## DATA
LichtmastID | Lichtmastnummer | Status | Gemeente | Plaats | Stadsdeel | Wijk | Buurt | Straat | Postcode | Huisnummer | Locatie | ObjectType | Schakelkast | SoortObject | Type Mastsysteem | Aansluitvermogen | Mast hoogte | MastFabrikant | UithLengte | Doorsnede | TopDiameter | Hoek | Mastsysteem | Kleur Mast | Montage mast | Schilderdatum | Bouwjaar mast | Armatuurnummer | Armatuur | ArmatuurFabrikant | Montage Armatuur | Bouwjaar Armatuur | Kleur Armatuur | Lampnummer | Lamp | Vermogen lamp | Schakelprogramma | Kleur Lamp | Montage lamp | Vervangingsdatum | Extra materialen | Materiaalnummer | Materiaal | Vermogen | Materiaal montage datum | Eigenaar | Debiteur | X coordinaat | Y coordinaat | WGS Breedtegraad | WGS lengtegraad | Bebouwde kom | N-Weg | Wegzijde | Hectometerpaal | OA-nummer | kWhMeter | VSA | Dimmer | Dimprogramma | Reductie | NWP-nummer | Vorig NWP nr. | Conditie Mast | Netbeheerder | SAP-nummer Mast | SAP-nummer Uithouder | SAP-nummer Armatuur | SAP-nummer Lamp | SAP-nummer VSA | Materiaal Mast | Nieuwe Schilderdatum | Conditie Armatuur | Uithouder omschrijving | GIS-selectie naam | Onderhoud ronde | Aangesloten op LM | Certificering Mast | Certificering Armatuur | Extra Bevestigingen | Lamptype | Id
502555 | 002794 | In Bedrijf | Valkenburg aan de Geul | VALKENBURG LB |  | Wijk 00 Valkenburg | Valkenburg | Cauberg | 6301BT |  |  | Straatverlichting | ZUD1 Dummy | 1-Straatverlichting | Masten | 75 | 9 | 1Onbekend |  |  |  |  | CVL ST 9 M | 9005 DIEPZWART | 1998-02-01 | 2017-03-01 | 1998 | 01 | SCALA 48X 75W NW 8100L 9005 5103 DVDC | Schréder | 2017-07-11 | 2017 | RAL 9005 GITZWART | 01 | LED 75 W | 75 | N |  | 2017-07-11 | 2040-11-21 |  | 01 |  | 0 | 2017-07-11 | Gemeente Valkenburg aan de Geul | Gemeente Valkenburg aan de Geul | 185656.948 | 318957.554 | 50.8596 | 5.8226 | 1 |  |  |  | 40726754 | Onbemeterde aansluiting Zuid | x 0,00 watt |  | ZIUTZ02 |  |  | 4024761 | GOED |  | 00000000 | 00000000 | 70037413 | 00000000 | 00000000 | STAAL / VERZINKT | 2026-02-26 |  | UBO | [6 empty] | LED | 358541
502556 | 003116 | In Bedrijf | Valkenburg aan de Geul | VALKENBURG LB |  | Wijk 00 Valkenburg | Valkenburg | Hekerbeekweg | 6301EN |  | THV WOONWAGENKAMP | Straatverlichting | ZUD1 Dummy | 1-Straatverlichting | Masten | 30 | 6.5 | 1Onbekend |  |  |  |  | CVL ST 6.5 M | 7033 CEMENTGRIJS | 1999-10-05 | 2016-11-01 | 1999 | 01 | STRM30 24X 30W NW 2100L 9023 L13 DVDC | ORANGE | 2017-08-03 | 2017 | RAL 9023 PARELMOER DONKERGRIJS | 01 | LED 30 W | 30 | N |  | 2017-08-03 | 2040-12-14 |  | 01 |  | 0 | 2017-08-03 | Gemeente Valkenburg aan de Geul | Gemeente Valkenburg aan de Geul | 187045 | 320171 | 50.8705 | 5.8424 | 1 |  |  |  | 40802329 | Onbemeterde aansluiting Zuid | x 0,00 watt |  | ZIUTZ02 |  |  | 4024761 | GOED |  | 00000000 | 00000000 | 70037400 | 00000000 | 00000000 | STAAL / VERZINKT | 2025-10-29 |  | UBO | [6 empty] | LED | 358542
502567 | 004029 | In Bedrijf | Valkenburg aan de Geul | BERG EN TERBLIJT |  | Wijk 04 Berg en Terblijt | Terblijt | Lindenstraat | 6325PB | 14 |  | Straatverlichting | ZUD1 Dummy | 1-Straatverlichting | Masten | 30 | 6.5 | 1Onbekend |  |  |  |  | CVL ST 6.5 M | 7033 CEMENTGRIJS | 2000-11-10 | 2019-06-03 | 2000 | 01 | STRM30 24X 30W NW 2100L 9023 L13 DVDC | ORANGE | 2017-07-25 | 2017 | RAL 9023 PARELMOER DONKERGRIJS | 01 | LED 30 W | 30 | N |  | 2017-07-25 | 2040-12-05 |  | 01 |  | 0 | 2017-07-25 | Gemeente Valkenburg aan de Geul | Gemeente Valkenburg aan de Geul | 183467 | 318521 | 50.8558 | 5.7915 | 1 |  |  |  | 40878961 | Onbemeterde aansluiting Zuid | x 0,00 watt |  | ZIUTZ02 |  |  | 4024761 | GOED |  | 00000000 | 00000000 | 70037400 | 00000000 | 00000000 | STAAL / VERZINKT | 2028-05-31 |  | UBO | [6 empty] | LED | 358549
502666 | 000601 | In Bedrijf | Valkenburg aan de Geul | VALKENBURG LB |  | Wijk 00 Valkenburg |  | Plenkertstraat | 6301GK |  |  | Straatverlichting | ZUD1 Dummy | 1-Straatverlichting | Masten | 30 | 6.5 | 1Onbekend |  |  |  |  | CVL ST 6.5 M | 7033 CEMENTGRIJS | 1993-10-01 | 2021-06-01 | 1993 | 01 | STRM30 24X 30W NW 2100L 9023 L13 DVDC | ORANGE | 2017-08-01 | 2017 | RAL 9023 PARELMOER DONKERGRIJS | 01 | LED 30 W | 30 | N |  | 2017-08-01 | 2040-12-12 |  | 01 |  | 0 | 2017-08-01 | Gemeente Valkenburg aan de Geul | Gemeente Valkenburg aan de Geul | 185535 | 319606 | 50.8655 | 5.8209 | 1 |  |  |  | 37079778 | Onbemeterde aansluiting Zuid | x 0,00 watt |  | ZIUTZ11 |  |  | 4024761 | GOED |  | 00000000 | 00000000 | 70037400 | 00000000 | 00000000 | STAAL / VERZINKT | 2030-05-30 |  | UBO | [6 empty] | LED | 358655
502801 | 004030 | In Bedrijf | Valkenburg aan de Geul | BERG EN TERBLIJT |  | Wijk 04 Berg en Terblijt | Terblijt | Lindenstraat | 6325PA | 9 |  | Straatverlichting | ZUD1 Dummy | 1-Straatverlichting | Masten | 30 | 6.5 | 1Onbekend |  |  |  |  | CVL ST 6.5 M | 7033 CEMENTGRIJS | 2000-11-10 | 2019-06-03 | 2000 | 01 | STRM30 24X 30W NW 2100L 9023 L13 DVDC | ORANGE | 2017-07-25 | 2017 | RAL 9023 PARELMOER DONKERGRIJS | 01 | LED 30 W | 30 | N |  | 2017-07-25 | 2040-12-05 |  | 01 |  | 0 | 2017-07-25 | Gemeente Valkenburg aan de Geul | Gemeente Valkenburg aan de Geul | 183422 | 318439 | 50.8551 | 5.7908 | 1 |  |  |  | 40878971 | Onbemeterde aansluiting Zuid | x 0,00 watt |  | ZIUTZ02 |  |  | 4024761 | GOED |  | 00000000 | 00000000 | 70037400 | 00000000 | 00000000 | STAAL / VERZINKT | 2028-05-31 |  | UBO | [6 empty] | LED | 358793
502856 | 002441 | In Bedrijf | Valkenburg aan de Geul | VALKENBURG LB |  | Wijk 00 Valkenburg | Valkenburg | Geneindestraat | 6301HC |  |  | Straatverlichting | ZUD1 Dummy | 1-Straatverlichting | Masten | 19 | 3.75 | 1Onbekend |  |  |  |  | CVL ST 3.75 M | 9005 DIEPZWART | 1997-11-01 | 2016-11-01 | 1997 | 01 | PILZEO 16X 19W NW 2100L 9005 068A DVDC | Schréder | 2017-07-04 | 2017 | RAL 9005 GITZWART | 01 | LED 19 W | 19 | N |  | 2017-07-04 | 2022-03-06 |  | 01 |  | 0 | 2017-07-04 | Gemeente Valkenburg aan de Geul | Gemeente Valkenburg aan de Geul | 186276.006 | 319904.487 | 50.8681 | 5.8315 | 1 |  |  |  | 40698580 | Onbemeterde aansluiting Zuid | x 0,00 watt |  | ZIUTZ02 |  |  | 4024761 | GOED |  | 00000000 |  | 70037409 | 00000000 | 00000000 | STAAL / VERZINKT | 2025-10-29 | [8 empty] | LED | 358845
502859 | 002973 | In Bedrijf | Valkenburg aan de Geul | BERG EN TERBLIJT |  | Wijk 04 Berg en Terblijt | Vilt | Sibberweg (VERVALLEN) | 6325AK |  |  | Mast met Lora-controler | ZUD1 Dummy | 1-Straatverlichting | Masten | 37 | 8 | 1Onbekend |  |  |  |  | CVL ST 8 M | 7033 CEMENTGRIJS | 1999-05-01 | 2018-10-01 | 1999 | 01 | STRM40 32X 37W NW 3900L 9023 L13 DVDC | ORANGE | 2017-10-04 | 2017 | RAL 9023 PARELMOER DONKERGRIJS | 01 | LED 37 W | 37 | N |  | 2017-10-04 | 2022-06-06 |  | 01 |  | 0 | 2017-10-04 | Gemeente Valkenburg aan de Geul | Gemeente Valkenburg aan de Geul | 184996 | 318224 | 50.8531 | 5.8131 | 1 |  |  |  | 40784428 | Onbemeterde aansluiting Zuid | x 0,00 watt |  | ZIUTZ02 |  |  | 4024761 | GOED |  | 00000000 | 00000000 | 70037402 | 00000000 | 00000000 | STAAL | 2027-09-29 |  | UBO | [6 empty] | LED | 358848
502875 | 002872 | In Bedrijf | Valkenburg aan de Geul | VALKENBURG LB |  | Wijk 00 Valkenburg |  | Plenkertstraat | 6301GK |  |  | Straatverlichting | ZUD1 Dummy | 1-Straatverlichting | Masten | 28 | 4 | 1Onbekend |  |  |  |  | CVL ST 4 M .. | 9005 DIEPZWART | 1998-07-01 | 2021-06-01 | 1998 | 01 | PILZEO 24X 28W NW 3200L 9005 068A DVDC | Schréder | 2017-06-27 | 2017 | RAL 9005 GITZWART | 01 | LED 28 W | 28 | N |  | 2017-06-27 | 2040-11-07 |  | 01 |  | 0 | 2017-06-27 | Gemeente Valkenburg aan de Geul | Gemeente Valkenburg aan de Geul | 186160.2438 | 319372.8473 | 50.8633 | 5.8298 | 1 |  |  |  | 40759891 | Onbemeterde aansluiting Zuid | x 0,00 watt |  | ZIUTZ02 |  |  | 4024761 | GOED |  | 00000000 |  | 70037410 | 00000000 | 00000000 | STAAL / VERZINKT | 2030-05-30 | [8 empty] | LED | 358861
502882 | 000208 | In Bedrijf | Valkenburg aan de Geul | BERG EN TERBLIJT |  |  |  | Kleine Heideweg | 632500 |  |  | Straatverlichting | ZUD1 Dummy | 1-Straatverlichting | Masten | 30 | 6.5 | 1Onbekend |  |  |  |  | CVL ST 6.5 M | 7033 CEMENTGRIJS | 2000-05-01 | 2019-06-03 | 2000 | 01 | STRM30 24X 30W NW 2100L 9023 L13 DVDC | ORANGE | 2017-07-25 | 2017 | RAL 9023 PARELMOER DONKERGRIJS | 01 | LED 30 W | 30 | N |  | 2017-07-25 | 2040-12-05 |  | 01 |  | 0 | 2017-07-25 | Gemeente Valkenburg aan de Geul | Gemeente Valkenburg aan de Geul | 183174.2469 | 318840.0903 | 50.8587 | 5.7873 | 1 |  |  |  | 37052705 | Onbemeterde aansluiting Zuid | x 0,00 watt |  | ZIUTZ02 | 75 | 3741625 | 4024761 | GOED |  | 00000000 | 00000000 | 70037400 | 00000000 | 00000000 | STAAL / VERZINKT | 2028-05-31 |  | UBO | [6 empty] | LED | 358868
502900 | 001239 | In Bedrijf | Valkenburg aan de Geul | VALKENBURG LB |  | Wijk 00 Valkenburg | Broekhem-Plenkert | Prinses Beatrixsingel | 6301VK |  |  | Mast met Lora-controler | ZUD1 Dummy | 1-Straatverlichting | Masten | 30 | 6.5 | 1Onbekend |  |  |  |  | CVL ST 6.5 M | 7033 CEMENTGRIJS | 1990-09-01 | 2018-10-01 | 1986 | 01 | STRM30 24X 30W NW 2100L 9023 L13 DVDC | ORANGE | 2017-09-07 | 2017 | RAL 9023 PARELMOER DONKERGRIJS | 01 | LED 30 W | 30 | N |  | 2017-09-07 | 2041-01-18 |  | 01 |  | 0 | 2017-09-07 | Gemeente Valkenburg aan de Geul | Gemeente Valkenburg aan de Geul | 185165 | 320251 | 50.8713 | 5.8157 | 1 |  |  |  | 37092235 | Onbemeterde aansluiting Zuid | x 0,00 watt |  | ZIUTZ02 |  |  | 4024761 | GOED |  | 00000000 | 00000000 | 70037401 | 00000000 | 00000000 | STAAL / VERZINKT | 2027-09-29 |  | UBO | [6 empty] | LED | 358884
502970 | 002795 | In Bedrijf | Valkenburg aan de Geul | VALKENBURG LB |  | Wijk 00 Valkenburg | Valkenburg | Cauberg | 6301BT |  |  | Straatverlichting | ZUD1 Dummy | 1-Straatverlichting | Masten | 75 | 9 | 1Onbekend |  |  |  |  | CVL ST 9 M | 9005 DIEPZWART | 1998-02-01 | 2017-03-01 | 1998 | 01 | SCALA 48X 75W NW 8100L 9005 5103 DVDC | Schréder | 2017-07-11 | 2017 | RAL 9005 GITZWART | 01 | LED 75 W | 75 | N |  | 2017-07-11 | 2040-11-21 |  | 01 |  | 0 | 2017-07-11 | Gemeente Valkenburg aan de Geul | Gemeente Valkenburg aan de Geul | 185647.22 | 318930.618 | 50.8594 | 5.8225 | 1 |  |  |  | 40726762 | Onbemeterde aansluiting Zuid | x 0,00 watt |  | ZIUTZ02 |  |  | 4024761 | GOED |  | 00000000 | 00000000 | 70037413 | 00000000 | 00000000 | STAAL / VERZINKT | 2026-02-26 |  | UBO | [6 empty] | LED | 358948
503020 | 002975 | In Bedrijf | Valkenburg aan de Geul | BERG EN TERBLIJT |  | Wijk 04 Berg en Terblijt | Vilt | Sibberweg (VERVALLEN) | 6325AK |  |  | Mast met Lora-controler | ZUD1 Dummy | 1-Straatverlichting | Masten | 37 | 8 | 1Onbekend |  |  |  |  | CVL ST 8 M | 7033 CEMENTGRIJS | 1999-05-01 | 2018-10-01 | 1999 | 01 | STRM40 32X 37W NW 3900L 9023 L13 DVDC | ORANGE | 2017-10-04 | 2017 | RAL 9023 PARELMOER DONKERGRIJS | 01 | LED 37 W | 37 | N |  | 2017-10-04 | 2022-06-06 |  | 01 |  | 0 | 2017-10-04 | Gemeente Valkenburg aan de Geul | Gemeente Valkenburg aan de Geul | 185031 | 318174 | 50.8526 | 5.8136 | 1 |  |  |  | 40784444 | Onbemeterde aansluiting Zuid | x 0,00 watt |  | ZIUTZ02 |  |  | 4024761 | GOED |  | 00000000 | 00000000 | 70037402 | 00000000 | 00000000 | STAAL | 2027-09-29 |  | UBO | [6 empty] | LED | 358996
503028 | 003979 | In Bedrijf | Valkenburg aan de Geul | VALKENBURG LB |  | Wijk 00 Valkenburg | Valkenburg | Sibbergrubbe | 6301AA | 3 |  | Straatverlichting | ZUD1 Dummy | 1-Straatverlichting | Masten | 30 | 6.5 | 1Onbekend |  |  |  |  | CVL ST 6.5 M | 7033 CEMENTGRIJS | 2000-05-26 | 2019-06-03 | 2000 | 01 | STRM30 24X 30W NW 2100L 9023 L13 DVDC | ORANGE | 2017-07-27 | 2017 | RAL 9023 PARELMOER DONKERGRIJS | 01 | LED 30 W | 30 | N |  | 2017-07-27 | 2040-12-07 |  | 01 |  | 0 | 2017-07-27 | Gemeente Valkenburg aan de Geul | Gemeente Valkenburg aan de Geul | 186639.205 | 318684.718 | 50.8571 | 5.8365 | 1 |  |  |  | 40869520 | Onbemeterde aansluiting Zuid | x 0,00 watt |  | ZIUTZ02 |  |  | 4024761 | GOED |  | 00000000 | 00000000 | 70037400 | 00000000 | 00000000 | STAAL / VERZINKT | 2028-05-31 |  | UBO | [6 empty] | LED | 359004
503058 | 000212 | In Bedrijf | Valkenburg aan de Geul | BERG EN TERBLIJT |  |  |  | Kleine Heideweg | 632500 |  |  | Straatverlichting | ZUD1 Dummy | 1-Straatverlichting | Masten | 30 | 6.5 | 1Onbekend |  |  |  |  | CVL ST 6.5 M | 7033 CEMENTGRIJS | 2000-05-01 | 2019-06-03 | 2000 | 01 | STRM30 24X 30W NW 2100L 9023 L13 DVDC | ORANGE | 2017-07-25 | 2017 | RAL 9023 PARELMOER DONKERGRIJS | 01 | LED 30 W | 30 | N |  | 2017-07-25 | 2040-12-05 |  | 01 |  | 0 | 2017-07-25 | Gemeente Valkenburg aan de Geul | Gemeente Valkenburg aan de Geul | 183348.6509 | 318683.1655 | 50.8573 | 5.7898 | 1 |  |  |  | 37052721 | Onbemeterde aansluiting Zuid | x 0,00 watt |  | ZIUTZ02 |  |  | 4024761 | GOED |  | 00000000 | 00000000 | 70037400 | 00000000 | 00000000 | STAAL / VERZINKT | 2028-05-31 |  | UBO | [6 empty] | LED | 359027
503062 | 000605 | In Bedrijf | Valkenburg aan de Geul | VALKENBURG LB |  | Wijk 00 Valkenburg |  | Plenkertstraat | 6301GK |  |  | Straatverlichting | ZUD1 Dummy | 1-Straatverlichting | Masten | 30 | 6.5 | 1Onbekend |  |  |  |  | CVL ST 6.5 M | 7033 CEMENTGRIJS | 1993-10-01 | 2021-06-01 | 1993 | 01 | STRM30 24X 30W NW 2100L 9023 L13 DVDC | ORANGE | 2017-07-31 | 2017 | RAL 9023 PARELMOER DONKERGRIJS | 01 | LED 30 W | 30 | N |  | 2017-07-31 | 2040-12-11 |  | 01 |  | 0 | 2017-07-31 | Gemeente Valkenburg aan de Geul | Gemeente Valkenburg aan de Geul | 185306 | 319569 | 50.8651 | 5.8177 | 1 |  |  |  | 37079816 | Onbemeterde aansluiting Zuid | x 0,00 watt |  | ZIUTZ02 |  |  | 4024761 | GOED |  | 00000000 | 00000000 | 70037400 | 00000000 | 00000000 | STAAL / VERZINKT | 2030-05-30 |  | UBO | [6 empty] | LED | 359031
503063 | 001240 | In Bedrijf | Valkenburg aan de Geul | VALKENBURG LB |  | Wijk 00 Valkenburg | Broekhem-Plenkert | Prinses Beatrixsingel | 6301VK |  |  | Mast met Lora-controler | ZUD1 Dummy | 1-Straatverlichting | Masten | 30 | 6.5 | 1Onbekend |  |  |  |  | CVL ST 6.5 M | 7033 CEMENTGRIJS | 1990-09-01 | 2018-10-01 | 1986 | 01 | STRM30 24X 30W NW 2100L 9023 L13 DVDC | ORANGE | 2017-09-07 | 2017 | RAL 9023 PARELMOER DONKERGRIJS | 01 | LED 30 W | 30 | N |  | 2017-09-07 | 2041-01-18 |  | 01 |  | 0 | 2017-09-07 | Gemeente Valkenburg aan de Geul | Gemeente Valkenburg aan de Geul | 185181 | 320211 | 50.8709 | 5.8159 | 1 |  |  |  | 37092243 | Onbemeterde aansluiting Zuid | x 0,00 watt |  | ZIUTZ02 |  |  | 4024761 | GOED |  | 00000000 | 00000000 | 70037401 | 00000000 | 00000000 | STAAL / VERZINKT | 2027-09-29 |  | UBO | [6 empty] | LED | 359032
503144 | 004031 | In Bedrijf | Valkenburg aan de Geul | BERG EN TERBLIJT |  | Wijk 04 Berg en Terblijt | Terblijt | Lindenstraat | 6325PB | 36 |  | Straatverlichting | ZUD1 Dummy | 1-Straatverlichting | Masten | 30 | 6.5 | 1Onbekend |  |  |  |  | CVL ST 6.5 M | 7033 CEMENTGRIJS | 2000-11-10 | 2019-06-03 | 2000 | 01 | STRM30 24X 30W NW 2100L 9023 L13 DVDC | ORANGE | 2017-07-25 | 2017 | RAL 9023 PARELMOER DONKERGRIJS | 01 | LED 30 W | 30 | N |  | 2017-07-25 | 2040-12-05 |  | 01 |  | 0 | 2017-07-25 | Gemeente Valkenburg aan de Geul | Gemeente Valkenburg aan de Geul | 183389 | 318385 | 50.8546 | 5.7903 | 1 |  |  |  | 40878988 | Onbemeterde aansluiting Zuid | x 0,00 watt |  | ZIUTZ02 |  |  | 4024761 | GOED |  | 00000000 | 00000000 | 70037400 | 00000000 | 00000000 | STAAL / VERZINKT | 2028-05-31 |  | UBO | [6 empty] | LED | 359113
503192 | 002874 | In Bedrijf | Valkenburg aan de Geul | VALKENBURG LB |  | Wijk 00 Valkenburg |  | Plenkertstraat | 6301GK |  |  | Straatverlichting | ZUD1 Dummy | 1-Straatverlichting | Masten | 28 | 4 | 1Onbekend |  |  |  |  | CVL ST 4 M .. | 9005 DIEPZWART | 1999-04-01 | 2021-06-01 | 1999 | 01 | PILZEO 24X 28W NW 3200L 9005 068A DVDC | Schréder | 2017-06-27 | 2017 | RAL 9005 GITZWART | 01 | LED 28 W | 28 | N |  | 2017-06-27 | 2040-11-07 |  | 01 |  | 0 | 2017-06-27 | Gemeente Valkenburg aan de Geul | Gemeente Valkenburg aan de Geul | 186171.5929 | 319338.6373 | 50.863 | 5.8299 | 1 |  |  |  | 40759911 | Onbemeterde aansluiting Zuid | x 0,00 watt |  | ZIUTZ02 |  |  | 4024761 | GOED |  | 00000000 |  | 70037410 | 00000000 | 00000000 | STAAL / VERZINKT | 2030-05-30 | [8 empty] | LED | 359155
503210 | 002974 | In Bedrijf | Valkenburg aan de Geul | BERG EN TERBLIJT |  | Wijk 04 Berg en Terblijt | Vilt | Sibberweg (VERVALLEN) | 6325AK |  |  | Mast met Lora-controler | ZUD1 Dummy | 1-Straatverlichting | Masten | 37 | 8 | 1Onbekend |  |  |  |  | CVL ST 8 M | 7033 CEMENTGRIJS | 1999-05-01 | 2018-10-01 | 1999 | 01 | STRM40 32X 37W NW 3900L 9023 L13 DVDC | ORANGE | 2017-10-04 | 2017 | RAL 9023 PARELMOER DONKERGRIJS | 01 | LED 37 W | 37 | N |  | 2017-10-04 | 2022-06-06 |  | 01 |  | 0 | 2017-10-04 | Gemeente Valkenburg aan de Geul | Gemeente Valkenburg aan de Geul | 185014 | 318198 | 50.8528 | 5.8134 | 1 |  |  |  | 40784436 | Onbemeterde aansluiting Zuid | x 0,00 watt |  | ZIUTZ02 |  |  | 4024761 | GOED |  | 00000000 | 00000000 | 70037402 | 00000000 | 00000000 | STAAL | 2027-09-29 |  | UBO | [6 empty] | LED | 359172
503226 | 000602 | In Bedrijf | Valkenburg aan de Geul | VALKENBURG LB |  | Wijk 00 Valkenburg |  | Plenkertstraat | 6301GK |  |  | Straatverlichting | ZUD1 Dummy | 1-Straatverlichting | Masten | 30 | 6.5 | 1Onbekend |  |  |  |  | CVL ST 6.5 M | 7033 CEMENTGRIJS | 1990-01-01 | 2021-06-01 | 1990 | 01 | STRM30 24X 30W NW 2100L 9023 L13 DVDC | ORANGE | 2017-08-01 | 2017 | RAL 9023 PARELMOER DONKERGRIJS | 01 | LED 30 W | 30 | N |  | 2017-08-01 | 2040-12-12 |  | 01 |  | 0 | 2017-08-01 | Gemeente Valkenburg aan de Geul | Gemeente Valkenburg aan de Geul | 185480 | 319588 | 50.8653 | 5.8201 | 1 |  |  |  | 37079786 | Onbemeterde aansluiting Zuid | x 0,00 watt |  | ZIUTZ02 |  |  | 4024761 | GOED |  | 00000000 | 00000000 | 70037400 | 00000000 | 00000000 | STAAL / VERZINKT | 2030-05-30 |  | UBO | [6 empty] | LED | 359187
503248 | 002873 | In Bedrijf | Valkenburg aan de Geul | VALKENBURG LB |  | Wijk 00 Valkenburg |  | Plenkertstraat | 6301GK |  |  | Straatverlichting | ZUD1 Dummy | 1-Straatverlichting | Masten | 28 | 4 | 1Onbekend |  |  |  |  | CVL ST 4 M .. | 9005 DIEPZWART | 1998-11-01 | 2021-06-01 | 1998 | 01 | PILZEO 24X 28W NW 3200L 9005 068A DVDC | Schréder | 2017-06-27 | 2017 | RAL 9005 GITZWART | 01 | LED 28 W | 28 | N |  | 2017-06-27 | 2040-11-07 |  | 01 |  | 0 | 2017-06-27 | Gemeente Valkenburg aan de Geul | Gemeente Valkenburg aan de Geul | 186165.731 | 319354.229 | 50.8632 | 5.8299 | 1 |  |  |  | 40759903 | Onbemeterde aansluiting Zuid | x 0,00 watt |  | ZIUTZ02 |  |  | 4024761 | GOED |  | 00000000 |  | 70037410 | 00000000 | 00000000 | STAAL / VERZINKT | 2030-05-30 | [8 empty] | LED | 359208
503253 | 000356 | In Bedrijf | Valkenburg aan de Geul | BERG EN TERBLIJT |  | Wijk 04 Berg en Terblijt | Berg | Pastoor Scheepersstraat | 6325CH |  |  | Straatverlichting | ZUD1 Dummy | 1-Straatverlichting | Masten | 10 | 4.75 | 1Onbekend |  |  |  |  | CVL ST 4.75 M | 7033 CEMENTGRIJS | 2002-07-31 | 2022-06-01 | 2002 | 01 | BDS711 12X 10W NW 1400L 9005 DM50 DVEC | Philips | 2017-06-29 | 2017 | RAL 9005 GITZWART | 01 | LED 10 W | 10 | N |  | 2017-06-29 | 2040-11-09 |  | 01 |  | 0 | 2017-06-29 | Gemeente Valkenburg aan de Geul | Gemeente Valkenburg aan de Geul | 182598 | 319142 | 50.8614 | 5.7792 | 1 |  |  |  | 37056581 | Onbemeterde aansluiting Zuid | x 0,00 watt |  | ZIUTZ02 |  |  | 4024761 | GOED |  | 00000000 |  | 70039147 | 00000000 | 00000000 | STAAL | 2031-05-30 | [8 empty] | LED | 359213
503255 | 000005 | In Bedrijf | Valkenburg aan de Geul | VALKENBURG LB |  | Wijk 01 Houthem - Sint Gerlach | Vroenhof | Vroenhof | 6301KD |  |  | Straatverlichting | ZUD1 Dummy | 1-Straatverlichting | Masten | 51 | 6.5 | 1Onbekend |  |  |  |  | CVL ST 6.5 M | 7033 CEMENTGRIJS | 2003-06-04 | 2013-07-01 | 2003 | 01 | SCALA 32X 51W WW 4800L 7016 068A DVDC | Schréder | 2017-07-13 | 2017 | RAL 7016 ANTRACIETGRIJS | 01 | LED 51 W | 51 | N |  | 2017-07-13 | 2022-03-15 |  | 01 |  | 0 | 2017-07-13 | Gemeente Valkenburg aan de Geul | Gemeente Valkenburg aan de Geul | 182628.2893 | 320803.3119 | 50.8764 | 5.7797 | 1 |  |  |  | 37083252 | Onbemeterde aansluiting Zuid | x 0,00 watt |  | ZIUTZ02 |  |  | 4024761 | GOED |  | 00000000 | 00000000 | 70037412 | 00000000 | 00000000 | STAAL / VERZINKT | 2022-06-28 |  | UBO | Schilderselectie2023 Valkenburg | [5 empty] | LED | 359215
503277 | 002444 | In Bedrijf | Valkenburg aan de Geul | VALKENBURG LB |  | Wijk 00 Valkenburg | Valkenburg | Geneindestraat | 6301HC |  |  | Straatverlichting | ZUD1 Dummy | 1-Straatverlichting | Masten | 19 | 3.75 | 1Onbekend |  |  |  |  | CVL ST 3.75 M | 9005 DIEPZWART | 1997-11-01 | 2016-11-01 | 1997 | 01 | PILZEO 16X 19W NW 2100L 9005 068A DVDC | Schréder | 2017-07-04 | 2017 | RAL 9005 GITZWART | 01 | LED 19 W | 19 | N |  | 2017-07-04 | 2022-03-06 |  | 01 |  | 0 | 2017-07-04 | Gemeente Valkenburg aan de Geul | Gemeente Valkenburg aan de Geul | 186316.51 | 319867.157 | 50.8678 | 5.832 | 1 |  |  |  | 40698610 | Onbemeterde aansluiting Zuid | x 0,00 watt |  | ZIUTZ02 |  |  | 4024761 | GOED |  | 00000000 |  | 70037409 | 00000000 | 00000000 | STAAL / VERZINKT | 2025-10-29 | [8 empty] | LED | 359235
503336 | 000627 | In Bedrijf | Valkenburg aan de Geul | VALKENBURG LB |  | Wijk 00 Valkenburg | Valkenburg | Heunsbergerweg | 6301BN |  |  | Straatverlichting | ZUD1 Dummy | 1-Straatverlichting | Masten | 10 | 4.25 | 1Onbekend |  |  |  |  | OCTA ST 4.25 M | 7033 CEMENTGRIJS | 1997-12-01 | 2016-11-01 | 1997 | 01 | BDS711 12X 10W NW 1400L 9005 DM50 DVEC | Philips | 2017-06-20 | 2017 | RAL 9005 GITZWART | 01 | LED 10 W | 10 | N |  | 2017-06-20 | 2040-10-31 |  | 01 |  | 0 | 2017-06-20 | Gemeente Valkenburg aan de Geul | Gemeente Valkenburg aan de Geul | 186162 | 318866 | 50.8588 | 5.8298 | 1 |  |  |  | 37079824 | Onbemeterde aansluiting Zuid | x 0,00 watt |  | ZIUTZ02 |  |  | 4024761 | GOED |  | 00000000 |  | 70039147 | 00000000 | 00000000 | STAAL / VERZINKT | 2025-10-29 | [8 empty] | LED | 359286
503384 | 002876 | In Bedrijf | Valkenburg aan de Geul | VALKENBURG LB |  | Wijk 00 Valkenburg | Valkenburg | Grendelplein | 6301BS | 7 |  | Straatverlichting | ZUD1 Dummy | 1-Straatverlichting | Masten | 28 | 4 | VALMONT |  | 114 | 76 | 0 | PM ST 4,0 CV T76 GG M V | 9005 DIEPZWART | 2008-07-02 | 2021-06-01 | 1986 | 01 | PILZEO 24X 28W NW 3200L 9005 068A DVDC | Schréder | 2017-06-28 | 2017 | RAL 9005 GITZWART | 01 | LED 28 W | 28 | N |  | 2017-06-28 | 2040-11-08 |  | 01 |  | 0 | 2017-06-28 | Gemeente Valkenburg aan de Geul | Gemeente Valkenburg aan de Geul | 186173.2291 | 319322.7578 | 50.8629 | 5.83 | 1 |  |  |  | 40759938 | Onbemeterde aansluiting Zuid | x 0,00 watt |  | ZIUTZ02 |  |  | 4024761 | GOED |  | 70007267 |  | 70037410 | 00000000 | 00000000 | STAAL | 2030-05-30 | [8 empty] | LED | 359329
503395 | 002877 | In Bedrijf | Valkenburg aan de Geul | VALKENBURG LB |  | Wijk 00 Valkenburg | Valkenburg | Grendelplein | 6301BS |  |  | Straatverlichting | ZUD1 Dummy | 1-Straatverlichting | Masten | 28 | 4 | 1Onbekend |  |  |  |  | CVL ST 4 M .. | 9005 DIEPZWART | 1998-07-01 | 2021-06-01 | 1998 | 01 | PILZEO 24X 28W NW 3200L 9005 068A DVDC | Schréder | 2017-06-28 | 2017 | RAL 9005 GITZWART | 01 | LED 28 W | 28 | N |  | 2017-06-28 | 2040-11-08 |  | 01 |  | 0 | 2017-06-28 | Gemeente Valkenburg aan de Geul | Gemeente Valkenburg aan de Geul | 186163.59 | 319318.241 | 50.8628 | 5.8298 | 1 |  |  |  | 40759946 | Onbemeterde aansluiting Zuid | x 0,00 watt |  | ZIUTZ02 |  |  | 4024761 | GOED |  | 00000000 |  | 70037410 | 00000000 | 00000000 | STAAL / VERZINKT | 2030-05-30 | [8 empty] | LED | 359338
503418 | 003119 | In Bedrijf | Valkenburg aan de Geul | VALKENBURG LB |  | Wijk 00 Valkenburg | Valkenburg | Hekerbeekweg | 6301EN |  |  | Straatverlichting | ZUD1 Dummy | 1-Straatverlichting | Masten | 30 | 6.5 | 1Onbekend |  |  |  |  | CVL ST 6.5 M | 7033 CEMENTGRIJS | 1999-10-05 | 2016-11-01 | 1999 | 01 | STRM30 24X 30W NW 2100L 9023 L13 DVDC | ORANGE | 2017-08-03 | 2017 | RAL 9023 PARELMOER DONKERGRIJS | 01 | LED 30 W | 30 | N |  | 2017-08-03 | 2040-12-14 |  | 01 |  | 0 | 2017-08-03 | Gemeente Valkenburg aan de Geul | Gemeente Valkenburg aan de Geul | 187126 | 320268 | 50.8713 | 5.8436 | 1 |  |  |  | 40802353 | Onbemeterde aansluiting Zuid | x 0,00 watt |  | ZIUTZ02 |  |  | 4024761 | GOED |  | 00000000 | 00000000 | 70037400 | 00000000 | 00000000 | STAAL / VERZINKT | 2025-10-29 |  | UBO | [6 empty] | LED | 359357
503445 | 002976 | In Bedrijf | Valkenburg aan de Geul | BERG EN TERBLIJT |  | Wijk 04 Berg en Terblijt | Vilt | Sibberweg (VERVALLEN) | 6325AK |  |  | Mast met Lora-controler | ZUD1 Dummy | 1-Straatverlichting | Masten | 37 | 8 | 1Onbekend |  |  |  |  | CVL ST 8 M | 7033 CEMENTGRIJS | 1999-05-01 | 2018-10-01 | 1999 | 01 | STRM40 32X 37W NW 3900L 9023 L13 DVDC | ORANGE | 2017-10-04 | 2017 | RAL 9023 PARELMOER DONKERGRIJS | 01 | LED 37 W | 37 | N |  | 2017-10-04 | 2022-06-06 |  | 01 |  | 0 | 2017-10-04 | Gemeente Valkenburg aan de Geul | Gemeente Valkenburg aan de Geul | 185047 | 318149 | 50.8524 | 5.8139 | 1 |  |  |  | 40784452 | Onbemeterde aansluiting Zuid | x 0,00 watt |  | ZIUTZ02 |  |  | 4024761 | GOED |  | 00000000 | 00000000 | 70037402 | 00000000 | 00000000 | STAAL | 2027-09-29 |  | UBO | [6 empty] | LED | 359381
503472 | 000011 | In Bedrijf | Valkenburg aan de Geul | VALKENBURG LB |  | Wijk 01 Houthem - Sint Gerlach | Vroenhof | Vroenhof | 6301KD |  |  | Straatverlichting | ZUD1 Dummy | 1-Straatverlichting | Masten | 51 | 6.5 | 1Onbekend |  |  |  |  | CVL ST 6.5 M | 7033 CEMENTGRIJS | 2003-06-04 | 2013-07-01 | 2003 | 01 | SCALA 32X 51W WW 4800L 7016 068A DVDC | Schréder | 2017-07-13 | 2017 | RAL 7016 ANTRACIETGRIJS | 01 | LED 51 W | 51 | N |  | 2017-07-13 | 2022-03-15 |  | 01 |  | 0 | 2017-07-13 | Gemeente Valkenburg aan de Geul | Gemeente Valkenburg aan de Geul | 182768 | 320726 | 50.8757 | 5.7817 | 1 |  |  |  | 37083295 | Onbemeterde aansluiting Zuid | x 0,00 watt |  | ZIUTZ02 |  |  | 4024761 | GOED |  | 00000000 | 00000000 | 70037412 | 00000000 | 00000000 | STAAL / VERZINKT | 2022-06-28 |  | UBO | Schilderselectie2023 Valkenburg | [5 empty] | LED | 359405
503473 | 001436 | In Bedrijf | Valkenburg aan de Geul | VALKENBURG LB |  | Wijk 00 Valkenburg | Broekhem-Plenkert | Prinses Beatrixsingel | 6301VK |  |  | Mast met Lora-controler | ZUD1 Dummy | 1-Straatverlichting | Masten | 30 | 6.5 | 1Onbekend |  |  |  |  | CVL ST 6.5 M | 7033 CEMENTGRIJS | 1990-09-01 | 2018-10-01 | 1986 | 01 | STRM30 24X 30W NW 2100L 9023 L13 DVDC | ORANGE | 2017-09-07 | 2017 | RAL 9023 PARELMOER DONKERGRIJS | 01 | LED 30 W | 30 | N |  | 2017-09-07 | 2041-01-18 |  | 01 |  | 0 | 2017-09-07 | Gemeente Valkenburg aan de Geul | Gemeente Valkenburg aan de Geul | 185566.1942 | 319850.143 | 50.8676 | 5.8214 | 1 |  |  |  | 37092261 | Onbemeterde aansluiting Zuid | x 0,00 watt |  | ZIUTZ02 |  |  | 4024761 | GOED |  | 00000000 | 00000000 | 70037401 | 00000000 | 00000000 | STAAL / VERZINKT | 2027-09-29 |  | UBO | [6 empty] | LED | 359406
503489 | 002446 | In Bedrijf | Valkenburg aan de Geul | VALKENBURG LB |  | Wijk 00 Valkenburg | Valkenburg | Geneindestraat | 6301HC |  |  | Straatverlichting | ZUD1 Dummy | 1-Straatverlichting | Masten | 19 | 3.75 | 1Onbekend |  |  |  |  | CVL ST 3.75 M | 9005 DIEPZWART | 1997-11-01 | 2016-11-01 | 1997 | 01 | PILZEO 16X 19W NW 2100L 9005 068A DVDC | Schréder | 2017-07-04 | 2017 | RAL 9005 GITZWART | 01 | LED 19 W | 19 | N |  | 2017-07-04 | 2022-03-06 |  | 01 |  | 0 | 2017-07-04 | Gemeente Valkenburg aan de Geul | Gemeente Valkenburg aan de Geul | 186301.021 | 319857.009 | 50.8677 | 5.8318 | 1 |  |  |  | 40698637 | Onbemeterde aansluiting Zuid | x 0,00 watt |  | ZIUTZ02 |  |  | 4024761 | GOED |  | 00000000 |  | 70037409 | 00000000 | 00000000 | STAAL / VERZINKT | 2025-10-29 | [8 empty] | LED | 359421
503493 | 002445 | In Bedrijf | Valkenburg aan de Geul | VALKENBURG LB |  | Wijk 00 Valkenburg | Valkenburg | Geneindestraat | 6301HC |  |  | Straatverlichting | ZUD1 Dummy | 1-Straatverlichting | Masten | 19 | 3.75 | 1Onbekend |  |  |  |  | CVL ST 3.75 M | 9005 DIEPZWART | 1997-11-01 | 2016-11-01 | 1997 | 01 | PILZEO 16X 19W NW 2100L 9005 068A DVDC | Schréder | 2017-07-04 | 2017 | RAL 9005 GITZWART | 01 | LED 19 W | 19 | N |  | 2017-07-04 | 2022-03-06 |  | 01 |  | 0 | 2017-07-04 | Gemeente Valkenburg aan de Geul | Gemeente Valkenburg aan de Geul | 186318.632 | 319848.947 | 50.8676 | 5.8321 | 1 |  |  |  | 40698629 | Onbemeterde aansluiting Zuid | x 0,00 watt |  | ZIUTZ02 |  |  | 4024761 | GOED |  | 00000000 |  | 70037409 | 00000000 | 00000000 | STAAL / VERZINKT | 2025-10-29 | [8 empty] | LED | 359426
503525 | 003121 | In Bedrijf | Valkenburg aan de Geul | VALKENBURG LB |  | Wijk 00 Valkenburg | Valkenburg | Hekerbeekweg | 6301EN | 30 |  | Straatverlichting | ZUD1 Dummy | 1-Straatverlichting | Masten | 30 | 6.5 | 1Onbekend |  |  |  |  | CVL ST 6.5 M | 7033 CEMENTGRIJS | 1999-10-05 | 2016-11-01 | 1999 | 01 | STRM30 24X 30W NW 2100L 9023 L13 DVDC | ORANGE | 2017-08-03 | 2017 | RAL 9023 PARELMOER DONKERGRIJS | 01 | LED 30 W | 30 | N |  | 2017-08-03 | 2040-12-14 |  | 01 |  | 0 | 2017-08-03 | Gemeente Valkenburg aan de Geul | Gemeente Valkenburg aan de Geul | 187180 | 320303 | 50.8716 | 5.8443 | 1 |  |  |  | 40802371 | Onbemeterde aansluiting Zuid | x 0,00 watt |  | ZIUTZ02 |  |  | 4024761 | GOED |  | 00000000 | 00000000 | 70037400 | 00000000 | 00000000 | STAAL / VERZINKT | 2025-10-29 |  | UBO | [6 empty] | LED | 359452
503529 | 002977 | In Bedrijf | Valkenburg aan de Geul | BERG EN TERBLIJT |  | Wijk 04 Berg en Terblijt | Vilt | Sibberweg (VERVALLEN) | 6325AK |  |  | Mast met Lora-controler | ZUD1 Dummy | 1-Straatverlichting | Masten | 37 | 8 | 1Onbekend |  |  |  |  | CVL ST 8 M | 7033 CEMENTGRIJS | 1999-05-01 | 2018-10-01 | 1999 | 01 | STRM40 32X 37W NW 3900L 9023 L13 DVDC | ORANGE | 2017-10-04 | 2017 | RAL 9023 PARELMOER DONKERGRIJS | 01 | LED 37 W | 37 | N |  | 2017-10-04 | 2022-06-06 |  | 01 |  | 0 | 2017-10-04 | Gemeente Valkenburg aan de Geul | Gemeente Valkenburg aan de Geul | 185062 | 318123 | 50.8522 | 5.8141 | 1 |  |  |  | 40784460 | Onbemeterde aansluiting Zuid | x 0,00 watt |  | ZIUTZ02 |  |  | 4024761 | GOED |  | 00000000 | 00000000 | 70037402 | 00000000 | 00000000 | STAAL | 2027-09-29 |  | UBO | [6 empty] | LED | 359457
503535 | 003120 | In Bedrijf | Valkenburg aan de Geul | VALKENBURG LB |  | Wijk 00 Valkenburg | Valkenburg | Hekerbeekweg | 6301EN | 30 |  | Straatverlichting | ZUD1 Dummy | 1-Straatverlichting | Masten | 30 | 6.5 | 1Onbekend |  |  |  |  | CVL ST 6.5 M | 7033 CEMENTGRIJS | 1999-10-05 | 2016-11-01 | 1999 | 01 | STRM30 24X 30W NW 2100L 9023 L13 DVDC | ORANGE | 2017-08-03 | 2017 | RAL 9023 PARELMOER DONKERGRIJS | 01 | LED 30 W | 30 | N |  | 2017-08-03 | 2040-12-14 |  | 01 |  | 0 | 2017-08-03 | Gemeente Valkenburg aan de Geul | Gemeente Valkenburg aan de Geul | 187151 | 320288 | 50.8715 | 5.8439 | 1 |  |  |  | 40802361 | Onbemeterde aansluiting Zuid | x 0,00 watt |  | ZIUTZ02 |  |  | 4024761 | GOED |  | 00000000 | 00000000 | 70037400 | 00000000 | 00000000 | STAAL / VERZINKT | 2025-10-29 |  | UBO | [6 empty] | LED | 359462
503537 | 000017 | In Bedrijf | Valkenburg aan de Geul | VALKENBURG LB |  | Wijk 01 Houthem - Sint Gerlach | Vroenhof | Vroenhof | 6301KD |  |  | Straatverlichting | ZUD1 Dummy | 1-Straatverlichting | Masten | 51 | 6.5 | 1Onbekend |  |  |  |  | CVL ST 6.5 M | 7033 CEMENTGRIJS | 2003-05-27 | 2013-07-01 | 2003 | 01 | SCALA 32X 51W WW 4800L 7016 068A DVDC | Schréder | 2017-07-13 | 2017 | RAL 7016 ANTRACIETGRIJS | 01 | LED 51 W | 51 | N |  | 2017-07-13 | 2022-03-15 |  | 01 |  | 0 | 2017-07-13 | Gemeente Valkenburg aan de Geul | Gemeente Valkenburg aan de Geul | 182862.8418 | 320677.3374 | 50.8752 | 5.783 | 1 |  |  |  | 37083325 | Onbemeterde aansluiting Zuid | x 0,00 watt |  | ZIUTZ02 |  |  | 4024761 | GOED |  | 00000000 | 00000000 | 70037412 | 00000000 | 00000000 | STAAL / VERZINKT | 2022-06-28 |  | UBO | Schilderselectie2023 Valkenburg | [5 empty] | LED | 359464
503546 | 000659 | In Bedrijf | Valkenburg aan de Geul | VALKENBURG LB |  | Wijk 00 Valkenburg | Valkenburg | Sibbergrubbe | 6301AA |  |  | Straatverlichting | ZUD1 Dummy | 1-Straatverlichting | Masten | 30 | 6.5 | 1Onbekend |  |  |  |  | CVL ST 6.5 M | 7033 CEMENTGRIJS | 1991-10-01 | 2019-06-03 | 1991 | 01 | STRM30 24X 30W NW 2100L 9023 L13 DVDC | ORANGE | 2017-07-27 | 2017 | RAL 9023 PARELMOER DONKERGRIJS | 01 | LED 30 W | 30 | N |  | 2017-07-27 | 2040-12-07 |  | 01 |  | 0 | 2017-07-27 | Gemeente Valkenburg aan de Geul | Gemeente Valkenburg aan de Geul | 186638 | 318716 | 50.8574 | 5.8365 | 1 |  |  |  | 37079867 | Onbemeterde aansluiting Zuid | x 0,00 watt |  | ZIUTZ02 |  |  | 4024761 | GOED |  | 00000000 | 00000000 | 70037400 | 00000000 | 00000000 | STAAL / VERZINKT | 2028-05-31 |  | UBO | [6 empty] | LED | 359473
503552 | 000365 | In Bedrijf | Valkenburg aan de Geul | BERG EN TERBLIJT |  | Wijk 04 Berg en Terblijt | Berg | Kleinstraat | 6325CV |  |  | Straatverlichting | ZUD1 Dummy | 1-Straatverlichting | Masten | 30 | 6.5 | 1Onbekend |  |  |  |  | CVL ST 6.5 M | 7033 CEMENTGRIJS | 2002-08-16 | 2022-06-01 | 2002 | 01 | STRM30 24X 30W NW 2100L 9023 L13 DVDC | ORANGE | 2017-08-25 | 2017 | RAL 9023 PARELMOER DONKERGRIJS | 01 | LED 30 W | 30 | N |  | 2017-08-25 | 2041-01-05 |  | 01 |  | 0 | 2017-08-25 | Gemeente Valkenburg aan de Geul | Gemeente Valkenburg aan de Geul | 182509 | 319559 | 50.8652 | 5.7779 | 1 |  |  |  | 37056654 | Onbemeterde aansluiting Zuid | x 0,00 watt |  | ZIUTZ02 |  |  |  | GOED |  | 00000000 | 00000000 | 70037400 | 00000000 | 00000000 | STAAL / VERZINKT | 2031-05-30 |  | UBO | [6 empty] | LED | 359479
503598 | 004033 | In Bedrijf | Valkenburg aan de Geul | BERG EN TERBLIJT |  | Wijk 04 Berg en Terblijt | Terblijt | Lindenstraat | 6325PB | 42a |  | Straatverlichting | ZUD1 Dummy | 1-Straatverlichting | Masten | 30 | 6.5 | 1Onbekend |  |  |  |  | CVL ST 6.5 M | 7033 CEMENTGRIJS | 2000-11-10 | 2019-06-03 | 2000 | 01 | STRM30 24X 30W NW 2100L 9023 L13 DVDC | ORANGE | 2017-07-25 | 2017 | RAL 9023 PARELMOER DONKERGRIJS | 01 | LED 30 W | 30 | N |  | 2017-07-25 | 2040-12-05 |  | 01 |  | 0 | 2017-07-25 | Gemeente Valkenburg aan de Geul | Gemeente Valkenburg aan de Geul | 183336.457 | 318328.044 | 50.8541 | 5.7896 | 1 |  |  |  | 40879003 | Onbemeterde aansluiting Zuid | x 0,00 watt |  | ZIUTZ02 |  |  | 4024761 | GOED |  | 00000000 | 00000000 | 70037400 | 00000000 | 00000000 | STAAL / VERZINKT | 2028-05-31 |  | UBO | [6 empty] | LED | 359520
503682 | 004034 | In Bedrijf | Valkenburg aan de Geul | BERG EN TERBLIJT |  | Wijk 04 Berg en Terblijt | Terblijt | Lindenstraat | 6325PB | 50 |  | Straatverlichting | ZUD1 Dummy | 1-Straatverlichting | Masten | 30 | 6.5 | 1Onbekend |  |  |  |  | CVL ST 6.5 M | 7033 CEMENTGRIJS | 2000-11-10 | 2019-06-03 | 2000 | 01 | STRM30 24X 30W NW 2100L 9023 L13 DVDC | ORANGE | 2017-07-25 | 2017 | RAL 9023 PARELMOER DONKERGRIJS | 01 | LED 30 W | 30 | N |  | 2017-07-25 | 2040-12-05 |  | 01 |  | 0 | 2017-07-25 | Gemeente Valkenburg aan de Geul | Gemeente Valkenburg aan de Geul | 183269.082 | 318301.66 | 50.8538 | 5.7886 | 1 |  |  |  | 40879011 | Onbemeterde aansluiting Zuid | x 0,00 watt |  | ZIUTZ02 |  |  | 4024761 | GOED |  | 00000000 | 00000000 | 70037400 | 00000000 | 00000000 | STAAL / VERZINKT | 2028-05-31 |  | UBO | [6 empty] | LED | 359606
503689 | 003122 | In Bedrijf | Valkenburg aan de Geul | VALKENBURG LB |  | Wijk 00 Valkenburg | Valkenburg | Hekerbeekweg | 6301EN | 35 |  | Straatverlichting | ZUD1 Dummy | 1-Straatverlichting | Masten | 30 | 6.5 | 1Onbekend |  |  |  |  | CVL ST 6.5 M | 7033 CEMENTGRIJS | 1999-10-05 | 2016-11-01 | 1999 | 01 | STRM30 24X 30W NW 2100L 9023 L13 DVDC | ORANGE | 2017-08-03 | 2017 | RAL 9023 PARELMOER DONKERGRIJS | 01 | LED 30 W | 30 | N |  | 2017-08-03 | 2040-12-14 |  | 01 |  | 0 | 2017-08-03 | Gemeente Valkenburg aan de Geul | Gemeente Valkenburg aan de Geul | 187237 | 320338 | 50.8719 | 5.8452 | 1 |  |  |  | 40802388 | Onbemeterde aansluiting Zuid | x 0,00 watt |  |  |  |  | 4024761 | GOED |  | 00000000 | 00000000 | 70037400 | 00000000 | 00000000 | STAAL / VERZINKT | 2025-10-29 |  | UBO | [6 empty] | LED | 359613
503716 | 000294 | In Bedrijf | Valkenburg aan de Geul | BERG EN TERBLIJT |  | Wijk 04 Berg en Terblijt | Berg | Grote Straat | 6325EA |  |  | Straatverlichting | ZUD1 Dummy | 1-Straatverlichting | Masten | 60 | 6.5 | VALMONT |  | 121 | 51 |  | OM ST 4,78 CV PTU51 GG M V | 7033 CEMENTGRIJS | 2022-01-13 | 2022-06-01 | 2022 | 01 | STRM60 54X 60W NW 5200L 9023 L13 DVDC | ORANGE | 2017-08-18 | 2017 | RAL 9023 PARELMOER DONKERGRIJS | 01 | LED 60 W | 60 | N |  | 2017-08-18 | 2040-12-29 |  | 01 |  | 0 | 2017-08-18 | Gemeente Valkenburg aan de Geul | Gemeente Valkenburg aan de Geul | 182263 | 319068 | 50.8608 | 5.7744 | 1 |  |  |  | 37052748 | Onbemeterde aansluiting Zuid | x 0,00 watt |  | ZIUTZ02 |  |  | 36840 | GOED |  | 70007263 | 7005115035 | 70037404 | 00000000 | 00000000 | STAAL | 2031-05-30 |  | UITH ST 1x1000/05 PTU60 T60 V | [6 empty] | LED | 359643
503718 | 001467 | In Bedrijf | Valkenburg aan de Geul | VALKENBURG LB |  | Wijk 00 Valkenburg | Valkenburg | Het Bat | 6301DE |  |  | Straatverlichting | ZUD1 Dummy | 1-Straatverlichting | Masten | 10 | 4.75 | VALMONT |  | 114 | 60 | 0 | PM ST 4,75 CV T60 GG M V | 7033 CEMENTGRIJS | 2011-03-16 | 2021-06-01 | 2011 | 01 | BDS711 12X 10W NW 1400L 9005 DM50 DVEC | Philips | 2017-06-22 | 2017 | RAL 9005 GITZWART | 01 | LED 10 W | 10 | N |  | 2017-06-22 | 2040-11-02 |  | 01 |  | 0 | 2017-06-22 | Gemeente Valkenburg aan de Geul | Gemeente Valkenburg aan de Geul | 186548 | 319280 | 50.8625 | 5.8353 | 1 |  |  |  | 37092286 | Onbemeterde aansluiting Zuid | x 0,00 watt |  | ZIUTZ02 |  |  | 4024761 | GOED |  | 70007262 |  | 70039147 | 00000000 | 00000000 | STAAL | 2030-05-30 | [8 empty] | LED | 359645
503743 | 001494 | In Bedrijf | Valkenburg aan de Geul | VALKENBURG LB |  | Wijk 00 Valkenburg | Broekhem-Plenkert | Prinses Beatrixsingel | 6301VK |  |  | Mast met Lora-controler | ZUD1 Dummy | 1-Straatverlichting | Masten | 30 | 6.5 | VALMONT |  | 121 | 51 |  | OM ST 4,78 CV PTU51 GG M V | 7033 CEMENTGRIJS | 2017-02-10 | 2020-06-01 | 2017 | 01 | STRM30 24X 30W NW 2100L 9023 L13 DVDC | ORANGE | 2017-09-07 | 2017 | RAL 9023 PARELMOER DONKERGRIJS | 01 | LED 30 W | 30 | N |  | 2017-09-07 | 2041-01-18 |  | 01 |  | 0 | 2017-09-07 | Gemeente Valkenburg aan de Geul | Gemeente Valkenburg aan de Geul | 185738.6749 | 319777.0396 | 50.867 | 5.8238 | 1 |  |  |  | 37092316 | Onbemeterde aansluiting Zuid | x 0,00 watt |  | ZIUTZ02 |  |  | 4024761 | GOED |  | 70007263 | 70007337 | 70037401 | 00000000 | 00000000 | STAAL | 2029-05-30 |  | UITH ST 1x1000/05 PTU60 T60 V | NM SCHILDEREN | [5 empty] | LED | 359670
503756 | 002978 | In Bedrijf | Valkenburg aan de Geul | BERG EN TERBLIJT |  | Wijk 04 Berg en Terblijt | Vilt | Sibberweg (VERVALLEN) | 6325AK |  |  | Mast met Lora-controler | ZUD1 Dummy | 1-Straatverlichting | Masten | 37 | 8 | 1Onbekend |  |  |  |  | CVL ST 8 M | 7033 CEMENTGRIJS | 1999-05-01 | 2018-10-01 | 1999 | 01 | STRM40 32X 37W NW 3900L 9023 L13 DVDC | ORANGE | 2017-10-04 | 2017 | RAL 9023 PARELMOER DONKERGRIJS | 01 | LED 37 W | 37 | N |  | 2017-10-04 | 2022-06-06 |  | 01 |  | 0 | 2017-10-04 | Gemeente Valkenburg aan de Geul | Gemeente Valkenburg aan de Geul | 185076 | 318097 | 50.8519 | 5.8143 | 1 |  |  |  | 40784479 | Onbemeterde aansluiting Zuid | x 0,00 watt |  | ZIUTZ02 |  |  | 4024761 | GOED |  | 00000000 | 00000000 | 70037402 | 00000000 | 00000000 | STAAL | 2027-09-29 |  | UBO | [6 empty] | LED | 359682
503760 | 000299 | In Bedrijf | Valkenburg aan de Geul | BERG EN TERBLIJT |  | Wijk 04 Berg en Terblijt | Berg | Grote Straat | 6325EA | 9 |  | Straatverlichting | ZUD1 Dummy | 1-Straatverlichting | Masten | 60 | 6.5 | VALMONT |  | 121 | 51 | 0 | OM ST 4,78 CV PTU51 GG M V | 7033 CEMENTGRIJS | 2013-04-12 | 2018-10-01 | 2013 | 01 | STRM60 54X 60W NW 5200L 9023 L13 DVDC | ORANGE | 2017-08-18 | 2017 | RAL 9023 PARELMOER DONKERGRIJS | 01 | LED 60 W | 60 | N |  | 2017-08-18 | 2040-12-29 |  | 01 |  | 0 | 2017-08-18 | Gemeente Valkenburg aan de Geul | Gemeente Valkenburg aan de Geul | 182321 | 319129 | 50.8613 | 5.7752 | 1 |  |  |  | 37052772 | Onbemeterde aansluiting Zuid | x 0,00 watt |  | ZIUTZ02 |  |  | 4024761 | GOED |  | 70007263 | 00000000 | 70037404 | 00000000 | 00000000 | STAAL | 2027-09-29 |  | UBO | [6 empty] | LED | 359686
503762 | 000661 | In Bedrijf | Valkenburg aan de Geul | VALKENBURG LB |  | Wijk 00 Valkenburg | Valkenburg | Sibbergrubbe | 6301AA |  |  | Straatverlichting | ZUD1 Dummy | 1-Straatverlichting | Masten | 30 | 6.5 | 1Onbekend |  |  |  |  | CVL ST 6.5 M | 7033 CEMENTGRIJS | 1999-08-26 | 2019-06-03 | 1999 | 01 | STRM30 24X 30W NW 2100L 9023 L13 DVDC | ORANGE | 2017-07-27 | 2017 | RAL 9023 PARELMOER DONKERGRIJS | 01 | LED 30 W | 30 | N |  | 2017-07-27 | 2040-12-07 |  | 01 |  | 0 | 2017-07-27 | Gemeente Valkenburg aan de Geul | Gemeente Valkenburg aan de Geul | 186576 | 318624 | 50.8566 | 5.8356 | 1 |  |  |  | 37079875 | Onbemeterde aansluiting Zuid | x 0,00 watt |  | ZIUTZ02 |  |  | 4024761 | GOED |  | 00000000 |  | 70037400 | 00000000 | 00000000 | STAAL / VERZINKT | 2028-05-31 | [8 empty] | LED | 359688
503763 | 000021 | In Bedrijf | Valkenburg aan de Geul | VALKENBURG LB |  | Wijk 01 Houthem - Sint Gerlach | Vroenhof | Vroenhof | 6301KD |  |  | Straatverlichting | ZUD1 Dummy | 1-Straatverlichting | Masten | 51 | 6.5 | 1Onbekend |  |  |  |  | CVL ST 6.5 M | 7033 CEMENTGRIJS | 2003-05-27 | 2013-07-01 | 2003 | 01 | SCALA 32X 51W WW 4800L 7016 068A DVDC | Schréder | 2017-07-13 | 2017 | RAL 7016 ANTRACIETGRIJS | 01 | LED 51 W | 51 | N |  | 2017-07-13 | 2022-03-15 |  | 01 |  | 0 | 2017-07-13 | Gemeente Valkenburg aan de Geul | Gemeente Valkenburg aan de Geul | 182910.4957 | 320654.5764 | 50.875 | 5.7837 | 1 |  |  |  | 37083333 | Onbemeterde aansluiting Zuid | x 0,00 watt |  |  |  |  | 4024761 | GOED |  | 00000000 | 00000000 | 70037412 | 00000000 | 00000000 | STAAL / VERZINKT | 2022-06-28 |  | UBO | Schilderselectie2023 Valkenburg | [5 empty] | LED | 359689
503766 | 000663 | In Bedrijf | Valkenburg aan de Geul | VALKENBURG LB |  | Wijk 00 Valkenburg | Valkenburg | Sibbergrubbe | 6301AA |  |  | Straatverlichting | ZUD1 Dummy | 1-Straatverlichting | Masten | 30 | 6.5 | 1Onbekend |  |  |  |  | CVL ST 6.5 M | 7033 CEMENTGRIJS | 1991-10-01 | 2019-06-03 | 1991 | 01 | STRM30 24X 30W NW 2100L 9023 L13 DVDC | ORANGE | 2017-07-27 | 2017 | RAL 9023 PARELMOER DONKERGRIJS | 01 | LED 30 W | 30 | N |  | 2017-07-27 | 2040-12-07 |  | 01 |  | 0 | 2017-07-27 | Gemeente Valkenburg aan de Geul | Gemeente Valkenburg aan de Geul | 186486 | 318512 | 50.8556 | 5.8343 | 1 |  |  |  | 37079883 | Onbemeterde aansluiting Zuid | x 0,00 watt |  |  |  |  | 4024761 | GOED |  | 00000000 | 00000000 | 70037400 | 00000000 | 00000000 | STAAL / VERZINKT | 2028-05-31 |  | UBO | [6 empty] | LED | 359692
503794 | 002979 | In Bedrijf | Valkenburg aan de Geul | BERG EN TERBLIJT |  | Wijk 04 Berg en Terblijt | Vilt | Sibberweg (VERVALLEN) | 6325AK |  |  | Mast met Lora-controler | ZUD1 Dummy | 1-Straatverlichting | Masten | 37 | 8 | 1Onbekend |  |  |  |  | CVL ST 8 M | 7033 CEMENTGRIJS | 1999-05-01 | 2018-10-01 | 1999 | 01 | STRM40 32X 37W NW 3900L 9023 L13 DVDC | ORANGE | 2017-10-04 | 2017 | RAL 9023 PARELMOER DONKERGRIJS | 01 | LED 37 W | 37 | N |  | 2017-10-04 | 2022-06-06 |  | 01 |  | 0 | 2017-10-04 | Gemeente Valkenburg aan de Geul | Gemeente Valkenburg aan de Geul | 185091 | 318065 | 50.8516 | 5.8145 | 1 |  |  |  | 40784487 | Onbemeterde aansluiting Zuid | x 0,00 watt |  | ZIUTZ02 |  |  | 4024761 | GOED |  | 00000000 | 00000000 | 70037402 | 00000000 | 00000000 | STAAL | 2027-09-29 |  | UBO | [6 empty] | LED | 359717
503826 | 002878 | In Bedrijf | Valkenburg aan de Geul | VALKENBURG LB |  | Wijk 00 Valkenburg | Valkenburg | Grendelplein | 6301BS |  |  | Straatverlichting | ZUD1 Dummy | 1-Straatverlichting | Masten | 28 | 4 | 1Onbekend |  |  |  |  | CVL ST 4 M .. | 9005 DIEPZWART | 1998-07-01 | 2021-06-01 | 1986 | 01 | PILZEO 24X 28W NW 3200L 9005 068A DVDC | Schréder | 2017-06-28 | 2017 | RAL 9005 GITZWART | 01 | LED 28 W | 28 | N |  | 2017-06-28 | 2040-11-08 |  | 01 |  | 0 | 2017-06-28 | Gemeente Valkenburg aan de Geul | Gemeente Valkenburg aan de Geul | 186142.277 | 319275.635 | 50.8625 | 5.8295 | 1 |  |  |  | 40759954 | Onbemeterde aansluiting Zuid | x 0,00 watt |  | ZIUTZ02 |  |  | 4024761 | GOED |  | 00000000 |  | 70037410 | 00000000 | 00000000 | STAAL / VERZINKT | 2030-05-30 | [8 empty] | LED | 359749
503900 | 004212 | In Bedrijf | Valkenburg aan de Geul | BERG EN TERBLIJT |  | Wijk 04 Berg en Terblijt | Vilt | Merelstraat | 6325AV |  |  | Straatverlichting | ZUD1 Dummy | 1-Straatverlichting | Masten | 10 | 4.75 | 1Onbekend |  |  |  |  | CVL ST 4.75 M | 7033 CEMENTGRIJS | 2001-09-26 | 2022-06-01 | 2001 | 01 | BDS711 12X 10W NW 1400L 9005 DM50 DVEC | Philips | 2017-06-09 | 2017 | RAL 9005 GITZWART | 01 | LED 10 W | 10 | N |  | 2017-06-09 | 2040-10-20 |  | 01 |  | 0 | 2001-09-26 | Gemeente Valkenburg aan de Geul | Gemeente Valkenburg aan de Geul | 184766 | 318869 | 50.8589 | 5.8099 | 1 |  |  |  | 41143833 | Onbemeterde aansluiting Zuid | x 0,00 watt |  | ZIUTZ02 |  |  | 4024761 | GOED |  | 00000000 |  | 70039147 | 00000000 | 00000000 | STAAL | 2031-05-30 | [8 empty] | LED | 359816
503906 | 004554 | In Bedrijf | Valkenburg aan de Geul | VALKENBURG LB |  | Wijk 03 Sibbe | Sibbe | Lokerstraat | 6301AL |  |  | Straatverlichting | ZUD1 Dummy | 1-Straatverlichting | Masten | 12 | 4.75 | 1Onbekend |  |  |  |  | CVL ST 4.75 M | 7033 CEMENTGRIJS | 2003-06-23 | 2022-06-01 | 2003 | 01 | BDS711 12X 10W NW 1400L 9005 DM50 DVEC | Philips | 2017-07-06 | 2017 | RAL 9005 GITZWART | 01 | LED 10 W | 10 | N |  | 2017-07-06 | 2040-11-16 |  | 01 |  | 2 | 2003-06-23 | Gemeente Valkenburg aan de Geul | Gemeente Valkenburg aan de Geul | 186198 | 317510 | 50.8466 | 5.8302 | 1 |  | Links |  | 41267656 | Onbemeterde aansluiting Zuid | e 2,00 Watt |  | ZIUTZ02 |  |  | 4024761 | GOED |  | 00000000 |  | 70039147 | 00000000 | 00000000 | STAAL | 2031-05-30 | [8 empty] | LED | 359820
503981 | 002447 | In Bedrijf | Valkenburg aan de Geul | VALKENBURG LB |  | Wijk 00 Valkenburg | Valkenburg | Geneindestraat | 6301HC |  |  | Straatverlichting | ZUD1 Dummy | 1-Straatverlichting | Masten | 19 | 3.75 | 1Onbekend |  |  |  |  | CVL ST 3.75 M | 9005 DIEPZWART | 1997-11-01 | 2016-11-01 | 1997 | 01 | PILZEO 16X 19W NW 2100L 9005 068A DVDC | Schréder | 2017-07-04 | 2017 | RAL 9005 GITZWART | 01 | LED 19 W | 19 | N |  | 2017-07-04 | 2022-03-06 |  | 01 |  | 0 | 2017-07-04 | Gemeente Valkenburg aan de Geul | Gemeente Valkenburg aan de Geul | 186310.153 | 319832.269 | 50.8674 | 5.8319 | 1 |  |  |  | 40698645 | Onbemeterde aansluiting Zuid | x 0,00 watt |  | ZIUTZ02 |  | 3349527 | 4024761 | GOED |  | 00000000 |  | 70037409 | 00000000 | 00000000 | STAAL / VERZINKT | 2025-10-29 | [8 empty] | LED | 359887
503989 | 000057 | In Bedrijf | Valkenburg aan de Geul | VALKENBURG LB |  | Wijk 01 Houthem - Sint Gerlach | Sint Gerlach | Meerssenderweg | 6301JH | 2c |  | Straatverlichting | ZUD1 Dummy | 1-Straatverlichting | Masten | 15 | 4.75 | VALMONT |  | 114 | 60 | 0 | PM ST 4,75 CV T60 GG M V | 7033 CEMENTGRIJS | 2015-09-01 | 2020-06-01 | 2015 | 01 | KFK 17W WW 2150LM R9005 CODE 2 DDC | LIGHTRONICS | 2015-09-01 | 2015 | 9005 DIEPZWART | 01 | LED 17 W | 15 | N |  | 2015-09-01 | 2020-05-03 |  | 01 |  | 0 | 2015-09-01 14:20 | Gemeente Valkenburg aan de Geul | Gemeente Valkenburg aan de Geul | 183938 | 320531 | 50.8739 | 5.7983 | 1 |  |  |  | 37092391 | Onbemeterde aansluiting Zuid | x 0,00 watt |  | ZIUTZ04 |  |  | 4015025 ¦ guuse20150506 | GOED |  | 70007262 |  | 70028987 | 00000000 | 00000000 | STAAL | 2029-05-30 | [8 empty] | LED | 359895
504035 | 000720 | In Bedrijf | Valkenburg aan de Geul | VALKENBURG LB |  | Wijk 00 Valkenburg | Valkenburg | Oosterweg | 6301PX |  |  | Straatverlichting | ZUD1 Dummy | 1-Straatverlichting | Masten | 30 | 6.5 | 1Onbekend |  |  |  |  | CVL ST 6.5 M | 7033 CEMENTGRIJS | 1999-08-01 | 2016-11-01 | 1999 | 01 | STRM30 24X 30W NW 2100L 9023 L13 DVDC | ORANGE | 2017-07-17 | 2017 | RAL 9023 PARELMOER DONKERGRIJS | 01 | LED 30 W | 30 | N |  | 2017-07-17 | 2040-11-27 |  | 01 |  | 0 | 2017-07-17 | Gemeente Valkenburg aan de Geul | Gemeente Valkenburg aan de Geul | 187017 | 319295 | 50.8626 | 5.8419 | 1 |  |  |  | 37079905 | Onbemeterde aansluiting Zuid | x 0,00 watt |  | ZIUTZ02 |  |  | 4024761 | GOED |  | 00000000 | 00000000 | 70037400 | 00000000 | 00000000 | STAAL / VERZINKT | 2025-10-29 |  | UBO | [6 empty] | LED | 359938
504069 | 000301 | In Bedrijf | Valkenburg aan de Geul | BERG EN TERBLIJT |  | Wijk 04 Berg en Terblijt | Berg | Grote Straat | 6325EA |  | thv t-kruising in de bocht | Straatverlichting | ZUD1 Dummy | 1-Straatverlichting | Masten | 60 | 6.5 | VALMONT |  | 121 | 51 |  | OM ST 4,78 CV PTU51 GG M V |  | 2014-09-11 | 2016-11-01 | 2014 | 01 | STRM60 54X 60W NW 5200L 9023 L13 DVDC | ORANGE | 2017-08-18 | 2017 | RAL 9023 PARELMOER DONKERGRIJS | 01 | LED 60 W | 60 | N |  | 2017-08-18 | 2040-12-29 |  | 01 |  | 0 | 2017-08-18 | Gemeente Valkenburg aan de Geul | Gemeente Valkenburg aan de Geul | 182344.6888 | 319133.0233 | 50.8614 | 5.7756 | 1 |  |  |  | 37052780 | Onbemeterde aansluiting Zuid | x 0,00 watt |  | ZIUTZ02 |  |  | 4026397-1 ¦ michelva20200302 | GOED |  | 70007263 | 70007337 | 70037404 | 00000000 | 00000000 | STAAL | 2025-10-29 |  | UITH ST 1x1000/05 PTU60 T60 V | [6 empty] | LED | 359968
504071 | 000025 | In Bedrijf | Valkenburg aan de Geul | VALKENBURG LB |  | Wijk 01 Houthem - Sint Gerlach | Vroenhof | Vroenhof | 6301KD |  |  | Straatverlichting | ZUD1 Dummy | 1-Straatverlichting | Masten | 51 | 6.5 | 1Onbekend |  |  |  |  | CVL ST 6.5 M | 7033 CEMENTGRIJS | 2003-05-27 | 2013-07-01 | 2003 | 01 | SCALA 32X 51W WW 4800L 7016 068A DVDC | Schréder | 2017-07-13 | 2017 | RAL 7016 ANTRACIETGRIJS | 01 | LED 51 W | 51 | N |  | 2017-07-13 | 2022-03-15 |  | 01 |  | 0 | 2017-07-13 | Gemeente Valkenburg aan de Geul | Gemeente Valkenburg aan de Geul | 183007 | 320612 | 50.8746 | 5.7851 | 1 |  |  |  | 37083368 | Onbemeterde aansluiting Zuid | x 0,00 watt |  | ZIUTZ02 |  |  | 4024761 | GOED |  | 00000000 | 00000000 | 70037412 | 00000000 | 00000000 | STAAL / VERZINKT | 2022-06-28 |  | UBO | Schilderselectie2023 Valkenburg | [5 empty] | LED | 359970
504088 | 000027 | In Bedrijf | Valkenburg aan de Geul | VALKENBURG LB |  | Wijk 01 Houthem - Sint Gerlach | Vroenhof | Vroenhof | 6301KD |  |  | Straatverlichting | ZUD1 Dummy | 1-Straatverlichting | Masten | 51 | 6.5 | 1Onbekend |  |  |  |  | CVL ST 6.5 M | 7033 CEMENTGRIJS | 2003-05-27 | 2013-07-01 | 2003 | 01 | SCALA 32X 51W WW 4800L 7016 068A DVDC | Schréder | 2017-07-14 | 2017 | RAL 7016 ANTRACIETGRIJS | 01 | LED 51 W | 51 | N |  | 2017-07-14 | 2022-03-16 |  | 01 |  | 0 | 2017-07-14 | Gemeente Valkenburg aan de Geul | Gemeente Valkenburg aan de Geul | 183059.0259 | 320591.2922 | 50.8744 | 5.7858 | 1 |  |  |  | 37083376 | Onbemeterde aansluiting Zuid | x 0,00 watt |  |  |  |  | 4024761 | GOED |  | 00000000 | 00000000 | 70037412 | 00000000 | 00000000 | STAAL / VERZINKT | 2022-06-28 |  | UBO | Schilderselectie2023 Valkenburg | [5 empty] | LED | 359992
504138 | 004036 | In Bedrijf | Valkenburg aan de Geul | BERG EN TERBLIJT |  | Wijk 04 Berg en Terblijt | Terblijt | Lindenstraat | 6325PB | 38 |  | Straatverlichting | ZUD1 Dummy | 1-Straatverlichting | Masten | 30 | 6.5 | VALMONT |  | 121 | 51 | 0 | OM ST 4,78 CV PTU51 GG M V | 7033 CEMENTGRIJS | 2021-01-19 11:45 | 2022-06-01 | 2021 | 01 | STRM30 24X 30W NW 2100L 9023 L13 DVDC | ORANGE | 2021-01-19 11:45 | 2021 | RAL 9023 PARELMOER DONKERGRIJS | 01 | LED 30 W | 30 | N |  | 2021-01-19 | 2044-06-01 |  | 01 |  | 0 | 2021-01-19 | Gemeente Valkenburg aan de Geul | Gemeente Valkenburg aan de Geul | 183170.428 | 318279.107 | 50.8537 | 5.7872 | 1 |  |  |  | 40879038 | Onbemeterde aansluiting Zuid | x 0,00 watt |  | ZIUTZ02 |  |  | 1447733 | GOED |  | 70007263 | 70007337 | 70037400 | 00000000 | 00000000 | STAAL | 2031-05-30 |  | UITH ST 1x1000/05 PTU60 T60 V | [6 empty] | LED | 360038
504160 | 004035 | In Bedrijf | Valkenburg aan de Geul | BERG EN TERBLIJT |  | Wijk 04 Berg en Terblijt | Terblijt | Lindenstraat | 6325PA | 21a |  | Straatverlichting | ZUD1 Dummy | 1-Straatverlichting | Masten | 30 | 6.5 | 1Onbekend |  |  |  |  | CVL ST 6.5 M | 7033 CEMENTGRIJS | 2000-11-10 | 2019-06-03 | 2000 | 01 | STRM30 24X 30W NW 2100L 9023 L13 DVDC | ORANGE | 2017-07-25 | 2017 | RAL 9023 PARELMOER DONKERGRIJS | 01 | LED 30 W | 30 | N |  | 2017-07-25 | 2040-12-05 |  | 01 |  | 0 | 2017-07-25 | Gemeente Valkenburg aan de Geul | Gemeente Valkenburg aan de Geul | 183232.68 | 318295.067 | 50.8538 | 5.7881 | 1 |  |  |  | 40879021 | Onbemeterde aansluiting Zuid | x 0,00 watt |  | ZIUTZ02 |  |  | 4024761 | GOED |  | 00000000 | 00000000 | 70037400 | 00000000 | 00000000 | STAAL / VERZINKT | 2028-05-31 |  | UBO | [6 empty] | LED | 360056
504167 | 002879 | In Bedrijf | Valkenburg aan de Geul | VALKENBURG LB |  | Wijk 00 Valkenburg | Valkenburg | Grendelplein | 6301BS |  |  | Straatverlichting | ZUD1 Dummy | 1-Straatverlichting | Masten | 28 | 4 | 1Onbekend |  |  |  |  | CVL ST 4 M .. | 9005 DIEPZWART | 1998-07-01 | 2021-06-01 | 1986 | 01 | PILZEO 24X 28W NW 3200L 9005 068A DVDC | Schréder | 2017-06-28 | 2017 | RAL 9005 GITZWART | 01 | LED 28 W | 28 | N |  | 2017-06-28 | 2040-11-08 |  | 01 |  | 0 | 2017-06-28 | Gemeente Valkenburg aan de Geul | Gemeente Valkenburg aan de Geul | 186156.1657 | 319287.3999 | 50.8626 | 5.8297 | 1 |  |  |  | 40759962 | Onbemeterde aansluiting Zuid | x 0,00 watt |  | ZIUTZ02 |  |  | 4024761 | GOED |  | 00000000 |  | 70037410 | 00000000 | 00000000 | STAAL / VERZINKT | 2030-05-30 |  |  | LG12092017 | [5 empty] | LED | 360063
504168 | 003123 | In Bedrijf | Valkenburg aan de Geul | VALKENBURG LB |  | Wijk 00 Valkenburg | Valkenburg | Hekerbeekweg | 6301EN |  |  | Straatverlichting | ZUD1 Dummy | 1-Straatverlichting | Masten | 30 | 6.5 | 1Onbekend |  |  |  |  | CVL ST 6.5 M | 7033 CEMENTGRIJS | 1999-10-05 | 2016-11-01 | 1999 | 01 | STRM30 24X 30W NW 2100L 9023 L13 DVDC | ORANGE | 2017-08-03 | 2017 | RAL 9023 PARELMOER DONKERGRIJS | 01 | LED 30 W | 30 | N |  | 2017-08-03 | 2040-12-14 |  | 01 |  | 0 | 2017-08-03 | Gemeente Valkenburg aan de Geul | Gemeente Valkenburg aan de Geul | 187296 | 320385 | 50.8724 | 5.846 | 1 |  |  |  | 40802396 | Onbemeterde aansluiting Zuid | x 0,00 watt |  | ZIUTZ02 |  |  | 4024761 | GOED |  | 00000000 | 00000000 | 70037400 | 00000000 | 00000000 | STAAL / VERZINKT | 2025-10-29 |  | UBO | [6 empty] | LED | 360064
504177 | 004213 | In Bedrijf | Valkenburg aan de Geul | BERG EN TERBLIJT |  | Wijk 04 Berg en Terblijt | Vilt | Merelstraat | 6325AV |  |  | Straatverlichting | ZUD1 Dummy | 1-Straatverlichting | Masten | 10 | 4.75 | 1Onbekend |  |  |  |  | CVL ST 4.75 M | 7033 CEMENTGRIJS | 2001-09-05 | 2022-06-01 | 2001 | 01 | BDS711 12X 10W NW 1400L 9005 DM50 DVEC | Philips | 2017-06-09 | 2017 | RAL 9005 GITZWART | 01 | LED 10 W | 10 | N |  | 2017-06-09 | 2040-10-20 |  | 01 |  | 0 | 2004-10-13 | Gemeente Valkenburg aan de Geul | Gemeente Valkenburg aan de Geul | 184665 | 318879 | 50.859 | 5.8085 | 1 |  |  |  | 41143817 | Onbemeterde aansluiting Zuid | x 0,00 watt |  |  |  |  | 4024761 | GOED |  | 00000000 |  | 70039147 | 00000000 | 00000000 | STAAL | 2031-05-30 | [8 empty] | LED | 360072
504182 | 004555 | In Bedrijf | Valkenburg aan de Geul | VALKENBURG LB |  | Wijk 03 Sibbe | Sibbe | Lokerstraat | 6301AL |  |  | Straatverlichting | ZUD1 Dummy | 1-Straatverlichting | Masten | 12 | 4.75 | 1Onbekend |  |  |  |  | CVL ST 4.75 M | 7033 CEMENTGRIJS | 2003-06-23 | 2022-06-01 | 2003 | 01 | BDS711 12X 10W NW 1400L 9005 DM50 DVEC | Philips | 2017-07-06 | 2017 | RAL 9005 GITZWART | 01 | LED 10 W | 10 | N |  | 2017-07-06 | 2040-11-16 |  | 01 |  | 2 | 2003-06-23 | Gemeente Valkenburg aan de Geul | Gemeente Valkenburg aan de Geul | 186191 | 317492 | 50.8464 | 5.8301 | 1 |  | Links |  | 41267664 | Onbemeterde aansluiting Zuid | e 2,00 Watt |  |  |  |  | 4024761 | GOED |  | 00000000 |  | 70039147 | 00000000 | 00000000 | STAAL | 2031-05-30 | [8 empty] | LED | 360077
504224 | 000061 | In Bedrijf | Valkenburg aan de Geul | VALKENBURG LB |  | Wijk 01 Houthem - Sint Gerlach | Sint Gerlach | Van Caldenborghsweg | 6301JJ |  |  | Straatverlichting | ZUD1 Dummy | 1-Straatverlichting | Masten | 17 | 4.75 | 1Onbekend |  |  |  |  | CVL ST 4.75 M | 7033 CEMENTGRIJS | 1991-09-01 | 2018-10-01 | 1991 | 01 | KFK 17W WW 2150LM R9005 CODE 2 DDC | LIGHTRONICS | 2015-06-24 | 2015 | 9005 DIEPZWART | 01 | LED 17 W | 17 | N |  | 2015-06-24 | 2020-02-24 |  | 01 |  | 0 | 2015-06-24 08:47 | Gemeente Valkenburg aan de Geul | Gemeente Valkenburg aan de Geul | 183809 | 320695 | 50.8753 | 5.7965 | 1 |  |  |  | 37092421 | Onbemeterde aansluiting Zuid | x 0,00 watt |  | ZIUTZ04 |  |  | 4015025 ¦ guuse20150506 | GOED |  | 00000000 |  | 70028987 | 00000000 | 00000000 | STAAL | 2027-09-29 | [8 empty] | LED | 360109
504238 | 004772 | In Bedrijf | Valkenburg aan de Geul | VALKENBURG LB |  | Wijk 00 Valkenburg | Valkenburg | Grendelplein | 6301BS |  |  | Straatverlichting | ZUD1 Dummy | 1-Straatverlichting | Masten | 28 | 4 | 1Onbekend |  |  |  |  | CVL ST 4 M .. | 9005 DIEPZWART | 1998-07-01 | 2021-06-01 | 1986 | 01 | PILZEO 24X 28W NW 3200L 9005 068A DVDC | Schréder | 2017-06-28 | 2017 | RAL 9005 GITZWART | 01 | LED 28 W | 28 | N |  | 2017-06-28 | 2040-11-08 |  | 01 |  | 0 | 2017-06-28 | Gemeente Valkenburg aan de Geul | Gemeente Valkenburg aan de Geul | 186165.7296 | 319298.1332 | 50.8627 | 5.8298 | 1 |  |  |  | 40759970 | Onbemeterde aansluiting Zuid | x 0,00 watt |  | ZIUTZ02 |  |  | 4024761 | GOED |  | 00000000 |  | 70037410 | 00000000 | 00000000 | STAAL / VERZINKT | 2030-05-30 | [8 empty] | LED | 360124
504257 | 004037 | In Bedrijf | Valkenburg aan de Geul | BERG EN TERBLIJT |  | Wijk 04 Berg en Terblijt | Terblijt | Lindenstraat | 6325PB | 58 |  | Straatverlichting | ZUD1 Dummy | 1-Straatverlichting | Masten | 30 | 6.5 | 1Onbekend |  |  |  |  | CVL ST 6.5 M | 7033 CEMENTGRIJS | 2000-11-10 | 2019-06-03 | 2000 | 01 | STRM30 24X 30W NW 2100L 9023 L13 DVDC | ORANGE | 2017-07-25 | 2017 | RAL 9023 PARELMOER DONKERGRIJS | 01 | LED 30 W | 30 | N |  | 2017-07-25 | 2040-12-05 |  | 01 |  | 0 | 2017-07-25 | Gemeente Valkenburg aan de Geul | Gemeente Valkenburg aan de Geul | 183138.606 | 318266.318 | 50.8535 | 5.7868 | 1 |  |  |  | 40879046 | Onbemeterde aansluiting Zuid | x 0,00 watt |  | ZIUTZ02 |  |  | 4024761 | GOED |  | 00000000 | 00000000 | 70037400 | 00000000 | 00000000 | STAAL / VERZINKT | 2028-05-31 |  | UBO | [6 empty] | LED | 360141
504306 | 000059 | In Bedrijf | Valkenburg aan de Geul | VALKENBURG LB |  | Wijk 01 Houthem - Sint Gerlach | Sint Gerlach | Meerssenderweg | 6301JH |  |  | Straatverlichting | ZUD1 Dummy | 1-Straatverlichting | Masten | 15 | 4.75 | VALMONT |  | 114 | 60 | 0 | PM ST 4,75 CV T60 GG M V | 7033 CEMENTGRIJS | 2015-08-31 | 2020-06-01 | 2015 | 01 | KFK 17W WW 2150LM R9005 CODE 2 DDC | LIGHTRONICS | 2015-08-31 | 2015 | 9005 DIEPZWART | 01 | LED 17 W | 15 | N |  | 2015-08-31 13:42 | 2020-05-02 |  | 01 |  | 0 | 2015-08-31 13:42 | Gemeente Valkenburg aan de Geul | Gemeente Valkenburg aan de Geul | 183989 | 320533 | 50.8739 | 5.799 | 1 |  |  |  | 37092405 | Onbemeterde aansluiting Zuid | x 0,00 watt |  | ZIUTZ04 |  |  | 4015025 ¦ guuse20150506 | GOED |  | 70007262 |  | 70028987 | 00000000 | 00000000 | STAAL | 2029-05-30 | [8 empty] | LED | 360187
504371 | 002980 | In Bedrijf | Valkenburg aan de Geul | BERG EN TERBLIJT |  | Wijk 04 Berg en Terblijt | Vilt | Sibberweg (VERVALLEN) | 6325AK |  |  | Mast met Lora-controler | ZUD1 Dummy | 1-Straatverlichting | Masten | 37 | 8 | 1Onbekend |  |  |  |  | CVL ST 8 M | 7033 CEMENTGRIJS | 1999-05-01 | 2018-10-01 | 1999 | 01 | STRM40 32X 37W NW 3900L 9023 L13 DVDC | ORANGE | 2017-10-04 | 2017 | RAL 9023 PARELMOER DONKERGRIJS | 01 | LED 37 W | 37 | N |  | 2017-10-04 | 2022-06-06 |  | 01 |  | 0 | 2017-10-04 | Gemeente Valkenburg aan de Geul | Gemeente Valkenburg aan de Geul | 185099 | 318041 | 50.8514 | 5.8146 | 1 |  |  |  | 40784495 | Onbemeterde aansluiting Zuid | x 0,00 watt |  | ZIUTZ02 |  |  | 4024761 | GOED |  | 00000000 | 00000000 | 70037402 | 00000000 | 00000000 | STAAL | 2027-09-29 |  | UBO | [6 empty] | LED | 360245
504373 | 000447 | In Bedrijf | Valkenburg aan de Geul | BERG EN TERBLIJT |  | Wijk 04 Berg en Terblijt | Berg | Burgemeester Muijtersstraat | 6325CA |  |  | Straatverlichting | ZUD1 Dummy | 1-Straatverlichting | Masten | 10 | 4.75 | 1Onbekend |  |  |  |  | CVL ST 4.75 M | 7033 CEMENTGRIJS | 2000-10-18 | 2019-06-03 | 2000 | 01 | BDS711 12X 10W NW 1400L 9005 DM50 DVEC | Philips | 2017-06-08 | 2017 | RAL 9005 GITZWART | 01 | LED 10 W | 10 | N |  | 2017-06-08 | 2020-09-14 |  | 01 |  | 0 | 2017-06-08 | Gemeente Valkenburg aan de Geul | Gemeente Valkenburg aan de Geul | 182725 | 319182 | 50.8618 | 5.781 | 1 |  |  |  | 37056670 | Onbemeterde aansluiting Zuid | x 0,00 watt |  | ZIUTZ02 |  |  | 4024761 | GOED |  | 00000000 |  | 70039147 | 00000000 | 00000000 | STAAL | 2028-05-31 | [8 empty] | LED | 360247
504381 | 002881 | In Bedrijf | Valkenburg aan de Geul | VALKENBURG LB |  | Wijk 00 Valkenburg | Valkenburg | Grendelplein | 6301BS |  |  | Straatverlichting | ZUD1 Dummy | 1-Straatverlichting | Masten | 28 | 4 | VALMONT |  | 114 | 76 | 0 | PM ST 4,0 CV T76 GG M V | 9005 DIEPZWART | 2007-02-27 | 2021-06-01 | 2007 | 01 | PILZEO 24X 28W NW 3200L 9005 068A DVDC | Schréder | 2021-05-28 | 2021 | RAL 9005 GITZWART | 01 | LED 28 W | 28 | N |  | 2021-05-28 | 2044-10-08 |  | 01 |  | 0 | 2021-05-28 | Gemeente Valkenburg aan de Geul | Gemeente Valkenburg aan de Geul | 186162.2553 | 319269.1093 | 50.8624 | 5.8298 | 1 |  |  |  | 40759989 | Onbemeterde aansluiting Zuid | x 0,00 watt |  | ZIUTZ02 |  |  | 40698 | GOED |  | 70007267 |  | 70037410 | 00000000 | 00000000 | STAAL | 2030-05-30 | [8 empty] | LED | 360255
504448 | 000722 | In Bedrijf | Valkenburg aan de Geul | VALKENBURG LB |  | Wijk 00 Valkenburg | Valkenburg | Oosterweg | 6301PX |  |  | Straatverlichting | ZUD1 Dummy | 1-Straatverlichting | Masten | 30 | 6.5 | VALMONT |  | 121 | 51 | 0 | OM ST 4,78 CV PTU51 GG M V | 7033 CEMENTGRIJS | 2006-12-01 | 2016-11-01 | 2006 | 01 | STRM30 24X 30W NW 2100L 9023 L13 DVDC | ORANGE | 2017-07-17 | 2017 | RAL 9023 PARELMOER DONKERGRIJS | 01 | LED 30 W | 30 | N |  | 2017-07-17 | 2040-11-27 |  | 01 |  | 0 | 2017-07-17 | Gemeente Valkenburg aan de Geul | Gemeente Valkenburg aan de Geul | 187070 | 319248 | 50.8622 | 5.8427 | 1 |  |  |  | 37079921 | Onbemeterde aansluiting Zuid | x 0,00 watt |  | ZIUTZ02 |  |  | 4024761 | GOED |  | 70007263 | 00000000 | 70037400 | 00000000 | 00000000 | STAAL | 2025-10-29 |  | 621353 UBO ENKEL ST 1000/60 | [6 empty] | LED | 360318
504450 | 000072 | In Bedrijf | Valkenburg aan de Geul | VALKENBURG LB |  | Wijk 01 Houthem - Sint Gerlach | Sint Gerlach | Sint Gerlachstraat | 6301JN |  |  | Straatverlichting | ZUD1 Dummy | 1-Straatverlichting | Masten | 60 | 6.5 | 1Onbekend |  |  |  |  | CVL ST 6.5 M | 7033 CEMENTGRIJS | 1991-08-01 | 2018-10-01 | 1991 | 01 | STRM60 54X 60W NW 5200L 9023 L13 DVDC | ORANGE | 2017-08-24 | 2017 | RAL 9023 PARELMOER DONKERGRIJS | 01 | LED 60 W | 60 | N |  | 2017-08-24 | 2041-01-04 |  | 01 |  | 0 | 2017-08-24 | Gemeente Valkenburg aan de Geul | Gemeente Valkenburg aan de Geul | 183658 | 320345 | 50.8722 | 5.7943 | 1 |  |  |  | 37092431 | Onbemeterde aansluiting Zuid | x 0,00 watt |  |  |  |  | 4024761 | GOED |  | 00000000 | 00000000 | 70037404 | 00000000 | 00000000 | STAAL / VERZINKT | 2027-09-29 |  | UBO | [6 empty] | LED | 360320
504451 | 004214 | In Bedrijf | Valkenburg aan de Geul | BERG EN TERBLIJT |  | Wijk 04 Berg en Terblijt | Vilt | Merelstraat | 6325AV |  |  | Straatverlichting | ZUD1 Dummy | 1-Straatverlichting | Masten | 10 | 4.75 | 1Onbekend |  |  |  |  | CVL ST 4.75 M | 7033 CEMENTGRIJS | 2001-09-05 | 2022-06-01 | 2001 | 01 | BDS711 12X 10W NW 1400L 9005 DM50 DVEC | Philips | 2017-06-09 | 2017 | RAL 9005 GITZWART | 01 | LED 10 W | 10 | N |  | 2017-06-09 | 2040-10-20 |  | 01 |  | 0 | 2004-12-08 | Gemeente Valkenburg aan de Geul | Gemeente Valkenburg aan de Geul | 184666 | 318884 | 50.859 | 5.8085 | 1 |  |  |  | 41143825 | Onbemeterde aansluiting Zuid | x 0,00 watt |  | ZIUTZ02 |  |  | 4024761 | GOED |  | 00000000 |  | 70039147 | 00000000 | 00000000 | STAAL | 2031-05-30 | [8 empty] | LED | 360321
504477 | 000729 | In Bedrijf | Valkenburg aan de Geul | SCHIN OP GEUL |  | Wijk 02 Schin op Geul | Schin op Geul-Strucht | Hoogbeek | 6305BH | 16 |  | Straatverlichting | ZUD1 Dummy | 1-Straatverlichting | Masten | 30 | 6.5 | VALMONT |  | 121 | 51 |  | OM ST 4,78 CV PTU51 GG M V |  | 2014-05-21 | 2016-11-01 | 2014 | 01 | STRM30 24X 30W NW 2100L 9023 L13 DVDC | ORANGE | 2017-07-17 | 2017 | RAL 9023 PARELMOER DONKERGRIJS | 01 | LED 30 W | 30 | N |  | 2017-07-17 | 2040-11-27 |  | 01 |  | 0 | 2017-07-17 | Gemeente Valkenburg aan de Geul | Gemeente Valkenburg aan de Geul | 189325 | 318338 | 50.8538 | 5.8746 | 1 |  |  |  | 37079931 | Onbemeterde aansluiting Zuid | x 0,00 watt |  | ZIUTZ02 |  |  | 4024761 | GOED |  | 70007263 | 70007337 | 70037400 | 00000000 | 00000000 | STAAL | 2025-10-29 |  | UITH ST 1x1000/05 PTU60 T60 V | [6 empty] | LED | 360345
504482 | 002981 | In Bedrijf | Valkenburg aan de Geul | BERG EN TERBLIJT |  | Wijk 04 Berg en Terblijt | Vilt | Sibberweg (VERVALLEN) | 6325AK |  |  | Mast met Lora-controler | ZUD1 Dummy | 1-Straatverlichting | Masten | 37 | 8 | 1Onbekend |  |  |  |  | CVL ST 8 M | 7033 CEMENTGRIJS | 1999-05-01 | 2018-10-01 | 1999 | 01 | STRM40 32X 37W NW 3900L 9023 L13 DVDC | ORANGE | 2017-10-04 | 2017 | RAL 9023 PARELMOER DONKERGRIJS | 01 | LED 37 W | 37 | N |  | 2017-10-04 | 2022-06-06 |  | 01 |  | 0 | 2017-10-04 | Gemeente Valkenburg aan de Geul | Gemeente Valkenburg aan de Geul | 185106 | 318013 | 50.8512 | 5.8147 | 1 |  |  |  | 40784509 | Onbemeterde aansluiting Zuid | x 0,00 watt |  | ZIUTZ02 |  |  | 4024761 | GOED |  | 00000000 | 00000000 | 70037402 | 00000000 | 00000000 | STAAL | 2027-09-29 |  | UBO | [6 empty] | LED | 360350
504490 | 000306 | In Bedrijf | Valkenburg aan de Geul | BERG EN TERBLIJT |  | Wijk 04 Berg en Terblijt | Berg | Grote Straat | 6325EC | 22 |  | Straatverlichting | ZUD1 Dummy | 1-Straatverlichting | Masten | 60 | 6.5 | 1Onbekend |  |  |  |  | CVL ST 6.5 M | 7033 CEMENTGRIJS | 1999-11-22 | 2018-10-01 | 1986 | 01 | STRM60 54X 60W NW 5200L 9023 L13 DVDC | ORANGE | 2017-08-18 | 2017 | RAL 9023 PARELMOER DONKERGRIJS | 01 | LED 60 W | 60 | N |  | 2017-08-18 | 2040-12-29 |  | 01 |  | 0 | 2017-08-18 | Gemeente Valkenburg aan de Geul | Gemeente Valkenburg aan de Geul | 182373 | 319165 | 50.8617 | 5.776 | 1 |  |  |  | 37052802 | Onbemeterde aansluiting Zuid | x 0,00 watt |  |  |  |  | 4024761 | GOED |  | 00000000 | 00000000 | 70037404 | 00000000 | 00000000 | STAAL / VERZINKT | 2027-09-29 |  | UBO | [6 empty] | LED | 360358
504501 | 002448 | In Bedrijf | Valkenburg aan de Geul | VALKENBURG LB |  | Wijk 00 Valkenburg | Valkenburg | Geneindestraat | 6301HC |  |  | Straatverlichting | ZUD1 Dummy | 1-Straatverlichting | Masten | 19 | 3.75 | 1Onbekend |  |  |  |  | CVL ST 3.75 M | 9005 DIEPZWART | 1997-11-01 | 2016-11-01 | 1997 | 01 | PILZEO 16X 19W NW 2100L 9005 068A DVDC | Schréder | 2017-07-04 | 2017 | RAL 9005 GITZWART | 01 | LED 19 W | 19 | N |  | 2017-07-04 | 2022-03-06 |  | 01 |  | 0 | 2017-07-04 | Gemeente Valkenburg aan de Geul | Gemeente Valkenburg aan de Geul | 186306.79 | 319813.071 | 50.8673 | 5.8319 | 1 |  |  |  | 40698653 | Onbemeterde aansluiting Zuid | x 0,00 watt |  | ZIUTZ02 |  |  | 4024761 | GOED |  | 00000000 |  | 70037409 | 00000000 | 00000000 | STAAL / VERZINKT | 2025-10-29 | [8 empty] | LED | 360371
504562 | 002449 | In Bedrijf | Valkenburg aan de Geul | VALKENBURG LB |  | Wijk 00 Valkenburg | Valkenburg | Geneindestraat | 6301HC |  |  | Straatverlichting | ZUD1 Dummy | 1-Straatverlichting | Masten | 19 | 3.75 | 1Onbekend |  |  |  |  | CVL ST 3.75 M | 9005 DIEPZWART | 1997-11-01 | 2016-11-01 | 1997 | 01 | PILZEO 16X 19W NW 2100L 9005 068A DVDC | Schréder | 2017-07-04 | 2017 | RAL 9005 GITZWART | 01 | LED 19 W | 19 | N |  | 2017-07-04 | 2022-03-06 |  | 01 |  | 0 | 2017-07-04 | Gemeente Valkenburg aan de Geul | Gemeente Valkenburg aan de Geul | 186294.917 | 319797.618 | 50.8671 | 5.8317 | 1 |  |  |  | 40698661 | Onbemeterde aansluiting Zuid | x 0,00 watt |  | ZIUTZ02 |  |  | 4024761 | GOED |  | 00000000 |  | 70037409 | 00000000 | 00000000 | STAAL / VERZINKT | 2025-10-29 | [8 empty] | LED | 360426
504566 | 002450 | In Bedrijf | Valkenburg aan de Geul | VALKENBURG LB |  | Wijk 00 Valkenburg | Valkenburg | Geneindestraat | 6301HC |  | Aanstraalverlichting gemeentehuis | Straatverlichting | ZUD1 Dummy | 1-Straatverlichting | Masten | 40 | 3.75 | 1Onbekend |  |  |  |  | CVL ST 3.75 M | 5004 ZWARTBLAUW POEDERCOAT | 1997-11-01 |  | 1997 | 01 | SUPERL 1X 40W WW 3050L 9005 ASYM ND |  | 2020-11-23 13:45 | 2020 |  | 01 | LED 40 W | 40 | N |  | 2020-11-23 | 2044-04-05 |  | 01 |  | 0 | 2020-11-23 | Gemeente Valkenburg aan de Geul | Gemeente Valkenburg aan de Geul | 186321.636 | 319882.188 | 50.8679 | 5.8321 | 1 |  |  |  | 40698671 | Onbemeterde aansluiting Zuid | x 0,00 watt |  |  |  |  | 1415959 | GOED |  | 00000000 |  | 70038950 | 00000000 | 00000000 | STAAL / VERZINKT | [9 empty] | LED | 360430
504575 | 000033 | In Bedrijf | Valkenburg aan de Geul | VALKENBURG LB |  | Wijk 01 Houthem - Sint Gerlach | Vroenhof | Vroenhof | 6301KD |  |  | Straatverlichting | ZUD1 Dummy | 1-Straatverlichting | Masten | 51 | 6.5 | 1Onbekend |  |  |  |  | CVL ST 6.5 M | 7033 CEMENTGRIJS | 2003-05-27 | 2013-07-01 | 2003 | 01 | SCALA 32X 51W WW 4800L 7016 068A DVDC | Schréder | 2017-07-19 | 2017 | RAL 7016 ANTRACIETGRIJS | 01 | LED 51 W | 51 | N |  | 2017-07-21 | 2022-03-23 |  | 01 |  | 0 | 2017-07-21 | Gemeente Valkenburg aan de Geul | Gemeente Valkenburg aan de Geul | 183199 | 320536.51 | 50.8739 | 5.7878 | 1 |  |  |  | 37083414 | Onbemeterde aansluiting Zuid | x 0,00 watt |  |  |  |  | 4024761 | GOED |  | 00000000 | 00000000 | 70037412 | 00000000 | 00000000 | STAAL / VERZINKT | 2022-06-28 |  | UBO | Schilderselectie2023 Valkenburg | [5 empty] | LED | 360440
504610 | 004038 | In Bedrijf | Valkenburg aan de Geul | BERG EN TERBLIJT |  | Wijk 04 Berg en Terblijt | Terblijt | Lindenstraat | 6325PA | 27 |  | Straatverlichting | ZUD1 Dummy | 1-Straatverlichting | Masten | 30 | 6.5 | 1Onbekend |  |  |  |  | CVL ST 6.5 M | 7033 CEMENTGRIJS | 2000-11-10 | 2019-06-03 | 2000 | 01 | STRM30 24X 30W NW 2100L 9023 L13 DVDC | ORANGE | 2017-07-25 | 2017 | RAL 9023 PARELMOER DONKERGRIJS | 01 | LED 30 W | 30 | N |  | 2017-07-25 | 2040-12-05 |  | 01 |  | 0 | 2017-07-25 | Gemeente Valkenburg aan de Geul | Gemeente Valkenburg aan de Geul | 183084.022 | 318252.434 | 50.8534 | 5.786 | 1 |  |  |  | 40879054 | Onbemeterde aansluiting Zuid | x 0,00 watt |  | ZIUTZ02 |  |  | 4024761 | GOED |  | 00000000 | 00000000 | 70037400 | 00000000 | 00000000 | STAAL / VERZINKT | 2028-05-31 |  | UBO | [6 empty] | LED | 360472
504639 | 000451 | In Bedrijf | Valkenburg aan de Geul | BERG EN TERBLIJT |  | Wijk 04 Berg en Terblijt | Berg | Burgemeester Muijtersstraat | 6325CA |  |  | Straatverlichting | ZUD1 Dummy | 1-Straatverlichting | Masten | 10 | 4.75 | 1Onbekend |  |  |  |  | CVL ST 4.75 M | 7033 CEMENTGRIJS | 2002-07-31 | 2022-06-01 | 2002 | 01 | BDS711 12X 10W NW 1400L 9005 DM50 DVEC | Philips | 2017-06-08 | 2017 | RAL 9005 GITZWART | 01 | LED 10 W | 10 | N |  | 2017-06-08 | 2020-09-14 |  | 01 |  | 0 | 2017-06-08 | Gemeente Valkenburg aan de Geul | Gemeente Valkenburg aan de Geul | 182726 | 319210 | 50.862 | 5.781 | 1 |  |  |  | 37056700 | Onbemeterde aansluiting Zuid | x 0,00 watt |  |  |  |  | 4024761 | GOED |  | 00000000 |  | 70039147 | 00000000 | 00000000 | STAAL | 2031-05-30 | [8 empty] | LED | 360496
504647 | 000453 | In Bedrijf | Valkenburg aan de Geul | BERG EN TERBLIJT |  | Wijk 04 Berg en Terblijt | Berg | Burgemeester Muijtersstraat | 6325CA |  |  | Straatverlichting | ZUD1 Dummy | 1-Straatverlichting | Masten | 10 | 4.75 | 1Onbekend |  |  |  |  | CVL ST 4.75 M | 7033 CEMENTGRIJS | 1993-05-01 | 2019-06-03 | 1993 | 01 | BDS711 12X 10W NW 1400L 9005 DM50 DVEC | Philips | 2017-06-12 | 2017 | RAL 9005 GITZWART | 01 | LED 10 W | 10 | N |  | 2017-06-12 | 2040-10-23 |  | 01 |  | 0 | 2017-06-12 | Gemeente Valkenburg aan de Geul | Gemeente Valkenburg aan de Geul | 182727 | 319287 | 50.8627 | 5.781 | 1 |  |  |  | 37056719 | Onbemeterde aansluiting Zuid | x 0,00 watt |  | ZIUTZ02 |  |  | 4024761 | GOED |  | 00000000 |  | 70039147 | 00000000 | 00000000 | STAAL | 2028-05-31 | [8 empty] | LED | 360503
504649 | 000031 | In Bedrijf | Valkenburg aan de Geul | VALKENBURG LB |  | Wijk 01 Houthem - Sint Gerlach | Vroenhof | Vroenhof | 6301KD |  |  | Straatverlichting | ZUD1 Dummy | 1-Straatverlichting | Masten | 51 | 6.5 | 1Onbekend |  |  |  |  | CVL ST 6.5 M | 7033 CEMENTGRIJS | 2003-05-27 | 2013-07-01 | 2003 | 01 | SCALA 32X 51W WW 4800L 7016 068A DVDC | Schréder | 2017-07-19 | 2017 | RAL 7016 ANTRACIETGRIJS | 01 | LED 51 W | 51 | N |  | 2017-07-21 | 2022-03-23 |  | 01 |  | 0 | 2017-07-21 | Gemeente Valkenburg aan de Geul | Gemeente Valkenburg aan de Geul | 183151.9618 | 320552.9394 | 50.8741 | 5.7871 | 1 |  |  |  | 37083406 | Onbemeterde aansluiting Zuid | x 0,00 watt |  | ZIUTZ02 |  |  | 4024761 | GOED |  | 00000000 | 00000000 | 70037412 | 00000000 | 00000000 | STAAL / VERZINKT | 2022-06-28 |  | UBO | Schilderselectie2023 Valkenburg | [5 empty] | LED | 360505
504717 | 002982 | In Bedrijf | Valkenburg aan de Geul | BERG EN TERBLIJT |  | Wijk 04 Berg en Terblijt | Vilt | Sibberweg (VERVALLEN) | 6325AK |  |  | Mast met Lora-controler | ZUD1 Dummy | 1-Straatverlichting | Masten | 37 | 8 | VALMONT |  | 140 | 51 | 0 | OM ST 6,5 CV PTU51 GG M V | 7033 CEMENTGRIJS | 1999-05-01 | 2018-10-01 | 1999 | 01 | STRM40 32X 37W NW 3900L 9023 L13 DVDC | ORANGE | 2017-10-04 | 2017 | RAL 9023 PARELMOER DONKERGRIJS | 01 | LED 37 W | 37 | N |  | 2017-10-04 | 2022-06-06 |  | 01 |  | 0 | 2017-10-04 | Gemeente Valkenburg aan de Geul | Gemeente Valkenburg aan de Geul | 185111 | 317984 | 50.8509 | 5.8148 | 1 |  |  |  | 40784517 | Onbemeterde aansluiting Zuid | x 0,00 watt |  | ZIUTZ02 |  |  | 4024761 | GOED |  | 70007264 | 00000000 | 70037402 | 00000000 | 00000000 | STAAL | 2027-09-29 |  | UBO | [6 empty] | LED | 360576
504725 | 000308 | In Bedrijf | Valkenburg aan de Geul | BERG EN TERBLIJT |  | Wijk 04 Berg en Terblijt | Berg | Grote Straat | 6325EC | 28 |  | Straatverlichting | ZUD1 Dummy | 1-Straatverlichting | Masten | 60 | 6.5 | 1Onbekend |  |  |  |  | CVL ST 6.5 M | 7033 CEMENTGRIJS | 1999-11-22 | 2018-10-01 | 1986 | 01 | STRM60 54X 60W NW 5200L 9023 L13 DVDC | ORANGE | 2017-08-18 | 2017 | RAL 9023 PARELMOER DONKERGRIJS | 01 | LED 60 W | 60 | N |  | 2017-08-18 | 2040-12-29 |  | 01 |  | 0 | 2017-08-18 | Gemeente Valkenburg aan de Geul | Gemeente Valkenburg aan de Geul | 182382 | 319215 | 50.8621 | 5.7761 | 1 |  |  |  | 37052810 | Onbemeterde aansluiting Zuid | x 0,00 watt |  |  |  |  | 4024761 | GOED |  | 00000000 | 00000000 | 70037404 | 00000000 | 00000000 | STAAL / VERZINKT | 2027-09-29 |  | UBO | [6 empty] | LED | 360582
504744 | 000454 | In Bedrijf | Valkenburg aan de Geul | BERG EN TERBLIJT |  | Wijk 04 Berg en Terblijt | Berg | Burgemeester Muijtersstraat | 6325CA |  |  | Straatverlichting | ZUD1 Dummy | 1-Straatverlichting | Masten | 10 | 4.75 | 1Onbekend |  |  |  |  | CVL ST 4.75 M | 7033 CEMENTGRIJS | 1995-03-01 | 2019-06-03 | 1995 | 01 | BDS711 12X 10W NW 1400L 9005 DM50 DVEC | Philips | 2017-06-12 | 2017 | RAL 9005 GITZWART | 01 | LED 10 W | 10 | N |  | 2017-06-12 | 2040-10-23 |  | 01 |  | 0 | 2017-06-12 | Gemeente Valkenburg aan de Geul | Gemeente Valkenburg aan de Geul | 182720 | 319306 | 50.8629 | 5.7809 | 1 |  |  |  | 37056727 | Onbemeterde aansluiting Zuid | x 0,00 watt |  | ZIUTZ02 |  |  | 4024761 | GOED |  | 00000000 |  | 70039147 | 00000000 | 00000000 | STAAL | 2028-05-31 | [8 empty] | LED | 360600
504748 | 000039 | In Bedrijf | Valkenburg aan de Geul | VALKENBURG LB |  | Wijk 01 Houthem - Sint Gerlach | Vroenhof | Vroenhof | 6301KD |  |  | Straatverlichting | ZUD1 Dummy | 1-Straatverlichting | Masten | 51 | 6.5 | 1Onbekend |  |  |  |  | CVL ST 6.5 M | 7033 CEMENTGRIJS | 2003-05-27 | 2013-07-01 | 2003 | 01 | SCALA 32X 51W WW 4800L 7016 068A DVDC | Schréder | 2017-07-19 | 2017 | RAL 7016 ANTRACIETGRIJS | 01 | LED 51 W | 51 | N |  | 2017-07-21 | 2022-03-23 |  | 01 |  | 0 | 2017-07-21 | Gemeente Valkenburg aan de Geul | Gemeente Valkenburg aan de Geul | 183354 | 320487 | 50.8735 | 5.79 | 1 |  |  |  | 37083457 | Onbemeterde aansluiting Zuid | x 0,00 watt |  | ZIUTZ02 |  |  | 4024761 | GOED |  | 00000000 | 00000000 | 70037412 | 00000000 | 00000000 | STAAL / VERZINKT | 2022-06-28 |  | UBO | Schilderselectie2023 Valkenburg | [5 empty] | LED | 360604
504773 | 000317 | In Bedrijf | Valkenburg aan de Geul | BERG EN TERBLIJT |  | Wijk 04 Berg en Terblijt | Berg | Grote Straat | 6325EB | 61a |  | Straatverlichting | ZUD1 Dummy | 1-Straatverlichting | Masten | 60 | 6.5 | 1Onbekend |  |  |  |  | CVL ST 6.5 M | 7033 CEMENTGRIJS | 1999-11-22 | 2018-10-01 | 1986 | 01 | STRM60 54X 60W NW 5200L 9023 L13 DVDC | ORANGE | 2017-08-18 | 2017 | RAL 9023 PARELMOER DONKERGRIJS | 01 | LED 60 W | 60 | N |  | 2017-08-18 | 2040-12-29 |  | 01 |  | 0 | 2017-08-18 | Gemeente Valkenburg aan de Geul | Gemeente Valkenburg aan de Geul | 182413 | 319413 | 50.8639 | 5.7766 | 1 |  |  |  | 37052871 | Onbemeterde aansluiting Zuid | x 0,00 watt |  | ZIUTZ02 |  |  | 4024761 | GOED |  | 00000000 | 00000000 | 70037404 | 00000000 | 00000000 | STAAL / VERZINKT | 2027-09-29 |  | UBO | [6 empty] | LED | 360624
504778 | 004039 | In Bedrijf | Valkenburg aan de Geul | BERG EN TERBLIJT |  |  |  | Kleine Heideweg | 6325PA |  |  | Straatverlichting | ZUD1 Dummy | 1-Straatverlichting | Masten | 30 | 6.5 | 1Onbekend |  |  |  |  | CVL ST 6.5 M | 7033 CEMENTGRIJS | 2000-05-01 | 2019-06-03 | 2000 | 01 | STRM30 24X 30W NW 2100L 9023 L13 DVDC | ORANGE | 2017-07-25 | 2017 | RAL 9023 PARELMOER DONKERGRIJS | 01 | LED 30 W | 30 | N |  | 2017-07-25 | 2040-12-05 |  | 01 |  | 0 | 2017-07-25 | Gemeente Valkenburg aan de Geul | Gemeente Valkenburg aan de Geul | 183481 | 318586 | 50.8564 | 5.7917 | 1 |  |  |  | 40879062 | Onbemeterde aansluiting Zuid | x 0,00 watt |  | ZIUTZ02 |  |  | 4024761 | GOED |  | 00000000 | 00000000 | 70037400 | 00000000 | 00000000 | STAAL / VERZINKT | 2028-05-31 |  | UBO | [6 empty] | LED | 360628
504816 | 000079 | In Bedrijf | Valkenburg aan de Geul | VALKENBURG LB |  | Wijk 01 Houthem - Sint Gerlach | Sint Gerlach | Onderstestraat | 6301KA |  |  | Straatverlichting | ZUD1 Dummy | 1-Straatverlichting | Masten | 60 | 6.5 | 1Onbekend |  |  |  |  | CVL ST 6.5 M | 7033 CEMENTGRIJS | 1991-07-01 | 2018-10-01 | 1991 | 01 | STRM60 54X 60W NW 5200L 9023 L13 DVDC | ORANGE | 2017-09-05 | 2017 | RAL 9023 PARELMOER DONKERGRIJS | 01 | LED 60 W | 60 | N |  | 2017-09-05 | 2041-01-16 |  | 01 |  | 0 | 2017-09-05 | Gemeente Valkenburg aan de Geul | Gemeente Valkenburg aan de Geul | 183556 | 320157 | 50.8705 | 5.7929 | 1 |  |  |  | 37092472 | Onbemeterde aansluiting Zuid | x 0,00 watt |  |  |  |  | 4024761 | GOED |  | 00000000 | 00000000 | 70037404 | 00000000 | 00000000 | STAAL / VERZINKT | 2027-09-29 |  | UBO | [6 empty] | LED | 360667
504818 | 002352 | In Bedrijf | Valkenburg aan de Geul | VALKENBURG LB |  | Wijk 01 Houthem - Sint Gerlach | Sint Gerlach | Van Peltstraat | 6301JS |  |  | Straatverlichting | ZUD1 Dummy | 1-Straatverlichting | Masten | 13 | 3.75 | VALMONT |  | 114 | 60 | 0 | PM ST 3,75 CV T60 GG M V | 7033 CEMENTGRIJS | 2022-02-07 09:27 | 2022-06-01 | 2022 | 01 | KFK 13W NW 1600LM R9005 CODE2 DDG | LIGHTRONICS | 2016-03-31 | 2016 | 9005 DIEPZWART | 01 | LED 13 W | 13 | N |  | 2016-03-31 | 2039-08-12 |  | 01 |  | 0 | 2016-03-31 | Gemeente Valkenburg aan de Geul | Gemeente Valkenburg aan de Geul | 183641 | 320305 | 50.8718 | 5.7941 | 1 |  |  |  | 41146557 | Onbemeterde aansluiting Zuid | x 0,00 watt |  | ZIUTZ02 |  |  | WO79377 | GOED |  | 70007261 |  | 70031160 | 00000000 | 00000000 | STAAL | 2031-05-30 | [8 empty] | LED | 360669
504865 | 002882 | In Bedrijf | Valkenburg aan de Geul | VALKENBURG LB |  | Wijk 00 Valkenburg | Valkenburg | Grendelplein | 6301BS |  |  | Straatverlichting | ZUD1 Dummy | 1-Straatverlichting | Masten | 28 | 4 | 1Onbekend |  |  |  |  | CVL ST 4 M .. | 9005 DIEPZWART | 1998-07-01 | 2021-06-01 | 1986 | 01 | PILZEO 24X 28W NW 3200L 9005 068A DVDC | Schréder | 2017-06-28 | 2017 | RAL 9005 GITZWART | 01 | LED 28 W | 28 | N |  | 2017-06-28 | 2040-11-08 |  | 01 |  | 0 | 2017-06-28 | Gemeente Valkenburg aan de Geul | Gemeente Valkenburg aan de Geul | 186151.238 | 319274.012 | 50.8624 | 5.8296 | 1 |  |  |  | 40759997 | Onbemeterde aansluiting Zuid | x 0,00 watt |  | ZIUTZ02 |  |  | 4024761 | GOED |  | 00000000 |  | 70037410 | 00000000 | 00000000 | STAAL / VERZINKT | 2030-05-30 | [8 empty] | LED | 360707
504869 | 004557 | In Bedrijf | Valkenburg aan de Geul | VALKENBURG LB |  | Wijk 03 Sibbe | Sibbe | Lokerstraat | 6301AL |  |  | Straatverlichting | ZUD1 Dummy | 1-Straatverlichting | Masten | 19 | 4.75 | 1Onbekend |  |  |  |  | CVL ST 4.75 M | 7033 CEMENTGRIJS | 2003-06-23 | 2022-06-01 | 2003 | 01 | STRS20 12X 19W NW 1600L 9023 L13 DVDC | ORANGE | 2017-08-22 | 2017 | RAL 9023 PARELMOER DONKERGRIJS | 01 | LED 19 W | 19 | N |  | 2017-08-22 | 2022-04-24 |  | 01 |  | 0 | 2017-08-22 | Gemeente Valkenburg aan de Geul | Gemeente Valkenburg aan de Geul | 186158 | 317432 | 50.8459 | 5.8296 | 1 |  | Links |  | 41267680 | Onbemeterde aansluiting Zuid | x 0,00 watt |  | ZIUTZ02 |  |  | 4024761 | GOED |  | 00000000 |  | 70037406 | 00000000 | 00000000 | STAAL | 2031-05-30 | [8 empty] | LED | 360710
504897 | 000076 | In Bedrijf | Valkenburg aan de Geul | VALKENBURG LB |  | Wijk 01 Houthem - Sint Gerlach | Sint Gerlach | Onderstestraat | 6301KA |  |  | Straatverlichting | ZUD1 Dummy | 1-Straatverlichting | Masten | 60 | 6.5 | 1Onbekend |  |  |  |  | CVL ST 6.5 M | 7033 CEMENTGRIJS | 1991-07-01 | 2018-10-01 | 1991 | 01 | STRM60 54X 60W NW 5200L 9023 L13 DVDC | ORANGE | 2017-09-05 | 2017 | RAL 9023 PARELMOER DONKERGRIJS | 01 | LED 60 W | 60 | N |  | 2017-09-05 | 2041-01-16 |  | 01 |  | 0 | 2017-09-05 | Gemeente Valkenburg aan de Geul | Gemeente Valkenburg aan de Geul | 183623 | 320218 | 50.8711 | 5.7938 | 1 |  |  |  | 37092456 | Onbemeterde aansluiting Zuid | x 0,00 watt |  |  |  |  | 4024761 | GOED |  | 00000000 | 00000000 | 70037404 | 00000000 | 00000000 | STAAL / VERZINKT | 2027-09-29 |  | UBO | [6 empty] | LED | 360743
504902 | 000321 | In Bedrijf | Valkenburg aan de Geul | BERG EN TERBLIJT |  | Wijk 04 Berg en Terblijt | Berg | Mussenput | 6325EK |  |  | Straatverlichting | ZUD1 Dummy | 1-Straatverlichting | Masten | 18 | 4.25 | 1Onbekend |  |  |  |  | OCTA ST 4.25 M | 7033 CEMENTGRIJS | 1974-01-01 | 2018-10-01 | 1986 | 01 | * 2000 1XPLL 24W R9005 EVSA | INDAL | 2015-02-19 | 2015 | 9005 DIEPZWART | 01 | LED 18 W | 18 | N |  | 2015-02-19 13:17 | 2038-07-02 |  | 01 |  | 0 | 2015-02-19 13:17 | Gemeente Valkenburg aan de Geul | Gemeente Valkenburg aan de Geul | 182432 | 319639 | 50.8659 | 5.7768 | 1 |  |  |  | 37052888 | Onbemeterde aansluiting Zuid | x 0,00 watt |  |  |  |  | 4014854 | GOED |  | 00000000 |  | 70000244 | 00000000 | 00000000 | STAAL / VERZINKT | 2027-09-29 | [8 empty] | LED | 360748
504940 | 002646 | In Bedrijf | Valkenburg aan de Geul | VALKENBURG LB |  | Wijk 00 Valkenburg | Valkenburg | Cauberg | 6301BT |  | parkeerterrein CASINO | Parkeerplaatsverlichting | ZUD1 Dummy | 1-Straatverlichting | Masten | 20 | 0 | 1Onbekend |  | 0 | 0 | 0 | GRONDSPOT |  | 1998-04-01 |  | 1998 | 01 | BEGA7007S 19,6W NW 1720LM RVS | Bega | 2013-11-12 | 2013 | RVS | 01 | LED 20 W | 20 | N |  | 2013-11-12 | 2018-07-15 |  | 01 |  | 0 | 2013-11-12 | Gemeente Valkenburg aan de Geul | Gemeente Valkenburg aan de Geul | 185705.5301 | 319205.8632 | 50.8619 | 5.8233 | 1 |  |  |  | 40721841 | Onbemeterde aansluiting Zuid | x 0,00 watt | [5 empty] | GOED |  | 00000000 |  | 70021716 | 00000000 | 00000000 | GRONDSPOT |  |  |  | Caiberg ¦ armandb20170801 | [5 empty] | LED | 360784
504941 | 002647 | In Bedrijf | Valkenburg aan de Geul | VALKENBURG LB |  | Wijk 00 Valkenburg | Valkenburg | Cauberg | 6301BT |  | parkeerterrein CASINO | Parkeerplaatsverlichting | ZUD1 Dummy | 1-Straatverlichting | Masten | 20 | 0 | 1Onbekend |  | 0 | 0 | 0 | GRONDSPOT |  | 1998-04-01 |  | 1998 | 01 | BEGA7007S 19,6W NW 1720LM RVS | Bega | 2013-11-12 | 2013 | RVS | 01 | LED 20 W | 20 | N |  | 2013-11-12 | 2018-07-15 |  | 01 |  | 0 | 2013-11-12 | Gemeente Valkenburg aan de Geul | Gemeente Valkenburg aan de Geul | 185705.1153 | 319212.0762 | 50.8619 | 5.8233 | 1 |  |  |  | 40721851 | Onbemeterde aansluiting Zuid | x 0,00 watt | [5 empty] | GOED |  | 00000000 |  | 70021716 | 00000000 | 00000000 | GRONDSPOT |  |  |  | Caiberg ¦ armandb20170801 | [5 empty] | LED | 360785
504962 | 002984 | In Bedrijf | Valkenburg aan de Geul | BERG EN TERBLIJT |  | Wijk 04 Berg en Terblijt | Vilt | Sibberweg (VERVALLEN) | 6325AK |  |  | Mast met Lora-controler | ZUD1 Dummy | 1-Straatverlichting | Masten | 37 | 8 | 1Onbekend |  |  |  |  | CVL ST 8 M | 7033 CEMENTGRIJS | 2002-06-20 | 2018-10-01 | 2002 | 01 | STRM40 32X 37W NW 3900L 9023 L13 DVDC | ORANGE | 2017-10-04 | 2017 | RAL 9023 PARELMOER DONKERGRIJS | 01 | LED 37 W | 37 | N |  | 2017-10-04 | 2022-06-06 |  | 01 |  | 0 | 2017-10-04 | Gemeente Valkenburg aan de Geul | Gemeente Valkenburg aan de Geul | 185116 | 317924 | 50.8504 | 5.8148 | 1 |  |  |  | 40784533 | Onbemeterde aansluiting Zuid | x 0,00 watt |  | ZIUTZ02 |  |  | 4024761 | GOED |  | 00000000 | 00000000 | 70037402 | 00000000 | 00000000 | STAAL | 2027-09-29 |  | UBO | [6 empty] | LED | 360804
504979 | 002883 | In Bedrijf | Valkenburg aan de Geul | VALKENBURG LB |  |  |  | Daalhemerweg | 6301PK |  |  | Straatverlichting | ZUD1 Dummy | 1-Straatverlichting | Masten | 28 | 4 | 1Onbekend |  |  |  |  | CVL ST 4 M .. | 9005 DIEPZWART | 1998-07-01 | 2021-06-01 | 1998 | 01 | PILZEO 24X 28W NW 3200L 9005 068A DVDC | Schréder | 2017-06-28 | 2017 | RAL 9005 GITZWART | 01 | LED 28 W | 28 | N |  | 2017-06-28 | 2040-11-08 |  | 01 |  | 0 | 2017-06-28 | Gemeente Valkenburg aan de Geul | Gemeente Valkenburg aan de Geul | 186154.2108 | 319254.0923 | 50.8623 | 5.8297 | 1 |  |  |  | 40760006 | Onbemeterde aansluiting Zuid | x 0,00 watt |  |  |  |  | 4024761 | GOED |  | 00000000 |  | 70037410 | 00000000 | 00000000 | STAAL / VERZINKT | 2030-05-30 | [8 empty] | LED | 360821
504998 | 002451 | In Bedrijf | Valkenburg aan de Geul | VALKENBURG LB |  | Wijk 00 Valkenburg | Valkenburg | Geneindestraat | 6301HC |  | Aanstraalverlichting gemeentehuis | Straatverlichting | ZUD1 Dummy | 1-Straatverlichting | Masten | 40 | 3.75 | 1Onbekend |  |  |  |  | CVL ST 3.75 M | 5004 ZWARTBLAUW POEDERCOAT | 1997-11-01 |  | 1997 | 01 | SUPERL 1X 40W WW 3050L 9005 ASYM ND |  | 2022-05-13 13:47 | 2022 |  | 01 | LED 40 W | 40 | N |  | 2022-05-13 | 2045-09-23 |  | 01 |  | 0 | 2022-05-13 | Gemeente Valkenburg aan de Geul | Gemeente Valkenburg aan de Geul | 186288.661 | 319910.205 | 50.8682 | 5.8316 | 1 |  |  |  | 40698688 | Onbemeterde aansluiting Zuid | x 0,00 watt |  |  |  |  | 75298 | GOED |  | 00000000 |  | 70038950 | 00000000 | 00000000 | STAAL / VERZINKT | [9 empty] | LED | 360837
504999 | 003124 | In Bedrijf | Valkenburg aan de Geul | BERG EN TERBLIJT |  | Wijk 04 Berg en Terblijt | Berg | Grote Straat | 6325EB | 65 |  | Straatverlichting | ZUD1 Dummy | 1-Straatverlichting | Masten | 14 | 4.75 | 1Onbekend |  |  |  |  | CVL AL 4.75 M |  | 2000-01-10 |  | 2000 | 01 | *BDS711 12X 14W NW 1400L 9005 SDN DVDC | INDAL | 2022-10-31 12:40 | 2022 | 9005 DIEPZWART | 01 | LED 14 W | 14 | N |  | 2022-10-31 | 2034-07-07 |  | 01 |  | 0 | 2022-10-31 | Gemeente Valkenburg aan de Geul | Gemeente Valkenburg aan de Geul | 182433 | 319457 | 50.8643 | 5.7768 | 1 |  |  |  | 40803252 | Onbemeterde aansluiting Zuid | x 0,00 watt |  |  |  |  | 134968 | GOED |  | 00000000 |  | 70023170 | 00000000 | 00000000 | ALUMINIUM | [9 empty] | LED | 360838
505000 | 000467 | In Bedrijf | Valkenburg aan de Geul | BERG EN TERBLIJT |  | Wijk 04 Berg en Terblijt | Vilt | Pater Tilliestraat | 6325AL |  |  | Straatverlichting | ZUD1 Dummy | 1-Straatverlichting | Masten | 19 | 4.75 | 1Onbekend |  |  |  |  | CVL ST 4.75 M | 7033 CEMENTGRIJS | 2002-07-10 | 2022-06-01 | 2002 | 01 | STRS20 12X 19W NW 1600L 9023 L13 DVDC | ORANGE | 2017-08-22 | 2017 | RAL 9023 PARELMOER DONKERGRIJS | 01 | LED 19 W | 19 | N |  | 2017-08-22 | 2022-04-24 |  | 01 |  | 0 | 2017-08-22 | Gemeente Valkenburg aan de Geul | Gemeente Valkenburg aan de Geul | 184674 | 318659 | 50.857 | 5.8086 | 1 |  |  |  | 37056735 | Onbemeterde aansluiting Zuid | x 0,00 watt |  | ZIUTZ02 |  |  | 4024761 | GOED |  | 00000000 |  | 70037406 | 00000000 | 00000000 | STAAL | 2031-05-30 | [8 empty] | LED | 360839
505004 | 000043 | In Bedrijf | Valkenburg aan de Geul | VALKENBURG LB |  | Wijk 01 Houthem - Sint Gerlach | Vroenhof | Vroenhof | 6301KD |  |  | Straatverlichting | ZUD1 Dummy | 1-Straatverlichting | Masten | 51 | 6.5 | 1Onbekend |  |  |  |  | CVL ST 6.5 M | 7033 CEMENTGRIJS | 2003-05-27 | 2013-07-01 | 2003 | 01 | SCALA 32X 51W WW 4800L 7016 068A DVDC | Schréder | 2017-07-19 | 2017 | RAL 7016 ANTRACIETGRIJS | 01 | LED 51 W | 51 | N |  | 2017-07-21 | 2022-03-23 |  | 01 |  | 0 | 2017-07-21 | Gemeente Valkenburg aan de Geul | Gemeente Valkenburg aan de Geul | 183455.3807 | 320457.3667 | 50.8732 | 5.7914 | 1 |  |  |  | 37083481 | Onbemeterde aansluiting Zuid | x 0,00 watt |  | ZIUTZ02 |  |  | 4024761 | GOED |  | 00000000 | 00000000 | 70037412 | 00000000 | 00000000 | STAAL / VERZINKT | 2022-06-28 |  | UBO | Schilderselectie2023 Valkenburg | [5 empty] | LED | 360844
505010 | 000037 | In Bedrijf | Valkenburg aan de Geul | VALKENBURG LB |  | Wijk 01 Houthem - Sint Gerlach | Vroenhof | Vroenhof | 6301KD |  |  | Straatverlichting | ZUD1 Dummy | 1-Straatverlichting | Masten | 51 | 6.5 | 1Onbekend |  |  |  |  | CVL ST 6.5 M | 7033 CEMENTGRIJS | 2003-05-27 | 2013-07-01 | 2003 | 01 | SCALA 32X 51W WW 4800L 7016 068A DVDC | Schréder | 2017-07-19 | 2017 | RAL 7016 ANTRACIETGRIJS | 01 | LED 51 W | 51 | N |  | 2017-07-21 | 2022-03-23 |  | 01 |  | 0 | 2017-07-21 | Gemeente Valkenburg aan de Geul | Gemeente Valkenburg aan de Geul | 183303 | 320502 | 50.8736 | 5.7893 | 1 |  |  |  | 37083449 | Onbemeterde aansluiting Zuid | x 0,00 watt |  |  |  |  | 4024761 | GOED |  | 00000000 | 00000000 | 70037412 | 00000000 | 00000000 | STAAL / VERZINKT | 2022-06-28 |  | UBO | Schilderselectie2023 Valkenburg | [5 empty] | LED | 360850
505021 | 002884 | In Bedrijf | Valkenburg aan de Geul | VALKENBURG LB |  |  |  | Daalhemerweg | 6301PK |  |  | Straatverlichting | ZUD1 Dummy | 1-Straatverlichting | Masten | 28 | 4 | VALMONT |  | 114 | 76 | 0 | PM ST 4,0 CV T76 GG M V | 9005 DIEPZWART | 2010-11-15 | 2020-06-01 | 2010 | 01 | PILZEO 24X 28W NW 3200L 9005 068A DVDC | Schréder | 2017-06-28 | 2017 | RAL 9005 GITZWART | 01 | LED 28 W | 28 | N |  | 2017-06-28 | 2040-11-08 |  | 01 |  | 0 | 2017-06-28 | Gemeente Valkenburg aan de Geul | Gemeente Valkenburg aan de Geul | 186166.5007 | 319251.7181 | 50.8622 | 5.8299 | 1 |  |  |  | 40760014 | Onbemeterde aansluiting Zuid | x 0,00 watt |  | ZIUTZ02 |  |  | 4024761 | GOED |  | 70007267 |  | 70037410 | 00000000 | 00000000 | STAAL | 2029-05-30 | [8 empty] | LED | 360862
505023 | 002985 | In Bedrijf | Valkenburg aan de Geul | BERG EN TERBLIJT |  | Wijk 04 Berg en Terblijt | Vilt | Sibberweg (VERVALLEN) | 6325AK |  |  | Mast met Lora-controler | ZUD1 Dummy | 1-Straatverlichting | Masten | 37 | 8 | 1Onbekend |  |  |  |  | CVL ST 8 M | 7033 CEMENTGRIJS | 1999-05-01 | 2018-10-01 | 1999 | 01 | STRM40 32X 37W NW 3900L 9023 L13 DVDC | ORANGE | 2017-10-04 | 2017 | RAL 9023 PARELMOER DONKERGRIJS | 01 | LED 37 W | 37 | N |  | 2017-10-04 | 2022-06-06 |  | 01 |  | 0 | 2017-10-04 | Gemeente Valkenburg aan de Geul | Gemeente Valkenburg aan de Geul | 185119 | 317895 | 50.8501 | 5.8149 | 1 |  |  |  | 40784541 | Onbemeterde aansluiting Zuid | x 0,00 watt |  | ZIUTZ02 |  |  | 4024761 | GOED |  | 00000000 | 00000000 | 70037402 | 00000000 | 00000000 | STAAL | 2027-09-29 |  | UBO | [6 empty] | LED | 360864
505025 | 003126 | In Bedrijf | Valkenburg aan de Geul | BERG EN TERBLIJT |  | Wijk 04 Berg en Terblijt | Berg | Grote Straat | 6325EC | 38 |  | Straatverlichting | ZUD1 Dummy | 1-Straatverlichting | Masten | 60 | 6.5 | 1Onbekend |  |  |  |  | CVL AL 6.5 M |  | 1999-11-22 |  | 1999 | 01 | STRM60 54X 60W NW 5200L 9023 L13 DVDC | ORANGE | 2017-08-18 | 2017 | RAL 9023 PARELMOER DONKERGRIJS | 01 | LED 60 W | 60 | N |  | 2017-08-18 | 2040-12-29 |  | 01 |  | 0 | 2017-08-18 | Gemeente Valkenburg aan de Geul | Gemeente Valkenburg aan de Geul | 182398 | 319293 | 50.8628 | 5.7763 | 1 |  |  |  | 40803295 | Onbemeterde aansluiting Zuid | x 0,00 watt |  | ZIUTZ02 |  |  | 4024761 | GOED |  | 00000000 | 00000000 | 70037404 | 00000000 | 00000000 | ALUMINIUM |  |  | UBO | [6 empty] | LED | 360866
505057 | 002648 | In Bedrijf | Valkenburg aan de Geul | VALKENBURG LB |  | Wijk 00 Valkenburg | Valkenburg | Cauberg | 6301BT |  | parkeerterrein CASINO | Parkeerplaatsverlichting | ZUD1 Dummy | 1-Straatverlichting | Masten | 20 | 0 | 1Onbekend |  | 0 | 0 | 0 | GRONDSPOT |  | 1998-04-01 |  | 1998 | 01 | BEGA7007S 19,6W NW 1720LM RVS | Bega | 2013-11-12 | 2013 | RVS | 01 | LED 20 W | 20 | N |  | 2013-11-12 | 2018-07-15 |  | 01 |  | 0 | 2013-11-12 | Gemeente Valkenburg aan de Geul | Gemeente Valkenburg aan de Geul | 185699.4173 | 319217.5044 | 50.862 | 5.8232 | 1 |  |  |  | 40721868 | Onbemeterde aansluiting Zuid | x 0,00 watt | [5 empty] | GOED |  | 00000000 |  | 70021716 | 00000000 | 00000000 | GRONDSPOT |  |  |  | Caiberg ¦ armandb20170801 | [5 empty] | LED | 360901
505061 | 002649 | In Bedrijf | Valkenburg aan de Geul | VALKENBURG LB |  | Wijk 00 Valkenburg | Valkenburg | Cauberg | 6301BT |  | parkeerterrein CASINO | Parkeerplaatsverlichting | ZUD1 Dummy | 1-Straatverlichting | Masten | 20 | 0 | 1Onbekend |  | 0 | 0 | 0 | GRONDSPOT |  | 1998-04-01 |  | 1998 | 01 | BEGA7007S 19,6W NW 1720LM RVS | Bega | 2013-11-12 | 2013 | RVS | 01 | LED 20 W | 20 | N |  | 2013-11-12 | 2018-07-15 |  | 01 |  | 0 | 2013-11-12 | Gemeente Valkenburg aan de Geul | Gemeente Valkenburg aan de Geul | 185697.1848 | 319211.8406 | 50.8619 | 5.8232 | 1 |  |  |  | 40721876 | Onbemeterde aansluiting Zuid | x 0,00 watt | [5 empty] | GOED |  | 00000000 |  | 70021716 | 00000000 | 00000000 | GRONDSPOT |  |  |  | Caiberg ¦ armandb20170801 | [5 empty] | LED | 360904
505067 | 002651 | In Bedrijf | Valkenburg aan de Geul | VALKENBURG LB |  | Wijk 00 Valkenburg | Valkenburg | Cauberg | 6301BT |  | parkeerterrein CASINO | Parkeerplaatsverlichting | ZUD1 Dummy | 1-Straatverlichting | Masten | 20 | 0 | 1Onbekend |  | 0 | 0 | 0 | GRONDSPOT |  | 1998-04-01 |  | 1998 | 01 | BEGA7007S 19,6W NW 1720LM RVS | Bega | 2018-11-15 | 2018 | RVS | 01 | LED 20 W | 20 | N |  | 2013-11-12 | 2018-07-15 |  | 01 |  | 0 | 2013-11-12 | Gemeente Valkenburg aan de Geul | Gemeente Valkenburg aan de Geul | 185692.7792 | 319190.5309 | 50.8617 | 5.8231 | 1 |  |  |  | 40721892 | Onbemeterde aansluiting Zuid | x 0,00 watt |  |  |  |  | 2063260 ¦ michelva20190117 | GOED |  | 00000000 |  | 70021716 | 00000000 | 00000000 | GRONDSPOT |  |  |  | Caiberg ¦ armandb20170801 | [5 empty] | LED | 360910
505069 | 002650 | In Bedrijf | Valkenburg aan de Geul | VALKENBURG LB |  | Wijk 00 Valkenburg | Valkenburg | Cauberg | 6301BT |  | parkeerterrein CASINO | Parkeerplaatsverlichting | ZUD1 Dummy | 1-Straatverlichting | Masten | 20 | 0 | 1Onbekend |  | 0 | 0 | 0 | GRONDSPOT |  | 1998-04-01 |  | 1998 | 01 | BEGA7007S 19,6W NW 1720LM RVS | Bega | 2018-11-15 | 2018 | RVS | 01 | LED 20 W | 20 | N |  | 2013-11-12 | 2018-07-15 |  | 01 |  | 0 | 2013-11-12 | Gemeente Valkenburg aan de Geul | Gemeente Valkenburg aan de Geul | 185694.0541 | 319198.4492 | 50.8618 | 5.8231 | 1 |  |  |  | 40721884 | Onbemeterde aansluiting Zuid | x 0,00 watt |  |  |  |  | 2063260 ¦ michelva20190117 | GOED |  | 00000000 |  | 70021716 | 00000000 | 00000000 | GRONDSPOT |  |  |  | Caiberg ¦ armandb20170801 | [5 empty] | LED | 360912
505073 | 002652 | In Bedrijf | Valkenburg aan de Geul | VALKENBURG LB |  | Wijk 00 Valkenburg | Valkenburg | Cauberg | 6301BT |  | parkeerterrein CASINO | Parkeerplaatsverlichting | ZUD1 Dummy | 1-Straatverlichting | Masten | 20 | 0 | 1Onbekend |  | 0 | 0 | 0 | GRONDSPOT |  | 1998-04-01 |  | 1998 | 01 | BEGA7007S 19,6W NW 1720LM RVS | Bega | 2018-11-15 | 2018 | RVS | 01 | LED 20 W | 20 | N |  | 2013-11-12 | 2018-07-15 |  | 01 |  | 0 | 2013-11-12 | Gemeente Valkenburg aan de Geul | Gemeente Valkenburg aan de Geul | 185690.7546 | 319181.6664 | 50.8616 | 5.8231 | 1 |  |  |  | 40721906 | Onbemeterde aansluiting Zuid | x 0,00 watt |  |  |  |  | 2063260 ¦ michelva20190117 | GOED |  | 00000000 |  | 70021716 | 00000000 | 00000000 | GRONDSPOT |  |  |  | Caiberg ¦ armandb20170801 | [5 empty] | LED | 360916
505077 | 002653 | In Bedrijf | Valkenburg aan de Geul | VALKENBURG LB |  | Wijk 00 Valkenburg | Valkenburg | Cauberg | 6301BT |  | parkeerterrein CASINO | Parkeerplaatsverlichting | ZUD1 Dummy | 1-Straatverlichting | Masten | 20 | 0 | 1Onbekend |  | 0 | 0 | 0 | GRONDSPOT |  | 1998-04-01 |  | 1998 | 01 | BEGA7007S 19,6W NW 1720LM RVS | Bega | 2018-11-15 | 2018 | RVS | 01 | LED 20 W | 20 | N |  | 2013-11-12 | 2018-07-15 |  | 01 |  | 0 | 2013-11-12 | Gemeente Valkenburg aan de Geul | Gemeente Valkenburg aan de Geul | 185689.8665 | 319172.2436 | 50.8615 | 5.8231 | 1 |  |  |  | 40721914 | Onbemeterde aansluiting Zuid | x 0,00 watt |  |  |  |  | 2063260 ¦ michelva20190117 | GOED |  | 00000000 |  | 70021716 | 00000000 | 00000000 | GRONDSPOT |  |  |  | Caiberg ¦ armandb20170801 | [5 empty] | LED | 360919
505078 | 002654 | In Bedrijf | Valkenburg aan de Geul | VALKENBURG LB |  | Wijk 00 Valkenburg | Valkenburg | Cauberg | 6301BT |  | parkeerterrein CASINO | Parkeerplaatsverlichting | ZUD1 Dummy | 1-Straatverlichting | Masten | 20 | 0 | 1Onbekend |  | 0 | 0 | 0 | GRONDSPOT |  | 1998-04-01 |  | 1998 | 01 | BEGA7007S 19,6W NW 1720LM RVS | Bega | 2018-11-15 | 2018 | RVS | 01 | LED 20 W | 20 | N |  | 2013-11-12 | 2018-07-15 |  | 01 |  | 0 | 2013-11-12 | Gemeente Valkenburg aan de Geul | Gemeente Valkenburg aan de Geul | 185687.4675 | 319162.8117 | 50.8615 | 5.823 | 1 |  |  |  | 40721922 | Onbemeterde aansluiting Zuid | x 0,00 watt |  |  |  |  | 2063260 ¦ michelva20190117 | GOED |  | 00000000 |  | 70021716 | 00000000 | 00000000 | GRONDSPOT |  |  |  | Caiberg ¦ armandb20170801 | [5 empty] | LED | 360920
505080 | 002655 | In Bedrijf | Valkenburg aan de Geul | VALKENBURG LB |  | Wijk 00 Valkenburg | Valkenburg | Cauberg | 6301BT |  | parkeerterrein CASINO | Parkeerplaatsverlichting | ZUD1 Dummy | 1-Straatverlichting | Masten | 20 | 0 | 1Onbekend |  | 0 | 0 | 0 | GRONDSPOT |  | 2021-01-15 |  | 2021 | 01 | Bega 77007K4 |  | 2021-01-15 | 2021 |  | 01 | LED 20 W | 20 | N |  | 2021-01-15 | 2025-09-17 |  | 01 |  | 0 | 2021-01-15 | Gemeente Valkenburg aan de Geul | Gemeente Valkenburg aan de Geul | 185685.0562 | 319155.4517 | 50.8614 | 5.823 | 1 |  |  |  | 40721930 | Onbemeterde aansluiting Zuid | x 0,00 watt |  |  |  |  | 2070862 | GOED |  | 00000000 |  | 00000000 | 00000000 | 00000000 | GRONDSPOT |  |  |  | Caiberg ¦ armandb20170801 | [5 empty] | LED | 360922
505172 | 004559 | In Bedrijf | Valkenburg aan de Geul | VALKENBURG LB |  | Wijk 03 Sibbe | Sibbe | Lokerstraat | 6301AL |  |  | Straatverlichting | ZUD1 Dummy | 1-Straatverlichting | Masten | 19 | 4.75 | 1Onbekend |  |  |  |  | CVL ST 4.75 M | 7033 CEMENTGRIJS | 2003-06-23 | 2022-06-01 | 2003 | 01 | STRS20 12X 19W NW 1600L 9023 L13 DVDC | ORANGE | 2017-08-22 | 2017 | RAL 9023 PARELMOER DONKERGRIJS | 01 | LED 19 W | 19 | N |  | 2017-08-22 | 2022-04-24 |  | 01 |  | 0 | 2017-08-22 | Gemeente Valkenburg aan de Geul | Gemeente Valkenburg aan de Geul | 186133 | 317407 | 50.8457 | 5.8292 | 1 |  | Links |  | 41267702 | Onbemeterde aansluiting Zuid | x 0,00 watt |  | ZIUTZ02 |  |  | 4024761 | GOED |  | 00000000 |  | 70037406 | 00000000 | 00000000 | STAAL | 2031-05-30 | [8 empty] | LED | 361000
505181 | 004560 | In Bedrijf | Valkenburg aan de Geul | VALKENBURG LB |  | Wijk 03 Sibbe | Sibbe | Lokerstraat | 6301AL |  |  | Straatverlichting | ZUD1 Dummy | 1-Straatverlichting | Masten | 19 | 4.75 | 1Onbekend |  |  |  |  | CVL ST 4.75 M | 7033 CEMENTGRIJS | 2003-06-23 | 2022-06-01 | 2003 | 01 | STRS20 12X 19W NW 1600L 9023 L13 DVDC | ORANGE | 2017-08-22 | 2017 | RAL 9023 PARELMOER DONKERGRIJS | 01 | LED 19 W | 19 | N |  | 2017-08-22 | 2022-04-24 |  | 01 |  | 0 | 2017-08-22 | Gemeente Valkenburg aan de Geul | Gemeente Valkenburg aan de Geul | 186113 | 317384 | 50.8455 | 5.8289 | 1 |  | Links |  | 41267710 | Onbemeterde aansluiting Zuid | x 0,00 watt |  |  |  |  | 4024761 | GOED |  | 00000000 |  | 70037406 | 00000000 | 00000000 | STAAL | 2031-05-30 | [8 empty] | LED | 361010
505240 | 003127 | In Bedrijf | Valkenburg aan de Geul | BERG EN TERBLIJT |  | Wijk 04 Berg en Terblijt | Berg | Grote Straat | 6325EC | 18 |  | Straatverlichting | ZUD1 Dummy | 1-Straatverlichting | Masten | 60 | 6.5 | 1Onbekend |  |  |  |  | CVL ST 6.5 M | 7033 CEMENTGRIJS | 1999-11-22 | 2018-10-01 | 1986 | 01 | STRM60 54X 60W NW 5200L 9023 L13 DVDC | ORANGE | 2017-08-18 | 2017 | RAL 9023 PARELMOER DONKERGRIJS | 01 | LED 60 W | 60 | N |  | 2017-08-18 | 2040-12-29 |  | 01 |  | 0 | 2017-08-18 | Gemeente Valkenburg aan de Geul | Gemeente Valkenburg aan de Geul | 182367 | 319138 | 50.8614 | 5.7759 | 1 |  |  |  | 40803309 | Onbemeterde aansluiting Zuid | x 0,00 watt |  | ZIUTZ02 |  |  | 4024761 | GOED |  | 00000000 | 00000000 | 70037404 | 00000000 | 00000000 | STAAL / VERZINKT | 2027-09-29 |  | UBO | [6 empty] | LED | 361064
505244 | 003125 | In Bedrijf | Valkenburg aan de Geul | BERG EN TERBLIJT |  | Wijk 04 Berg en Terblijt | Berg | Grote Straat | 6325EB | 57 |  | Straatverlichting | ZUD1 Dummy | 1-Straatverlichting | Masten | 60 | 6.5 | 1Onbekend |  |  |  |  | CVL AL 6.5 M | 7033 CEMENTGRIJS | 1999-11-22 |  | 1999 | 01 | STRM60 54X 60W NW 5200L 9023 L13 DVDC | ORANGE | 2017-08-18 | 2017 | RAL 9023 PARELMOER DONKERGRIJS | 01 | LED 60 W | 60 | N |  | 2017-08-18 | 2040-12-29 |  | 01 |  | 0 | 2017-08-18 | Gemeente Valkenburg aan de Geul | Gemeente Valkenburg aan de Geul | 182404 | 319381 | 50.8636 | 5.7764 | 1 |  |  |  | 40803287 | Onbemeterde aansluiting Zuid | x 0,00 watt |  | ZIUTZ02 |  |  | 4024761 | GOED |  | 00000000 | 00000000 | 70037404 | 00000000 | 00000000 | ALUMINIUM |  |  | UBO | [6 empty] | LED | 361068
505249 | 004040 | In Bedrijf | Valkenburg aan de Geul | BERG EN TERBLIJT |  |  |  | Kleine Heideweg | 6325PA |  |  | Straatverlichting | ZUD1 Dummy | 1-Straatverlichting | Masten | 30 | 6.5 | 1Onbekend |  |  |  |  | CVL ST 6.5 M | 7033 CEMENTGRIJS | 2000-05-01 | 2019-06-03 | 2000 | 01 | STRM30 24X 30W NW 2100L 9023 L13 DVDC | ORANGE | 2017-07-25 | 2017 | RAL 9023 PARELMOER DONKERGRIJS | 01 | LED 30 W | 30 | N |  | 2017-07-25 | 2040-12-05 |  | 01 |  | 0 | 2017-07-25 | Gemeente Valkenburg aan de Geul | Gemeente Valkenburg aan de Geul | 183415.0126 | 318634.5868 | 50.8568 | 5.7907 | 1 |  |  |  | 40879070 | Onbemeterde aansluiting Zuid | x 0,00 watt |  | ZIUTZ02 |  |  | 4024761 | GOED |  | 00000000 | 00000000 | 70037400 | 00000000 | 00000000 | STAAL / VERZINKT | 2028-05-31 |  | UBO | [6 empty] | LED | 361073
505255 | 000332 | In Bedrijf | Valkenburg aan de Geul | BERG EN TERBLIJT |  | Wijk 04 Berg en Terblijt | Berg | Geulhemmerweg | 6325PH |  |  | Straatverlichting | ZUD1 Dummy | 1-Straatverlichting | Masten | 60 | 6.5 | VALMONT |  | 121 | 51 | 0 | OM ST 4,78 CV PTU51 GG M V | 7033 CEMENTGRIJS | 2008-02-28 | 2018-10-01 | 2008 | 01 | STRM60 54X 60W NW 5200L 9023 L13 DVDC | ORANGE | 2017-08-18 | 2017 | RAL 9023 PARELMOER DONKERGRIJS | 01 | LED 60 W | 60 | N |  | 2017-08-18 | 2040-12-29 |  | 01 |  | 0 | 2017-08-18 | Gemeente Valkenburg aan de Geul | Gemeente Valkenburg aan de Geul | 182614 | 319379 | 50.8636 | 5.7794 | 1 |  |  |  | 37052934 | Onbemeterde aansluiting Zuid | x 0,00 watt |  |  |  |  | 4024761 | GOED |  | 70007263 | 00000000 | 70037404 | 00000000 | 00000000 | STAAL | 2027-09-29 |  | 621353 UBO ENKEL ST 1000/60 | [6 empty] | LED | 361079
505257 | 000168 | In Bedrijf | Valkenburg aan de Geul | VALKENBURG LB |  | Wijk 00 Valkenburg | Broekhem-Plenkert | Cremerstraat | 6301GD |  |  | Straatverlichting | ZUD1 Dummy | 1-Straatverlichting | Masten | 60 | 6.5 | VALMONT |  | 121 | 51 | 0 | OM ST 4,78 CV PTU51 GG M V |  | 2013-10-11 | 2014-09-09 | 2013 | 01 | STRM60 54X 60W NW 5200L 9023 L13 DVDC | ORANGE | 2017-08-18 | 2017 | RAL 9023 PARELMOER DONKERGRIJS | 01 | LED 60 W | 60 | N |  | 2017-08-18 | 2040-12-29 |  | 01 |  | 0 | 2017-08-18 | Gemeente Valkenburg aan de Geul | Gemeente Valkenburg aan de Geul | 185774 | 320221 | 50.871 | 5.8244 | 1 |  |  |  | 37092510 | Onbemeterde aansluiting Zuid | x 0,00 watt |  | ZIUTZ02 |  | PR00105592 ¦ nathalie.prins20230216 | 4024761 | GOED |  | 70007263 | 70007337 | 70037404 | 00000000 | 00000000 | STAAL | 2023-09-06 |  | UITH ST 1x1000/05 PTU60 T60 V | Schilderselectie2023 Valkenburg | [5 empty] | LED | 361081
505351 | 000734 | In Bedrijf | Valkenburg aan de Geul | VALKENBURG LB |  | Wijk 03 Sibbe | Sibbe | Bergstraat | 6301AB |  |  | Straatverlichting | ZUD1 Dummy | 1-Straatverlichting | Masten | 30 | 6.5 | 1Onbekend |  |  |  |  | CVL ST 6.5 M | 7033 CEMENTGRIJS | 1991-10-01 | 2016-11-01 | 1991 | 01 | STRM30 24X 30W NW 2100L 9023 L13 DVDC | ORANGE | 2017-07-27 | 2017 | RAL 9023 PARELMOER DONKERGRIJS | 01 | LED 30 W | 30 | N |  | 2017-07-27 | 2040-12-07 |  | 01 |  | 0 | 2017-07-27 | Gemeente Valkenburg aan de Geul | Gemeente Valkenburg aan de Geul | 186416 | 317777 | 50.849 | 5.8333 | 1 |  |  |  | 37079956 | Onbemeterde aansluiting Zuid | x 0,00 watt |  |  |  |  | 4024761 | GOED |  | 00000000 | 00000000 | 70037400 | 00000000 | 00000000 | STAAL / VERZINKT | 2025-10-29 |  | UBO | [6 empty] | LED | 361168
505362 | 000735 | In Bedrijf | Valkenburg aan de Geul | VALKENBURG LB |  | Wijk 03 Sibbe | Sibbe | Bergstraat | 6301AB |  |  | Straatverlichting | ZUD1 Dummy | 1-Straatverlichting | Masten | 30 | 6.5 | 1Onbekend |  |  |  |  | OCTA ST 6.5 M | 7033 CEMENTGRIJS | 1978-01-01 | 2016-11-01 | 1978 | 01 | STRM30 24X 30W NW 2100L 9023 L13 DVDC | ORANGE | 2017-07-27 | 2017 | RAL 9023 PARELMOER DONKERGRIJS | 01 | LED 30 W | 30 | N |  | 2017-07-27 | 2040-12-07 |  | 01 |  | 0 | 2017-07-27 | Gemeente Valkenburg aan de Geul | Gemeente Valkenburg aan de Geul | 186440 | 317824 | 50.8494 | 5.8336 | 1 |  |  |  | 37079964 | Onbemeterde aansluiting Zuid | x 0,00 watt |  |  |  |  | 4024761 | GOED |  | 00000000 | 00000000 | 70037400 | 00000000 | 00000000 | STAAL / VERZINKT | 2025-10-29 |  | UBO | [6 empty] | LED | 361177
505467 | 002986 | In Bedrijf | Valkenburg aan de Geul | BERG EN TERBLIJT |  | Wijk 04 Berg en Terblijt | Vilt | Sibberweg (VERVALLEN) | 6325AK |  |  | Mast met Lora-controler | ZUD1 Dummy | 1-Straatverlichting | Masten | 37 | 8 | 1Onbekend |  |  |  |  | CVL ST 8 M | 7033 CEMENTGRIJS | 1999-05-01 | 2018-10-01 | 1999 | 01 | STRM40 32X 37W NW 3900L 9023 L13 DVDC | ORANGE | 2017-10-04 | 2017 | RAL 9023 PARELMOER DONKERGRIJS | 01 | LED 37 W | 37 | N |  | 2017-10-04 | 2022-06-06 |  | 01 |  | 0 | 2017-10-04 | Gemeente Valkenburg aan de Geul | Gemeente Valkenburg aan de Geul | 185123 | 317864 | 50.8498 | 5.8149 | 1 |  |  |  | 40784551 | Onbemeterde aansluiting Zuid | x 0,00 watt |  | ZIUTZ02 |  |  | 4024761 | GOED |  | 00000000 | 00000000 | 70037402 | 00000000 | 00000000 | STAAL | 2027-09-29 |  | UBO | [6 empty] | LED | 361277
505480 | 000046 | In Bedrijf | Valkenburg aan de Geul | VALKENBURG LB |  | Wijk 01 Houthem - Sint Gerlach | Vroenhof | Vroenhof | 6301KD |  |  | Straatverlichting | ZUD1 Dummy | 1-Straatverlichting | Masten | 51 | 6.5 | 1Onbekend |  |  |  |  | CVL ST 6.5 M | 7033 CEMENTGRIJS | 2003-05-27 | 2013-07-01 | 2003 | 01 | SCALA 32X 51W WW 4800L 7016 068A DVDC | Schréder | 2017-07-13 | 2017 | RAL 7016 ANTRACIETGRIJS | 01 | LED 51 W | 51 | N |  | 2017-07-13 | 2022-03-15 |  | 01 |  | 0 | 2017-07-13 | Gemeente Valkenburg aan de Geul | Gemeente Valkenburg aan de Geul | 183528.7121 | 320427.0319 | 50.8729 | 5.7925 | 1 |  |  |  | 37083503 | Onbemeterde aansluiting Zuid | x 0,00 watt |  | ZIUTZ02 |  |  | 4024761 | GOED |  | 00000000 | 00000000 | 70037412 | 00000000 | 00000000 | STAAL / VERZINKT | 2022-06-28 |  | UBO | Schilderselectie2023 Valkenburg | [5 empty] | LED | 361288
505509 | 004042 | In Bedrijf | Valkenburg aan de Geul | BERG EN TERBLIJT |  |  |  | Kleine Heideweg | 6325PA |  |  | Straatverlichting | ZUD1 Dummy | 1-Straatverlichting | Masten | 30 | 6.5 | 1Onbekend |  |  |  |  | CVL ST 6.5 M | 7033 CEMENTGRIJS | 2000-05-01 | 2019-06-03 | 2000 | 01 | STRM30 24X 30W NW 2100L 9023 L13 DVDC | ORANGE | 2017-07-25 | 2017 | RAL 9023 PARELMOER DONKERGRIJS | 01 | LED 30 W | 30 | N |  | 2017-07-25 | 2040-12-05 |  | 01 |  | 0 | 2017-07-25 | Gemeente Valkenburg aan de Geul | Gemeente Valkenburg aan de Geul | 183319.6519 | 318702.7414 | 50.8575 | 5.7894 | 1 |  |  |  | 40879097 | Onbemeterde aansluiting Zuid | x 0,00 watt |  | ZIUTZ02 |  |  | 4024761 | GOED |  | 00000000 | 00000000 | 70037400 | 00000000 | 00000000 | STAAL / VERZINKT | 2028-05-31 |  | UBO | [6 empty] | LED | 361318
505529 | 002987 | In Bedrijf | Valkenburg aan de Geul | BERG EN TERBLIJT |  | Wijk 04 Berg en Terblijt | Vilt | Sibberweg (VERVALLEN) | 6325AK |  |  | Mast met Lora-controler | ZUD1 Dummy | 1-Straatverlichting | Masten | 37 | 8 | 1Onbekend |  |  |  |  | CVL ST 8 M | 7033 CEMENTGRIJS | 1999-05-01 | 2018-10-01 | 1999 | 01 | STRM40 32X 37W NW 3900L 9023 L13 DVDC | ORANGE | 2017-10-04 | 2017 | RAL 9023 PARELMOER DONKERGRIJS | 01 | LED 37 W | 37 | N |  | 2017-10-04 | 2022-06-06 |  | 01 |  | 0 | 2017-10-04 | Gemeente Valkenburg aan de Geul | Gemeente Valkenburg aan de Geul | 185131 | 317832 | 50.8495 | 5.815 | 1 |  |  |  | 40784568 | Onbemeterde aansluiting Zuid | x 0,00 watt |  | ZIUTZ02 |  |  | 4024761 | GOED |  | 00000000 | 00000000 | 70037402 | 00000000 | 00000000 | STAAL | 2027-09-29 |  | UBO | [6 empty] | LED | 361333
505556 | 000737 | In Bedrijf | Valkenburg aan de Geul | VALKENBURG LB |  | Wijk 03 Sibbe | Sibbe | Bergstraat | 6301AE | 80 |  | Straatverlichting | ZUD1 Dummy | 1-Straatverlichting | Masten | 30 | 6.5 | 1Onbekend |  |  |  |  | CVL ST 6.5 M | 7033 CEMENTGRIJS | 1991-10-01 | 2016-11-01 | 1991 | 01 | STRM30 24X 30W NW 2100L 9023 L13 DVDC | ORANGE | 2017-07-28 | 2017 | RAL 9023 PARELMOER DONKERGRIJS | 01 | LED 30 W | 30 | N |  | 2017-07-28 | 2040-12-08 |  | 01 |  | 0 | 2017-07-28 | Gemeente Valkenburg aan de Geul | Gemeente Valkenburg aan de Geul | 186319 | 317648 | 50.8478 | 5.8319 | 1 |  |  |  | 37079972 | Onbemeterde aansluiting Zuid | x 0,00 watt |  |  |  |  | 4024761 | GOED |  | 00000000 | 00000000 | 70037400 | 00000000 | 00000000 | STAAL / VERZINKT | 2025-10-29 |  | UBO | [6 empty] | LED | 361358
505579 | 000048 | In Bedrijf | Valkenburg aan de Geul | VALKENBURG LB |  | Wijk 01 Houthem - Sint Gerlach | Sint Gerlach | Sint Gerlach | 6301JA |  |  | Straatverlichting | ZUD1 Dummy | 1-Straatverlichting | Masten | 51 | 6.5 | 1Onbekend |  |  |  |  | CVL ST 6.5 M | 7033 CEMENTGRIJS | 2003-05-27 | 2013-07-01 | 2003 | 01 | SCALA 32X 51W WW 4800L 7016 068A DVDC | Schréder | 2017-07-12 | 2017 | RAL 7016 ANTRACIETGRIJS | 01 | LED 51 W | 51 | N |  | 2017-07-12 | 2022-03-14 |  | 01 |  | 0 | 2017-07-12 | Gemeente Valkenburg aan de Geul | Gemeente Valkenburg aan de Geul | 183578.4523 | 320412.0551 | 50.8728 | 5.7932 | 1 |  |  |  | 37083511 | Onbemeterde aansluiting Zuid | x 0,00 watt |  | ZIUTZ02 |  |  | 4024761 | GOED |  | 00000000 | 00000000 | 70037412 | 00000000 | 00000000 | STAAL / VERZINKT | 2022-06-28 |  | UBO | Schilderselectie2023 Valkenburg | [5 empty] | LED | 361382
505580 | 000169 | In Bedrijf | Valkenburg aan de Geul | VALKENBURG LB |  | Wijk 00 Valkenburg | Broekhem-Plenkert | Koningswinkelstraat | 6301WH |  |  | Straatverlichting | ZUD1 Dummy | 1-Straatverlichting | Masten | 30 | 6.5 | 1Onbekend |  |  |  |  | CVL ST 6.5 M | 7033 CEMENTGRIJS | 1991-01-01 | 2019-06-03 | 1991 | 01 | STRM30 24X 30W NW 2100L 9023 L13 DVDC | ORANGE | 2017-08-04 | 2017 | RAL 9023 PARELMOER DONKERGRIJS | 01 | LED 30 W | 30 | N |  | 2017-08-04 | 2040-12-15 |  | 01 |  | 0 | 2017-08-04 | Gemeente Valkenburg aan de Geul | Gemeente Valkenburg aan de Geul | 185750.85 | 320129.01 | 50.8701 | 5.824 | 1 |  |  |  | 37092529 | Onbemeterde aansluiting Zuid | x 0,00 watt |  |  |  | PR00105592 ¦ nathalie.prins20230216 | 4024761 | GOED |  | 00000000 | 00000000 | 70037400 | 00000000 | 00000000 | STAAL / VERZINKT | 2028-05-31 |  | UBO | [6 empty] | LED | 361383
505625 | 003128 | In Bedrijf | Valkenburg aan de Geul | BERG EN TERBLIJT |  | Wijk 04 Berg en Terblijt | Berg | Grote Straat | 6325EA | 1 |  | Straatverlichting | ZUD1 Dummy | 1-Straatverlichting | Masten | 60 | 6.5 | 1Onbekend |  |  |  |  | CVL ST 6.5 M | 7033 CEMENTGRIJS | 2000-01-10 | 2018-10-01 | 1986 | 01 | STRM60 54X 60W NW 5200L 9023 L13 DVDC | ORANGE | 2017-08-18 | 2017 | RAL 9023 PARELMOER DONKERGRIJS | 01 | LED 60 W | 60 | N |  | 2017-08-18 | 2040-12-29 |  | 01 |  | 0 | 2017-08-18 | Gemeente Valkenburg aan de Geul | Gemeente Valkenburg aan de Geul | 182260 | 319116 | 50.8612 | 5.7744 | 1 |  |  |  | 40803317 | Onbemeterde aansluiting Zuid | x 0,00 watt |  | ZIUTZ02 |  |  | 4024761 | GOED |  | 00000000 | 00000000 | 70037404 | 00000000 | 00000000 | STAAL / VERZINKT | 2027-09-29 |  | UBO | [6 empty] | LED | 361426
505642 | 000472 | In Bedrijf | Valkenburg aan de Geul | BERG EN TERBLIJT |  | Wijk 04 Berg en Terblijt | Vilt | Pater Tilliestraat | 6325AL |  |  | Straatverlichting | ZUD1 Dummy | 1-Straatverlichting | Masten | 19 | 4.75 | 1Onbekend |  |  |  |  | CVL ST 4.75 M | 7033 CEMENTGRIJS | 2002-07-10 | 2022-06-01 | 2002 | 01 | STRS20 12X 19W NW 1600L 9023 L13 DVDC | ORANGE | 2018-09-10 | 2018 | RAL 9023 PARELMOER DONKERGRIJS | 01 | LED 19 W | 19 | N |  | 2018-09-10 | 2007-03-12 |  | 01 |  | 0 | 2018-09-10 | Gemeente Valkenburg aan de Geul | Gemeente Valkenburg aan de Geul | 184770 | 318677 | 50.8571 | 5.81 | 1 |  |  |  | 37056761 | Onbemeterde aansluiting Zuid | x 0,00 watt |  | ZIUTZ02 |  |  | 4024761 | GOED |  | 00000000 |  | 70037406 | 00000000 | 00000000 | STAAL | 2031-05-30 | [8 empty] | LED | 361442
505728 | 004561 | In Bedrijf | Valkenburg aan de Geul | VALKENBURG LB |  | Wijk 03 Sibbe | Sibbe | Lokerstraat | 6301AL |  |  | Straatverlichting | ZUD1 Dummy | 1-Straatverlichting | Masten | 19 | 4.75 | 1Onbekend |  |  |  |  | CVL ST 4.75 M | 7033 CEMENTGRIJS | 2003-06-23 | 2022-06-01 | 2003 | 01 | STRS20 12X 19W NW 1600L 9023 L13 DVDC | ORANGE | 2017-08-22 | 2017 | RAL 9023 PARELMOER DONKERGRIJS | 01 | LED 19 W | 19 | N |  | 2017-08-22 | 2022-04-24 |  | 01 |  | 0 | 2017-08-22 | Gemeente Valkenburg aan de Geul | Gemeente Valkenburg aan de Geul | 186095 | 317362 | 50.8453 | 5.8287 | 1 |  | Links |  | 41267729 | Onbemeterde aansluiting Zuid | x 0,00 watt |  | ZIUTZ02 |  |  | 4024761 | GOED |  | 00000000 |  | 70037406 | 00000000 | 00000000 | STAAL | 2031-05-30 | [8 empty] | LED | 361531
505741 | 004558 | In Bedrijf | Valkenburg aan de Geul | BERG EN TERBLIJT |  | Wijk 04 Berg en Terblijt | Berg | Mussenput | 6325EK |  |  | Straatverlichting | ZUD1 Dummy | 1-Straatverlichting | Masten | 18 | 4.75 | 1Onbekend |  |  |  |  | CVL ST 4.75 M | 7033 CEMENTGRIJS | 2004-06-01 | 2018-10-01 | 1986 | 01 | * 2000 1XPLL 24W R9005 EVSA | INDAL | 2015-02-20 | 2015 | 9005 DIEPZWART | 01 | LED 18 W | 18 | N |  | 2015-02-20 | 2038-07-03 |  | 01 |  | 0 | 2015-02-20 | Gemeente Valkenburg aan de Geul | Gemeente Valkenburg aan de Geul | 182474 | 319685 | 50.8663 | 5.7774 | 1 |  | Links |  | 41267699 | Onbemeterde aansluiting Zuid | x 0,00 watt |  |  |  |  | 4014854 | GOED |  | 00000000 |  | 70000244 | 00000000 | 00000000 | STAAL | 2027-09-29 | [8 empty] | LED | 361543
505756 | 003129 | In Bedrijf | Valkenburg aan de Geul | SCHIN OP GEUL |  | Wijk 02 Schin op Geul | Schin op Geul-Strucht | Hoogbeek | 6305BH | 2 |  | Straatverlichting | ZUD1 Dummy | 1-Straatverlichting | Masten | 30 | 6.5 | 1Onbekend |  |  |  |  | CVL ST 6.5 M | 7033 CEMENTGRIJS | 1999-08-10 | 2018-10-01 | 1999 | 01 | STRM30 24X 30W NW 2100L 9023 L13 DVDC | ORANGE | 2017-07-25 | 2017 | RAL 9023 PARELMOER DONKERGRIJS | 01 | LED 30 W | 30 | N |  | 2017-07-25 | 2040-12-05 |  | 01 |  | 0 | 2017-07-25 | Gemeente Valkenburg aan de Geul | Gemeente Valkenburg aan de Geul | 189161 | 318429 | 50.8547 | 5.8723 | 1 |  |  |  | 40803325 | Onbemeterde aansluiting Zuid | x 0,00 watt |  | ZIUTZ02 |  |  | 4024761 | GOED |  | 00000000 | 00000000 | 70037400 | 00000000 | 00000000 | STAAL / VERZINKT | 2027-09-29 |  | UBO | [6 empty] | LED | 361558
505790 | 004043 | In Bedrijf | Valkenburg aan de Geul | BERG EN TERBLIJT |  |  |  | Kleine Heideweg | 6325PA |  |  | Straatverlichting | ZUD1 Dummy | 1-Straatverlichting | Masten | 30 | 6.5 | 1Onbekend |  |  |  |  | CVL ST 6.5 M | 7033 CEMENTGRIJS | 2000-05-01 | 2019-06-03 | 2000 | 01 | STRM30 24X 30W NW 2100L 9023 L13 DVDC | ORANGE | 2017-07-25 | 2017 | RAL 9023 PARELMOER DONKERGRIJS | 01 | LED 30 W | 30 | N |  | 2017-07-25 | 2040-12-05 |  | 01 |  | 0 | 2017-07-25 | Gemeente Valkenburg aan de Geul | Gemeente Valkenburg aan de Geul | 183288.283 | 318721.5151 | 50.8576 | 5.7889 | 1 |  |  |  | 40879100 | Onbemeterde aansluiting Zuid | x 0,00 watt |  | ZIUTZ02 |  |  | 4024761 | GOED |  | 00000000 | 00000000 | 70037400 | 00000000 | 00000000 | STAAL / VERZINKT | 2028-05-31 |  | UBO | [6 empty] | LED | 361589
505832 | 002988 | In Bedrijf | Valkenburg aan de Geul | BERG EN TERBLIJT |  | Wijk 04 Berg en Terblijt | Vilt | Sibberweg (VERVALLEN) | 6325AK |  |  | Mast met Lora-controler | ZUD1 Dummy | 1-Straatverlichting | Masten | 37 | 8 | 1Onbekend |  |  |  |  | CVL ST 8 M | 7033 CEMENTGRIJS | 1999-05-01 | 2018-10-01 | 1999 | 01 | STRM40 32X 37W NW 3900L 9023 L13 DVDC | ORANGE | 2017-10-04 | 2017 | RAL 9023 PARELMOER DONKERGRIJS | 01 | LED 37 W | 37 | N |  | 2017-10-04 | 2022-06-06 |  | 01 |  | 0 | 2017-10-04 | Gemeente Valkenburg aan de Geul | Gemeente Valkenburg aan de Geul | 185143 | 317808 | 50.8493 | 5.8152 | 1 |  |  |  | 40784576 | Onbemeterde aansluiting Zuid | x 0,00 watt |  | ZIUTZ02 |  |  | 4024761 | GOED |  | 00000000 | 00000000 | 70037402 | 00000000 | 00000000 | STAAL | 2027-09-29 |  | UBO | [6 empty] | LED | 361626
505867 | 004044 | In Bedrijf | Valkenburg aan de Geul | BERG EN TERBLIJT |  |  |  | Kleine Heideweg | 6325PA |  |  | Straatverlichting | ZUD1 Dummy | 1-Straatverlichting | Masten | 30 | 6.5 | 1Onbekend |  |  |  |  | CVL ST 6.5 M | 7033 CEMENTGRIJS | 2000-05-01 | 2019-06-03 | 2000 | 01 | STRM30 24X 30W NW 2100L 9023 L13 DVDC | ORANGE | 2017-07-25 | 2017 | RAL 9023 PARELMOER DONKERGRIJS | 01 | LED 30 W | 30 | N |  | 2017-07-25 | 2040-12-05 |  | 01 |  | 0 | 2017-07-25 | Gemeente Valkenburg aan de Geul | Gemeente Valkenburg aan de Geul | 183262.0473 | 318742.4878 | 50.8578 | 5.7886 | 1 |  |  |  | 40879119 | Onbemeterde aansluiting Zuid | x 0,00 watt |  | ZIUTZ02 |  |  | 4024761 | GOED |  | 00000000 | 00000000 | 70037400 | 00000000 | 00000000 | STAAL / VERZINKT | 2028-05-31 |  | UBO | [6 empty] | LED | 361654
505881 | 002063 | In Bedrijf | Valkenburg aan de Geul | VALKENBURG LB |  | Wijk 00 Valkenburg | Valkenburg | Groengrachtstraat | 6301EM |  |  | Straatverlichting | ZUD1 Dummy | 1-Straatverlichting | Masten | 10 | 4.75 | 1Onbekend |  |  |  |  | CVL ST 4.75 M | 7033 CEMENTGRIJS | 2004-10-01 | 2014-09-09 | 2004 | 01 | BDS711 12X 10W NW 1400L 9005 DM50 DVEC | Philips | 2017-06-14 | 2017 | RAL 9005 GITZWART | 01 | LED 10 W | 10 | N |  | 2017-06-14 | 2040-10-25 |  | 01 |  | 0 | 2017-06-14 | Gemeente Valkenburg aan de Geul | Gemeente Valkenburg aan de Geul | 186858 | 319908 | 50.8681 | 5.8397 | 1 |  |  |  | 40133656 | Onbemeterde aansluiting Zuid | x 0,00 watt |  | ZIUTZ02 |  |  | 4024761 | GOED |  | 00000000 |  | 70039147 | 00000000 | 00000000 | STAAL | 2023-09-06 |  |  | Schilderselectie2023 Valkenburg | [5 empty] | LED | 361667
505890 | 000473 | In Bedrijf | Valkenburg aan de Geul | BERG EN TERBLIJT |  | Wijk 04 Berg en Terblijt | Vilt | Pater Tilliestraat | 6325AL |  |  | Straatverlichting | ZUD1 Dummy | 1-Straatverlichting | Masten | 19 | 4.75 | 1Onbekend |  |  |  |  | CVL ST 4.75 M | 7033 CEMENTGRIJS | 2002-07-10 | 2022-06-01 | 2002 | 01 | STRS20 12X 19W NW 1600L 9023 L13 DVDC | ORANGE | 2017-08-22 | 2017 | RAL 9023 PARELMOER DONKERGRIJS | 01 | LED 19 W | 19 | N |  | 2017-08-22 | 2022-04-24 |  | 01 |  | 0 | 2017-08-22 | Gemeente Valkenburg aan de Geul | Gemeente Valkenburg aan de Geul | 184794 | 318667 | 50.8571 | 5.8103 | 1 |  |  |  | 37056778 | Onbemeterde aansluiting Zuid | x 0,00 watt |  | ZIUTZ02 |  |  | 4024761 | GOED |  | 00000000 |  | 70037406 | 00000000 | 00000000 | STAAL | 2031-05-30 | [8 empty] | LED | 361676
505894 | 000738 | In Bedrijf | Valkenburg aan de Geul | VALKENBURG LB |  | Wijk 03 Sibbe | Sibbe | Bergstraat | 6301AE | 72 |  | Straatverlichting | ZUD1 Dummy | 1-Straatverlichting | Masten | 30 | 6.5 | VALMONT |  | 121 | 51 | 0 | OM ST 4,78 CV PTU51 GG M V |  | 2023-02-02 08:34 |  | 2023 | 01 | STRM30 24X 30W NW 2100L 9023 L13 DVDC | ORANGE | 2023-02-02 08:33 | 2023 | RAL 9023 PARELMOER DONKERGRIJS | 01 | LED 30 W | 30 | N |  | 2023-02-02 | 2046-06-15 |  | 01 |  | 0 | 2023-02-02 | Gemeente Valkenburg aan de Geul | Gemeente Valkenburg aan de Geul | 186285 | 317616 | 50.8475 | 5.8314 | 1 |  |  |  | 37079980 | Onbemeterde aansluiting Zuid | x 0,00 watt |  | ZIUTZ02 |  |  | WO 115021 | GOED |  | 70007263 | 7005115035 | 70037401 | 00000000 | 00000000 | STAAL | 2023-04-13 |  | UITH ST 1x1000/05 PTU60 T60 V | Schilderselectie2023 Valkenburg | [5 empty] | LED | 361680
505928 | 004562 | In Bedrijf | Valkenburg aan de Geul | VALKENBURG LB |  | Wijk 03 Sibbe | Sibbe | Lokerstraat | 6301AL |  |  | Straatverlichting | ZUD1 Dummy | 1-Straatverlichting | Masten | 19 | 4.75 | 1Onbekend |  |  |  |  | CVL ST 4.75 M | 7033 CEMENTGRIJS | 2003-06-23 | 2022-06-01 | 2003 | 01 | STRS20 12X 19W NW 1600L 9023 L13 DVDC | ORANGE | 2017-08-22 | 2017 | RAL 9023 PARELMOER DONKERGRIJS | 01 | LED 19 W | 19 | N |  | 2017-08-22 | 2022-04-24 |  | 01 |  | 0 | 2017-08-22 | Gemeente Valkenburg aan de Geul | Gemeente Valkenburg aan de Geul | 186079 | 317343 | 50.8451 | 5.8284 | 1 |  | Links |  | 41267737 | Onbemeterde aansluiting Zuid | x 0,00 watt |  | ZIUTZ02 |  |  | 4024761 | GOED |  | 00000000 |  | 70037406 | 00000000 | 00000000 | STAAL | 2031-05-30 | [8 empty] | LED | 361707
506025 | 000341 | In Bedrijf | Valkenburg aan de Geul | BERG EN TERBLIJT |  | Wijk 04 Berg en Terblijt | Berg | Langen Akker | 6325CK |  |  | Straatverlichting | ZUD1 Dummy | 1-Straatverlichting | Masten | 30 | 6.5 | 1Onbekend |  |  |  |  | OCTA ST 6.5 M | 7033 CEMENTGRIJS | 1984-01-01 | 2018-10-01 | 1986 | 01 | STRM30 24X 30W NW 2100L 9023 L13 DVDC | ORANGE | 2017-07-25 | 2017 | RAL 9023 PARELMOER DONKERGRIJS | 01 | LED 30 W | 30 | N |  | 2017-07-25 | 2040-12-05 |  | 01 |  | 0 | 2017-07-25 | Gemeente Valkenburg aan de Geul | Gemeente Valkenburg aan de Geul | 182778 | 319342 | 50.8632 | 5.7817 | 1 |  |  |  | 37052969 | Onbemeterde aansluiting Zuid | x 0,00 watt |  | ZIUTZ02 |  |  | 4024761 | GOED |  | 00000000 | 00000000 | 70037400 | 00000000 | 00000000 | STAAL / VERZINKT | 2027-09-29 |  | DCH | [6 empty] | LED | 361797
506026 | 000052 | In Bedrijf | Valkenburg aan de Geul | VALKENBURG LB |  | Wijk 01 Houthem - Sint Gerlach | Sint Gerlach | Sint Gerlach | 6301JA |  |  | Straatverlichting | ZUD1 Dummy | 1-Straatverlichting | Masten | 51 | 6.5 | VALMONT |  | 121 | 51 | 0 | OM ST 4,78 CV PTU51 GG M V | 7033 CEMENTGRIJS | 2009-09-21 | 2018-10-01 | 1986 | 01 | SCALA 32X 51W WW 4800L 7016 068A DVDC | Schréder | 2017-07-12 | 2017 | RAL 7016 ANTRACIETGRIJS | 01 | LED 51 W | 51 | N |  | 2017-07-12 | 2022-03-14 |  | 01 |  | 0 | 2017-07-12 | Gemeente Valkenburg aan de Geul | Gemeente Valkenburg aan de Geul | 183692.8793 | 320376.7553 | 50.8725 | 5.7948 | 1 |  |  |  | 37083546 | Onbemeterde aansluiting Zuid | x 0,00 watt |  | ZIUTZ02 |  |  | 4024761 | GOED |  | 70007263 | 00000000 | 70037412 | 00000000 | 00000000 | STAAL | 2027-09-29 |  | 621353 UBO ENKEL ST 1000/60 | [6 empty] | LED | 361798
506028 | 000171 | In Bedrijf | Valkenburg aan de Geul | VALKENBURG LB |  | Wijk 00 Valkenburg | Broekhem-Plenkert | Koningswinkelstraat | 6301WH |  |  | Straatverlichting | ZUD1 Dummy | 1-Straatverlichting | Masten | 30 | 6.5 | 1Onbekend |  |  |  |  | CVL ST 6.5 M | 7033 CEMENTGRIJS | 1991-01-01 | 2019-06-03 | 1991 | 01 | STRM30 24X 30W NW 2100L 9023 L13 DVDC | ORANGE | 2017-08-04 | 2017 | RAL 9023 PARELMOER DONKERGRIJS | 01 | LED 30 W | 30 | N |  | 2017-08-04 | 2040-12-15 |  | 01 |  | 0 | 2017-08-04 | Gemeente Valkenburg aan de Geul | Gemeente Valkenburg aan de Geul | 185721 | 320085 | 50.8698 | 5.8236 | 1 |  |  |  | 37092537 | Onbemeterde aansluiting Zuid | x 0,00 watt |  | ZIUTZ02 |  |  | 4024761 | GOED |  | 00000000 | 00000000 | 70037400 | 00000000 | 00000000 | STAAL / VERZINKT | 2028-05-31 |  | UBO | [6 empty] | LED | 361800
506029 | 002064 | In Bedrijf | Valkenburg aan de Geul | VALKENBURG LB |  | Wijk 00 Valkenburg | Valkenburg | Groengrachtstraat | 6301EM |  |  | Straatverlichting | ZUD1 Dummy | 1-Straatverlichting | Masten | 10 | 4.25 | 1Onbekend |  |  |  |  | OCTA ST 4.25 M | 7033 CEMENTGRIJS | 1989-02-01 | 2016-11-01 | 1989 | 01 | BDS711 12X 10W NW 1400L 9005 DM50 DVEC | Philips | 2017-06-14 | 2017 | RAL 9005 GITZWART | 01 | LED 10 W | 10 | N |  | 2017-06-14 | 2040-10-25 |  | 01 |  | 0 | 2017-06-14 | Gemeente Valkenburg aan de Geul | Gemeente Valkenburg aan de Geul | 186886 | 319886 | 50.8679 | 5.8401 | 1 |  |  |  | 40133664 | Onbemeterde aansluiting Zuid | x 0,00 watt |  |  |  |  | 4024761 | GOED |  | 00000000 |  | 70039147 | 00000000 | 00000000 | STAAL / VERZINKT | 2025-10-29 | [8 empty] | LED | 361801
506099 | 004563 | In Bedrijf | Valkenburg aan de Geul | VALKENBURG LB |  | Wijk 03 Sibbe | Sibbe | Lokerstraat | 6301AL |  |  | Straatverlichting | ZUD1 Dummy | 1-Straatverlichting | Masten | 19 | 4.75 | 1Onbekend |  |  |  |  | CVL ST 4.75 M | 7033 CEMENTGRIJS | 2003-06-23 | 2022-06-01 | 2003 | 01 | STRS20 12X 19W NW 1600L 9023 L13 DVDC | ORANGE | 2017-08-22 | 2017 | RAL 9023 PARELMOER DONKERGRIJS | 01 | LED 19 W | 19 | N |  | 2017-08-22 | 2022-04-24 |  | 01 |  | 0 | 2017-08-22 | Gemeente Valkenburg aan de Geul | Gemeente Valkenburg aan de Geul | 186063 | 317326 | 50.8449 | 5.8282 | 1 |  | Links |  | 41267745 | Onbemeterde aansluiting Zuid | x 0,00 watt |  | ZIUTZ02 |  |  | 4024761 | GOED |  | 00000000 |  | 70037406 | 00000000 | 00000000 | STAAL | 2031-05-30 | [8 empty] | LED | 361865
506113 | 004564 | In Bedrijf | Valkenburg aan de Geul | VALKENBURG LB |  | Wijk 03 Sibbe | Sibbe | Lokerstraat | 6301AL |  |  | Straatverlichting | ZUD1 Dummy | 1-Straatverlichting | Masten | 12 | 4.75 | 1Onbekend |  |  |  |  | CVL ST 4.75 M | 7033 CEMENTGRIJS | 2003-06-23 | 2022-06-01 | 2003 | 01 | BDS711 12X 10W NW 1400L 9005 DM50 DVEC | Philips | 2017-07-06 | 2017 | RAL 9005 GITZWART | 01 | LED 10 W | 10 | N |  | 2017-07-06 | 2040-11-16 |  | 01 |  | 2 | 2005-01-12 | Gemeente Valkenburg aan de Geul | Gemeente Valkenburg aan de Geul | 186037 | 317283 | 50.8445 | 5.8278 | 1 |  | Links |  | 41267753 | Onbemeterde aansluiting Zuid | e 2,00 Watt |  | ZIUTZ02 |  |  | 4024761 | GOED |  | 00000000 |  | 70039147 | 00000000 | 00000000 | STAAL | 2031-05-30 | [8 empty] | LED | 361879
506118 | 000342 | In Bedrijf | Valkenburg aan de Geul | BERG EN TERBLIJT |  | Wijk 04 Berg en Terblijt | Berg | Langen Akker | 6325CK |  |  | Straatverlichting | ZUD1 Dummy | 1-Straatverlichting | Masten | 30 | 6.5 | 1Onbekend |  |  |  |  | CVL ST 6.5 M | 7033 CEMENTGRIJS | 1991-03-01 | 2016-11-01 | 1991 | 01 | STRM30 24X 30W NW 2100L 9023 L13 DVDC | ORANGE | 2017-07-25 | 2017 | RAL 9023 PARELMOER DONKERGRIJS | 01 | LED 30 W | 30 | N |  | 2017-07-25 | 2040-12-05 |  | 01 |  | 0 | 2017-07-25 | Gemeente Valkenburg aan de Geul | Gemeente Valkenburg aan de Geul | 182805 | 319329 | 50.8631 | 5.7821 | 1 |  |  |  | 37052977 | Onbemeterde aansluiting Zuid | x 0,00 watt |  | ZIUTZ02 |  |  | 4024761 | GOED |  | 00000000 | 00000000 | 70037400 | 00000000 | 00000000 | STAAL / VERZINKT | 2025-10-29 |  | UBO | [6 empty] | LED | 361885
506119 | 003130 | In Bedrijf | Valkenburg aan de Geul | SCHIN OP GEUL |  | Wijk 02 Schin op Geul | Schin op Geul-Strucht | Hoogbeek | 6305BH | 30 |  | Straatverlichting | ZUD1 Dummy | 1-Straatverlichting | Masten | 30 | 6.5 | 1Onbekend |  |  |  |  | CVL ST 6.5 M | 7033 CEMENTGRIJS | 1999-08-17 | 2018-10-01 | 1999 | 01 | STRM30 24X 30W NW 2100L 9023 L13 DVDC | ORANGE | 2017-07-25 | 2017 | RAL 9023 PARELMOER DONKERGRIJS | 01 | LED 30 W | 30 | N |  | 2017-07-25 | 2040-12-05 |  | 01 |  | 0 | 2017-07-25 | Gemeente Valkenburg aan de Geul | Gemeente Valkenburg aan de Geul | 189233 | 318385 | 50.8543 | 5.8733 | 1 |  |  |  | 40803333 | Onbemeterde aansluiting Zuid | x 0,00 watt |  | ZIUTZ02 |  |  | 4024761 | GOED |  | 00000000 | 00000000 | 70037400 | 00000000 | 00000000 | STAAL / VERZINKT | 2027-09-29 |  | UBO | [6 empty] | LED | 361886
506120 | 000063 | In Bedrijf | Valkenburg aan de Geul | VALKENBURG LB |  | Wijk 01 Houthem - Sint Gerlach | Sint Gerlach | Sint Gerlach | 6301JA |  |  | Straatverlichting | ZUD1 Dummy | 1-Straatverlichting | Masten | 36 | 6 | Kaal |  |  | 60 |  | SM ST CO 6,0M EU 0,5/5 T60 GG Z HOUTLOOK | HOUT-LOOK | 2017-06-08 |  | 2017 | 01 | SCALAD 32X 36W WW 4800L 7016 068A DDG | Schréder | 2017-06-08 | 2017 | RAL 7016 ANTRACIETGRIJS | 01 | LED 36 W | 36 | N |  | 2017-06-08 | 2040-10-19 |  | 01 |  | 0 | 2017-06-08 | Gemeente Valkenburg aan de Geul | Gemeente Valkenburg aan de Geul | 183724.506 | 320368.1753 | 50.8724 | 5.7953 | 1 |  |  |  | 37083554 | Onbemeterde aansluiting Zuid | x 0,00 watt |  | ZIUTZ02 |  |  | 4023497-3 ¦ guuse20170606 | GOED |  | 70035047 | 70007337 | 70035837 | 00000000 | 00000000 | STAAL |  |  | UITH ST 1x1000/05 PTU60 T60 V | [6 empty] | LED | 361887
506121 | 000173 | In Bedrijf | Valkenburg aan de Geul | VALKENBURG LB |  | Wijk 00 Valkenburg | Broekhem-Plenkert | Koningswinkelstraat | 6301WH |  |  | Straatverlichting | ZUD1 Dummy | 1-Straatverlichting | Masten | 30 | 6.5 | 1Onbekend |  |  |  |  | CVL ST 6.5 M | 7033 CEMENTGRIJS | 1991-01-01 | 2019-06-03 | 1991 | 01 | STRM30 24X 30W NW 2100L 9023 L13 DVDC | ORANGE | 2017-08-04 | 2017 | RAL 9023 PARELMOER DONKERGRIJS | 01 | LED 30 W | 30 | N |  | 2017-08-04 | 2040-12-15 |  | 01 |  | 0 | 2017-08-04 | Gemeente Valkenburg aan de Geul | Gemeente Valkenburg aan de Geul | 185698 | 320039 | 50.8693 | 5.8233 | 1 |  |  |  | 37092545 | Onbemeterde aansluiting Zuid | x 0,00 watt |  | ZIUTZ02 |  |  | 4024761 | GOED |  | 00000000 | 00000000 | 70037400 | 00000000 | 00000000 | STAAL / VERZINKT | 2028-05-31 |  | UBO | [6 empty] | LED | 361888
506140 | 002990 | In Bedrijf | Valkenburg aan de Geul | BERG EN TERBLIJT |  | Wijk 04 Berg en Terblijt | Vilt | Sibberweg (VERVALLEN) | 6325AK |  |  | Mast met Lora-controler | ZUD1 Dummy | 1-Straatverlichting | Masten | 37 | 8 | Kaal |  | 219 | 48 | 0 | OM ST 6,8 CV PTU48 GG M V | 7033 CEMENTGRIJS | 2007-10-30 | 2018-10-01 | 2007 | 01 | STRM40 32X 37W NW 3900L 9023 L13 DVDC | ORANGE | 2017-10-04 | 2017 | RAL 9023 PARELMOER DONKERGRIJS | 01 | LED 37 W | 37 | N |  | 2017-10-04 | 2022-06-06 |  | 01 |  | 0 | 2017-10-04 | Gemeente Valkenburg aan de Geul | Gemeente Valkenburg aan de Geul | 185188 | 317763 | 50.8489 | 5.8158 | 1 |  |  |  | 40784592 | Onbemeterde aansluiting Zuid | x 0,00 watt |  | ZIUTZ02 |  |  | 4024761 | GOED |  | 70007279 | 00000000 | 70037402 | 00000000 | 00000000 | STAAL | 2027-09-29 |  | 621359 UBO ENKEL ST 1500/60 | [6 empty] | LED | 361909
506151 | 002989 | In Bedrijf | Valkenburg aan de Geul | BERG EN TERBLIJT |  | Wijk 04 Berg en Terblijt | Vilt | Sibberweg (VERVALLEN) | 6325AK |  |  | Mast met Lora-controler | ZUD1 Dummy | 1-Straatverlichting | Masten | 37 | 8 | 1Onbekend |  |  |  |  | CVL ST 8 M | 7033 CEMENTGRIJS | 1999-05-01 | 2018-10-01 | 1999 | 01 | STRM40 32X 37W NW 3900L 9023 L13 DVDC | ORANGE | 2017-10-04 | 2017 | RAL 9023 PARELMOER DONKERGRIJS | 01 | LED 37 W | 37 | N |  | 2017-10-04 | 2022-06-06 |  | 01 |  | 0 | 2017-10-04 | Gemeente Valkenburg aan de Geul | Gemeente Valkenburg aan de Geul | 185165 | 317783 | 50.8491 | 5.8155 | 1 |  |  |  | 40784584 | Onbemeterde aansluiting Zuid | x 0,00 watt |  | ZIUTZ02 |  |  | 4024761 | GOED |  | 00000000 | 00000000 | 70037402 | 00000000 | 00000000 | STAAL | 2027-09-29 |  | UBO | [6 empty] | LED | 361919
506181 | 000740 | In Bedrijf | Valkenburg aan de Geul | VALKENBURG LB |  | Wijk 03 Sibbe | Sibbe | Bergstraat | 6301AB |  |  | Straatverlichting | ZUD1 Dummy | 1-Straatverlichting | Masten | 30 | 6.5 | 1Onbekend |  |  |  |  | CVL ST 6.5 M | 7033 CEMENTGRIJS | 1991-10-01 | 2016-11-01 | 1991 | 01 | STRM30 24X 30W NW 2100L 9023 L13 DVDC | ORANGE | 2017-07-28 | 2017 | RAL 9023 PARELMOER DONKERGRIJS | 01 | LED 30 W | 30 | N |  | 2017-07-28 | 2040-12-08 |  | 01 |  | 0 | 2017-07-28 | Gemeente Valkenburg aan de Geul | Gemeente Valkenburg aan de Geul | 186214 | 317568 | 50.8471 | 5.8304 | 1 |  |  |  | 37079999 | Onbemeterde aansluiting Zuid | x 0,00 watt |  | ZIUTZ02 |  |  | 4024761 | GOED |  | 00000000 | 00000000 | 70037400 | 00000000 | 00000000 | STAAL / VERZINKT | 2025-10-29 |  | UBO | [6 empty] | LED | 361946
506190 | 000496 | In Bedrijf | Valkenburg aan de Geul | BERG EN TERBLIJT |  | Wijk 04 Berg en Terblijt | Berg | Gondulphusstraat | 6325BS |  |  | Straatverlichting | ZUD1 Dummy | 1-Straatverlichting | Masten | 10 | 4.75 | 1Onbekend |  |  |  |  | CVL ST 4.75 M | 7033 CEMENTGRIJS | 2002-07-05 | 2022-06-01 | 2002 | 01 | BDS711 12X 10W NW 1400L 9005 DM50 DVEC | Philips | 2017-06-08 | 2017 | RAL 9005 GITZWART | 01 | LED 10 W | 10 | N |  | 2017-06-08 | 2040-10-19 |  | 01 |  | 0 | 2017-06-08 | Gemeente Valkenburg aan de Geul | Gemeente Valkenburg aan de Geul | 183099 | 319014 | 50.8603 | 5.7863 | 1 |  |  |  | 37056794 | Onbemeterde aansluiting Zuid | x 0,00 watt |  | ZIUTZ02 |  |  | 4024761 | GOED |  | 00000000 |  | 70039147 | 00000000 | 00000000 | STAAL | 2031-05-30 | [8 empty] | LED | 361959
506242 | 004046 | In Bedrijf | Valkenburg aan de Geul | BERG EN TERBLIJT |  |  |  | Kleine Heideweg | 6325PA |  |  | Straatverlichting | ZUD1 Dummy | 1-Straatverlichting | Masten | 30 | 6.5 | 1Onbekend |  |  |  |  | CVL ST 6.5 M | 7033 CEMENTGRIJS | 2000-05-01 | 2019-06-03 | 2000 | 01 | STRM30 24X 30W NW 2100L 9023 L13 DVDC | ORANGE | 2018-03-22 | 2018 | RAL 9023 PARELMOER DONKERGRIJS | 01 | LED 30 W | 30 | N |  | 2017-07-25 | 2040-12-05 |  | 01 |  | 0 | 2017-07-25 | Gemeente Valkenburg aan de Geul | Gemeente Valkenburg aan de Geul | 183205.6469 | 318779.2809 | 50.8581 | 5.7878 | 1 |  |  |  | 40879135 | Onbemeterde aansluiting Zuid | x 0,00 watt |  | ZIUTZ02 |  |  | 1269066 | GOED |  | 00000000 | 00000000 | 70037400 | 00000000 | 00000000 | STAAL / VERZINKT | 2028-05-31 |  | UBO | [6 empty] | LED | 362011
506243 | 004045 | In Bedrijf | Valkenburg aan de Geul | BERG EN TERBLIJT |  |  |  | Kleine Heideweg | 6325PA |  |  | Straatverlichting | ZUD1 Dummy | 1-Straatverlichting | Masten | 30 | 6.5 | 1Onbekend |  |  |  |  | CVL ST 6.5 M | 7033 CEMENTGRIJS | 2000-05-01 | 2019-06-03 | 2000 | 01 | STRM30 24X 30W NW 2100L 9023 L13 DVDC | ORANGE | 2017-07-25 | 2017 | RAL 9023 PARELMOER DONKERGRIJS | 01 | LED 30 W | 30 | N |  | 2017-07-25 | 2040-12-05 |  | 01 |  | 0 | 2017-07-25 | Gemeente Valkenburg aan de Geul | Gemeente Valkenburg aan de Geul | 183229.5045 | 318758.887 | 50.858 | 5.7881 | 1 |  |  |  | 40879127 | Onbemeterde aansluiting Zuid | x 0,00 watt |  | ZIUTZ02 |  |  | 4024761 | GOED |  | 00000000 | 00000000 | 70037400 | 00000000 | 00000000 | STAAL / VERZINKT | 2028-05-31 |  | UBO | [6 empty] | LED | 362012
506361 | 000174 | In Bedrijf | Valkenburg aan de Geul | VALKENBURG LB |  | Wijk 00 Valkenburg | Broekhem-Plenkert | Koningswinkelstraat | 6301WH |  |  | Straatverlichting | ZUD1 Dummy | 1-Straatverlichting | Masten | 30 | 6.5 | VALMONT |  | 121 | 51 | 0 | OM ST 4,78 CV PTU51 GG M V | 7033 CEMENTGRIJS | 2022-03-29 08:46 | 2022-06-01 | 2022 | 01 | STRM30 24X 30W NW 2100L 9023 L13 DVDC | ORANGE | 2017-08-04 | 2017 | RAL 9023 PARELMOER DONKERGRIJS | 01 | LED 30 W | 30 | N |  | 2017-08-04 | 2040-12-15 |  | 01 |  | 0 | 2017-08-04 | Gemeente Valkenburg aan de Geul | Gemeente Valkenburg aan de Geul | 185693 | 319995 | 50.8689 | 5.8232 | 1 |  |  |  | 37092553 | Onbemeterde aansluiting Zuid | x 0,00 watt |  | ZIUTZ02 |  | PR00105592 ¦ nathalie.prins20230216 | 73546 | GOED |  | 70007263 | 00000000 | 70037400 | 00000000 | 00000000 | STAAL | 2031-05-30 |  | UBO | [6 empty] | LED | 362129
506368 | 002066 | In Bedrijf | Valkenburg aan de Geul | VALKENBURG LB |  | Wijk 00 Valkenburg | Valkenburg | Groengrachtstraat | 6301EM |  |  | Straatverlichting | ZUD1 Dummy | 1-Straatverlichting | Masten | 10 | 4.25 | 1Onbekend |  |  |  |  | OCTA ST 4.25 M | 7033 CEMENTGRIJS | 1989-03-01 | 2016-11-01 | 1989 | 01 | BDS711 12X 10W NW 1400L 9005 DM50 DVEC | Philips | 2017-06-14 | 2017 | RAL 9005 GITZWART | 01 | LED 10 W | 10 | N |  | 2017-06-14 | 2040-10-25 |  | 01 |  | 0 | 2017-06-14 | Gemeente Valkenburg aan de Geul | Gemeente Valkenburg aan de Geul | 186906 | 319941 | 50.8684 | 5.8404 | 1 |  |  |  | 40133680 | Onbemeterde aansluiting Zuid | x 0,00 watt |  |  |  |  | 4024761 | GOED |  | 00000000 |  | 70039147 | 00000000 | 00000000 | STAAL / VERZINKT | 2025-10-29 | [8 empty] | LED | 362136
506372 | 002065 | In Bedrijf | Valkenburg aan de Geul | VALKENBURG LB |  | Wijk 00 Valkenburg | Valkenburg | Groengrachtstraat | 6301EM |  |  | Straatverlichting | ZUD1 Dummy | 1-Straatverlichting | Masten | 10 | 4.25 | 1Onbekend |  |  |  |  | OCTA ST 4.25 M | 7033 CEMENTGRIJS | 1989-03-01 | 2016-11-01 | 1989 | 01 | BDS711 12X 10W NW 1400L 9005 DM50 DVEC | Philips | 2017-06-14 | 2017 | RAL 9005 GITZWART | 01 | LED 10 W | 10 | N |  | 2017-06-14 | 2040-10-25 |  | 01 |  | 0 | 2017-06-14 | Gemeente Valkenburg aan de Geul | Gemeente Valkenburg aan de Geul | 186930 | 319898 | 50.868 | 5.8408 | 1 |  |  |  | 40133672 | Onbemeterde aansluiting Zuid | x 0,00 watt |  | ZIUTZ02 |  |  | 4024761 | GOED |  | 00000000 |  | 70039147 | 00000000 | 00000000 | STAAL / VERZINKT | 2025-10-29 | [8 empty] | LED | 362138
506395 | 003131 | In Bedrijf | Valkenburg aan de Geul | SCHIN OP GEUL |  | Wijk 02 Schin op Geul | Schin op Geul-Strucht | Hoogbeek | 6305BH | 20 |  | Straatverlichting | ZUD1 Dummy | 1-Straatverlichting | Masten | 30 | 6.5 | 1Onbekend |  |  |  |  | CVL ST 6.5 M | 7033 CEMENTGRIJS | 2003-01-29 | 2018-10-01 | 2003 | 01 | STRM30 24X 30W NW 2100L 9023 L13 DVDC | ORANGE | 2017-07-17 | 2017 | RAL 9023 PARELMOER DONKERGRIJS | 01 | LED 30 W | 30 | N |  | 2017-07-17 | 2040-11-27 |  | 01 |  | 0 | 2017-07-17 | Gemeente Valkenburg aan de Geul | Gemeente Valkenburg aan de Geul | 189298 | 318350 | 50.854 | 5.8742 | 1 |  |  |  | 40803341 | Onbemeterde aansluiting Zuid | x 0,00 watt |  | ZIUTZ02 |  |  | 4024761 | GOED |  | 00000000 | 00000000 | 70037400 | 00000000 | 00000000 | STAAL / VERZINKT | 2027-09-29 |  | UBO MASTARM CST OPSCH 1000/60 | [6 empty] | LED | 362158
506397 | 000344 | In Bedrijf | Valkenburg aan de Geul | BERG EN TERBLIJT |  | Wijk 04 Berg en Terblijt | Berg | Langen Akker | 6325CK |  |  | Straatverlichting | ZUD1 Dummy | 1-Straatverlichting | Masten | 30 | 6.5 | 1Onbekend |  |  |  |  | CVL ST 6.5 M | 7033 CEMENTGRIJS | 1991-03-01 | 2016-11-01 | 1991 | 01 | STRM30 24X 30W NW 2100L 9023 L13 DVDC | ORANGE | 2017-07-25 | 2017 | RAL 9023 PARELMOER DONKERGRIJS | 01 | LED 30 W | 30 | N |  | 2017-07-25 | 2040-12-05 |  | 01 |  | 0 | 2017-07-25 | Gemeente Valkenburg aan de Geul | Gemeente Valkenburg aan de Geul | 182898.4135 | 319305.3106 | 50.8629 | 5.7834 | 1 |  |  |  | 37052985 | Onbemeterde aansluiting Zuid | x 0,00 watt |  | ZIUTZ02 |  |  | 4024761 | GOED |  | 00000000 | 00000000 | 70037400 | 00000000 | 00000000 | STAAL / VERZINKT | 2025-10-29 |  | UBO | [6 empty] | LED | 362160
506451 | 002796 | In Bedrijf | Valkenburg aan de Geul | VALKENBURG LB |  |  |  | Daalhemerweg | 6301BK |  |  | Straatverlichting | ZUD1 Dummy | 1-Straatverlichting | Masten | 30 | 6.5 | 1Onbekend |  |  |  |  | CVL ST 6.5 M | 7033 CEMENTGRIJS | 1998-01-01 | 2018-10-01 | 1986 | 01 | STRM30 24X 30W NW 2100L 9023 L13 DVDC | ORANGE | 2017-07-25 | 2017 | RAL 9023 PARELMOER DONKERGRIJS | 01 | LED 30 W | 30 | N |  | 2017-07-25 | 2040-12-05 |  | 01 |  | 0 | 2017-07-25 | Gemeente Valkenburg aan de Geul | Gemeente Valkenburg aan de Geul | 186152.064 | 318954.206 | 50.8596 | 5.8296 | 1 |  |  |  | 40733157 | Onbemeterde aansluiting Zuid | x 0,00 watt |  | ZIUTZ02 |  |  | 4024761 | GOED |  | 00000000 | 00000000 | 70037400 | 00000000 | 00000000 | STAAL / VERZINKT | 2027-09-29 |  | UBO | [6 empty] | LED | 362209
506453 | 002992 | In Bedrijf | Valkenburg aan de Geul | BERG EN TERBLIJT |  | Wijk 04 Berg en Terblijt | Vilt | Sibberweg (VERVALLEN) | 6325AK |  |  | Mast met Lora-controler | ZUD1 Dummy | 1-Straatverlichting | Masten | 37 | 8 | 1Onbekend |  |  |  |  | CVL ST 8 M | 7033 CEMENTGRIJS | 1999-05-01 | 2018-10-01 | 1999 | 01 | STRM40 32X 37W NW 3900L 9023 L13 DVDC | ORANGE | 2017-10-04 | 2017 | RAL 9023 PARELMOER DONKERGRIJS | 01 | LED 37 W | 37 | N |  | 2017-10-04 | 2022-06-06 |  | 01 |  | 0 | 2017-10-04 | Gemeente Valkenburg aan de Geul | Gemeente Valkenburg aan de Geul | 185235 | 317725 | 50.8486 | 5.8165 | 1 |  |  |  | 40784614 | Onbemeterde aansluiting Zuid | x 0,00 watt |  | ZIUTZ02 |  |  | 4024761 | GOED |  | 00000000 | 00000000 | 70037402 | 00000000 | 00000000 | STAAL | 2027-09-29 |  | UBO | [6 empty] | LED | 362211
506457 | 000354 | In Bedrijf | Valkenburg aan de Geul | BERG EN TERBLIJT |  | Wijk 04 Berg en Terblijt | Berg | Valkenburgerstraat | 6325BK |  |  | Straatverlichting | ZUD1 Dummy | 1-Straatverlichting | Masten | 36 | 6 | Kaal |  |  | 60 |  | SM ST CO 6,0M EU 0,5/5 D140 T60 HOUTLOOK | 7016 ANTRACIETGRIJS | 2020-11-01 |  | 2020 | 01 | SCALAD 32X 36W WW 4500L 7016 068A DDG | Schréder | 2020-11-01 | 2020 | RAL 7016 ANTRACIETGRIJS | 01 | LED 36 W | 36 | N |  | 2020-11-01 | 2044-03-14 |  | 01 |  | 0 | 2020-11-01 | Gemeente Valkenburg aan de Geul | Gemeente Valkenburg aan de Geul | 182628 | 319115 | 50.8612 | 5.7796 | 1 |  |  |  | 37053000 | Onbemeterde aansluiting Zuid | x 0,00 watt |  | ZIUTZ02 |  |  | 4026397-1 ¦ michelva20200302 | GOED |  | 70039067 |  | 70039109 | 00000000 | 00000000 | STAAL | [9 empty] | LED | 362219
506462 | 000742 | In Bedrijf | Valkenburg aan de Geul | VALKENBURG LB |  | Wijk 03 Sibbe | Sibbe | Dorpstraat | 6301BA |  |  | Straatverlichting | ZUD1 Dummy | 1-Straatverlichting | Masten | 30 | 6.5 | 1Onbekend |  |  |  |  | CVL ST 6.5 M | 7033 CEMENTGRIJS | 1998-07-01 | 2018-10-01 | 1998 | 01 | STRM30 24X 30W NW 2100L 9023 L13 DVDC | ORANGE | 2017-07-28 | 2017 | RAL 9023 PARELMOER DONKERGRIJS | 01 | LED 30 W | 30 | N |  | 2017-07-28 | 2040-12-08 |  | 01 |  | 0 | 2017-07-28 | Gemeente Valkenburg aan de Geul | Gemeente Valkenburg aan de Geul | 185677 | 317389 | 50.8455 | 5.8227 | 1 |  |  |  | 37080008 | Onbemeterde aansluiting Zuid | x 0,00 watt |  | ZIUTZ02 |  |  | 4024761 | GOED |  | 00000000 | 00000000 | 70037400 | 00000000 | 00000000 | STAAL / VERZINKT | 2027-09-29 |  | DCH | [6 empty] | LED | 362225
506484 | 004228 | In Bedrijf | Valkenburg aan de Geul | BERG EN TERBLIJT |  | Wijk 04 Berg en Terblijt | Berg | Op de Bies | 6325EG |  |  | Straatverlichting | ZUD1 Dummy | 1-Straatverlichting | Masten | 18 | 4.75 | 1Onbekend |  |  |  |  | CVL ST 4.75 M | 7033 CEMENTGRIJS | 2001-12-07 | 2022-06-01 | 2001 | 01 | * 2000 1XPLL 24W R9005 EVSA | INDAL | 2015-02-20 | 2015 | 9005 DIEPZWART | 01 | LED 18 W | 18 | N |  | 2015-02-20 13:48 | 2038-07-03 |  | 01 |  | 0 | 2015-02-20 | Gemeente Valkenburg aan de Geul | Gemeente Valkenburg aan de Geul | 182662.019 | 319771.111 | 50.8671 | 5.7801 | 1 |  |  |  | 41171489 | Onbemeterde aansluiting Zuid | x 0,00 watt |  |  |  |  | 4014854 | GOED |  | 00000000 |  | 70000244 | 00000000 | 00000000 | STAAL | 2031-05-30 | [8 empty] | LED | 362247
506580 | 003132 | In Bedrijf | Valkenburg aan de Geul | SCHIN OP GEUL |  | Wijk 02 Schin op Geul | Schin op Geul-Strucht | Hoogbeek | 6305BH | 2 |  | Straatverlichting | ZUD1 Dummy | 1-Straatverlichting | Masten | 30 | 6.5 | 1Onbekend |  |  |  |  | CVL ST 6.5 M | 7033 CEMENTGRIJS | 1999-08-17 | 2018-10-01 | 1999 | 01 | STRM30 24X 30W NW 2100L 9023 L13 DVDC | ORANGE | 2017-07-25 | 2017 | RAL 9023 PARELMOER DONKERGRIJS | 01 | LED 30 W | 30 | N |  | 2017-07-25 | 2040-12-05 |  | 01 |  | 0 | 2017-07-25 | Gemeente Valkenburg aan de Geul | Gemeente Valkenburg aan de Geul | 189334 | 318312 | 50.8536 | 5.8748 | 1 |  |  |  | 40803351 | Onbemeterde aansluiting Zuid | x 0,00 watt |  |  |  |  | 4024761 | GOED |  | 00000000 | 00000000 | 70037400 | 00000000 | 00000000 | STAAL / VERZINKT | 2027-09-29 |  | UBO | [6 empty] | LED | 362336
506603 | 000208 | In Bedrijf | Valkenburg aan de Geul | VALKENBURG LB |  | Wijk 00 Valkenburg | Broekhem-Plenkert | Cremerstraat | 6301GD |  |  | Straatverlichting | ZUD1 Dummy | 1-Straatverlichting | Masten | 60 | 6.5 | 1Onbekend |  |  |  |  | CVL ST 6.5 M | 7033 CEMENTGRIJS | 1991-10-01 | 2019-06-03 | 1991 | 01 | STRM60 54X 60W NW 5200L 9023 L13 DVDC | ORANGE | 2017-08-18 | 2017 | RAL 9023 PARELMOER DONKERGRIJS | 01 | LED 60 W | 60 | N |  | 2017-08-18 | 2040-12-29 |  | 01 |  | 0 | 2017-08-18 | Gemeente Valkenburg aan de Geul | Gemeente Valkenburg aan de Geul | 185830 | 320224 | 50.871 | 5.8252 | 1 |  |  |  | 37092626 | Onbemeterde aansluiting Zuid | x 0,00 watt |  |  |  | PR00105592 ¦ nathalie.prins20230216 | 4024761 | GOED |  | 00000000 | 00000000 | 70037404 | 00000000 | 00000000 | STAAL / VERZINKT | 2028-05-31 |  | 621353 UBO ENKEL ST 1000/60 | [6 empty] | LED | 362357
506689 | 004048 | In Bedrijf | Valkenburg aan de Geul | BERG EN TERBLIJT |  |  |  | Kleine Heideweg | 6325PA |  |  | Straatverlichting | ZUD1 Dummy | 1-Straatverlichting | Masten | 30 | 6.5 | 1Onbekend |  |  |  |  | CVL ST 6.5 M | 7033 CEMENTGRIJS | 2000-05-10 | 2019-06-03 | 2000 | 01 | STRM30 24X 30W NW 2100L 9023 L13 DVDC | ORANGE | 2017-07-25 | 2017 | RAL 9023 PARELMOER DONKERGRIJS | 01 | LED 30 W | 30 | N |  | 2017-07-25 | 2040-12-05 |  | 01 |  | 0 | 2017-07-25 | Gemeente Valkenburg aan de Geul | Gemeente Valkenburg aan de Geul | 183187.1208 | 318874.1046 | 50.859 | 5.7875 | 1 |  |  |  | 40879151 | Onbemeterde aansluiting Zuid | x 0,00 watt |  | ZIUTZ02 |  |  | 4024761 | GOED |  | 00000000 | 00000000 | 70037400 | 00000000 | 00000000 | STAAL / VERZINKT | 2028-05-31 |  | UBO | [6 empty] | LED | 362440
506714 | 000372 | In Bedrijf | Valkenburg aan de Geul | BERG EN TERBLIJT |  | Wijk 04 Berg en Terblijt | Berg | Langen Akker | 6325CK |  |  | Straatverlichting | ZUD1 Dummy | 1-Straatverlichting | Masten | 30 | 6.5 | 1Onbekend |  |  |  |  | CVL ST 6.5 M | 7033 CEMENTGRIJS | 1991-03-01 | 2018-10-01 | 1986 | 01 | STRM30 24X 30W NW 2100L 9023 L13 DVDC | ORANGE | 2017-07-31 | 2017 | RAL 9023 PARELMOER DONKERGRIJS | 01 | LED 30 W | 30 | N |  | 2017-07-31 | 2040-12-11 |  | 01 |  | 0 | 2017-07-31 | Gemeente Valkenburg aan de Geul | Gemeente Valkenburg aan de Geul | 183023.5532 | 319230.5722 | 50.8622 | 5.7852 | 1 |  |  |  | 37053051 | Onbemeterde aansluiting Zuid | x 0,00 watt |  | ZIUTZ02 |  |  | 4024761 | GOED |  | 00000000 | 00000000 | 70037400 | 00000000 | 00000000 | STAAL / VERZINKT | 2027-09-29 |  | UBO | [6 empty] | LED | 362468
506756 | 000500 | In Bedrijf | Valkenburg aan de Geul | BERG EN TERBLIJT |  | Wijk 04 Berg en Terblijt | Berg | Gondulphusstraat | 6325BS |  |  | Straatverlichting | ZUD1 Dummy | 1-Straatverlichting | Masten | 10 | 4.75 | 1Onbekend |  |  |  |  | CVL ST 4.75 M | 7033 CEMENTGRIJS | 2002-07-05 | 2022-06-01 | 2002 | 01 | BDS711 12X 10W NW 1400L 9005 DM50 DVEC | Philips | 2017-06-08 | 2017 | RAL 9005 GITZWART | 01 | LED 10 W | 10 | N |  | 2017-06-08 | 2040-10-19 |  | 01 |  | 0 | 2017-06-08 | Gemeente Valkenburg aan de Geul | Gemeente Valkenburg aan de Geul | 183202 | 318997 | 50.8601 | 5.7877 | 1 |  |  |  | 37056824 | Onbemeterde aansluiting Zuid | x 0,00 watt |  |  |  |  | 4024761 | GOED |  | 00000000 |  | 70039147 | 00000000 | 00000000 | STAAL | 2031-05-30 | [8 empty] | LED | 362505
506783 | 000748 | In Bedrijf | Valkenburg aan de Geul | VALKENBURG LB |  | Wijk 03 Sibbe | Sibbe | Bergstraat | 6301AB |  |  | Straatverlichting | ZUD1 Dummy | 1-Straatverlichting | Masten | 30 | 6.5 | 1Onbekend |  |  |  |  | OCTA ST 6.5 M | 7033 CEMENTGRIJS | 1982-01-01 | 2016-11-01 | 1982 | 01 | STRM30 24X 30W NW 2100L 9023 L13 DVDC | ORANGE | 2017-07-28 | 2017 | RAL 9023 PARELMOER DONKERGRIJS | 01 | LED 30 W | 30 | N |  | 2017-07-28 | 2040-12-08 |  | 01 |  | 0 | 2017-07-28 | Gemeente Valkenburg aan de Geul | Gemeente Valkenburg aan de Geul | 186113 | 317522 | 50.8467 | 5.8289 | 1 |  |  |  | 37080032 | Onbemeterde aansluiting Zuid | x 0,00 watt |  | ZIUTZ02 |  |  | 4024761 | GOED |  | 00000000 | 00000000 | 70037400 | 00000000 | 00000000 | STAAL / VERZINKT | 2025-10-29 |  | UBO | [6 empty] | LED | 362537
506800 | 002993 | In Bedrijf | Valkenburg aan de Geul | BERG EN TERBLIJT |  | Wijk 04 Berg en Terblijt | Vilt | Sibberweg (VERVALLEN) | 6325AK |  |  | Mast met Lora-controler | ZUD1 Dummy | 1-Straatverlichting | Masten | 37 | 8 | 1Onbekend |  |  |  |  | CVL ST 8 M | 7033 CEMENTGRIJS | 1999-05-01 | 2018-10-01 | 1999 | 01 | STRM40 32X 37W NW 3900L 9023 L13 DVDC | ORANGE | 2017-10-04 | 2017 | RAL 9023 PARELMOER DONKERGRIJS | 01 | LED 37 W | 37 | N |  | 2017-10-04 | 2022-06-06 |  | 01 |  | 0 | 2017-10-04 | Gemeente Valkenburg aan de Geul | Gemeente Valkenburg aan de Geul | 185255 | 317709 | 50.8484 | 5.8168 | 1 |  |  |  | 40784622 | Onbemeterde aansluiting Zuid | x 0,00 watt |  | ZIUTZ02 |  |  | 4024761 | GOED |  | 00000000 | 00000000 | 70037402 | 00000000 | 00000000 | STAAL | 2027-09-29 |  | UBO | [6 empty] | LED | 362553
506950 | 000346 | In Bedrijf | Valkenburg aan de Geul | BERG EN TERBLIJT |  | Wijk 04 Berg en Terblijt | Berg | Langen Akker | 6325CM | 44 |  | Straatverlichting | ZUD1 Dummy | 1-Straatverlichting | Masten | 30 | 6.5 | VALMONT |  | 121 | 51 | 0 | OM ST 4,78 CV PTU51 GG M V |  | 2022-09-22 08:48 |  | 2022 | 01 | STRM30 24X 30W NW 2100L 9023 L13 DVDC | ORANGE | 2017-07-31 | 2017 | RAL 9023 PARELMOER DONKERGRIJS | 01 | LED 30 W | 30 | N |  | 2017-07-31 | 2040-12-11 |  | 01 |  | 0 | 2017-07-31 | Gemeente Valkenburg aan de Geul | Gemeente Valkenburg aan de Geul | 182971.1387 | 319267.2826 | 50.8625 | 5.7845 | 1 |  |  |  | 37052993 | Onbemeterde aansluiting Zuid | x 0,00 watt |  | ZIUTZ02 |  |  | WO111503 | GOED |  | 70007263 | 7005115035 | 70037400 | 00000000 | 00000000 | STAAL | 2023-04-13 |  | UITH ST 1x1000/05 PTU60 T60 V | Schilderselectie2023 Valkenburg | [5 empty] | LED | 362707
506951 | 000186 | In Bedrijf | Valkenburg aan de Geul | VALKENBURG LB |  | Wijk 00 Valkenburg | Broekhem-Plenkert | Koningswinkelstraat | 6301WH |  |  | Straatverlichting | ZUD1 Dummy | 1-Straatverlichting | Masten | 30 | 6.5 | 1Onbekend |  |  |  |  | CVL ST 6.5 M | 7033 CEMENTGRIJS | 2001-07-10 | 2019-06-03 | 2001 | 01 | STRM30 24X 30W NW 2100L 9023 L13 DVDC | ORANGE | 2017-10-25 | 2017 | RAL 9023 PARELMOER DONKERGRIJS | 01 | LED 30 W | 30 | N |  | 2017-10-25 | 2040-12-15 |  | 01 |  | 0 | 2017-10-25 | Gemeente Valkenburg aan de Geul | Gemeente Valkenburg aan de Geul | 185692.48 | 320141.67 | 50.8703 | 5.8232 | 1 |  |  |  | 37092618 | Onbemeterde aansluiting Zuid | x 0,00 watt |  | ZIUTZ02 |  | PR00105592 ¦ nathalie.prins20230216 | 4024761 | GOED |  | 00000000 | 00000000 | 70037400 | 00000000 | 00000000 | STAAL / VERZINKT | 2028-05-31 |  | UBO | [6 empty] | LED | 362708
506964 | 000209 | In Bedrijf | Valkenburg aan de Geul | VALKENBURG LB |  | Wijk 00 Valkenburg | Broekhem-Plenkert | Cremerstraat | 6301GD |  |  | Straatverlichting | ZUD1 Dummy | 1-Straatverlichting | Masten | 60 | 6.5 | VALMONT |  | 121 | 51 | 0 | OM ST 4,78 CV PTU51 GG M V | 7033 CEMENTGRIJS | 2009-02-20 | 2018-10-01 | 1986 | 01 | STRM60 54X 60W NW 5200L 9023 L13 DVDC | ORANGE | 2017-08-18 | 2017 | RAL 9023 PARELMOER DONKERGRIJS | 01 | LED 60 W | 60 | N |  | 2017-08-18 | 2040-12-29 |  | 01 |  | 0 | 2017-08-18 | Gemeente Valkenburg aan de Geul | Gemeente Valkenburg aan de Geul | 185878 | 320228 | 50.871 | 5.8258 | 1 |  |  |  | 37092634 | Onbemeterde aansluiting Zuid | x 0,00 watt |  | ZIUTZ02 |  | PR00105592 ¦ nathalie.prins20230216 | 4024761 | GOED |  | 70007263 | 00000000 | 70037404 | 00000000 | 00000000 | STAAL | 2027-09-29 |  | 621353 UBO ENKEL ST 1000/60 | [6 empty] | LED | 362718
507004 | 000746 | In Bedrijf | Valkenburg aan de Geul | VALKENBURG LB |  | Wijk 03 Sibbe | Sibbe | Dorpstraat | 6301BA |  |  | Straatverlichting | ZUD1 Dummy | 1-Straatverlichting | Masten | 30 | 6.5 | 1Onbekend |  |  |  |  | CVL ST 6.5 M | 7033 CEMENTGRIJS | 1998-07-01 | 2018-10-01 | 1998 | 01 | STRM30 24X 30W NW 2100L 9023 L13 DVDC | ORANGE | 2017-07-28 | 2017 | RAL 9023 PARELMOER DONKERGRIJS | 01 | LED 30 W | 30 | N |  | 2017-07-28 | 2040-12-08 |  | 01 |  | 0 | 2017-07-28 | Gemeente Valkenburg aan de Geul | Gemeente Valkenburg aan de Geul | 185513 | 317491 | 50.8464 | 5.8204 | 1 |  |  |  | 37080024 | Onbemeterde aansluiting Zuid | x 0,00 watt |  | ZIUTZ02 |  |  | 4024761 | GOED |  | 00000000 | 00000000 | 70037400 | 00000000 | 00000000 | STAAL / VERZINKT | 2027-09-29 |  | DCH | [6 empty] | LED | 362757
507016 | 000502 | In Bedrijf | Valkenburg aan de Geul | BERG EN TERBLIJT |  | Wijk 04 Berg en Terblijt | Berg | Gondulphusstraat | 6325BS |  |  | Straatverlichting | ZUD1 Dummy | 1-Straatverlichting | Masten | 10 | 4.75 | 1Onbekend |  |  |  |  | CVL ST 4.75 M | 7033 CEMENTGRIJS | 2002-07-05 | 2022-06-01 | 2002 | 01 | BDS711 12X 10W NW 1400L 9005 DM50 DVEC | Philips | 2017-06-08 | 2017 | RAL 9005 GITZWART | 01 | LED 10 W | 10 | N |  | 2017-06-08 | 2040-10-19 |  | 01 |  | 0 | 2017-06-08 | Gemeente Valkenburg aan de Geul | Gemeente Valkenburg aan de Geul | 183246 | 318991 | 50.86 | 5.7884 | 1 |  |  |  | 37056832 | Onbemeterde aansluiting Zuid | x 0,00 watt |  |  |  |  | 4024761 | GOED |  | 00000000 |  | 70039147 | 00000000 | 00000000 | STAAL | 2031-05-30 | [8 empty] | LED | 362772
507045 | 002991 | In Bedrijf | Valkenburg aan de Geul | BERG EN TERBLIJT |  | Wijk 04 Berg en Terblijt | Vilt | Sibberweg (VERVALLEN) | 6325AK |  |  | Mast met Lora-controler | ZUD1 Dummy | 1-Straatverlichting | Masten | 37 | 8 | 1Onbekend |  |  |  |  | CVL ST 8 M | 7033 CEMENTGRIJS | 1999-05-01 | 2018-10-01 | 1999 | 01 | STRM40 32X 37W NW 3900L 9023 L13 DVDC | ORANGE | 2017-10-04 | 2017 | RAL 9023 PARELMOER DONKERGRIJS | 01 | LED 37 W | 37 | N |  | 2017-10-04 | 2022-06-06 |  | 01 |  | 0 | 2017-10-04 | Gemeente Valkenburg aan de Geul | Gemeente Valkenburg aan de Geul | 185212 | 317744 | 50.8487 | 5.8162 | 1 |  |  |  | 40784606 | Onbemeterde aansluiting Zuid | x 0,00 watt |  | ZIUTZ02 |  |  | 4024761 | GOED |  | 00000000 | 00000000 | 70037402 | 00000000 | 00000000 | STAAL | 2027-09-29 |  | UBO | [6 empty] | LED | 362798
507053 | 000744 | In Bedrijf | Valkenburg aan de Geul | VALKENBURG LB |  | Wijk 03 Sibbe | Sibbe | Dorpstraat | 6301BA |  |  | Straatverlichting | ZUD1 Dummy | 1-Straatverlichting | Masten | 30 | 6.5 | 1Onbekend |  |  |  |  | CVL ST 6.5 M | 7033 CEMENTGRIJS | 1998-07-01 | 2018-10-01 | 1998 | 01 | STRM30 24X 30W NW 2100L 9023 L13 DVDC | ORANGE | 2017-07-28 | 2017 | RAL 9023 PARELMOER DONKERGRIJS | 01 | LED 30 W | 30 | N |  | 2017-07-28 | 2040-12-08 |  | 01 |  | 0 | 2017-07-28 | Gemeente Valkenburg aan de Geul | Gemeente Valkenburg aan de Geul | 185585 | 317445 | 50.846 | 5.8214 | 1 |  |  |  | 37080016 | Onbemeterde aansluiting Zuid | x 0,00 watt |  | ZIUTZ02 |  |  | 4024761 | GOED |  | 00000000 | 00000000 | 70037400 | 00000000 | 00000000 | STAAL / VERZINKT | 2027-09-29 |  | UBO | [6 empty] | LED | 362805
507057 | 004565 | In Bedrijf | Valkenburg aan de Geul | VALKENBURG LB |  | Wijk 00 Valkenburg | Broekhem-Plenkert | Prinses Beatrixsingel | 6301VK |  |  | Mast met Lora-controler | ZUD1 Dummy | 1-Straatverlichting | Masten | 30 | 6.5 | 1Onbekend |  |  |  |  | CVL ST 6.5 M | 7033 CEMENTGRIJS | 2003-05-27 | 2018-10-01 | 1986 | 01 | STRM30 24X 30W NW 2100L 9023 L13 DVDC | ORANGE | 2017-09-07 | 2017 | RAL 9023 PARELMOER DONKERGRIJS | 01 | LED 30 W | 30 | N |  | 2017-09-07 | 2041-01-18 |  | 01 |  | 0 | 2017-09-07 | Gemeente Valkenburg aan de Geul | Gemeente Valkenburg aan de Geul | 185621 | 319827 | 50.8674 | 5.8222 | 1 |  | Links |  | 41267966 | Onbemeterde aansluiting Zuid | x 0,00 watt |  | ZIUTZ02 |  |  | 4024761 | GOED |  | 00000000 | 00000000 | 70037401 | 00000000 | 00000000 | STAAL / VERZINKT | 2027-09-29 |  | UBO | [6 empty] | LED | 362809
507074 | 003135 | In Bedrijf | Valkenburg aan de Geul | VALKENBURG LB |  | Wijk 00 Valkenburg |  | Plenkertstraat | 6301GK |  |  | Straatverlichting | ZUD1 Dummy | 1-Straatverlichting | Masten | 28 | 4 | VALMONT |  | 114 | 76 |  | PM ST 4,0 CV T76 GG M V | 9005 DIEPZWART | 2023-05-09 08:19 |  | 2023 | 01 | _ARM, _PILZEO, _24pcs, _LED, _28W, _4000K, _3200lm, _5068AS BACKLIGHT, _28W, OZ_76, OS_N.V.T., _9005 DIEPZWART, _N.V.T., _OPZET, _0pcs, _N.V.T., |  | 2023-05-09 | 2023 |  | 01 | LED 28 W | 28 | N |  | 2023-05-09 | 2046-09-19 |  | 01 |  | 0 | 2023-05-09 | Gemeente Valkenburg aan de Geul | Gemeente Valkenburg aan de Geul | 185904 | 319555 | 50.865 | 5.8262 | 1 |  |  |  | 40804021 | Onbemeterde aansluiting Zuid | x 0,00 watt |  |  |  |  | WO 148151 | GOED |  | 70007267 |  | 102445 | 00000000 | 00000000 | STAAL | [9 empty] | LED | 362823
507075 | 004229 | In Bedrijf | Valkenburg aan de Geul | BERG EN TERBLIJT |  | Wijk 04 Berg en Terblijt | Berg | Op de Bies | 6325EG |  |  | Straatverlichting | ZUD1 Dummy | 1-Straatverlichting | Masten | 14 | 4.75 | VALMONT |  | 114 | 60 | 0 | PM ST 4,75 CV T60 GG M V |  | 2023-06-16 10:44 |  | 2023 | 01 | *NICOLE GREEN 14W 1020LM R7021 DVB | INNOLUMIS | 2015-02-20 | 2015 | 7021 ZWARTGRIJS | 01 | LED 14 W | 14 | N |  | 2015-02-20 13:49 | 2026-10-27 |  | 01 |  | 0 | 2015-02-20 13:49 | Gemeente Valkenburg aan de Geul | Gemeente Valkenburg aan de Geul | 182651.9758 | 319756.3498 | 50.867 | 5.78 | 1 |  |  |  | 41171497 | Onbemeterde aansluiting Zuid | x 0,00 watt |  |  |  |  | WO178788 | GOED |  | 70007262 |  | 70026184 | 00000000 | 00000000 | STAAL | [9 empty] | LED | 362824
507080 | 001778 | In Bedrijf | Valkenburg aan de Geul | VALKENBURG LB |  | Wijk 00 Valkenburg | Stoepert | Stoepertweg | 6301WP |  |  | Mast met Lora-controler | ZUD1 Dummy | 1-Straatverlichting | Masten | 30 | 6.5 | 1Onbekend |  |  |  |  | CVL ST 6.5 M | 7033 CEMENTGRIJS | 1998-07-01 | 2016-11-01 | 1998 | 01 | STRM30 24X 30W NW 2100L 9023 L13 DVDC | ORANGE | 2017-10-25 | 2017 | RAL 9023 PARELMOER DONKERGRIJS | 01 | LED 30 W | 30 | N |  | 2017-10-25 | 2041-03-07 |  | 01 |  | 0 | 2017-10-25 | Gemeente Valkenburg aan de Geul | Gemeente Valkenburg aan de Geul | 186397 | 320965 | 50.8776 | 5.8333 | 1 |  |  |  | 37076175 | Onbemeterde aansluiting Zuid | x 0,00 watt |  | ZIUTZ02 |  | WO176450 | 4024761 | GOED |  | 00000000 | 00000000 | 70037401 | 00000000 | 00000000 | STAAL / VERZINKT | 2025-10-29 |  | UBO | [6 empty] | LED | 362829
507092 | 000513 | In Bedrijf | Valkenburg aan de Geul | BERG EN TERBLIJT |  | Wijk 04 Berg en Terblijt | Vilt | Leeuwerikstraat | 6325BD |  |  | Straatverlichting | ZUD1 Dummy | 1-Straatverlichting | Masten | 10 | 4.75 | 1Onbekend |  |  |  |  | CVL ST 4.75 M | 7033 CEMENTGRIJS | 2001-09-12 | 2022-06-01 | 2001 | 01 | BDS711 12X 10W NW 1400L 9005 DM50 DVEC | Philips | 2017-06-08 | 2017 | RAL 9005 GITZWART | 01 | LED 10 W | 10 | N |  | 2017-06-08 | 2040-10-19 |  | 01 |  | 0 | 2017-06-08 | Gemeente Valkenburg aan de Geul | Gemeente Valkenburg aan de Geul | 184487 | 318904 | 50.8592 | 5.806 | 1 |  |  |  | 37056875 | Onbemeterde aansluiting Zuid | x 0,00 watt |  | ZIUTZ02 |  |  | 4024761 | GOED |  | 00000000 |  | 70039147 | 00000000 | 00000000 | STAAL | 2031-05-30 | [8 empty] | LED | 362841
507097 | 000749 | In Bedrijf | Valkenburg aan de Geul | VALKENBURG LB |  | Wijk 03 Sibbe | Sibbe | Bergstraat | 6301AB |  |  | Straatverlichting | ZUD1 Dummy | 1-Straatverlichting | Masten | 30 | 6.5 | VALMONT |  | 121 | 51 | 0 | OM ST 4,78 CV PTU51 GG M V | 7033 CEMENTGRIJS | 2010-04-07 | 2019-06-03 | 2010 | 01 | STRM30 24X 30W NW 2100L 9023 L13 DVDC | ORANGE | 2017-07-28 | 2017 | RAL 9023 PARELMOER DONKERGRIJS | 01 | LED 30 W | 30 | N |  | 2017-07-28 | 2040-12-08 |  | 01 |  | 0 | 2017-07-28 | Gemeente Valkenburg aan de Geul | Gemeente Valkenburg aan de Geul | 186104 | 317495 | 50.8465 | 5.8288 | 1 |  |  |  | 37080040 | Onbemeterde aansluiting Zuid | x 0,00 watt |  |  |  |  | 4024761 | GOED |  | 70007263 | 00000000 | 70037400 | 00000000 | 00000000 | STAAL | 2028-05-31 |  | UBO | [6 empty] | LED | 362846
507149 | 000212 | In Bedrijf | Valkenburg aan de Geul | VALKENBURG LB |  | Wijk 00 Valkenburg | Broekhem-Plenkert | Cremerstraat | 6301GD | 49 |  | Straatverlichting | ZUD1 Dummy | 1-Straatverlichting | Masten | 60 | 6.5 | 1Onbekend |  |  |  |  | CVL ST 6.5 M | 7033 CEMENTGRIJS | 1991-10-01 | 2019-06-03 | 1991 | 01 | STRM60 54X 60W NW 5200L 9023 L13 DVDC | ORANGE | 2017-08-18 | 2017 | RAL 9023 PARELMOER DONKERGRIJS | 01 | LED 60 W | 60 | N |  | 2017-08-18 | 2040-12-29 |  | 01 |  | 0 | 2017-08-18 | Gemeente Valkenburg aan de Geul | Gemeente Valkenburg aan de Geul | 185984 | 320239 | 50.8711 | 5.8273 | 1 |  |  |  | 37092650 | Onbemeterde aansluiting Zuid | x 0,00 watt |  |  |  |  | 4024761 | GOED |  | 00000000 | 00000000 | 70037404 | 00000000 | 00000000 | STAAL / VERZINKT | 2028-05-31 |  | UBO | [6 empty] | LED | 362892
507159 | 001776 | In Bedrijf | Valkenburg aan de Geul | VALKENBURG LB |  | Wijk 00 Valkenburg | Stoepert | Stoepertweg | 6301WP |  |  | Mast met Lora-controler | ZUD1 Dummy | 1-Straatverlichting | Masten | 30 | 6.5 | VALMONT |  | 121 | 51 | 0 | OM ST 4,78 CV PTU51 GG M V | 7033 CEMENTGRIJS | 2009-04-01 | 2020-06-01 | 2009 | 01 | STRM30 24X 30W NW 2100L 9023 L13 DVDC | ORANGE | 2017-10-25 | 2017 | RAL 9023 PARELMOER DONKERGRIJS | 01 | LED 30 W | 30 | N |  | 2017-10-25 | 2041-03-07 |  | 01 |  | 0 | 2017-10-25 | Gemeente Valkenburg aan de Geul | Gemeente Valkenburg aan de Geul | 186379.6886 | 320809.7165 | 50.8762 | 5.833 | 1 |  |  |  | 37076167 | Onbemeterde aansluiting Zuid | x 0,00 watt |  | ZIUTZ02 |  |  | 4024761 | GOED |  | 70007263 | 00000000 | 70037401 | 00000000 | 00000000 | STAAL | 2029-05-30 |  | 621353 UBO ENKEL ST 1000/60 | [6 empty] | LED | 362903
507168 | 000511 | In Bedrijf | Valkenburg aan de Geul | BERG EN TERBLIJT |  | Wijk 04 Berg en Terblijt | Vilt | Leeuwerikstraat | 6325BD |  |  | Straatverlichting | ZUD1 Dummy | 1-Straatverlichting | Masten | 10 | 4.75 | 1Onbekend |  |  |  |  | CVL AL 4.75 m vaste uithouder | 7033 CEMENTGRIJS | 2001-09-12 |  | 2001 | 01 | BDS711 12X 10W NW 1400L 9005 DM50 DVEC | Philips | 2017-06-08 | 2017 | RAL 9005 GITZWART | 01 | LED 10 W | 10 | N |  | 2017-06-08 | 2040-10-19 |  | 01 |  | 0 | 2017-06-08 | Gemeente Valkenburg aan de Geul | Gemeente Valkenburg aan de Geul | 184468 | 318851 | 50.8587 | 5.8057 | 1 |  |  |  | 37056867 | Onbemeterde aansluiting Zuid | x 0,00 watt |  | ZIUTZ02 |  |  | 4024761 | GOED |  | 00000000 |  | 70039147 | 00000000 | 00000000 | ALUMINIUM | [9 empty] | LED | 362911
507211 | 002994 | In Bedrijf | Valkenburg aan de Geul | BERG EN TERBLIJT |  | Wijk 04 Berg en Terblijt | Vilt | Sibberweg (VERVALLEN) | 6325AK |  |  | Mast met Lora-controler | ZUD1 Dummy | 1-Straatverlichting | Masten | 37 | 8 | 1Onbekend |  |  |  |  | CVL ST 8 M | 7033 CEMENTGRIJS | 1999-05-01 | 2018-10-01 | 1999 | 01 | STRM40 32X 37W NW 3900L 9023 L13 DVDC | ORANGE | 2017-08-28 | 2017 | RAL 9023 PARELMOER DONKERGRIJS | 01 | LED 37 W | 37 | N |  | 2017-08-28 | 2022-04-30 |  | 01 |  | 0 | 2017-08-28 | Gemeente Valkenburg aan de Geul | Gemeente Valkenburg aan de Geul | 185281 | 317687 | 50.8482 | 5.8171 | 1 |  |  |  | 40784630 | Onbemeterde aansluiting Zuid | x 0,00 watt |  |  |  |  | 4024761 | GOED |  | 00000000 | 00000000 | 70037402 | 00000000 | 00000000 | STAAL | 2027-09-29 |  | UBO | [6 empty] | LED | 362953
507254 | 004049 | In Bedrijf | Valkenburg aan de Geul | BERG EN TERBLIJT |  |  |  | Kleine Heideweg | 6325PA |  |  | Straatverlichting | ZUD1 Dummy | 1-Straatverlichting | Masten | 30 | 6.5 | 1Onbekend |  |  |  |  | CVL ST 6.5 M | 7033 CEMENTGRIJS | 2000-05-10 | 2019-06-03 | 2000 | 01 | STRM30 24X 30W NW 2100L 9023 L13 DVDC | ORANGE | 2017-07-25 | 2017 | RAL 9023 PARELMOER DONKERGRIJS | 01 | LED 30 W | 30 | N |  | 2017-07-25 | 2040-12-05 |  | 01 |  | 0 | 2017-07-25 | Gemeente Valkenburg aan de Geul | Gemeente Valkenburg aan de Geul | 183201 | 318899 | 50.8592 | 5.7877 | 1 |  |  |  | 40879161 | Onbemeterde aansluiting Zuid | x 0,00 watt |  | ZIUTZ02 |  |  | 4024761 | GOED |  | 00000000 | 00000000 | 70037400 | 00000000 | 00000000 | STAAL / VERZINKT | 2028-05-31 |  | UBO | [6 empty] | LED | 362988
507371 | 004230 | In Bedrijf | Valkenburg aan de Geul | BERG EN TERBLIJT |  | Wijk 04 Berg en Terblijt | Berg | Op de Bies | 6325EG |  |  | Straatverlichting | ZUD1 Dummy | 1-Straatverlichting | Masten | 14 | 4.75 | 1Onbekend |  |  |  |  | CVL ST 4.75 M | 7033 CEMENTGRIJS | 2001-12-07 | 2022-06-01 | 2001 | 01 | *NICOLE GREEN 14W 1020LM R7021 DVB | INNOLUMIS | 2015-02-20 | 2015 | 7021 ZWARTGRIJS | 01 | LED 14 W | 14 | N |  | 2015-02-20 | 2026-10-27 |  | 01 |  | 0 | 2015-02-20 | Gemeente Valkenburg aan de Geul | Gemeente Valkenburg aan de Geul | 182635.1066 | 319732.9065 | 50.8667 | 5.7797 | 1 |  |  |  | 41171500 | Onbemeterde aansluiting Zuid | x 0,00 watt |  |  |  |  | 4014854 | GOED |  | 00000000 |  | 70026184 | 00000000 | 00000000 | STAAL | 2031-05-30 | [8 empty] | LED | 363094
507501 | 002996 | In Bedrijf | Valkenburg aan de Geul | BERG EN TERBLIJT |  | Wijk 04 Berg en Terblijt | Vilt | Sibberweg (VERVALLEN) | 6325AK |  |  | Mast met Lora-controler | ZUD1 Dummy | 1-Straatverlichting | Masten | 60 | 9 | 1Onbekend |  |  |  |  | CVL ST 9 M | 7033 CEMENTGRIJS | 1999-05-01 | 2018-10-01 | 1999 | 01 | STRM60 54X 60W NW 6550L 9023 L13 DVDC | ORANGE | 2017-09-12 | 2017 | RAL 9023 PARELMOER DONKERGRIJS | 01 | LED 60 W | 60 | N |  | 2017-09-12 | 2041-01-23 |  | 01 |  | 0 | 2017-09-12 | Gemeente Valkenburg aan de Geul | Gemeente Valkenburg aan de Geul | 185322 | 317663 | 50.848 | 5.8177 | 1 |  |  |  | 40784657 | Onbemeterde aansluiting Zuid | x 0,00 watt |  | ZIUTZ02 |  |  | 4024761 | GOED |  | 00000000 | 00000000 | 70037405 | 00000000 | 00000000 | STAAL / VERZINKT | 2027-09-29 |  | UBO | [6 empty] | LED | 363213
507504 | 000378 | In Bedrijf | Valkenburg aan de Geul | BERG EN TERBLIJT |  | Wijk 04 Berg en Terblijt | Berg | Meldermunsterweg | 6325CP |  |  | Straatverlichting | ZUD1 Dummy | 1-Straatverlichting | Masten | 10 | 4.75 | VALMONT |  | 114 | 60 | 0 | PM ST 4,75 CV T60 GG M V | 7033 CEMENTGRIJS | 2009-03-30 | 2018-10-01 | 1986 | 01 | BDS711 12X 10W NW 1400L 9005 DM50 DVEC | Philips | 2017-06-07 | 2017 | RAL 9005 GITZWART | 01 | LED 10 W | 10 | N |  | 2017-06-07 | 2040-10-18 |  | 01 |  | 0 | 2017-06-07 | Gemeente Valkenburg aan de Geul | Gemeente Valkenburg aan de Geul | 182920 | 319336 | 50.8632 | 5.7838 | 1 |  |  |  | 37053094 | Onbemeterde aansluiting Zuid | x 0,00 watt |  | ZIUTZ02 |  |  | 4024761 | GOED |  | 70007262 |  | 70039147 | 00000000 | 00000000 | STAAL | 2027-09-29 | [8 empty] | LED | 363216
507511 | 000754 | In Bedrijf | Valkenburg aan de Geul | VALKENBURG LB |  | Wijk 03 Sibbe | Sibbe | Hemelrijkstraat | 6301AK |  |  | Straatverlichting | ZUD1 Dummy | 1-Straatverlichting | Masten | 19 | 4.75 | VALMONT |  | 114 | 60 | 0 | PM ST 4,75 CV T60 GG M V | 7033 CEMENTGRIJS | 2009-02-25 | 2018-10-01 | 1986 | 01 | STRS20 12X 19W NW 1600L 9023 L13 DVDC | ORANGE | 2017-08-22 | 2017 | RAL 9023 PARELMOER DONKERGRIJS | 01 | LED 19 W | 19 | N |  | 2017-08-22 | 2022-04-24 |  | 01 |  | 0 | 2017-08-22 | Gemeente Valkenburg aan de Geul | Gemeente Valkenburg aan de Geul | 185957 | 317532 | 50.8468 | 5.8267 | 1 |  |  |  | 37080067 | Onbemeterde aansluiting Zuid | x 0,00 watt |  | ZIUTZ02 |  |  | 4024761 | GOED |  | 70007262 |  | 70037406 | 00000000 | 00000000 | STAAL | 2027-09-29 | [8 empty] | LED | 363223
507513 | 000215 | In Bedrijf | Valkenburg aan de Geul | VALKENBURG LB |  | Wijk 00 Valkenburg | Broekhem-Plenkert | Spoorlaan | 6301GB |  |  | Straatverlichting | ZUD1 Dummy | 1-Straatverlichting | Masten | 60 | 6.5 | 1Onbekend |  |  |  |  | CVL ST 6.5 M | 7033 CEMENTGRIJS | 1991-10-01 | 2019-06-03 | 1991 | 01 | STRM60 54X 60W NW 5200L 9023 L13 DVDC | ORANGE | 2017-08-24 | 2017 | RAL 9023 PARELMOER DONKERGRIJS | 01 | LED 60 W | 60 | N |  | 2017-08-24 | 2041-01-04 |  | 01 |  | 0 | 2017-08-24 | Gemeente Valkenburg aan de Geul | Gemeente Valkenburg aan de Geul | 186055 | 320193 | 50.8707 | 5.8284 | 1 |  |  |  | 37092677 | Onbemeterde aansluiting Zuid | x 0,00 watt |  | ZIUTZ02 |  |  | 4024761 | GOED |  | 00000000 | 00000000 | 70037404 | 00000000 | 00000000 | STAAL / VERZINKT | 2028-05-31 |  | UBO | [6 empty] | LED | 363225
507518 | 004232 | In Bedrijf | Valkenburg aan de Geul | BERG EN TERBLIJT |  | Wijk 04 Berg en Terblijt | Berg | Op de Bies | 6325EG |  |  | Straatverlichting | ZUD1 Dummy | 1-Straatverlichting | Masten | 18 | 4.75 | 1Onbekend |  |  |  |  | CVL ST 4.75 M | 7033 CEMENTGRIJS | 2001-12-07 | 2022-06-01 | 2001 | 01 | * 2000 1XPLL 24W R9005 EVSA | INDAL | 2001-12-07 | 2001 | 9005 DIEPZWART | 01 | RETROFIT ZRF164K01 16LED 18W NW 1300LM D | 18 | N |  | 2015-02-20 | 2038-07-03 |  | 01 |  | 0 | 2015-02-20 | Gemeente Valkenburg aan de Geul | Gemeente Valkenburg aan de Geul | 182527.2925 | 319634.3973 | 50.8659 | 5.7782 | 1 |  |  |  | 41171527 | Onbemeterde aansluiting Zuid | x 0,00 watt |  |  |  |  | 4014854 | GOED |  | 00000000 |  | 70000244 | 70023632 | 00000000 | STAAL | 2031-05-30 | [8 empty] | RETROLED | 363229
507522 | 003137 | In Bedrijf | Valkenburg aan de Geul | VALKENBURG LB |  | Wijk 00 Valkenburg |  | Plenkertstraat | 6301GK |  |  | Straatverlichting | ZUD1 Dummy | 1-Straatverlichting | Masten | 28 | 4 | VALMONT |  | 114 | 76 | 0 | PM ST 4,0 CV T76 GG M V |  | 2023-02-15 |  | 2023 | 01 | _ARM, _PILZEO, _24pcs, _LED, _28W, _4000K, _3200lm, _5068AS BACKLIGHT, _28W, OZ_76, OS_N.V.T., _9005 DIEPZWART, _N.V.T., _OPZET, _0pcs, _N.V.T., |  | 2023-02-15 | 2023 |  | 01 | LED 28 W | 28 | N |  | 2023-02-15 | 2046-06-28 |  | 01 |  | 0 | 2023-02-15 | Gemeente Valkenburg aan de Geul | Gemeente Valkenburg aan de Geul | 185793 | 319596 | 50.8654 | 5.8246 | 1 |  |  |  | 40804046 | Onbemeterde aansluiting Zuid | x 0,00 watt |  | ZIUTZ02 |  |  | WO 125511 | GOED |  | 70007267 |  | 102445 | 00000000 | 00000000 | STAAL | 2023-04-13 |  |  | Schilderselectie2023 Valkenburg | [5 empty] | LED | 363233
507526 | 000523 | In Bedrijf | Valkenburg aan de Geul | BERG EN TERBLIJT |  | Wijk 04 Berg en Terblijt | Vilt | Nachtegaalstraat | 6325AX |  |  | Straatverlichting | ZUD1 Dummy | 1-Straatverlichting | Masten | 10 | 4.75 | 1Onbekend |  |  |  |  | CVL ST 4.75 M | 7033 CEMENTGRIJS | 2001-09-05 | 2022-06-01 | 2001 | 01 | BDS711 12X 10W NW 1400L 9005 DM50 DVEC | Philips | 2017-06-08 | 2017 | RAL 9005 GITZWART | 01 | LED 10 W | 10 | N |  | 2017-06-08 | 2040-10-19 |  | 01 |  | 0 | 2017-06-08 | Gemeente Valkenburg aan de Geul | Gemeente Valkenburg aan de Geul | 184686 | 318947 | 50.8596 | 5.8088 | 1 |  |  |  | 37056921 | Onbemeterde aansluiting Zuid | x 0,00 watt |  | ZIUTZ02 |  |  | 4024761 | GOED |  | 00000000 |  | 70039147 | 00000000 | 00000000 | STAAL | 2031-05-30 | [8 empty] | LED | 363237
507533 | 001782 | In Bedrijf | Valkenburg aan de Geul | VALKENBURG LB |  | Wijk 00 Valkenburg | Stoepert | Stoepertweg | 6301WP |  |  | Mast met Lora-controler | ZUD1 Dummy | 1-Straatverlichting | Masten | 30 | 6.5 | VALMONT |  | 121 | 51 | 0 | OM ST 4,78 CV PTU51 GG M V | 7033 CEMENTGRIJS | 2009-03-23 | 2018-10-01 | 1986 | 01 | STRM30 24X 30W NW 2100L 9023 L13 DVDC | ORANGE | 2017-09-13 | 2017 | RAL 9023 PARELMOER DONKERGRIJS | 01 | LED 30 W | 30 | N |  | 2017-09-13 | 2041-01-24 |  | 01 |  | 0 | 2017-09-13 | Gemeente Valkenburg aan de Geul | Gemeente Valkenburg aan de Geul | 186495 | 321174 | 50.8795 | 5.8347 | 1 |  |  |  | 37076191 | Onbemeterde aansluiting Zuid | x 0,00 watt |  | ZIUTZ02 |  |  | 4024761 | GOED |  | 70007263 | 00000000 | 70037401 | 00000000 | 00000000 | STAAL | 2027-09-29 |  | 621353 UBO ENKEL ST 1000/60 | [6 empty] | LED | 363244
507535 | 000538 | In Bedrijf | Valkenburg aan de Geul | BERG EN TERBLIJT |  | Wijk 04 Berg en Terblijt | Berg | Rothkransplantsoen | 6325BX |  |  | Straatverlichting | ZUD1 Dummy | 1-Straatverlichting | Masten | 10 | 3.75 | 1Onbekend |  |  |  |  | CVL ST 3.75 M | 7033 CEMENTGRIJS | 2000-10-10 | 2019-06-03 | 2000 | 01 | BDS711 12X 10W NW 1400L 9005 DM50 DVEC | Philips | 2017-06-29 | 2017 | RAL 9005 GITZWART | 01 | LED 10 W | 10 | N |  | 2017-06-29 | 2040-11-09 |  | 01 |  | 0 | 2017-06-29 | Gemeente Valkenburg aan de Geul | Gemeente Valkenburg aan de Geul | 182775 | 319232 | 50.8622 | 5.7817 | 1 |  |  |  | 37096516 | Onbemeterde aansluiting Zuid | x 0,00 watt |  | ZIUTZ02 |  |  | 4024761 | GOED |  | 00000000 |  | 70039147 | 00000000 | 00000000 | STAAL / VERZINKT | 2028-05-31 | [8 empty] | LED | 363246
507604 | 000375 | In Bedrijf | Valkenburg aan de Geul | BERG EN TERBLIJT |  | Wijk 04 Berg en Terblijt | Berg | Langen Akker | 6325CK |  |  | Straatverlichting | ZUD1 Dummy | 1-Straatverlichting | Masten | 30 | 6.5 | 1Onbekend |  |  |  |  | CVL ST 6.5 M | 7033 CEMENTGRIJS | 1991-03-01 | 2018-10-01 | 1986 | 01 | STRM30 24X 30W NW 2100L 9023 L13 DVDC | ORANGE | 2017-07-31 | 2017 | RAL 9023 PARELMOER DONKERGRIJS | 01 | LED 30 W | 30 | N |  | 2017-07-31 | 2040-12-11 |  | 01 |  | 0 | 2017-07-31 | Gemeente Valkenburg aan de Geul | Gemeente Valkenburg aan de Geul | 183142.6947 | 319183.8374 | 50.8618 | 5.7869 | 1 |  |  |  | 37053078 | Onbemeterde aansluiting Zuid | x 0,00 watt |  | ZIUTZ02 |  |  | 4024761 | GOED |  | 00000000 | 00000000 | 70037400 | 00000000 | 00000000 | STAAL / VERZINKT | 2027-09-29 |  | UBO | [6 empty] | LED | 363311
507674 | 000525 | In Bedrijf | Valkenburg aan de Geul | BERG EN TERBLIJT |  | Wijk 04 Berg en Terblijt | Vilt | Nachtegaalstraat | 6325AX |  |  | Straatverlichting | ZUD1 Dummy | 1-Straatverlichting | Masten | 10 | 4.75 | 1Onbekend |  |  |  |  | CVL ST 4.75 M | 7033 CEMENTGRIJS | 2001-09-05 | 2022-06-01 | 2001 | 01 | BDS711 12X 10W NW 1400L 9005 DM50 DVEC | Philips | 2017-06-08 | 2017 | RAL 9005 GITZWART | 01 | LED 10 W | 10 | N |  | 2017-06-08 | 2040-10-19 |  | 01 |  | 0 | 2017-06-08 | Gemeente Valkenburg aan de Geul | Gemeente Valkenburg aan de Geul | 184742 | 318937 | 50.8595 | 5.8096 | 1 |  |  |  | 37056931 | Onbemeterde aansluiting Zuid | x 0,00 watt |  | ZIUTZ02 |  |  | 4024761 | GOED |  | 00000000 |  | 70039147 | 00000000 | 00000000 | STAAL | 2031-05-30 | [8 empty] | LED | 363386
507687 | 001780 | In Bedrijf | Valkenburg aan de Geul | VALKENBURG LB |  | Wijk 00 Valkenburg | Stoepert | Stoepertweg | 6301WP |  |  | Mast met Lora-controler | ZUD1 Dummy | 1-Straatverlichting | Masten | 30 | 6.5 | VALMONT |  | 121 | 51 | 0 | OM ST 4,78 CV PTU51 GG M V | 7033 CEMENTGRIJS | 2009-03-23 | 2018-10-01 | 1986 | 01 | STRM30 24X 30W NW 2100L 9023 L13 DVDC | ORANGE | 2017-09-13 | 2017 | RAL 9023 PARELMOER DONKERGRIJS | 01 | LED 30 W | 30 | N |  | 2017-09-13 | 2041-01-24 |  | 01 |  | 0 | 2017-09-13 | Gemeente Valkenburg aan de Geul | Gemeente Valkenburg aan de Geul | 186446 | 321062 | 50.8785 | 5.834 | 1 |  |  |  | 37076183 | Onbemeterde aansluiting Zuid | x 0,00 watt |  | ZIUTZ02 |  |  | 4024761 | GOED |  | 70007263 | 00000000 | 70037401 | 00000000 | 00000000 | STAAL | 2027-09-29 |  | 621353 UBO ENKEL ST 1000/60 | [6 empty] | LED | 363399
507695 | 002997 | In Bedrijf | Valkenburg aan de Geul | BERG EN TERBLIJT |  | Wijk 04 Berg en Terblijt | Vilt | Sibberweg (VERVALLEN) | 6325AK |  |  | Straatverlichting | ZUD1 Dummy | 1-Straatverlichting | Masten | 63 | 9 | 1Onbekend |  |  |  |  | CVL ST 9 M | 7033 CEMENTGRIJS | 1999-05-01 | 2018-10-01 | 1999 | 01 | TECEO1 40X 63W NW 8040L A150 5068 DDC | Schréder | 2016-03-04 | 2016 | AKZO 150 GRIS SABLÉ SW310F | 01 | LED 63 W | 63 | N |  | 2016-03-04 15:52 | 2020-11-04 |  | 01 |  | 0 | 2016-03-04 | Gemeente Valkenburg aan de Geul | Gemeente Valkenburg aan de Geul | 185341 | 317648 | 50.8479 | 5.818 | 1 |  |  |  | 40784665 | Onbemeterde aansluiting Zuid | x 0,00 watt |  | ZIUTZ02 |  |  | 3273439 | GOED |  | 00000000 | 00000000 | 70027551 | 00000000 | 00000000 | STAAL / VERZINKT | 2027-09-29 |  | UBO | [6 empty] | LED | 363409
507702 | 004435 | In Bedrijf | Valkenburg aan de Geul | BERG EN TERBLIJT |  | Wijk 04 Berg en Terblijt | Berg | Burgemeester van de Loostraat | 6325BW |  |  | Straatverlichting | ZUD1 Dummy | 1-Straatverlichting | Masten | 10 | 4.75 | 1Onbekend |  |  |  |  | CVL ST 4.75 M | 7033 CEMENTGRIJS | 2002-07-31 | 2022-06-01 | 2002 | 01 | BDS711 12X 10W NW 1400L 9005 DM50 DVEC | Philips | 2017-06-12 | 2017 | RAL 9005 GITZWART | 01 | LED 10 W | 10 | N |  | 2017-06-12 | 2040-10-23 |  | 01 |  | 0 | 2017-06-12 | Gemeente Valkenburg aan de Geul | Gemeente Valkenburg aan de Geul | 182834 | 319310 | 50.8629 | 5.7825 | 1 |  | Links |  | 41205383 | Onbemeterde aansluiting Zuid | x 0,00 watt |  | ZIUTZ02 |  |  | 4024761 | GOED |  | 00000000 |  | 70039147 | 00000000 | 00000000 | STAAL | 2031-05-30 | [8 empty] | LED | 363416
507729 | 002338 | In Bedrijf | Valkenburg aan de Geul | VALKENBURG LB |  | Wijk 00 Valkenburg | Valkenburg | Walramplein | 6301DC |  |  | Straatverlichting | ZUD1 Dummy | 1-Straatverlichting | Masten | 85 | 3.5 | 1Onbekend |  |  |  |  | WANDARM | 7033 CEMENTGRIJS | 2014-03-18 | 2017-03-01 | 2014 | 01 | FLC240 GOBO 1XCDM-T 70W R9007 EVSA | WE-EF NEDERLAND | 2017-08-14 | 2017 | 9007 GRIJS ALUMINIUM | 01 | LAMP CDM-T 70W 830 G12 | 70 | N | 830 | 2021-01-27 09:00 | 2022-06-23 09:00 |  | 01 |  | 15 | 2017-08-14 | Gemeente Valkenburg aan de Geul | Gemeente Valkenburg aan de Geul | 186525.5224 | 319403.8211 | 50.8636 | 5.835 | 1 |  |  |  | 40572498 | Onbemeterde aansluiting Zuid | c 15,00 watt |  |  |  |  | 1217387 | GOED |  | 00000000 |  | 70015047 | 7005115280 | 00000000 | STAAL | 2026-02-26 | [8 empty] | CDM-T | 363443
507735 | 002995 | In Bedrijf | Valkenburg aan de Geul | BERG EN TERBLIJT |  | Wijk 04 Berg en Terblijt | Vilt | Sibberweg (VERVALLEN) | 6325AK |  |  | Mast met Lora-controler | ZUD1 Dummy | 1-Straatverlichting | Masten | 37 | 8 | VALMONT |  | 140 | 51 |  | OM ST 6,5 CV PTU51 GG M V |  | 2014-07-16 | 2016-11-01 | 2014 | 01 | STRM40 32X 37W NW 3900L 9023 L13 DVDC | ORANGE | 2017-08-28 | 2017 | RAL 9023 PARELMOER DONKERGRIJS | 01 | LED 37 W | 37 | N |  | 2017-08-28 | 2022-04-30 |  | 01 |  | 0 | 2017-08-28 | Gemeente Valkenburg aan de Geul | Gemeente Valkenburg aan de Geul | 185304 | 317670 | 50.8481 | 5.8175 | 1 |  |  |  | 40784649 | Onbemeterde aansluiting Zuid | x 0,00 watt |  | ZIUTZ02 |  |  | 4024761 | GOED |  | 70007264 | 70007338 | 70037402 | 00000000 | 00000000 | STAAL | 2025-10-29 |  | UITH ST 1x1500/05 PTU60 T60 V | [6 empty] | LED | 363449
507737 | 000751 | In Bedrijf | Valkenburg aan de Geul | VALKENBURG LB |  | Wijk 03 Sibbe | Sibbe | Bergstraat | 6301AD | 22 |  | Straatverlichting | ZUD1 Dummy | 1-Straatverlichting | Masten | 30 | 6.5 | 1Onbekend |  |  |  |  | CVL ST 6.5 M | 7033 CEMENTGRIJS | 1991-10-01 | 2016-11-01 | 1991 | 01 | STRM30 24X 30W NW 2100L 9023 L13 DVDC | ORANGE | 2017-07-28 | 2017 | RAL 9023 PARELMOER DONKERGRIJS | 01 | LED 30 W | 30 | N |  | 2017-07-28 | 2040-12-08 |  | 01 |  | 0 | 2017-07-28 | Gemeente Valkenburg aan de Geul | Gemeente Valkenburg aan de Geul | 186024 | 317416 | 50.8457 | 5.8277 | 1 |  |  |  | 37080059 | Onbemeterde aansluiting Zuid | x 0,00 watt |  | ZIUTZ02 |  |  | 4024761 | GOED |  | 00000000 | 00000000 | 70037400 | 00000000 | 00000000 | STAAL / VERZINKT | 2025-10-29 |  | UBO | [6 empty] | LED | 363451
507738 | 000213 | In Bedrijf | Valkenburg aan de Geul | VALKENBURG LB |  | Wijk 00 Valkenburg | Broekhem-Plenkert | Spoorlaan | 6301GB |  |  | Straatverlichting | ZUD1 Dummy | 1-Straatverlichting | Masten | 60 | 6.5 | 1Onbekend |  |  |  |  | CVL ST 6.5 M | 7033 CEMENTGRIJS | 2004-07-26 | 2014-09-09 | 2004 | 01 | STRM60 54X 60W NW 5200L 9023 L13 DVDC | ORANGE | 2017-08-24 | 2017 | RAL 9023 PARELMOER DONKERGRIJS | 01 | LED 60 W | 60 | N |  | 2017-08-24 | 2041-01-04 |  | 01 |  | 0 | 2017-08-24 | Gemeente Valkenburg aan de Geul | Gemeente Valkenburg aan de Geul | 186009 | 320216 | 50.8709 | 5.8277 | 1 |  |  |  | 37092669 | Onbemeterde aansluiting Zuid | x 0,00 watt |  | ZIUTZ02 |  |  | 4024761 | GOED |  | 00000000 | 00000000 | 70037404 | 00000000 | 00000000 | STAAL / VERZINKT | 2023-09-06 |  | UBO MASTARM CST OPSCH 1000/60 | Schilderselectie2023 Valkenburg | [5 empty] | LED | 363452
507741 | 004231 | In Bedrijf | Valkenburg aan de Geul | BERG EN TERBLIJT |  | Wijk 04 Berg en Terblijt | Berg | Op de Bies | 6325EG |  |  | Straatverlichting | ZUD1 Dummy | 1-Straatverlichting | Masten | 18 | 4.75 | 1Onbekend |  |  |  |  | CVL ST 4.75 M | 7033 CEMENTGRIJS | 2001-12-07 | 2022-06-01 | 2001 | 01 | * 2000 1XPLL 24W R9005 EVSA | INDAL | 2015-02-20 | 2015 | 9005 DIEPZWART | 01 | LED 18 W | 18 | N |  | 2015-02-20 | 2038-07-03 |  | 01 |  | 0 | 2015-02-20 | Gemeente Valkenburg aan de Geul | Gemeente Valkenburg aan de Geul | 182558.124 | 319672.0579 | 50.8662 | 5.7786 | 1 |  |  |  | 41171519 | Onbemeterde aansluiting Zuid | x 0,00 watt |  |  |  |  | 4014854 | GOED |  | 00000000 |  | 70000244 | 00000000 | 00000000 | STAAL | 2031-05-30 | [8 empty] | LED | 363454
507761 | 003138 | In Bedrijf | Valkenburg aan de Geul | VALKENBURG LB |  | Wijk 00 Valkenburg | Valkenburg | Sint Nicolaasstraat | 6301EJ |  |  | Straatverlichting | ZUD1 Dummy | 1-Straatverlichting | Masten | 10 | 4.75 | 1Onbekend |  |  |  |  | CVL ST 4.75 M | 7033 CEMENTGRIJS | 1999-06-01 | 2018-10-01 | 1999 | 01 | BDS711 12X 10W NW 1400L 9005 DM50 DVEC | Philips | 2017-06-08 | 2017 | RAL 9005 GITZWART | 01 | LED 10 W | 10 | N |  | 2017-06-08 | 2020-09-14 |  | 01 |  | 0 | 2017-06-08 | Gemeente Valkenburg aan de Geul | Gemeente Valkenburg aan de Geul | 186719.4413 | 319903.673 | 50.8681 | 5.8378 | 1 |  |  |  | 40804054 | Onbemeterde aansluiting Zuid | x 0,00 watt |  | ZIUTZ02 |  |  | 2043243 ¦ guuse20160523 | GOED |  | 00000000 |  | 70039147 | 00000000 | 00000000 | STAAL | 2027-09-29 | [8 empty] | LED | 363475
507763 | 001840 | In Bedrijf | Valkenburg aan de Geul | SCHIN OP GEUL |  | Wijk 02 Schin op Geul | Schin op Geul-Strucht | Warande | 6305AW |  |  | Straatverlichting | ZUD1 Dummy | 1-Straatverlichting | Masten | 18 | 4.75 | VALMONT |  | 114 | 60 | 0 | PM ST 4,75 CV T60 GG M V | 7033 CEMENTGRIJS | 2005-09-22 | 2018-10-01 | 1986 | 01 | *2000 1XPLL 24W R9005 EVSA +LAMP+SN | INDAL | 2005-09-22 | 2005 | 9005 DIEPZWART | 01 | RETROFIT ZRF164K01 16LED 18W NW 1300LM D | 18 | N |  | 2016-10-11 | 2040-02-22 |  | 01 |  | 0 | 2016-10-11 | Gemeente Valkenburg aan de Geul | Gemeente Valkenburg aan de Geul | 188951 | 318153 | 50.8522 | 5.8693 | 1 |  |  |  | 37076213 | Onbemeterde aansluiting Zuid | x 0,00 watt |  |  |  |  | 4023159 ¦ guuse20160926 | GOED |  | 70007262 |  | 70007423 | 70023632 | 00000000 | STAAL | 2027-09-29 | [8 empty] | RETROLED | 363477
507767 | 003136 | In Bedrijf | Valkenburg aan de Geul | VALKENBURG LB |  | Wijk 00 Valkenburg |  | Plenkertstraat | 6301GK |  |  | Straatverlichting | ZUD1 Dummy | 1-Straatverlichting | Masten | 28 | 4 | VALMONT |  |  | 76 |  | CVL ST 4 M PT ... | 9005 DIEPZWART | 2004-11-01 | 2021-06-01 | 2004 | 01 | PILZEO 24X 28W NW 3200L 9005 068A DVDC | Schréder | 2017-06-27 | 2017 | RAL 9005 GITZWART | 01 | LED 28 W | 28 | N |  | 2017-06-27 | 2040-11-07 |  | 01 |  | 0 | 2017-06-27 | Gemeente Valkenburg aan de Geul | Gemeente Valkenburg aan de Geul | 185833 | 319580 | 50.8652 | 5.8251 | 1 |  |  |  | 40804038 | Onbemeterde aansluiting Zuid | x 0,00 watt |  | ZIUTZ02 |  |  | 4024761 | GOED |  | 00000000 |  | 70037410 | 00000000 | 00000000 | STAAL / VERZINKT | 2030-05-30 | [8 empty] | LED | 363483
507770 | 000520 | In Bedrijf | Valkenburg aan de Geul | BERG EN TERBLIJT |  | Wijk 04 Berg en Terblijt | Vilt | Nachtegaalstraat | 6325AX | 2 |  | Straatverlichting | ZUD1 Dummy | 1-Straatverlichting | Masten | 10 | 4.75 | 1Onbekend |  |  |  |  | CVL ST 4.75 M | 7033 CEMENTGRIJS | 2001-09-05 | 2022-06-01 | 2001 | 01 | BDS711 12X 10W NW 1400L 9005 DM50 DVEC | Philips | 2017-06-08 | 2017 | RAL 9005 GITZWART | 01 | LED 10 W | 10 | N |  | 2017-06-08 | 2040-10-19 |  | 01 |  | 0 | 2017-06-08 | Gemeente Valkenburg aan de Geul | Gemeente Valkenburg aan de Geul | 184556 | 318997 | 50.86 | 5.807 | 1 |  |  |  | 37056913 | Onbemeterde aansluiting Zuid | x 0,00 watt |  | ZIUTZ02 |  |  | 4024761 | GOED |  | 00000000 |  | 70039147 | 00000000 | 00000000 | STAAL | 2031-05-30 | [8 empty] | LED | 363486
507829 | 002895 | In Bedrijf | Valkenburg aan de Geul | VALKENBURG LB |  | Wijk 03 Sibbe | Sibbe | Dorpstraat | 6301BA |  |  | Straatverlichting | ZUD1 Dummy | 1-Straatverlichting | Masten | 30 | 6.5 | 1Onbekend |  |  |  |  | CVL ST 6.5 M | 7033 CEMENTGRIJS | 1998-07-01 | 2018-10-01 | 1998 | 01 | STRM30 24X 30W NW 2100L 9023 L13 DVDC | ORANGE | 2017-07-28 | 2017 | RAL 9023 PARELMOER DONKERGRIJS | 01 | LED 30 W | 30 | N |  | 2017-07-28 | 2040-12-08 |  | 01 |  | 0 | 2017-07-28 | Gemeente Valkenburg aan de Geul | Gemeente Valkenburg aan de Geul | 186019 | 317243 | 50.8442 | 5.8276 | 1 |  |  |  | 40760121 | Onbemeterde aansluiting Zuid | x 0,00 watt |  | ZIUTZ02 |  |  | 4024761 | GOED |  | 00000000 | 00000000 | 70037400 | 00000000 | 00000000 | STAAL / VERZINKT | 2027-09-29 |  | UBO | [6 empty] | LED | 363546
507831 | 000217 | In Bedrijf | Valkenburg aan de Geul | VALKENBURG LB |  | Wijk 00 Valkenburg | Broekhem-Plenkert | Spoorlaan | 6301GB |  |  | Straatverlichting | ZUD1 Dummy | 1-Straatverlichting | Masten | 60 | 6.5 | 1Onbekend |  |  |  |  | CVL ST 6.5 M | 7033 CEMENTGRIJS | 1991-10-01 | 2019-06-03 | 1991 | 01 | STRM60 54X 60W NW 5200L 9023 L13 DVDC | ORANGE | 2017-08-24 | 2017 | RAL 9023 PARELMOER DONKERGRIJS | 01 | LED 60 W | 60 | N |  | 2017-08-24 | 2041-01-04 |  | 01 |  | 0 | 2017-08-24 | Gemeente Valkenburg aan de Geul | Gemeente Valkenburg aan de Geul | 186096 | 320171 | 50.8705 | 5.8289 | 1 |  |  |  | 37092685 | Onbemeterde aansluiting Zuid | x 0,00 watt |  | ZIUTZ02 |  |  | 4024761 | GOED |  | 00000000 | 00000000 | 70037404 | 00000000 | 00000000 | STAAL / VERZINKT | 2028-05-31 |  | UBO | [6 empty] | LED | 363548
507855 | 002896 | In Bedrijf | Valkenburg aan de Geul | VALKENBURG LB |  | Wijk 03 Sibbe | Sibbe | Dorpstraat | 6301BA |  |  | Straatverlichting | ZUD1 Dummy | 1-Straatverlichting | Masten | 30 | 6.5 | 1Onbekend |  |  |  |  | CVL ST 6.5 M | 7033 CEMENTGRIJS | 1998-07-01 | 2018-10-01 | 1998 | 01 | STRM30 24X 30W NW 2100L 9023 L13 DVDC | ORANGE | 2017-07-28 | 2017 | RAL 9023 PARELMOER DONKERGRIJS | 01 | LED 30 W | 30 | N |  | 2017-07-28 | 2040-12-08 |  | 01 |  | 0 | 2017-07-28 | Gemeente Valkenburg aan de Geul | Gemeente Valkenburg aan de Geul | 185962 | 317284 | 50.8446 | 5.8268 | 1 |  |  |  | 40760138 | Onbemeterde aansluiting Zuid | x 0,00 watt |  | ZIUTZ02 |  |  | 4024761 | GOED |  | 00000000 | 00000000 | 70037400 | 00000000 | 00000000 | STAAL / VERZINKT | 2027-09-29 |  | UBO | [6 empty] | LED | 363569
507859 | 003139 | In Bedrijf | Valkenburg aan de Geul | VALKENBURG LB |  | Wijk 00 Valkenburg |  | Plenkertstraat | 6301GK |  |  | Straatverlichting | ZUD1 Dummy | 1-Straatverlichting | Masten | 30 | 6.5 | 1Onbekend |  |  |  |  | CVL ST 6.5 M | 7033 CEMENTGRIJS | 1999-06-01 | 2021-06-01 | 1999 | 01 | STRM30 24X 30W NW 2100L 9023 L13 DVDC | ORANGE | 2017-08-01 | 2017 | RAL 9023 PARELMOER DONKERGRIJS | 01 | LED 30 W | 30 | N |  | 2017-08-01 | 2040-12-12 |  | 01 |  | 0 | 2017-08-01 | Gemeente Valkenburg aan de Geul | Gemeente Valkenburg aan de Geul | 185625 | 319619 | 50.8656 | 5.8222 | 1 |  |  |  | 40804062 | Onbemeterde aansluiting Zuid | x 0,00 watt |  | ZIUTZ02 |  |  | 4024761 | GOED |  | 00000000 | 00000000 | 70037400 | 00000000 | 00000000 | STAAL / VERZINKT | 2030-05-30 |  | UBO | [6 empty] | LED | 363573
507901 | 000219 | In Bedrijf | Valkenburg aan de Geul | VALKENBURG LB |  | Wijk 00 Valkenburg | Broekhem-Plenkert | Spoorlaan | 6301GB |  |  | Straatverlichting | ZUD1 Dummy | 1-Straatverlichting | Masten | 60 | 6.5 | 1Onbekend |  |  |  |  | CVL ST 6.5 M | 7033 CEMENTGRIJS | 1991-10-01 | 2019-06-03 | 1991 | 01 | STRM60 54X 60W NW 5200L 9023 L13 DVDC | ORANGE | 2017-08-24 | 2017 | RAL 9023 PARELMOER DONKERGRIJS | 01 | LED 60 W | 60 | N |  | 2017-08-24 | 2041-01-04 |  | 01 |  | 0 | 2017-08-24 | Gemeente Valkenburg aan de Geul | Gemeente Valkenburg aan de Geul | 186138 | 320147 | 50.8703 | 5.8295 | 1 |  |  |  | 37092693 | Onbemeterde aansluiting Zuid | x 0,00 watt |  | ZIUTZ02 |  |  | 4024761 | GOED |  | 00000000 | 00000000 | 70037404 | 00000000 | 00000000 | STAAL / VERZINKT | 2028-05-31 |  | UBO | [6 empty] | LED | 363613
507932 | 002281 | In Bedrijf | Valkenburg aan de Geul | VALKENBURG LB |  | Wijk 00 Valkenburg | Broekhem-Plenkert | Prinses Beatrixsingel | 6301VK |  |  | Mast met Lora-controler | ZUD1 Dummy | 1-Straatverlichting | Masten | 30 | 6.5 | 1Onbekend |  |  |  |  | CVL ST 6.5 M | 7033 CEMENTGRIJS | 2002-08-23 | 2018-10-01 | 1986 | 01 | STRM30 24X 30W NW 2100L 9023 L13 DVDC | ORANGE | 2017-09-08 | 2017 | RAL 9023 PARELMOER DONKERGRIJS | 01 | LED 30 W | 30 | N |  | 2017-09-08 | 2041-01-19 |  | 01 |  | 0 | 2017-09-08 | Gemeente Valkenburg aan de Geul | Gemeente Valkenburg aan de Geul | 185822 | 319750 | 50.8667 | 5.825 | 1 |  |  |  | 40517012 | Onbemeterde aansluiting Zuid | x 0,00 watt |  |  |  |  | 4024761 | GOED |  | 00000000 | 00000000 | 70037401 | 00000000 | 00000000 | STAAL / VERZINKT | 2027-09-29 |  | UBO | [6 empty] | LED | 363641
507936 | 000537 | In Bedrijf | Valkenburg aan de Geul | BERG EN TERBLIJT |  | Wijk 04 Berg en Terblijt | Berg | Rothkransplantsoen | 6325BX |  |  | Straatverlichting | ZUD1 Dummy | 1-Straatverlichting | Masten | 10 | 4.75 | 1Onbekend |  |  |  |  | CVL ST 4.75 M | 7033 CEMENTGRIJS | 2001-09-17 | 2022-06-01 | 2001 | 01 | BDS711 12X 10W NW 1400L 9005 DM50 DVEC | Philips | 2017-06-29 | 2017 | RAL 9005 GITZWART | 01 | LED 10 W | 10 | N |  | 2017-06-29 | 2040-11-09 |  | 01 |  | 0 | 2017-06-29 | Gemeente Valkenburg aan de Geul | Gemeente Valkenburg aan de Geul | 182760 | 319215 | 50.8621 | 5.7815 | 1 |  |  |  | 37056964 | Onbemeterde aansluiting Zuid | x 0,00 watt |  | ZIUTZ02 |  |  | 4024761 | GOED |  | 00000000 |  | 70039147 | 00000000 | 00000000 | STAAL | 2031-05-30 | [8 empty] | LED | 363645
507940 | 001841 | In Bedrijf | Valkenburg aan de Geul | SCHIN OP GEUL |  | Wijk 02 Schin op Geul | Schin op Geul-Strucht | Warande | 6305AW |  |  | Straatverlichting | ZUD1 Dummy | 1-Straatverlichting | Masten | 15 | 4.75 | VALMONT |  | 114 | 60 |  | PM ST 4,75 CV T60 GG M V | 7033 CEMENTGRIJS | 2016-10-10 | 2022-06-01 | 2016 | 01 | KFK 15X 17W NW 1600L 9005 C7 DDG | LIGHTRONICS | 2016-10-10 | 2016 | RAL 9005 GITZWART | 01 | LED 17 W | 15 | N |  | 2016-10-10 | 2021-06-12 |  | 01 |  | 0 | 2016-10-10 | Gemeente Valkenburg aan de Geul | Gemeente Valkenburg aan de Geul | 188895 | 318159 | 50.8523 | 5.8685 | 1 |  |  |  | 37076221 | Onbemeterde aansluiting Zuid | x 0,00 watt |  |  |  |  | 4023159 ¦ guuse20160926 | GOED |  | 70007262 |  | 70031952 | 00000000 | 00000000 | STAAL | 2031-05-30 |  |  | NM SCHILDEREN | [5 empty] | LED | 363649
507949 | 002998 | In Bedrijf | Valkenburg aan de Geul | BERG EN TERBLIJT |  | Wijk 04 Berg en Terblijt | Vilt | Sibberweg (VERVALLEN) | 6325AK |  |  | Mast met Lora-controler | ZUD1 Dummy | 1-Straatverlichting | Masten | 60 | 9 | 1Onbekend |  |  |  |  | CVL ST 9 M | 7033 CEMENTGRIJS | 1999-05-01 | 2018-10-01 | 1999 | 01 | STRM60 54X 60W NW 6550L 9023 L13 DVDC | ORANGE | 2017-09-12 | 2017 | RAL 9023 PARELMOER DONKERGRIJS | 01 | LED 60 W | 60 | N |  | 2017-09-12 | 2041-01-23 |  | 01 |  | 0 | 2017-09-12 | Gemeente Valkenburg aan de Geul | Gemeente Valkenburg aan de Geul | 185325 | 317631 | 50.8477 | 5.8178 | 1 |  |  |  | 40784673 | Onbemeterde aansluiting Zuid | x 0,00 watt |  | ZIUTZ02 |  |  | 4024761 | GOED |  | 00000000 | 00000000 | 70037405 | 00000000 | 00000000 | STAAL / VERZINKT | 2027-09-29 |  | UBO | [6 empty] | LED | 363658
507952 | 000424 | In Bedrijf | Valkenburg aan de Geul | BERG EN TERBLIJT |  | Wijk 04 Berg en Terblijt | Berg | Valkenburgerstraat | 6325BK |  |  | Straatverlichting | ZUD1 Dummy | 1-Straatverlichting | Masten | 36 | 6 | Kaal |  |  | 60 |  | SM ST CO 6,0M EU 0,5/5 D140 T60 HOUTLOOK | 7016 ANTRACIETGRIJS | 2020-11-01 |  | 2020 | 01 | SCALAD 32X 36W WW 4500L 7016 068A DDG | Schréder | 2020-11-01 | 2020 | RAL 7016 ANTRACIETGRIJS | 01 | LED 36 W | 36 | N |  | 2020-11-01 | 2044-03-14 |  | 01 |  | 0 | 2020-11-01 | Gemeente Valkenburg aan de Geul | Gemeente Valkenburg aan de Geul | 182496 | 319106 | 50.8611 | 5.7777 | 1 |  |  |  | 37053132 | Onbemeterde aansluiting Zuid | x 0,00 watt |  | ZIUTZ02 |  |  | 4026397-1 ¦ michelva20200302 | GOED |  | 70039067 |  | 70039109 | 00000000 | 00000000 | STAAL | [9 empty] | LED | 363661
507954 | 004444 | In Bedrijf | Valkenburg aan de Geul | VALKENBURG LB |  | Wijk 03 Sibbe | IJzeren en Heerstraat | Kruisstraat | 6301PB |  |  | Straatverlichting | ZUD1 Dummy | 1-Straatverlichting | Masten | 30 | 6.5 | 1Onbekend |  |  |  |  | CVL ST 6.5 M | 7033 CEMENTGRIJS | 1979-01-01 | 2022-06-01 | 1979 | 01 | STRM30 24X 30W NW 2100L 9023 L13 DVDC | ORANGE | 2017-07-26 | 2017 | RAL 9023 PARELMOER DONKERGRIJS | 01 | LED 30 W | 30 | N |  | 2017-07-26 | 2040-12-06 |  | 01 |  | 0 | 2017-07-26 | Gemeente Valkenburg aan de Geul | Gemeente Valkenburg aan de Geul | 186170 | 316806 | 50.8403 | 5.8297 | 1 |  |  |  | 37080091 | Onbemeterde aansluiting Zuid | x 0,00 watt |  | ZIUTZ02 |  |  | 4024761 | GOED |  | 00000000 | 00000000 | 70037400 | 00000000 | 00000000 | STAAL / VERZINKT | 2031-05-30 |  | UBO | [6 empty] | LED | 363663
507955 | 000116 | In Bedrijf | Valkenburg aan de Geul | VALKENBURG LB |  | Wijk 01 Houthem - Sint Gerlach | Strabeek | Strabeek | 6301HN |  |  | Mast met Lora-controler | ZUD1 Dummy | 1-Straatverlichting | Masten | 30 | 6.5 | 1Onbekend |  |  |  |  | CVL ST 6.5 M | 7033 CEMENTGRIJS | 1991-11-01 | 2022-06-01 | 1991 | 01 | STRM30 24X 30W NW 2100L 9023 L13 DVDC | ORANGE | 2017-09-13 | 2017 | RAL 9023 PARELMOER DONKERGRIJS | 01 | LED 30 W | 30 | N |  | 2017-09-13 | 2041-01-24 |  | 01 |  | 0 | 2017-09-13 | Gemeente Valkenburg aan de Geul | Gemeente Valkenburg aan de Geul | 184379.9778 | 320316.248 | 50.8719 | 5.8046 | 1 |  |  |  | 37083724 | Onbemeterde aansluiting Zuid | x 0,00 watt |  | ZIUTZ02 |  |  | 4024761 | GOED |  | 00000000 | 00000000 | 70037401 | 00000000 | 00000000 | STAAL / VERZINKT | 2031-05-30 |  | UBO | [6 empty] | LED | 363664
508100 | 002999 | In Bedrijf | Valkenburg aan de Geul | BERG EN TERBLIJT |  | Wijk 04 Berg en Terblijt | Vilt | Sibberweg (VERVALLEN) | 6325AK |  |  | Mast met Lora-controler | ZUD1 Dummy | 1-Straatverlichting | Masten | 60 | 9 | 1Onbekend |  |  |  |  | CVL ST 9 M | 7033 CEMENTGRIJS | 1999-05-01 | 2018-10-01 | 1999 | 01 | STRM60 54X 60W NW 6550L 9023 L13 DVDC | ORANGE | 2017-09-12 | 2017 | RAL 9023 PARELMOER DONKERGRIJS | 01 | LED 60 W | 60 | N |  | 2017-09-12 | 2041-01-23 |  | 01 |  | 0 | 2017-09-12 | Gemeente Valkenburg aan de Geul | Gemeente Valkenburg aan de Geul | 185312 | 317642 | 50.8478 | 5.8176 | 1 |  |  |  | 40784681 | Onbemeterde aansluiting Zuid | x 0,00 watt |  | ZIUTZ02 |  |  | 4024761 | GOED |  | 00000000 | 00000000 | 70037405 | 00000000 | 00000000 | STAAL / VERZINKT | 2027-09-29 |  | UBO | [6 empty] | LED | 363799
508149 | 001966 | In Bedrijf | Valkenburg aan de Geul | BERG EN TERBLIJT |  | Wijk 04 Berg en Terblijt | Berg | Langen Akker | 6325CK |  |  | Straatverlichting | ZUD1 Dummy | 1-Straatverlichting | Masten | 30 | 6.5 | 1Onbekend |  |  |  |  | OCTA ST 6.5 M | 7033 CEMENTGRIJS | 1987-01-01 | 2020-06-01 | 1986 | 01 | STRM30 24X 30W NW 2100L 9023 L13 DVDC | ORANGE | 2017-08-01 | 2017 | RAL 9023 PARELMOER DONKERGRIJS | 01 | LED 30 W | 30 | N |  | 2017-08-01 | 2040-12-12 |  | 01 |  | 0 | 2017-08-01 | Gemeente Valkenburg aan de Geul | Gemeente Valkenburg aan de Geul | 183828 | 319107 | 50.8611 | 5.7966 | 1 |  |  |  | 40043460 | Onbemeterde aansluiting Zuid | x 0,00 watt |  | ZIUTZ02 |  |  | 4024761 | GOED |  | 00000000 | 00000000 | 70037400 | 00000000 | 00000000 | STAAL / VERZINKT | 2029-05-30 |  | UOO | [6 empty] | LED | 363843
508173 | 000427 | In Bedrijf | Valkenburg aan de Geul | BERG EN TERBLIJT |  | Wijk 04 Berg en Terblijt | Terblijt | Muntweg | 6325PD |  |  | Straatverlichting | ZUD1 Dummy | 1-Straatverlichting | Masten | 30 | 6.5 | 1Onbekend |  |  |  |  | CVL ST 6.5 M | 7033 CEMENTGRIJS | 2000-10-12 | 2018-10-01 | 1986 | 01 | STRM30 24X 30W NW 2100L 9023 L13 DVDC | ORANGE | 2017-07-25 | 2017 | RAL 9023 PARELMOER DONKERGRIJS | 01 | LED 30 W | 30 | N |  | 2017-07-25 | 2040-12-05 |  | 01 |  | 0 | 2017-07-25 | Gemeente Valkenburg aan de Geul | Gemeente Valkenburg aan de Geul | 183133 | 318424 | 50.855 | 5.7867 | 1 |  |  |  | 37053159 | Onbemeterde aansluiting Zuid | x 0,00 watt |  | ZIUTZ02 |  |  | 4024761 | GOED |  | 00000000 | 00000000 | 70037400 | 00000000 | 00000000 | STAAL / VERZINKT | 2027-09-29 |  | UBO | [6 empty] | LED | 363863
508190 | 002282 | In Bedrijf | Valkenburg aan de Geul | VALKENBURG LB |  | Wijk 03 Sibbe | IJzeren en Heerstraat | Limietstraat | 6301PA |  |  | Straatverlichting | ZUD1 Dummy | 1-Straatverlichting | Masten | 19 | 4.75 | 1Onbekend |  |  |  |  | CVL ST 4.75 M | 7033 CEMENTGRIJS | 1995-10-01 | 2019-06-03 | 1995 | 01 | STRS20 12X 19W NW 1600L 9023 L13 DVDC | ORANGE | 2017-08-25 | 2017 | RAL 9023 PARELMOER DONKERGRIJS | 01 | LED 19 W | 19 | N |  | 2017-08-25 | 2022-04-27 |  | 01 |  | 0 | 2017-08-25 | Gemeente Valkenburg aan de Geul | Gemeente Valkenburg aan de Geul | 186230 | 316405 | 50.8366 | 5.8305 | 1 |  |  |  | 40517020 | Onbemeterde aansluiting Zuid | x 0,00 watt |  | ZIUTZ02 |  |  | 4024761 | GOED |  | 00000000 |  | 70037406 | 00000000 | 00000000 | STAAL | 2028-05-31 | [8 empty] | LED | 363879
508247 | 003140 | In Bedrijf | Valkenburg aan de Geul | VALKENBURG LB |  | Wijk 00 Valkenburg |  | Plenkertstraat | 6301GK |  |  | Straatverlichting | ZUD1 Dummy | 1-Straatverlichting | Masten | 30 | 6.5 | 1Onbekend |  |  |  |  | CVL ST 6.5 M | 7033 CEMENTGRIJS | 1999-06-01 | 2021-06-01 | 1999 | 01 | STRM30 24X 30W NW 2100L 9023 L13 DVDC | ORANGE | 2017-08-01 | 2017 | RAL 9023 PARELMOER DONKERGRIJS | 01 | LED 30 W | 30 | N |  | 2017-08-01 | 2040-12-12 |  | 01 |  | 0 | 2017-08-01 | Gemeente Valkenburg aan de Geul | Gemeente Valkenburg aan de Geul | 185508 | 319597 | 50.8654 | 5.8205 | 1 |  |  |  | 40804070 | Onbemeterde aansluiting Zuid | x 0,00 watt |  | ZIUTZ02 |  |  | 4024761 | GOED |  | 00000000 | 00000000 | 70037400 | 00000000 | 00000000 | STAAL / VERZINKT | 2030-05-30 |  | UBO | [6 empty] | LED | 363933
508267 | 000221 | In Bedrijf | Valkenburg aan de Geul | VALKENBURG LB |  | Wijk 00 Valkenburg | Broekhem-Plenkert | Spoorlaan | 6301GB |  |  | Straatverlichting | ZUD1 Dummy | 1-Straatverlichting | Masten | 60 | 6.5 | 1Onbekend |  |  |  |  | CVL ST 6.5 M | 7033 CEMENTGRIJS | 1991-10-01 | 2019-06-03 | 1991 | 01 | STRM60 54X 60W NW 5200L 9023 L13 DVDC | ORANGE | 2017-08-24 | 2017 | RAL 9023 PARELMOER DONKERGRIJS | 01 | LED 60 W | 60 | N |  | 2017-08-24 | 2041-01-04 |  | 01 |  | 0 | 2017-08-24 | Gemeente Valkenburg aan de Geul | Gemeente Valkenburg aan de Geul | 186179 | 320112 | 50.87 | 5.8301 | 1 |  |  |  | 37092707 | Onbemeterde aansluiting Zuid | x 0,00 watt |  | ZIUTZ02 |  |  | 4024761 | GOED |  | 00000000 | 00000000 | 70037404 | 00000000 | 00000000 | STAAL / VERZINKT | 2028-05-31 |  | UBO | [6 empty] | LED | 363951
508279 | 002283 | In Bedrijf | Valkenburg aan de Geul | VALKENBURG LB |  | Wijk 03 Sibbe | Sibbe | Dorpstraat | 6301BA |  |  | Straatverlichting | ZUD1 Dummy | 1-Straatverlichting | Masten | 10 | 4.75 | 1Onbekend |  |  |  |  | CVL ST 4.75 M | 7033 CEMENTGRIJS | 1995-10-01 | 2018-10-01 | 1995 | 01 | BDS711 12X 10W NW 1400L 9005 DM50 DVEC | Philips | 2017-06-26 | 2017 | RAL 9005 GITZWART | 01 | LED 10 W | 10 | N |  | 2017-06-26 | 2040-11-06 |  | 01 |  | 0 | 2017-06-26 | Gemeente Valkenburg aan de Geul | Gemeente Valkenburg aan de Geul | 185976 | 317219 | 50.844 | 5.827 | 1 |  |  |  | 40517039 | Onbemeterde aansluiting Zuid | x 0,00 watt |  | ZIUTZ02 |  |  | 4024761 | GOED |  | 00000000 |  | 70039147 | 00000000 | 00000000 | STAAL | 2027-09-29 | [8 empty] | LED | 363959
508298 | 000367 | In Bedrijf | Valkenburg aan de Geul | BERG EN TERBLIJT |  | Wijk 04 Berg en Terblijt | Berg | Langen Akker | 6325CM | 48 |  | Straatverlichting | ZUD1 Dummy | 1-Straatverlichting | Masten | 30 | 6.5 | 1Onbekend |  |  |  |  | CVL ST 6.5 M | 7033 CEMENTGRIJS | 1991-04-01 | 2018-10-01 | 1986 | 01 | STRM30 24X 30W NW 2100L 9023 L13 DVDC | ORANGE | 2017-07-31 | 2017 | RAL 9023 PARELMOER DONKERGRIJS | 01 | LED 30 W | 30 | N |  | 2017-07-31 | 2040-12-11 |  | 01 |  | 0 | 2017-07-31 | Gemeente Valkenburg aan de Geul | Gemeente Valkenburg aan de Geul | 182996.0812 | 319246.809 | 50.8624 | 5.7848 | 1 |  |  |  | 40286029 | Onbemeterde aansluiting Zuid | x 0,00 watt |  | ZIUTZ02 |  |  | 4024761 | GOED |  | 00000000 | 00000000 | 70037400 | 00000000 | 00000000 | STAAL / VERZINKT | 2027-09-29 |  | UBO | [6 empty] | LED | 363975
508319 | 003113 | In Bedrijf | Valkenburg aan de Geul | VALKENBURG LB |  | Wijk 00 Valkenburg | Stoepert | Hoeve Heihofweg | 6301RB |  |  | Mast met Lora-controler | ZUD1 Dummy | 1-Straatverlichting | Masten | 30 | 6.5 | 1Onbekend |  |  |  |  | CVL ST 6.5 M | 7033 CEMENTGRIJS | 1991-01-01 | 2018-10-01 | 1991 | 01 | STRM30 24X 30W NW 2100L 9023 L13 DVDC | ORANGE | 2017-09-12 | 2017 | RAL 9023 PARELMOER DONKERGRIJS | 01 | LED 30 W | 30 | N |  | 2017-09-12 | 2041-01-23 |  | 01 |  | 0 | 2017-09-12 | Gemeente Valkenburg aan de Geul | Gemeente Valkenburg aan de Geul | 186835 | 321217 | 50.8799 | 5.8395 | 1 |  |  |  | 37076329 | Onbemeterde aansluiting Zuid | x 0,00 watt |  | ZIUTZ02 |  |  | 4024761 | GOED |  | 00000000 | 00000000 | 70037401 | 00000000 | 00000000 | STAAL / VERZINKT | 2027-09-29 |  | UBO | [6 empty] | LED | 363996
508355 | 000428 | In Bedrijf | Valkenburg aan de Geul | BERG EN TERBLIJT |  | Wijk 04 Berg en Terblijt | Terblijt | Muntweg | 6325PD |  |  | Straatverlichting | ZUD1 Dummy | 1-Straatverlichting | Masten | 30 | 6.5 | 1Onbekend |  |  |  |  | CVL ST 6.5 M | 7033 CEMENTGRIJS | 2004-10-12 | 2018-10-01 | 1986 | 01 | STRM30 24X 30W NW 2100L 9023 L13 DVDC | ORANGE | 2017-07-25 | 2017 | RAL 9023 PARELMOER DONKERGRIJS | 01 | LED 30 W | 30 | N |  | 2017-07-25 | 2040-12-05 |  | 01 |  | 0 | 2017-07-25 | Gemeente Valkenburg aan de Geul | Gemeente Valkenburg aan de Geul | 183106 | 318462 | 50.8553 | 5.7863 | 1 |  |  |  | 37053167 | Onbemeterde aansluiting Zuid | x 0,00 watt |  | ZIUTZ02 |  |  | 4024761 | GOED |  | 00000000 | 00000000 | 70037400 | 00000000 | 00000000 | STAAL / VERZINKT | 2027-09-29 |  | UBO | [6 empty] | LED | 364028
508391 | 002897 | In Bedrijf | Valkenburg aan de Geul | VALKENBURG LB |  | Wijk 03 Sibbe | Sibbe | Dorpstraat | 6301BA |  |  | Straatverlichting | ZUD1 Dummy | 1-Straatverlichting | Masten | 30 | 6.5 | 1Onbekend |  |  |  |  | CVL ST 6.5 M | 7033 CEMENTGRIJS | 1998-07-01 | 2018-10-01 | 1998 | 01 | STRM30 24X 30W NW 2100L 9023 L13 DVDC | ORANGE | 2017-07-28 | 2017 | RAL 9023 PARELMOER DONKERGRIJS | 01 | LED 30 W | 30 | N |  | 2017-07-28 | 2040-12-08 |  | 01 |  | 0 | 2017-07-28 | Gemeente Valkenburg aan de Geul | Gemeente Valkenburg aan de Geul | 185861 | 317335 | 50.845 | 5.8254 | 1 |  |  |  | 40760146 | Onbemeterde aansluiting Zuid | x 0,00 watt |  | ZIUTZ02 |  |  | 4024761 | GOED |  | 00000000 | 00000000 | 70037400 | 00000000 | 00000000 | STAAL / VERZINKT | 2027-09-29 |  | UBO | [6 empty] | LED | 364059
508408 | 000545 | In Bedrijf | Valkenburg aan de Geul | BERG EN TERBLIJT |  | Wijk 04 Berg en Terblijt | Vilt | Zwaluwstraat | 6325AS |  |  | Straatverlichting | ZUD1 Dummy | 1-Straatverlichting | Masten | 10 | 4.75 | 1Onbekend |  |  |  |  | CVL ST 4.75 M | 7033 CEMENTGRIJS | 2002-07-05 | 2022-06-01 | 2002 | 01 | BDS711 12X 10W NW 1400L 9005 DM50 DVEC | Philips | 2017-06-12 | 2017 | RAL 9005 GITZWART | 01 | LED 10 W | 10 | N |  | 2017-06-12 | 2040-10-23 |  | 01 |  | 0 | 2017-06-12 | Gemeente Valkenburg aan de Geul | Gemeente Valkenburg aan de Geul | 184756 | 318795 | 50.8582 | 5.8098 | 1 |  |  |  | 37056999 | Onbemeterde aansluiting Zuid | x 0,00 watt |  | ZIUTZ02 |  |  |  | GOED |  | 00000000 |  | 70039147 | 00000000 | 00000000 | STAAL | 2031-05-30 | [8 empty] | LED | 364074
508409 | 000118 | In Bedrijf | Valkenburg aan de Geul | VALKENBURG LB |  | Wijk 01 Houthem - Sint Gerlach | Strabeek | Strabeek | 6301HN |  |  | Mast met Lora-controler | ZUD1 Dummy | 1-Straatverlichting | Masten | 30 | 6.5 | 1Onbekend |  |  |  |  | CVL ST 6.5 M | 7033 CEMENTGRIJS | 2001-03-02 | 2022-06-01 | 2001 | 01 | STRM30 24X 30W NW 2100L 9023 L13 DVDC | ORANGE | 2017-09-08 | 2017 | RAL 9023 PARELMOER DONKERGRIJS | 01 | LED 30 W | 30 | N |  | 2017-09-08 | 2041-01-19 |  | 01 |  | 0 | 2017-09-08 | Gemeente Valkenburg aan de Geul | Gemeente Valkenburg aan de Geul | 184430.9918 | 320320.5997 | 50.8719 | 5.8053 | 1 |  |  |  | 37083732 | Onbemeterde aansluiting Zuid | x 0,00 watt |  | ZIUTZ02 |  |  | 4024761 | GOED |  | 00000000 | 00000000 | 70037401 | 00000000 | 00000000 | STAAL / VERZINKT | 2031-05-30 |  | UBO | [6 empty] | LED | 364075
508430 | 002899 | In Bedrijf | Valkenburg aan de Geul | VALKENBURG LB |  | Wijk 03 Sibbe | Sibbe | Dorpstraat | 6301BA |  |  | Straatverlichting | ZUD1 Dummy | 1-Straatverlichting | Masten | 30 | 6.5 | 1Onbekend |  |  |  |  | CVL ST 6.5 M | 7033 CEMENTGRIJS | 1998-07-01 | 2018-10-01 | 1998 | 01 | STRM30 24X 30W NW 2100L 9023 L13 DVDC | ORANGE | 2017-07-28 | 2017 | RAL 9023 PARELMOER DONKERGRIJS | 01 | LED 30 W | 30 | N |  | 2017-07-28 | 2040-12-08 |  | 01 |  | 0 | 2017-07-28 | Gemeente Valkenburg aan de Geul | Gemeente Valkenburg aan de Geul | 185763 | 317341 | 50.8451 | 5.824 | 1 |  |  |  | 40760162 | Onbemeterde aansluiting Zuid | x 0,00 watt |  | ZIUTZ02 |  |  | 4024761 | GOED |  | 00000000 | 00000000 | 70037400 | 00000000 | 00000000 | STAAL / VERZINKT | 2027-09-29 |  | UBO | [6 empty] | LED | 364092
508434 | 000865 | In Bedrijf | Valkenburg aan de Geul | VALKENBURG LB |  | Wijk 00 Valkenburg | Stoepert | Stoepertweg | 6301WP |  |  | Mast met Lora-controler | ZUD1 Dummy | 1-Straatverlichting | Masten | 30 | 6.5 | 1Onbekend |  |  |  |  | CVL ST 6.5 M | 7033 CEMENTGRIJS | 1996-12-01 | 2016-11-01 | 1996 | 01 | STRM30 24X 30W NW 2100L 9023 L13 DVDC | ORANGE | 2019-12-24 | 2019 | RAL 9023 PARELMOER DONKERGRIJS | 01 | LED 30 W | 30 | N |  | 2019-12-24 | 2043-05-06 |  | 01 |  | 0 | 2019-12-24 | Gemeente Valkenburg aan de Geul | Gemeente Valkenburg aan de Geul | 186508 | 321434 | 50.8818 | 5.8349 | 1 |  |  |  | 37076345 | Onbemeterde aansluiting Zuid | x 0,00 watt |  | ZIUTZ02 |  |  | 1371348 | GOED |  | 00000000 | 00000000 | 70037401 | 00000000 | 00000000 | STAAL / VERZINKT | 2025-10-29 |  | UBO | [6 empty] | LED | 364096
508435 | 000124 | In Bedrijf | Valkenburg aan de Geul | VALKENBURG LB |  | Wijk 01 Houthem - Sint Gerlach | Strabeek | Strabeek | 6301HN |  |  | Mast met Lora-controler | ZUD1 Dummy | 1-Straatverlichting | Masten | 30 | 6.5 | 1Onbekend |  |  |  |  | CVL ST 6.5 M | 7033 CEMENTGRIJS | 1991-11-01 | 2022-06-01 | 1991 | 01 | STRM30 24X 30W NW 2100L 9023 L13 DVDC | ORANGE | 2017-09-08 | 2017 | RAL 9023 PARELMOER DONKERGRIJS | 01 | LED 30 W | 30 | N |  | 2017-09-08 | 2041-01-19 |  | 01 |  | 0 | 2017-09-08 | Gemeente Valkenburg aan de Geul | Gemeente Valkenburg aan de Geul | 184588 | 320341 | 50.8721 | 5.8075 | 1 |  |  |  | 37083775 | Onbemeterde aansluiting Zuid | x 0,00 watt |  | ZIUTZ02 |  |  | 4024761 | GOED |  | 00000000 |  | 70037401 | 00000000 | 00000000 | STAAL / VERZINKT | 2031-05-30 | [8 empty] | LED | 364097
508453 | 003142 | In Bedrijf | Valkenburg aan de Geul | VALKENBURG LB |  | Wijk 00 Valkenburg |  | Plenkertstraat | 6301GK |  |  | Straatverlichting | ZUD1 Dummy | 1-Straatverlichting | Masten | 30 | 6.5 | 1Onbekend |  |  |  |  | CVL ST 6.5 M | 7033 CEMENTGRIJS | 1999-06-01 | 2021-06-01 | 1999 | 01 | STRM30 24X 30W NW 2100L 9023 L13 DVDC | ORANGE | 2017-07-31 | 2017 | RAL 9023 PARELMOER DONKERGRIJS | 01 | LED 30 W | 30 | N |  | 2017-07-31 | 2040-12-11 |  | 01 |  | 0 | 2017-07-31 | Gemeente Valkenburg aan de Geul | Gemeente Valkenburg aan de Geul | 185334 | 319572 | 50.8652 | 5.8181 | 1 |  |  |  | 40804097 | Onbemeterde aansluiting Zuid | x 0,00 watt |  | ZIUTZ02 |  |  | 4024761 | GOED |  | 00000000 | 00000000 | 70037400 | 00000000 | 00000000 | STAAL / VERZINKT | 2030-05-30 |  | UBO | [6 empty] | LED | 364113
508455 | 000606 | In Bedrijf | Valkenburg aan de Geul | BERG EN TERBLIJT |  | Wijk 04 Berg en Terblijt | Berg | Grote Straat | 6325EA |  |  | Straatverlichting | ZUD1 Dummy | 1-Straatverlichting | Masten | 36 | 8 | Kaal |  |  | 60 |  | SM ST CO 8,0M EU 0,5/5 D159 T60 HOUTLOOK | 7016 ANTRACIETGRIJS | 2020-11-01 |  | 2020 | 01 | SCALAD 32X 36W WW 4500L 7016 068A DDG | Schréder | 2020-11-01 | 2020 | RAL 7016 ANTRACIETGRIJS | 01 | LED 36 W | 36 | N |  | 2020-11-01 | 2044-03-14 |  | 01 |  | 0 | 2020-11-01 | Gemeente Valkenburg aan de Geul | Gemeente Valkenburg aan de Geul | 182326 | 319085 | 50.8609 | 5.7753 | 1 |  |  |  | 37096567 | Onbemeterde aansluiting Zuid | x 0,00 watt |  | ZIUTZ02 |  |  | 4026397-1 ¦ michelva20200302 | GOED |  | 70039068 |  | 70039109 | 00000000 | 00000000 | STAAL | [9 empty] | LED | 364115
508471 | 000223 | In Bedrijf | Valkenburg aan de Geul | VALKENBURG LB |  | Wijk 00 Valkenburg | Broekhem-Plenkert | Spoorlaan | 6301GB |  |  | Straatverlichting | ZUD1 Dummy | 1-Straatverlichting | Masten | 60 | 6.5 | VALMONT |  | 121 | 51 | 0 | OM ST 4,78 CV PTU51 GG M V | 7033 CEMENTGRIJS | 2009-01-30 | 2018-10-01 | 2009 | 01 | STRM60 54X 60W NW 5200L 9023 L13 DVDC | ORANGE | 2017-08-24 | 2017 | RAL 9023 PARELMOER DONKERGRIJS | 01 | LED 60 W | 60 | N |  | 2017-08-24 | 2041-01-04 |  | 01 |  | 0 | 2017-08-24 | Gemeente Valkenburg aan de Geul | Gemeente Valkenburg aan de Geul | 186223 | 320091 | 50.8698 | 5.8307 | 1 |  |  |  | 37092715 | Onbemeterde aansluiting Zuid | x 0,00 watt |  | ZIUTZ02 |  |  | 4024761 | GOED |  | 70007263 | 00000000 | 70037404 | 00000000 | 00000000 | STAAL | 2027-09-29 |  | UBO | [6 empty] | LED | 364129
508515 | 002656 | In Bedrijf | Valkenburg aan de Geul | VALKENBURG LB |  | Wijk 00 Valkenburg | Valkenburg | Cauberg | 6301BT |  | parkeerterrein CASINO | Parkeerplaatsverlichting | ZUD1 Dummy | 1-Straatverlichting | Masten | 20 | 0 | 1Onbekend |  | 0 | 0 | 0 | GRONDSPOT |  | 1998-04-01 |  | 1998 | 01 | BEGA7007S 19,6W NW 1720LM RVS | Bega | 2018-11-15 | 2018 | RVS | 01 | LED 20 W | 20 | N |  | 2013-11-12 | 2018-07-15 |  | 01 |  | 0 | 2013-11-12 | Gemeente Valkenburg aan de Geul | Gemeente Valkenburg aan de Geul | 185683.7814 | 319147.5333 | 50.8613 | 5.823 | 1 |  |  |  | 40721949 | Onbemeterde aansluiting Zuid | x 0,00 watt |  |  |  |  | 2063260 ¦ michelva20190117 | GOED |  | 00000000 |  | 70021716 | 00000000 | 00000000 | GRONDSPOT |  |  |  | Caiberg ¦ armandb20170801 | [5 empty] | LED | 364168
508517 | 002658 | In Bedrijf | Valkenburg aan de Geul | VALKENBURG LB |  | Wijk 00 Valkenburg | Valkenburg | Cauberg | 6301BT |  | parkeerterrein CASINO | Parkeerplaatsverlichting | ZUD1 Dummy | 1-Straatverlichting | Masten | 20 | 0 | 1Onbekend |  | 0 | 0 | 0 | GRONDSPOT |  | 1998-04-01 |  | 1998 | 01 | BEGA7007S 19,6W NW 1720LM RVS | Bega | 2013-11-12 | 2013 | RVS | 01 | LED 20 W | 20 | N |  | 2013-11-12 | 2018-07-15 |  | 01 |  | 0 | 2013-11-12 | Gemeente Valkenburg aan de Geul | Gemeente Valkenburg aan de Geul | 185679.0114 | 319132.4055 | 50.8612 | 5.8229 | 1 |  |  |  | 40721965 | Onbemeterde aansluiting Zuid | x 0,00 watt | [5 empty] | GOED |  | 00000000 |  | 70021716 | 00000000 | 00000000 | GRONDSPOT |  |  |  | Caiberg ¦ armandb20170801 | [5 empty] | LED | 364170
508519 | 002657 | In Bedrijf | Valkenburg aan de Geul | VALKENBURG LB |  | Wijk 00 Valkenburg | Valkenburg | Cauberg | 6301BT |  | parkeerterrein CASINO | Parkeerplaatsverlichting | ZUD1 Dummy | 1-Straatverlichting | Masten | 20 | 0 | 1Onbekend |  | 0 | 0 | 0 | GRONDSPOT |  | 1998-04-01 |  | 1998 | 01 | BEGA7007S 19,6W NW 1720LM RVS | Bega | 2013-11-12 | 2013 | RVS | 01 | LED 20 W | 20 | N |  | 2013-11-12 | 2018-07-15 |  | 01 |  | 0 | 2013-11-12 | Gemeente Valkenburg aan de Geul | Gemeente Valkenburg aan de Geul | 185681.5646 | 319139.2326 | 50.8613 | 5.823 | 1 |  |  |  | 40721957 | Onbemeterde aansluiting Zuid | x 0,00 watt | [5 empty] | GOED |  | 00000000 |  | 70021716 | 00000000 | 00000000 | GRONDSPOT |  |  |  | Caiberg ¦ armandb20170801 | [5 empty] | LED | 364172
508521 | 002660 | In Bedrijf | Valkenburg aan de Geul | VALKENBURG LB |  | Wijk 00 Valkenburg | Valkenburg | Cauberg | 6301BT |  | parkeerterrein CASINO | Parkeerplaatsverlichting | ZUD1 Dummy | 1-Straatverlichting | Masten | 20 | 0 | 1Onbekend |  | 0 | 0 | 0 | GRONDSPOT |  | 1998-04-01 |  | 1998 | 01 | BEGA7007S 19,6W NW 1720LM RVS | Bega | 2013-11-12 | 2013 | RVS | 01 | LED 20 W | 20 | N |  | 2013-11-12 | 2018-07-15 |  | 01 |  | 0 | 2013-11-12 | Gemeente Valkenburg aan de Geul | Gemeente Valkenburg aan de Geul | 185673.8498 | 319111.1852 | 50.861 | 5.8228 | 1 |  |  |  | 40721981 | Onbemeterde aansluiting Zuid | x 0,00 watt | [5 empty] | GOED |  | 00000000 |  | 70021716 | 00000000 | 00000000 | GRONDSPOT |  |  |  | Caiberg ¦ armandb20170801 | [5 empty] | LED | 364174
508522 | 001967 | In Bedrijf | Valkenburg aan de Geul | BERG EN TERBLIJT |  | Wijk 04 Berg en Terblijt | Berg | Langen Akker | 6325CK |  |  | Straatverlichting | ZUD1 Dummy | 1-Straatverlichting | Masten | 30 | 6.5 | 1Onbekend |  |  |  |  | OCTA ST 6.5 M | 7033 CEMENTGRIJS | 1987-01-01 | 2020-06-01 | 1986 | 01 | STRM30 24X 30W NW 2100L 9023 L13 DVDC | ORANGE | 2017-08-25 | 2017 | RAL 9023 PARELMOER DONKERGRIJS | 01 | LED 30 W | 30 | N |  | 2017-08-25 | 2041-01-05 |  | 01 |  | 0 | 2017-08-25 | Gemeente Valkenburg aan de Geul | Gemeente Valkenburg aan de Geul | 183878 | 319134 | 50.8613 | 5.7973 | 1 |  |  |  | 40043479 | Onbemeterde aansluiting Zuid | x 0,00 watt |  | ZIUTZ02 |  |  | 4024761 | GOED |  | 00000000 | 00000000 | 70037400 | 00000000 | 00000000 | STAAL / VERZINKT | 2029-05-30 |  | UOO | [6 empty] | LED | 364175
508525 | 002661 | In Bedrijf | Valkenburg aan de Geul | VALKENBURG LB |  | Wijk 00 Valkenburg | Valkenburg | Cauberg | 6301BT |  | parkeerterrein CASINO | Parkeerplaatsverlichting | ZUD1 Dummy | 1-Straatverlichting | Masten | 20 | 0 | 1Onbekend |  | 0 | 0 | 0 | GRONDSPOT |  | 1998-04-01 |  | 1998 | 01 | BEGA7007S 19,6W NW 1720LM RVS | Bega | 2013-11-12 | 2013 | RVS | 01 | LED 20 W | 20 | N |  | 2013-11-12 | 2018-07-15 |  | 01 |  | 0 | 2013-11-12 | Gemeente Valkenburg aan de Geul | Gemeente Valkenburg aan de Geul | 185672.1905 | 319104.3946 | 50.8609 | 5.8228 | 1 |  |  |  | 40721991 | Onbemeterde aansluiting Zuid | x 0,00 watt | [5 empty] | GOED |  | 00000000 |  | 70021716 | 00000000 | 00000000 | GRONDSPOT |  |  |  | Caiberg ¦ armandb20170801 | [5 empty] | LED | 364177
508529 | 002662 | In Bedrijf | Valkenburg aan de Geul | VALKENBURG LB |  | Wijk 00 Valkenburg | Valkenburg | Cauberg | 6301BT |  | parkeerterrein CASINO | Parkeerplaatsverlichting | ZUD1 Dummy | 1-Straatverlichting | Masten | 20 | 0 | 1Onbekend |  | 0 | 0 | 0 | GRONDSPOT |  | 1998-04-01 |  | 1998 | 01 | BEGA7007S 19,6W NW 1720LM RVS | Bega | 2013-11-12 | 2013 | RVS | 01 | LED 20 W | 20 | N |  | 2013-11-12 | 2018-07-15 |  | 01 |  | 0 | 2013-11-12 | Gemeente Valkenburg aan de Geul | Gemeente Valkenburg aan de Geul | 185668.242 | 319093.0069 | 50.8608 | 5.8228 | 1 |  |  |  | 40722007 | Onbemeterde aansluiting Zuid | x 0,00 watt | [5 empty] | GOED |  | 00000000 |  | 70021716 | 00000000 | 00000000 | GRONDSPOT |  |  |  | Caiberg ¦ armandb20170801 | [5 empty] | LED | 364180
508534 | 002663 | In Bedrijf | Valkenburg aan de Geul | VALKENBURG LB |  | Wijk 00 Valkenburg | Valkenburg | Cauberg | 6301BT |  | parkeerterrein CASINO | Parkeerplaatsverlichting | ZUD1 Dummy | 1-Straatverlichting | Masten | 20 | 0 | 1Onbekend |  | 0 | 0 | 0 | GRONDSPOT |  | 1998-04-01 |  | 1998 | 01 | BEGA7007S 19,6W NW 1720LM RVS | Bega | 2013-11-12 | 2013 | RVS | 01 | LED 20 W | 20 | N |  | 2013-11-12 | 2018-07-15 |  | 01 |  | 0 | 2013-11-12 | Gemeente Valkenburg aan de Geul | Gemeente Valkenburg aan de Geul | 185667.7135 | 319086.5998 | 50.8608 | 5.8228 | 1 |  |  |  | 40722015 | Onbemeterde aansluiting Zuid | x 0,00 watt | [5 empty] | GOED |  | 00000000 |  | 70021716 | 00000000 | 00000000 | GRONDSPOT | [9 empty] | LED | 364183
508536 | 002665 | In Bedrijf | Valkenburg aan de Geul | VALKENBURG LB |  | Wijk 00 Valkenburg | Valkenburg | Cauberg | 6301BT |  | parkeerterrein CASINO | Parkeerplaatsverlichting | ZUD1 Dummy | 1-Straatverlichting | Masten | 20 | 0 | 1Onbekend |  | 0 | 0 | 0 | GRONDSPOT |  | 1998-04-01 |  | 1998 | 01 | BEGA7007S 19,6W NW 1720LM RVS | Bega | 2016-10-24 14:47 | 2016 | RVS | 01 | LED 20 W | 20 | N |  | 2016-10-24 | 2021-06-26 |  | 01 |  | 0 | 2016-10-24 | Gemeente Valkenburg aan de Geul | Gemeente Valkenburg aan de Geul | 185663.4753 | 319068.8693 | 50.8606 | 5.8227 | 1 |  |  |  | 40722031 | Onbemeterde aansluiting Zuid | x 0,00 watt |  |  |  |  | 1186053 | GOED |  | 00000000 |  | 70021716 | 00000000 | 00000000 | GRONDSPOT | [9 empty] | LED | 364185
508537 | 000432 | In Bedrijf | Valkenburg aan de Geul | BERG EN TERBLIJT |  | Wijk 04 Berg en Terblijt | Terblijt | Lindenstraat | 6325PA |  |  | Straatverlichting | ZUD1 Dummy | 1-Straatverlichting | Masten | 30 | 6.5 | 1Onbekend |  |  |  |  | CVL ST 6.5 M | 7033 CEMENTGRIJS | 1999-04-01 | 2019-06-03 | 1999 | 01 | STRM30 24X 30W NW 2100L 9023 L13 DVDC | ORANGE | 2017-07-25 | 2017 | RAL 9023 PARELMOER DONKERGRIJS | 01 | LED 30 W | 30 | N |  | 2017-07-25 | 2040-12-05 |  | 01 |  | 0 | 2017-07-25 | Gemeente Valkenburg aan de Geul | Gemeente Valkenburg aan de Geul | 183061 | 318235 | 50.8533 | 5.7857 | 1 |  |  |  | 37053183 | Onbemeterde aansluiting Zuid | x 0,00 watt |  | ZIUTZ02 |  |  | 4024761 | GOED |  | 00000000 | 00000000 | 70037400 | 00000000 | 00000000 | STAAL / VERZINKT | 2028-05-31 |  | UBO | [6 empty] | LED | 364186
508542 | 002667 | In Bedrijf | Valkenburg aan de Geul | VALKENBURG LB |  | Wijk 00 Valkenburg | Valkenburg | Cauberg | 6301BT |  | parkeerterrein CASINO | Parkeerplaatsverlichting | ZUD1 Dummy | 1-Straatverlichting | Masten | 20 | 0 | 1Onbekend |  | 0 | 0 | 0 | GRONDSPOT |  | 1998-04-01 |  | 1998 | 01 | BEGA7007S 19,6W NW 1720LM RVS | Bega | 2013-11-12 | 2013 | RVS | 01 | LED 20 W | 20 | N |  | 2013-11-12 | 2018-07-15 |  | 01 |  | 0 | 2013-11-12 | Gemeente Valkenburg aan de Geul | Gemeente Valkenburg aan de Geul | 185667.2489 | 319109.639 | 50.861 | 5.8228 | 1 |  |  |  | 40722058 | Onbemeterde aansluiting Zuid | x 0,00 watt | [5 empty] | GOED |  | 00000000 |  | 70021716 | 00000000 | 00000000 | GRONDSPOT |  |  |  | Caiberg ¦ armandb20170801 | [5 empty] | LED | 364191
508544 | 002666 | In Bedrijf | Valkenburg aan de Geul | VALKENBURG LB |  | Wijk 00 Valkenburg | Valkenburg | Cauberg | 6301BT |  | parkeerterrein CASINO | Parkeerplaatsverlichting | ZUD1 Dummy | 1-Straatverlichting | Masten | 20 | 0 | 1Onbekend |  | 0 | 0 | 0 | GRONDSPOT |  | 1998-04-01 |  | 1998 | 01 | BEGA7007S 19,6W NW 1720LM RVS | Bega | 2016-10-24 15:51 | 2016 | RVS | 01 | LED 20 W | 20 | N |  | 2016-10-24 | 2021-06-26 |  | 01 |  | 0 | 2016-10-24 | Gemeente Valkenburg aan de Geul | Gemeente Valkenburg aan de Geul | 185660.1477 | 319056.7948 | 50.8605 | 5.8226 | 1 |  |  |  | 40722041 | Onbemeterde aansluiting Zuid | x 0,00 watt |  |  |  |  | 1186054 | GOED |  | 00000000 |  | 70021716 | 00000000 | 00000000 | GRONDSPOT | [9 empty] | LED | 364193
508550 | 002668 | In Bedrijf | Valkenburg aan de Geul | VALKENBURG LB |  | Wijk 00 Valkenburg | Valkenburg | Cauberg | 6301BT |  | parkeerterrein CASINO | Parkeerplaatsverlichting | ZUD1 Dummy | 1-Straatverlichting | Masten | 20 | 0 | 1Onbekend |  | 0 | 0 | 0 | GRONDSPOT |  | 1998-04-01 |  | 1998 | 01 | BEGA7007S 19,6W NW 1720LM RVS | Bega | 2013-11-12 | 2013 | RVS | 01 | LED 20 W | 20 | N |  | 2013-11-12 | 2018-07-15 |  | 01 |  | 0 | 2013-11-12 | Gemeente Valkenburg aan de Geul | Gemeente Valkenburg aan de Geul | 185667.584 | 319116.7984 | 50.8611 | 5.8228 | 1 |  |  |  | 40722066 | Onbemeterde aansluiting Zuid | x 0,00 watt | [5 empty] | GOED |  | 00000000 |  | 70021716 | 00000000 | 00000000 | GRONDSPOT |  |  |  | Caiberg ¦ armandb20170801 | [5 empty] | LED | 364198
508551 | 002664 | In Bedrijf | Valkenburg aan de Geul | VALKENBURG LB |  | Wijk 00 Valkenburg | Valkenburg | Cauberg | 6301BT |  | parkeerterrein CASINO | Parkeerplaatsverlichting | ZUD1 Dummy | 1-Straatverlichting | Masten | 20 | 0 | 1Onbekend |  | 0 | 0 | 0 | GRONDSPOT |  | 2021-01-15 |  | 2021 | 01 | Bega 77007K4 |  | 2021-01-15 | 2021 |  | 01 | LED 20 W | 20 | N |  | 2021-01-15 | 2025-09-17 |  | 01 |  | 0 | 2021-01-15 | Gemeente Valkenburg aan de Geul | Gemeente Valkenburg aan de Geul | 185666.061 | 319078.6791 | 50.8607 | 5.8227 | 1 |  |  |  | 40722023 | Onbemeterde aansluiting Zuid | x 0,00 watt |  |  |  |  | 2070862 | GOED |  | 00000000 |  | 00000000 | 00000000 | 00000000 | GRONDSPOT | [9 empty] | LED | 364199
508554 | 002670 | In Bedrijf | Valkenburg aan de Geul | VALKENBURG LB |  | Wijk 00 Valkenburg | Valkenburg | Cauberg | 6301BT |  | parkeerterrein CASINO | Parkeerplaatsverlichting | ZUD1 Dummy | 1-Straatverlichting | Masten | 20 | 0 | 1Onbekend |  | 0 | 0 | 0 | GRONDSPOT |  | 1998-04-01 |  | 1998 | 01 | BEGA7007S 19,6W NW 1720LM RVS | Bega | 2013-11-12 | 2013 | RVS | 01 | LED 20 W | 20 | N |  | 2013-11-12 | 2018-07-15 |  | 01 |  | 0 | 2013-11-12 | Gemeente Valkenburg aan de Geul | Gemeente Valkenburg aan de Geul | 185673.3173 | 319137.1746 | 50.8612 | 5.8228 | 1 |  |  |  | 40722082 | Onbemeterde aansluiting Zuid | x 0,00 watt | [5 empty] | GOED |  | 00000000 |  | 70021716 | 00000000 | 00000000 | GRONDSPOT |  |  |  | Caiberg ¦ armandb20170801 | [5 empty] | LED | 364201
508555 | 002671 | In Bedrijf | Valkenburg aan de Geul | VALKENBURG LB |  | Wijk 00 Valkenburg | Valkenburg | Cauberg | 6301BT |  | parkeerterrein CASINO | Parkeerplaatsverlichting | ZUD1 Dummy | 1-Straatverlichting | Masten | 20 | 0 | 1Onbekend |  | 0 | 0 | 0 | GRONDSPOT |  | 1998-04-01 |  | 1998 | 01 | BEGA7007S 19,6W NW 1720LM RVS | Bega | 2013-11-12 | 2013 | RVS | 01 | LED 20 W | 20 | N |  | 2013-11-12 | 2018-07-15 |  | 01 |  | 0 | 2013-11-12 | Gemeente Valkenburg aan de Geul | Gemeente Valkenburg aan de Geul | 185675.1144 | 319144.0914 | 50.8613 | 5.8229 | 1 |  |  |  | 40722090 | Onbemeterde aansluiting Zuid | x 0,00 watt | [5 empty] | GOED |  | 00000000 |  | 70021716 | 00000000 | 00000000 | GRONDSPOT |  |  |  | Caiberg ¦ armandb20170801 | [5 empty] | LED | 364202
508559 | 002672 | In Bedrijf | Valkenburg aan de Geul | VALKENBURG LB |  | Wijk 00 Valkenburg | Valkenburg | Cauberg | 6301BT |  | parkeerterrein CASINO | Parkeerplaatsverlichting | ZUD1 Dummy | 1-Straatverlichting | Masten | 20 | 0 | 1Onbekend |  | 0 | 0 | 0 | GRONDSPOT |  | 1998-04-01 |  | 1998 | 01 | BEGA7007S 19,6W NW 1720LM RVS | Bega | 2013-11-12 | 2013 | RVS | 01 | LED 20 W | 20 | N |  | 2013-11-12 | 2018-07-15 |  | 01 |  | 0 | 2013-11-12 | Gemeente Valkenburg aan de Geul | Gemeente Valkenburg aan de Geul | 185675.8227 | 319152.0064 | 50.8614 | 5.8229 | 1 |  |  |  | 40722104 | Onbemeterde aansluiting Zuid | x 0,00 watt | [5 empty] | GOED |  | 00000000 |  | 70021716 | 00000000 | 00000000 | GRONDSPOT |  |  |  | Caiberg ¦ armandb20170801 | [5 empty] | LED | 364206
508646 | 004447 | In Bedrijf | Valkenburg aan de Geul | VALKENBURG LB |  | Wijk 03 Sibbe | IJzeren en Heerstraat | Kruisstraat | 6301PB |  |  | Straatverlichting | ZUD1 Dummy | 1-Straatverlichting | Masten | 30 | 6.5 | 1Onbekend |  |  |  |  | CVL ST 6.5 M | 7033 CEMENTGRIJS | 2003-05-27 | 2013-07-01 | 2003 | 01 | STRM30 24X 30W NW 2100L 9023 L13 DVDC | ORANGE | 2017-07-26 | 2017 | RAL 9023 PARELMOER DONKERGRIJS | 01 | LED 30 W | 30 | N |  | 2017-07-26 | 2040-12-06 |  | 01 |  | 0 | 2017-07-26 | Gemeente Valkenburg aan de Geul | Gemeente Valkenburg aan de Geul | 186262.3251 | 316712.4242 | 50.8394 | 5.831 | 1 |  |  |  | 37080113 | Onbemeterde aansluiting Zuid | x 0,00 watt |  | ZIUTZ02 |  |  | 4024761 | GOED |  | 00000000 | 00000000 | 70037400 | 00000000 | 00000000 | STAAL / VERZINKT | 2022-06-28 |  | UBO | Schilderselectie2023 Valkenburg | [5 empty] | LED | 364282
508688 | 000766 | In Bedrijf | Valkenburg aan de Geul | VALKENBURG LB |  | Wijk 03 Sibbe | IJzeren en Heerstraat | Kruisstraat | 6301PB |  |  | Straatverlichting | ZUD1 Dummy | 1-Straatverlichting | Masten | 30 | 6.5 | 1Onbekend |  |  |  |  | CVL ST 6.5 M | 7033 CEMENTGRIJS | 2003-06-10 | 2022-06-01 | 2003 | 01 | STRM30 24X 30W NW 2100L 9023 L13 DVDC | ORANGE | 2017-07-26 | 2017 | RAL 9023 PARELMOER DONKERGRIJS | 01 | LED 30 W | 30 | N |  | 2017-07-26 | 2040-12-06 |  | 01 |  | 0 | 2017-07-26 | Gemeente Valkenburg aan de Geul | Gemeente Valkenburg aan de Geul | 186325 | 316684 | 50.8391 | 5.8319 | 1 |  |  |  | 37080131 | Onbemeterde aansluiting Zuid | x 0,00 watt |  | ZIUTZ02 |  |  | 4024761 | GOED |  | 00000000 | 00000000 | 70037400 | 00000000 | 00000000 | STAAL / VERZINKT | 2031-05-30 |  | UBO | [6 empty] | LED | 364317
508693 | 002797 | In Bedrijf | Valkenburg aan de Geul | VALKENBURG LB |  | Wijk 00 Valkenburg | Valkenburg | Neerhem | 6301CD |  |  | Straatverlichting | ZUD1 Dummy | 1-Straatverlichting | Masten | 51 | 0 |  |  | 0 | 0 |  | LM ST 9,0 LPH 8,0/5,0 P7021 |  | 2021-01-19 |  | 2021 | 01 | SCALA 32X 51W NW 5400L 9005 5103 DVDC | Schréder | 2017-07-07 | 2017 | RAL 9005 GITZWART | 01 | LED 51 W | 51 | N |  | 2017-07-07 | 2022-03-09 |  | 01 |  | 0 | 2017-07-07 | Gemeente Valkenburg aan de Geul | Gemeente Valkenburg aan de Geul | 186387.304 | 319127.846 | 50.8611 | 5.833 | 1 |  |  |  | 40734481 | Onbemeterde aansluiting Zuid | x 0,00 watt |  | ZIUTZ02 |  |  | 3722443 | GOED |  | 70011505 |  | 70037411 | 00000000 | 00000000 | [10 empty] | LED | 364322
508693 | 002797 | In Bedrijf | Valkenburg aan de Geul | VALKENBURG LB |  | Wijk 00 Valkenburg | Valkenburg | Neerhem | 6301CD |  |  | Straatverlichting | ZUD1 Dummy | 1-Straatverlichting | Masten | 20 | 0 |  |  | 0 | 0 |  | LM ST 9,0 LPH 8,0/5,0 P7021 |  | 2021-01-19 |  | 2021 | 02 | SCALA 16X 20W NW 2000L 9005 5103 DVDC | Schréder | 2017-07-07 | 2017 | RAL 9005 GITZWART | 01 | LED 20 W | 20 | N |  | 2017-07-07 | 2022-03-09 |  | 01 |  | 0 | 2017-07-07 | Gemeente Valkenburg aan de Geul | Gemeente Valkenburg aan de Geul | 186387.304 | 319127.846 | 50.8611 | 5.833 | 1 |  |  |  | 40734481 | Onbemeterde aansluiting Zuid | x 0,00 watt |  | ZIUTZ02 |  |  | 3722443 | GOED |  | 70011505 |  | 70037414 | 00000000 | 00000000 | [10 empty] | LED | 364323
508710 | 004103 | In Bedrijf | Valkenburg aan de Geul | SCHIN OP GEUL |  |  |  | JULIANAPLEIN | 6305QQ |  |  | Straatverlichting | ZUD1 Dummy | 1-Straatverlichting | Masten | 30 | 6.5 | 1Onbekend |  |  |  |  | CVL ST 6.5 M | 7033 CEMENTGRIJS | 2001-06-26 | 2022-06-01 | 2001 | 01 | STRM30 24X 30W NW 2100L 9023 L13 DVDC | ORANGE | 2017-08-25 | 2017 | RAL 9023 PARELMOER DONKERGRIJS | 01 | LED 30 W | 30 | N |  | 2017-08-25 | 2041-01-05 |  | 01 |  | 0 | 2017-08-25 | Gemeente Valkenburg aan de Geul | Gemeente Valkenburg aan de Geul | 188935.6613 | 318310.0171 | 50.8536 | 5.8691 | 1 |  |  |  | 41140494 | Onbemeterde aansluiting Zuid | x 0,00 watt |  | ZIUTZ02 |  |  | 4024761 | GOED |  | 00000000 |  | 70037400 | 00000000 | 00000000 | STAAL / VERZINKT | 2031-05-30 | [8 empty] | LED | 364338
508739 | 000252 | In Bedrijf | Valkenburg aan de Geul | VALKENBURG LB |  | Wijk 00 Valkenburg | Broekhem-Plenkert | Spoorlaan | 6301GB |  |  | Straatverlichting | ZUD1 Dummy | 1-Straatverlichting | Masten | 60 | 6.5 | 1Onbekend |  |  |  |  | CVL ST 6.5 M | 7033 CEMENTGRIJS | 1991-10-01 | 2016-11-01 | 1991 | 01 | STRM60 54X 60W NW 5200L 9023 L13 DVDC | ORANGE | 2017-08-24 | 2017 | RAL 9023 PARELMOER DONKERGRIJS | 01 | LED 60 W | 60 | N |  | 2017-08-24 | 2041-01-04 |  | 01 |  | 0 | 2017-08-24 | Gemeente Valkenburg aan de Geul | Gemeente Valkenburg aan de Geul | 186281.9041 | 320054.049 | 50.8694 | 5.8316 | 1 |  |  |  | 37092731 | Onbemeterde aansluiting Zuid | x 0,00 watt |  | ZIUTZ02 |  |  | 4024761 | GOED |  | 00000000 | 00000000 | 70037404 | 00000000 | 00000000 | STAAL / VERZINKT | 2025-10-29 |  | UBO | [6 empty] | LED | 364367
508751 | 000225 | In Bedrijf | Valkenburg aan de Geul | VALKENBURG LB |  | Wijk 00 Valkenburg | Broekhem-Plenkert | Spoorlaan | 6301GB |  |  | Straatverlichting | ZUD1 Dummy | 1-Straatverlichting | Masten | 60 | 6.5 | 1Onbekend |  |  |  |  | CVL ST 6.5 M | 7033 CEMENTGRIJS | 1991-10-01 | 2019-06-03 | 1991 | 01 | STRM60 54X 60W NW 5200L 9023 L13 DVDC | ORANGE | 2017-08-24 | 2017 | RAL 9023 PARELMOER DONKERGRIJS | 01 | LED 60 W | 60 | N |  | 2017-08-24 | 2041-01-04 |  | 01 |  | 0 | 2017-08-24 | Gemeente Valkenburg aan de Geul | Gemeente Valkenburg aan de Geul | 186246 | 320074 | 50.8696 | 5.8311 | 1 |  |  |  | 37092723 | Onbemeterde aansluiting Zuid | x 0,00 watt |  | ZIUTZ02 |  |  | 4024761 | GOED |  | 00000000 | 00000000 | 70037404 | 00000000 | 00000000 | STAAL / VERZINKT | 2028-05-31 |  | UBO | [6 empty] | LED | 364377
508769 | 003141 | In Bedrijf | Valkenburg aan de Geul | VALKENBURG LB |  | Wijk 00 Valkenburg |  | Plenkertstraat | 6301GK |  |  | Straatverlichting | ZUD1 Dummy | 1-Straatverlichting | Masten | 30 | 6.5 | 1Onbekend |  |  |  |  | CVL ST 6.5 M | 7033 CEMENTGRIJS | 1999-06-01 | 2021-06-01 | 1999 | 01 | STRM30 24X 30W NW 2100L 9023 L13 DVDC | ORANGE | 2017-08-01 | 2017 | RAL 9023 PARELMOER DONKERGRIJS | 01 | LED 30 W | 30 | N |  | 2017-08-01 | 2040-12-12 |  | 01 |  | 0 | 2017-08-01 | Gemeente Valkenburg aan de Geul | Gemeente Valkenburg aan de Geul | 185450 | 319583 | 50.8653 | 5.8197 | 1 |  |  |  | 40804089 | Onbemeterde aansluiting Zuid | x 0,00 watt |  | ZIUTZ02 |  |  | 4024761 | GOED |  | 00000000 | 00000000 | 70037400 | 00000000 | 00000000 | STAAL / VERZINKT | 2030-05-30 |  | UBO | [6 empty] | LED | 364393
508829 | 002898 | In Bedrijf | Valkenburg aan de Geul | VALKENBURG LB |  | Wijk 03 Sibbe | Sibbe | Dorpstraat | 6301BA |  |  | Straatverlichting | ZUD1 Dummy | 1-Straatverlichting | Masten | 30 | 6.5 | 1Onbekend |  |  |  |  | CVL ST 6.5 M | 7033 CEMENTGRIJS | 1998-07-01 | 2018-10-01 | 1998 | 01 | STRM30 24X 30W NW 2100L 9023 L13 DVDC | ORANGE | 2017-07-28 | 2017 | RAL 9023 PARELMOER DONKERGRIJS | 01 | LED 30 W | 30 | N |  | 2017-07-28 | 2040-12-08 |  | 01 |  | 0 | 2017-07-28 | Gemeente Valkenburg aan de Geul | Gemeente Valkenburg aan de Geul | 185820 | 317326 | 50.8449 | 5.8248 | 1 |  |  |  | 40760154 | Onbemeterde aansluiting Zuid | x 0,00 watt |  |  |  |  | 4024761 | GOED |  | 00000000 | 00000000 | 70037400 | 00000000 | 00000000 | STAAL / VERZINKT | 2027-09-29 |  | UBO | [6 empty] | LED | 364450
508834 | 000547 | In Bedrijf | Valkenburg aan de Geul | BERG EN TERBLIJT |  | Wijk 04 Berg en Terblijt | Vilt | Zwaluwstraat | 6325AS |  |  | Straatverlichting | ZUD1 Dummy | 1-Straatverlichting | Masten | 10 | 4.75 | 1Onbekend |  |  |  |  | CVL ST 4.75 M | 7033 CEMENTGRIJS | 2002-07-05 | 2022-06-01 | 2002 | 01 | BDS711 12X 10W NW 1400L 9005 DM50 DVEC | Philips | 2017-06-12 | 2017 | RAL 9005 GITZWART | 01 | LED 10 W | 10 | N |  | 2017-06-12 | 2040-10-23 |  | 01 |  | 0 | 2017-06-12 | Gemeente Valkenburg aan de Geul | Gemeente Valkenburg aan de Geul | 184707 | 318804 | 50.8583 | 5.8091 | 1 |  |  |  | 37057006 | Onbemeterde aansluiting Zuid | x 0,00 watt |  | ZIUTZ02 |  |  |  | GOED |  | 00000000 |  | 70039147 | 00000000 | 00000000 | STAAL | 2031-05-30 | [8 empty] | LED | 364454
508837 | 000373 | In Bedrijf | Valkenburg aan de Geul | VALKENBURG LB |  | Wijk 00 Valkenburg | De Heek (gedeeltelijk) | Achelerweg | 6301RK |  |  | Straatverlichting | ZUD1 Dummy | 1-Straatverlichting | Masten | 30 | 6.5 | 1Onbekend |  |  |  |  | CVL ST 6.5 M | 7033 CEMENTGRIJS | 2000-10-20 | 2022-06-01 | 2000 | 01 | STRM30 24X 30W NW 2100L 9023 L13 DVDC | ORANGE | 2017-08-25 | 2017 | RAL 9023 PARELMOER DONKERGRIJS | 01 | LED 30 W | 30 | N |  | 2017-08-25 | 2041-01-05 |  | 01 |  | 0 | 2017-08-25 | Gemeente Valkenburg aan de Geul | Gemeente Valkenburg aan de Geul | 188456 | 320722 | 50.8753 | 5.8625 | 1 |  |  |  | 37076337 | Onbemeterde aansluiting Zuid | x 0,00 watt |  | ZIUTZ02 |  |  | 4024761 | GOED |  | 00000000 | 00000000 | 70037400 | 00000000 | 00000000 | STAAL / VERZINKT | 2031-05-30 |  | DAC | [6 empty] | LED | 364457
508839 | 000122 | In Bedrijf | Valkenburg aan de Geul | VALKENBURG LB |  | Wijk 01 Houthem - Sint Gerlach | Strabeek | Strabeek | 6301HN |  |  | Mast met Lora-controler | ZUD1 Dummy | 1-Straatverlichting | Masten | 30 | 6.5 | 1Onbekend |  |  |  |  | CVL ST 6.5 M | 7033 CEMENTGRIJS | 2001-03-02 | 2022-06-01 | 2001 | 01 | STRM30 24X 30W NW 2100L 9023 L13 DVDC | ORANGE | 2017-09-08 | 2017 | RAL 9023 PARELMOER DONKERGRIJS | 01 | LED 30 W | 30 | N |  | 2017-09-08 | 2041-01-19 |  | 01 |  | 0 | 2017-09-08 | Gemeente Valkenburg aan de Geul | Gemeente Valkenburg aan de Geul | 184537 | 320334 | 50.8721 | 5.8068 | 1 |  |  |  | 37083767 | Onbemeterde aansluiting Zuid | x 0,00 watt |  | ZIUTZ02 |  |  | 4024761 | GOED |  | 00000000 | 00000000 | 70037401 | 00000000 | 00000000 | STAAL / VERZINKT | 2031-05-30 |  | UBO | [6 empty] | LED | 364459
508863 | 002343 | In Bedrijf | Valkenburg aan de Geul | VALKENBURG LB |  | Wijk 00 Valkenburg | Valkenburg | Berkelplein | 6301ZA |  |  | Straatverlichting | ZUD1 Dummy | 1-Straatverlichting | Masten | 19 | 4.75 | 1Onbekend |  |  |  |  | CVL ST 4.75 M | 7033 CEMENTGRIJS | 1999-02-01 | 2016-11-01 | 1999 | 01 | STRS20 12X 19W NW 1600L 9023 L13 DVDC | ORANGE | 2017-08-22 | 2017 | RAL 9023 PARELMOER DONKERGRIJS | 01 | LED 19 W | 19 | N |  | 2017-08-22 | 2022-04-24 |  | 01 |  | 0 | 2017-08-22 | Gemeente Valkenburg aan de Geul | Gemeente Valkenburg aan de Geul | 186541 | 319317 | 50.8628 | 5.8352 | 1 |  |  |  | 40572544 | Onbemeterde aansluiting Zuid | x 0,00 watt |  | ZIUTZ02 |  |  | 4024761 | GOED |  | 00000000 |  | 70037406 | 00000000 | 00000000 | STAAL | 2025-10-29 | [8 empty] | LED | 364483
508865 | 003143 | In Bedrijf | Valkenburg aan de Geul | VALKENBURG LB |  | Wijk 00 Valkenburg |  | Plenkertstraat | 6301GK |  |  | Straatverlichting | ZUD1 Dummy | 1-Straatverlichting | Masten | 30 | 6.5 | 1Onbekend |  |  |  |  | CVL ST 6.5 M | 7033 CEMENTGRIJS | 1999-06-01 | 2021-06-01 | 1999 | 01 | STRM30 24X 30W NW 2100L 9023 L13 DVDC | ORANGE | 2017-07-31 | 2017 | RAL 9023 PARELMOER DONKERGRIJS | 01 | LED 30 W | 30 | N |  | 2017-07-31 | 2040-12-11 |  | 01 |  | 0 | 2017-07-31 | Gemeente Valkenburg aan de Geul | Gemeente Valkenburg aan de Geul | 185280 | 319589 | 50.8653 | 5.8173 | 1 |  |  |  | 40804100 | Onbemeterde aansluiting Zuid | x 0,00 watt |  | ZIUTZ02 |  |  | 4024761 | GOED |  | 00000000 | 00000000 | 70037400 | 00000000 | 00000000 | STAAL / VERZINKT | 2030-05-30 |  | UBO | [6 empty] | LED | 364485
508887 | 002344 | In Bedrijf | Valkenburg aan de Geul | VALKENBURG LB |  | Wijk 00 Valkenburg | Valkenburg | Berkelplein | 6301ZA |  |  | Straatverlichting | ZUD1 Dummy | 1-Straatverlichting | Masten | 19 | 4.75 | 1Onbekend |  |  |  |  | CVL ST 4.75 M | 7033 CEMENTGRIJS | 1997-03-01 | 2016-11-01 | 1997 | 01 | STRS20 12X 19W NW 1600L 9023 L13 DVDC | ORANGE | 2017-08-22 | 2017 | RAL 9023 PARELMOER DONKERGRIJS | 01 | LED 19 W | 19 | N |  | 2017-08-22 | 2022-04-24 |  | 01 |  | 0 | 2017-08-22 | Gemeente Valkenburg aan de Geul | Gemeente Valkenburg aan de Geul | 186553 | 319338 | 50.863 | 5.8354 | 1 |  |  |  | 40572552 | Onbemeterde aansluiting Zuid | x 0,00 watt |  | ZIUTZ02 |  |  | 4024761 | GOED |  | 00000000 |  | 70037406 | 00000000 | 00000000 | STAAL | 2025-10-29 | [8 empty] | LED | 364504
508889 | 003144 | In Bedrijf | Valkenburg aan de Geul | VALKENBURG LB |  | Wijk 00 Valkenburg |  | Plenkertstraat | 6301GK |  |  | Straatverlichting | ZUD1 Dummy | 1-Straatverlichting | Masten | 30 | 6.5 | 1Onbekend |  |  |  |  | CVL ST 6.5 M | 7033 CEMENTGRIJS | 1999-06-01 | 2021-06-01 | 1999 | 01 | STRM30 24X 30W NW 2100L 9023 L13 DVDC | ORANGE | 2017-07-31 | 2017 | RAL 9023 PARELMOER DONKERGRIJS | 01 | LED 30 W | 30 | N |  | 2017-07-31 | 2040-12-11 |  | 01 |  | 0 | 2017-07-31 | Gemeente Valkenburg aan de Geul | Gemeente Valkenburg aan de Geul | 185221 | 319607 | 50.8655 | 5.8165 | 1 |  |  |  | 40804119 | Onbemeterde aansluiting Zuid | x 0,00 watt |  | ZIUTZ02 |  |  | 4024761 | GOED |  | 00000000 | 00000000 | 70037400 | 00000000 | 00000000 | STAAL / VERZINKT | 2030-05-30 |  | UBO | [6 empty] | LED | 364505
508900 | 002900 | In Bedrijf | Valkenburg aan de Geul | VALKENBURG LB |  | Wijk 03 Sibbe | Sibbe | Dorpstraat | 6301BA |  |  | Straatverlichting | ZUD1 Dummy | 1-Straatverlichting | Masten | 30 | 6.5 | 1Onbekend |  |  |  |  | CVL ST 6.5 M | 7033 CEMENTGRIJS | 1998-07-01 | 2018-10-01 | 1998 | 01 | STRM30 24X 30W NW 2100L 9023 L13 DVDC | ORANGE | 2017-07-28 | 2017 | RAL 9023 PARELMOER DONKERGRIJS | 01 | LED 30 W | 30 | N |  | 2017-07-28 | 2040-12-08 |  | 01 |  | 0 | 2017-07-28 | Gemeente Valkenburg aan de Geul | Gemeente Valkenburg aan de Geul | 185701 | 317373 | 50.8454 | 5.8231 | 1 |  |  |  | 40760170 | Onbemeterde aansluiting Zuid | x 0,00 watt |  | ZIUTZ02 |  |  | 4024761 | GOED |  | 00000000 | 00000000 | 70037400 | 00000000 | 00000000 | STAAL / VERZINKT | 2027-09-29 |  | UBO | [6 empty] | LED | 364515
508912 | 000557 | In Bedrijf | Valkenburg aan de Geul | BERG EN TERBLIJT |  | Wijk 04 Berg en Terblijt | Vilt | Merelstraat | 6325AV |  |  | Straatverlichting | ZUD1 Dummy | 1-Straatverlichting | Masten | 10 | 4.75 | 1Onbekend |  |  |  |  | CVL ST 4.75 M | 7033 CEMENTGRIJS | 1999-03-01 | 2019-06-03 | 1999 | 01 | BDS711 12X 10W NW 1400L 9005 DM50 DVEC | Philips | 2017-06-09 | 2017 | RAL 9005 GITZWART | 01 | LED 10 W | 10 | N |  | 2017-06-09 | 2040-10-20 |  | 01 |  | 0 | 2004-12-08 | Gemeente Valkenburg aan de Geul | Gemeente Valkenburg aan de Geul | 184713 | 318876 | 50.8589 | 5.8092 | 1 |  |  |  | 37057049 | Onbemeterde aansluiting Zuid | x 0,00 watt |  | ZIUTZ02 |  |  | 4024761 | GOED |  | 00000000 |  | 70039147 | 00000000 | 00000000 | STAAL | 2028-05-31 | [8 empty] | LED | 364528
508914 | 004104 | In Bedrijf | Valkenburg aan de Geul | SCHIN OP GEUL |  |  |  | JULIANAPLEIN | 6305QQ |  |  | Straatverlichting | ZUD1 Dummy | 1-Straatverlichting | Masten | 30 | 6.5 | 1Onbekend |  |  |  |  | CVL ST 6.5 M | 7033 CEMENTGRIJS | 2001-06-26 | 2022-06-01 | 2001 | 01 | STRM30 24X 30W NW 2100L 9023 L13 DVDC | ORANGE | 2017-08-25 | 2017 | RAL 9023 PARELMOER DONKERGRIJS | 01 | LED 30 W | 30 | N |  | 2017-08-25 | 2041-01-05 |  | 01 |  | 0 | 2017-08-25 | Gemeente Valkenburg aan de Geul | Gemeente Valkenburg aan de Geul | 188955.45 | 318284.027 | 50.8534 | 5.8694 | 1 |  |  |  | 41410508 | Onbemeterde aansluiting Zuid | x 0,00 watt |  | ZIUTZ02 |  |  | 4024761 | GOED |  | 00000000 |  | 70037400 | 00000000 | 00000000 | STAAL / VERZINKT | 2031-05-30 | [8 empty] | LED | 364530
508923 | 000144 | In Bedrijf | Valkenburg aan de Geul | VALKENBURG LB |  | Wijk 00 Valkenburg | Broekhem-Plenkert | Broekhem | 6301HG | 141 |  | Straatverlichting | ZUD1 Dummy | 1-Straatverlichting | Masten | 60 | 9 | ANWB + VRI |  |  |  | 0 | ANWB ST 9 M .. |  | 2001-03-02 |  | 2001 | 01 | STRM60 54X 60W NW 6550L 9023 L13 DVDC | ORANGE | 2017-08-07 | 2017 | RAL 9023 PARELMOER DONKERGRIJS | 01 | LED 60 W | 60 | N |  | 2017-08-07 | 2040-12-18 |  | 01 |  | 0 | 2017-08-07 | Gemeente Valkenburg aan de Geul | Gemeente Valkenburg aan de Geul | 185097 | 320255 | 50.8713 | 5.8147 | 1 |  |  |  | 41140532 | Onbemeterde aansluiting Zuid | x 0,00 watt |  | ZIUTZ02 |  |  | 4024761 | GOED |  | 00000000 | 00000000 | 70037403 | 00000000 | 00000000 | STAAL / VERZINKT |  |  | UBO | [6 empty] | LED | 364539
508928 | 002287 | In Bedrijf | Valkenburg aan de Geul | VALKENBURG LB |  |  |  | HENNEGATS |  |  |  | Straatverlichting | ZUD1 Dummy | 1-Straatverlichting | Masten | 19 | 4.75 | 1Onbekend |  |  |  |  | CVL ST 4.75 M | 7033 CEMENTGRIJS | 1995-10-01 | 2017-03-01 | 1995 | 01 | STRS20 12X 19W NW 1600L 9023 L13 DVDC | ORANGE | 2018-09-10 | 2018 | RAL 9023 PARELMOER DONKERGRIJS | 01 | LED 19 W | 19 | N |  | 2018-09-10 | 2023-05-13 |  | 01 |  | 0 | 2018-09-10 | Gemeente Valkenburg aan de Geul | Gemeente Valkenburg aan de Geul | 186464 | 319050 | 50.8604 | 5.8341 | 1 |  |  |  | 40517071 | Onbemeterde aansluiting Zuid | x 0,00 watt |  | ZIUTZ02 |  |  | 4024761 | GOED |  | 00000000 |  | 70037406 | 00000000 | 00000000 | STAAL | 2026-02-26 | [8 empty] | LED | 364544
508948 | 003145 | In Bedrijf | Valkenburg aan de Geul | VALKENBURG LB |  | Wijk 00 Valkenburg | Valkenburg | Herkenbroekerweg | 6301EG | 9 |  | Straatverlichting | ZUD1 Dummy | 1-Straatverlichting | Masten | 10 | 4.75 | 1Onbekend |  |  |  |  | CVL ST 4.75 M | 7033 CEMENTGRIJS | 1999-09-02 | 2016-11-01 | 1999 | 01 | BDS711 12X 10W NW 1400L 9005 DM50 DVEC | Philips | 2017-06-19 | 2017 | RAL 9005 GITZWART | 01 | LED 10 W | 10 | N |  | 2017-06-19 | 2040-10-30 |  | 01 |  | 0 | 2017-06-19 | Gemeente Valkenburg aan de Geul | Gemeente Valkenburg aan de Geul | 186618.855 | 319804.095 | 50.8672 | 5.8363 | 1 |  |  |  | 40804127 | Onbemeterde aansluiting Zuid | x 0,00 watt |  | ZIUTZ02 |  |  | 4024761 | GOED |  | 00000000 |  | 70039147 | 00000000 | 00000000 | STAAL | 2025-10-29 | [8 empty] | LED | 364565
508988 | 002286 | In Bedrijf | Valkenburg aan de Geul | VALKENBURG LB |  |  |  | HENNEGATS |  |  |  | Straatverlichting | ZUD1 Dummy | 1-Straatverlichting | Masten | 10 | 4.75 | 1Onbekend |  |  |  |  | CVL ST 4.75 M | 7033 CEMENTGRIJS | 1995-10-01 | 2017-03-01 | 1995 | 01 | BDS711 12X 10W NW 1400L 9005 DM50 DVEC | Philips | 2017-06-22 | 2017 | RAL 9005 GITZWART | 01 | LED 10 W | 10 | N |  | 2017-06-22 | 2040-11-02 |  | 01 |  | 0 | 2017-06-22 | Gemeente Valkenburg aan de Geul | Gemeente Valkenburg aan de Geul | 186481 | 319064 | 50.8605 | 5.8343 | 1 |  |  |  | 40517063 | Onbemeterde aansluiting Zuid | x 0,00 watt |  | ZIUTZ02 |  |  | 4024761 | GOED |  | 00000000 |  | 70039147 | 00000000 | 00000000 | STAAL | 2026-02-26 | [8 empty] | LED | 364604
509092 | 002922 | In Bedrijf | Valkenburg aan de Geul | BERG EN TERBLIJT |  | Wijk 04 Berg en Terblijt | Berg | Fonterstraat | 6325DE |  |  | Straatverlichting | ZUD1 Dummy | 1-Straatverlichting | Masten | 30 | 6.5 | 1Onbekend |  |  |  |  | CVL ST 6.5 M | 7033 CEMENTGRIJS | 2005-04-11 | 2018-10-01 | 2005 | 01 | STRM30 24X 30W NW 2100L 9023 L13 DVDC | ORANGE | 2017-08-01 | 2017 | RAL 9023 PARELMOER DONKERGRIJS | 01 | LED 30 W | 30 | N |  | 2017-08-01 | 2040-12-12 |  | 01 |  | 0 | 2017-08-01 | Gemeente Valkenburg aan de Geul | Gemeente Valkenburg aan de Geul | 183396.539 | 318938.766 | 50.8596 | 5.7905 | 1 |  |  |  | 40140524 | Onbemeterde aansluiting Zuid | x 0,00 watt |  | ZIUTZ02 |  |  | 4024761 | GOED |  | 00000000 | 00000000 | 70037400 | 00000000 | 00000000 | STAAL / VERZINKT | 2027-09-29 |  | UBO | [6 empty] | LED | 364700
509110 | 003918 | In Bedrijf | Valkenburg aan de Geul | VALKENBURG LB |  | Wijk 00 Valkenburg | Stoepert | Stoepertweg | 6301WP |  |  | Mast met Lora-controler | ZUD1 Dummy | 1-Straatverlichting | Masten | 30 | 6.5 | VALMONT |  | 121 | 51 |  | OM ST 4,78 CV PTU51 GG M V |  | 2017-11-27 | 2016-11-01 | 2017 | 01 | STRM30 24X 30W NW 2100L 9023 L13 DVDC | ORANGE | 2017-10-25 | 2017 | RAL 9023 PARELMOER DONKERGRIJS | 01 | LED 30 W | 30 | N |  | 2017-10-25 | 2041-03-07 |  | 01 |  | 0 | 2017-10-25 | Gemeente Valkenburg aan de Geul | Gemeente Valkenburg aan de Geul | 186474 | 321298 | 50.8806 | 5.8344 | 1 |  |  |  | 37076353 | Onbemeterde aansluiting Zuid | x 0,00 watt |  | ZIUTZ02 |  |  | 4024761 | GOED |  | 70007263 | 00000000 | 70037401 | 00000000 | 00000000 | STAAL | 2025-10-29 |  | UBO MASTARM CST OPSCH 1000/60 | [6 empty] | LED | 364717
509118 | 000130 | In Bedrijf | Valkenburg aan de Geul | VALKENBURG LB |  | Wijk 01 Houthem - Sint Gerlach | Strabeek | Strabeek | 6301HN |  |  | Straatverlichting | ZUD1 Dummy | 1-Straatverlichting | Masten | 30 | 6.5 | 1Onbekend |  |  |  |  | CVL ST 6.5 M | 7033 CEMENTGRIJS | 1991-11-01 | 2022-06-01 | 1991 | 01 | STRM30 24X 30W NW 2100L 9023 L13 DVDC | ORANGE | 2017-08-04 | 2017 | RAL 9023 PARELMOER DONKERGRIJS | 01 | LED 30 W | 30 | N |  | 2017-08-04 | 2040-12-15 |  | 01 |  | 0 | 2017-08-04 | Gemeente Valkenburg aan de Geul | Gemeente Valkenburg aan de Geul | 184743 | 320341 | 50.8721 | 5.8097 | 1 |  |  |  | 37083813 | Onbemeterde aansluiting Zuid | x 0,00 watt |  | ZIUTZ02 |  |  | 4024761 | GOED |  | 00000000 | 00000000 | 70037400 | 00000000 | 00000000 | STAAL / VERZINKT | 2031-05-30 |  | UBO | [6 empty] | LED | 364724
509142 | 000770 | In Bedrijf | Valkenburg aan de Geul | VALKENBURG LB |  | Wijk 03 Sibbe | IJzeren en Heerstraat | Limietstraat | 6301PA |  |  | Straatverlichting | ZUD1 Dummy | 1-Straatverlichting | Masten | 30 | 6 | VALMONT |  | 144 | 60 |  | PM ST 6,0 CO T60 ET M V | 7033 CEMENTGRIJS | 2011-07-22 | 2021-06-01 | 2011 | 01 | STRM30 24X 30W NW 2100L 9023 L13 DVDC | ORANGE | 2017-08-25 | 2017 | RAL 9023 PARELMOER DONKERGRIJS | 01 | LED 30 W | 30 | N |  | 2017-08-25 | 2041-01-05 |  | 01 |  | 0 | 2017-08-25 | Gemeente Valkenburg aan de Geul | Gemeente Valkenburg aan de Geul | 186270.873 | 316411.339 | 50.8367 | 5.8311 | 1 |  |  |  | 37080156 | Onbemeterde aansluiting Zuid | x 0,00 watt |  | ZIUTZ02 |  |  | 4024761 | GOED |  | 70000330 |  | 70037400 | 00000000 | 00000000 | STAAL | 2030-05-30 | [8 empty] | LED | 364748
509293 | 000560 | In Bedrijf | Valkenburg aan de Geul | BERG EN TERBLIJT |  | Wijk 04 Berg en Terblijt | Berg | Blokbrekersstraat | 6325CS |  |  | Straatverlichting | ZUD1 Dummy | 1-Straatverlichting | Masten | 10 | 4.75 | 1Onbekend |  |  |  |  | CVL ST 4.75 M | 7033 CEMENTGRIJS | 2002-07-31 | 2022-06-01 | 2002 | 01 | BDS711 12X 10W NW 1400L 9005 DM50 DVEC | Philips | 2017-06-12 | 2017 | RAL 9005 GITZWART | 01 | LED 10 W | 10 | N |  | 2017-06-12 | 2040-10-23 |  | 01 |  | 0 | 2017-06-12 | Gemeente Valkenburg aan de Geul | Gemeente Valkenburg aan de Geul | 182558 | 319318 | 50.863 | 5.7786 | 1 |  |  |  | 37057065 | Onbemeterde aansluiting Zuid | x 0,00 watt |  | ZIUTZ02 |  |  | 4024761 | GOED |  | 00000000 |  | 70039147 | 00000000 | 00000000 | STAAL | 2031-05-30 | [8 empty] | LED | 364886
509308 | 000919 | In Bedrijf | Valkenburg aan de Geul | VALKENBURG LB |  | Wijk 00 Valkenburg | Valkenburg | Sittarderweg | 6301GC |  |  | Mast met Lora-controler | ZUD1 Dummy | 1-Straatverlichting | Masten | 30 | 6.5 | VALMONT |  | 121 | 51 | 0 | OM ST 4,78 CV PTU51 GG M V | 7033 CEMENTGRIJS | 2009-03-23 | 2020-06-01 | 2009 | 01 | STRM30 24X 30W NW 2100L 9023 L13 DVDC | ORANGE | 2017-10-25 | 2017 | RAL 9023 PARELMOER DONKERGRIJS | 01 | LED 30 W | 30 | N |  | 2017-10-25 | 2041-03-07 |  | 01 |  | 0 | 2017-10-25 | Gemeente Valkenburg aan de Geul | Gemeente Valkenburg aan de Geul | 186461 | 321453 | 50.882 | 5.8342 | 1 |  |  |  | 37076361 | Onbemeterde aansluiting Zuid | x 0,00 watt |  | ZIUTZ02 |  |  | 4024761 | GOED |  | 70007263 | 00000000 | 70037401 | 00000000 | 00000000 | STAAL | 2029-05-30 |  | 621353 UBO ENKEL ST 1000/60 | [6 empty] | LED | 364900
509310 | 000768 | In Bedrijf | Valkenburg aan de Geul | VALKENBURG LB |  | Wijk 03 Sibbe | IJzeren en Heerstraat | Kapelstraat | 6301PD |  |  | Straatverlichting | ZUD1 Dummy | 1-Straatverlichting | Masten | 19 | 6 | VALMONT |  | 114 | 60 |  | PM ST 6,0 CV T60 ET M V | 7033 CEMENTGRIJS | 2016-01-14 | 2020-06-01 | 2016 | 01 | ARESA2 16L 19W NW 2352LM R7038 5102 D | Schréder | 2016-01-14 | 2016 | 7038 AGAATGRIJS | 01 | LED 19 W | 19 | N |  | 2016-01-14 | 2020-09-15 |  | 01 |  | 0 | 2016-01-14 | Gemeente Valkenburg aan de Geul | Gemeente Valkenburg aan de Geul | 186307 | 316610 | 50.8385 | 5.8316 | 1 |  |  |  | 37080148 | Onbemeterde aansluiting Zuid | x 0,00 watt |  |  |  |  | 4020481 ¦ guuse20150922 | GOED |  | 70007712 |  | 70029799 | 00000000 | 00000000 | STAAL | 2029-05-30 |  |  | NM SCHILDEREN | [5 empty] | LED | 364902
509311 | 002902 | In Bedrijf | Valkenburg aan de Geul | VALKENBURG LB |  | Wijk 03 Sibbe | Sibbe | Dorpstraat | 6301BA |  |  | Straatverlichting | ZUD1 Dummy | 1-Straatverlichting | Masten | 30 | 6.5 | 1Onbekend |  |  |  |  | CVL ST 6.5 M | 7033 CEMENTGRIJS | 1998-07-01 | 2018-10-01 | 1998 | 01 | STRM30 24X 30W NW 2100L 9023 L13 DVDC | ORANGE | 2017-07-28 | 2017 | RAL 9023 PARELMOER DONKERGRIJS | 01 | LED 30 W | 30 | N |  | 2017-07-28 | 2040-12-08 |  | 01 |  | 0 | 2017-07-28 | Gemeente Valkenburg aan de Geul | Gemeente Valkenburg aan de Geul | 185602 | 317435 | 50.8459 | 5.8217 | 1 |  |  |  | 40760197 | Onbemeterde aansluiting Zuid | x 0,00 watt |  | ZIUTZ02 |  |  | 4024761 | GOED |  | 00000000 | 00000000 | 70037400 | 00000000 | 00000000 | STAAL / VERZINKT | 2027-09-29 |  | UBO | [6 empty] | LED | 364903
509314 | 000564 | In Bedrijf | Valkenburg aan de Geul | BERG EN TERBLIJT |  | Wijk 04 Berg en Terblijt | Berg | Blokbrekersstraat | 6325CS |  |  | Straatverlichting | ZUD1 Dummy | 1-Straatverlichting | Masten | 10 | 4.75 | 1Onbekend |  |  |  |  | CVL ST 4.75 M | 7033 CEMENTGRIJS | 1991-07-01 | 2022-06-01 | 1991 | 01 | BDS711 12X 10W NW 1400L 9005 DM50 DVEC | Philips | 2017-06-12 | 2017 | RAL 9005 GITZWART | 01 | LED 10 W | 10 | N |  | 2017-06-12 | 2040-10-23 |  | 01 |  | 0 | 2017-06-12 | Gemeente Valkenburg aan de Geul | Gemeente Valkenburg aan de Geul | 182528 | 319252 | 50.8624 | 5.7782 | 1 |  |  |  | 37057081 | Onbemeterde aansluiting Zuid | x 0,00 watt |  | ZIUTZ02 |  |  | 4024761 | GOED |  | 00000000 |  | 70039147 | 00000000 | 00000000 | STAAL | 2031-05-30 | [8 empty] | LED | 364906
509325 | 002345 | In Bedrijf | Valkenburg aan de Geul | VALKENBURG LB |  | Wijk 00 Valkenburg | Valkenburg | Sibbergrubbe | 6301AA |  |  | Straatverlichting | ZUD1 Dummy | 1-Straatverlichting | Masten | 30 | 6.5 | 1Onbekend |  |  |  |  | CVL ST 6.5 M | 7033 CEMENTGRIJS | 1997-08-01 | 2019-06-03 | 1997 | 01 | STRM30 24X 30W NW 2100L 9023 L13 DVDC | ORANGE | 2017-07-27 | 2017 | RAL 9023 PARELMOER DONKERGRIJS | 01 | LED 30 W | 30 | N |  | 2017-07-27 | 2040-12-07 |  | 01 |  | 0 | 2017-07-27 | Gemeente Valkenburg aan de Geul | Gemeente Valkenburg aan de Geul | 186461.113 | 318404.561 | 50.8546 | 5.834 | 1 |  |  |  | 40572560 | Onbemeterde aansluiting Zuid | x 0,00 watt |  | ZIUTZ02 |  |  | 4024761 | GOED |  | 00000000 | 00000000 | 70037400 | 00000000 | 00000000 | STAAL / VERZINKT | 2028-05-31 |  | UBO | [6 empty] | LED | 364915
509334 | 001856 | In Bedrijf | Valkenburg aan de Geul | VALKENBURG LB |  | Wijk 03 Sibbe | Sibbe | Beckerswei | 6301AX |  |  | Straatverlichting | ZUD1 Dummy | 1-Straatverlichting | Masten | 10 | 4.25 | 1Onbekend |  |  |  |  | OCTA ST 4.25 M | 7033 CEMENTGRIJS | 1982-01-01 | 2019-06-03 | 1982 | 01 | BDS711 12X 10W NW 1400L 9005 DM50 DVEC | Philips | 2017-06-26 | 2017 | RAL 9005 GITZWART | 01 | LED 10 W | 10 | N |  | 2017-06-26 | 2040-11-06 |  | 01 |  | 0 | 2017-06-26 | Gemeente Valkenburg aan de Geul | Gemeente Valkenburg aan de Geul | 185784 | 317240 | 50.8442 | 5.8243 | 1 |  |  |  | 37076434 | Onbemeterde aansluiting Zuid | x 0,00 watt |  | ZIUTZ02 |  |  | 4024761 | GOED |  | 00000000 |  | 70039147 | 00000000 | 00000000 | STAAL / VERZINKT | 2028-05-31 | [8 empty] | LED | 364924
509336 | 000134 | In Bedrijf | Valkenburg aan de Geul | VALKENBURG LB |  | Wijk 01 Houthem - Sint Gerlach | Strabeek | Strabeek | 6301HN |  |  | Straatverlichting | ZUD1 Dummy | 1-Straatverlichting | Masten | 30 | 6.5 | 1Onbekend |  |  |  |  | CVL ST 6.5 M | 7033 CEMENTGRIJS | 2001-03-02 | 2022-06-01 | 2001 | 01 | STRM30 24X 30W NW 2100L 9023 L13 DVDC | ORANGE | 2017-08-04 | 2017 | RAL 9023 PARELMOER DONKERGRIJS | 01 | LED 30 W | 30 | N |  | 2017-08-04 | 2040-12-15 |  | 01 |  | 0 | 2017-08-04 | Gemeente Valkenburg aan de Geul | Gemeente Valkenburg aan de Geul | 184846 | 320313 | 50.8718 | 5.8112 | 1 |  |  |  | 37083848 | Onbemeterde aansluiting Zuid | x 0,00 watt |  | ZIUTZ02 |  |  | 4024761 | GOED |  | 00000000 | 00000000 | 70037400 | 00000000 | 00000000 | STAAL / VERZINKT | 2031-05-30 |  | UBO | [6 empty] | LED | 364926
509515 | 002903 | In Bedrijf | Valkenburg aan de Geul | VALKENBURG LB |  | Wijk 03 Sibbe | Sibbe | Dorpstraat | 6301BA |  |  | Straatverlichting | ZUD1 Dummy | 1-Straatverlichting | Masten | 30 | 6.5 | 1Onbekend |  |  |  |  | CVL ST 6.5 M | 7033 CEMENTGRIJS | 1998-07-01 | 2018-10-01 | 1998 | 01 | STRM30 24X 30W NW 2100L 9023 L13 DVDC | ORANGE | 2017-07-28 | 2017 | RAL 9023 PARELMOER DONKERGRIJS | 01 | LED 30 W | 30 | N |  | 2017-07-28 | 2040-12-08 |  | 01 |  | 0 | 2017-07-28 | Gemeente Valkenburg aan de Geul | Gemeente Valkenburg aan de Geul | 185526 | 317480 | 50.8463 | 5.8206 | 1 |  |  |  | 40760200 | Onbemeterde aansluiting Zuid | x 0,00 watt |  | ZIUTZ02 |  |  | 4024761 | GOED |  | 00000000 | 00000000 | 70037400 | 00000000 | 00000000 | STAAL / VERZINKT | 2027-09-29 |  | UBO | [6 empty] | LED | 365088
509552 | 000156 | In Bedrijf | Valkenburg aan de Geul | VALKENBURG LB |  | Wijk 00 Valkenburg | Broekhem-Plenkert | Broekhem | 6301HD |  |  | Straatverlichting | ZUD1 Dummy | 1-Straatverlichting | Masten | 60 | 9 | 1Onbekend |  |  |  |  | CVL ST 9 M | 7033 CEMENTGRIJS | 1991-11-01 | 2016-11-01 | 1991 | 01 | STRM60 54X 60W NW 6550L 9023 L13 DVDC | ORANGE | 2017-08-07 | 2017 | RAL 9023 PARELMOER DONKERGRIJS | 01 | LED 60 W | 60 | N |  | 2017-08-07 | 2040-12-18 |  | 01 |  | 0 | 2017-08-07 | Gemeente Valkenburg aan de Geul | Gemeente Valkenburg aan de Geul | 185462 | 320289 | 50.8716 | 5.8199 | 1 |  |  |  | 37083961 | Onbemeterde aansluiting Zuid | x 0,00 watt |  | ZIUTZ02 |  |  | 4024761 | GOED |  | 00000000 | 00000000 | 70037403 | 00000000 | 00000000 | STAAL / VERZINKT | 2025-10-29 |  | UBO | [6 empty] | LED | 365121
509561 | 003148 | In Bedrijf | Valkenburg aan de Geul | VALKENBURG LB |  | Wijk 00 Valkenburg | Valkenburg | Herkenbroekerweg | 6301EH | 16 |  | Straatverlichting | ZUD1 Dummy | 1-Straatverlichting | Masten | 10 | 4.75 | 1Onbekend |  |  |  |  | CVL ST 4.75 M | 7033 CEMENTGRIJS | 1999-09-06 | 2018-10-01 | 1999 | 01 | BDS711 12X 10W NW 1400L 9005 DM50 DVEC | Philips | 2017-06-19 | 2017 | RAL 9005 GITZWART | 01 | LED 10 W | 10 | N |  | 2017-06-19 | 2040-10-30 |  | 01 |  | 0 | 2017-06-19 | Gemeente Valkenburg aan de Geul | Gemeente Valkenburg aan de Geul | 186749.934 | 319807.22 | 50.8672 | 5.8382 | 1 |  |  |  | 40804151 | Onbemeterde aansluiting Zuid | x 0,00 watt |  | ZIUTZ02 |  |  | 4024761 | GOED |  | 00000000 |  | 70039147 | 00000000 | 00000000 | STAAL | 2027-09-29 | [8 empty] | LED | 365129
509594 | 000461 | In Bedrijf | Valkenburg aan de Geul | BERG EN TERBLIJT |  | Wijk 04 Berg en Terblijt | Berg | Geulhemmerweg | 6325PH |  |  | Straatverlichting | ZUD1 Dummy | 1-Straatverlichting | Masten | 60 | 6.5 | VALMONT |  | 121 | 51 | 0 | OM ST 4,78 CV PTU51 GG M V | 7033 CEMENTGRIJS | 2018-09-20 11:30 | 2018-10-01 | 2018 | 01 | STRM60 54X 60W NW 5200L 9023 L13 DVDC | ORANGE | 2018-09-20 11:30 | 2018 | RAL 9023 PARELMOER DONKERGRIJS | 01 | LED 60 W | 60 | N |  | 2018-09-20 | 2042-01-31 |  | 01 |  | 0 | 2018-09-20 | Gemeente Valkenburg aan de Geul | Gemeente Valkenburg aan de Geul | 182716 | 319491 | 50.8646 | 5.7809 | 1 |  |  |  | 37053299 | Onbemeterde aansluiting Zuid | x 0,00 watt |  | ZIUTZ02 |  |  | 1289316 | GOED |  | 70007263 | 70007337 | 70037404 | 00000000 | 00000000 | STAAL | 2027-09-29 |  | UITH ST 1x1000/05 PTU60 T60 V | [6 empty] | LED | 365157
509643 | 000772 | In Bedrijf | Valkenburg aan de Geul | VALKENBURG LB |  | Wijk 03 Sibbe | IJzeren en Heerstraat | Kapelstraat | 6301PD |  |  | Straatverlichting | ZUD1 Dummy | 1-Straatverlichting | Masten | 19 | 6 | VALMONT |  | 114 | 60 |  | PM ST 6,0 CV T60 ET M V | 7033 CEMENTGRIJS | 2016-01-14 | 2020-06-01 | 2016 | 01 | ARESA2 16L 19W NW 2352LM R7038 5102 D | Schréder | 2016-01-14 | 2016 | 7038 AGAATGRIJS | 01 | LED 19 W | 19 | N |  | 2016-01-14 | 2020-09-15 |  | 01 |  | 0 | 2016-01-14 | Gemeente Valkenburg aan de Geul | Gemeente Valkenburg aan de Geul | 186289 | 316513 | 50.8376 | 5.8314 | 1 |  |  |  | 37080172 | Onbemeterde aansluiting Zuid | x 0,00 watt |  |  |  |  | 4020481 ¦ guuse20150922 | GOED |  | 70007712 |  | 70029799 | 00000000 | 00000000 | STAAL | 2029-05-30 |  |  | NM SCHILDEREN | [5 empty] | LED | 365204
509745 | 002127 | In Bedrijf | Valkenburg aan de Geul | VALKENBURG LB |  | Wijk 00 Valkenburg | Stoepert | Asterstraat | 6301WZ |  |  | Straatverlichting | ZUD1 Dummy | 1-Straatverlichting | Masten | 10 | 4.75 | 1Onbekend |  |  |  |  | CVL ST 4.75 M | 7033 CEMENTGRIJS | 1992-03-01 | 2016-11-01 | 1992 | 01 | BDS711 12X 10W NW 1400L 9005 DM50 DVEC | Philips | 2017-06-13 | 2017 | RAL 9005 GITZWART | 01 | LED 10 W | 10 | N |  | 2017-06-13 | 2040-10-24 |  | 01 |  | 0 | 2017-06-13 | Gemeente Valkenburg aan de Geul | Gemeente Valkenburg aan de Geul | 186312 | 320257 | 50.8713 | 5.832 | 1 |  |  |  | 40353389 | Onbemeterde aansluiting Zuid | x 0,00 watt |  | ZIUTZ02 |  |  | 4024761 | GOED |  | 00000000 |  | 70039147 | 00000000 | 00000000 | STAAL | 2025-10-29 | [8 empty] | LED | 365301
509746 | 000309 | In Bedrijf | Valkenburg aan de Geul | VALKENBURG LB |  | Wijk 00 Valkenburg | Valkenburg | Wehryweg | 6301GA |  |  | Straatverlichting | ZUD1 Dummy | 1-Straatverlichting | Masten | 10 | 4.75 | 1Onbekend |  |  |  |  | CON AL 4.75 M | 7033 CEMENTGRIJS | 2001-12-13 |  | 2001 | 01 | BDS711 12X 10W NW 1400L 9005 DM50 DVEC | Philips | 2017-06-26 | 2017 | RAL 9005 GITZWART | 01 | LED 10 W | 10 | N |  | 2017-06-26 | 2040-11-06 |  | 01 |  | 0 | 2017-06-26 | Gemeente Valkenburg aan de Geul | Gemeente Valkenburg aan de Geul | 186257 | 319919 | 50.8682 | 5.8312 | 1 |  |  |  | 37092774 | Onbemeterde aansluiting Zuid | x 0,00 watt |  | ZIUTZ02 |  |  | 4024761 | GOED |  | 00000000 | 00000000 | 70039147 | 00000000 | 00000000 | ALUMINIUM |  |  | UBO | [6 empty] | LED | 365302
509759 | 000773 | In Bedrijf | Valkenburg aan de Geul | SCHIN OP GEUL |  | Wijk 02 Schin op Geul | Schin op Geul-Strucht | Breeweg | 6305AS |  |  | Straatverlichting | ZUD1 Dummy | 1-Straatverlichting | Masten | 30 | 6.5 | 1Onbekend |  |  |  |  | CVL ST 6.5 M | 7033 CEMENTGRIJS | 1991-11-01 | 2018-10-01 | 1986 | 01 | STRM30 24X 30W NW 2100L 9023 L13 DVDC | ORANGE | 2017-08-03 | 2017 | RAL 9023 PARELMOER DONKERGRIJS | 01 | LED 30 W | 30 | N |  | 2017-08-03 | 2040-12-14 |  | 01 |  | 0 | 2017-08-03 | Gemeente Valkenburg aan de Geul | Gemeente Valkenburg aan de Geul | 189051 | 318105 | 50.8518 | 5.8707 | 1 |  |  |  | 37080180 | Onbemeterde aansluiting Zuid | x 0,00 watt |  | ZIUTZ02 |  |  | 4024761 | GOED |  | 00000000 | 00000000 | 70037400 | 00000000 | 00000000 | STAAL / VERZINKT | 2027-09-29 |  | UBO | [6 empty] | LED | 365316
509762 | 002904 | In Bedrijf | Valkenburg aan de Geul | VALKENBURG LB |  | Wijk 03 Sibbe | Sibbe | Dorpstraat | 6301BA |  |  | Straatverlichting | ZUD1 Dummy | 1-Straatverlichting | Masten | 30 | 6.5 | 1Onbekend |  |  |  |  | CVL ST 6.5 M | 7033 CEMENTGRIJS | 1998-07-01 | 2018-10-01 | 1998 | 01 | STRM30 24X 30W NW 2100L 9023 L13 DVDC | ORANGE | 2017-07-28 | 2017 | RAL 9023 PARELMOER DONKERGRIJS | 01 | LED 30 W | 30 | N |  | 2017-07-28 | 2040-12-08 |  | 01 |  | 0 | 2017-07-28 | Gemeente Valkenburg aan de Geul | Gemeente Valkenburg aan de Geul | 185484.191 | 317513.284 | 50.8466 | 5.82 | 1 |  |  |  | 40760219 | Onbemeterde aansluiting Zuid | x 0,00 watt |  | ZIUTZ02 |  |  | 4024761 | GOED |  | 00000000 | 00000000 | 70037400 | 00000000 | 00000000 | STAAL / VERZINKT | 2027-09-29 |  | UBO | [6 empty] | LED | 365320
509766 | 003147 | In Bedrijf | Valkenburg aan de Geul | VALKENBURG LB |  | Wijk 00 Valkenburg | Valkenburg | Herkenbroekerweg | 6301EH | 10 |  | Straatverlichting | ZUD1 Dummy | 1-Straatverlichting | Masten | 10 | 4.75 | 1Onbekend |  |  |  |  | CVL ST 4.75 M | 7033 CEMENTGRIJS | 1999-09-06 | 2016-11-01 | 1999 | 01 | BDS711 12X 10W NW 1400L 9005 DM50 DVEC | Philips | 2017-06-14 | 2017 | RAL 9005 GITZWART | 01 | LED 10 W | 10 | N |  | 2017-06-14 | 2040-10-25 |  | 01 |  | 0 | 2017-06-14 | Gemeente Valkenburg aan de Geul | Gemeente Valkenburg aan de Geul | 186703.033 | 319791.186 | 50.8671 | 5.8375 | 1 |  |  |  | 40804143 | Onbemeterde aansluiting Zuid | x 0,00 watt |  | ZIUTZ02 |  |  | 4024761 | GOED |  | 00000000 |  | 70039147 | 00000000 | 00000000 | STAAL | 2025-10-29 | [8 empty] | LED | 365324
509824 | 002801 | In Bedrijf | Valkenburg aan de Geul | VALKENBURG LB |  | Wijk 00 Valkenburg | Valkenburg | Sittarderweg | 6301BT |  |  | Straatverlichting | ZUD1 Dummy | 1-Straatverlichting | Masten | 23 | 4.75 | 1Onbekend |  |  |  |  | CVL ST 4.75 M | 7033 CEMENTGRIJS | 2002-10-26 | 2022-06-01 | 2002 | 01 | *STREET 9L 23W 1900LM NW CURVEDGL | ORANGE | 2017-01-01 | 2002 | GRIJS | 01 | 20066035 LED 23 W | 23 | N | 840 | 2017-01-01 | 2028-09-07 |  | 01 |  | 0 | 2017-01-01 | Gemeente Valkenburg aan de Geul | Gemeente Valkenburg aan de Geul | 186085 | 319965 | 50.8687 | 5.8288 | 1 |  |  |  | 40747468 | Onbemeterde aansluiting Zuid | x 0,00 watt | [5 empty] | GOED |  | 00000000 |  | 70026318 | 00000000 | 00000000 | STAAL | 2031-05-30 | [8 empty] | LED | 365378
509835 | 000441 | In Bedrijf | Valkenburg aan de Geul | BERG EN TERBLIJT |  | Wijk 04 Berg en Terblijt | Berg | Valkenburgerstraat | 6325BK |  |  | Straatverlichting | ZUD1 Dummy | 1-Straatverlichting | Masten | 36 | 6 | Kaal |  |  | 60 |  | SM ST CO 6,0M EU 0,5/5 D140 T60 HOUTLOOK | 7016 ANTRACIETGRIJS | 2020-11-01 |  | 2020 | 01 | SCALAD 32X 36W WW 4500L 7016 068A DDG | Schréder | 2020-11-01 | 2020 | RAL 7016 ANTRACIETGRIJS | 01 | LED 36 W | 36 | N |  | 2020-11-01 | 2044-03-14 |  | 01 |  | 0 | 2020-11-01 | Gemeente Valkenburg aan de Geul | Gemeente Valkenburg aan de Geul | 182462 | 319106 | 50.8611 | 5.7772 | 1 |  |  |  | 37053256 | Onbemeterde aansluiting Zuid | x 0,00 watt |  | ZIUTZ02 |  |  | 4026397-1 ¦ michelva20200302 | GOED |  | 70039067 |  | 70039109 | 00000000 | 00000000 | STAAL | [9 empty] | LED | 365389
509837 | 000771 | In Bedrijf | Valkenburg aan de Geul | VALKENBURG LB |  | Wijk 03 Sibbe | IJzeren en Heerstraat | Limietstraat | 6301PA |  |  | Straatverlichting | ZUD1 Dummy | 1-Straatverlichting | Masten | 19 | 6.5 | 1Onbekend |  |  |  |  | OCTA ST 6.5 M | 7033 CEMENTGRIJS | 1978-01-01 | 2019-06-03 | 1978 | 01 | STRS20 12X 19W NW 1600L 9023 L13 DVDC | ORANGE | 2017-08-25 | 2017 | RAL 9023 PARELMOER DONKERGRIJS | 01 | LED 19 W | 19 | N |  | 2017-08-25 | 2022-04-27 |  | 01 |  | 0 | 2017-08-25 | Gemeente Valkenburg aan de Geul | Gemeente Valkenburg aan de Geul | 186179 | 316431 | 50.8369 | 5.8298 | 1 |  |  |  | 37080164 | Onbemeterde aansluiting Zuid | x 0,00 watt |  | ZIUTZ02 |  |  | 4024761 | GOED |  | 00000000 |  | 70037406 | 00000000 | 00000000 | STAAL / VERZINKT | 2028-05-31 | [8 empty] | LED | 365392
509840 | 004105 | In Bedrijf | Valkenburg aan de Geul | SCHIN OP GEUL |  | Wijk 02 Schin op Geul | Schin op Geul-Strucht | Luijtenweg | 6305AL | 2 |  | Straatverlichting | ZUD1 Dummy | 1-Straatverlichting | Masten | 30 | 6.5 | 1Onbekend |  |  |  |  | CVL ST 6.5 M | 7033 CEMENTGRIJS | 2001-06-27 | 2019-06-03 | 2001 | 01 | STRM30 24X 30W NW 2100L 9023 L13 DVDC | ORANGE | 2017-07-25 | 2017 | RAL 9023 PARELMOER DONKERGRIJS | 01 | LED 30 W | 30 | N |  | 2017-07-25 | 2040-12-05 |  | 01 |  | 0 | 2017-07-25 | Gemeente Valkenburg aan de Geul | Gemeente Valkenburg aan de Geul | 188793 | 317974 | 50.8506 | 5.867 | 1 |  |  |  | 41140664 | Onbemeterde aansluiting Zuid | x 0,00 watt |  | ZIUTZ02 |  |  | 4024761 | GOED |  | 00000000 | 00000000 | 70037400 | 00000000 | 00000000 | STAAL / VERZINKT | 2028-05-31 |  | UBO | [6 empty] | LED | 365395
509874 | 002802 | In Bedrijf | Valkenburg aan de Geul | VALKENBURG LB |  | Wijk 00 Valkenburg | Valkenburg | Sittarderweg | 6301GC | 2 |  | Straatverlichting | ZUD1 Dummy | 1-Straatverlichting | Masten | 10 | 4.75 | 1Onbekend |  |  |  |  | CVL ST 4.75 M | 7033 CEMENTGRIJS | 2002-10-26 | 2022-06-01 | 2002 | 01 | BDS711 12X 10W NW 1400L 9005 DM50 DVEC | Philips | 2017-06-22 | 2017 | RAL 9005 GITZWART | 01 | LED 10 W | 10 | N |  | 2017-06-22 | 2040-11-02 |  | 01 |  | 0 | 2017-06-22 | Gemeente Valkenburg aan de Geul | Gemeente Valkenburg aan de Geul | 186120 | 320001 | 50.869 | 5.8293 | 1 |  |  |  | 40747476 | Onbemeterde aansluiting Zuid | x 0,00 watt |  | ZIUTZ02 |  |  | 4024761 | GOED |  | 00000000 |  | 70039147 | 00000000 | 00000000 | STAAL | 2031-05-30 | [8 empty] | LED | 365428
509927 | 002129 | In Bedrijf | Valkenburg aan de Geul | VALKENBURG LB |  | Wijk 00 Valkenburg | Valkenburg | Pastoor Sartonstraat | 6301DK |  |  | Straatverlichting | ZUD1 Dummy | 1-Straatverlichting | Masten | 15 | 4.75 | 1Onbekend |  |  |  |  | CVL ST 4.75 M | 7033 CEMENTGRIJS | 1992-03-01 | 2019-06-03 | 1992 | 01 | KFK 15X 17W NW 1600L 9005 C7 DDG | LIGHTRONICS | 2016-12-17 | 2016 | RAL 9005 GITZWART | 01 | LED 17 W | 15 | N |  | 2016-12-17 | 2021-08-19 |  | 01 |  | 0 | 2016-12-17 17:26 | Gemeente Valkenburg aan de Geul | Gemeente Valkenburg aan de Geul | 186527 | 319589 | 50.8653 | 5.835 | 1 |  |  |  | 40353400 | Onbemeterde aansluiting Zuid | x 0,00 watt |  |  |  |  | 4023242 ¦ guuse20161214 | GOED |  | 00000000 |  | 70031952 | 00000000 | 00000000 | STAAL | 2028-05-31 | [8 empty] | LED | 365477
509968 | 003149 | In Bedrijf | Valkenburg aan de Geul | VALKENBURG LB |  | Wijk 00 Valkenburg | Valkenburg | Herkenbroekerweg | 6301EH | 32 |  | Straatverlichting | ZUD1 Dummy | 1-Straatverlichting | Masten | 10 | 4.75 | 1Onbekend |  |  |  |  | CVL ST 4.75 M | 7033 CEMENTGRIJS | 1999-09-06 | 2016-11-01 | 1999 | 01 | BDS711 12X 10W NW 1400L 9005 DM50 DVEC | Philips | 2017-06-14 | 2017 | RAL 9005 GITZWART | 01 | LED 10 W | 10 | N |  | 2017-06-14 | 2040-10-25 |  | 01 |  | 0 | 2017-06-14 | Gemeente Valkenburg aan de Geul | Gemeente Valkenburg aan de Geul | 186814.271 | 319832.111 | 50.8674 | 5.8391 | 1 |  |  |  | 40804161 | Onbemeterde aansluiting Zuid | x 0,00 watt |  | ZIUTZ02 |  |  | 4024761 | GOED |  | 00000000 |  | 70039147 | 00000000 | 00000000 | STAAL | 2025-10-29 | [8 empty] | LED | 365515
509985 | 000463 | In Bedrijf | Valkenburg aan de Geul | BERG EN TERBLIJT |  | Wijk 04 Berg en Terblijt | Berg | Geulhemmerweg | 6325PH |  |  | Straatverlichting | ZUD1 Dummy | 1-Straatverlichting | Masten | 60 | 6.5 | VALMONT |  | 121 | 51 | 0 | OM ST 4,78 CV PTU51 GG M V | 7033 CEMENTGRIJS | 2008-02-28 | 2018-10-01 | 2008 | 01 | STRM60 54X 60W NW 5200L 9023 L13 DVDC | ORANGE | 2017-08-18 | 2017 | RAL 9023 PARELMOER DONKERGRIJS | 01 | LED 60 W | 60 | N |  | 2017-08-18 | 2040-12-29 |  | 01 |  | 0 | 2017-08-18 | Gemeente Valkenburg aan de Geul | Gemeente Valkenburg aan de Geul | 182747 | 319524 | 50.8649 | 5.7813 | 1 |  |  |  | 37053302 | Onbemeterde aansluiting Zuid | x 0,00 watt |  | ZIUTZ02 |  |  | 4024761 | GOED |  | 70007263 | 00000000 | 70037404 | 00000000 | 00000000 | STAAL | 2027-09-29 |  | 621353 UBO ENKEL ST 1000/60 | [6 empty] | LED | 365529
509995 | 002906 | In Bedrijf | Valkenburg aan de Geul | VALKENBURG LB |  | Wijk 03 Sibbe | Sibbe | Dorpstraat | 6301BA |  |  | Mast met Lora-controler | ZUD1 Dummy | 1-Straatverlichting | Masten | 30 | 6.5 | 1Onbekend |  |  |  |  | CVL ST 6.5 M | 7033 CEMENTGRIJS | 1998-07-01 | 2018-10-01 | 1998 | 01 | STRM30 24X 30W NW 2100L 9023 L13 DVDC | ORANGE | 2017-09-12 | 2017 | RAL 9023 PARELMOER DONKERGRIJS | 01 | LED 30 W | 30 | N |  | 2017-09-12 | 2041-01-23 |  | 01 |  | 0 | 2017-09-12 | Gemeente Valkenburg aan de Geul | Gemeente Valkenburg aan de Geul | 185401 | 317575 | 50.8472 | 5.8188 | 1 |  |  |  | 40760235 | Onbemeterde aansluiting Zuid | x 0,00 watt |  | ZIUTZ02 |  |  | 4024761 | GOED |  | 00000000 | 00000000 | 70037401 | 00000000 | 00000000 | STAAL / VERZINKT | 2027-09-29 |  | UBO | [6 empty] | LED | 365538
510003 | 000712 | In Bedrijf | Valkenburg aan de Geul | BERG EN TERBLIJT |  | Wijk 04 Berg en Terblijt | Berg | Op de Bies | 6325EG |  |  | Straatverlichting | ZUD1 Dummy | 1-Straatverlichting | Masten | 18 | 4.75 | 1Onbekend |  |  |  |  | CVL ST 4.75 M | 7033 CEMENTGRIJS | 2001-12-07 | 2022-06-01 | 2001 | 01 | * 2000 1XPLL 24W R9005 EVSA | INDAL | 2001-12-07 | 2001 | 9005 DIEPZWART | 01 | RETROFIT ZRF164K01 16LED 18W NW 1300LM D | 18 | N |  | 2015-02-20 14:54 | 2038-07-03 |  | 01 |  | 0 | 2015-02-20 | Gemeente Valkenburg aan de Geul | Gemeente Valkenburg aan de Geul | 182679 | 319793 | 50.8673 | 5.7804 | 1 |  |  |  | 37057146 | Onbemeterde aansluiting Zuid | x 0,00 watt |  |  |  |  | 4014854 | GOED |  | 00000000 |  | 70000244 | 70023632 | 00000000 | STAAL | 2031-05-30 | [8 empty] | RETROLED | 365546
510154 | 000189 | In Bedrijf | Valkenburg aan de Geul | VALKENBURG LB |  | Wijk 00 Valkenburg | Broekhem-Plenkert | Broekhem | 6301HD |  |  | Straatverlichting | ZUD1 Dummy | 1-Straatverlichting | Masten | 60 | 8 | 1Onbekend |  |  |  |  | CVL ST 8 M | 7033 CEMENTGRIJS | 1991-04-01 | 2016-11-01 | 1991 | 01 | STRM60 54X 60W NW 6550L 9023 L13 DVDC | ORANGE | 2017-08-14 | 2017 | RAL 9023 PARELMOER DONKERGRIJS | 01 | LED 60 W | 60 | N |  | 2017-08-14 | 2040-12-25 |  | 01 |  | 0 | 2017-08-14 | Gemeente Valkenburg aan de Geul | Gemeente Valkenburg aan de Geul | 185800 | 320177 | 50.8706 | 5.8247 | 1 |  |  |  | 37084038 | Onbemeterde aansluiting Zuid | x 0,00 watt |  | ZIUTZ02 |  | PR00105592 ¦ nathalie.prins20230216 | 4024761 | GOED |  | 00000000 | 00000000 | 70037403 | 00000000 | 00000000 | STAAL | 2025-10-29 |  | UBO | [6 empty] | LED | 365683
510156 | 000343 | In Bedrijf | Valkenburg aan de Geul | VALKENBURG LB |  | Wijk 00 Valkenburg | Valkenburg | Hekerbeekstraat | 6301EE |  |  | Straatverlichting | ZUD1 Dummy | 1-Straatverlichting | Masten | 19 | 6.5 | 1Onbekend |  |  |  |  | CVL ST 6.5 M | 7033 CEMENTGRIJS | 1992-01-01 | 2016-11-01 | 1992 | 01 | ARESA2 16L 19W NW 2352LM R7038 5102 D | Schréder | 2016-03-25 | 2016 | 7038 AGAATGRIJS | 01 | LED 19 W | 19 | N |  | 2016-03-25 | 2020-11-25 |  | 01 |  | 0 | 2016-03-25 14:39 | Gemeente Valkenburg aan de Geul | Gemeente Valkenburg aan de Geul | 186537 | 319693 | 50.8662 | 5.8352 | 1 |  |  |  | 37092855 | Onbemeterde aansluiting Zuid | x 0,00 watt |  |  |  |  | 4020482-2 ¦ guuse20160307 | GOED |  | 00000000 | 00000000 | 70029799 | 00000000 | 00000000 | STAAL / VERZINKT | 2025-10-29 |  | UBO | [6 empty] | LED | 365685
510221 | 002803 | In Bedrijf | Valkenburg aan de Geul | VALKENBURG LB |  | Wijk 00 Valkenburg | Valkenburg | Sittarderweg | 6301BT |  |  | Straatverlichting | ZUD1 Dummy | 1-Straatverlichting | Masten | 10 | 4.75 | 1Onbekend |  |  |  |  | CVL ST 4.75 M | 7033 CEMENTGRIJS | 2002-10-26 | 2022-06-01 | 2002 | 01 | BDS711 12X 10W NW 1400L 9005 DM50 DVEC | Philips | 2017-06-22 | 2017 | RAL 9005 GITZWART | 01 | LED 10 W | 10 | N |  | 2017-06-22 | 2040-11-02 |  | 01 |  | 0 | 2017-06-22 | Gemeente Valkenburg aan de Geul | Gemeente Valkenburg aan de Geul | 186137 | 320021 | 50.8692 | 5.8295 | 1 |  |  |  | 40747484 | Onbemeterde aansluiting Zuid | x 0,00 watt |  | ZIUTZ02 |  |  | 4024761 | GOED |  | 00000000 |  | 70039147 | 00000000 | 00000000 | STAAL | 2031-05-30 | [8 empty] | LED | 365746
510267 | 003150 | In Bedrijf | Valkenburg aan de Geul | VALKENBURG LB |  | Wijk 00 Valkenburg | Valkenburg | Herkenbroekerweg | 6301EH | 40 |  | Straatverlichting | ZUD1 Dummy | 1-Straatverlichting | Masten | 10 | 4.75 | 1Onbekend |  |  |  |  | CVL ST 4.75 M | 7033 CEMENTGRIJS | 1999-09-06 | 2016-11-01 | 1999 | 01 | BDS711 12X 10W NW 1400L 9005 DM50 DVEC | Philips | 2017-06-19 | 2017 | RAL 9005 GITZWART | 01 | LED 10 W | 10 | N |  | 2017-06-19 | 2040-10-30 |  | 01 |  | 0 | 2022-05-23 13:26 | Gemeente Valkenburg aan de Geul | Gemeente Valkenburg aan de Geul | 186854.07 | 319846.823 | 50.8675 | 5.8397 | 1 |  |  |  | 40804178 | Onbemeterde aansluiting Zuid | LEDDRIVER PH XITANIUM FP 40W 0,2-0,7A |  | ZIUTZ02 |  |  | 4024761 | GOED |  | 00000000 |  | 70039147 | 00000000 | 7005114970 | STAAL | 2025-10-29 | [8 empty] | LED | 365790
510272 | 004216 | In Bedrijf | Valkenburg aan de Geul | BERG EN TERBLIJT |  | Wijk 04 Berg en Terblijt | Vilt | Leijstenstraat | 6325AP |  |  | Straatverlichting | ZUD1 Dummy | 1-Straatverlichting | Masten | 10 | 4.75 | 1Onbekend |  |  |  |  | CVL ST 4.75 M | 7033 CEMENTGRIJS | 2001-09-05 | 2022-06-01 | 2001 | 01 | BDS711 12X 10W NW 1400L 9005 DM50 DVEC | Philips | 2017-06-08 | 2017 | RAL 9005 GITZWART | 01 | LED 10 W | 10 | N |  | 2017-06-08 | 2040-10-19 |  | 01 |  | 0 | 2017-06-08 | Gemeente Valkenburg aan de Geul | Gemeente Valkenburg aan de Geul | 184783 | 318845 | 50.8587 | 5.8102 | 1 |  |  |  | 41143914 | Onbemeterde aansluiting Zuid | x 0,00 watt |  | ZIUTZ02 |  |  | 4024761 | GOED |  | 00000000 |  | 70039147 | 00000000 | 00000000 | STAAL | 2031-05-30 | [8 empty] | LED | 365795
510296 | 000536 | In Bedrijf | Valkenburg aan de Geul | BERG EN TERBLIJT |  | Wijk 04 Berg en Terblijt | Berg | Gondulphusstraat | 6325BS |  |  | Straatverlichting | ZUD1 Dummy | 1-Straatverlichting | Masten | 10 | 4.75 | VALMONT |  | 114 | 60 | 0 | PM ST 4,75 CV T60 GG M V | 7033 CEMENTGRIJS | 2008-02-15 | 2018-10-01 | 2008 | 01 | BDS711 12X 10W NW 1400L 9005 DM50 DVEC | Philips | 2017-06-08 | 2017 | RAL 9005 GITZWART | 01 | LED 10 W | 10 | N |  | 2017-06-08 | 2040-10-19 |  | 01 |  | 0 | 2017-06-08 | Gemeente Valkenburg aan de Geul | Gemeente Valkenburg aan de Geul | 183035 | 319011 | 50.8602 | 5.7854 | 1 |  |  |  | 37053345 | Onbemeterde aansluiting Zuid | x 0,00 watt |  | ZIUTZ02 |  |  | 4024761 | GOED |  | 70007262 |  | 70039147 | 00000000 | 00000000 | STAAL | 2027-09-29 | [8 empty] | LED | 365816
510297 | 000025 | In Bedrijf | Valkenburg aan de Geul | BERG EN TERBLIJT |  | Wijk 04 Berg en Terblijt | Berg | Pastoor Brouwersstraat | 6325CD |  |  | Straatverlichting | ZUD1 Dummy | 1-Straatverlichting | Masten | 10 | 4.75 | 1Onbekend |  |  |  |  | CVL ST 4.75 M | 7033 CEMENTGRIJS | 2000-10-10 | 2019-06-03 | 2000 | 01 | BDS711 12X 10W NW 1400L 9005 DM50 DVEC | Philips | 2017-06-29 | 2017 | RAL 9005 GITZWART | 01 | LED 10 W | 10 | N |  | 2017-06-29 | 2040-11-09 |  | 01 |  | 0 | 2017-06-29 | Gemeente Valkenburg aan de Geul | Gemeente Valkenburg aan de Geul | 182662 | 319310 | 50.8629 | 5.7801 | 1 |  |  |  | 37057154 | Onbemeterde aansluiting Zuid | x 0,00 watt |  | ZIUTZ02 |  |  | 4024761 | GOED |  | 00000000 |  | 70039147 | 00000000 | 00000000 | STAAL | 2028-05-31 | [8 empty] | LED | 365817
510379 | 000197 | In Bedrijf | Valkenburg aan de Geul | VALKENBURG LB |  | Wijk 00 Valkenburg | Broekhem-Plenkert | Broekhem | 6301HD |  |  | Straatverlichting | ZUD1 Dummy | 1-Straatverlichting | Masten | 60 | 8 | 1Onbekend |  |  |  |  | CVL ST 8 M | 7033 CEMENTGRIJS | 1991-04-01 | 2016-11-01 | 1991 | 01 | STRM60 54X 60W NW 6550L 9023 L13 DVDC | ORANGE | 2017-08-14 | 2017 | RAL 9023 PARELMOER DONKERGRIJS | 01 | LED 60 W | 60 | N |  | 2017-08-14 | 2040-12-25 |  | 01 |  | 0 | 2017-08-14 | Gemeente Valkenburg aan de Geul | Gemeente Valkenburg aan de Geul | 186003.0584 | 320014.069 | 50.8691 | 5.8276 | 1 |  |  |  | 37084089 | Onbemeterde aansluiting Zuid | x 0,00 watt |  | ZIUTZ02 |  |  | 4024761 | GOED |  | 00000000 | 00000000 | 70037403 | 00000000 | 00000000 | STAAL | 2025-10-29 |  | UBO | [6 empty] | LED | 365896
510427 | 002908 | In Bedrijf | Valkenburg aan de Geul | VALKENBURG LB |  | Wijk 03 Sibbe | Sibbe | Bergstraat | 6301AB |  |  | Straatverlichting | ZUD1 Dummy | 1-Straatverlichting | Masten | 30 | 6.5 | 1Onbekend |  |  |  |  | CVL ST 6.5 M | 7033 CEMENTGRIJS | 1998-07-01 | 2016-11-01 | 1998 | 01 | STRM30 24X 30W NW 2100L 9023 L13 DVDC | ORANGE | 2017-07-27 | 2017 | RAL 9023 PARELMOER DONKERGRIJS | 01 | LED 30 W | 30 | N |  | 2017-07-27 | 2040-12-07 |  | 01 |  | 0 | 2017-07-27 | Gemeente Valkenburg aan de Geul | Gemeente Valkenburg aan de Geul | 185960 | 317370 | 50.8453 | 5.8268 | 1 |  |  |  | 40760251 | Onbemeterde aansluiting Zuid | x 0,00 watt |  | ZIUTZ02 |  |  | 4024761 | GOED |  | 00000000 | 00000000 | 70037400 | 00000000 | 00000000 | STAAL / VERZINKT | 2025-10-29 |  | UBO | [6 empty] | LED | 365940
510429 | 003151 | In Bedrijf | Valkenburg aan de Geul | VALKENBURG LB |  | Wijk 00 Valkenburg | Valkenburg | Herkenbroekerweg | 6301EH | 44 |  | Straatverlichting | ZUD1 Dummy | 1-Straatverlichting | Masten | 10 | 4.75 | 1Onbekend |  |  |  |  | CVL ST 4.75 M | 7033 CEMENTGRIJS | 1999-09-06 | 2016-11-01 | 1999 | 01 | BDS711 12X 10W NW 1400L 9005 DM50 DVEC | Philips | 2017-06-14 | 2017 | RAL 9005 GITZWART | 01 | LED 10 W | 10 | N |  | 2017-06-14 | 2040-10-25 |  | 01 |  | 0 | 2017-06-14 | Gemeente Valkenburg aan de Geul | Gemeente Valkenburg aan de Geul | 186881.907 | 319852.507 | 50.8676 | 5.8401 | 1 |  |  |  | 40804186 | Onbemeterde aansluiting Zuid | x 0,00 watt |  | ZIUTZ02 |  |  | 4024761 | GOED |  | 00000000 |  | 70039147 | 00000000 | 00000000 | STAAL | 2025-10-29 | [8 empty] | LED | 365942
510443 | 004215 | In Bedrijf | Valkenburg aan de Geul | BERG EN TERBLIJT |  | Wijk 04 Berg en Terblijt | Vilt | Leijstenstraat | 6325AP |  |  | Straatverlichting | ZUD1 Dummy | 1-Straatverlichting | Masten | 10 | 4.75 | 1Onbekend |  |  |  |  | CVL ST 4.75 M | 7033 CEMENTGRIJS | 2001-09-05 | 2022-06-01 | 2001 | 01 | BDS711 12X 10W NW 1400L 9005 DM50 DVEC | Philips | 2017-06-08 | 2017 | RAL 9005 GITZWART | 01 | LED 10 W | 10 | N |  | 2017-06-08 | 2040-10-19 |  | 01 |  | 0 | 2017-06-08 | Gemeente Valkenburg aan de Geul | Gemeente Valkenburg aan de Geul | 184782 | 318763 | 50.8579 | 5.8102 | 1 |  |  |  | 41143906 | Onbemeterde aansluiting Zuid | x 0,00 watt |  | ZIUTZ02 |  |  | 4024761 | GOED |  | 00000000 |  | 70039147 | 00000000 | 00000000 | STAAL | 2031-05-30 | [8 empty] | LED | 365955
510463 | 000165 | In Bedrijf | Valkenburg aan de Geul | VALKENBURG LB |  | Wijk 00 Valkenburg | Broekhem-Plenkert | Broekhem | 6301HD |  |  | Straatverlichting | ZUD1 Dummy | 1-Straatverlichting | Masten | 60 | 9 | ANWB + VRI |  |  |  | 0 | ANWB ST 9 M .. |  | 1991-11-01 |  | 1991 | 01 | STRM60 54X 60W NW 6550L 9023 L13 DVDC | ORANGE | 2017-08-07 | 2017 | RAL 9023 PARELMOER DONKERGRIJS | 01 | LED 60 W | 60 | N |  | 2017-08-07 | 2040-12-18 |  | 01 |  | 0 | 2017-08-07 | Gemeente Valkenburg aan de Geul | Gemeente Valkenburg aan de Geul | 185694 | 320224 | 50.871 | 5.8232 | 1 |  |  |  | 37084011 | Onbemeterde aansluiting Zuid | x 0,00 watt |  | ZIUTZ02 |  | PR00105592 ¦ nathalie.prins20230216 | 4024761 | GOED |  | 00000000 | 00000000 | 70037403 | 00000000 | 00000000 | STAAL / VERZINKT |  |  | UBO | [6 empty] | LED | 365972
510474 | 000774 | In Bedrijf | Valkenburg aan de Geul | SCHIN OP GEUL |  | Wijk 02 Schin op Geul | Schin op Geul-Strucht | Graafstraat | 6305BD |  |  | Straatverlichting | ZUD1 Dummy | 1-Straatverlichting | Masten | 30 | 6.5 | VALMONT |  | 121 | 51 |  | OM ST 4,78 CV PTU51 GG M V |  | 2012-05-23 | 2016-11-01 | 1986 | 01 | STRM30 24X 30W NW 2100L 9023 L13 DVDC | ORANGE | 2017-07-25 | 2017 | RAL 9023 PARELMOER DONKERGRIJS | 01 | LED 30 W | 30 | N |  | 2017-07-25 | 2040-12-05 |  | 01 |  | 0 | 2017-07-25 | Gemeente Valkenburg aan de Geul | Gemeente Valkenburg aan de Geul | 188703 | 318596 | 50.8562 | 5.8658 | 1 |  |  |  | 37080199 | Onbemeterde aansluiting Zuid | x 0,00 watt |  | ZIUTZ02 |  |  | 4024761 | GOED |  | 70007263 | 70007337 | 70037400 | 00000000 | 00000000 | STAAL | 2025-10-29 |  | UITH ST 1x1000/05 PTU60 T60 V | [6 empty] | LED | 365986
510568 | 002804 | In Bedrijf | Valkenburg aan de Geul | VALKENBURG LB |  | Wijk 00 Valkenburg | Valkenburg | Sittarderweg | 6301BT |  |  | Straatverlichting | ZUD1 Dummy | 1-Straatverlichting | Masten | 10 | 4.75 | 1Onbekend |  |  |  |  | CVL ST 4.75 M | 7033 CEMENTGRIJS | 2002-10-26 | 2022-06-01 | 2002 | 01 | BDS711 12X 10W NW 1400L 9005 DM50 DVEC | Philips | 2017-06-22 | 2017 | RAL 9005 GITZWART | 01 | LED 10 W | 10 | N |  | 2017-06-22 | 2040-11-02 |  | 01 |  | 0 | 2017-06-22 | Gemeente Valkenburg aan de Geul | Gemeente Valkenburg aan de Geul | 186166 | 320054 | 50.8694 | 5.8299 | 1 |  |  |  | 40747492 | Onbemeterde aansluiting Zuid | x 0,00 watt |  | ZIUTZ02 |  |  | 4024761 | GOED |  | 00000000 |  | 70039147 | 00000000 | 00000000 | STAAL | 2031-05-30 | [8 empty] | LED | 366078
510649 | 004217 | In Bedrijf | Valkenburg aan de Geul | BERG EN TERBLIJT |  | Wijk 04 Berg en Terblijt | Vilt | Leijstenstraat | 6325AP |  |  | Straatverlichting | ZUD1 Dummy | 1-Straatverlichting | Masten | 10 | 4.75 | 1Onbekend |  |  |  |  | CVL ST 4.75 M | 7033 CEMENTGRIJS | 2001-09-05 | 2022-06-01 | 2001 | 01 | BDS711 12X 10W NW 1400L 9005 DM50 DVEC | Philips | 2017-06-08 | 2017 | RAL 9005 GITZWART | 01 | LED 10 W | 10 | N |  | 2017-06-08 | 2040-10-19 |  | 01 |  | 0 | 2017-06-08 | Gemeente Valkenburg aan de Geul | Gemeente Valkenburg aan de Geul | 184787 | 318886 | 50.859 | 5.8102 | 1 |  |  |  | 41143922 | Onbemeterde aansluiting Zuid | x 0,00 watt |  | ZIUTZ02 |  |  | 4024761 | GOED |  | 00000000 |  | 70039147 | 00000000 | 00000000 | STAAL | 2031-05-30 | [8 empty] | LED | 366156
510657 | 000351 | In Bedrijf | Valkenburg aan de Geul | VALKENBURG LB |  | Wijk 00 Valkenburg | Valkenburg | Steenstraat | 6301ED |  |  | Straatverlichting | ZUD1 Dummy | 1-Straatverlichting | Masten | 14 | 4.75 | VALMONT |  | 114 | 60 |  | PM ST 4,75 CV T60 GG M V | 7033 CEMENTGRIJS | 2016-04-07 | 2019-06-03 | 2016 | 01 | ARESA-2 12LED 14W NW 1284LM R7038 5102 | Schréder | 2016-04-07 | 2016 | 7038 AGAATGRIJS | 01 | LED 14 W | 14 | N |  | 2016-04-07 13:58 | 2027-12-13 |  | 01 |  | 0 | 2016-04-07 13:58 | Gemeente Valkenburg aan de Geul | Gemeente Valkenburg aan de Geul | 186632 | 319684 | 50.8661 | 5.8365 | 1 |  |  |  | 37092871 | Onbemeterde aansluiting Zuid | x 0,00 watt |  |  |  |  | 4020482-1 ¦ guuse20160307 | GOED |  | 70007262 |  | 70021736 | 00000000 | 00000000 | STAAL | 2028-05-31 |  |  | NM SCHILDEREN | [5 empty] | LED | 366164
510675 | 003152 | In Bedrijf | Valkenburg aan de Geul | VALKENBURG LB |  | Wijk 00 Valkenburg | Valkenburg | Herkenbroekerweg | 6301EH | 50 |  | Straatverlichting | ZUD1 Dummy | 1-Straatverlichting | Masten | 10 | 4.75 | 1Onbekend |  |  |  |  | CVL ST 4.75 M | 7033 CEMENTGRIJS | 1999-09-06 | 2016-11-01 | 1999 | 01 | BDS711 12X 10W NW 1400L 9005 DM50 DVEC | Philips | 2017-06-14 | 2017 | RAL 9005 GITZWART | 01 | LED 10 W | 10 | N |  | 2017-06-14 | 2040-10-25 |  | 01 |  | 0 | 2017-06-14 | Gemeente Valkenburg aan de Geul | Gemeente Valkenburg aan de Geul | 186934.034 | 319863.243 | 50.8677 | 5.8408 | 1 |  |  |  | 40804194 | Onbemeterde aansluiting Zuid | x 0,00 watt |  | ZIUTZ02 |  |  | 4024761 | GOED |  | 00000000 |  | 70039147 | 00000000 | 00000000 | STAAL | 2025-10-29 | [8 empty] | LED | 366182
510678 | 000050 | In Bedrijf | Valkenburg aan de Geul | BERG EN TERBLIJT |  | Wijk 04 Berg en Terblijt | Berg | Kleinstraat | 6325CV |  |  | Straatverlichting | ZUD1 Dummy | 1-Straatverlichting | Masten | 10 | 4.75 | 1Onbekend |  |  |  |  | CVL ST 4.75 M | 7033 CEMENTGRIJS | 2002-07-30 | 2022-06-01 | 2002 | 01 | BDS711 12X 10W NW 1400L 9005 DM50 DVEC | Philips | 2017-06-08 | 2017 | RAL 9005 GITZWART | 01 | LED 10 W | 10 | N |  | 2017-06-08 | 2040-10-19 |  | 01 |  | 0 | 2017-06-08 | Gemeente Valkenburg aan de Geul | Gemeente Valkenburg aan de Geul | 182421 | 319249 | 50.8624 | 5.7767 | 1 |  |  |  | 37057189 | Onbemeterde aansluiting Zuid | x 0,00 watt |  | ZIUTZ02 |  |  | 4024761 | GOED |  | 00000000 |  | 70039147 | 00000000 | 00000000 | STAAL | 2031-05-30 | [8 empty] | LED | 366185
510702 | 004106 | In Bedrijf | Valkenburg aan de Geul | BERG EN TERBLIJT |  | Wijk 04 Berg en Terblijt | Vilt | Leeuwerikstraat | 6325BC | 4 |  | Straatverlichting | ZUD1 Dummy | 1-Straatverlichting | Masten | 10 | 4.75 | 1Onbekend |  |  |  |  | CVL ST 4.75 M | 7033 CEMENTGRIJS | 2001-06-11 | 2019-06-03 | 2001 | 01 | BDS711 12X 10W NW 1400L 9005 DM50 DVEC | Philips | 2017-06-08 | 2017 | RAL 9005 GITZWART | 01 | LED 10 W | 10 | N |  | 2017-06-08 | 2040-10-19 |  | 01 |  | 0 | 2017-06-08 | Gemeente Valkenburg aan de Geul | Gemeente Valkenburg aan de Geul | 184477 | 318876 | 50.859 | 5.8058 | 1 |  |  |  | 41140893 | Onbemeterde aansluiting Zuid | x 0,00 watt |  | ZIUTZ02 |  |  | 4024761 | GOED |  | 00000000 |  | 70039147 | 00000000 | 00000000 | STAAL | 2028-05-31 | [8 empty] | LED | 366208
510704 | 002133 | In Bedrijf | Valkenburg aan de Geul | BERG EN TERBLIJT |  | Wijk 04 Berg en Terblijt | Berg | Op de Dries | 6325HE |  |  | Straatverlichting | ZUD1 Dummy | 1-Straatverlichting | Masten | 10 | 4.75 | 1Onbekend |  |  |  |  | CVL ST 4.75 M | 7033 CEMENTGRIJS | 1994-09-01 | 2018-10-01 | 1986 | 01 | BDS711 12X 10W NW 1400L 9005 DM50 DVEC | Philips | 2017-06-08 | 2017 | RAL 9005 GITZWART | 01 | LED 10 W | 10 | N |  | 2017-06-08 | 2040-10-19 |  | 01 |  | 0 | 2017-06-08 | Gemeente Valkenburg aan de Geul | Gemeente Valkenburg aan de Geul | 183533 | 318990 | 50.86 | 5.7924 | 1 |  |  |  | 40353443 | Onbemeterde aansluiting Zuid | x 0,00 watt |  | ZIUTZ02 |  |  | 4024761 | GOED |  | 00000000 |  | 70039147 | 00000000 | 00000000 | STAAL | 2027-09-29 | [8 empty] | LED | 366210
510716 | 000811 | In Bedrijf | Valkenburg aan de Geul | SCHIN OP GEUL |  | Wijk 02 Schin op Geul | Schin op Geul-Strucht | Engwegen | 6305PM |  |  | Straatverlichting | ZUD1 Dummy | 1-Straatverlichting | Masten | 30 | 8 | VALMONT |  | 140 | 51 | 0 | OM ST 6,5 CV PTU51 GG M V | 7033 CEMENTGRIJS | 2020-12-22 11:15 | 2021-06-01 | 2020 | 01 | STRM30 24X 30W NW 2100L 9023 L13 DVDC | ORANGE | 2020-12-22 11:15 | 2020 | RAL 9023 PARELMOER DONKERGRIJS | 01 | LED 30 W | 30 | N |  | 2020-12-22 | 2044-05-04 |  | 01 |  | 0 | 2020-12-22 | Gemeente Valkenburg aan de Geul | Gemeente Valkenburg aan de Geul | 189239 | 317907 | 50.85 | 5.8734 | 1 |  |  |  | 37080229 | Onbemeterde aansluiting Zuid | x 0,00 watt |  | ZIUTZ02 |  |  | 3725326 | GOED |  | 70007264 | 70007337 | 70037400 | 00000000 | 00000000 | STAAL | 2030-05-30 |  | UITH ST 1x1000/05 PTU60 T60 V | NM SCHILDEREN | [5 empty] | LED | 366220
510722 | 002805 | In Bedrijf | Valkenburg aan de Geul | VALKENBURG LB |  | Wijk 00 Valkenburg | Valkenburg | Sittarderweg | 6301BT |  |  | Straatverlichting | ZUD1 Dummy | 1-Straatverlichting | Masten | 10 | 4.75 | 1Onbekend |  |  |  |  | CVL ST 4.75 M | 7033 CEMENTGRIJS | 2002-10-26 | 2022-06-01 | 2002 | 01 | BDS711 12X 10W NW 1400L 9005 DM50 DVEC | Philips | 2017-06-22 | 2017 | RAL 9005 GITZWART | 01 | LED 10 W | 10 | N |  | 2017-06-22 | 2040-11-02 |  | 01 |  | 0 | 2017-06-22 | Gemeente Valkenburg aan de Geul | Gemeente Valkenburg aan de Geul | 186199 | 320091 | 50.8698 | 5.8304 | 1 |  |  |  | 40747506 | Onbemeterde aansluiting Zuid | x 0,00 watt |  | ZIUTZ02 |  |  | 4024761 | GOED |  | 00000000 |  | 70039147 | 00000000 | 00000000 | STAAL | 2031-05-30 | [8 empty] | LED | 366226
510734 | 002134 | In Bedrijf | Valkenburg aan de Geul | BERG EN TERBLIJT |  | Wijk 04 Berg en Terblijt | Berg | Laathofstraat | 6325CZ |  |  | Straatverlichting | ZUD1 Dummy | 1-Straatverlichting | Masten | 21 | 4 | PETITJEAN |  | 142 | 60 |  | PM ST 4,0 CO T60 GG M V LIMBURG | 7033 CEMENTGRIJS | 2004-12-01 | 2014-09-09 | 2004 | 01 | BDS711 20X 21W NW 2300L 9005 SDN DVDC | Philips | 2017-06-02 | 2017 | RAL 9005 GITZWART | 01 | LED 21 W | 21 | N |  | 2017-06-02 | 2040-10-13 |  | 01 |  | 0 | 2017-06-02 | Gemeente Valkenburg aan de Geul | Gemeente Valkenburg aan de Geul | 183353.794 | 319095.788 | 50.861 | 5.7899 | 1 |  |  |  | 40353451 | Onbemeterde aansluiting Zuid | x 0,00 watt |  | ZIUTZ02 |  |  | 4024761 | GOED |  | 70007717 |  | 70032231 | 00000000 | 00000000 | STAAL | 2023-09-06 |  |  | Schilderselectie2023 Valkenburg | [5 empty] | LED | 366238
510735 | 002199 | In Bedrijf | Valkenburg aan de Geul | VALKENBURG LB |  | Wijk 00 Valkenburg | Valkenburg | Hekerbeekstraat | 6301EE |  |  | Straatverlichting | ZUD1 Dummy | 1-Straatverlichting | Masten | 19 | 6.5 | 1Onbekend |  |  |  |  | CVL ST 6.5 M | 7033 CEMENTGRIJS | 1994-08-01 | 2016-11-01 | 1994 | 01 | ARESA2 16L 19W NW 2352LM R7038 5102 D | Schréder | 2016-03-25 | 2016 | 7038 AGAATGRIJS | 01 | LED 19 W | 19 | N |  | 2016-03-25 | 2020-11-25 |  | 01 |  | 0 | 2016-03-25 14:39 | Gemeente Valkenburg aan de Geul | Gemeente Valkenburg aan de Geul | 186538.4873 | 319673.7087 | 50.866 | 5.8352 | 1 |  |  |  | 40481093 | Onbemeterde aansluiting Zuid | x 0,00 watt |  |  |  |  | 4020482-2 ¦ guuse20160307 | GOED |  | 00000000 | 00000000 | 70029799 | 00000000 | 00000000 | STAAL / VERZINKT | 2025-10-29 |  | UBO | [6 empty] | LED | 366239
510752 | 000198 | In Bedrijf | Valkenburg aan de Geul | VALKENBURG LB |  | Wijk 00 Valkenburg | Broekhem-Plenkert | Broekhem | 6301HH | 12 |  | Straatverlichting | ZUD1 Dummy | 1-Straatverlichting | Masten | 60 | 8 | 1Onbekend |  |  |  |  | CVL ST 8 M | 7033 CEMENTGRIJS | 1998-02-01 | 2016-11-01 | 1998 | 01 | STRM60 54X 60W NW 6550L 9023 L13 DVDC | ORANGE | 2017-08-14 | 2017 | RAL 9023 PARELMOER DONKERGRIJS | 01 | LED 60 W | 60 | N |  | 2017-08-14 | 2040-12-25 |  | 01 |  | 0 | 2017-08-14 | Gemeente Valkenburg aan de Geul | Gemeente Valkenburg aan de Geul | 186037 | 319991 | 50.8689 | 5.8281 | 1 |  |  |  | 37084097 | Onbemeterde aansluiting Zuid | x 0,00 watt |  | ZIUTZ02 |  |  | 4024761 | GOED |  | 00000000 | 00000000 | 70037403 | 00000000 | 00000000 | STAAL | 2025-10-29 |  | UBO | [6 empty] | LED | 366255
510776 | 002910 | In Bedrijf | Valkenburg aan de Geul | VALKENBURG LB |  | Wijk 03 Sibbe | Sibbe | Bergstraat | 6301AB |  |  | Straatverlichting | ZUD1 Dummy | 1-Straatverlichting | Masten | 30 | 6.5 | 1Onbekend |  |  |  |  | CVL ST 6.5 M | 7033 CEMENTGRIJS | 1998-07-01 | 2016-11-01 | 1998 | 01 | STRM30 24X 30W NW 2100L 9023 L13 DVDC | ORANGE | 2017-07-28 | 2017 | RAL 9023 PARELMOER DONKERGRIJS | 01 | LED 30 W | 30 | N |  | 2017-07-28 | 2040-12-08 |  | 01 |  | 0 | 2017-07-28 | Gemeente Valkenburg aan de Geul | Gemeente Valkenburg aan de Geul | 186047 | 317439 | 50.846 | 5.828 | 1 |  |  |  | 40760278 | Onbemeterde aansluiting Zuid | x 0,00 watt |  | ZIUTZ02 |  |  | 4024761 | GOED |  | 00000000 | 00000000 | 70037400 | 00000000 | 00000000 | STAAL / VERZINKT | 2025-10-29 |  | UBO | [6 empty] | LED | 366279
510782 | 004107 | In Bedrijf | Valkenburg aan de Geul | VALKENBURG LB |  | Wijk 00 Valkenburg | Valkenburg | Sillebeekstraat | 6301EK | 18 |  | Straatverlichting | ZUD1 Dummy | 1-Straatverlichting | Masten | 10 | 4.75 | 1Onbekend |  |  |  |  | CVL ST 4.75 M | 7033 CEMENTGRIJS | 2001-06-08 | 2022-06-01 | 2001 | 01 | BDS711 12X 10W NW 1400L 9005 DM50 DVEC | Philips | 2017-06-19 | 2017 | RAL 9005 GITZWART | 01 | LED 10 W | 10 | N |  | 2017-06-19 | 2040-10-30 |  | 01 |  | 0 | 2017-06-19 | Gemeente Valkenburg aan de Geul | Gemeente Valkenburg aan de Geul | 186862 | 319959 | 50.8686 | 5.8398 | 1 |  |  |  | 41140907 | Onbemeterde aansluiting Zuid | x 0,00 watt |  | ZIUTZ02 |  |  | 4024761 | GOED |  | 00000000 |  | 70039147 | 00000000 | 00000000 | STAAL | 2031-05-30 | [8 empty] | LED | 366285
510784 | 004218 | In Bedrijf | Valkenburg aan de Geul | BERG EN TERBLIJT |  | Wijk 04 Berg en Terblijt | Vilt | Leijstenstraat | 6325AP |  |  | Straatverlichting | ZUD1 Dummy | 1-Straatverlichting | Masten | 10 | 4.75 | 1Onbekend |  |  |  |  | CVL ST 4.75 M | 7033 CEMENTGRIJS | 2001-09-05 | 2022-06-01 | 2001 | 01 | BDS711 12X 10W NW 1400L 9005 DM50 DVEC | Philips | 2017-06-08 | 2017 | RAL 9005 GITZWART | 01 | LED 10 W | 10 | N |  | 2017-06-08 | 2040-10-19 |  | 01 |  | 0 | 2017-06-08 | Gemeente Valkenburg aan de Geul | Gemeente Valkenburg aan de Geul | 184793 | 318904 | 50.8592 | 5.8103 | 1 |  |  |  | 41143930 | Onbemeterde aansluiting Zuid | x 0,00 watt |  | ZIUTZ02 |  |  | 4024761 | GOED |  | 00000000 |  | 70039147 | 00000000 | 00000000 | STAAL | 2031-05-30 | [8 empty] | LED | 366287
510802 | 002909 | In Bedrijf | Valkenburg aan de Geul | VALKENBURG LB |  | Wijk 03 Sibbe | Sibbe | Bergstraat | 6301AB |  |  | Straatverlichting | ZUD1 Dummy | 1-Straatverlichting | Masten | 30 | 6.5 | 1Onbekend |  |  |  |  | CVL ST 6.5 M | 7033 CEMENTGRIJS | 1998-07-01 | 2016-11-01 | 1998 | 01 | STRM30 24X 30W NW 2100L 9023 L13 DVDC | ORANGE | 2017-07-28 | 2017 | RAL 9023 PARELMOER DONKERGRIJS | 01 | LED 30 W | 30 | N |  | 2017-07-28 | 2040-12-08 |  | 01 |  | 0 | 2017-07-28 | Gemeente Valkenburg aan de Geul | Gemeente Valkenburg aan de Geul | 186001 | 317403 | 50.8456 | 5.8273 | 1 |  |  |  | 40760261 | Onbemeterde aansluiting Zuid | x 0,00 watt |  | ZIUTZ02 |  |  | 4024761 | GOED |  | 00000000 | 00000000 | 70037400 | 00000000 | 00000000 | STAAL / VERZINKT | 2025-10-29 |  | UBO | [6 empty] | LED | 366304
510811 | 000367 | In Bedrijf | Valkenburg aan de Geul | VALKENBURG LB |  | Wijk 00 Valkenburg | Valkenburg | Emmalaan | 6301GP |  |  | Straatverlichting | ZUD1 Dummy | 1-Straatverlichting | Masten | 10 | 4.75 | 1Onbekend |  |  |  |  | CVL ST 4.75 M | 7033 CEMENTGRIJS | 1993-09-01 | 2016-11-01 | 1993 | 01 | BDS711 12X 10W NW 1400L 9005 DM50 DVEC | Philips | 2017-06-27 | 2017 | RAL 9005 GITZWART | 01 | LED 10 W | 10 | N |  | 2017-06-27 | 2040-11-07 |  | 01 |  | 0 | 2017-06-27 | Gemeente Valkenburg aan de Geul | Gemeente Valkenburg aan de Geul | 186108 | 319517 | 50.8646 | 5.829 | 1 |  |  |  | 37092928 | Onbemeterde aansluiting Zuid | x 0,00 watt |  | ZIUTZ02 |  |  | 4024761 | GOED |  | 00000000 |  | 70039147 | 00000000 | 00000000 | STAAL | 2025-10-29 | [8 empty] | LED | 366314
510877 | 003153 | In Bedrijf | Valkenburg aan de Geul | VALKENBURG LB |  | Wijk 00 Valkenburg | Valkenburg | Steenstraat |  | 54 |  | Straatverlichting | ZUD1 Dummy | 1-Straatverlichting | Masten | 10 | 4.75 | 1Onbekend |  |  |  |  | CVL ST 4.75 M | 7033 CEMENTGRIJS | 1999-09-06 | 2016-11-01 | 1999 | 01 | BDS711 12X 10W NW 1400L 9005 DM50 DVEC | Philips | 2017-06-20 | 2017 | RAL 9005 GITZWART | 01 | LED 10 W | 10 | N |  | 2017-06-20 | 2040-10-31 |  | 01 |  | 0 | 2017-06-20 | Gemeente Valkenburg aan de Geul | Gemeente Valkenburg aan de Geul | 186988.159 | 319865.626 | 50.8677 | 5.8416 | 1 |  |  |  | 40804208 | Onbemeterde aansluiting Zuid | x 0,00 watt |  | ZIUTZ02 |  |  | 4024761 | GOED |  | 00000000 |  | 70039147 | 00000000 | 00000000 | STAAL | 2025-10-29 | [8 empty] | LED | 366373
510939 | 000204 | In Bedrijf | Valkenburg aan de Geul | VALKENBURG LB |  | Wijk 00 Valkenburg | Broekhem-Plenkert | Broekhem | 6301HD |  |  | Straatverlichting | ZUD1 Dummy | 1-Straatverlichting | Masten | 60 | 8 | 1Onbekend |  |  |  |  | CVL ST 8 M | 7033 CEMENTGRIJS | 2001-04-11 | 2016-11-01 | 2001 | 01 | STRM60 54X 60W NW 6550L 9023 L13 DVDC | ORANGE | 2017-08-14 | 2017 | RAL 9023 PARELMOER DONKERGRIJS | 01 | LED 60 W | 60 | N |  | 2017-08-14 | 2040-12-25 |  | 01 |  | 0 | 2017-08-14 | Gemeente Valkenburg aan de Geul | Gemeente Valkenburg aan de Geul | 186124 | 319867 | 50.8678 | 5.8293 | 1 |  |  |  | 37084127 | Onbemeterde aansluiting Zuid | x 0,00 watt |  | ZIUTZ02 |  |  | 4024761 | GOED |  | 00000000 | 00000000 | 70037403 | 00000000 | 00000000 | STAAL | 2025-10-29 |  | UBO | [6 empty] | LED | 366431
510942 | 004226 | In Bedrijf | Valkenburg aan de Geul | VALKENBURG LB |  | Wijk 01 Houthem - Sint Gerlach | Sint Gerlach | Onderstestraat | 6301KA |  |  | Straatverlichting | ZUD1 Dummy | 1-Straatverlichting | Masten | 30 | 6.5 | 1Onbekend |  |  |  |  | CVL ST 6.5 M | 7033 CEMENTGRIJS | 2001-12-07 | 2018-10-01 | 2001 | 01 | STRM30 24X 30W NW 2100L 9023 L13 DVDC | ORANGE | 2017-08-03 | 2017 | RAL 9023 PARELMOER DONKERGRIJS | 01 | LED 30 W | 30 | N |  | 2017-08-03 | 2040-12-14 |  | 01 |  | 0 | 2017-08-03 | Gemeente Valkenburg aan de Geul | Gemeente Valkenburg aan de Geul | 183613 | 320206 | 50.8709 | 5.7937 | 1 |  |  |  | 41172051 | Onbemeterde aansluiting Zuid | x 0,00 watt |  | ZIUTZ02 |  |  | 4024761 | GOED |  | 00000000 | 00000000 | 70037400 | 00000000 | 00000000 | STAAL / VERZINKT | 2027-09-29 |  | UBO | [6 empty] | LED | 366434
510974 | 000057 | In Bedrijf | Valkenburg aan de Geul | BERG EN TERBLIJT |  | Wijk 04 Berg en Terblijt | Berg | Kleinstraat | 6325CV |  |  | Straatverlichting | ZUD1 Dummy | 1-Straatverlichting | Masten | 10 | 4.75 | 1Onbekend |  |  |  |  | CVL ST 4.75 M | 7033 CEMENTGRIJS | 2000-10-18 | 2019-06-03 | 2000 | 01 | BDS711 12X 10W NW 1400L 9005 DM50 DVEC | Philips | 2017-06-08 | 2017 | RAL 9005 GITZWART | 01 | LED 10 W | 10 | N |  | 2017-06-08 | 2040-10-19 |  | 01 |  | 0 | 2017-06-08 | Gemeente Valkenburg aan de Geul | Gemeente Valkenburg aan de Geul | 182442 | 319316 | 50.863 | 5.777 | 1 |  |  |  | 37057197 | Onbemeterde aansluiting Zuid | x 0,00 watt |  | ZIUTZ02 |  |  | 4024761 | GOED |  | 00000000 |  | 70039147 | 00000000 | 00000000 | STAAL | 2028-05-31 | [8 empty] | LED | 366463
510978 | 000812 | In Bedrijf | Valkenburg aan de Geul | SCHIN OP GEUL |  | Wijk 02 Schin op Geul | Schin op Geul-Strucht | Engwegen | 6305PM |  |  | Straatverlichting | ZUD1 Dummy | 1-Straatverlichting | Masten | 30 | 6.5 | 1Onbekend |  |  |  |  | CVL ST 6.5 M | 7033 CEMENTGRIJS | 2004-11-01 | 2014-09-09 | 2004 | 01 | STRM30 24X 30W NW 2100L 9023 L13 DVDC | ORANGE | 2017-07-17 | 2017 | RAL 9023 PARELMOER DONKERGRIJS | 01 | LED 30 W | 30 | N |  | 2017-07-17 | 2040-11-27 |  | 01 |  | 0 | 2017-07-17 | Gemeente Valkenburg aan de Geul | Gemeente Valkenburg aan de Geul | 189261 | 317852 | 50.8495 | 5.8737 | 1 |  |  |  | 37080237 | Onbemeterde aansluiting Zuid | x 0,00 watt |  | ZIUTZ02 |  |  | 4024761 | GOED |  | 00000000 | 00000000 | 70037400 | 00000000 | 00000000 | STAAL / VERZINKT | 2023-09-06 |  | UBO | Schilderselectie2023 Valkenburg | [5 empty] | LED | 366467
510993 | 000584 | In Bedrijf | Valkenburg aan de Geul | BERG EN TERBLIJT |  | Wijk 04 Berg en Terblijt | Berg | Proosthof | 6325EW |  |  | Straatverlichting | ZUD1 Dummy | 1-Straatverlichting | Masten | 18 | 4.75 | 1Onbekend |  |  |  |  | CVL ST 4.75 M | 7033 CEMENTGRIJS | 2004-07-14 | 2014-09-09 | 2004 | 01 | *2000 1XPLL 24W R9005 EVSA +LAMP+SN | INDAL | 2004-07-14 | 2004 | 9005 DIEPZWART | 01 | RETROFIT ZRF164K01 16LED 18W NW 1300LM D | 18 | N |  | 2015-11-28 | 2039-04-10 |  | 01 |  | 0 | 2015-11-28 | Gemeente Valkenburg aan de Geul | Gemeente Valkenburg aan de Geul | 182259 | 319217 | 50.8621 | 5.7744 | 1 |  |  |  | 37053401 | Onbemeterde aansluiting Zuid | x 0,00 watt |  |  |  |  | 4014854 | GOED |  | 00000000 |  | 70007423 | 70023632 | 00000000 | STAAL | 2023-09-06 |  |  | Schilderselectie2023 Valkenburg | [5 empty] | RETROLED | 366485
511162 | 002133 | In Bedrijf | Valkenburg aan de Geul | BERG EN TERBLIJT |  | Wijk 04 Berg en Terblijt | Vilt | Meesweg | 6325BG | 30 |  | Straatverlichting | ZUD1 Dummy | 1-Straatverlichting | Masten | 24 | 6.5 | 1Onbekend |  |  |  |  | CVL ST 6.5 M | 7033 CEMENTGRIJS | 2000-11-02 | 2018-10-01 | 1986 | 01 | ARESA2 20L 24W NW 2940LM R7038 5103 DDC | Schréder | 2016-10-13 | 2016 | 7038 AGAATGRIJS | 01 | LED 24 W | 24 | N | 840 | 2016-10-13 | 2040-02-24 |  | 01 |  | 0 | 2016-10-13 | Gemeente Valkenburg aan de Geul | Gemeente Valkenburg aan de Geul | 184306 | 318861 | 50.8588 | 5.8034 | 1 |  |  |  | 41140931 | Onbemeterde aansluiting Zuid | x 0,00 watt |  | ZIUTZ01 |  |  | 4023159-3 ¦ guuse20161010 | GOED |  | 00000000 | 00000000 | 70025257 | 00000000 | 00000000 | STAAL / VERZINKT | 2027-09-29 |  | UBO | [6 empty] | LED | 366645
511259 | 000819 | In Bedrijf | Valkenburg aan de Geul | SCHIN OP GEUL |  | Wijk 02 Schin op Geul | Schin op Geul-Strucht | Tolhuisstraat | 6305BA |  |  | Straatverlichting | ZUD1 Dummy | 1-Straatverlichting | Masten | 30 | 6.5 | 1Onbekend |  |  |  |  | CVL ST 6.5 M | 7033 CEMENTGRIJS | 1991-11-01 | 2018-10-01 | 1986 | 01 | STRM30 24X 30W NW 2100L 9023 L13 DVDC | ORANGE | 2017-08-24 | 2017 | RAL 9023 PARELMOER DONKERGRIJS | 01 | LED 30 W | 30 | N |  | 2017-08-24 | 2041-01-04 |  | 01 |  | 0 | 2017-08-24 | Gemeente Valkenburg aan de Geul | Gemeente Valkenburg aan de Geul | 189008 | 318346 | 50.8539 | 5.8701 | 1 |  |  |  | 37080261 | Onbemeterde aansluiting Zuid | x 0,00 watt |  | ZIUTZ02 |  |  | 4024761 | GOED |  | 00000000 | 00000000 | 70037400 | 00000000 | 00000000 | STAAL / VERZINKT | 2027-09-29 |  | UBO | [6 empty] | LED | 366739
511266 | 002136 | In Bedrijf | Valkenburg aan de Geul | BERG EN TERBLIJT |  | Wijk 04 Berg en Terblijt | Berg | Grote Straat | 6325EA |  |  | Straatverlichting | ZUD1 Dummy | 1-Straatverlichting | Masten | 10 | 4.75 | 1Onbekend |  |  |  |  | CVL ST 4.75 M | 7033 CEMENTGRIJS | 1992-03-01 | 2018-10-01 | 1986 | 01 | BDS711 12X 10W NW 1400L 9005 DM50 DVEC | Philips | 2017-06-08 | 2017 | RAL 9005 GITZWART | 01 | LED 10 W | 10 | N |  | 2017-06-08 | 2040-10-19 |  | 01 |  | 0 | 2017-06-08 | Gemeente Valkenburg aan de Geul | Gemeente Valkenburg aan de Geul | 182317 | 319139 | 50.8614 | 5.7752 | 1 |  |  |  | 40353478 | Onbemeterde aansluiting Zuid | x 0,00 watt |  | ZIUTZ02 |  |  | 4024761 | GOED |  | 00000000 |  | 70039147 | 00000000 | 00000000 | STAAL | 2027-09-29 | [8 empty] | LED | 366745
511286 | 002200 | In Bedrijf | Valkenburg aan de Geul | VALKENBURG LB |  | Wijk 00 Valkenburg | Valkenburg | Hekerbeekstraat | 6301EE |  |  | Straatverlichting | ZUD1 Dummy | 1-Straatverlichting | Masten | 19 | 6.5 | 1Onbekend |  |  |  |  | CVL ST 6.5 M | 7033 CEMENTGRIJS | 1994-06-01 | 2016-11-01 | 1994 | 01 | ARESA2 16L 19W NW 2352LM R7038 5102 D | Schréder | 2016-03-25 | 2016 | 7038 AGAATGRIJS | 01 | LED 19 W | 19 | N |  | 2016-03-25 | 2020-11-25 |  | 01 |  | 0 | 2016-03-25 14:39 | Gemeente Valkenburg aan de Geul | Gemeente Valkenburg aan de Geul | 186579 | 319776 | 50.8669 | 5.8358 | 1 |  |  |  | 40481107 | Onbemeterde aansluiting Zuid | x 0,00 watt |  |  |  |  | 4020482-2 ¦ guuse20160307 | GOED |  | 00000000 | 00000000 | 70029799 | 00000000 | 00000000 | STAAL / VERZINKT | 2025-10-29 |  | UBO | [6 empty] | LED | 366764
511290 | 000205 | In Bedrijf | Valkenburg aan de Geul | VALKENBURG LB |  | Wijk 00 Valkenburg | Broekhem-Plenkert | Broekhem | 6301HD |  |  | Straatverlichting | ZUD1 Dummy | 1-Straatverlichting | Masten | 60 | 8 | VALMONT |  | 140 | 51 | 0 | OM ST 6,5 CV PTU51 GG M V | 7033 CEMENTGRIJS | 2008-08-18 | 2018-10-01 | 1986 | 01 | STRM60 54X 60W NW 6550L 9023 L13 DVDC | ORANGE | 2017-08-14 | 2017 | RAL 9023 PARELMOER DONKERGRIJS | 01 | LED 60 W | 60 | N |  | 2017-08-14 | 2040-12-25 |  | 01 |  | 0 | 2017-08-14 | Gemeente Valkenburg aan de Geul | Gemeente Valkenburg aan de Geul | 186147 | 319853 | 50.8676 | 5.8296 | 1 |  |  |  | 37084135 | Onbemeterde aansluiting Zuid | x 0,00 watt |  | ZIUTZ02 |  |  | 4024761 | GOED |  | 70007264 | 00000000 | 70037403 | 00000000 | 00000000 | STAAL | 2027-09-29 |  | UBO | [6 empty] | LED | 366767
511325 | 002912 | In Bedrijf | Valkenburg aan de Geul | VALKENBURG LB |  | Wijk 03 Sibbe | Sibbe | Bergstraat | 6301AB |  |  | Straatverlichting | ZUD1 Dummy | 1-Straatverlichting | Masten | 30 | 6.5 | 1Onbekend |  |  |  |  | CVL ST 6.5 M | 7033 CEMENTGRIJS | 1998-07-01 | 2016-11-01 | 1998 | 01 | STRM30 24X 30W NW 2100L 9023 L13 DVDC | ORANGE | 2017-07-28 | 2017 | RAL 9023 PARELMOER DONKERGRIJS | 01 | LED 30 W | 30 | N |  | 2017-07-28 | 2040-12-08 |  | 01 |  | 0 | 2017-07-28 | Gemeente Valkenburg aan de Geul | Gemeente Valkenburg aan de Geul | 186142 | 317533 | 50.8468 | 5.8294 | 1 |  |  |  | 40760294 | Onbemeterde aansluiting Zuid | x 0,00 watt |  | ZIUTZ02 |  |  | 4024761 | GOED |  | 00000000 | 00000000 | 70037400 | 00000000 | 00000000 | STAAL / VERZINKT | 2025-10-29 |  | UBO | [6 empty] | LED | 366797
511330 | 001576 | In Bedrijf | Valkenburg aan de Geul | VALKENBURG LB |  | Wijk 01 Houthem - Sint Gerlach | Vroenhof | Vroenhof | 6301KD |  |  | Straatverlichting | ZUD1 Dummy | 1-Straatverlichting | Masten | 60 | 9 | 1Onbekend |  |  |  |  | CVL ST 9 M | 7033 CEMENTGRIJS | 1991-11-01 | 2016-11-01 | 1991 | 01 | STRM60 54X 60W NW 6550L 9023 L13 DVDC | ORANGE | 2017-08-16 | 2017 | RAL 9023 PARELMOER DONKERGRIJS | 01 | LED 60 W | 60 | N |  | 2017-08-16 | 2040-12-27 |  | 01 |  | 0 | 2017-08-16 | Gemeente Valkenburg aan de Geul | Gemeente Valkenburg aan de Geul | 182184 | 320964 | 50.8778 | 5.7734 | 1 |  |  |  | 37084178 | Onbemeterde aansluiting Zuid | x 0,00 watt |  | ZIUTZ02 |  |  | 4024761 | GOED |  | 00000000 | 00000000 | 70037403 | 00000000 | 00000000 | STAAL / VERZINKT | 2025-10-29 |  | UBO | [6 empty] | LED | 366802
511352 | 002911 | In Bedrijf | Valkenburg aan de Geul | VALKENBURG LB |  | Wijk 03 Sibbe | Sibbe | Bergstraat | 6301AB |  |  | Straatverlichting | ZUD1 Dummy | 1-Straatverlichting | Masten | 30 | 6.5 | 1Onbekend |  |  |  |  | CVL ST 6.5 M | 7033 CEMENTGRIJS | 1998-07-01 | 2016-11-01 | 1998 | 01 | STRM30 24X 30W NW 2100L 9023 L13 DVDC | ORANGE | 2017-07-28 | 2017 | RAL 9023 PARELMOER DONKERGRIJS | 01 | LED 30 W | 30 | N |  | 2017-07-28 | 2040-12-08 |  | 01 |  | 0 | 2017-07-28 | Gemeente Valkenburg aan de Geul | Gemeente Valkenburg aan de Geul | 186078 | 317475 | 50.8463 | 5.8284 | 1 |  |  |  | 40760286 | Onbemeterde aansluiting Zuid | x 0,00 watt |  | ZIUTZ02 |  |  | 4024761 | GOED |  | 00000000 | 00000000 | 70037400 | 00000000 | 00000000 | STAAL / VERZINKT | 2025-10-29 |  | UBO | [6 empty] | LED | 366820
511359 | 000058 | In Bedrijf | Valkenburg aan de Geul | BERG EN TERBLIJT |  | Wijk 04 Berg en Terblijt | Berg | Kleinstraat | 6325CV |  |  | Straatverlichting | ZUD1 Dummy | 1-Straatverlichting | Masten | 18 | 4.75 | 1Onbekend |  |  |  |  | CVL ST 4.75 M | 7033 CEMENTGRIJS | 2002-07-30 | 2022-06-01 | 2002 | 01 | * 2000 1XPLL 24W R9005 EVSA | INDAL | 2015-02-19 | 2015 | 9005 DIEPZWART | 01 | LED 18 W | 18 | N |  | 2015-02-19 | 2038-07-02 |  | 01 |  | 0 | 2015-02-19 | Gemeente Valkenburg aan de Geul | Gemeente Valkenburg aan de Geul | 182504 | 319480 | 50.8645 | 5.7779 | 1 |  |  |  | 37057200 | Onbemeterde aansluiting Zuid | x 0,00 watt |  |  |  |  | 4014854 | GOED |  | 00000000 |  | 70000244 | 00000000 | 00000000 | STAAL | 2031-05-30 | [8 empty] | LED | 366827
511482 | 000059 | In Bedrijf | Valkenburg aan de Geul | BERG EN TERBLIJT |  | Wijk 04 Berg en Terblijt | Berg | Oude Kerkstraat | 6325EE |  |  | Straatverlichting | ZUD1 Dummy | 1-Straatverlichting | Masten | 18 | 4.75 | 1Onbekend |  |  |  |  | CVL ST 4.75 M | 7033 CEMENTGRIJS | 2001-09-25 | 2022-06-01 | 2001 | 01 | * 2000 1XPLL 24W R9005 EVSA | INDAL | 2015-02-19 | 2015 | 9005 DIEPZWART | 01 | LED 18 W | 18 | N |  | 2015-02-19 | 2038-07-02 |  | 01 |  | 0 | 2015-02-19 | Gemeente Valkenburg aan de Geul | Gemeente Valkenburg aan de Geul | 182438 | 319504 | 50.8647 | 5.7769 | 1 |  |  |  | 37057219 | Onbemeterde aansluiting Zuid | x 0,00 watt |  |  |  |  | 4014854 | GOED |  | 00000000 |  | 70000244 | 00000000 | 00000000 | STAAL | 2031-05-30 | [8 empty] | LED | 366942
511491 | 002135 | In Bedrijf | Valkenburg aan de Geul | BERG EN TERBLIJT |  | Wijk 04 Berg en Terblijt | Berg | Grote Straat | 6325EA |  |  | Straatverlichting | ZUD1 Dummy | 1-Straatverlichting | Masten | 60 | 6.5 | 1Onbekend |  |  |  |  | CVL ST 6.5 M | 7033 CEMENTGRIJS | 1992-03-01 | 2018-10-01 | 1986 | 01 | STRM60 54X 60W NW 5200L 9023 L13 DVDC | ORANGE | 2017-08-18 | 2017 | RAL 9023 PARELMOER DONKERGRIJS | 01 | LED 60 W | 60 | N |  | 2017-08-18 | 2040-12-29 |  | 01 |  | 0 | 2017-08-18 | Gemeente Valkenburg aan de Geul | Gemeente Valkenburg aan de Geul | 182296 | 319122 | 50.8613 | 5.7749 | 1 |  |  |  | 40353461 | Onbemeterde aansluiting Zuid | x 0,00 watt |  | ZIUTZ02 |  |  | 4024761 | GOED |  | 00000000 | 00000000 | 70037404 | 00000000 | 00000000 | STAAL / VERZINKT | 2027-09-29 |  | UBO | [6 empty] | LED | 366948
511560 | 002137 | In Bedrijf | Valkenburg aan de Geul | SCHIN OP GEUL |  | Wijk 02 Schin op Geul | Schin op Geul-Strucht | Engwegen | 6305PM |  |  | Straatverlichting | ZUD1 Dummy | 1-Straatverlichting | Masten | 30 | 6.5 | 1Onbekend |  |  |  |  | CVL ST 6.5 M | 7033 CEMENTGRIJS | 2005-03-17 | 2014-09-09 | 2005 | 01 | STRM30 24X 30W NW 2100L 9023 L13 DVDC | ORANGE | 2017-07-17 | 2017 | RAL 9023 PARELMOER DONKERGRIJS | 01 | LED 30 W | 30 | N |  | 2017-07-17 | 2040-11-27 |  | 01 |  | 0 | 2017-07-17 | Gemeente Valkenburg aan de Geul | Gemeente Valkenburg aan de Geul | 189297.944 | 317545.008 | 50.8467 | 5.8742 | 1 |  |  |  | 41326105 | Onbemeterde aansluiting Zuid | x 0,00 watt |  | ZIUTZ02 |  |  | 4024761 | GOED |  | 00000000 | 00000000 | 70037400 | 00000000 | 00000000 | STAAL / VERZINKT | 2023-09-06 |  | UBO | Schilderselectie2023 Valkenburg | [5 empty] | LED | 367016
511708 | 000001 | In Bedrijf | Valkenburg aan de Geul | VALKENBURG LB |  | Wijk 01 Houthem - Sint Gerlach | Vroenhof | Vroenhof | 6301KD | 1 |  | Straatverlichting | ZUD1 Dummy | 1-Straatverlichting | Masten | 30 | 9 | 1Onbekend |  |  |  |  | CVL ST 9 M | 7033 CEMENTGRIJS | 1991-11-01 | 2016-11-01 | 1991 | 01 | STRM30 24X 30W NW 2100L 9023 L13 DVDC | ORANGE | 2017-08-04 | 2017 | RAL 9023 PARELMOER DONKERGRIJS | 01 | LED 30 W | 30 | N |  | 2017-08-04 | 2040-12-15 |  | 01 |  | 0 | 2017-08-04 | Gemeente Valkenburg aan de Geul | Gemeente Valkenburg aan de Geul | 182410.798 | 320922.7712 | 50.8775 | 5.7766 | 0 |  |  |  | 37084186 | Onbemeterde aansluiting Zuid | x 0,00 watt |  | ZIUTZ02 |  |  | 4024761 | GOED |  | 00000000 | 00000000 | 70037400 | 00000000 | 00000000 | STAAL / VERZINKT | 2025-10-29 |  | UBO | [6 empty] | LED | 367154
511710 | 002913 | In Bedrijf | Valkenburg aan de Geul | VALKENBURG LB |  | Wijk 03 Sibbe | Sibbe | Bergstraat | 6301AB |  |  | Straatverlichting | ZUD1 Dummy | 1-Straatverlichting | Masten | 30 | 6.5 | 1Onbekend |  |  |  |  | CVL ST 6.5 M | 7033 CEMENTGRIJS | 1998-07-01 | 2016-11-01 | 1998 | 01 | STRM30 24X 30W NW 2100L 9023 L13 DVDC | ORANGE | 2017-07-28 | 2017 | RAL 9023 PARELMOER DONKERGRIJS | 01 | LED 30 W | 30 | N |  | 2017-07-28 | 2040-12-08 |  | 01 |  | 0 | 2017-07-28 | Gemeente Valkenburg aan de Geul | Gemeente Valkenburg aan de Geul | 186200 | 317553 | 50.847 | 5.8302 | 1 |  |  |  | 40760308 | Onbemeterde aansluiting Zuid | x 0,00 watt |  | ZIUTZ02 |  |  | 4024761 | GOED |  | 00000000 | 00000000 | 70037400 | 00000000 | 00000000 | STAAL / VERZINKT | 2025-10-29 |  | UBO | [6 empty] | LED | 367156
511712 | 002138 | In Bedrijf | Valkenburg aan de Geul | SCHIN OP GEUL |  | Wijk 02 Schin op Geul | Schin op Geul-Strucht | Panhuis | 6305AR |  |  | Straatverlichting | ZUD1 Dummy | 1-Straatverlichting | Masten | 65 | 9 | 1Onbekend |  |  |  |  | CVL ST 9 M | 7033 CEMENTGRIJS | 1992-04-01 | 2020-06-01 | 1986 | 01 | TECEO1 40X 65W NW 6960L A150 5102 DDC | Schréder | 2014-04-23 | 2014 | AKZ900GS | 01 | LED 65 W | 65 | N |  | 2014-04-23 | 2037-09-03 |  | 01 |  | 0 | 2014-04-23 | Gemeente Valkenburg aan de Geul | Gemeente Valkenburg aan de Geul | 189048.0454 | 318079.6704 | 50.8515 | 5.8707 | 1 | N595 |  |  | 40353494 | Onbemeterde aansluiting Zuid | x 0,00 watt |  | ZIUTZ02 |  |  | 4011634 | GOED |  | 00000000 | 00000000 | 70021859 | 00000000 | 00000000 | STAAL / VERZINKT | 2029-05-30 |  | UBO | [6 empty] | LED | 367158
511718 | 000063 | In Bedrijf | Valkenburg aan de Geul | BERG EN TERBLIJT |  | Wijk 04 Berg en Terblijt | Berg | Schone Poel | 6325EM |  |  | Straatverlichting | ZUD1 Dummy | 1-Straatverlichting | Masten | 18 | 4.75 | 1Onbekend |  |  |  |  | CVL ST 4.75 M | 7033 CEMENTGRIJS | 1996-07-01 | 2019-06-03 | 1996 | 01 | * 2000 1XPLL 24W R9005 EVSA | INDAL | 2015-02-19 | 2015 | 9005 DIEPZWART | 01 | LED 18 W | 18 | N |  | 2015-02-19 | 2038-07-02 |  | 01 |  | 0 | 2015-02-19 | Gemeente Valkenburg aan de Geul | Gemeente Valkenburg aan de Geul | 182389 | 319566 | 50.8653 | 5.7762 | 1 |  |  |  | 37057227 | Onbemeterde aansluiting Zuid | x 0,00 watt |  |  |  |  | 4014854 | GOED |  | 00000000 |  | 70000244 | 00000000 | 00000000 | STAAL | 2028-05-31 | [8 empty] | LED | 367164
511732 | 000004 | In Bedrijf | Valkenburg aan de Geul | VALKENBURG LB |  | Wijk 01 Houthem - Sint Gerlach | Vroenhof | Vroenhof | 6301KJ | 144 |  | Straatverlichting | ZUD1 Dummy | 1-Straatverlichting | Masten | 51 | 6.5 | 1Onbekend |  |  |  |  | CVL ST 6.5 M | 7033 CEMENTGRIJS | 2003-06-04 | 2013-07-01 | 2003 | 01 | SCALA 32X 51W WW 4800L 7016 068A DVDC | Schréder | 2017-07-13 | 2017 | RAL 7016 ANTRACIETGRIJS | 01 | LED 51 W | 51 | N |  | 2017-07-13 | 2022-03-15 |  | 01 |  | 0 | 2017-07-13 | Gemeente Valkenburg aan de Geul | Gemeente Valkenburg aan de Geul | 182575.0647 | 320817.9956 | 50.8765 | 5.779 | 1 |  |  |  | 37084194 | Onbemeterde aansluiting Zuid | x 0,00 watt |  | ZIUTZ02 |  |  | 4024761 | GOED |  | 00000000 | 00000000 | 70037412 | 00000000 | 00000000 | STAAL / VERZINKT | 2022-06-28 |  | UBO | Schilderselectie2023 Valkenburg | [5 empty] | LED | 367176
511754 | 000141 | In Bedrijf | Valkenburg aan de Geul | VALKENBURG LB |  | Wijk 01 Houthem - Sint Gerlach | Strabeek | Beekstraat | 6301HV |  |  | Straatverlichting | ZUD1 Dummy | 1-Straatverlichting | Masten | 10 | 4.75 | 1Onbekend |  |  |  |  | CVL ST 4.75 M | 0000 NVT | 2002-05-15 | 2016-11-01 | 2002 | 01 | BDS711 12X 10W NW 1400L 9005 DM50 DVEC | Philips | 2017-06-26 | 2017 | RAL 9005 GITZWART | 01 | LED 10 W | 10 | N |  | 2017-06-26 | 2040-11-06 |  | 01 |  | 0 | 2017-06-26 | Gemeente Valkenburg aan de Geul | Gemeente Valkenburg aan de Geul | 185028 | 320365 | 50.8723 | 5.8138 | 1 |  |  |  | 37076612 | Onbemeterde aansluiting Zuid | x 0,00 watt |  | ZIUTZ02 |  |  | 4024761 | GOED |  | 00000000 |  | 70039147 | 00000000 | 00000000 | STAAL | 2025-10-29 | [8 empty] | LED | 367197
511794 | 000635 | In Bedrijf | Valkenburg aan de Geul | BERG EN TERBLIJT |  | Wijk 04 Berg en Terblijt | Berg | Schuttershof | 6325GA |  |  | Straatverlichting | ZUD1 Dummy | 1-Straatverlichting | Masten | 10 | 4.75 | VALMONT |  | 114 | 60 |  | PM ST 4,75 CV T60 GG M V | 7033 CEMENTGRIJS | 2017-04-10 | 2020-06-01 | 2017 | 01 | BDS711 12X 10W NW 1400L 9005 DM50 DVEC | Philips | 2017-01-01 | 2015 | RAL 9005 GITZWART | 01 | LED 10 W | 10 | N |  | 2017-03-10 11:53 | 2040-07-21 |  | 01 |  | 0 | 2015-02-19 10:51 | Gemeente Valkenburg aan de Geul | Gemeente Valkenburg aan de Geul | 182257 | 319358 | 50.8634 | 5.7743 | 1 |  |  |  | 37053515 | Onbemeterde aansluiting Zuid | x 0,00 watt |  |  |  |  | 4024761-20 ¦ guuse20170407 | GOED |  | 70007262 |  | 70039147 | 00000000 | 00000000 | STAAL | 2029-05-30 |  |  | LG12092017 | [5 empty] | LED | 367235
511800 | 000837 | In Bedrijf | Valkenburg aan de Geul | SCHIN OP GEUL |  | Wijk 02 Schin op Geul | Schin op Geul-Strucht | Vinkenbergstraat | 6305PJ |  |  | Straatverlichting | ZUD1 Dummy | 1-Straatverlichting | Masten | 30 | 6.5 | 1Onbekend |  |  |  |  | CVL ST 6.5 M | 7033 CEMENTGRIJS | 1991-11-01 | 2018-10-01 | 1986 | 01 | STRM30 24X 30W NW 2100L 9023 L13 DVDC | ORANGE | 2017-07-25 | 2017 | RAL 9023 PARELMOER DONKERGRIJS | 01 | LED 30 W | 30 | N |  | 2017-07-25 | 2040-12-05 |  | 01 |  | 0 | 2017-07-25 | Gemeente Valkenburg aan de Geul | Gemeente Valkenburg aan de Geul | 189217 | 318490 | 50.8552 | 5.8731 | 1 |  |  |  | 37080296 | Onbemeterde aansluiting Zuid | x 0,00 watt |  | ZIUTZ02 |  |  | 4024761 | GOED |  | 00000000 | 00000000 | 70037400 | 00000000 | 00000000 | STAAL / VERZINKT | 2027-09-29 |  | UBO | [6 empty] | LED | 367241
511830 | 000628 | In Bedrijf | Valkenburg aan de Geul | BERG EN TERBLIJT |  | Wijk 04 Berg en Terblijt | Berg | Wolfsdriesweg | 6325PM |  |  | Straatverlichting | ZUD1 Dummy | 1-Straatverlichting | Masten | 19 | 6.5 | 1Onbekend |  |  |  |  | CVL ST 6.5 M | 7033 CEMENTGRIJS | 1991-01-01 | 2018-10-01 | 1986 | 01 | ARESA 16X 19W NW 2350L 7038 5103 DDG | Schréder | 2016-10-13 | 2016 | RAL 7038 AGAATGRIJS | 01 | LED 19 W | 19 | N |  | 2016-10-13 | 2021-06-15 |  | 01 |  | 0 | 2016-10-13 14:36 | Gemeente Valkenburg aan de Geul | Gemeente Valkenburg aan de Geul | 183183 | 319875 | 50.868 | 5.7875 | 1 |  |  |  | 37053477 | Onbemeterde aansluiting Zuid | x 0,00 watt |  | ZIUTZ01 |  |  | 4023159-2 ¦ guuse20161010 | GOED |  | 00000000 | 00000000 | 70032911 | 00000000 | 00000000 | STAAL / VERZINKT | 2027-09-29 |  | UBO | [6 empty] | LED | 367271
511840 | 002914 | In Bedrijf | Valkenburg aan de Geul | VALKENBURG LB |  | Wijk 03 Sibbe | Sibbe | Bergstraat | 6301AB |  |  | Straatverlichting | ZUD1 Dummy | 1-Straatverlichting | Masten | 30 | 6.5 | 1Onbekend |  |  |  |  | CVL ST 6.5 M | 7033 CEMENTGRIJS | 1998-07-01 | 2016-11-01 | 1998 | 01 | STRM30 24X 30W NW 2100L 9023 L13 DVDC | ORANGE | 2017-07-28 | 2017 | RAL 9023 PARELMOER DONKERGRIJS | 01 | LED 30 W | 30 | N |  | 2017-07-28 | 2040-12-08 |  | 01 |  | 0 | 2017-07-28 | Gemeente Valkenburg aan de Geul | Gemeente Valkenburg aan de Geul | 186259 | 317596 | 50.8474 | 5.831 | 1 |  |  |  | 40760316 | Onbemeterde aansluiting Zuid | x 0,00 watt |  | ZIUTZ02 |  |  | 4024761 | GOED |  | 00000000 | 00000000 | 70037400 | 00000000 | 00000000 | STAAL / VERZINKT | 2025-10-29 |  | UBO | [6 empty] | LED | 367281
511842 | 000065 | In Bedrijf | Valkenburg aan de Geul | BERG EN TERBLIJT |  | Wijk 04 Berg en Terblijt | Berg | Schone Poel | 6325EM |  |  | Straatverlichting | ZUD1 Dummy | 1-Straatverlichting | Masten | 18 | 4.75 | 1Onbekend |  |  |  |  | CVL ST 4.75 M | 7033 CEMENTGRIJS | 2002-07-31 | 2022-06-01 | 2002 | 01 | * 2000 1XPLL 24W R9005 EVSA | INDAL | 2014-09-09 | 2014 | 9005 DIEPZWART | 01 | LED 18 W | 18 | N |  | 2014-09-09 | 2038-01-20 |  | 01 |  | 0 | 2014-09-09 | Gemeente Valkenburg aan de Geul | Gemeente Valkenburg aan de Geul | 182409 | 319613 | 50.8657 | 5.7765 | 1 |  |  |  | 37057235 | Onbemeterde aansluiting Zuid | x 0,00 watt |  |  |  |  | 4014854 | GOED |  | 00000000 |  | 70000244 | 00000000 | 00000000 | STAAL | 2031-05-30 | [8 empty] | LED | 367283
511926 | 002204 | In Bedrijf | Valkenburg aan de Geul | VALKENBURG LB |  | Wijk 00 Valkenburg | Valkenburg | Oosterweg | 6301PX |  |  | Straatverlichting | ZUD1 Dummy | 1-Straatverlichting | Masten | 30 | 6.5 | 1Onbekend |  |  |  |  | CVL ST 6.5 M | 7033 CEMENTGRIJS | 1994-08-01 | 2016-11-01 | 1994 | 01 | STRM30 24X 30W NW 2100L 9023 L13 DVDC | ORANGE | 2017-07-17 | 2017 | RAL 9023 PARELMOER DONKERGRIJS | 01 | LED 30 W | 30 | N |  | 2017-07-17 | 2040-11-27 |  | 01 |  | 0 | 2017-07-17 | Gemeente Valkenburg aan de Geul | Gemeente Valkenburg aan de Geul | 186807 | 319491 | 50.8644 | 5.839 | 1 |  |  |  | 40481141 | Onbemeterde aansluiting Zuid | x 0,00 watt |  | ZIUTZ02 |  |  | 4024761 | GOED |  | 00000000 | 00000000 | 70037400 | 00000000 | 00000000 | STAAL / VERZINKT | 2025-10-29 |  | UBO | [6 empty] | LED | 367360
511977 | 004301 | In Bedrijf | Valkenburg aan de Geul | VALKENBURG LB |  | Wijk 01 Houthem - Sint Gerlach | Strabeek | Beekstraat | 6301HV |  |  | Straatverlichting | ZUD1 Dummy | 1-Straatverlichting | Masten | 10 | 4.75 | 1Onbekend |  |  |  |  | CVL ST 4.75 M | 0000 NVT | 2002-05-15 | 2016-11-01 | 2002 | 01 | BDS711 12X 10W NW 1400L 9005 DM50 DVEC | Philips | 2017-06-26 | 2017 | RAL 9005 GITZWART | 01 | LED 10 W | 10 | N |  | 2017-06-26 | 2040-11-06 |  | 01 |  | 0 | 2017-06-26 | Gemeente Valkenburg aan de Geul | Gemeente Valkenburg aan de Geul | 185020 | 320346 | 50.8721 | 5.8137 | 1 |  |  |  | 41191481 | Onbemeterde aansluiting Zuid | x 0,00 watt |  | ZIUTZ02 |  |  | 4024761 | GOED |  | 00000000 |  | 70039147 | 00000000 | 00000000 | STAAL | 2025-10-29 | [8 empty] | LED | 367407
511990 | 004050 | In Bedrijf | Valkenburg aan de Geul | BERG EN TERBLIJT |  | Wijk 04 Berg en Terblijt | Vilt | Meesweg | 6325BG | 26 |  | Straatverlichting | ZUD1 Dummy | 1-Straatverlichting | Masten | 24 | 6.5 | 1Onbekend |  |  |  |  | CVL ST 6.5 M | 7033 CEMENTGRIJS | 2000-11-02 | 2018-10-01 | 1986 | 01 | ARESA2 20L 24W NW 2940LM R7038 5103 DDC | Schréder | 2016-10-13 | 2016 | 7038 AGAATGRIJS | 01 | LED 24 W | 24 | N | 840 | 2016-10-13 | 2040-02-24 |  | 01 |  | 0 | 2016-10-13 | Gemeente Valkenburg aan de Geul | Gemeente Valkenburg aan de Geul | 184334 | 318852 | 50.8587 | 5.8038 | 1 |  |  |  | 40879471 | Onbemeterde aansluiting Zuid | x 0,00 watt |  | ZIUTZ01 |  |  | 4023159-3 ¦ guuse20161010 | GOED |  | 00000000 | 00000000 | 70025257 | 00000000 | 00000000 | STAAL / VERZINKT | 2027-09-29 |  | UBO | [6 empty] | LED | 367420
512042 | 002915 | In Bedrijf | Valkenburg aan de Geul | VALKENBURG LB |  | Wijk 03 Sibbe | Sibbe | Bergstraat | 6301AB |  |  | Straatverlichting | ZUD1 Dummy | 1-Straatverlichting | Masten | 30 | 6.5 | 1Onbekend |  |  |  |  | CVL ST 6.5 M | 7033 CEMENTGRIJS | 1998-07-01 | 2016-11-01 | 1998 | 01 | STRM30 24X 30W NW 2100L 9023 L13 DVDC | ORANGE | 2017-07-28 | 2017 | RAL 9023 PARELMOER DONKERGRIJS | 01 | LED 30 W | 30 | N |  | 2017-07-28 | 2040-12-08 |  | 01 |  | 0 | 2017-07-28 | Gemeente Valkenburg aan de Geul | Gemeente Valkenburg aan de Geul | 186304 | 317633 | 50.8477 | 5.8317 | 1 |  |  |  | 40760324 | Onbemeterde aansluiting Zuid | x 0,00 watt |  | ZIUTZ02 |  |  | 4024761 | GOED |  | 00000000 | 00000000 | 70037400 | 00000000 | 00000000 | STAAL / VERZINKT | 2025-10-29 |  | UBO | [6 empty] | LED | 367469
512044 | 000636 | In Bedrijf | Valkenburg aan de Geul | BERG EN TERBLIJT |  | Wijk 04 Berg en Terblijt | Berg | Schuttershof | 6325GA |  |  | Straatverlichting | ZUD1 Dummy | 1-Straatverlichting | Masten | 18 | 4.25 | 1Onbekend |  |  |  |  | OCTA ST 4.25 M | 7033 CEMENTGRIJS | 1979-01-01 | 2019-06-03 | 1979 | 01 | *2000 1XPLL 24W R9005 EVSA +LAMP+SN | INDAL | 2004-04-19 | 2004 | 9005 DIEPZWART | 01 | RETROFIT ZRF164K01 16LED 18W NW 1300LM D | 18 | N |  | 2015-02-19 | 2038-07-02 |  | 01 |  | 0 | 2015-02-19 | Gemeente Valkenburg aan de Geul | Gemeente Valkenburg aan de Geul | 182179 | 319377 | 50.8636 | 5.7732 | 1 |  |  |  | 37053523 | Onbemeterde aansluiting Zuid | x 0,00 watt |  |  |  |  | 4014854 | GOED |  | 00000000 |  | 70007423 | 70023632 | 00000000 | STAAL / VERZINKT | 2028-05-31 | [8 empty] | RETROLED | 367471
512048 | 000845 | In Bedrijf | Valkenburg aan de Geul | SCHIN OP GEUL |  | Wijk 02 Schin op Geul | Schin op Geul-Strucht | Vinkenbergstraat | 6305PJ |  |  | Straatverlichting | ZUD1 Dummy | 1-Straatverlichting | Masten | 30 | 6.5 | VALMONT |  | 121 | 51 | 0 | OM ST 4,78 CV PTU51 GG M V | 7033 CEMENTGRIJS | 2019-11-25 11:15 | 2020-06-01 | 2019 | 01 | STRM30 24X 30W NW 2100L 9023 L13 DVDC | ORANGE | 2017-07-25 | 2017 | RAL 9023 PARELMOER DONKERGRIJS | 01 | LED 30 W | 30 | N |  | 2017-07-25 | 2040-12-05 |  | 01 |  | 0 | 2017-07-25 | Gemeente Valkenburg aan de Geul | Gemeente Valkenburg aan de Geul | 189328 | 318634 | 50.8565 | 5.8747 | 1 |  |  |  | 37080334 | Onbemeterde aansluiting Zuid | x 0,00 watt |  | ZIUTZ02 |  |  | 3689434 | GOED |  | 70007263 | 70007337 | 70037400 | 00000000 | 00000000 | STAAL | 2029-05-30 |  | UITH ST 1x1000/05 PTU60 T60 V | [6 empty] | LED | 367475
512105 | 004052 | In Bedrijf | Valkenburg aan de Geul | BERG EN TERBLIJT |  | Wijk 04 Berg en Terblijt | Vilt | Meesweg | 6325BE |  |  | Straatverlichting | ZUD1 Dummy | 1-Straatverlichting | Masten | 24 | 6.5 | 1Onbekend |  |  |  |  | CVL ST 6.5 M | 7033 CEMENTGRIJS | 2000-11-02 | 2018-10-01 | 1986 | 01 | ARESA2 20L 24W NW 2940LM R7038 5103 DDC | Schréder | 2016-10-13 | 2016 | 7038 AGAATGRIJS | 01 | LED 24 W | 24 | N | 840 | 2016-10-13 | 2040-02-24 |  | 01 |  | 0 | 2016-10-13 | Gemeente Valkenburg aan de Geul | Gemeente Valkenburg aan de Geul | 184384 | 318835 | 50.8586 | 5.8045 | 1 |  |  |  | 40879496 | Onbemeterde aansluiting Zuid | x 0,00 watt |  | ZIUTZ01 |  |  | 4023159-3 ¦ guuse20161010 | GOED |  | 00000000 | 00000000 | 70025257 | 00000000 | 00000000 | STAAL / VERZINKT | 2027-09-29 |  | UBO | [6 empty] | LED | 367521
512117 | 004051 | In Bedrijf | Valkenburg aan de Geul | BERG EN TERBLIJT |  | Wijk 04 Berg en Terblijt | Vilt | Meesweg | 6325BE |  |  | Straatverlichting | ZUD1 Dummy | 1-Straatverlichting | Masten | 24 | 6.5 | 1Onbekend |  |  |  |  | CVL ST 6.5 M | 7033 CEMENTGRIJS | 2000-11-02 | 2018-10-01 | 1986 | 01 | ARESA2 20L 24W NW 2940LM R7038 5103 DDC | Schréder | 2016-10-13 | 2016 | 7038 AGAATGRIJS | 01 | LED 24 W | 24 | N | 840 | 2016-10-13 | 2040-02-24 |  | 01 |  | 0 | 2016-10-13 | Gemeente Valkenburg aan de Geul | Gemeente Valkenburg aan de Geul | 184357 | 318844 | 50.8587 | 5.8041 | 1 |  |  |  | 40879488 | Onbemeterde aansluiting Zuid | x 0,00 watt |  | ZIUTZ01 |  |  | 4023159-3 ¦ guuse20161010 | GOED |  | 00000000 | 00000000 | 70025257 | 00000000 | 00000000 | STAAL / VERZINKT | 2027-09-29 |  | UBO | [6 empty] | LED | 367532
512120 | 002139 | In Bedrijf | Valkenburg aan de Geul | SCHIN OP GEUL |  | Wijk 02 Schin op Geul | Schin op Geul-Strucht | Graafstraat | 6305BD |  |  | Straatverlichting | ZUD1 Dummy | 1-Straatverlichting | Masten | 30 | 6.5 | 1Onbekend |  |  |  |  | CVL ST 6.5 M | 7033 CEMENTGRIJS | 1992-03-01 | 2018-10-01 | 1986 | 01 | STRM30 24X 30W NW 2100L 9023 L13 DVDC | ORANGE | 2017-07-25 | 2017 | RAL 9023 PARELMOER DONKERGRIJS | 01 | LED 30 W | 30 | N |  | 2017-07-25 | 2040-12-05 |  | 01 |  | 0 | 2017-07-25 | Gemeente Valkenburg aan de Geul | Gemeente Valkenburg aan de Geul | 188601 | 318679 | 50.857 | 5.8644 | 1 |  |  |  | 40353508 | Onbemeterde aansluiting Zuid | x 0,00 watt |  | ZIUTZ02 |  |  | 4024761 | GOED |  | 00000000 | 00000000 | 70037400 | 00000000 | 00000000 | STAAL / VERZINKT | 2027-09-29 |  | UBO | [6 empty] | LED | 367535
512142 | 000179 | In Bedrijf | Valkenburg aan de Geul | VALKENBURG LB |  | Wijk 00 Valkenburg | Stoepert | Aan de Krombunder | 6301XS | 10 |  | Straatverlichting | ZUD1 Dummy | 1-Straatverlichting | Masten | 30 | 6.5 | 1Onbekend |  |  |  |  | CVL ST 6.5 M | 7033 CEMENTGRIJS | 2002-02-25 | 2016-11-01 | 2002 | 01 | STRM30 24X 30W NW 2100L 9023 L13 DVDC | ORANGE | 2017-08-03 | 2017 | RAL 9023 PARELMOER DONKERGRIJS | 01 | LED 30 W | 30 | N |  | 2017-08-03 | 2040-12-14 |  | 01 |  | 0 | 2017-08-03 | Gemeente Valkenburg aan de Geul | Gemeente Valkenburg aan de Geul | 185824 | 320373 | 50.8723 | 5.8251 | 1 |  |  |  | 37076639 | Onbemeterde aansluiting Zuid | x 0,00 watt |  | ZIUTZ02 |  |  | 4024761 | GOED |  | 00000000 | 00000000 | 70037400 | 00000000 | 00000000 | STAAL / VERZINKT | 2025-10-29 |  | UBO | [6 empty] | LED | 367554
512152 | 002205 | In Bedrijf | Valkenburg aan de Geul | VALKENBURG LB |  | Wijk 00 Valkenburg | Valkenburg | Oosterweg | 6301PX |  |  | Straatverlichting | ZUD1 Dummy | 1-Straatverlichting | Masten | 30 | 6.5 | 1Onbekend |  |  |  |  | CVL ST 6.5 M | 7033 CEMENTGRIJS | 1994-08-01 | 2016-11-01 | 1994 | 01 | STRM30 24X 30W NW 2100L 9023 L13 DVDC | ORANGE | 2017-07-17 | 2017 | RAL 9023 PARELMOER DONKERGRIJS | 01 | LED 30 W | 30 | N |  | 2017-07-17 | 2040-11-27 |  | 01 |  | 0 | 2017-07-17 | Gemeente Valkenburg aan de Geul | Gemeente Valkenburg aan de Geul | 186823 | 319473 | 50.8642 | 5.8392 | 1 |  |  |  | 40481158 | Onbemeterde aansluiting Zuid | x 0,00 watt |  | ZIUTZ02 |  |  | 4024761 | GOED |  | 00000000 | 00000000 | 70037400 | 00000000 | 00000000 | STAAL / VERZINKT | 2025-10-29 |  | UBO | [6 empty] | LED | 367564
512204 | 002916 | In Bedrijf | Valkenburg aan de Geul | VALKENBURG LB |  | Wijk 03 Sibbe | Sibbe | Bergstraat | 6301AB |  |  | Straatverlichting | ZUD1 Dummy | 1-Straatverlichting | Masten | 30 | 6.5 | 1Onbekend |  |  |  |  | CVL ST 6.5 M | 7033 CEMENTGRIJS | 1998-07-01 | 2016-11-01 | 1998 | 01 | STRM30 24X 30W NW 2100L 9023 L13 DVDC | ORANGE | 2017-07-27 | 2017 | RAL 9023 PARELMOER DONKERGRIJS | 01 | LED 30 W | 30 | N |  | 2017-07-27 | 2040-12-07 |  | 01 |  | 0 | 2017-07-27 | Gemeente Valkenburg aan de Geul | Gemeente Valkenburg aan de Geul | 186332 | 317676 | 50.8481 | 5.8321 | 1 |  |  |  | 40760332 | Onbemeterde aansluiting Zuid | x 0,00 watt |  | ZIUTZ02 |  |  | 4024761 | GOED |  | 00000000 | 00000000 | 70037400 | 00000000 | 00000000 | STAAL / VERZINKT | 2025-10-29 |  | UBO | [6 empty] | LED | 367614
512208 | 000076 | In Bedrijf | Valkenburg aan de Geul | BERG EN TERBLIJT |  | Wijk 04 Berg en Terblijt | Berg | Op de Bies | 6325EG |  |  | Straatverlichting | ZUD1 Dummy | 1-Straatverlichting | Masten | 18 | 4.75 | 1Onbekend |  |  |  |  | CVL ST 4.75 M | 7033 CEMENTGRIJS | 2001-09-14 | 2022-06-01 | 2001 | 01 | * 2000 1XPLL 24W R9005 EVSA | INDAL | 2015-02-20 | 2015 | 9005 DIEPZWART | 01 | LED 18 W | 18 | N |  | 2015-02-20 09:06 | 2038-07-03 |  | 01 |  | 0 | 2015-02-20 | Gemeente Valkenburg aan de Geul | Gemeente Valkenburg aan de Geul | 182572 | 319695 | 50.8664 | 5.7788 | 1 |  |  |  | 37057286 | Onbemeterde aansluiting Zuid | x 0,00 watt |  |  |  |  | 4014854 | GOED |  | 00000000 |  | 70000244 | 00000000 | 00000000 | STAAL | 2031-05-30 | [8 empty] | LED | 367618
512231 | 000075 | In Bedrijf | Valkenburg aan de Geul | BERG EN TERBLIJT |  | Wijk 04 Berg en Terblijt | Berg | Op de Bies | 6325EG |  |  | Straatverlichting | ZUD1 Dummy | 1-Straatverlichting | Masten | 18 | 4.75 | 1Onbekend |  |  |  |  | CVL ST 4.75 M | 7033 CEMENTGRIJS | 1995-03-01 | 2022-06-01 | 1995 | 01 | * 2000 1XPLL 24W R9005 EVSA | INDAL | 2015-02-20 | 2015 | 9005 DIEPZWART | 01 | LED 18 W | 18 | N |  | 2015-02-20 | 2038-07-03 |  | 01 |  | 0 | 2015-02-20 | Gemeente Valkenburg aan de Geul | Gemeente Valkenburg aan de Geul | 182613 | 319722 | 50.8666 | 5.7794 | 1 |  |  |  | 37057278 | Onbemeterde aansluiting Zuid | x 0,00 watt |  |  |  |  | 4014854 | GOED |  | 00000000 |  | 70000244 | 00000000 | 00000000 | STAAL | 2031-05-30 | [8 empty] | LED | 367639
512276 | 000178 | In Bedrijf | Valkenburg aan de Geul | VALKENBURG LB |  | Wijk 00 Valkenburg | Broekhem-Plenkert | Bosstraat | 6301HM |  |  | Straatverlichting | ZUD1 Dummy | 1-Straatverlichting | Masten | 30 | 6.5 | 1Onbekend |  |  |  |  | CVL ST 6.5 M | 7033 CEMENTGRIJS | 2002-02-25 | 2016-11-01 | 2002 | 01 | STRM30 24X 30W NW 2100L 9023 L13 DVDC | ORANGE | 2017-08-03 | 2017 | RAL 9023 PARELMOER DONKERGRIJS | 01 | LED 30 W | 30 | N |  | 2017-08-03 | 2040-12-14 |  | 01 |  | 0 | 2017-08-03 | Gemeente Valkenburg aan de Geul | Gemeente Valkenburg aan de Geul | 185763 | 320400 | 50.8726 | 5.8242 | 1 |  |  |  | 37076620 | Onbemeterde aansluiting Zuid | x 0,00 watt |  | ZIUTZ02 |  |  | 4024761 | GOED |  | 00000000 | 00000000 | 70037400 | 00000000 | 00000000 | STAAL / VERZINKT | 2025-10-29 |  | UBO | [6 empty] | LED | 367675
512289 | 004302 | In Bedrijf | Valkenburg aan de Geul | VALKENBURG LB |  | Wijk 01 Houthem - Sint Gerlach | Strabeek | Beekstraat | 6301HV |  |  | Straatverlichting | ZUD1 Dummy | 1-Straatverlichting | Masten | 10 | 4.75 | 1Onbekend |  |  |  |  | CVL ST 4.75 M | 0000 NVT | 2002-05-15 | 2016-11-01 | 2002 | 01 | BDS711 12X 10W NW 1400L 9005 DM50 DVEC | Philips | 2017-06-26 | 2017 | RAL 9005 GITZWART | 01 | LED 10 W | 10 | N |  | 2017-06-26 | 2040-11-06 |  | 01 |  | 0 | 2017-06-26 | Gemeente Valkenburg aan de Geul | Gemeente Valkenburg aan de Geul | 185037 | 320388 | 50.8725 | 5.8139 | 1 |  |  |  | 41191498 | Onbemeterde aansluiting Zuid | x 0,00 watt |  | ZIUTZ02 |  |  | 4024761 | GOED |  | 00000000 |  | 70039147 | 00000000 | 00000000 | STAAL | 2025-10-29 | [8 empty] | LED | 367687
512310 | 002140 | In Bedrijf | Valkenburg aan de Geul | SCHIN OP GEUL |  | Wijk 02 Schin op Geul | Schin op Geul-Strucht | Graafstraat | 6305BD |  |  | Straatverlichting | ZUD1 Dummy | 1-Straatverlichting | Masten | 30 | 6.5 | 1Onbekend |  |  |  |  | CVL ST 6.5 M | 7033 CEMENTGRIJS | 1992-03-01 | 2018-10-01 | 1986 | 01 | STRM30 24X 30W NW 2100L 9023 L13 DVDC | ORANGE | 2017-07-25 | 2017 | RAL 9023 PARELMOER DONKERGRIJS | 01 | LED 30 W | 30 | N |  | 2017-07-25 | 2040-12-05 |  | 01 |  | 0 | 2017-07-25 | Gemeente Valkenburg aan de Geul | Gemeente Valkenburg aan de Geul | 188535.26 | 318709.858 | 50.8572 | 5.8634 | 1 |  |  |  | 40353516 | Onbemeterde aansluiting Zuid | x 0,00 watt |  | ZIUTZ02 |  |  | 4024761 | GOED |  | 00000000 | 00000000 | 70037400 | 00000000 | 00000000 | STAAL / VERZINKT | 2027-09-29 |  | UBO | [6 empty] | LED | 367707
512375 | 000007 | In Bedrijf | Valkenburg aan de Geul | VALKENBURG LB |  | Wijk 01 Houthem - Sint Gerlach | Vroenhof | Vroenhof | 6301KD |  |  | Straatverlichting | ZUD1 Dummy | 1-Straatverlichting | Masten | 51 | 6.5 | 1Onbekend |  |  |  |  | CVL ST 6.5 M | 7033 CEMENTGRIJS | 2003-06-04 | 2013-07-01 | 2003 | 01 | SCALA 32X 51W WW 4800L 7016 068A DVDC | Schréder | 2017-07-13 | 2017 | RAL 7016 ANTRACIETGRIJS | 01 | LED 51 W | 51 | N |  | 2017-07-13 | 2022-03-15 |  | 01 |  | 0 | 2017-07-13 | Gemeente Valkenburg aan de Geul | Gemeente Valkenburg aan de Geul | 182672.9003 | 320781.4821 | 50.8762 | 5.7804 | 1 |  |  |  | 37084208 | Onbemeterde aansluiting Zuid | x 0,00 watt |  | ZIUTZ02 |  |  | 4024761 | GOED |  | 00000000 | 00000000 | 70037412 | 00000000 | 00000000 | STAAL / VERZINKT | 2022-06-28 |  | UBO | Schilderselectie2023 Valkenburg | [5 empty] | LED | 367766
512394 | 000013 | In Bedrijf | Valkenburg aan de Geul | VALKENBURG LB |  | Wijk 01 Houthem - Sint Gerlach | Vroenhof | Vroenhof | 6301KD |  |  | Straatverlichting | ZUD1 Dummy | 1-Straatverlichting | Masten | 51 | 6.5 | 1Onbekend |  |  |  |  | CVL ST 6.5 M | 7033 CEMENTGRIJS | 2003-05-27 | 2013-07-01 | 2003 | 01 | SCALA 32X 51W WW 4800L 7016 068A DVDC | Schréder | 2017-07-13 | 2017 | RAL 7016 ANTRACIETGRIJS | 01 | LED 51 W | 51 | N |  | 2017-07-13 | 2022-03-15 |  | 01 |  | 0 | 2017-07-13 | Gemeente Valkenburg aan de Geul | Gemeente Valkenburg aan de Geul | 182815 | 320701 | 50.8754 | 5.7824 | 1 |  |  |  | 37084224 | Onbemeterde aansluiting Zuid | x 0,00 watt |  | ZIUTZ02 |  |  | 4024761 | GOED |  | 00000000 | 00000000 | 70037412 | 00000000 | 00000000 | STAAL / VERZINKT | 2022-06-28 |  | UBO | Schilderselectie2023 Valkenburg | [5 empty] | LED | 367785
512454 | 000846 | In Bedrijf | Valkenburg aan de Geul | SCHIN OP GEUL |  | Wijk 02 Schin op Geul | Schin op Geul-Strucht | Vinkenbergstraat | 6305PJ |  |  | Straatverlichting | ZUD1 Dummy | 1-Straatverlichting | Masten | 23 | 4.25 | 1Onbekend |  |  |  |  | OCTA ST 4.25 M | 7033 CEMENTGRIJS | 1983-01-01 | 2022-06-01 | 1983 | 01 | *STREET 9L 23W 1900LM NW CURVEDGL | ORANGE | 2016-01-25 | 2016 | GRIJS | 01 | 20066035 LED 23 W | 23 | N | 840 | 2016-01-25 | 2027-10-01 |  | 01 |  | 0 | 2016-01-25 | Gemeente Valkenburg aan de Geul | Gemeente Valkenburg aan de Geul | 189297 | 318704 | 50.8571 | 5.8743 | 1 |  |  |  | 37080342 | Onbemeterde aansluiting Zuid | x 0,00 watt | [5 empty] | GOED |  | 00000000 | 00000000 | 70026318 | 00000000 | 00000000 | STAAL / VERZINKT | 2031-05-30 |  | PAP | [6 empty] | LED | 367842
512520 | 002141 | In Bedrijf | Valkenburg aan de Geul | BERG EN TERBLIJT |  | Wijk 04 Berg en Terblijt | Berg | Mussenput | 6325EK |  |  | Straatverlichting | ZUD1 Dummy | 1-Straatverlichting | Masten | 13 | 4.75 | 1Onbekend |  |  |  |  | CVL ST 4.75 M | 7033 CEMENTGRIJS | 1992-03-01 | 2018-10-01 | 1986 | 01 | *BDS711 12X 14W NW 1400L 9005 SDN DVDC | INDAL | 2017-10-25 | 2017 | 9005 DIEPZWART | 01 | LED 13 W | 13 | N |  | 2017-10-25 | 2040-10-19 |  | 01 |  | 0 | 2017-10-25 | Gemeente Valkenburg aan de Geul | Gemeente Valkenburg aan de Geul | 182845 | 319947 | 50.8687 | 5.7827 | 1 |  |  |  | 40353524 | Onbemeterde aansluiting Zuid | x 0,00 watt |  | ZIUTZ02 |  |  | 4024761 | GOED |  | 00000000 |  | 70023170 | 00000000 | 00000000 | STAAL | 2027-09-29 | [8 empty] | LED | 367905
512621 | 002206 | In Bedrijf | Valkenburg aan de Geul | VALKENBURG LB |  | Wijk 00 Valkenburg | Valkenburg | Oosterweg | 6301PX |  |  | Straatverlichting | ZUD1 Dummy | 1-Straatverlichting | Masten | 13 | 3.75 | 1Onbekend |  |  |  |  | CVL ST 3.75 M | 7033 CEMENTGRIJS | 1994-08-01 | 2016-11-01 | 1994 | 01 | KFK 13W NW 1600LM R9005 CODE2 DDG | LIGHTRONICS | 2016-04-04 | 2016 | 9005 DIEPZWART | 01 | LED 13 W | 13 | N |  | 2016-04-04 14:55 | 2039-08-16 |  | 01 |  | 0 | 2016-04-04 14:25 | Gemeente Valkenburg aan de Geul | Gemeente Valkenburg aan de Geul | 186759.12 | 319512.464 | 50.8645 | 5.8383 | 1 |  |  |  | 40481166 | Onbemeterde aansluiting Zuid | x 0,00 watt |  | ZIUTZ02 |  |  | 4020482-4 ¦ guuse20160308 | GOED |  | 00000000 |  | 70031160 | 00000000 | 00000000 | STAAL / VERZINKT | 2025-10-29 | [8 empty] | LED | 367998
512654 | 002207 | In Bedrijf | Valkenburg aan de Geul | VALKENBURG LB |  | Wijk 00 Valkenburg | Valkenburg | Oosterweg | 6301PX |  |  | Straatverlichting | ZUD1 Dummy | 1-Straatverlichting | Masten | 13 | 3.75 | 1Onbekend |  |  |  |  | CVL ST 3.75 M | 7033 CEMENTGRIJS | 1994-08-01 | 2016-11-01 | 1994 | 01 | KFK 13W NW 1600LM R9005 CODE2 DDG | LIGHTRONICS | 2016-04-04 | 2016 | 9005 DIEPZWART | 01 | LED 13 W | 13 | N |  | 2016-04-04 14:55 | 2039-08-16 |  | 01 |  | 0 | 2016-04-04 14:25 | Gemeente Valkenburg aan de Geul | Gemeente Valkenburg aan de Geul | 186789.655 | 319503.304 | 50.8645 | 5.8387 | 1 |  |  |  | 40481174 | Onbemeterde aansluiting Zuid | x 0,00 watt |  | ZIUTZ02 |  |  | 4020482-4 ¦ guuse20160308 | GOED |  | 00000000 |  | 70031160 | 00000000 | 00000000 | STAAL / VERZINKT | 2025-10-29 | [8 empty] | LED | 368029
512657 | 002208 | In Bedrijf | Valkenburg aan de Geul | VALKENBURG LB |  | Wijk 00 Valkenburg | Valkenburg | Oosterweg | 6301PX |  |  | Straatverlichting | ZUD1 Dummy | 1-Straatverlichting | Masten | 13 | 3.75 | 1Onbekend |  |  |  |  | CVL ST 3.75 M | 7033 CEMENTGRIJS | 1994-08-01 | 2016-11-01 | 1994 | 01 | KFK 13W NW 1600LM R9005 CODE2 DDG | LIGHTRONICS | 2016-04-04 | 2016 | 9005 DIEPZWART | 01 | LED 13 W | 13 | N |  | 2016-04-04 14:55 | 2039-08-16 |  | 01 |  | 0 | 2016-04-04 14:25 | Gemeente Valkenburg aan de Geul | Gemeente Valkenburg aan de Geul | 186807.079 | 319482.2 | 50.8643 | 5.839 | 1 |  |  |  | 40481182 | Onbemeterde aansluiting Zuid | x 0,00 watt |  | ZIUTZ02 |  |  | 4020482-4 ¦ guuse20160308 | GOED |  | 00000000 |  | 70031160 | 00000000 | 00000000 | STAAL / VERZINKT | 2025-10-29 | [8 empty] | LED | 368032
512668 | 002917 | In Bedrijf | Valkenburg aan de Geul | VALKENBURG LB |  | Wijk 03 Sibbe | Sibbe | Bergstraat | 6301AB |  |  | Straatverlichting | ZUD1 Dummy | 1-Straatverlichting | Masten | 30 | 6.5 | 1Onbekend |  |  |  |  | CVL ST 6.5 M | 7033 CEMENTGRIJS | 1998-07-01 | 2016-11-01 | 1998 | 01 | STRM30 24X 30W NW 2100L 9023 L13 DVDC | ORANGE | 2017-07-27 | 2017 | RAL 9023 PARELMOER DONKERGRIJS | 01 | LED 30 W | 30 | N |  | 2017-07-27 | 2040-12-07 |  | 01 |  | 0 | 2017-07-27 | Gemeente Valkenburg aan de Geul | Gemeente Valkenburg aan de Geul | 186362 | 317717 | 50.8484 | 5.8325 | 1 |  |  |  | 40760340 | Onbemeterde aansluiting Zuid | x 0,00 watt |  | ZIUTZ02 |  |  | 4024761 | GOED |  | 00000000 | 00000000 | 70037400 | 00000000 | 00000000 | STAAL / VERZINKT | 2025-10-29 |  | UBO | [6 empty] | LED | 368042
512687 | 002313 | In Bedrijf | Valkenburg aan de Geul | VALKENBURG LB |  | Wijk 00 Valkenburg | Valkenburg | Emmalaan | 6301GP |  |  | Straatverlichting | ZUD1 Dummy | 1-Straatverlichting | Masten | 19 | 3.75 | 1Onbekend |  |  |  |  | CVL ST 3.75 M | 9005 DIEPZWART | 1996-07-01 | 2016-11-01 | 1996 | 01 | PILZEO 16X 19W NW 2100L 9005 068A DVDC | Schréder | 2017-07-03 | 2017 | RAL 9005 GITZWART | 01 | LED 19 W | 19 | N |  | 2017-07-03 | 2022-03-05 |  | 01 |  | 0 | 2017-07-03 | Gemeente Valkenburg aan de Geul | Gemeente Valkenburg aan de Geul | 186106 | 319501 | 50.8645 | 5.829 | 1 |  |  |  | 40547620 | Onbemeterde aansluiting Zuid | x 0,00 watt |  | ZIUTZ02 |  |  | 4024761 | GOED |  | 00000000 |  | 70037409 | 00000000 | 00000000 | STAAL / VERZINKT | 2025-10-29 | [8 empty] | LED | 368056
512695 | 002314 | In Bedrijf | Valkenburg aan de Geul | VALKENBURG LB |  | Wijk 00 Valkenburg | Valkenburg | Emmalaan | 6301GP |  |  | Straatverlichting | ZUD1 Dummy | 1-Straatverlichting | Masten | 19 | 3.75 | 1Onbekend |  |  |  |  | CVL ST 3.75 M | 9005 DIEPZWART | 1996-07-01 | 2016-11-01 | 1996 | 01 | PILZEO 16X 19W NW 2100L 9005 068A DVDC | Schréder | 2017-07-03 | 2017 | RAL 9005 GITZWART | 01 | LED 19 W | 19 | N |  | 2017-07-03 | 2022-03-05 |  | 01 |  | 0 | 2017-07-03 | Gemeente Valkenburg aan de Geul | Gemeente Valkenburg aan de Geul | 186112 | 319497 | 50.8644 | 5.8291 | 1 |  |  |  | 40547639 | Onbemeterde aansluiting Zuid | x 0,00 watt |  | ZIUTZ02 |  |  | 4024761 | GOED |  | 00000000 |  | 70037409 | 00000000 | 00000000 | STAAL / VERZINKT | 2025-10-29 | [8 empty] | LED | 368062
512704 | 000023 | In Bedrijf | Valkenburg aan de Geul | VALKENBURG LB |  | Wijk 01 Houthem - Sint Gerlach | Vroenhof | Vroenhof | 6301KD |  |  | Straatverlichting | ZUD1 Dummy | 1-Straatverlichting | Masten | 51 | 6.5 | 1Onbekend |  |  |  |  | CVL ST 6.5 M | 7033 CEMENTGRIJS | 2003-05-27 | 2013-07-01 | 2003 | 01 | SCALA 32X 51W WW 4800L 7016 068A DVDC | Schréder | 2017-07-13 | 2017 | RAL 7016 ANTRACIETGRIJS | 01 | LED 51 W | 51 | N |  | 2017-07-13 | 2022-03-15 |  | 01 |  | 0 | 2017-07-13 | Gemeente Valkenburg aan de Geul | Gemeente Valkenburg aan de Geul | 182961.5452 | 320632.3991 | 50.8748 | 5.7844 | 1 |  |  |  | 37084240 | Onbemeterde aansluiting Zuid | x 0,00 watt |  | ZIUTZ02 |  |  | 4024761 | GOED |  | 00000000 | 00000000 | 70037412 | 00000000 | 00000000 | STAAL / VERZINKT | 2022-06-28 |  | UBO | Schilderselectie2023 Valkenburg | [5 empty] | LED | 368071
512729 | 000133 | In Bedrijf | Valkenburg aan de Geul | BERG EN TERBLIJT |  | Wijk 04 Berg en Terblijt | Berg | Burgemeester van de Loostraat | 6325BW |  |  | Straatverlichting | ZUD1 Dummy | 1-Straatverlichting | Masten | 10 | 4.75 | 1Onbekend |  |  |  |  | CVL ST 4.75 M | 7033 CEMENTGRIJS | 2002-07-31 | 2022-06-01 | 2002 | 01 | BDS711 12X 10W NW 1400L 9005 DM50 DVEC | Philips | 2017-06-12 | 2017 | RAL 9005 GITZWART | 01 | LED 10 W | 10 | N |  | 2017-06-12 | 2040-10-23 |  | 01 |  | 0 | 2017-06-12 | Gemeente Valkenburg aan de Geul | Gemeente Valkenburg aan de Geul | 182816 | 319167 | 50.8616 | 5.7823 | 1 |  |  |  | 37057294 | Onbemeterde aansluiting Zuid | x 0,00 watt |  | ZIUTZ02 |  |  | 4024761 | GOED |  | 00000000 |  | 70039147 | 00000000 | 00000000 | STAAL | 2031-05-30 | [8 empty] | LED | 368092
512733 | 004054 | In Bedrijf | Valkenburg aan de Geul | BERG EN TERBLIJT |  | Wijk 04 Berg en Terblijt | Vilt | Meesweg | 6325BE |  |  | Straatverlichting | ZUD1 Dummy | 1-Straatverlichting | Masten | 24 | 6.5 | 1Onbekend |  |  |  |  | CVL ST 6.5 M | 7033 CEMENTGRIJS | 2000-11-02 | 2018-10-01 | 1986 | 01 | ARESA2 20L 24W NW 2940LM R7038 5103 DDC | Schréder | 2016-10-13 | 2016 | 7038 AGAATGRIJS | 01 | LED 24 W | 24 | N | 840 | 2016-10-13 | 2040-02-24 |  | 01 |  | 0 | 2016-10-13 | Gemeente Valkenburg aan de Geul | Gemeente Valkenburg aan de Geul | 184438 | 318816 | 50.8584 | 5.8053 | 1 |  |  |  | 40879518 | Onbemeterde aansluiting Zuid | x 0,00 watt |  | ZIUTZ01 |  |  | 4023159-3 ¦ guuse20161010 | GOED |  | 00000000 | 00000000 | 70025257 | 00000000 | 00000000 | STAAL / VERZINKT | 2027-09-29 |  | UBO | [6 empty] | LED | 368095
512734 | 000652 | In Bedrijf | Valkenburg aan de Geul | BERG EN TERBLIJT |  | Wijk 04 Berg en Terblijt | Berg | Langen Akker | 6325CK |  |  | Straatverlichting | ZUD1 Dummy | 1-Straatverlichting | Masten | 30 | 6.5 | 1Onbekend |  |  |  |  | OCTA ST 6.5 M | 7033 CEMENTGRIJS | 1979-01-01 | 2018-10-01 | 1986 | 01 | STRM30 24X 30W NW 2100L 9023 L13 DVDC | ORANGE | 2017-07-31 | 2017 | RAL 9023 PARELMOER DONKERGRIJS | 01 | LED 30 W | 30 | N |  | 2017-07-31 | 2040-12-11 |  | 01 |  | 0 | 2017-07-31 | Gemeente Valkenburg aan de Geul | Gemeente Valkenburg aan de Geul | 183335.8586 | 319155.8906 | 50.8615 | 5.7896 | 1 |  |  |  | 37053604 | Onbemeterde aansluiting Zuid | x 0,00 watt |  | ZIUTZ02 |  |  | 4024761 | GOED |  | 00000000 | 00000000 | 70037400 | 00000000 | 00000000 | STAAL / VERZINKT | 2027-09-29 |  | DCH | [6 empty] | LED | 368096
512738 | 000227 | In Bedrijf | Valkenburg aan de Geul | VALKENBURG LB |  | Wijk 00 Valkenburg | Stoepert | Dr Ariensstraat | 6301XG |  |  | Straatverlichting | ZUD1 Dummy | 1-Straatverlichting | Masten | 30 | 6.5 | 1Onbekend |  |  |  |  | CVL ST 6.5 M | 7033 CEMENTGRIJS | 1990-09-01 | 2022-06-01 | 1990 | 01 | STRM30 24X 30W NW 2100L 9023 L13 DVDC | ORANGE | 2017-08-03 | 2017 | RAL 9023 PARELMOER DONKERGRIJS | 01 | LED 30 W | 30 | N |  | 2017-08-03 | 2040-12-14 |  | 01 |  | 0 | 2017-08-03 | Gemeente Valkenburg aan de Geul | Gemeente Valkenburg aan de Geul | 186189 | 320318 | 50.8718 | 5.8303 | 1 |  |  |  | 37076647 | Onbemeterde aansluiting Zuid | x 0,00 watt |  | ZIUTZ02 |  |  | 4024761 | GOED |  | 00000000 | 00000000 | 70037400 | 00000000 | 00000000 | STAAL / VERZINKT | 2031-05-30 |  | UBO | [6 empty] | LED | 368100
512739 | 000849 | In Bedrijf | Valkenburg aan de Geul | SCHIN OP GEUL |  | Wijk 02 Schin op Geul | Schin op Geul-Strucht | Graafstraat | 6305BD |  |  | Straatverlichting | ZUD1 Dummy | 1-Straatverlichting | Masten | 37 | 3.75 | SOESTER GIETERIJ |  |  |  |  | SM GY 3,75 ANTIEK P6009 | 6009 DENNENGROEN | 2012-03-01 |  | 1986 | 01 | OM CDM-T 35 W RAL 6009 |  | 2012-03-01 | 2012 | 6009 DENNENGROEN | 01 | LAMP CDM-T 35W 830 G12 | 35 | N | 830 | 2022-05-09 | 2025-02-26 |  | 01 |  | 2 | 2022-05-09 | Gemeente Valkenburg aan de Geul | Gemeente Valkenburg aan de Geul | 189032 | 318478 | 50.8551 | 5.8705 | 1 |  |  |  | 37080369 | Onbemeterde aansluiting Zuid | e 2,00 Watt |  |  |  |  | 2011527 | GOED |  | 70007302 |  | 70009462 | 7005115075 | 00000000 | GIETIJZER |  |  |  | DATACHECK 19042017 | [5 empty] | CDM-T | 368101
512745 | 000853 | In Bedrijf | Valkenburg aan de Geul | SCHIN OP GEUL |  | Wijk 02 Schin op Geul | Schin op Geul-Strucht | Graafstraat | 6305BD |  |  | Straatverlichting | ZUD1 Dummy | 1-Straatverlichting | Masten | 30 | 6.5 | VALMONT |  | 121 | 51 |  | OM ST 4,78 CV PTU51 GG M V |  | 2012-05-23 | 2016-11-01 | 1986 | 01 | STRM30 24X 30W NW 2100L 9023 L13 DVDC | ORANGE | 2017-07-25 | 2017 | RAL 9023 PARELMOER DONKERGRIJS | 01 | LED 30 W | 30 | N |  | 2017-07-25 | 2040-12-05 |  | 01 |  | 0 | 2017-07-25 | Gemeente Valkenburg aan de Geul | Gemeente Valkenburg aan de Geul | 188654 | 318638 | 50.8566 | 5.8651 | 1 |  |  |  | 37080385 | Onbemeterde aansluiting Zuid | x 0,00 watt |  | ZIUTZ02 |  |  | 4024761 | GOED |  | 70007263 | 70007337 | 70037400 | 00000000 | 00000000 | STAAL | 2025-10-29 |  | UITH ST 1x1000/05 PTU60 T60 V | [6 empty] | LED | 368107
512785 | 004055 | In Bedrijf | Valkenburg aan de Geul | BERG EN TERBLIJT |  | Wijk 04 Berg en Terblijt | Vilt | Meesweg | 6325BE |  |  | Straatverlichting | ZUD1 Dummy | 1-Straatverlichting | Masten | 24 | 6.5 | 1Onbekend |  |  |  |  | CVL ST 6.5 M | 7033 CEMENTGRIJS | 2000-11-02 | 2018-10-01 | 1986 | 01 | ARESA2 20L 24W NW 2940LM R7038 5103 DDC | Schréder | 2016-10-13 | 2016 | 7038 AGAATGRIJS | 01 | LED 24 W | 24 | N | 840 | 2016-10-13 | 2040-02-24 |  | 01 |  | 0 | 2016-10-13 | Gemeente Valkenburg aan de Geul | Gemeente Valkenburg aan de Geul | 184461 | 318806 | 50.8583 | 5.8056 | 1 |  |  |  | 40879526 | Onbemeterde aansluiting Zuid | x 0,00 watt |  | ZIUTZ01 |  |  | 4023159-3 ¦ guuse20161010 | GOED |  | 00000000 | 00000000 | 70025257 | 00000000 | 00000000 | STAAL / VERZINKT | 2027-09-29 |  | UBO | [6 empty] | LED | 368144
512840 | 002919 | In Bedrijf | Valkenburg aan de Geul | VALKENBURG LB |  | Wijk 03 Sibbe | Sibbe | Bergstraat | 6301AB |  |  | Straatverlichting | ZUD1 Dummy | 1-Straatverlichting | Masten | 30 | 6.5 | 1Onbekend |  |  |  |  | CVL ST 6.5 M | 7033 CEMENTGRIJS | 1998-07-01 | 2016-11-01 | 1998 | 01 | STRM30 24X 30W NW 2100L 9023 L13 DVDC | ORANGE | 2017-07-27 | 2017 | RAL 9023 PARELMOER DONKERGRIJS | 01 | LED 30 W | 30 | N |  | 2017-07-27 | 2040-12-07 |  | 01 |  | 0 | 2017-07-27 | Gemeente Valkenburg aan de Geul | Gemeente Valkenburg aan de Geul | 186428 | 317800 | 50.8492 | 5.8334 | 1 |  |  |  | 40760367 | Onbemeterde aansluiting Zuid | x 0,00 watt |  | ZIUTZ02 |  |  | 4024761 | GOED |  | 00000000 | 00000000 | 70037400 | 00000000 | 00000000 | STAAL / VERZINKT | 2025-10-29 |  | UBO | [6 empty] | LED | 368211
512849 | 002185 | In Bedrijf | Valkenburg aan de Geul | VALKENBURG LB |  | Wijk 00 Valkenburg | Valkenburg | Burgemeester Henssingel | 6301DG |  |  | Straatverlichting | ZUD1 Dummy | 1-Straatverlichting | Masten | 38 | 6.5 | 1Onbekend |  |  |  |  | CVL ST 6.5 M | 7033 CEMENTGRIJS | 1993-12-01 | 2016-11-01 | 1993 | 01 | TECEO1 24X 38W NW 4824L A150 5068 DDC | Schréder | 2016-03-25 | 2016 | AKZO 150 GRIS SABLÉ SW310F | 01 | LED 38 W | 38 | N |  | 2016-03-25 13:44 | 2020-11-25 |  | 01 |  | 0 | 2016-03-25 | Gemeente Valkenburg aan de Geul | Gemeente Valkenburg aan de Geul | 186738.532 | 319504.879 | 50.8645 | 5.838 | 1 |  |  |  | 40458180 | Onbemeterde aansluiting Zuid | x 0,00 watt |  | ZIUTZ02 |  |  | 4020482-4 ¦ guuse20160308 | GOED |  | 00000000 | 00000000 | 70027553 | 00000000 | 00000000 | STAAL / VERZINKT | 2025-10-29 |  | DCH | [6 empty] | LED | 368218
512849 | 002185 | In Bedrijf | Valkenburg aan de Geul | VALKENBURG LB |  | Wijk 00 Valkenburg | Valkenburg | Burgemeester Henssingel | 6301DG |  |  | Straatverlichting | ZUD1 Dummy | 1-Straatverlichting | Masten | 38 | 6.5 | 1Onbekend |  |  |  |  | CVL ST 6.5 M | 7033 CEMENTGRIJS | 1993-12-01 | 2016-11-01 | 1993 | 02 | TECEO1 24X 38W NW 4824L A150 5068 DDC | Schréder | 2016-03-25 | 2016 | AKZO 150 GRIS SABLÉ SW310F | 01 | LED 38 W | 38 | N |  | 2016-03-25 13:01 | 2020-11-25 |  | 01 |  | 0 | 2016-03-25 | Gemeente Valkenburg aan de Geul | Gemeente Valkenburg aan de Geul | 186738.532 | 319504.879 | 50.8645 | 5.838 | 1 |  |  |  | 40458180 | Onbemeterde aansluiting Zuid | x 0,00 watt |  | ZIUTZ02 |  |  | 4020482-4 ¦ guuse20160308 | GOED |  | 00000000 | 00000000 | 70027553 | 00000000 | 00000000 | STAAL / VERZINKT | 2025-10-29 |  | DCH | [6 empty] | LED | 368219
512869 | 000549 | In Bedrijf | Valkenburg aan de Geul | VALKENBURG LB |  | Wijk 00 Valkenburg |  | Plenkertstraat | 6301GK |  |  | Straatverlichting | ZUD1 Dummy | 1-Straatverlichting | Masten | 19 | 4 | VALMONT |  |  |  |  | CVL ST 4 m .... | 9005 DIEPZWART | 2004-11-01 | 2021-06-01 | 2004 | 01 | PILZEO 16X 19W NW 2100L 9005 068A DVDC | Schréder | 2017-06-30 | 2017 | RAL 9005 GITZWART | 01 | LED 19 W | 19 | N |  | 2017-06-30 | 2022-03-02 |  | 01 |  | 0 | 2017-06-30 | Gemeente Valkenburg aan de Geul | Gemeente Valkenburg aan de Geul | 186077 | 319451 | 50.864 | 5.8286 | 1 |  |  |  | 37093118 | Onbemeterde aansluiting Zuid | x 0,00 watt |  | ZIUTZ02 |  |  | 4024761 | GOED |  | 00000000 |  | 70037409 | 00000000 | 00000000 | STAAL / VERZINKT | 2030-05-30 | [8 empty] | LED | 368238
512908 | 000173 | In Bedrijf | Valkenburg aan de Geul | BERG EN TERBLIJT |  | Wijk 04 Berg en Terblijt | Berg | Pastoor Halmansstraat | 6325EJ |  |  | Straatverlichting | ZUD1 Dummy | 1-Straatverlichting | Masten | 20 | 4.75 | 1Onbekend |  |  |  |  | CVL ST 4.75 M | 7033 CEMENTGRIJS | 2002-07-31 | 2022-06-01 | 2002 | 01 | * 2000 1XPLL 24W R9005 EVSA | INDAL | 2014-02-19 | 2014 | 9005 DIEPZWART | 01 | LED 18 W | 18 | N |  | 2014-02-19 | 2037-07-02 |  | 01 |  | 2 | 2014-02-19 | Gemeente Valkenburg aan de Geul | Gemeente Valkenburg aan de Geul | 182479 | 319577 | 50.8654 | 5.7775 | 1 |  |  |  | 37057316 | Onbemeterde aansluiting Zuid | e 2,00 Watt |  |  |  |  | 4014854 | GOED |  | 00000000 |  | 70000244 | 00000000 | 00000000 | STAAL | 2031-05-30 | [8 empty] | LED | 368271
512911 | 000035 | In Bedrijf | Valkenburg aan de Geul | VALKENBURG LB |  | Wijk 01 Houthem - Sint Gerlach | Vroenhof | Vroenhof | 6301KD |  |  | Straatverlichting | ZUD1 Dummy | 1-Straatverlichting | Masten | 51 | 6.5 | 1Onbekend |  |  |  |  | CVL ST 6.5 M | 7033 CEMENTGRIJS | 2003-05-27 | 2013-07-01 | 2003 | 01 | SCALA 32X 51W WW 4800L 7016 068A DVDC | Schréder | 2017-07-19 | 2017 | RAL 7016 ANTRACIETGRIJS | 01 | LED 51 W | 51 | N |  | 2017-07-21 | 2022-03-23 |  | 01 |  | 0 | 2017-07-21 | Gemeente Valkenburg aan de Geul | Gemeente Valkenburg aan de Geul | 183249.3908 | 320517.5268 | 50.8738 | 5.7885 | 1 |  |  |  | 37084283 | Onbemeterde aansluiting Zuid | x 0,00 watt |  | ZIUTZ02 |  |  | 4024761 | GOED |  | 00000000 | 00000000 | 70037412 | 00000000 | 00000000 | STAAL / VERZINKT | 2022-06-28 |  | UBO | Schilderselectie2023 Valkenburg | [5 empty] | LED | 368275
512922 | 000230 | In Bedrijf | Valkenburg aan de Geul | VALKENBURG LB |  | Wijk 00 Valkenburg | Stoepert | Dr Ariensstraat | 6301XG |  |  | Straatverlichting | ZUD1 Dummy | 1-Straatverlichting | Masten | 30 | 6.5 | 1Onbekend |  |  |  |  | CVL ST 6.5 M | 7033 CEMENTGRIJS | 1990-09-01 | 2022-06-01 | 1990 | 01 | STRM30 24X 30W NW 2100L 9023 L13 DVDC | ORANGE | 2017-08-03 | 2017 | RAL 9023 PARELMOER DONKERGRIJS | 01 | LED 30 W | 30 | N |  | 2017-08-03 | 2040-12-14 |  | 01 |  | 0 | 2017-08-03 | Gemeente Valkenburg aan de Geul | Gemeente Valkenburg aan de Geul | 186197 | 320398 | 50.8725 | 5.8304 | 1 |  |  |  | 37076663 | Onbemeterde aansluiting Zuid | x 0,00 watt |  | ZIUTZ02 |  |  | 4024761 | GOED |  | 00000000 | 00000000 | 70037400 | 00000000 | 00000000 | STAAL / VERZINKT | 2031-05-30 |  | UBO | [6 empty] | LED | 368285
512933 | 000137 | In Bedrijf | Valkenburg aan de Geul | BERG EN TERBLIJT |  | Wijk 04 Berg en Terblijt | Berg | Burgemeester van de Loostraat | 6325BW |  |  | Straatverlichting | ZUD1 Dummy | 1-Straatverlichting | Masten | 10 | 4.75 | 1Onbekend |  |  |  |  | CVL ST 4.75 M | 7033 CEMENTGRIJS | 2002-07-31 | 2022-06-01 | 2002 | 01 | BDS711 12X 10W NW 1400L 9005 DM50 DVEC | Philips | 2017-06-12 | 2017 | RAL 9005 GITZWART | 01 | LED 10 W | 10 | N |  | 2017-06-12 | 2040-10-23 |  | 01 |  | 0 | 2017-06-12 | Gemeente Valkenburg aan de Geul | Gemeente Valkenburg aan de Geul | 182830 | 319264 | 50.8625 | 5.7825 | 1 |  |  |  | 37057308 | Onbemeterde aansluiting Zuid | x 0,00 watt |  | ZIUTZ02 |  |  | 4024761 | GOED |  | 00000000 |  | 70039147 | 00000000 | 00000000 | STAAL | 2031-05-30 | [8 empty] | LED | 368295
512972 | 002209 | In Bedrijf | Valkenburg aan de Geul | VALKENBURG LB |  | Wijk 00 Valkenburg | Valkenburg | Steenstraat | 6301ED |  |  | Straatverlichting | ZUD1 Dummy | 1-Straatverlichting | Masten | 14 | 4.75 | 1Onbekend |  |  |  |  | CVL ST 4.75 M | 7033 CEMENTGRIJS | 1995-02-01 | 2019-06-03 | 1995 | 01 | ARESA-2 12LED 14W NW 1764LM R7038 5068 D | Schréder | 2016-03-31 | 2016 | 7038 AGAATGRIJS | 01 | LED 14 W | 14 | N |  | 2016-03-31 10:16 | 2027-12-06 |  | 01 |  | 0 | 2016-03-31 | Gemeente Valkenburg aan de Geul | Gemeente Valkenburg aan de Geul | 186636 | 319662 | 50.8659 | 5.8366 | 1 |  |  |  | 40481190 | Onbemeterde aansluiting Zuid | x 0,00 watt |  |  |  |  | 4020482-1 ¦ guuse20160307 | GOED |  | 00000000 |  | 70026594 | 00000000 | 00000000 | STAAL | 2028-05-31 | [8 empty] | LED | 368331
512986 | 000228 | In Bedrijf | Valkenburg aan de Geul | VALKENBURG LB |  | Wijk 00 Valkenburg | Stoepert | Dr Ariensstraat | 6301XG |  |  | Straatverlichting | ZUD1 Dummy | 1-Straatverlichting | Masten | 30 | 6.5 | 1Onbekend |  |  |  |  | CVL ST 6.5 M | 7033 CEMENTGRIJS | 1990-09-01 | 2022-06-01 | 1990 | 01 | STRM30 24X 30W NW 2100L 9023 L13 DVDC | ORANGE | 2017-08-03 | 2017 | RAL 9023 PARELMOER DONKERGRIJS | 01 | LED 30 W | 30 | N |  | 2017-08-03 | 2040-12-14 |  | 01 |  | 0 | 2017-08-03 | Gemeente Valkenburg aan de Geul | Gemeente Valkenburg aan de Geul | 186187 | 320347 | 50.8721 | 5.8302 | 1 |  |  |  | 37076655 | Onbemeterde aansluiting Zuid | x 0,00 watt |  | ZIUTZ02 |  |  | 4024761 | GOED |  | 00000000 | 00000000 | 70037400 | 00000000 | 00000000 | STAAL / VERZINKT | 2031-05-30 |  | UBO | [6 empty] | LED | 368344
512996 | 000029 | In Bedrijf | Valkenburg aan de Geul | VALKENBURG LB |  | Wijk 01 Houthem - Sint Gerlach | Vroenhof | Vroenhof | 6301KD |  |  | Straatverlichting | ZUD1 Dummy | 1-Straatverlichting | Masten | 51 | 6.5 | VALMONT |  | 121 | 51 | 0 | OM ST 4,78 CV PTU51 GG M V |  | 2021-01-19 |  | 2021 | 01 | SCALA 32X 51W WW 4800L 7016 068A DVDC | Schréder | 2017-07-19 | 2017 | RAL 7016 ANTRACIETGRIJS | 01 | LED 51 W | 51 | N |  | 2017-07-21 | 2022-03-23 |  | 01 |  | 0 | 2017-07-21 | Gemeente Valkenburg aan de Geul | Gemeente Valkenburg aan de Geul | 183102.9603 | 320571.4545 | 50.8743 | 5.7864 | 1 |  |  |  | 37084267 | Onbemeterde aansluiting Zuid | x 0,00 watt |  | ZIUTZ02 |  |  | 3724271 | GOED |  | 70007263 | 70007337 | 70037412 | 00000000 | 00000000 | STAAL | 2022-04-13 |  | UITH ST 1x1000/05 PTU60 T60 V | Schilderselectie2023 Valkenburg | [5 empty] | LED | 368354
513016 | 000181 | In Bedrijf | Valkenburg aan de Geul | BERG EN TERBLIJT |  |  |  | Vilterbinnenweg | 632500 |  |  | Straatverlichting | ZUD1 Dummy | 1-Straatverlichting | Masten | 10 | 4.75 | 1Onbekend |  |  |  |  | CVL ST 4.75 M | 7033 CEMENTGRIJS | 1993-05-01 | 2022-06-01 | 1993 | 01 | BDS711 12X 10W NW 1400L 9005 DM50 DVEC | Philips | 2017-06-30 | 2017 | RAL 9005 GITZWART | 01 | LED 10 W | 10 | N |  | 2017-06-30 | 2040-11-10 |  | 01 |  | 0 | 2017-06-30 | Gemeente Valkenburg aan de Geul | Gemeente Valkenburg aan de Geul | 184534 | 318713 | 50.8575 | 5.8066 | 1 |  |  |  | 37057324 | Onbemeterde aansluiting Zuid | x 0,00 watt |  | ZIUTZ02 |  |  | 4024761 | GOED |  | 00000000 |  | 70039147 | 00000000 | 00000000 | STAAL | 2031-05-30 | [8 empty] | LED | 368375
513070 | 002920 | In Bedrijf | Valkenburg aan de Geul | VALKENBURG LB |  | Wijk 03 Sibbe | Sibbe | Bergstraat | 6301AB |  |  | Straatverlichting | ZUD1 Dummy | 1-Straatverlichting | Masten | 30 | 6.5 | 1Onbekend |  |  |  |  | CVL ST 6.5 M | 7033 CEMENTGRIJS | 1998-07-01 | 2016-11-01 | 1998 | 01 | STRM30 24X 30W NW 2100L 9023 L13 DVDC | ORANGE | 2017-07-27 | 2017 | RAL 9023 PARELMOER DONKERGRIJS | 01 | LED 30 W | 30 | N |  | 2017-07-27 | 2040-12-07 |  | 01 |  | 0 | 2017-07-27 | Gemeente Valkenburg aan de Geul | Gemeente Valkenburg aan de Geul | 186451 | 317850 | 50.8496 | 5.8338 | 1 |  |  |  | 40760375 | Onbemeterde aansluiting Zuid | x 0,00 watt |  | ZIUTZ02 |  |  | 4024761 | GOED |  | 00000000 | 00000000 | 70037400 | 00000000 | 00000000 | STAAL / VERZINKT | 2025-10-29 |  | UBO | [6 empty] | LED | 368433
513088 | 002918 | In Bedrijf | Valkenburg aan de Geul | VALKENBURG LB |  | Wijk 03 Sibbe | Sibbe | Bergstraat | 6301AB |  |  | Straatverlichting | ZUD1 Dummy | 1-Straatverlichting | Masten | 30 | 6.5 | 1Onbekend |  |  |  |  | CVL ST 6.5 M | 7033 CEMENTGRIJS | 1998-07-01 | 2016-11-01 | 1998 | 01 | STRM30 24X 30W NW 2100L 9023 L13 DVDC | ORANGE | 2017-07-28 | 2017 | RAL 9023 PARELMOER DONKERGRIJS | 01 | LED 30 W | 30 | N |  | 2017-07-28 | 2040-12-08 |  | 01 |  | 0 | 2017-07-28 | Gemeente Valkenburg aan de Geul | Gemeente Valkenburg aan de Geul | 186400 | 317754 | 50.8488 | 5.833 | 1 |  |  |  | 40760359 | Onbemeterde aansluiting Zuid | x 0,00 watt |  | ZIUTZ02 |  |  | 4024761 | GOED |  | 00000000 | 00000000 | 70037400 | 00000000 | 00000000 | STAAL / VERZINKT | 2025-10-29 |  | UBO | [6 empty] | LED | 368449
513098 | 004056 | In Bedrijf | Valkenburg aan de Geul | BERG EN TERBLIJT |  | Wijk 04 Berg en Terblijt | Vilt | Meesweg | 6325BE |  |  | Straatverlichting | ZUD1 Dummy | 1-Straatverlichting | Masten | 24 | 6.5 | 1Onbekend |  |  |  |  | CVL ST 6.5 M | 7033 CEMENTGRIJS | 2000-11-02 | 2018-10-01 | 1986 | 01 | ARESA2 20L 24W NW 2940LM R7038 5103 DDC | Schréder | 2016-10-13 | 2016 | 7038 AGAATGRIJS | 01 | LED 24 W | 24 | N | 840 | 2016-10-13 | 2040-02-24 |  | 01 |  | 0 | 2016-10-13 | Gemeente Valkenburg aan de Geul | Gemeente Valkenburg aan de Geul | 184482 | 318795 | 50.8582 | 5.8059 | 1 |  |  |  | 40879534 | Onbemeterde aansluiting Zuid | x 0,00 watt |  | ZIUTZ01 |  |  | 4023159-3 ¦ guuse20161010 | GOED |  | 00000000 | 00000000 | 70025257 | 00000000 | 00000000 | STAAL / VERZINKT | 2027-09-29 |  | UBO | [6 empty] | LED | 368458
513102 | 002019 | In Bedrijf | Valkenburg aan de Geul | VALKENBURG LB |  | Wijk 00 Valkenburg | Valkenburg | Cauberg | 6301BT |  |  | Straatverlichting | ZUD1 Dummy | 1-Straatverlichting | Masten | 19 | 4 | 1Onbekend |  |  |  |  | CON AL 4 M |  | 1998-08-01 |  | 1998 | 01 | PILZEO 16X 19W NW 2100L A900 068A DVDC | Schréder | 2017-07-04 | 2017 | AKZO 900 GRIS SABLÉ SW 302F | 01 | LED 19 W | 19 | N |  | 2017-07-04 | 2022-03-06 |  | 01 |  | 0 | 2017-07-04 | Gemeente Valkenburg aan de Geul | Gemeente Valkenburg aan de Geul | 185641.3628 | 318965.9787 | 50.8597 | 5.8224 | 1 |  |  |  | 40122719 | Onbemeterde aansluiting Zuid | x 0,00 watt |  | ZIUTZ02 |  |  | 4024761 | GOED |  | 00000000 |  | 70037398 | 00000000 | 00000000 | ALUMINIUM | [9 empty] | LED | 368462
513116 | 000856 | In Bedrijf | Valkenburg aan de Geul | WALEM |  | Wijk 02 Schin op Geul | Walem | Walem | 6342PA |  |  | Mast met Lora-controler | ZUD1 Dummy | 1-Straatverlichting | Masten | 30 | 6.5 | 1Onbekend |  |  |  |  | CVL ST 6.5 M | 7033 CEMENTGRIJS | 1999-11-15 | 2019-06-03 | 1999 | 01 | STRM30 24X 30W NW 2100L 9023 L13 DVDC | ORANGE | 2017-09-07 | 2017 | RAL 9023 PARELMOER DONKERGRIJS | 01 | LED 30 W | 30 | N |  | 2017-09-07 | 2041-01-18 |  | 01 |  | 0 | 2017-09-07 | Gemeente Valkenburg aan de Geul | Gemeente Valkenburg aan de Geul | 188873 | 318660 | 50.8568 | 5.8682 | 1 |  |  |  | 37080407 | Onbemeterde aansluiting Zuid | x 0,00 watt |  | ZIUTZ02 |  |  | 4024761 | GOED |  | 00000000 | 00000000 | 70037401 | 00000000 | 00000000 | STAAL / VERZINKT | 2028-05-31 |  | UBO | [6 empty] | LED | 368474
513119 | 000854 | In Bedrijf | Valkenburg aan de Geul | SCHIN OP GEUL |  | Wijk 02 Schin op Geul | Schin op Geul-Strucht | Graafstraat | 6305BD |  |  | Straatverlichting | ZUD1 Dummy | 1-Straatverlichting | Masten | 30 | 6.5 | 1Onbekend |  |  |  |  | CVL ST 6.5 M | 7033 CEMENTGRIJS | 1991-07-01 | 2018-10-01 | 1986 | 01 | STRM30 24X 30W NW 2100L 9023 L13 DVDC | ORANGE | 2017-07-25 | 2017 | RAL 9023 PARELMOER DONKERGRIJS | 01 | LED 30 W | 30 | N |  | 2017-07-25 | 2040-12-05 |  | 01 |  | 0 | 2017-07-25 | Gemeente Valkenburg aan de Geul | Gemeente Valkenburg aan de Geul | 188999.1821 | 318483.4193 | 50.8552 | 5.87 | 1 |  |  |  | 37080393 | Onbemeterde aansluiting Zuid | x 0,00 watt |  | ZIUTZ02 |  |  | 4024761 | GOED |  | 00000000 | 00000000 | 70037400 | 00000000 | 00000000 | STAAL / VERZINKT | 2027-09-29 |  | DCH | [6 empty] | LED | 368477
513161 | 002315 | In Bedrijf | Valkenburg aan de Geul | VALKENBURG LB |  | Wijk 00 Valkenburg | Valkenburg | Emmalaan | 6301GP |  |  | Straatverlichting | ZUD1 Dummy | 1-Straatverlichting | Masten | 19 | 3.75 | 1Onbekend |  |  |  |  | CVL ST 3.75 M | 9005 DIEPZWART | 1996-07-01 | 2016-11-01 | 1996 | 01 | PILZEO 16X 19W NW 2100L 9005 068A DVDC | Schréder | 2017-07-03 | 2017 | RAL 9005 GITZWART | 01 | LED 19 W | 19 | N |  | 2017-07-03 | 2022-03-05 |  | 01 |  | 0 | 2017-07-03 | Gemeente Valkenburg aan de Geul | Gemeente Valkenburg aan de Geul | 186098 | 319441 | 50.8639 | 5.8289 | 1 |  |  |  | 40547647 | Onbemeterde aansluiting Zuid | x 0,00 watt |  | ZIUTZ02 |  |  | 4024761 | GOED |  | 00000000 |  | 70037409 | 00000000 | 00000000 | STAAL / VERZINKT | 2025-10-29 | [8 empty] | LED | 368514
513193 | 002143 | In Bedrijf | Valkenburg aan de Geul | VALKENBURG LB |  | Wijk 01 Houthem - Sint Gerlach | Verspreide huizen | Stevensweg | 6301PN |  |  | Straatverlichting | ZUD1 Dummy | 1-Straatverlichting | Masten | 10 | 4.75 | 1Onbekend |  |  |  |  | CVL ST 4.75 M | 7033 CEMENTGRIJS | 1992-03-01 | 2022-06-01 | 1992 | 01 | BDS711 12X 10W NW 1400L 9005 DM50 DVEC | Philips | 2017-06-22 | 2017 | RAL 9005 GITZWART | 01 | LED 10 W | 10 | N |  | 2017-06-22 | 2040-11-02 |  | 01 |  | 0 | 2017-06-22 | Gemeente Valkenburg aan de Geul | Gemeente Valkenburg aan de Geul | 183161.134 | 320952.514 | 50.8777 | 5.7873 | 1 |  |  |  | 40354784 | Onbemeterde aansluiting Zuid | x 0,00 watt |  | ZIUTZ02 |  |  | 4024761 | GOED |  | 00000000 |  | 70039147 | 00000000 | 00000000 | STAAL | 2031-05-30 | [8 empty] | LED | 368546
513201 | 000041 | In Bedrijf | Valkenburg aan de Geul | VALKENBURG LB |  | Wijk 01 Houthem - Sint Gerlach | Vroenhof | Vroenhof | 6301KD |  |  | Straatverlichting | ZUD1 Dummy | 1-Straatverlichting | Masten | 51 | 6.5 | 1Onbekend |  |  |  |  | CVL ST 6.5 M | 7033 CEMENTGRIJS | 2003-05-27 | 2013-07-01 | 2003 | 01 | SCALA 32X 51W WW 4800L 7016 068A DVDC | Schréder | 2017-07-13 | 2017 | RAL 7016 ANTRACIETGRIJS | 01 | LED 51 W | 51 | N |  | 2017-07-13 | 2022-03-15 |  | 01 |  | 0 | 2017-07-13 | Gemeente Valkenburg aan de Geul | Gemeente Valkenburg aan de Geul | 183405 | 320472 | 50.8734 | 5.7907 | 1 |  |  |  | 37084305 | Onbemeterde aansluiting Zuid | x 0,00 watt |  | ZIUTZ02 |  |  | 4024761 | GOED |  | 00000000 | 00000000 | 70037412 | 00000000 | 00000000 | STAAL / VERZINKT | 2022-06-28 |  | UBO | Schilderselectie2023 Valkenburg | [5 empty] | LED | 368554
513260 | 000255 | In Bedrijf | Valkenburg aan de Geul | VALKENBURG LB |  | Wijk 00 Valkenburg | Stoepert | Parallelweg | 6301XX |  |  | Straatverlichting | ZUD1 Dummy | 1-Straatverlichting | Masten | 30 | 6.5 | VALMONT |  | 121 | 51 | 0 | OM ST 4,78 CV PTU51 GG M V | 0000 NVT | 2005-07-18 | 2016-11-01 | 2005 | 01 | STRM30 24X 30W NW 2100L 9023 L13 DVDC | ORANGE | 2017-07-31 | 2017 | RAL 9023 PARELMOER DONKERGRIJS | 01 | LED 30 W | 30 | N |  | 2017-07-31 | 2040-12-11 |  | 01 |  | 0 | 2017-07-31 | Gemeente Valkenburg aan de Geul | Gemeente Valkenburg aan de Geul | 186419.8678 | 320043.2101 | 50.8693 | 5.8335 | 1 |  |  |  | 37076681 | Onbemeterde aansluiting Zuid | x 0,00 watt |  | ZIUTZ02 |  |  | 4024761 | GOED |  | 70007263 | 00000000 | 70037400 | 00000000 | 00000000 | STAAL | 2025-10-29 |  | 621353 UBO ENKEL ST 1000/60 | [6 empty] | LED | 368611
513263 | 004111 | In Bedrijf | Valkenburg aan de Geul | VALKENBURG LB |  | Wijk 00 Valkenburg | Valkenburg | Thibaltstraat | 6301CN | 20 |  | Straatverlichting | ZUD1 Dummy | 1-Straatverlichting | Masten | 10 | 4.75 | 1Onbekend |  |  |  |  | CVL ST 4.75 M | 7033 CEMENTGRIJS | 2001-06-20 | 2020-06-01 | 2001 | 01 | BDS711 12X 10W NW 1400L 9005 DM50 DVEC | Philips | 2017-06-22 | 2017 | RAL 9005 GITZWART | 01 | LED 10 W | 10 | N |  | 2017-06-22 | 2040-11-02 |  | 01 |  | 0 | 2017-06-22 | Gemeente Valkenburg aan de Geul | Gemeente Valkenburg aan de Geul | 186487.51 | 319130.683 | 50.8611 | 5.8344 | 1 |  |  |  | 41141024 | Onbemeterde aansluiting Zuid | x 0,00 watt |  | ZIUTZ02 |  |  | 4024761 | GOED |  | 00000000 |  | 70039147 | 00000000 | 00000000 | STAAL | 2029-05-30 | [8 empty] | LED | 368614
513333 | 000550 | In Bedrijf | Valkenburg aan de Geul | VALKENBURG LB |  | Wijk 00 Valkenburg |  | Plenkertstraat | 6301GK |  |  | Straatverlichting | ZUD1 Dummy | 1-Straatverlichting | Masten | 15 | 4 | VALMONT |  | 121 | 60 | 0 | PM ST 4,0 CV T60 KH M V | 9005 DIEPZWART | 2021-12-09 09:05 | 2022-05-01 | 2021 | 01 | PILZEO 16X 15W NW 1900L A900 068A DD | Schréder | 2022-06-10 | 2022 | AKZ900GS | 01 | LED 15W | 15 | N |  | 2022-06-10 | 2045-10-21 |  | 01 |  | 0 | 2022-06-10 | Gemeente Valkenburg aan de Geul | Gemeente Valkenburg aan de Geul | 186064 | 319458 | 50.8641 | 5.8284 | 1 |  |  |  | 37093126 | Onbemeterde aansluiting Zuid | x 0,00 watt |  | ZIUTZ02 |  |  | 54467 | GOED |  | 70007268 |  | 70040148 | 00000000 | 00000000 | STAAL | 2031-04-29 | [8 empty] | LED | 368677
513354 | 000044 | In Bedrijf | Valkenburg aan de Geul | VALKENBURG LB |  | Wijk 01 Houthem - Sint Gerlach | Vroenhof | Vroenhof | 6301KD |  |  | Straatverlichting | ZUD1 Dummy | 1-Straatverlichting | Masten | 51 | 6.5 | 1Onbekend |  |  |  |  | CVL ST 6.5 M | 7033 CEMENTGRIJS | 2003-05-27 | 2013-07-01 | 2003 | 01 | SCALA 32X 51W WW 4800L 7016 068A DVDC | Schréder | 2017-07-19 | 2017 | RAL 7016 ANTRACIETGRIJS | 01 | LED 51 W | 51 | N |  | 2017-07-21 | 2022-03-23 |  | 01 |  | 0 | 2017-07-21 | Gemeente Valkenburg aan de Geul | Gemeente Valkenburg aan de Geul | 183478.7366 | 320441.9608 | 50.8731 | 5.7918 | 1 |  |  |  | 37084313 | Onbemeterde aansluiting Zuid | x 0,00 watt |  | ZIUTZ02 |  |  | 4024761 | GOED |  | 00000000 | 00000000 | 70037412 | 00000000 | 00000000 | STAAL / VERZINKT | 2022-06-28 |  | UBO | Schilderselectie2023 Valkenburg | [5 empty] | LED | 368697
513355 | 000552 | In Bedrijf | Valkenburg aan de Geul | VALKENBURG LB |  | Wijk 00 Valkenburg |  | Plenkertstraat | 6301GK |  |  | Straatverlichting | ZUD1 Dummy | 1-Straatverlichting | Masten | 19 | 4 | VALMONT |  |  |  |  | CVL ST 4 m .... | 9005 DIEPZWART | 2000-10-03 | 2021-06-01 | 2000 | 01 | PILZEO 16X 19W NW 2100L 9005 068A DVDC | Schréder | 2017-06-30 | 2017 | RAL 9005 GITZWART | 01 | LED 19 W | 19 | N |  | 2017-06-30 | 2022-03-02 |  | 01 |  | 0 | 2017-06-30 | Gemeente Valkenburg aan de Geul | Gemeente Valkenburg aan de Geul | 186133 | 319397 | 50.8635 | 5.8294 | 1 |  |  |  | 37093134 | Onbemeterde aansluiting Zuid | x 0,00 watt |  | ZIUTZ02 |  |  | 4024761 | GOED |  | 00000000 |  | 70037409 | 00000000 | 00000000 | STAAL / VERZINKT | 2030-05-30 | [8 empty] | LED | 368698
513413 | 002144 | In Bedrijf | Valkenburg aan de Geul | VALKENBURG LB |  | Wijk 01 Houthem - Sint Gerlach | Verspreide huizen | Stevensweg | 6301PN |  |  | Straatverlichting | ZUD1 Dummy | 1-Straatverlichting | Masten | 10 | 4.75 | 1Onbekend |  |  |  |  | CVL ST 4.75 M | 7033 CEMENTGRIJS | 1992-03-01 | 2022-06-01 | 1992 | 01 | BDS711 12X 10W NW 1400L 9005 DM50 DVEC | Philips | 2017-06-22 | 2017 | RAL 9005 GITZWART | 01 | LED 10 W | 10 | N |  | 2017-06-22 | 2040-11-02 |  | 01 |  | 0 | 2017-06-22 | Gemeente Valkenburg aan de Geul | Gemeente Valkenburg aan de Geul | 183205.308 | 320933.405 | 50.8775 | 5.7879 | 1 |  |  |  | 40354792 | Onbemeterde aansluiting Zuid | x 0,00 watt |  | ZIUTZ02 |  |  | 4024761 | GOED |  | 00000000 |  | 70039147 | 00000000 | 00000000 | STAAL | 2031-05-30 | [8 empty] | LED | 368756
513415 | 002186 | In Bedrijf | Valkenburg aan de Geul | VALKENBURG LB |  | Wijk 00 Valkenburg | Valkenburg | Burgemeester Henssingel | 6301DG |  |  | Straatverlichting | ZUD1 Dummy | 1-Straatverlichting | Masten | 38 | 6.5 | 1Onbekend |  |  |  |  | CVL ST 6.5 M | 7033 CEMENTGRIJS | 1993-12-01 | 2016-11-01 | 1993 | 01 | TECEO1 24X 38W NW 4824L A150 5068 DDC | Schréder | 2016-03-25 | 2016 | AKZO 150 GRIS SABLÉ SW310F | 01 | LED 38 W | 38 | N |  | 2016-03-25 | 2020-11-25 |  | 01 |  | 0 | 2016-03-25 | Gemeente Valkenburg aan de Geul | Gemeente Valkenburg aan de Geul | 186735.029 | 319462.538 | 50.8641 | 5.8379 | 1 |  |  |  | 40458199 | Onbemeterde aansluiting Zuid | x 0,00 watt |  | ZIUTZ02 |  |  | 4020482-4 ¦ guuse20160308 | GOED |  | 00000000 | 00000000 | 70027553 | 00000000 | 00000000 | STAAL / VERZINKT | 2025-10-29 |  | UBO | [6 empty] | LED | 368758
513420 | 000662 | In Bedrijf | Valkenburg aan de Geul | BERG EN TERBLIJT |  | Wijk 04 Berg en Terblijt | Berg | Keizershof | 6325GC |  |  | Straatverlichting | ZUD1 Dummy | 1-Straatverlichting | Masten | 18 | 4.25 | 1Onbekend |  |  |  |  | OCTA ST 4.25 M | 7033 CEMENTGRIJS | 1980-01-01 | 2019-06-03 | 1980 | 01 | * 2000 1XPLL 24W R9005 EVSA | INDAL | 2015-02-20 | 2015 | 9005 DIEPZWART | 01 | LED 18 W | 18 | N |  | 2015-02-20 | 2038-07-03 |  | 01 |  | 0 | 2015-02-20 | Gemeente Valkenburg aan de Geul | Gemeente Valkenburg aan de Geul | 182288 | 319424 | 50.864 | 5.7748 | 1 |  |  |  | 37053655 | Onbemeterde aansluiting Zuid | x 0,00 watt |  |  |  |  | 4014854 | GOED |  | 00000000 |  | 70000244 | 00000000 | 00000000 | STAAL / VERZINKT | 2028-05-31 | [8 empty] | LED | 368763
513421 | 000184 | In Bedrijf | Valkenburg aan de Geul | BERG EN TERBLIJT |  | Wijk 04 Berg en Terblijt | Berg | Op de Bies | 6325EG |  |  | Straatverlichting | ZUD1 Dummy | 1-Straatverlichting | Masten | 18 | 4.75 | VALMONT |  | 114 | 60 |  | PM ST 4,75 CV T60 GG M V | 7033 CEMENTGRIJS | 2017-07-06 | 2020-06-01 | 2017 | 01 | * 2000 1XPLL 24W R9005 EVSA | INDAL | 2001-09-14 | 2001 | 9005 DIEPZWART | 01 | LED 18 W | 18 | N |  | 2015-02-20 | 2038-07-03 |  | 01 |  | 0 | 2015-02-20 | Gemeente Valkenburg aan de Geul | Gemeente Valkenburg aan de Geul | 182512 | 319617 | 50.8657 | 5.778 | 1 |  |  |  | 37057332 | Onbemeterde aansluiting Zuid | x 0,00 watt |  |  |  |  | 3479503 | GOED |  | 70007262 |  | 70000244 | 00000000 | 00000000 | STAAL | 2029-05-30 |  |  | NM SCHILDEREN | [5 empty] | LED | 368764
513433 | 004058 | In Bedrijf | Valkenburg aan de Geul | BERG EN TERBLIJT |  | Wijk 04 Berg en Terblijt | Vilt | Meesweg | 6325BE |  |  | Straatverlichting | ZUD1 Dummy | 1-Straatverlichting | Masten | 24 | 6.5 | 1Onbekend |  |  |  |  | CVL ST 6.5 M | 7033 CEMENTGRIJS | 2000-11-02 | 2018-10-01 | 1986 | 01 | ARESA2 20L 24W NW 2940LM R7038 5103 DDC | Schréder | 2016-10-13 | 2016 | 7038 AGAATGRIJS | 01 | LED 24 W | 24 | N | 840 | 2016-10-13 | 2040-02-24 |  | 01 |  | 0 | 2016-10-13 | Gemeente Valkenburg aan de Geul | Gemeente Valkenburg aan de Geul | 184523 | 318769 | 50.858 | 5.8065 | 1 |  |  |  | 40879550 | Onbemeterde aansluiting Zuid | x 0,00 watt |  | ZIUTZ01 |  |  | 4023159-3 ¦ guuse20161010 | GOED |  | 00000000 | 00000000 | 70025257 | 00000000 | 00000000 | STAAL / VERZINKT | 2027-09-29 |  | UBO | [6 empty] | LED | 368775
513434 | 002021 | In Bedrijf | Valkenburg aan de Geul | VALKENBURG LB |  | Wijk 00 Valkenburg | Valkenburg | Cauberg | 6301BT |  |  | Straatverlichting | ZUD1 Dummy | 1-Straatverlichting | Masten | 19 | 4 | 1Onbekend |  |  |  |  | CON AL 4 M |  | 1998-08-01 |  | 1998 | 01 | PILZEO 16X 19W NW 2100L A900 068A DVDC | Schréder | 2017-07-05 | 2017 | AKZO 900 GRIS SABLÉ SW 302F | 01 | LED 19 W | 19 | N |  | 2017-07-05 | 2022-03-07 |  | 01 |  | 0 | 2017-07-05 | Gemeente Valkenburg aan de Geul | Gemeente Valkenburg aan de Geul | 185631.1558 | 318922.0302 | 50.8593 | 5.8222 | 1 |  |  |  | 40122735 | Onbemeterde aansluiting Zuid | x 0,00 watt |  | ZIUTZ02 |  |  | 4024761 | GOED |  | 00000000 |  | 70037398 | 00000000 | 00000000 | ALUMINIUM | [9 empty] | LED | 368776
513440 | 002808 | In Bedrijf | Valkenburg aan de Geul | VALKENBURG LB |  | Wijk 00 Valkenburg | Valkenburg | Oosterweg | 6301PX |  |  | Straatverlichting | ZUD1 Dummy | 1-Straatverlichting | Masten | 30 | 6.5 | 1Onbekend |  |  |  |  | CVL ST 6.5 M | 7033 CEMENTGRIJS | 1998-07-01 | 2016-11-01 | 1998 | 01 | STRM30 24X 30W NW 2100L 9023 L13 DVDC | ORANGE | 2017-07-17 | 2017 | RAL 9023 PARELMOER DONKERGRIJS | 01 | LED 30 W | 30 | N |  | 2017-07-17 | 2040-11-27 |  | 01 |  | 0 | 2017-07-17 | Gemeente Valkenburg aan de Geul | Gemeente Valkenburg aan de Geul | 187165.576 | 319169.322 | 50.8614 | 5.844 | 1 |  |  |  | 40748472 | Onbemeterde aansluiting Zuid | x 0,00 watt |  | ZIUTZ02 |  |  | 4024761 | GOED |  | 00000000 | 00000000 | 70037400 | 00000000 | 00000000 | STAAL / VERZINKT | 2025-10-29 |  | UBO | [6 empty] | LED | 368779
513448 | 004573 | In Bedrijf | Valkenburg aan de Geul | BERG EN TERBLIJT |  | Wijk 04 Berg en Terblijt | Berg | Langen Akker | 6325CK |  | woonwagenkamp | Straatverlichting | ZUD1 Dummy | 1-Straatverlichting | Masten | 30 | 6.5 | 1Onbekend |  |  |  |  | OCTA ST 6.5 M | 7033 CEMENTGRIJS | 2003-09-01 | 2020-06-01 | 1986 | 01 | STRM30 24X 30W NW 2100L 9023 L13 DVDC | ORANGE | 2017-08-01 | 2017 | RAL 9023 PARELMOER DONKERGRIJS | 01 | LED 30 W | 30 | N |  | 2017-08-01 | 2040-12-12 |  | 01 |  | 0 | 2017-08-01 | Gemeente Valkenburg aan de Geul | Gemeente Valkenburg aan de Geul | 183850.774 | 319155.697 | 50.8615 | 5.797 | 1 |  | Links |  | 41278461 | Onbemeterde aansluiting Zuid | x 0,00 watt |  | ZIUTZ02 |  |  | 4024761 | GOED |  | 00000000 | 00000000 | 70037400 | 00000000 | 00000000 | STAAL / VERZINKT | 2029-05-30 |  | UOO | [6 empty] | LED | 368788
513490 | 000664 | In Bedrijf | Valkenburg aan de Geul | BERG EN TERBLIJT |  | Wijk 04 Berg en Terblijt | Berg | Schansweg | 6325PG | 26 |  | Straatverlichting | ZUD1 Dummy | 1-Straatverlichting | Masten | 18 | 4.75 | VALMONT |  | 114 | 60 | 0 | PM ST 4,75 CV T60 GG M V | 7033 CEMENTGRIJS | 2010-07-12 | 2019-06-03 | 2010 | 01 | BRISA 10X 12W NW 1600L 9007 LCA2 ND | LIGHTRONICS | 2015-02-19 | 2015 | 9007 GRIJS ALUMINIUM | 01 | LED 18 W | 18 | N |  | 2015-02-19 | 2038-07-02 |  | 01 |  | 0 | 2015-02-19 | Gemeente Valkenburg aan de Geul | Gemeente Valkenburg aan de Geul | 182175 | 319411 | 50.8639 | 5.7732 | 1 |  |  |  | 37053671 | Onbemeterde aansluiting Zuid | x 0,00 watt |  |  |  |  | 4014854 | GOED |  | 70007262 |  | 70023907 | 00000000 | 00000000 | STAAL | 2028-05-31 | [8 empty] | LED | 368826
513493 | 000864 | In Bedrijf | Valkenburg aan de Geul | WALEM |  | Wijk 02 Schin op Geul | Walem | Walem | 6342PA |  |  | Mast met Lora-controler | ZUD1 Dummy | 1-Straatverlichting | Masten | 30 | 6.5 | 1Onbekend |  |  |  |  | CVL ST 6.5 M | 7033 CEMENTGRIJS | 1998-07-01 | 2018-10-01 | 1998 | 01 | STRM30 24X 30W NW 2100L 9023 L13 DVDC | ORANGE | 2017-09-08 | 2017 | RAL 9023 PARELMOER DONKERGRIJS | 01 | LED 30 W | 30 | N |  | 2017-09-08 | 2041-01-19 |  | 01 |  | 0 | 2017-09-08 | Gemeente Valkenburg aan de Geul | Gemeente Valkenburg aan de Geul | 188981 | 319522 | 50.8645 | 5.8699 | 1 |  |  |  | 37080441 | Onbemeterde aansluiting Zuid | x 0,00 watt |  | ZIUTZ02 |  |  | 4024761 | GOED |  | 00000000 | 00000000 | 70037401 | 00000000 | 00000000 | STAAL / VERZINKT | 2027-09-29 |  | UBO | [6 empty] | LED | 368829
513510 | 000873 | In Bedrijf | Valkenburg aan de Geul | VALKENBURG LB |  | Wijk 03 Sibbe | Sibbe | Dorpstraat | 6301BA |  |  | Mast met Lora-controler | ZUD1 Dummy | 1-Straatverlichting | Masten | 30 | 6.5 | 1Onbekend |  |  |  |  | CVL ST 6.5 M | 7033 CEMENTGRIJS | 1998-07-01 | 2018-10-01 | 1998 | 01 | STRM30 24X 30W NW 2100L 9023 L13 DVDC | ORANGE | 2017-09-12 | 2017 | RAL 9023 PARELMOER DONKERGRIJS | 01 | LED 30 W | 30 | N |  | 2017-09-12 | 2041-01-23 |  | 01 |  | 0 | 2017-09-12 | Gemeente Valkenburg aan de Geul | Gemeente Valkenburg aan de Geul | 185423 | 317560 | 50.8471 | 5.8192 | 1 |  |  |  | 37080482 | Onbemeterde aansluiting Zuid | x 0,00 watt |  | ZIUTZ02 |  |  | 4024761 | GOED |  | 00000000 | 00000000 | 70037401 | 00000000 | 00000000 | STAAL / VERZINKT | 2027-09-29 |  | UBO | [6 empty] | LED | 368846
513513 | 004566 | In Bedrijf | Valkenburg aan de Geul | VALKENBURG LB |  | Wijk 03 Sibbe | IJzeren en Heerstraat | Groenstraat | 6301PG |  |  | Straatverlichting | ZUD1 Dummy | 1-Straatverlichting | Masten | 30 | 6.5 | 1Onbekend |  |  |  |  | CVL ST 6.5 M | 7033 CEMENTGRIJS | 2003-06-06 | 2022-06-01 | 2003 | 01 | STRM30 24X 30W NW 2100L 9023 L13 DVDC | ORANGE | 2017-08-03 | 2017 | RAL 9023 PARELMOER DONKERGRIJS | 01 | LED 30 W | 30 | N |  | 2017-08-03 | 2040-12-14 |  | 01 |  | 0 | 2017-08-03 | Gemeente Valkenburg aan de Geul | Gemeente Valkenburg aan de Geul | 186448 | 316911 | 50.8412 | 5.8337 | 1 |  | Links |  | 41268547 | Onbemeterde aansluiting Zuid | x 0,00 watt |  | ZIUTZ02 |  |  | 4024761 | GOED |  | 00000000 | 00000000 | 70037400 | 00000000 | 00000000 | STAAL / VERZINKT | 2031-05-30 |  | UBO | [6 empty] | LED | 368848
513539 | 004057 | In Bedrijf | Valkenburg aan de Geul | BERG EN TERBLIJT |  | Wijk 04 Berg en Terblijt | Vilt | Meesweg | 6325BE |  |  | Straatverlichting | ZUD1 Dummy | 1-Straatverlichting | Masten | 24 | 6.5 | 1Onbekend |  |  |  |  | CVL ST 6.5 M | 7033 CEMENTGRIJS | 2000-11-02 | 2018-10-01 | 1986 | 01 | ARESA2 20L 24W NW 2940LM R7038 5103 DDC | Schréder | 2016-10-13 | 2016 | 7038 AGAATGRIJS | 01 | LED 24 W | 24 | N | 840 | 2016-10-13 | 2040-02-24 |  | 01 |  | 0 | 2016-10-13 | Gemeente Valkenburg aan de Geul | Gemeente Valkenburg aan de Geul | 184503 | 318782 | 50.8581 | 5.8062 | 1 |  |  |  | 40879542 | Onbemeterde aansluiting Zuid | x 0,00 watt |  | ZIUTZ01 |  |  | 4023159-3 ¦ guuse20161010 | GOED |  | 00000000 | 00000000 | 70025257 | 00000000 | 00000000 | STAAL / VERZINKT | 2027-09-29 |  | UBO | [6 empty] | LED | 368873
513541 | 002020 | In Bedrijf | Valkenburg aan de Geul | VALKENBURG LB |  | Wijk 00 Valkenburg | Valkenburg | Cauberg | 6301BT |  |  | Straatverlichting | ZUD1 Dummy | 1-Straatverlichting | Masten | 19 | 4 | 1Onbekend |  |  |  |  | CON AL 4 M |  | 1998-08-01 |  | 1998 | 01 | PILZEO 16X 19W NW 2100L A900 068A DVDC | Schréder | 2017-07-05 | 2017 | AKZO 900 GRIS SABLÉ SW 302F | 01 | LED 19 W | 19 | N |  | 2017-07-05 | 2022-03-07 |  | 01 |  | 0 | 2017-07-05 | Gemeente Valkenburg aan de Geul | Gemeente Valkenburg aan de Geul | 185641.5791 | 318933.3837 | 50.8594 | 5.8224 | 1 |  |  |  | 40122727 | Onbemeterde aansluiting Zuid | x 0,00 watt |  | ZIUTZ02 |  |  | 4024761 | GOED |  | 00000000 |  | 70037398 | 00000000 | 00000000 | ALUMINIUM | [9 empty] | LED | 368875
513551 | 002807 | In Bedrijf | Valkenburg aan de Geul | VALKENBURG LB |  | Wijk 00 Valkenburg | Valkenburg | Oosterweg | 6301PX |  |  | Straatverlichting | ZUD1 Dummy | 1-Straatverlichting | Masten | 30 | 6.5 | 1Onbekend |  |  |  |  | CVL ST 6.5 M | 7033 CEMENTGRIJS | 1998-07-01 | 2016-11-01 | 1998 | 01 | STRM30 24X 30W NW 2100L 9023 L13 DVDC | ORANGE | 2017-07-17 | 2017 | RAL 9023 PARELMOER DONKERGRIJS | 01 | LED 30 W | 30 | N |  | 2017-07-17 | 2040-11-27 |  | 01 |  | 0 | 2017-07-17 | Gemeente Valkenburg aan de Geul | Gemeente Valkenburg aan de Geul | 187136.454 | 319193.902 | 50.8617 | 5.8436 | 1 |  |  |  | 40748464 | Onbemeterde aansluiting Zuid | x 0,00 watt |  | ZIUTZ02 |  |  | 4024761 | GOED |  | 00000000 | 00000000 | 70037400 | 00000000 | 00000000 | STAAL / VERZINKT | 2025-10-29 |  | UBO | [6 empty] | LED | 368883
513610 | 002022 | In Bedrijf | Valkenburg aan de Geul | VALKENBURG LB |  | Wijk 00 Valkenburg | Valkenburg | Cauberg | 6301BT |  |  | Straatverlichting | ZUD1 Dummy | 1-Straatverlichting | Masten | 19 | 4 | 1Onbekend |  |  |  |  | CON AL 4 M |  | 1998-08-01 |  | 1998 | 01 | PILZEO 16LED 19W WW 2176LM 900GS 5068A D | Schréder | 2015-04-09 | 2015 | AKZO 900 GRIS SABLÉ SW 302F | 01 | LED 19 W | 19 | N |  | 2015-04-09 | 2019-12-10 |  | 01 |  | 0 | 2015-04-09 | Gemeente Valkenburg aan de Geul | Gemeente Valkenburg aan de Geul | 185577.2257 | 318810.1762 | 50.8583 | 5.8214 | 1 |  |  |  | 40122743 | Onbemeterde aansluiting Zuid | x 0,00 watt |  | ZIUTZ02 |  |  | 3191001 | GOED |  | 00000000 |  | 70026217 | 00000000 | 00000000 | ALUMINIUM | [9 empty] | LED | 368934
513626 | 002809 | In Bedrijf | Valkenburg aan de Geul | VALKENBURG LB |  | Wijk 00 Valkenburg | Valkenburg | Oosterweg | 6301PX |  |  | Straatverlichting | ZUD1 Dummy | 1-Straatverlichting | Masten | 30 | 6.5 | 1Onbekend |  |  |  |  | CVL ST 6.5 M | 7033 CEMENTGRIJS | 1998-07-01 | 2016-11-01 | 1998 | 01 | STRM30 24X 30W NW 2100L 9023 L13 DVDC | ORANGE | 2017-07-17 | 2017 | RAL 9023 PARELMOER DONKERGRIJS | 01 | LED 30 W | 30 | N |  | 2017-07-17 | 2040-11-27 |  | 01 |  | 0 | 2017-07-17 | Gemeente Valkenburg aan de Geul | Gemeente Valkenburg aan de Geul | 187195.02 | 319142.733 | 50.8612 | 5.8445 | 1 |  |  |  | 40748480 | Onbemeterde aansluiting Zuid | x 0,00 watt |  | ZIUTZ02 |  |  | 4024761 | GOED |  | 00000000 | 00000000 | 70037400 | 00000000 | 00000000 | STAAL / VERZINKT | 2025-10-29 |  | UBO | [6 empty] | LED | 368947
513630 | 000667 | In Bedrijf | Valkenburg aan de Geul | BERG EN TERBLIJT |  | Wijk 04 Berg en Terblijt | Berg | Langen Akker | 6325CK |  |  | Straatverlichting | ZUD1 Dummy | 1-Straatverlichting | Masten | 30 | 6.5 | 1Onbekend |  |  |  |  | OCTA ST 6.5 M | 7033 CEMENTGRIJS | 1980-01-01 | 2018-10-01 | 1986 | 01 | STRM30 24X 30W NW 2100L 9023 L13 DVDC | ORANGE | 2017-07-31 | 2017 | RAL 9023 PARELMOER DONKERGRIJS | 01 | LED 30 W | 30 | N |  | 2017-07-31 | 2040-12-11 |  | 01 |  | 0 | 2017-07-31 | Gemeente Valkenburg aan de Geul | Gemeente Valkenburg aan de Geul | 183466 | 319138 | 50.8614 | 5.7915 | 1 |  |  |  | 37053698 | Onbemeterde aansluiting Zuid | x 0,00 watt |  | ZIUTZ02 |  |  | 4024761 | GOED |  | 00000000 | 00000000 | 70037400 | 00000000 | 00000000 | STAAL / VERZINKT | 2027-09-29 |  | DCH | [6 empty] | LED | 368950
513640 | 002921 | In Bedrijf | Valkenburg aan de Geul | VALKENBURG LB |  | Wijk 03 Sibbe | Sibbe | Bergstraat | 6301AE | 90 |  | Straatverlichting | ZUD1 Dummy | 1-Straatverlichting | Masten | 30 | 6.5 | 1Onbekend |  |  |  |  | CVL ST 6.5 M | 7033 CEMENTGRIJS | 1998-07-01 | 2016-11-01 | 1998 | 01 | STRM30 24X 30W NW 2100L 9023 L13 DVDC | ORANGE | 2017-07-27 | 2017 | RAL 9023 PARELMOER DONKERGRIJS | 01 | LED 30 W | 30 | N |  | 2017-07-27 | 2040-12-07 |  | 01 |  | 0 | 2017-07-27 | Gemeente Valkenburg aan de Geul | Gemeente Valkenburg aan de Geul | 186468 | 317898 | 50.8501 | 5.834 | 1 |  |  |  | 40760383 | Onbemeterde aansluiting Zuid | x 0,00 watt |  | ZIUTZ02 |  |  | 4024761 | GOED |  | 00000000 | 00000000 | 70037400 | 00000000 | 00000000 | STAAL / VERZINKT | 2025-10-29 |  | UBO | [6 empty] | LED | 368960
513665 | 000587 | In Bedrijf | Valkenburg aan de Geul | VALKENBURG LB |  | Wijk 00 Valkenburg |  | Plenkertstraat | 6301GK |  |  | Straatverlichting | ZUD1 Dummy | 1-Straatverlichting | Masten | 28 | 4 | VALMONT |  |  | 76 |  | CVL ST 4 M PT ... | 9005 DIEPZWART | 2004-11-01 | 2021-06-01 | 2004 | 01 | PILZEO 24X 28W NW 3200L 9005 068A DVDC | Schréder | 2017-06-27 | 2017 | RAL 9005 GITZWART | 01 | LED 28 W | 28 | N |  | 2017-06-27 | 2040-11-07 |  | 01 |  | 0 | 2017-06-27 | Gemeente Valkenburg aan de Geul | Gemeente Valkenburg aan de Geul | 186032 | 319477 | 50.8643 | 5.828 | 1 |  |  |  | 37093169 | Onbemeterde aansluiting Zuid | x 0,00 watt |  | ZIUTZ02 |  |  | 4024761 | GOED |  | 00000000 |  | 70037410 | 00000000 | 00000000 | STAAL / VERZINKT | 2030-05-30 | [8 empty] | LED | 368983
513673 | 002316 | In Bedrijf | Valkenburg aan de Geul | VALKENBURG LB |  | Wijk 00 Valkenburg | Valkenburg | Emmalaan | 6301GP |  |  | Straatverlichting | ZUD1 Dummy | 1-Straatverlichting | Masten | 19 | 3.75 | 1Onbekend |  |  |  |  | CVL ST 3.75 M | 9005 DIEPZWART | 1996-07-01 | 2016-11-01 | 1996 | 01 | PILZEO 16X 19W NW 2100L 9005 068A DVDC | Schréder | 2017-07-03 | 2017 | RAL 9005 GITZWART | 01 | LED 19 W | 19 | N |  | 2017-07-03 | 2022-03-05 |  | 01 |  | 0 | 2017-07-03 | Gemeente Valkenburg aan de Geul | Gemeente Valkenburg aan de Geul | 186091 | 319447 | 50.864 | 5.8288 | 1 |  |  |  | 40547655 | Onbemeterde aansluiting Zuid | x 0,00 watt |  | ZIUTZ02 |  |  | 4024761 | GOED |  | 00000000 |  | 70037409 | 00000000 | 00000000 | STAAL / VERZINKT | 2025-10-29 | [8 empty] | LED | 368990
513761 | 000200 | In Bedrijf | Valkenburg aan de Geul | BERG EN TERBLIJT |  | Wijk 04 Berg en Terblijt | Berg | Schone Poel | 6325EM |  |  | Straatverlichting | ZUD1 Dummy | 1-Straatverlichting | Masten | 18 | 4.25 | 1Onbekend |  |  |  |  | OCTA ST 4.25 M | 7033 CEMENTGRIJS | 1980-01-01 | 2019-06-03 | 1980 | 01 | * 2000 1XPLL 24W R9005 EVSA | INDAL | 2015-02-19 | 2015 | 9005 DIEPZWART | 01 | LED 18 W | 18 | N |  | 2015-02-19 | 2038-07-02 |  | 01 |  | 0 | 2015-02-19 13:54 | Gemeente Valkenburg aan de Geul | Gemeente Valkenburg aan de Geul | 182312.9349 | 319487.2966 | 50.8646 | 5.7751 | 1 |  |  |  | 37057383 | Onbemeterde aansluiting Zuid | x 0,00 watt |  |  |  |  | 4014854 | GOED |  | 00000000 |  | 70000244 | 00000000 | 00000000 | STAAL / VERZINKT | 2028-05-31 | [8 empty] | LED | 369071
513769 | 002187 | In Bedrijf | Valkenburg aan de Geul | VALKENBURG LB |  | Wijk 00 Valkenburg | Valkenburg | Burgemeester Henssingel | 6301DG |  |  | Straatverlichting | ZUD1 Dummy | 1-Straatverlichting | Masten | 38 | 6.5 | 1Onbekend |  |  |  |  | CVL ST 6.5 M | 7033 CEMENTGRIJS | 1993-12-01 | 2016-11-01 | 1993 | 01 | TECEO1 24X 38W NW 4824L A150 5068 DDC | Schréder | 2016-03-25 | 2016 | AKZO 150 GRIS SABLÉ SW310F | 01 | LED 38 W | 38 | N |  | 2016-03-25 | 2020-11-25 |  | 01 |  | 0 | 2016-03-25 | Gemeente Valkenburg aan de Geul | Gemeente Valkenburg aan de Geul | 186725.879 | 319426.963 | 50.8638 | 5.8378 | 1 |  |  |  | 40458202 | Onbemeterde aansluiting Zuid | x 0,00 watt |  | ZIUTZ02 |  |  | 4020482-4 ¦ guuse20160308 | GOED |  | 00000000 | 00000000 | 70027553 | 00000000 | 00000000 | STAAL / VERZINKT | 2025-10-29 |  | UBO | [6 empty] | LED | 369078
513801 | 002149 | In Bedrijf | Valkenburg aan de Geul | VALKENBURG LB |  | Wijk 01 Houthem - Sint Gerlach | Sint Gerlach | Van Peltstraat | 6301JT | 28 |  | Straatverlichting | ZUD1 Dummy | 1-Straatverlichting | Masten | 13 | 4.75 | VALMONT |  | 114 | 60 | 0 | PM ST 4,75 CV T60 GG M V | 7033 CEMENTGRIJS | 2008-07-02 | 2018-10-01 | 2008 | 01 | KFK 13W NW 1600LM R9005 CODE2 DDG | LIGHTRONICS | 2016-03-31 | 2016 | 9005 DIEPZWART | 01 | LED 13 W | 13 | N |  | 2016-03-31 | 2039-08-12 |  | 01 |  | 0 | 2016-03-31 | Gemeente Valkenburg aan de Geul | Gemeente Valkenburg aan de Geul | 183523.87 | 320316.377 | 50.8719 | 5.7924 | 1 |  |  |  | 40357236 | Onbemeterde aansluiting Zuid | x 0,00 watt |  | ZIUTZ02 |  |  | 4020482-6 ¦ guuse20160308 | GOED |  | 70007262 |  | 70031160 | 00000000 | 00000000 | STAAL | 2027-09-29 | [8 empty] | LED | 369111
513804 | 002924 | In Bedrijf | Valkenburg aan de Geul | VALKENBURG LB |  | Wijk 00 Valkenburg | Broekhem-Plenkert | Prins Willem-Alexanderlaan | 6301TR |  |  | Straatverlichting | ZUD1 Dummy | 1-Straatverlichting | Masten | 19 | 3.75 | 1Onbekend |  |  |  |  | CVL ST 3.75 M | 7033 CEMENTGRIJS | 1998-07-01 | 2022-06-01 | 1998 | 01 | STRS20 12X 19W NW 1600L 9023 L13 DVDC | ORANGE | 2017-08-22 | 2017 | RAL 9023 PARELMOER DONKERGRIJS | 01 | LED 19 W | 19 | N |  | 2017-08-22 | 2022-04-24 |  | 01 |  | 0 | 2017-08-22 | Gemeente Valkenburg aan de Geul | Gemeente Valkenburg aan de Geul | 185610.409 | 320109.047 | 50.87 | 5.822 | 1 |  |  |  | 40760650 | Onbemeterde aansluiting Zuid | x 0,00 watt |  | ZIUTZ02 |  |  | 4024761 | GOED |  | 00000000 |  | 70037406 | 00000000 | 00000000 | STAAL / VERZINKT | 2031-05-30 | [8 empty] | LED | 369114
513810 | 004114 | In Bedrijf | Valkenburg aan de Geul | VALKENBURG LB |  | Wijk 00 Valkenburg | Valkenburg | Thibaltstraat | 6301CL | 31 |  | Straatverlichting | ZUD1 Dummy | 1-Straatverlichting | Masten | 10 | 4.75 | 1Onbekend |  |  |  |  | CVL ST 4.75 M | 7033 CEMENTGRIJS | 2001-06-19 | 2021-06-01 | 2001 | 01 | BDS711 12X 10W NW 1400L 9005 DM50 DVEC | Philips | 2017-06-22 | 2017 | RAL 9005 GITZWART | 01 | LED 10 W | 10 | N |  | 2017-06-22 | 2040-11-02 |  | 01 |  | 0 | 2017-06-22 | Gemeente Valkenburg aan de Geul | Gemeente Valkenburg aan de Geul | 186563.043 | 319046.28 | 50.8604 | 5.8355 | 1 |  |  |  | 41141059 | Onbemeterde aansluiting Zuid | x 0,00 watt |  | ZIUTZ02 |  |  | 4024761 | GOED |  | 00000000 |  | 70039147 | 00000000 | 00000000 | STAAL | 2030-05-30 | [8 empty] | LED | 369120
513820 | 002570 | In Bedrijf | Valkenburg aan de Geul | VALKENBURG LB |  | Wijk 00 Valkenburg | Stoepert | Asterstraat | 6301WZ |  | parkeerterrein ACHTEROM | Parkeerplaatsverlichting | ZUD1 Dummy | 1-Straatverlichting | Masten | 30 | 6.5 | VALMONT |  | 121 | 51 | 0 | OM ST 4,78 CV PTU51 GG M V | 7033 CEMENTGRIJS | 2008-02-19 | 2018-10-01 | 2008 | 01 | STRM30 24X 30W NW 2100L 9023 L13 DVDC | ORANGE | 2017-08-11 | 2017 | RAL 9023 PARELMOER DONKERGRIJS | 01 | LED 30 W | 30 | N |  | 2017-08-11 | 2040-12-22 |  | 01 |  | 0 | 2017-08-11 | Gemeente Valkenburg aan de Geul | Gemeente Valkenburg aan de Geul | 186365 | 320230 | 50.871 | 5.8328 | 1 |  |  |  | 40721043 | Onbemeterde aansluiting Zuid | x 0,00 watt |  | ZIUTZ02 |  |  | 4024761 | GOED |  | 70007263 | 00000000 | 70037400 | 00000000 | 00000000 | STAAL | 2027-09-29 |  | 621300 DUBBEL CST 1000/60 | [6 empty] | LED | 369129
513820 | 002570 | In Bedrijf | Valkenburg aan de Geul | VALKENBURG LB |  | Wijk 00 Valkenburg | Stoepert | Asterstraat | 6301WZ |  | parkeerterrein ACHTEROM | Parkeerplaatsverlichting | ZUD1 Dummy | 1-Straatverlichting | Masten | 30 | 6.5 | VALMONT |  | 121 | 51 | 0 | OM ST 4,78 CV PTU51 GG M V | 7033 CEMENTGRIJS | 2008-02-19 | 2018-10-01 | 2008 | 02 | STRM30 24X 30W NW 2100L 9023 L13 DVDC | ORANGE | 2017-08-11 | 2017 | RAL 9023 PARELMOER DONKERGRIJS | 01 | LED 30 W | 30 | N |  | 2017-08-11 | 2040-12-22 |  | 01 |  | 0 | 2017-08-11 | Gemeente Valkenburg aan de Geul | Gemeente Valkenburg aan de Geul | 186365 | 320230 | 50.871 | 5.8328 | 1 |  |  |  | 40721043 | Onbemeterde aansluiting Zuid | x 0,00 watt |  | ZIUTZ02 |  |  | 4024761 | GOED |  | 70007263 | 00000000 | 70037400 | 00000000 | 00000000 | STAAL | 2027-09-29 |  | 621300 DUBBEL CST 1000/60 | [6 empty] | LED | 369130
513839 | 000260 | In Bedrijf | Valkenburg aan de Geul | VALKENBURG LB |  | Wijk 00 Valkenburg | Stoepert | Kloosterweg | 6301WK |  |  | Straatverlichting | ZUD1 Dummy | 1-Straatverlichting | Masten | 30 | 6.5 | VALMONT |  | 121 | 51 | 0 | OM ST 4,78 CV PTU51 GG M V | 7033 CEMENTGRIJS | 2002-07-05 | 2022-06-01 | 2002 | 01 | STRM30 24X 30W NW 2100L 9023 L13 DVDC | ORANGE | 2017-08-03 | 2017 | RAL 9023 PARELMOER DONKERGRIJS | 01 | LED 30 W | 30 | N |  | 2017-08-03 | 2040-12-14 |  | 01 |  | 0 | 2017-08-03 | Gemeente Valkenburg aan de Geul | Gemeente Valkenburg aan de Geul | 186442 | 320059 | 50.8695 | 5.8338 | 1 |  |  |  | 37076711 | Onbemeterde aansluiting Zuid | x 0,00 watt |  | ZIUTZ02 |  |  | 4024761 | GOED |  | 70007263 | 00000000 | 70037400 | 00000000 | 00000000 | STAAL | 2031-05-30 |  | UBO | [6 empty] | LED | 369149
513859 | 000259 | In Bedrijf | Valkenburg aan de Geul | VALKENBURG LB |  | Wijk 00 Valkenburg | Stoepert | Kloosterweg | 6301WK |  |  | Straatverlichting | ZUD1 Dummy | 1-Straatverlichting | Masten | 30 | 6.5 | 1Onbekend |  |  |  |  | CVL ST 6.5 M | 7033 CEMENTGRIJS | 2002-07-05 | 2022-06-01 | 2002 | 01 | STRM30 24X 30W NW 2100L 9023 L13 DVDC | ORANGE | 2017-08-03 | 2017 | RAL 9023 PARELMOER DONKERGRIJS | 01 | LED 30 W | 30 | N |  | 2017-08-03 | 2040-12-14 |  | 01 |  | 0 | 2017-08-03 | Gemeente Valkenburg aan de Geul | Gemeente Valkenburg aan de Geul | 186449 | 320103 | 50.8699 | 5.8339 | 1 |  |  |  | 37076701 | Onbemeterde aansluiting Zuid | x 0,00 watt |  | ZIUTZ02 |  |  | 4024761 | GOED |  | 00000000 | 00000000 | 70037400 | 00000000 | 00000000 | STAAL / VERZINKT | 2031-05-30 |  | UBO | [6 empty] | LED | 369170
513989 | 002188 | In Bedrijf | Valkenburg aan de Geul | VALKENBURG LB |  | Wijk 00 Valkenburg | Valkenburg | Burgemeester Henssingel | 6301DG |  | parkeerterrein | Parkeerplaatsverlichting | ZUD1 Dummy | 1-Straatverlichting | Masten | 38 | 6.5 | 1Onbekend |  |  |  |  | CVL ST 6.5 M | 7033 CEMENTGRIJS | 1993-12-01 | 2016-11-01 | 1993 | 01 | TECEO1 24X 38W NW 4824L A150 5068 DDC | Schréder | 2016-03-25 | 2016 | AKZO 150 GRIS SABLÉ SW310F | 01 | LED 38 W | 38 | N |  | 2016-03-25 | 2020-11-25 |  | 01 |  | 0 | 2016-03-25 | Gemeente Valkenburg aan de Geul | Gemeente Valkenburg aan de Geul | 186715.516 | 319396.133 | 50.8635 | 5.8377 | 1 |  |  |  | 40458210 | Onbemeterde aansluiting Zuid | x 0,00 watt |  | ZIUTZ02 |  |  | 4020482-4 ¦ guuse20160308 | GOED |  | 00000000 | 00000000 | 70027553 | 00000000 | 00000000 | STAAL / VERZINKT | 2025-10-29 |  | UBO | [6 empty] | LED | 369282
514059 | 003001 | In Bedrijf | Valkenburg aan de Geul | VALKENBURG LB |  | Wijk 00 Valkenburg | Valkenburg | Hekerbeekstraat | 6301EE |  |  | Straatverlichting | ZUD1 Dummy | 1-Straatverlichting | Masten | 10 | 4.75 | 1Onbekend |  |  |  |  | CVL ST 4.75 M | 7033 CEMENTGRIJS | 1999-01-01 | 2016-11-01 | 1999 | 01 | BDS711 12X 10W NW 1400L 9005 DM50 DVEC | Philips | 2017-06-19 | 2017 | RAL 9005 GITZWART | 01 | LED 10 W | 10 | N |  | 2017-06-19 | 2040-10-30 |  | 01 |  | 0 | 2017-06-19 | Gemeente Valkenburg aan de Geul | Gemeente Valkenburg aan de Geul | 186749 | 319953 | 50.8685 | 5.8382 | 1 |  |  |  | 40785416 | Onbemeterde aansluiting Zuid | x 0,00 watt |  | ZIUTZ02 |  |  | 4024761 | GOED |  | 00000000 |  | 70039147 | 00000000 | 00000000 | STAAL | 2025-10-29 | [8 empty] | LED | 369346
514083 | 002926 | In Bedrijf | Valkenburg aan de Geul | VALKENBURG LB |  | Wijk 00 Valkenburg | Valkenburg | Oosterweg | 6301PX |  |  | Straatverlichting | ZUD1 Dummy | 1-Straatverlichting | Masten | 19 | 4.75 | 1Onbekend |  |  |  |  | CVL ST 4.75 M | 9005 DIEPZWART | 2001-05-28 | 2018-10-01 | 2001 | 01 | PILZEO 16X 19W NW 2100L 9005 068A DVDC | Schréder | 2017-07-04 | 2017 | RAL 9005 GITZWART | 01 | LED 19 W | 19 | N |  | 2017-07-04 | 2022-03-06 |  | 01 |  | 0 | 2017-07-04 | Gemeente Valkenburg aan de Geul | Gemeente Valkenburg aan de Geul | 187043.818 | 319253.25 | 50.8622 | 5.8423 | 1 |  |  |  | 40761126 | Onbemeterde aansluiting Zuid | x 0,00 watt |  | ZIUTZ02 |  |  | 4024761 | GOED |  | 00000000 |  | 70037409 | 00000000 | 00000000 | STAAL | 2027-09-29 | [8 empty] | LED | 369375
514087 | 002023 | In Bedrijf | Valkenburg aan de Geul | VALKENBURG LB |  | Wijk 00 Valkenburg | Valkenburg | Cauberg | 6301BT |  |  | Straatverlichting | ZUD1 Dummy | 1-Straatverlichting | Masten | 19 | 4 | 1Onbekend |  |  |  |  | CON AL 4 M |  | 1998-08-01 |  | 1998 | 01 | PILZEO 16LED 19W WW 2176LM 900GS 5068A D | Schréder | 2015-04-23 | 2015 | AKZO 900 GRIS SABLÉ SW 302F | 01 | LED 19 W | 19 | N |  | 2015-04-23 | 2019-12-24 |  | 01 |  | 0 | 2015-04-23 | Gemeente Valkenburg aan de Geul | Gemeente Valkenburg aan de Geul | 185613.8835 | 318872.8596 | 50.8589 | 5.822 | 1 |  |  |  | 40122751 | Onbemeterde aansluiting Zuid | x 0,00 watt |  | ZIUTZ02 |  |  | 3191054 | GOED |  | 00000000 |  | 70026217 | 00000000 | 00000000 | ALUMINIUM | [9 empty] | LED | 369379
514093 | 002810 | In Bedrijf | Valkenburg aan de Geul | VALKENBURG LB |  | Wijk 00 Valkenburg | Valkenburg | Oosterweg | 6301PX |  |  | Straatverlichting | ZUD1 Dummy | 1-Straatverlichting | Masten | 36 | 4.75 | VALMONT |  | 114 | 60 | 0 | PM ST 4,75 CV T60 GG M V | 7033 CEMENTGRIJS | 2021-07-05 | 2022-06-01 | 2021 | 01 | NICOLE ### 36W BT 1800L 7035 STD DDG | INNOLUMIS | 2021-07-05 | 2021 | 7035 LICHTGRIJS | 01 | LED 36 W | 36 | N |  | 2021-07-05 | 2044-11-15 |  | 01 |  | 0 | 2021-07-05 | Gemeente Valkenburg aan de Geul | Gemeente Valkenburg aan de Geul | 187191.5858 | 319123.6215 | 50.861 | 5.8444 | 1 |  |  |  | 40748499 | Onbemeterde aansluiting Zuid | x 0,00 watt |  | ZIUTZ02 |  |  | 42340 | GOED |  | 70007262 |  | 70042932 | 00000000 | 00000000 | STAAL | 2031-05-30 | [8 empty] | LED | 369384
514096 | 000669 | In Bedrijf | Valkenburg aan de Geul | BERG EN TERBLIJT |  | Wijk 04 Berg en Terblijt | Berg | Langen Akker | 6325CK |  |  | Straatverlichting | ZUD1 Dummy | 1-Straatverlichting | Masten | 30 | 6.5 | 1Onbekend |  |  |  |  | OCTA ST 6.5 M | 7033 CEMENTGRIJS | 1980-01-01 | 2018-10-01 | 1986 | 01 | STRM30 24X 30W NW 2100L 9023 L13 DVDC | ORANGE | 2017-07-31 | 2017 | RAL 9023 PARELMOER DONKERGRIJS | 01 | LED 30 W | 30 | N |  | 2017-07-31 | 2040-12-11 |  | 01 |  | 0 | 2017-07-31 | Gemeente Valkenburg aan de Geul | Gemeente Valkenburg aan de Geul | 183434.1316 | 319143.6243 | 50.8614 | 5.791 | 1 |  |  |  | 37053701 | Onbemeterde aansluiting Zuid | x 0,00 watt |  | ZIUTZ02 |  |  | 4024761 | GOED |  | 00000000 | 00000000 | 70037400 | 00000000 | 00000000 | STAAL / VERZINKT | 2027-09-29 |  | DCH | [6 empty] | LED | 369388
514114 | 000479 | In Bedrijf | Valkenburg aan de Geul | VALKENBURG LB |  | Wijk 00 Valkenburg | Broekhem-Plenkert | Van Pallandtlaan | 6301TN |  |  | Straatverlichting | ZUD1 Dummy | 1-Straatverlichting | Masten | 10 | 4.75 | 1Onbekend |  |  |  |  | CVL ST 4.75 M | 7033 CEMENTGRIJS | 2001-08-23 | 2022-06-01 | 2001 | 01 | BDS711 12X 10W NW 1400L 9005 DM50 DVEC | Philips | 2017-06-16 | 2017 | RAL 9005 GITZWART | 01 | LED 10 W | 10 | N |  | 2017-06-16 | 2040-10-27 |  | 01 |  | 0 | 2017-06-16 | Gemeente Valkenburg aan de Geul | Gemeente Valkenburg aan de Geul | 185623 | 320026 | 50.8692 | 5.8222 | 1 |  |  |  | 37076795 | Onbemeterde aansluiting Zuid | x 0,00 watt |  | ZIUTZ02 |  |  | 4024761 | GOED |  | 00000000 |  | 70039147 | 00000000 | 00000000 | STAAL | 2031-05-30 | [8 empty] | LED | 369405
514149 | 003988 | In Bedrijf | Valkenburg aan de Geul | VALKENBURG LB |  | Wijk 00 Valkenburg | Valkenburg | Oud-Valkenburgerweg | 6301CK |  |  | Straatverlichting | ZUD1 Dummy | 1-Straatverlichting | Masten | 51 | 9 | 1Onbekend |  |  |  |  | CVL ST 9 M (VU) | 9005 DIEPZWART | 2000-04-16 | 2017-03-01 | 2000 | 01 | SCALA 32X 51W NW 5400L 9005 5103 DVDC | Schréder | 2017-07-10 | 2017 | RAL 9005 GITZWART | 01 | LED 51 W | 51 | N |  | 2017-07-10 | 2022-03-12 |  | 01 |  | 0 | 2017-07-10 | Gemeente Valkenburg aan de Geul | Gemeente Valkenburg aan de Geul | 186844.551 | 318618.38 | 50.8565 | 5.8394 | 1 |  |  |  | 40871142 | Onbemeterde aansluiting Zuid | x 0,00 watt |  | ZIUTZ02 |  |  | 4024761 | GOED |  | 00000000 |  | 70037411 | 00000000 | 00000000 | STAAL | 2026-02-26 | [8 empty] | LED | 369437
514163 | 000588 | In Bedrijf | Valkenburg aan de Geul | VALKENBURG LB |  | Wijk 00 Valkenburg |  | Plenkertstraat | 6301GK |  |  | Straatverlichting | ZUD1 Dummy | 1-Straatverlichting | Masten | 28 | 4 | VALMONT |  |  | 76 |  | CVL ST 4 M PT ... | 9005 DIEPZWART | 2004-11-01 | 2021-06-01 | 2004 | 01 | PILZEO 24X 28W NW 3200L 9005 068A DVDC | Schréder | 2017-06-27 | 2017 | RAL 9005 GITZWART | 01 | LED 28 W | 28 | N |  | 2017-06-27 | 2040-11-07 |  | 01 |  | 0 | 2017-06-27 | Gemeente Valkenburg aan de Geul | Gemeente Valkenburg aan de Geul | 186009 | 319491 | 50.8644 | 5.8276 | 1 |  |  |  | 37093177 | Onbemeterde aansluiting Zuid | x 0,00 watt |  | ZIUTZ02 |  |  | 4024761 | GOED |  | 00000000 |  | 70037410 | 00000000 | 00000000 | STAAL / VERZINKT | 2030-05-30 | [8 empty] | LED | 369449
514196 | 002923 | In Bedrijf | Valkenburg aan de Geul | VALKENBURG LB |  | Wijk 00 Valkenburg | Valkenburg | Sibbergrubbe | 6301AB |  |  | Straatverlichting | ZUD1 Dummy | 1-Straatverlichting | Masten | 30 | 6.5 | 1Onbekend |  |  |  |  | CVL ST 6.5 M | 7033 CEMENTGRIJS | 1998-07-01 | 2019-06-03 | 1998 | 01 | STRM30 24X 30W NW 2100L 9023 L13 DVDC | ORANGE | 2017-07-27 | 2017 | RAL 9023 PARELMOER DONKERGRIJS | 01 | LED 30 W | 30 | N |  | 2017-07-27 | 2040-12-07 |  | 01 |  | 0 | 2017-07-27 | Gemeente Valkenburg aan de Geul | Gemeente Valkenburg aan de Geul | 186527.7594 | 317971.221 | 50.8507 | 5.8349 | 1 |  |  |  | 40760405 | Onbemeterde aansluiting Zuid | x 0,00 watt |  | ZIUTZ02 |  |  | 4024761 | GOED |  | 00000000 | 00000000 | 70037400 | 00000000 | 00000000 | STAAL / VERZINKT | 2028-05-31 |  | UBO | [6 empty] | LED | 369475
514199 | 000198 | In Bedrijf | Valkenburg aan de Geul | BERG EN TERBLIJT |  | Wijk 04 Berg en Terblijt | Berg | Schone Poel | 6325EM |  |  | Straatverlichting | ZUD1 Dummy | 1-Straatverlichting | Masten | 18 | 4.75 | 1Onbekend |  |  |  |  | CVL ST 4.75 M | 7033 CEMENTGRIJS | 2002-07-31 | 2022-06-01 | 2002 | 01 | * 2000 1XPLL 24W R9005 EVSA | INDAL | 2015-02-19 | 2015 | 9005 DIEPZWART | 01 | LED 18 W | 18 | N |  | 2015-02-19 | 2038-07-02 |  | 01 |  | 0 | 2015-02-19 | Gemeente Valkenburg aan de Geul | Gemeente Valkenburg aan de Geul | 182342 | 319469 | 50.8644 | 5.7756 | 1 |  |  |  | 37057375 | Onbemeterde aansluiting Zuid | x 0,00 watt |  |  |  |  | 4014854 | GOED |  | 00000000 |  | 70000244 | 00000000 | 00000000 | STAAL | 2031-05-30 | [8 empty] | LED | 369478
514206 | 003003 | In Bedrijf | Valkenburg aan de Geul | VALKENBURG LB |  | Wijk 00 Valkenburg | Valkenburg | Emmalaan | 6301GP |  |  | Straatverlichting | ZUD1 Dummy | 1-Straatverlichting | Masten | 10 | 4.75 | 1Onbekend |  |  |  |  | CVL ST 4.75 M | 7033 CEMENTGRIJS | 1999-01-01 | 2016-11-01 | 1999 | 01 | BDS711 12X 10W NW 1400L 9005 DM50 DVEC | Philips | 2017-06-27 | 2017 | RAL 9005 GITZWART | 01 | LED 10 W | 10 | N |  | 2017-06-27 | 2040-11-07 |  | 01 |  | 0 | 2017-06-27 | Gemeente Valkenburg aan de Geul | Gemeente Valkenburg aan de Geul | 186132 | 319576 | 50.8652 | 5.8294 | 1 |  |  |  | 40785432 | Onbemeterde aansluiting Zuid | x 0,00 watt |  | ZIUTZ02 |  | 49603 | 4024761 | GOED |  | 00000000 |  | 70039147 | 00000000 | 00000000 | STAAL | 2025-10-29 | [8 empty] | LED | 369484
514222 | 000590 | In Bedrijf | Valkenburg aan de Geul | VALKENBURG LB |  | Wijk 00 Valkenburg |  | Plenkertstraat | 6301GK |  |  | Straatverlichting | ZUD1 Dummy | 1-Straatverlichting | Masten | 28 | 4 | VALMONT |  |  | 76 |  | CVL ST 4 M PT ... | 9005 DIEPZWART | 2004-11-01 | 2021-06-01 | 2004 | 01 | PILZEO 24X 28W NW 3200L 9005 068A DVDC | Schréder | 2017-06-27 | 2017 | RAL 9005 GITZWART | 01 | LED 28 W | 28 | N |  | 2017-06-27 | 2040-11-07 |  | 01 |  | 0 | 2017-06-27 | Gemeente Valkenburg aan de Geul | Gemeente Valkenburg aan de Geul | 185944 | 319532 | 50.8648 | 5.8267 | 1 |  |  |  | 37093193 | Onbemeterde aansluiting Zuid | x 0,00 watt |  | ZIUTZ02 |  |  | 4024761 | GOED |  | 00000000 |  | 70037410 | 00000000 | 00000000 | STAAL / VERZINKT | 2030-05-30 | [8 empty] | LED | 369495
514237 | 000202 | In Bedrijf | Valkenburg aan de Geul | BERG EN TERBLIJT |  | Wijk 04 Berg en Terblijt | Berg | Schansweg | 6325PG |  |  | Straatverlichting | ZUD1 Dummy | 1-Straatverlichting | Masten | 18 | 4.75 | VALMONT |  | 114 | 60 | 0 | PM ST 4,75 CV T60 GG M V | 7033 CEMENTGRIJS | 2011-07-20 | 2021-06-01 | 2011 | 01 | * 2000 1XPLL 24W R9005 EVSA | INDAL | 2015-02-19 | 2015 | 9005 DIEPZWART | 01 | LED 18 W | 18 | N |  | 2015-02-19 | 2038-07-02 |  | 01 |  | 0 | 2015-02-19 | Gemeente Valkenburg aan de Geul | Gemeente Valkenburg aan de Geul | 182260 | 319474 | 50.8644 | 5.7744 | 1 |  |  |  | 37057391 | Onbemeterde aansluiting Zuid | x 0,00 watt |  |  |  |  | 4014854 | GOED |  | 70007262 |  | 70000244 | 00000000 | 00000000 | STAAL | 2030-05-30 | [8 empty] | LED | 369510
514250 | 001312 | In Bedrijf | Valkenburg aan de Geul | VALKENBURG LB |  | Wijk 00 Valkenburg | Valkenburg | Geneindestraat | 6301HC |  |  | Straatverlichting | ZUD1 Dummy | 1-Straatverlichting | Masten | 60 | 8 | ANWB |  |  |  |  | ANWB ST 8 M | 7033 CEMENTGRIJS | 1996-12-01 |  | 1996 | 01 | STRM60 54X 60W NW 6550L 9023 L13 DVDC | ORANGE | 2017-08-16 | 2017 | RAL 9023 PARELMOER DONKERGRIJS | 01 | LED 60 W | 60 | N |  | 2017-08-16 | 2040-12-27 |  | 01 |  | 0 | 2017-08-16 | Gemeente Valkenburg aan de Geul | Gemeente Valkenburg aan de Geul | 186238.8496 | 319804.2433 | 50.8672 | 5.8309 | 1 |  |  |  | 40065189 | Onbemeterde aansluiting Zuid | x 0,00 watt |  | ZIUTZ02 |  |  | 4024761 | GOED |  | 00000000 |  | 70037403 | 00000000 | 00000000 | STAAL | [9 empty] | LED | 369521
514250 | 001312 | In Bedrijf | Valkenburg aan de Geul | VALKENBURG LB |  | Wijk 00 Valkenburg | Valkenburg | Geneindestraat | 6301HC |  |  | Straatverlichting | ZUD1 Dummy | 1-Straatverlichting | Masten | 60 | 8 | ANWB |  |  |  |  | ANWB ST 8 M | 7033 CEMENTGRIJS | 1996-12-01 |  | 1996 | 02 | STRM60 54X 60W NW 6550L 9023 L13 DVDC | ORANGE | 2017-08-16 | 2017 | RAL 9023 PARELMOER DONKERGRIJS | 01 | LED 60 W | 60 | N |  | 2017-08-16 |  |  | 01 |  | 0 | 2017-08-16 | Gemeente Valkenburg aan de Geul | Gemeente Valkenburg aan de Geul | 186238.8496 | 319804.2433 | 50.8672 | 5.8309 | 1 |  |  |  | 40065189 | Onbemeterde aansluiting Zuid | x 0,00 watt |  | ZIUTZ02 |  |  | 4024761 | GOED |  | 00000000 |  | 70037403 | 00000000 | 00000000 | STAAL | [9 empty] | LED | 369522
514250 | 001312 | In Bedrijf | Valkenburg aan de Geul | VALKENBURG LB |  | Wijk 00 Valkenburg | Valkenburg | Geneindestraat | 6301HC |  |  | Straatverlichting | ZUD1 Dummy | 1-Straatverlichting | Masten | 60 | 8 | ANWB |  |  |  |  | ANWB ST 8 M | 7033 CEMENTGRIJS | 1996-12-01 |  | 1996 | 03 | STRM60 54X 60W NW 6550L 9023 L13 DVDC | ORANGE | 2017-08-16 | 2017 | RAL 9023 PARELMOER DONKERGRIJS | 01 | LED 60 W | 60 | N |  | 2017-08-16 |  |  | 01 |  | 0 | 2017-08-16 | Gemeente Valkenburg aan de Geul | Gemeente Valkenburg aan de Geul | 186238.8496 | 319804.2433 | 50.8672 | 5.8309 | 1 |  |  |  | 40065189 | Onbemeterde aansluiting Zuid | x 0,00 watt |  | ZIUTZ02 |  |  | 4024761 | GOED |  | 00000000 |  | 70037403 | 00000000 | 00000000 | STAAL | [9 empty] | LED | 369523
514250 | 001312 | In Bedrijf | Valkenburg aan de Geul | VALKENBURG LB |  | Wijk 00 Valkenburg | Valkenburg | Geneindestraat | 6301HC |  |  | Straatverlichting | ZUD1 Dummy | 1-Straatverlichting | Masten | 60 | 8 | ANWB |  |  |  |  | ANWB ST 8 M | 7033 CEMENTGRIJS | 1996-12-01 |  | 1996 | 04 | STRM60 54X 60W NW 6550L 9023 L13 DVDC | ORANGE | 2017-08-16 | 2017 | RAL 9023 PARELMOER DONKERGRIJS | 01 | LED 60 W | 60 | N |  | 2017-08-16 |  |  | 01 |  | 0 | 2017-08-16 | Gemeente Valkenburg aan de Geul | Gemeente Valkenburg aan de Geul | 186238.8496 | 319804.2433 | 50.8672 | 5.8309 | 1 |  |  |  | 40065189 | Onbemeterde aansluiting Zuid | x 0,00 watt |  | ZIUTZ02 |  |  | 4024761 | GOED |  | 00000000 |  | 70037403 | 00000000 | 00000000 | STAAL | [9 empty] | LED | 369524
514250 | 001312 | In Bedrijf | Valkenburg aan de Geul | VALKENBURG LB |  | Wijk 00 Valkenburg | Valkenburg | Geneindestraat | 6301HC |  |  | Straatverlichting | ZUD1 Dummy | 1-Straatverlichting | Masten | 60 | 8 | ANWB |  |  |  |  | ANWB ST 8 M | 7033 CEMENTGRIJS | 1996-12-01 |  | 1996 | 05 | STRM60 54X 60W NW 6550L 9023 L13 DVDC | ORANGE | 2017-08-16 | 2017 | RAL 9023 PARELMOER DONKERGRIJS | 01 | LED 60 W | 60 | N |  | 2017-08-16 |  |  | 01 |  | 0 | 2017-08-16 | Gemeente Valkenburg aan de Geul | Gemeente Valkenburg aan de Geul | 186238.8496 | 319804.2433 | 50.8672 | 5.8309 | 1 |  |  |  | 40065189 | Onbemeterde aansluiting Zuid | x 0,00 watt |  | ZIUTZ02 |  |  | 4024761 | GOED |  | 00000000 |  | 70037403 | 00000000 | 00000000 | STAAL | [9 empty] | LED | 369525
514251 | 003002 | In Bedrijf | Valkenburg aan de Geul | VALKENBURG LB |  | Wijk 00 Valkenburg | Valkenburg | Emmalaan | 6301GP |  |  | Straatverlichting | ZUD1 Dummy | 1-Straatverlichting | Masten | 10 | 4.75 | 1Onbekend |  |  |  |  | CVL ST 4.75 M | 7033 CEMENTGRIJS | 1999-01-01 | 2016-11-01 | 1999 | 01 | BDS711 12X 10W NW 1400L 9005 DM50 DVEC | Philips | 2017-06-27 | 2017 | RAL 9005 GITZWART | 01 | LED 10 W | 10 | N |  | 2017-06-27 | 2040-11-07 |  | 01 |  | 0 | 2017-06-27 | Gemeente Valkenburg aan de Geul | Gemeente Valkenburg aan de Geul | 186113 | 319554 | 50.865 | 5.8291 | 1 |  |  |  | 40785424 | Onbemeterde aansluiting Zuid | x 0,00 watt |  | ZIUTZ02 |  |  | 4024761 | GOED |  | 00000000 |  | 70039147 | 00000000 | 00000000 | STAAL | 2025-10-29 | [8 empty] | LED | 369526
514263 | 000204 | In Bedrijf | Valkenburg aan de Geul | BERG EN TERBLIJT |  | Wijk 04 Berg en Terblijt | Berg | Kuytenbergweg | 6325GD |  |  | Straatverlichting | ZUD1 Dummy | 1-Straatverlichting | Masten | 18 | 4.75 | 1Onbekend |  |  |  |  | CVL ST 4.75 M | 7033 CEMENTGRIJS | 2002-08-01 | 2022-06-01 | 2002 | 01 | * 2000 1XPLL 24W R9005 EVSA | INDAL | 2015-02-19 | 2015 | 9005 DIEPZWART | 01 | LED 18 W | 18 | N |  | 2015-02-19 13:27 | 2038-07-02 |  | 01 |  | 0 | 2015-02-19 | Gemeente Valkenburg aan de Geul | Gemeente Valkenburg aan de Geul | 182181 | 319493 | 50.8646 | 5.7733 | 1 |  |  |  | 37057405 | Onbemeterde aansluiting Zuid | x 0,00 watt |  |  |  |  | 4014854 | GOED |  | 00000000 |  | 70000244 | 00000000 | 00000000 | STAAL | 2031-05-30 | [8 empty] | LED | 369543
514281 | 000261 | In Bedrijf | Valkenburg aan de Geul | VALKENBURG LB |  | Wijk 00 Valkenburg | Stoepert | Kloosterweg | 6301WK |  |  | Straatverlichting | ZUD1 Dummy | 1-Straatverlichting | Masten | 30 | 6.5 | 1Onbekend |  |  |  |  | CVL ST 6.5 M | 7033 CEMENTGRIJS | 1980-01-01 | 2016-11-01 | 1980 | 01 | STRM30 24X 30W NW 2100L 9023 L13 DVDC | ORANGE | 2017-07-31 | 2017 | RAL 9023 PARELMOER DONKERGRIJS | 01 | LED 30 W | 30 | N |  | 2017-07-31 | 2040-12-11 |  | 01 |  | 0 | 2017-07-31 | Gemeente Valkenburg aan de Geul | Gemeente Valkenburg aan de Geul | 186444.9571 | 320006.6281 | 50.869 | 5.8339 | 1 |  |  |  | 37076728 | Onbemeterde aansluiting Zuid | x 0,00 watt |  | ZIUTZ02 |  |  | 4024761 | GOED |  | 00000000 | 00000000 | 70037400 | 00000000 | 00000000 | STAAL / VERZINKT | 2025-10-29 |  | UBO | [6 empty] | LED | 369560
514337 | 002925 | In Bedrijf | Valkenburg aan de Geul | VALKENBURG LB |  | Wijk 00 Valkenburg | Broekhem-Plenkert | Prins Willem-Alexanderlaan | 6301TR |  |  | Straatverlichting | ZUD1 Dummy | 1-Straatverlichting | Masten | 19 | 3.75 | 1Onbekend |  |  |  |  | CVL ST 3.75 M | 7033 CEMENTGRIJS | 1998-07-01 | 2022-06-01 | 1998 | 01 | STRS20 12X 19W NW 1600L 9023 L13 DVDC | ORANGE | 2017-08-22 | 2017 | RAL 9023 PARELMOER DONKERGRIJS | 01 | LED 19 W | 19 | N |  | 2017-08-22 | 2022-04-24 |  | 01 |  | 0 | 2017-08-22 | Gemeente Valkenburg aan de Geul | Gemeente Valkenburg aan de Geul | 185629 | 320099 | 50.8699 | 5.8223 | 1 |  |  |  | 40760669 | Onbemeterde aansluiting Zuid | x 0,00 watt |  | ZIUTZ02 |  |  | 4024761 | GOED |  | 00000000 |  | 70037406 | 00000000 | 00000000 | STAAL / VERZINKT | 2031-05-30 | [8 empty] | LED | 369613
514356 | 000880 | In Bedrijf | Valkenburg aan de Geul | VALKENBURG LB |  | Wijk 03 Sibbe | Sibbe | Sint Apolloniastraat | 6301AH |  |  | Straatverlichting | ZUD1 Dummy | 1-Straatverlichting | Masten | 10 | 4.25 | 1Onbekend |  |  |  |  | OCTA ST 4.25 M | 7033 CEMENTGRIJS | 1980-01-01 | 2019-06-03 | 1980 | 01 | BDS711 12X 10W NW 1400L 9005 DM50 DVEC | Philips | 2017-06-22 | 2017 | RAL 9005 GITZWART | 01 | LED 10 W | 10 | N |  | 2017-06-22 | 2040-11-02 |  | 01 |  | 0 | 2017-06-22 | Gemeente Valkenburg aan de Geul | Gemeente Valkenburg aan de Geul | 186342 | 317627 | 50.8476 | 5.8322 | 1 |  |  |  | 37080512 | Onbemeterde aansluiting Zuid | x 0,00 watt |  | ZIUTZ02 |  |  | 4024761 | GOED |  | 00000000 |  | 70039147 | 00000000 | 00000000 | STAAL / VERZINKT | 2028-05-31 | [8 empty] | LED | 369632
514377 | 000671 | In Bedrijf | Valkenburg aan de Geul | BERG EN TERBLIJT |  | Wijk 04 Berg en Terblijt | Berg | Mariamunster | 6325CR | 1 |  | Straatverlichting | ZUD1 Dummy | 1-Straatverlichting | Masten | 10 | 4.75 | 1Onbekend |  |  |  |  | CVL ST 4.75 M | 7033 CEMENTGRIJS | 2003-06-27 | 2022-06-01 | 2003 | 01 | BDS711 12X 10W NW 1400L 9005 DM50 DVEC | Philips | 2017-06-06 | 2017 | RAL 9005 GITZWART | 01 | LED 10 W | 10 | N |  | 2017-06-06 | 2040-10-17 |  | 01 |  | 0 | 2017-06-06 | Gemeente Valkenburg aan de Geul | Gemeente Valkenburg aan de Geul | 183188.2788 | 319217.8516 | 50.8621 | 5.7876 | 1 |  |  |  | 37053728 | Onbemeterde aansluiting Zuid | x 0,00 watt |  | ZIUTZ02 |  |  | 4024761 | GOED |  | 00000000 |  | 70039147 | 00000000 | 00000000 | STAAL | 2031-05-30 | [8 empty] | LED | 369650
514420 | 000589 | In Bedrijf | Valkenburg aan de Geul | VALKENBURG LB |  | Wijk 00 Valkenburg |  | Plenkertstraat | 6301GK |  |  | Straatverlichting | ZUD1 Dummy | 1-Straatverlichting | Masten | 28 | 4 | VALMONT |  |  | 76 |  | CVL ST 4 M PT ... | 9005 DIEPZWART | 2004-11-01 | 2021-06-01 | 2004 | 01 | PILZEO 24X 28W NW 3200L 9005 068A DVDC | Schréder | 2017-06-27 | 2017 | RAL 9005 GITZWART | 01 | LED 28 W | 28 | N |  | 2017-06-27 | 2040-11-07 |  | 01 |  | 0 | 2017-06-27 | Gemeente Valkenburg aan de Geul | Gemeente Valkenburg aan de Geul | 185969 | 319516 | 50.8646 | 5.8271 | 1 |  |  |  | 37093185 | Onbemeterde aansluiting Zuid | x 0,00 watt |  | ZIUTZ02 |  |  | 4024761 | GOED |  | 00000000 |  | 70037410 | 00000000 | 00000000 | STAAL / VERZINKT | 2030-05-30 | [8 empty] | LED | 369689
514472 | 002907 | In Bedrijf | Valkenburg aan de Geul | VALKENBURG LB |  | Wijk 01 Houthem - Sint Gerlach | Vroenhof | Putweg | 6301BA |  |  | Grondspot | ZUD1 Dummy | 1-Straatverlichting | Masten | 43 | 0 | 1Onbekend |  | 0 | 0 | 0 | GRONDSPOT | 7033 CEMENTGRIJS | 2002-10-26 |  | 2002 | 01 | BEG 8015 R CDM-T 35 W | Bega | 2002-10-26 | 2002 | 7033 CEMENTGRIJS | 01 | LAMP CDM-T 35W 830 G12 | 35 | N | 830 | 2019-05-01 17:14 | 2022-02-18 17:14 |  | 01 |  | 8 | 2002-10-26 | Gemeente Valkenburg aan de Geul | Gemeente Valkenburg aan de Geul | 182837 | 320268 | 50.8715 | 5.7826 | 1 |  |  |  | 41139402 | Onbemeterde aansluiting Zuid | e 8,00 watt | [5 empty] | GOED |  | 00000000 |  | 00000000 | 7005115075 | 00000000 | GRONDSPOT | [9 empty] | CDM-T | 369740
514530 | 002927 | In Bedrijf | Valkenburg aan de Geul | VALKENBURG LB |  | Wijk 00 Valkenburg | Valkenburg | Oosterweg | 6301PX |  |  | Straatverlichting | ZUD1 Dummy | 1-Straatverlichting | Masten | 19 | 4.75 | 1Onbekend |  |  |  |  | CVL ST 4.75 M | 9005 DIEPZWART | 2001-05-28 | 2018-10-01 | 2001 | 01 | PILZEO 16X 19W NW 2100L 9005 068A DVDC | Schréder | 2017-07-04 | 2017 | RAL 9005 GITZWART | 01 | LED 19 W | 19 | N |  | 2017-07-04 | 2022-03-06 |  | 01 |  | 0 | 2017-07-04 | Gemeente Valkenburg aan de Geul | Gemeente Valkenburg aan de Geul | 187030.622 | 319251.464 | 50.8622 | 5.8421 | 1 |  |  |  | 40761134 | Onbemeterde aansluiting Zuid | x 0,00 watt |  | ZIUTZ02 |  |  | 4024761 | GOED |  | 00000000 |  | 70037409 | 00000000 | 00000000 | STAAL | 2027-09-29 | [8 empty] | LED | 369793
514533 | 000240 | In Bedrijf | Valkenburg aan de Geul | BERG EN TERBLIJT |  | Wijk 04 Berg en Terblijt | Berg | Kleinstraat | 6325CV |  |  | Straatverlichting | ZUD1 Dummy | 1-Straatverlichting | Masten | 13 | 4.75 | 1Onbekend |  |  |  |  | CVL ST 4.75 M | 7033 CEMENTGRIJS | 2002-07-30 | 2022-06-01 | 2002 | 01 | *BDS711 12X 14W NW 1400L 9005 SDN DVDC | INDAL | 2017-06-08 | 2017 | 9005 DIEPZWART | 01 | LED 13 W | 13 | N |  | 2017-06-08 | 2040-10-19 |  | 01 |  | 0 | 2017-06-08 | Gemeente Valkenburg aan de Geul | Gemeente Valkenburg aan de Geul | 182532 | 319538 | 50.865 | 5.7783 | 1 |  |  |  | 37057413 | Onbemeterde aansluiting Zuid | x 0,00 watt |  | ZIUTZ02 |  |  | 4024761 | GOED |  | 00000000 |  | 70023170 | 00000000 | 00000000 | STAAL | 2031-05-30 | [8 empty] | LED | 369796
514535 | 002571 | In Bedrijf | Valkenburg aan de Geul | VALKENBURG LB |  | Wijk 00 Valkenburg | Stoepert | Asterstraat | 6301WZ |  | parkeerterrein ACHTEROM | Parkeerplaatsverlichting | ZUD1 Dummy | 1-Straatverlichting | Masten | 30 | 6.5 | VALMONT |  | 121 | 51 | 0 | OM ST 4,78 CV PTU51 GG M V | 7033 CEMENTGRIJS | 2020-04-14 11:00 | 2021-06-01 | 2020 | 01 | STRM30 24X 30W NW 2100L 9023 L13 DVDC | ORANGE | 2020-04-14 11:00 | 2020 | RAL 9023 PARELMOER DONKERGRIJS | 01 | LED 30 W | 30 | N |  | 2020-04-14 |  |  | 01 |  | 0 | 2020-04-14 | Gemeente Valkenburg aan de Geul | Gemeente Valkenburg aan de Geul | 186340 | 320232 | 50.871 | 5.8324 | 1 |  |  |  | 40721051 | Onbemeterde aansluiting Zuid | x 0,00 watt |  | ZIUTZ02 |  |  | 1405590 | GOED |  | 70007263 | 70007333 | 70037400 | 00000000 | 00000000 | STAAL | 2030-05-30 |  | UITH ST 2x1000/05 PTU48 T60 V | [6 empty] | LED | 369798
514535 | 002571 | In Bedrijf | Valkenburg aan de Geul | VALKENBURG LB |  | Wijk 00 Valkenburg | Stoepert | Asterstraat | 6301WZ |  | parkeerterrein ACHTEROM | Parkeerplaatsverlichting | ZUD1 Dummy | 1-Straatverlichting | Masten | 30 | 6.5 | VALMONT |  | 121 | 51 | 0 | OM ST 4,78 CV PTU51 GG M V | 7033 CEMENTGRIJS | 2020-04-14 11:00 | 2021-06-01 | 2020 | 02 | STRM30 24X 30W NW 2100L 9023 L13 DVDC | ORANGE | 2017-08-11 | 2017 | RAL 9023 PARELMOER DONKERGRIJS | 01 | LED 30 W | 30 | N |  | 2017-08-11 | 2040-12-22 |  | 01 |  | 0 | 2017-08-11 | Gemeente Valkenburg aan de Geul | Gemeente Valkenburg aan de Geul | 186340 | 320232 | 50.871 | 5.8324 | 1 |  |  |  | 40721051 | Onbemeterde aansluiting Zuid | x 0,00 watt |  | ZIUTZ02 |  |  | 1405590 | GOED |  | 70007263 | 70007333 | 70037400 | 00000000 | 00000000 | STAAL | 2030-05-30 |  | UITH ST 2x1000/05 PTU48 T60 V | [6 empty] | LED | 369799
514565 | 000674 | In Bedrijf | Valkenburg aan de Geul | BERG EN TERBLIJT |  | Wijk 04 Berg en Terblijt | Berg | Mariamunster | 6325CR |  |  | Straatverlichting | ZUD1 Dummy | 1-Straatverlichting | Masten | 10 | 4.75 | 1Onbekend |  |  |  |  | CVL ST 4.75 M | 7033 CEMENTGRIJS | 2003-06-27 | 2022-06-01 | 2003 | 01 | BDS711 12X 10W NW 1400L 9005 DM50 DVEC | Philips | 2017-06-07 | 2017 | RAL 9005 GITZWART | 01 | LED 10 W | 10 | N |  | 2017-06-07 | 2040-10-18 |  | 01 |  | 0 | 2017-06-07 | Gemeente Valkenburg aan de Geul | Gemeente Valkenburg aan de Geul | 182997 | 319401 | 50.8637 | 5.7849 | 1 |  |  |  | 37053752 | Onbemeterde aansluiting Zuid | x 0,00 watt |  | ZIUTZ02 |  |  | 4024761 | GOED |  | 00000000 |  | 70039147 | 00000000 | 00000000 | STAAL | 2031-05-30 | [8 empty] | LED | 369827
514571 | 002674 | In Bedrijf | Valkenburg aan de Geul | VALKENBURG LB |  | Wijk 00 Valkenburg | Valkenburg | Cauberg | 6301BT |  | parkeerterrein CASINO | Parkeerplaatsverlichting | ZUD1 Dummy | 1-Straatverlichting | Masten | 20 | 0 | 1Onbekend |  | 0 | 0 | 0 | GRONDSPOT |  | 1998-04-01 |  | 1998 | 01 | BEGA7007S 19,6W NW 1720LM RVS | Bega | 2013-11-12 | 2013 | RVS | 01 | LED 20 W | 20 | N |  | 2013-11-12 | 2018-07-15 |  | 01 |  | 0 | 2013-11-12 | Gemeente Valkenburg aan de Geul | Gemeente Valkenburg aan de Geul | 185679.6899 | 319168.6043 | 50.8615 | 5.8229 | 1 |  |  |  | 40722120 | Onbemeterde aansluiting Zuid | x 0,00 watt | [5 empty] | GOED |  | 00000000 |  | 70021716 | 00000000 | 00000000 | GRONDSPOT |  |  |  | Caiberg ¦ armandb20170801 | [5 empty] | LED | 369833
514575 | 002673 | In Bedrijf | Valkenburg aan de Geul | VALKENBURG LB |  | Wijk 00 Valkenburg | Valkenburg | Cauberg | 6301BT |  | parkeerterrein CASINO | Parkeerplaatsverlichting | ZUD1 Dummy | 1-Straatverlichting | Masten | 20 | 0 | 1Onbekend |  | 0 | 0 | 0 | GRONDSPOT |  | 1998-04-01 |  | 1998 | 01 | BEGA7007S 19,6W NW 1720LM RVS | Bega | 2013-11-12 | 2013 | RVS | 01 | LED 20 W | 20 | N |  | 2013-11-12 | 2018-07-15 |  | 01 |  | 0 | 2013-11-12 | Gemeente Valkenburg aan de Geul | Gemeente Valkenburg aan de Geul | 185677.6641 | 319159.9281 | 50.8614 | 5.8229 | 1 |  |  |  | 40722112 | Onbemeterde aansluiting Zuid | x 0,00 watt | [5 empty] | GOED |  | 00000000 |  | 70021716 | 00000000 | 00000000 | GRONDSPOT |  |  |  | Caiberg ¦ armandb20170801 | [5 empty] | LED | 369837
514577 | 002675 | In Bedrijf | Valkenburg aan de Geul | VALKENBURG LB |  | Wijk 00 Valkenburg | Valkenburg | Cauberg | 6301BT |  | parkeerterrein CASINO | Parkeerplaatsverlichting | ZUD1 Dummy | 1-Straatverlichting | Masten | 20 | 0 | 1Onbekend |  | 0 | 0 | 0 | GRONDSPOT |  | 1998-04-01 |  | 1998 | 01 | BEGA7007S 19,6W NW 1720LM RVS | Bega | 2013-11-12 | 2013 | RVS | 01 | LED 20 W | 20 | N |  | 2013-11-12 | 2018-07-15 |  | 01 |  | 0 | 2013-11-12 | Gemeente Valkenburg aan de Geul | Gemeente Valkenburg aan de Geul | 185681.7112 | 319178.0338 | 50.8616 | 5.823 | 1 |  |  |  | 40722139 | Onbemeterde aansluiting Zuid | x 0,00 watt | [5 empty] | GOED |  | 00000000 |  | 70021716 | 00000000 | 00000000 | GRONDSPOT |  |  |  | Caiberg ¦ armandb20170801 | [5 empty] | LED | 369839
514579 | 002678 | In Bedrijf | Valkenburg aan de Geul | VALKENBURG LB |  | Wijk 00 Valkenburg | Valkenburg | Cauberg | 6301BT |  | parkeerterrein CASINO | Parkeerplaatsverlichting | ZUD1 Dummy | 1-Straatverlichting | Masten | 20 | 0 | 1Onbekend |  | 0 | 0 | 0 | GRONDSPOT |  | 1998-04-01 |  | 1998 | 01 | BEGA7007S 19,6W NW 1720LM RVS | Bega | 2013-11-12 | 2013 | RVS | 01 | LED 20 W | 20 | N |  | 2013-11-12 | 2018-07-15 |  | 01 |  | 0 | 2013-11-12 | Gemeente Valkenburg aan de Geul | Gemeente Valkenburg aan de Geul | 185687.9705 | 319205.1935 | 50.8618 | 5.8231 | 1 |  |  |  | 40722163 | Onbemeterde aansluiting Zuid | x 0,00 watt | [5 empty] | GOED |  | 00000000 |  | 70021716 | 00000000 | 00000000 | GRONDSPOT |  |  |  | Caiberg ¦ armandb20170801 | [5 empty] | LED | 369841
514580 | 002679 | In Bedrijf | Valkenburg aan de Geul | VALKENBURG LB |  | Wijk 00 Valkenburg | Valkenburg | Cauberg | 6301BT |  | parkeerterrein CASINO | Parkeerplaatsverlichting | ZUD1 Dummy | 1-Straatverlichting | Masten | 20 | 0 | 1Onbekend |  | 0 | 0 | 0 | GRONDSPOT |  | 1998-04-01 |  | 1998 | 01 | BEGA7007S 19,6W NW 1720LM RVS | Bega | 2013-11-12 | 2013 | RVS | 01 | LED 20 W | 20 | N |  | 2013-11-12 | 2018-07-15 |  | 01 |  | 0 | 2013-11-12 | Gemeente Valkenburg aan de Geul | Gemeente Valkenburg aan de Geul | 185690.3503 | 319217.8271 | 50.862 | 5.8231 | 1 |  |  |  | 40722171 | Onbemeterde aansluiting Zuid | x 0,00 watt | [5 empty] | GOED |  | 00000000 |  | 70021716 | 00000000 | 00000000 | GRONDSPOT |  |  |  | Caiberg ¦ armandb20170801 | [5 empty] | LED | 369842
514591 | 000480 | In Bedrijf | Valkenburg aan de Geul | VALKENBURG LB |  | Wijk 00 Valkenburg | Valkenburg | Kerkstraat | 6301BX | 31 | Tegen Kasteel Den Halder | Straatverlichting | ZUD1 Dummy | 1-Straatverlichting | Masten | 13 | 3.75 | 1Onbekend |  |  |  |  | GEVEL ST 3.75 M .. |  | 2012-05-30 |  | 2012 | 01 | VUL 41 C : TRAPEZIUM ANTIEK | Vulcan | 1967-01-01 | 1967 | 7033 CEMENTGRIJS | 01 | LAMP MASTER LEDBULB 13W 2700K 1055LM E2 | 13 | N | 2700 | 2022-10-05 16:26 | 2046-02-15 16:26 |  | 01 |  | 0 | 2015-12-03 | Gemeente Valkenburg aan de Geul | Gemeente Valkenburg aan de Geul | 186248 | 319521 | 50.8647 | 5.831 | 1 |  |  |  | 37088939 | Onbemeterde aansluiting Zuid | x 0,00 watt |  |  |  |  | 4005813 | GOED |  | 00000000 |  | 00000000 | 7005114797 | 00000000 | STAAL | 2020-04-13 | [8 empty] | RETROLED | 369852
514697 | 004436 | In Bedrijf | Valkenburg aan de Geul | VALKENBURG LB |  | Wijk 00 Valkenburg |  | Plenkertstraat | 6301GK |  |  | Grondspot | ZUD1 Dummy | 1-Straatverlichting | Masten | 1 | 0 | 1Onbekend |  | 0 | 0 | 0 | GRONDSPOT |  | 2016-03-08 |  | 2016 | 01 | MEYER GRONDSPOT 8660016050 LED5X1W WW WB | Meyer | 2016-03-08 | 2016 | RAL 9005 | 01 | LED 1 W | 1 | N | 0830 | 2016-03-08 | 2039-07-20 |  | 01 |  | 0 | 2016-03-08 | Gemeente Valkenburg aan de Geul | Gemeente Valkenburg aan de Geul | 185963 | 319639 | 50.8657 | 5.827 | 1 |  | Links |  | 41212983 | Onbemeterde aansluiting Zuid | x 0,00 watt |  |  |  |  | 1131418 ¦ guuse20160119 | GOED |  | 00000000 |  | 70026746 | 00000000 | 00000000 | GRONDSPOT | [9 empty] | LED | 369944
514705 | 003004 | In Bedrijf | Valkenburg aan de Geul | VALKENBURG LB |  | Wijk 00 Valkenburg |  | Plenkertstraat | 6301GK |  |  | Straatverlichting | ZUD1 Dummy | 1-Straatverlichting | Masten | 10 | 4.75 | 1Onbekend |  |  |  |  | CVL ST 4.75 M | 7033 CEMENTGRIJS | 1999-01-01 | 2021-06-01 | 1999 | 01 | BDS711 12X 10W NW 1400L 9005 DM50 DVEC | Philips | 2017-07-07 | 2017 | RAL 9005 GITZWART | 01 | LED 10 W | 10 | N |  | 2017-07-07 | 2040-11-17 |  | 01 |  | 0 | 2017-07-07 | Gemeente Valkenburg aan de Geul | Gemeente Valkenburg aan de Geul | 185212 | 319619 | 50.8656 | 5.8163 | 1 |  |  |  | 40785440 | Onbemeterde aansluiting Zuid | x 0,00 watt |  | ZIUTZ02 |  |  | 4024761 | GOED |  | 00000000 |  | 70039147 | 00000000 | 00000000 | STAAL | 2030-05-30 | [8 empty] | LED | 369951
514799 | 000607 | In Bedrijf | Valkenburg aan de Geul | VALKENBURG LB |  | Wijk 00 Valkenburg | Valkenburg | Trichtergrubbe | 6301BV |  |  | Straatverlichting | ZUD1 Dummy | 1-Straatverlichting | Masten | 30 | 4.75 | 1Onbekend |  |  |  |  | CVL ST 4.75 M | 7033 CEMENTGRIJS | 2004-11-17 | 2014-09-09 | 2004 | 01 | STRM30 24X 30W NW 2100L 9023 L13 DVDC | ORANGE | 2017-08-24 | 2017 | RAL 9023 PARELMOER DONKERGRIJS | 01 | LED 30 W | 30 | N |  | 2017-08-24 | 2041-01-04 |  | 01 |  | 0 | 2017-08-24 | Gemeente Valkenburg aan de Geul | Gemeente Valkenburg aan de Geul | 185966 | 319167 | 50.8615 | 5.827 | 1 |  |  |  | 37076817 | Onbemeterde aansluiting Zuid | x 0,00 watt |  | ZIUTZ02 |  |  | 4024761 | GOED |  | 00000000 |  | 70037400 | 00000000 | 00000000 | STAAL | 2023-09-06 |  |  | Schilderselectie2023 Valkenburg | [5 empty] | LED | 370033
514810 | 004118 | In Bedrijf | Valkenburg aan de Geul | VALKENBURG LB |  | Wijk 00 Valkenburg | Valkenburg | Geulpark | 6301ZN |  |  | Straatverlichting | ZUD1 Dummy | 1-Straatverlichting | Masten | 18 | 4.75 | VALMONT |  | 114 | 60 | 0 | PM ST 4,75 CV T60 GG M V | 7033 CEMENTGRIJS | 2009-07-01 | 2019-06-03 | 2009 | 01 | PHI FPC 930 HELIOS PL-T 42 W | Philips | 2009-07-01 | 2009 | AKZ900GS | 01 | LAMP-LED PST 18W HP GX24-2 NW FR ID | 18 | N |  | 2017-09-06 | 2041-01-17 |  | 01 |  | 0 | 2017-09-06 | Gemeente Valkenburg aan de Geul | Gemeente Valkenburg aan de Geul | 186752 | 318783 | 50.858 | 5.8381 | 1 |  |  |  | 41141423 | Onbemeterde aansluiting Zuid | x 0,00 watt |  |  |  |  | 4024761 | GOED |  | 70007262 |  | 00000000 | 70035503 | 00000000 | STAAL | 2028-05-31 | [8 empty] | RETROLED | 370044
514891 | 000120 | In Bedrijf | Valkenburg aan de Geul | VALKENBURG LB |  | Wijk 01 Houthem - Sint Gerlach | Strabeek | Strabeek | 6301HN |  |  | Mast met Lora-controler | ZUD1 Dummy | 1-Straatverlichting | Masten | 30 | 6.5 | 1Onbekend |  |  |  |  | CVL ST 6.5 M | 7033 CEMENTGRIJS | 2001-03-02 | 2022-06-01 | 2001 | 01 | STRM30 24X 30W NW 2100L 9023 L13 DVDC | ORANGE | 2017-09-08 | 2017 | RAL 9023 PARELMOER DONKERGRIJS | 01 | LED 30 W | 30 | N |  | 2017-09-08 | 2041-01-19 |  | 01 |  | 0 | 2017-09-08 | Gemeente Valkenburg aan de Geul | Gemeente Valkenburg aan de Geul | 184481 | 320327 | 50.872 | 5.806 | 1 |  |  |  | 37084445 | Onbemeterde aansluiting Zuid | x 0,00 watt |  | ZIUTZ02 |  |  | 4024761 | GOED |  | 00000000 | 00000000 | 70037401 | 00000000 | 00000000 | STAAL / VERZINKT | 2031-05-30 |  | UBO | [6 empty] | LED | 370128
514893 | 000591 | In Bedrijf | Valkenburg aan de Geul | VALKENBURG LB |  | Wijk 00 Valkenburg |  | Plenkertstraat | 6301GK |  |  | Straatverlichting | ZUD1 Dummy | 1-Straatverlichting | Masten | 28 | 4.75 | VALMONT |  | 114 | 60 | 0 | PM ST 4,75 CV T60 GG M V | 9005 DIEPZWART | 2019-06-18 11:00 | 2021-06-01 | 2019 | 01 | PILZEO 24X 28W NW 3200L 9005 068A DVDC | Schréder | 2017-06-27 | 2017 | RAL 9005 GITZWART | 01 | LED 28 W | 28 | N |  | 2018-10-11 | 2042-02-21 |  | 01 |  | 0 | 2018-10-11 | Gemeente Valkenburg aan de Geul | Gemeente Valkenburg aan de Geul | 185925 | 319542 | 50.8649 | 5.8264 | 1 |  |  |  | 37093207 | Onbemeterde aansluiting Zuid | x 0,00 watt |  | ZIUTZ02 |  |  | 3669134 | GOED |  | 70007262 |  | 70037410 | 00000000 | 00000000 | STAAL | 2030-05-30 | [8 empty] | LED | 370130
514911 | 000886 | In Bedrijf | Valkenburg aan de Geul | VALKENBURG LB |  | Wijk 00 Valkenburg | Stoepert | Keelstraat | 6301XT |  |  | Straatverlichting | ZUD1 Dummy | 1-Straatverlichting | Masten | 10 | 4.75 | 1Onbekend |  |  |  |  | CVL ST 4.75 M | 7033 CEMENTGRIJS | 2004-10-20 | 2016-11-01 | 2004 | 01 | BDS711 12X 10W NW 1400L 9005 DM50 DVEC | Philips | 2017-06-22 | 2017 | RAL 9005 GITZWART | 01 | LED 10 W | 10 | N |  | 2017-06-22 | 2040-11-02 |  | 01 |  | 0 | 2017-06-22 | Gemeente Valkenburg aan de Geul | Gemeente Valkenburg aan de Geul | 185951 | 320480 | 50.8733 | 5.8269 | 1 |  |  |  | 37080539 | Onbemeterde aansluiting Zuid | x 0,00 watt |  | ZIUTZ02 |  |  | 4024761 | GOED |  | 00000000 |  | 70039147 | 00000000 | 00000000 | STAAL | 2025-10-29 | [8 empty] | LED | 370149
514912 | 000593 | In Bedrijf | Valkenburg aan de Geul | VALKENBURG LB |  | Wijk 00 Valkenburg |  | Plenkertstraat | 6301GK |  |  | Straatverlichting | ZUD1 Dummy | 1-Straatverlichting | Masten | 15 | 4 | VALMONT |  | 114 | 76 | 0 | PM ST 4,0 CV T76 GG M V | 9005 DIEPZWART | 2019-05-23 10:15 | 2021-06-01 | 2019 | 01 | PILZEO 16X 15W NW 1900L A900 068A DD | Schréder | 2022-01-26 11:01 | 2022 | AKZ900GS | 01 | LED 15W | 15 | N |  | 2022-01-26 | 2045-06-08 |  | 01 |  | 0 | 2022-01-26 | Gemeente Valkenburg aan de Geul | Gemeente Valkenburg aan de Geul | 185856 | 319572 | 50.8651 | 5.8255 | 1 |  |  |  | 37093215 | Onbemeterde aansluiting Zuid | x 0,00 watt |  | ZIUTZ02 |  |  | WO 86758 | GOED |  | 70007267 |  | 70040148 | 00000000 | 00000000 | STAAL | 2030-05-30 | [8 empty] | LED | 370150
515001 | 000608 | In Bedrijf | Valkenburg aan de Geul | VALKENBURG LB |  | Wijk 00 Valkenburg | Valkenburg | Trichtergrubbe | 6301BV |  |  | Straatverlichting | ZUD1 Dummy | 1-Straatverlichting | Masten | 30 | 3.75 | 1Onbekend |  |  |  |  | CVL ST 3.75 M | 7033 CEMENTGRIJS | 2000-10-26 | 2022-06-01 | 2000 | 01 | STRM30 24X 30W NW 2100L 9023 L13 DVDC | ORANGE | 2017-08-24 | 2017 | RAL 9023 PARELMOER DONKERGRIJS | 01 | LED 30 W | 30 | N |  | 2017-08-24 | 2041-01-04 |  | 01 |  | 0 | 2017-08-24 | Gemeente Valkenburg aan de Geul | Gemeente Valkenburg aan de Geul | 185951 | 319137 | 50.8612 | 5.8268 | 1 |  |  |  | 37076825 | Onbemeterde aansluiting Zuid | x 0,00 watt |  | ZIUTZ02 |  |  | 4024761 | GOED |  | 00000000 | 00000000 | 70037400 | 00000000 | 00000000 | STAAL / VERZINKT | 2031-05-30 |  | PAP | [6 empty] | LED | 370235
515035 | 000887 | In Bedrijf | Valkenburg aan de Geul | SCHIN OP GEUL |  | Wijk 02 Schin op Geul | Schin op Geul-Strucht | Graafstraat | 6305BD |  |  | Straatverlichting | ZUD1 Dummy | 1-Straatverlichting | Masten | 30 | 6.5 | 1Onbekend |  |  |  |  | CVL ST 6.5 M | 7033 CEMENTGRIJS | 1991-07-01 | 2018-10-01 | 1986 | 01 | STRM30 24X 30W NW 2100L 9023 L13 DVDC | ORANGE | 2017-07-25 | 2017 | RAL 9023 PARELMOER DONKERGRIJS | 01 | LED 30 W | 30 | N |  | 2017-07-25 | 2040-12-05 |  | 01 |  | 0 | 2017-07-25 | Gemeente Valkenburg aan de Geul | Gemeente Valkenburg aan de Geul | 188848.0892 | 318538.749 | 50.8557 | 5.8679 | 1 |  |  |  | 37080547 | Onbemeterde aansluiting Zuid | x 0,00 watt |  | ZIUTZ02 |  |  | 4024761 | GOED |  | 00000000 | 00000000 | 70037400 | 00000000 | 00000000 | STAAL / VERZINKT | 2027-09-29 |  | UBO | [6 empty] | LED | 370273
515053 | 003006 | In Bedrijf | Valkenburg aan de Geul | SCHIN OP GEUL |  | Wijk 02 Schin op Geul | Schoonbron | Holleweg | 6305PS |  |  | Straatverlichting | ZUD1 Dummy | 1-Straatverlichting | Masten | 30 | 6.5 | 1Onbekend |  |  |  |  | CVL ST 6.5 M | 7033 CEMENTGRIJS | 1999-01-01 | 2018-10-01 | 1999 | 01 | STRM30 24X 30W NW 2100L 9023 L13 DVDC | ORANGE | 2017-08-25 | 2017 | RAL 9023 PARELMOER DONKERGRIJS | 01 | LED 30 W | 30 | N |  | 2017-08-25 | 2041-01-05 |  | 01 |  | 0 | 2017-08-25 | Gemeente Valkenburg aan de Geul | Gemeente Valkenburg aan de Geul | 189605 | 318286 | 50.8534 | 5.8786 | 1 |  |  |  | 40785467 | Onbemeterde aansluiting Zuid | x 0,00 watt |  | ZIUTZ02 |  |  | 4024761 | GOED |  | 00000000 | 00000000 | 70037400 | 00000000 | 00000000 | STAAL / VERZINKT | 2027-09-29 |  | UBO | [6 empty] | LED | 370287
515065 | 000594 | In Bedrijf | Valkenburg aan de Geul | VALKENBURG LB |  | Wijk 00 Valkenburg |  | Plenkertstraat | 6301GN | 64 |  | Straatverlichting | ZUD1 Dummy | 1-Straatverlichting | Masten | 28 | 4 | VALMONT |  |  | 76 |  | CVL ST 4 M PT ... | 9005 DIEPZWART | 2004-11-01 | 2021-06-01 | 2004 | 01 | PILZEO 24X 28W NW 3200L 9005 068A DVDC | Schréder | 2017-06-27 | 2017 | RAL 9005 GITZWART | 01 | LED 28 W | 28 | N |  | 2017-06-27 | 2040-11-07 |  | 01 |  | 0 | 2017-06-27 | Gemeente Valkenburg aan de Geul | Gemeente Valkenburg aan de Geul | 185812 | 319587 | 50.8653 | 5.8248 | 1 |  |  |  | 37093223 | Onbemeterde aansluiting Zuid | x 0,00 watt |  | ZIUTZ02 |  |  | 4024761 | GOED |  | 00000000 |  | 70037410 | 00000000 | 00000000 | STAAL / VERZINKT | 2030-05-30 | [8 empty] | LED | 370298
515112 | 000126 | In Bedrijf | Valkenburg aan de Geul | VALKENBURG LB |  | Wijk 01 Houthem - Sint Gerlach | Strabeek | Strabeek | 6301HN |  |  | Straatverlichting | ZUD1 Dummy | 1-Straatverlichting | Masten | 30 | 6.5 | 1Onbekend |  |  |  |  | CVL ST 6.5 M | 7033 CEMENTGRIJS | 1991-11-01 | 2022-06-01 | 1991 | 01 | STRM30 24X 30W NW 2100L 9023 L13 DVDC | ORANGE | 2017-08-04 | 2017 | RAL 9023 PARELMOER DONKERGRIJS | 01 | LED 30 W | 30 | N |  | 2017-08-04 | 2040-12-15 |  | 01 |  | 0 | 2017-08-04 | Gemeente Valkenburg aan de Geul | Gemeente Valkenburg aan de Geul | 184640.8347 | 320347.8997 | 50.8722 | 5.8083 | 1 |  |  |  | 37084461 | Onbemeterde aansluiting Zuid | x 0,00 watt |  | ZIUTZ02 |  |  | 4024761 | GOED |  | 00000000 | 00000000 | 70037400 | 00000000 | 00000000 | STAAL / VERZINKT | 2031-05-30 |  | UBO | [6 empty] | LED | 370343
515125 | 000132 | In Bedrijf | Valkenburg aan de Geul | VALKENBURG LB |  | Wijk 01 Houthem - Sint Gerlach | Strabeek | Strabeek | 6301HN |  |  | Straatverlichting | ZUD1 Dummy | 1-Straatverlichting | Masten | 30 | 6.5 | 1Onbekend |  |  |  |  | CVL ST 6.5 M | 7033 CEMENTGRIJS | 1991-11-01 | 2022-06-01 | 1991 | 01 | STRM30 24X 30W NW 2100L 9023 L13 DVDC | ORANGE | 2017-08-04 | 2017 | RAL 9023 PARELMOER DONKERGRIJS | 01 | LED 30 W | 30 | N |  | 2017-08-04 | 2040-12-15 |  | 01 |  | 0 | 2017-08-04 | Gemeente Valkenburg aan de Geul | Gemeente Valkenburg aan de Geul | 184795 | 320328 | 50.872 | 5.8105 | 1 |  |  |  | 37084488 | Onbemeterde aansluiting Zuid | x 0,00 watt |  | ZIUTZ02 |  |  | 4024761 | GOED |  | 00000000 | 00000000 | 70037400 | 00000000 | 00000000 | STAAL / VERZINKT | 2031-05-30 |  | UBO | [6 empty] | LED | 370356
515162 | 000610 | In Bedrijf | Valkenburg aan de Geul | VALKENBURG LB |  | Wijk 00 Valkenburg | Valkenburg | Trichtergrubbe | 6301BV |  |  | Straatverlichting | ZUD1 Dummy | 1-Straatverlichting | Masten | 30 | 4.75 | 1Onbekend |  |  |  |  | CVL ST 4.75 M | 7033 CEMENTGRIJS | 1993-05-01 | 2022-06-01 | 1993 | 01 | STRM30 24X 30W NW 2100L 9023 L13 DVDC | ORANGE | 2017-08-24 | 2017 | RAL 9023 PARELMOER DONKERGRIJS | 01 | LED 30 W | 30 | N |  | 2017-08-24 | 2041-01-04 |  | 01 |  | 0 | 2017-08-24 | Gemeente Valkenburg aan de Geul | Gemeente Valkenburg aan de Geul | 185922 | 319051 | 50.8604 | 5.8264 | 1 |  |  |  | 37076841 | Onbemeterde aansluiting Zuid | x 0,00 watt |  | ZIUTZ02 |  |  | 4024761 | GOED |  | 00000000 |  | 70037400 | 00000000 | 00000000 | STAAL | 2031-05-30 | [8 empty] | LED | 370389
515174 | 003007 | In Bedrijf | Valkenburg aan de Geul | VALKENBURG LB |  | Wijk 01 Houthem - Sint Gerlach | Sint Gerlach | Dr de Wolfstraat | 6301JG | 1 |  | Straatverlichting | ZUD1 Dummy | 1-Straatverlichting | Masten | 17 | 4.75 | 1Onbekend |  |  |  |  | CVL ST 4.75 M | 7033 CEMENTGRIJS | 1999-01-01 | 2018-10-01 | 1999 | 01 | KFK 17W WW 2150LM R9005 CODE 2 DDC | LIGHTRONICS | 2015-06-24 | 2015 | 9005 DIEPZWART | 01 | LED 17 W | 17 | N |  | 2015-06-24 | 2020-02-24 |  | 01 |  | 0 | 2015-06-24 | Gemeente Valkenburg aan de Geul | Gemeente Valkenburg aan de Geul | 184012 | 320534 | 50.8739 | 5.7994 | 1 |  |  |  | 40785475 | Onbemeterde aansluiting Zuid | x 0,00 watt |  | ZIUTZ04 |  |  | 4015025 ¦ guuse20150506 | GOED |  | 00000000 |  | 70028987 | 00000000 | 00000000 | STAAL | 2027-09-29 | [8 empty] | LED | 370400
515218 | 000262 | In Bedrijf | Valkenburg aan de Geul | BERG EN TERBLIJT |  | Wijk 04 Berg en Terblijt | Vilt | Leijstenstraat | 6325AP |  |  | Straatverlichting | ZUD1 Dummy | 1-Straatverlichting | Masten | 10 | 4.75 | 1Onbekend |  |  |  |  | CVL ST 4.75 M | 7033 CEMENTGRIJS | 2001-09-05 | 2022-06-01 | 2001 | 01 | BDS711 12X 10W NW 1400L 9005 DM50 DVEC | Philips | 2017-06-08 | 2017 | RAL 9005 GITZWART | 01 | LED 10 W | 10 | N |  | 2017-06-08 | 2040-10-19 |  | 01 |  | 0 | 2017-06-08 | Gemeente Valkenburg aan de Geul | Gemeente Valkenburg aan de Geul | 184794 | 318929 | 50.8594 | 5.8103 | 1 |  |  |  | 37057502 | Onbemeterde aansluiting Zuid | x 0,00 watt |  | ZIUTZ02 |  |  | 4024761 | GOED |  | 00000000 |  | 70039147 | 00000000 | 00000000 | STAAL | 2031-05-30 | [8 empty] | LED | 370438
515270 | 002472 | In Bedrijf | Valkenburg aan de Geul | VALKENBURG LB |  | Wijk 03 Sibbe | Sibbe | Sibberkerkstraat | 6301AT |  |  | Straatverlichting | ZUD1 Dummy | 1-Straatverlichting | Masten | 19 | 4.75 | 1Onbekend |  |  |  |  | CVL ST 4.75 M | 7033 CEMENTGRIJS | 1998-02-01 | 2019-06-03 | 1998 | 01 | STRS20 12X 19W NW 1600L 9023 L13 DVDC | ORANGE | 2022-05-12 | 2022 | RAL 9023 PARELMOER DONKERGRIJS | 01 | LED 19 W | 19 | N |  | 2022-01-25 | 2026-09-27 |  | 01 |  | 0 | 2022-01-25 | Gemeente Valkenburg aan de Geul | Gemeente Valkenburg aan de Geul | 185838.8797 | 317046.0353 | 50.8424 | 5.825 | 1 |  |  |  | 40717798 | Onbemeterde aansluiting Zuid | x 0,00 watt | [5 empty] | GOED |  | 00000000 |  | 70037406 | 00000000 | 00000000 | STAAL | 2028-05-31 | [8 empty] | LED | 370490
515273 | 001316 | In Bedrijf | Valkenburg aan de Geul | VALKENBURG LB |  | Wijk 00 Valkenburg | Valkenburg | Grendelplein | 6301BS |  |  | Straatverlichting | ZUD1 Dummy | 2-Verkeersverlichting | Masten | 58 | 6 | ANWB |  |  |  |  | ANWB ST 6 M | 7033 CEMENTGRIJS | 1987-08-01 |  | 1987 | 01 | 3. ANWB VLAG NIEUW TL-DA 58 W / LED 20 W / LED 18 W | ANWB | 1956-01-01 | 1956 | 7033 CEMENTGRIJS | 01 | LAMP TLD 58W 840 ULTIMATE G13 | 58 | N | 840 | 2018-05-18 10:34 |  |  | 01 |  | 0 |  | Gemeente Valkenburg aan de Geul | Gemeente Valkenburg aan de Geul | 186156 | 319282 | 50.8625 | 5.8297 | 1 |  |  |  | 40065197 | Onbemeterde aansluiting Zuid | x 0,00 watt | [5 empty] | GOED |  | 00000000 |  | 00000000 | 70006181 | 00000000 | STAAL | [9 empty] | TL-D | 370492
515273 | 001316 | In Bedrijf | Valkenburg aan de Geul | VALKENBURG LB |  | Wijk 00 Valkenburg | Valkenburg | Grendelplein | 6301BS |  |  | Straatverlichting | ZUD1 Dummy | 2-Verkeersverlichting | Masten | 58 | 6 | ANWB |  |  |  |  | ANWB ST 6 M | 7033 CEMENTGRIJS | 1987-08-01 |  | 1987 | 02 | 3. ANWB VLAG NIEUW TL-DA 58 W / LED 20 W / LED 18 W | ANWB | 1956-01-01 | 1956 | 7033 CEMENTGRIJS | 01 | LAMP TL 58W 840 ANWB M4411 | 58 | N | 840 |  |  |  | 01 |  | 0 |  | Gemeente Valkenburg aan de Geul | Gemeente Valkenburg aan de Geul | 186156 | 319282 | 50.8625 | 5.8297 | 1 |  |  |  | 40065197 | Onbemeterde aansluiting Zuid | x 0,00 watt | [5 empty] | GOED |  | 00000000 |  | 00000000 | 7005115693 | 00000000 | STAAL | [9 empty] | TL | 370493
515273 | 001316 | In Bedrijf | Valkenburg aan de Geul | VALKENBURG LB |  | Wijk 00 Valkenburg | Valkenburg | Grendelplein | 6301BS |  |  | Straatverlichting | ZUD1 Dummy | 2-Verkeersverlichting | Masten | 58 | 6 | ANWB |  |  |  |  | ANWB ST 6 M | 7033 CEMENTGRIJS | 1987-08-01 |  | 1987 | 03 | 3. ANWB VLAG NIEUW TL-DA 58 W / LED 20 W / LED 18 W | ANWB | 1956-01-01 | 1956 | 7033 CEMENTGRIJS | 01 | LAMP TLD 58W 840 ULTIMATE G13 | 58 | N | 840 | 2018-05-18 10:34 |  |  | 01 |  | 0 |  | Gemeente Valkenburg aan de Geul | Gemeente Valkenburg aan de Geul | 186156 | 319282 | 50.8625 | 5.8297 | 1 |  |  |  | 40065197 | Onbemeterde aansluiting Zuid | x 0,00 watt | [5 empty] | GOED |  | 00000000 |  | 00000000 | 70006181 | 00000000 | STAAL | [9 empty] | TL-D | 370494
515273 | 001316 | In Bedrijf | Valkenburg aan de Geul | VALKENBURG LB |  | Wijk 00 Valkenburg | Valkenburg | Grendelplein | 6301BS |  |  | Straatverlichting | ZUD1 Dummy | 2-Verkeersverlichting | Masten | 58 | 6 | ANWB |  |  |  |  | ANWB ST 6 M | 7033 CEMENTGRIJS | 1987-08-01 |  | 1987 | 04 | 3. ANWB VLAG NIEUW TL-DA 58 W / LED 20 W / LED 18 W | ANWB | 1956-01-01 | 1956 | 7033 CEMENTGRIJS | 01 | LAMP TL 58W 840 ANWB M4411 | 58 | N | 840 |  |  |  | 01 |  | 0 |  | Gemeente Valkenburg aan de Geul | Gemeente Valkenburg aan de Geul | 186156 | 319282 | 50.8625 | 5.8297 | 1 |  |  |  | 40065197 | Onbemeterde aansluiting Zuid | x 0,00 watt | [5 empty] | GOED |  | 00000000 |  | 00000000 | 7005115693 | 00000000 | STAAL |  | 09-11-09 In Bedrijf -Luuk | [7 empty] | TL | 370495
515279 | 000609 | In Bedrijf | Valkenburg aan de Geul | VALKENBURG LB |  | Wijk 00 Valkenburg | Valkenburg | Trichtergrubbe | 6301BV |  |  | Straatverlichting | ZUD1 Dummy | 1-Straatverlichting | Masten | 30 | 4.75 | VALMONT |  | 114 | 60 |  | PM ST 4,75 CV T60 GG M V | 7033 CEMENTGRIJS | 2017-04-10 | 2020-06-01 | 2017 | 01 | STRM30 24X 30W NW 2100L 9023 L13 DVDC | ORANGE | 2017-08-24 | 2017 | RAL 9023 PARELMOER DONKERGRIJS | 01 | LED 30 W | 30 | N |  | 2017-08-24 | 2041-01-04 |  | 01 |  | 0 | 2017-08-24 | Gemeente Valkenburg aan de Geul | Gemeente Valkenburg aan de Geul | 185940 | 319097 | 50.8609 | 5.8266 | 1 |  |  |  | 37076833 | Onbemeterde aansluiting Zuid | x 0,00 watt |  | ZIUTZ02 |  |  | 4024761 | GOED |  | 70007262 | 00000000 | 70037400 | 00000000 | 00000000 | STAAL | 2029-05-30 |  | PAP | NM SCHILDEREN | [5 empty] | LED | 370501
515281 | 004119 | In Bedrijf | Valkenburg aan de Geul | VALKENBURG LB |  | Wijk 00 Valkenburg | Valkenburg | Geulpark | 6301ZN |  |  | Straatverlichting | ZUD1 Dummy | 1-Straatverlichting | Masten | 10 | 4.75 | 1Onbekend |  |  |  |  | CVL ST 4.75 M | 7033 CEMENTGRIJS | 2001-08-29 | 2019-06-03 | 2001 | 01 | BDS711 12X 10W NW 1400L 9005 DM50 DVEC | Philips | 2017-06-22 | 2017 | RAL 9005 GITZWART | 01 | LED 10 W | 10 | N |  | 2017-06-22 | 2040-11-02 |  | 01 |  | 0 | 2017-06-22 | Gemeente Valkenburg aan de Geul | Gemeente Valkenburg aan de Geul | 186777 | 318743 | 50.8576 | 5.8385 | 1 |  |  |  | 41141431 | Onbemeterde aansluiting Zuid | x 0,00 watt |  | ZIUTZ02 |  |  | 4024761 | GOED |  | 00000000 |  | 70039147 | 00000000 | 00000000 | STAAL | 2028-05-31 | [8 empty] | LED | 370503
515300 | 000483 | In Bedrijf | Valkenburg aan de Geul | VALKENBURG LB |  | Wijk 00 Valkenburg | Valkenburg | Kerkstraat | 6301BX |  |  | Straatverlichting | ZUD1 Dummy | 1-Straatverlichting | Masten | 28 | 4 | VALMONT |  | 140 | 76 |  | PM ST 4,0 CV T76 ET Z P7024 |  | 2022-09-22 08:52 |  | 2022 | 01 | RESIDE 1X 28W WW 2600L 7024 C4 DGEC | INDUSTRIELIGHT | 2022-09-22 08:53 | 2022 | RAL 7024 GRAFIETGRIJS | 01 | LED 28 W | 28 | N |  | 2022-09-22 | 2046-02-02 |  | 01 |  | 0 | 2022-09-22 | Gemeente Valkenburg aan de Geul | Gemeente Valkenburg aan de Geul | 186270.403 | 319502.4411 | 50.8645 | 5.8314 | 1 |  |  |  | 37088963 | Onbemeterde aansluiting Zuid | x 0,00 watt |  | ZIUTZ02 |  |  | WO 109811 | GOED |  | 70012872 |  | 70039615 | 00000000 | 00000000 | STAAL | [9 empty] | LED | 370522
515300 | 000483 | In Bedrijf | Valkenburg aan de Geul | VALKENBURG LB |  | Wijk 00 Valkenburg | Valkenburg | Kerkstraat | 6301BX |  |  | Straatverlichting | ZUD1 Dummy | 1-Straatverlichting | Masten | 19 | 4 | VALMONT |  | 140 | 76 |  | PM ST 4,0 CV T76 ET Z P7024 |  | 2022-09-22 08:52 |  | 2022 | 02 | ECOSPOT 1X 19W WW 1200L 7016 MEBE ND | Meyer | 2019-02-01 | 2019 | 7016 ANTRACIETGRIJS | 02 | LED 19 W | 19 | N |  | 2019-02-01 | 2023-10-04 |  | 02 |  | 0 | 2019-02-01 | Gemeente Valkenburg aan de Geul | Gemeente Valkenburg aan de Geul | 186270.403 | 319502.4411 | 50.8645 | 5.8314 | 1 |  |  |  | 37088963 | Onbemeterde aansluiting Zuid | x 0,00 watt |  |  |  |  | WO 109811 | GOED |  | 70012872 |  | 70041549 | 00000000 | 00000000 | STAAL | [9 empty] | LED | 370523
515311 | 000256 | In Bedrijf | Valkenburg aan de Geul | BERG EN TERBLIJT |  | Wijk 04 Berg en Terblijt | Vilt | Vinkenweg | 6325BA |  |  | Straatverlichting | ZUD1 Dummy | 1-Straatverlichting | Masten | 10 | 4.75 | 1Onbekend |  |  |  |  | CVL ST 4.75 M | 7033 CEMENTGRIJS | 1995-01-01 | 2022-06-01 | 1995 | 01 | BDS711 12X 10W NW 1400L 9005 DM50 DVEC | Philips | 2017-06-12 | 2017 | RAL 9005 GITZWART | 01 | LED 10 W | 10 | N |  | 2017-06-12 | 2040-10-23 |  | 01 |  | 0 | 2017-06-12 | Gemeente Valkenburg aan de Geul | Gemeente Valkenburg aan de Geul | 184570 | 318880 | 50.859 | 5.8072 | 1 |  |  |  | 37057472 | Onbemeterde aansluiting Zuid | x 0,00 watt |  | ZIUTZ02 |  |  |  | GOED |  | 00000000 |  | 70039147 | 00000000 | 00000000 | STAAL | 2031-05-30 | [8 empty] | LED | 370533
515347 | 000596 | In Bedrijf | Valkenburg aan de Geul | VALKENBURG LB |  | Wijk 00 Valkenburg |  | Plenkertstraat | 6301GK |  |  | Straatverlichting | ZUD1 Dummy | 1-Straatverlichting | Masten | 28 | 4 | VALMONT |  | 114 | 76 |  | PM ST 4,0 CV T76 GG M V | 9005 DIEPZWART | 2016-06-03 | 2021-06-01 | 2016 | 01 | PILZEO 24X 28W NW 3200L 9005 068A DVDC | Schréder | 2017-06-27 | 2017 | RAL 9005 GITZWART | 01 | LED 28 W | 28 | N |  | 2017-06-27 | 2040-11-07 |  | 01 |  | 0 | 2017-06-27 | Gemeente Valkenburg aan de Geul | Gemeente Valkenburg aan de Geul | 185772 | 319606 | 50.8654 | 5.8243 | 1 |  |  |  | 37093231 | Onbemeterde aansluiting Zuid | x 0,00 watt |  | ZIUTZ02 |  |  | 4024761 | GOED |  | 70007267 |  | 70037410 | 00000000 | 00000000 | STAAL | 2030-05-30 |  |  | NM SCHILDEREN | [5 empty] | LED | 370564
515368 | 003008 | In Bedrijf | Valkenburg aan de Geul | VALKENBURG LB |  | Wijk 01 Houthem - Sint Gerlach | Sint Gerlach | Dr de Wolfstraat | 6301JG |  |  | Straatverlichting | ZUD1 Dummy | 1-Straatverlichting | Masten | 17 | 4.75 | 1Onbekend |  |  |  |  | CVL ST 4.75 M | 7033 CEMENTGRIJS | 1999-01-01 | 2018-10-01 | 1999 | 01 | KFK 17W WW 2150LM R9005 CODE 2 DDC | LIGHTRONICS | 2015-09-17 | 2015 | 9005 DIEPZWART | 01 | LED 17 W | 15 | N |  | 2015-09-17 16:32 | 2020-05-19 |  | 01 |  | 2 | 1999-01-21 | Gemeente Valkenburg aan de Geul | Gemeente Valkenburg aan de Geul | 184085 | 320528 | 50.8738 | 5.8004 | 1 |  |  |  | 40785483 | Onbemeterde aansluiting Zuid | e 2,00 Watt |  | ZIUTZ04 |  |  | 4015025 ¦ guuse20150506 | GOED |  | 00000000 |  | 70028987 | 00000000 | 00000000 | STAAL | 2027-09-29 | [8 empty] | LED | 370585
515371 | 000145 | In Bedrijf | Valkenburg aan de Geul | VALKENBURG LB |  | Wijk 00 Valkenburg | Broekhem-Plenkert | Broekhem | 6301HD |  |  | Straatverlichting | ZUD1 Dummy | 1-Straatverlichting | Masten | 60 | 9 | 1Onbekend |  |  |  |  | CVL ST 9 M | 7033 CEMENTGRIJS | 1980-01-01 | 2016-11-01 | 1980 | 01 | STRM60 54X 60W NW 6550L 9023 L13 DVDC | ORANGE | 2017-08-14 | 2017 | RAL 9023 PARELMOER DONKERGRIJS | 01 | LED 60 W | 60 | N |  | 2017-08-14 | 2040-12-25 |  | 01 |  | 0 | 2017-08-14 | Gemeente Valkenburg aan de Geul | Gemeente Valkenburg aan de Geul | 185128 | 320265 | 50.8714 | 5.8152 | 1 |  |  |  | 37084526 | Onbemeterde aansluiting Zuid | x 0,00 watt |  | ZIUTZ02 |  |  | 4024761 | GOED |  | 00000000 | 00000000 | 70037403 | 00000000 | 00000000 | STAAL / VERZINKT | 2025-10-29 |  | UBO | [6 empty] | LED | 370588
515394 | 000625 | In Bedrijf | Valkenburg aan de Geul | VALKENBURG LB |  | Wijk 00 Valkenburg | Valkenburg | Heunsbergerweg | 6301BN |  |  | Straatverlichting | ZUD1 Dummy | 1-Straatverlichting | Masten | 10 | 4.75 | VALMONT |  | 114 | 60 | 0 | PM ST 4,75 CV T60 GG M V | 7033 CEMENTGRIJS | 2021-07-29 12:43 | 2022-06-01 | 2021 | 01 | BDS711 12X 10W NW 1400L 9005 DM50 DVEC | Philips | 2017-06-20 | 2017 | RAL 9005 GITZWART | 01 | LED 10 W | 10 | N |  | 2017-06-20 | 2040-10-31 |  | 01 |  | 0 | 2017-06-20 | Gemeente Valkenburg aan de Geul | Gemeente Valkenburg aan de Geul | 186135 | 318902 | 50.8591 | 5.8294 | 1 |  |  |  | 37076851 | Onbemeterde aansluiting Zuid | x 0,00 watt |  | ZIUTZ02 |  |  | 46715 | GOED |  | 70007262 |  | 70039147 | 00000000 | 00000000 | STAAL | 2031-05-30 | [8 empty] | LED | 370611
515434 | 000689 | In Bedrijf | Valkenburg aan de Geul | BERG EN TERBLIJT |  | Wijk 04 Berg en Terblijt | Berg | Meldermunsterweg | 6325CP | 7 |  | Straatverlichting | ZUD1 Dummy | 1-Straatverlichting | Masten | 10 | 4.75 | VALMONT |  | 114 | 60 | 0 | PM ST 4,75 CV T60 GG M V | 7033 CEMENTGRIJS | 2009-03-30 | 2018-10-01 | 1986 | 01 | BDS711 12X 10W NW 1400L 9005 DM50 DVEC | Philips | 2017-06-07 | 2017 | RAL 9005 GITZWART | 01 | LED 10 W | 10 | N |  | 2017-06-07 | 2040-10-18 |  | 01 |  | 0 | 2017-06-07 | Gemeente Valkenburg aan de Geul | Gemeente Valkenburg aan de Geul | 182948.5335 | 319395.9868 | 50.8637 | 5.7842 | 1 |  |  |  | 37053809 | Onbemeterde aansluiting Zuid | x 0,00 watt |  | ZIUTZ02 |  |  | 4024761 | GOED |  | 70007262 |  | 70039147 | 00000000 | 00000000 | STAAL | 2027-09-29 | [8 empty] | LED | 370655
515482 | 004121 | In Bedrijf | Valkenburg aan de Geul | BERG EN TERBLIJT |  | Wijk 04 Berg en Terblijt | Berg | 't Weske | 6325EN | 1 |  | Straatverlichting | ZUD1 Dummy | 1-Straatverlichting | Masten | 18 | 4.75 | 1Onbekend |  |  |  |  | CVL ST 4.75 M | 7033 CEMENTGRIJS | 2001-06-13 | 2019-06-03 | 2001 | 01 | * 2000 1XPLL 24W R9005 EVSA | INDAL | 2015-02-19 | 2015 | 9005 DIEPZWART | 01 | LED 18 W | 18 | N |  | 2015-02-19 | 2038-07-02 |  | 01 |  | 0 | 2015-02-19 | Gemeente Valkenburg aan de Geul | Gemeente Valkenburg aan de Geul | 182403 | 319450 | 50.8642 | 5.7764 | 1 |  |  |  | 41141458 | Onbemeterde aansluiting Zuid | x 0,00 watt |  |  |  |  | 4014854 | GOED |  | 00000000 |  | 70000244 | 00000000 | 00000000 | STAAL | 2028-05-31 | [8 empty] | LED | 370700
515502 | 000263 | In Bedrijf | Valkenburg aan de Geul | BERG EN TERBLIJT |  | Wijk 04 Berg en Terblijt | Vilt | Leijstenstraat | 6325AP |  |  | Straatverlichting | ZUD1 Dummy | 1-Straatverlichting | Masten | 10 | 4.75 | 1Onbekend |  |  |  |  | CVL ST 4.75 M | 7033 CEMENTGRIJS | 2001-09-05 | 2022-06-01 | 2001 | 01 | BDS711 12X 10W NW 1400L 9005 DM50 DVEC | Philips | 2017-06-08 | 2017 | RAL 9005 GITZWART | 01 | LED 10 W | 10 | N |  | 2017-06-08 | 2040-10-19 |  | 01 |  | 0 | 2017-06-08 | Gemeente Valkenburg aan de Geul | Gemeente Valkenburg aan de Geul | 184790 | 318862 | 50.8588 | 5.8103 | 1 |  |  |  | 37057510 | Onbemeterde aansluiting Zuid | x 0,00 watt |  | ZIUTZ02 |  |  | 4024761 | GOED |  | 00000000 |  | 70039147 | 00000000 | 00000000 | STAAL | 2031-05-30 | [8 empty] | LED | 370719
515557 | 000891 | In Bedrijf | Valkenburg aan de Geul | SCHIN OP GEUL |  | Wijk 02 Schin op Geul | Schin op Geul-Strucht | Graafstraat | 6305BD |  |  | Straatverlichting | ZUD1 Dummy | 1-Straatverlichting | Masten | 30 | 6.5 | 1Onbekend |  |  |  |  | OCTA ST 6.5 M | 7033 CEMENTGRIJS | 1975-01-01 | 2018-10-01 | 1986 | 01 | STRM30 24X 30W NW 2100L 9023 L13 DVDC | ORANGE | 2017-07-25 | 2017 | RAL 9023 PARELMOER DONKERGRIJS | 01 | LED 30 W | 30 | N |  | 2017-07-25 | 2040-12-05 |  | 01 |  | 0 | 2017-07-25 | Gemeente Valkenburg aan de Geul | Gemeente Valkenburg aan de Geul | 188426.8676 | 318741.4351 | 50.8575 | 5.8619 | 1 |  |  |  | 37080571 | Onbemeterde aansluiting Zuid | x 0,00 watt |  | ZIUTZ02 |  |  | 4024761 | GOED |  | 00000000 | 00000000 | 70037400 | 00000000 | 00000000 | STAAL / VERZINKT | 2027-09-29 |  | DCH | [6 empty] | LED | 370769
515749 | 003009 | In Bedrijf | Valkenburg aan de Geul | VALKENBURG LB |  | Wijk 01 Houthem - Sint Gerlach | Sint Gerlach | Goudenrood | 6301JL |  |  | Straatverlichting | ZUD1 Dummy | 1-Straatverlichting | Masten | 17 | 4.75 | 1Onbekend |  |  |  |  | CVL ST 4.75 M | 7033 CEMENTGRIJS | 1999-01-01 | 2018-10-01 | 1986 | 01 | KFK 17W WW 2150LM R9005 CODE 2 DDC | LIGHTRONICS | 2015-06-24 | 2015 | 9005 DIEPZWART | 01 | LED 17 W | 17 | N |  | 2015-06-24 | 2020-02-24 |  | 01 |  | 0 | 2015-06-24 | Gemeente Valkenburg aan de Geul | Gemeente Valkenburg aan de Geul | 183889 | 320645 | 50.8749 | 5.7976 | 1 |  |  |  | 40785491 | Onbemeterde aansluiting Zuid | x 0,00 watt |  | ZIUTZ04 |  |  | 4015025 ¦ guuse20150506 | GOED |  | 00000000 |  | 70028987 | 00000000 | 00000000 | STAAL | 2027-09-29 | [8 empty] | LED | 370939
515796 | 000897 | In Bedrijf | Valkenburg aan de Geul | VALKENBURG LB |  | Wijk 00 Valkenburg | Stoepert | Kloosterweg | 6301WK |  |  | Straatverlichting | ZUD1 Dummy | 1-Straatverlichting | Masten | 30 | 6.5 | VALMONT |  | 121 | 51 | 0 | OM ST 4,78 CV PTU51 GG M V | 7033 CEMENTGRIJS | 2002-07-05 | 2022-06-01 | 2002 | 01 | STRM30 24X 30W NW 2100L 9023 L13 DVDC | ORANGE | 2017-08-03 | 2017 | RAL 9023 PARELMOER DONKERGRIJS | 01 | LED 30 W | 30 | N |  | 2017-08-03 | 2040-12-14 |  | 01 |  | 0 | 2017-08-03 | Gemeente Valkenburg aan de Geul | Gemeente Valkenburg aan de Geul | 186472 | 320273 | 50.8714 | 5.8343 | 1 |  |  |  | 37080598 | Onbemeterde aansluiting Zuid | x 0,00 watt |  | ZIUTZ02 |  |  | 4024761 | GOED |  | 70007263 | 00000000 | 70037400 | 00000000 | 00000000 | STAAL | 2031-05-30 |  | UBO | [6 empty] | LED | 370986
515803 | 003010 | In Bedrijf | Valkenburg aan de Geul | VALKENBURG LB |  | Wijk 01 Houthem - Sint Gerlach | Sint Gerlach | Van Caldenborghsweg | 6301JJ |  |  | Straatverlichting | ZUD1 Dummy | 1-Straatverlichting | Masten | 17 | 4.75 | 1Onbekend |  |  |  |  | CVL ST 4.75 M | 7033 CEMENTGRIJS | 1999-01-01 | 2018-10-01 | 1999 | 01 | KFK 17W WW 2150LM R9005 CODE 2 DDC | LIGHTRONICS | 2015-06-24 | 2015 | 9005 DIEPZWART | 01 | LED 17 W | 17 | N |  | 2015-06-24 | 2020-02-24 |  | 01 |  | 0 | 2015-06-24 | Gemeente Valkenburg aan de Geul | Gemeente Valkenburg aan de Geul | 183788 | 320575 | 50.8743 | 5.7962 | 1 |  |  |  | 40785505 | Onbemeterde aansluiting Zuid | x 0,00 watt |  | ZIUTZ04 |  |  | 4015025 ¦ guuse20150506 | GOED |  | 00000000 |  | 70028987 | 00000000 | 00000000 | STAAL | 2027-09-29 | [8 empty] | LED | 370993
515807 | 000693 | In Bedrijf | Valkenburg aan de Geul | BERG EN TERBLIJT |  | Wijk 04 Berg en Terblijt | Berg | Mariamunster | 6325CR |  |  | Straatverlichting | ZUD1 Dummy | 1-Straatverlichting | Masten | 10 | 4.75 | 1Onbekend |  |  |  |  | CVL ST 4.75 M | 7033 CEMENTGRIJS | 2003-06-27 | 2022-06-01 | 2003 | 01 | BDS711 12X 10W NW 1400L 9005 DM50 DVEC | Philips | 2017-06-07 | 2017 | RAL 9005 GITZWART | 01 | LED 10 W | 10 | N |  | 2017-06-07 | 2040-10-18 |  | 01 |  | 0 | 2017-06-07 | Gemeente Valkenburg aan de Geul | Gemeente Valkenburg aan de Geul | 183157 | 319421 | 50.8639 | 5.7871 | 1 |  |  |  | 37053833 | Onbemeterde aansluiting Zuid | x 0,00 watt |  | ZIUTZ02 |  |  | 4024761 | GOED |  | 00000000 |  | 70039147 | 00000000 | 00000000 | STAAL | 2031-05-30 | [8 empty] | LED | 370997
515816 | 000269 | In Bedrijf | Valkenburg aan de Geul | BERG EN TERBLIJT |  | Wijk 04 Berg en Terblijt | Berg | Dr Goossensstraat | 6325BV |  |  | Straatverlichting | ZUD1 Dummy | 1-Straatverlichting | Masten | 10 | 4.25 | 1Onbekend |  |  |  |  | OCTA ST 4.25 M | 7033 CEMENTGRIJS | 2000-10-06 | 2020-06-01 | 2000 | 01 | BDS711 12X 10W NW 1400L 9005 DM50 DVEC | Philips | 2017-06-28 | 2017 | RAL 9005 GITZWART | 01 | LED 10 W | 10 | N |  | 2017-06-28 | 2040-11-08 |  | 01 |  | 0 | 2017-06-28 | Gemeente Valkenburg aan de Geul | Gemeente Valkenburg aan de Geul | 182925 | 319251 | 50.8624 | 5.7838 | 1 |  |  |  | 37057529 | Onbemeterde aansluiting Zuid | x 0,00 watt |  | ZIUTZ02 |  |  | 4024761 | GOED |  | 00000000 |  | 70039147 | 00000000 | 00000000 | STAAL / VERZINKT | 2029-05-30 | [8 empty] | LED | 371005
515873 | 002451 | In Bedrijf | Valkenburg aan de Geul | VALKENBURG LB |  | Wijk 00 Valkenburg | Valkenburg | Oranjelaan | 6301GW |  |  | Straatverlichting | ZUD1 Dummy | 1-Straatverlichting | Masten | 60 | 6.5 | 1Onbekend |  |  |  |  | CVL ST 6.5 M | 7033 CEMENTGRIJS | 1997-11-01 | 2016-11-01 | 1997 | 01 | STRM60 54X 60W NW 5200L 9023 L13 DVDC | ORANGE | 2017-08-24 | 2017 | RAL 9023 PARELMOER DONKERGRIJS | 01 | LED 60 W | 60 | N |  | 2017-08-24 | 2041-01-04 |  | 01 |  | 0 | 2017-08-24 | Gemeente Valkenburg aan de Geul | Gemeente Valkenburg aan de Geul | 186211.6223 | 319584.8942 | 50.8652 | 5.8305 | 1 |  |  |  | 41145501 | Onbemeterde aansluiting Zuid | x 0,00 watt |  | ZIUTZ02 |  |  | 4024761 | GOED |  | 00000000 | 00000000 | 70037404 | 00000000 | 00000000 | STAAL / VERZINKT | 2025-10-29 |  | UBO | [6 empty] | LED | 371059
516036 | 002347 | In Bedrijf | Valkenburg aan de Geul | VALKENBURG LB |  | Wijk 03 Sibbe | Sibbe | Sibberkerkstraat | 6301AT |  |  | Straatverlichting | ZUD1 Dummy | 1-Straatverlichting | Masten | 10 | 3.75 | 1Onbekend |  |  |  |  | CVL ST 3.75 M | 7033 CEMENTGRIJS | 1997-04-01 | 2019-06-03 | 1997 | 01 | BDS711 12X 10W NW 1400L 9005 DM50 DVEC | Philips | 2017-06-22 | 2017 | RAL 9005 GITZWART | 01 | LED 10 W | 10 | N |  | 2017-06-22 | 2040-11-02 |  | 01 |  | 0 | 2017-06-22 | Gemeente Valkenburg aan de Geul | Gemeente Valkenburg aan de Geul | 186094 | 316959 | 50.8416 | 5.8286 | 1 |  |  |  | 40686655 | Onbemeterde aansluiting Zuid | x 0,00 watt |  | ZIUTZ02 |  |  | 4024761 | GOED |  | 00000000 |  | 70039147 | 00000000 | 00000000 | STAAL / VERZINKT | 2028-05-31 | [8 empty] | LED | 371208
516052 | 000272 | In Bedrijf | Valkenburg aan de Geul | BERG EN TERBLIJT |  | Wijk 04 Berg en Terblijt | Berg | Dr Goossensstraat | 6325BV |  |  | Straatverlichting | ZUD1 Dummy | 1-Straatverlichting | Masten | 10 | 4.75 | 1Onbekend |  |  |  |  | CVL ST 4.75 M | 7033 CEMENTGRIJS | 2002-07-31 | 2022-06-01 | 2002 | 01 | BDS711 12X 10W NW 1400L 9005 DM50 DVEC | Philips | 2017-06-28 | 2017 | RAL 9005 GITZWART | 01 | LED 10 W | 10 | N |  | 2017-06-28 | 2040-11-08 |  | 01 |  | 0 | 2017-06-28 | Gemeente Valkenburg aan de Geul | Gemeente Valkenburg aan de Geul | 182906 | 319149 | 50.8615 | 5.7835 | 1 |  |  |  | 37057537 | Onbemeterde aansluiting Zuid | x 0,00 watt |  | ZIUTZ02 |  |  | 4024761 | GOED |  | 00000000 |  | 70039147 | 00000000 | 00000000 | STAAL | 2031-05-30 | [8 empty] | LED | 371221
516055 | 000662 | In Bedrijf | Valkenburg aan de Geul | VALKENBURG LB |  | Wijk 00 Valkenburg | Valkenburg | Sibbergrubbe | 6301AA |  |  | Straatverlichting | ZUD1 Dummy | 1-Straatverlichting | Masten | 30 | 6.5 | 1Onbekend |  |  |  |  | CVL ST 6.5 M | 7033 CEMENTGRIJS | 1991-10-01 | 2019-06-03 | 1991 | 01 | STRM30 24X 30W NW 2100L 9023 L13 DVDC | ORANGE | 2017-07-27 | 2017 | RAL 9023 PARELMOER DONKERGRIJS | 01 | LED 30 W | 30 | N |  | 2017-07-27 | 2040-12-07 |  | 01 |  | 0 | 2017-07-27 | Gemeente Valkenburg aan de Geul | Gemeente Valkenburg aan de Geul | 186537 | 318583 | 50.8562 | 5.8351 | 1 |  |  |  | 37076884 | Onbemeterde aansluiting Zuid | x 0,00 watt |  | ZIUTZ02 |  |  | 4024761 | GOED |  | 00000000 | 00000000 | 70037400 | 00000000 | 00000000 | STAAL / VERZINKT | 2028-05-31 |  | UBO | [6 empty] | LED | 371223
516075 | 000660 | In Bedrijf | Valkenburg aan de Geul | VALKENBURG LB |  | Wijk 00 Valkenburg | Valkenburg | Sibbergrubbe | 6301AA |  |  | Straatverlichting | ZUD1 Dummy | 1-Straatverlichting | Masten | 30 | 6.5 | 1Onbekend |  |  |  |  | CVL ST 6.5 M | 7033 CEMENTGRIJS | 1991-10-01 | 2019-06-03 | 1991 | 01 | STRM30 24X 30W NW 2100L 9023 L13 DVDC | ORANGE | 2017-07-27 | 2017 | RAL 9023 PARELMOER DONKERGRIJS | 01 | LED 30 W | 30 | N |  | 2017-07-27 | 2040-12-07 |  | 01 |  | 0 | 2017-07-27 | Gemeente Valkenburg aan de Geul | Gemeente Valkenburg aan de Geul | 186619 | 318665 | 50.8569 | 5.8362 | 1 |  |  |  | 37076876 | Onbemeterde aansluiting Zuid | x 0,00 watt |  | ZIUTZ02 |  |  | 4024761 | GOED |  | 00000000 | 00000000 | 70037400 | 00000000 | 00000000 | STAAL / VERZINKT | 2028-05-31 |  | UBO | [6 empty] | LED | 371241
516128 | 000150 | In Bedrijf | Valkenburg aan de Geul | VALKENBURG LB |  | Wijk 00 Valkenburg | Broekhem-Plenkert | Broekhem | 6301HD |  |  | Straatverlichting | ZUD1 Dummy | 1-Straatverlichting | Masten | 60 | 9 | 1Onbekend |  |  |  |  | CVL ST 9 M | 7033 CEMENTGRIJS | 1991-11-01 | 2016-11-01 | 1991 | 01 | STRM60 54X 60W NW 6550L 9023 L13 DVDC | ORANGE | 2017-08-07 | 2017 | RAL 9023 PARELMOER DONKERGRIJS | 01 | LED 60 W | 60 | N |  | 2017-08-07 | 2040-12-18 |  | 01 |  | 0 | 2017-08-07 | Gemeente Valkenburg aan de Geul | Gemeente Valkenburg aan de Geul | 185283 | 320290 | 50.8716 | 5.8174 | 1 |  |  |  | 37084550 | Onbemeterde aansluiting Zuid | x 0,00 watt |  | ZIUTZ02 |  |  | 4024761 | GOED |  | 00000000 | 00000000 | 70037403 | 00000000 | 00000000 | STAAL / VERZINKT | 2025-10-29 |  | UBO | [6 empty] | LED | 371290
516144 | 000146 | In Bedrijf | Valkenburg aan de Geul | VALKENBURG LB |  | Wijk 00 Valkenburg | Broekhem-Plenkert | Broekhem | 6301HL | 134 |  | Straatverlichting | ZUD1 Dummy | 1-Straatverlichting | Masten | 60 | 9 | 1Onbekend |  |  |  |  | CVL ST 9 M | 7033 CEMENTGRIJS | 1996-10-01 | 2016-11-01 | 1996 | 01 | STRM60 54X 60W NW 6550L 9023 L13 DVDC | ORANGE | 2017-08-14 | 2017 | RAL 9023 PARELMOER DONKERGRIJS | 01 | LED 60 W | 60 | N |  | 2017-08-14 | 2040-12-25 |  | 01 |  | 0 | 2017-08-14 | Gemeente Valkenburg aan de Geul | Gemeente Valkenburg aan de Geul | 185160.4785 | 320271.5428 | 50.8715 | 5.8157 | 1 |  |  |  | 37084534 | Onbemeterde aansluiting Zuid | x 0,00 watt |  | ZIUTZ02 |  |  | 4024761 | GOED |  | 00000000 | 00000000 | 70037403 | 00000000 | 00000000 | STAAL / VERZINKT | 2025-10-29 |  | UBO | [6 empty] | LED | 371306
516156 | 000196 | In Bedrijf | Valkenburg aan de Geul | VALKENBURG LB |  | Wijk 00 Valkenburg | Broekhem-Plenkert | Broekhem | 6301HD |  |  | Straatverlichting | ZUD1 Dummy | 1-Straatverlichting | Masten | 60 | 8 | 1Onbekend |  |  |  |  | CVL ST 8 M | 7033 CEMENTGRIJS | 1991-04-01 | 2016-11-01 | 1991 | 01 | STRM60 54X 60W NW 6550L 9023 L13 DVDC | ORANGE | 2017-08-14 | 2017 | RAL 9023 PARELMOER DONKERGRIJS | 01 | LED 60 W | 60 | N |  | 2017-08-14 | 2040-12-25 |  | 01 |  | 0 | 2017-08-14 | Gemeente Valkenburg aan de Geul | Gemeente Valkenburg aan de Geul | 185982 | 320049 | 50.8694 | 5.8273 | 1 |  |  |  | 37084658 | Onbemeterde aansluiting Zuid | x 0,00 watt |  | ZIUTZ02 |  |  | 4024761 | GOED |  | 00000000 | 00000000 | 70037403 | 00000000 | 00000000 | STAAL | 2025-10-29 |  | UBO | [6 empty] | LED | 371317
516159 | 004219 | In Bedrijf | Valkenburg aan de Geul | SCHIN OP GEUL |  | Wijk 02 Schin op Geul | Schin op Geul-Strucht | Grachtstraat | 6305AM |  |  | Straatverlichting | ZUD1 Dummy | 1-Straatverlichting | Masten | 10 | 4.75 | 1Onbekend |  |  |  |  | CVL ST 4.75 M | 7033 CEMENTGRIJS | 2001-09-19 | 2017-03-01 | 2001 | 01 | BDS711 12X 10W NW 1400L 9005 DM50 DVEC | Philips | 2017-07-04 | 2017 | RAL 9005 GITZWART | 01 | LED 10 W | 10 | N |  | 2017-07-04 | 2040-11-14 |  | 01 |  | 0 | 2017-07-04 | Gemeente Valkenburg aan de Geul | Gemeente Valkenburg aan de Geul | 188815 | 317666 | 50.8478 | 5.8673 | 1 |  |  |  | 41144481 | Onbemeterde aansluiting Zuid | x 0,00 watt |  | ZIUTZ02 |  |  | 4024761 | GOED |  | 00000000 |  | 70039147 | 00000000 | 00000000 | STAAL | 2026-02-26 | [8 empty] | LED | 371320
516196 | 003012 | In Bedrijf | Valkenburg aan de Geul | VALKENBURG LB |  | Wijk 01 Houthem - Sint Gerlach | Sint Gerlach | Van Caldenborghsweg | 6301JJ |  |  | Straatverlichting | ZUD1 Dummy | 1-Straatverlichting | Masten | 17 | 4.75 | 1Onbekend |  |  |  |  | CVL ST 4.75 M | 7033 CEMENTGRIJS | 1999-01-01 | 2018-10-01 | 1999 | 01 | KFK 17W WW 2150LM R9005 CODE 2 DDC | LIGHTRONICS | 2015-06-24 | 2015 | 9005 DIEPZWART | 01 | LED 17 W | 17 | N |  | 2015-06-24 | 2020-02-24 |  | 01 |  | 0 | 2015-06-24 | Gemeente Valkenburg aan de Geul | Gemeente Valkenburg aan de Geul | 183808 | 320663 | 50.875 | 5.7965 | 1 |  |  |  | 40785521 | Onbemeterde aansluiting Zuid | x 0,00 watt |  | ZIUTZ04 |  |  | 4015025 ¦ guuse20150506 | GOED |  | 00000000 |  | 70028987 | 00000000 | 00000000 | STAAL | 2027-09-29 | [8 empty] | LED | 371355
516319 | 000905 | In Bedrijf | Valkenburg aan de Geul | VALKENBURG LB |  | Wijk 00 Valkenburg | Stoepert | Kloosterweg | 6301WK |  |  | Straatverlichting | ZUD1 Dummy | 1-Straatverlichting | Masten | 30 | 6.5 | 1Onbekend |  |  |  |  | CVL ST 6.5 M | 7033 CEMENTGRIJS | 2000-10-10 | 2022-06-01 | 2000 | 01 | STRM30 24X 30W NW 2100L 9023 L13 DVDC | ORANGE | 2017-08-03 | 2017 | RAL 9023 PARELMOER DONKERGRIJS | 01 | LED 30 W | 30 | N |  | 2017-08-03 | 2040-12-14 |  | 01 |  | 0 | 2017-08-03 | Gemeente Valkenburg aan de Geul | Gemeente Valkenburg aan de Geul | 186360 | 320415 | 50.8727 | 5.8327 | 1 |  |  |  | 37080628 | Onbemeterde aansluiting Zuid | x 0,00 watt |  | ZIUTZ02 | 75 |  | 4024761 | GOED |  | 00000000 | 00000000 | 70037400 | 00000000 | 00000000 | STAAL / VERZINKT | 2031-05-30 |  | UBO | [6 empty] | LED | 371479
516350 | 000275 | In Bedrijf | Valkenburg aan de Geul | BERG EN TERBLIJT |  | Wijk 04 Berg en Terblijt | Berg | Achter de Hoven | 6325EP |  |  | Straatverlichting | ZUD1 Dummy | 1-Straatverlichting | Masten | 18 | 4.75 | 1Onbekend |  |  |  |  | CVL ST 4.75 M | 7033 CEMENTGRIJS | 2002-08-06 | 2022-06-01 | 2002 | 01 | * 2000 1XPLL 24W R9005 EVSA | INDAL | 2002-06-08 | 2002 | 9005 DIEPZWART | 01 | RETROFIT ZRF164K01 16LED 18W NW 1300LM D | 18 | N |  | 2014-11-28 | 2038-04-10 |  | 01 |  | 0 | 2014-11-28 | Gemeente Valkenburg aan de Geul | Gemeente Valkenburg aan de Geul | 182294 | 319179 | 50.8618 | 5.7748 | 1 |  |  |  | 37057545 | Onbemeterde aansluiting Zuid | x 0,00 watt |  |  |  |  | 4014854 | GOED |  | 00000000 |  | 70000244 | 70023632 | 00000000 | STAAL | 2031-05-30 | [8 empty] | RETROLED | 371511
516368 | 000281 | In Bedrijf | Valkenburg aan de Geul | BERG EN TERBLIJT |  | Wijk 04 Berg en Terblijt | Berg | Achter de Hoven | 6325EP |  |  | Straatverlichting | ZUD1 Dummy | 1-Straatverlichting | Masten | 18 | 4.75 | 1Onbekend |  |  |  |  | CVL ST 4.75 M | 7033 CEMENTGRIJS | 1999-03-01 | 2022-06-01 | 1999 | 01 | * 2000 1XPLL 24W R9005 EVSA | INDAL | 1999-03-01 | 1999 | 9005 DIEPZWART | 01 | RETROFIT ZRF164K01 16LED 18W NW 1300LM D | 18 | N |  | 2014-11-28 | 2038-04-10 |  | 01 |  | 0 | 2014-11-28 | Gemeente Valkenburg aan de Geul | Gemeente Valkenburg aan de Geul | 182316 | 319297 | 50.8628 | 5.7752 | 1 |  |  |  | 37057561 | Onbemeterde aansluiting Zuid | x 0,00 watt |  |  |  |  | 4014854 | GOED |  | 00000000 |  | 70000244 | 70023632 | 00000000 | STAAL | 2031-05-30 | [8 empty] | RETROLED | 371529
516369 | 000739 | In Bedrijf | Valkenburg aan de Geul | VALKENBURG LB |  | Wijk 03 Sibbe | Sibbe | Bergstraat | 6301AE | 62 |  | Straatverlichting | ZUD1 Dummy | 1-Straatverlichting | Masten | 30 | 6.5 | VALMONT |  | 121 | 51 |  | OM ST 4,78 CV PTU51 GG M V | 7033 CEMENTGRIJS | 2017-06-23 | 2020-06-01 | 2017 | 01 | STRM30 24X 30W NW 2100L 9023 L13 DVDC | ORANGE | 2017-07-28 | 2017 | RAL 9023 PARELMOER DONKERGRIJS | 01 | LED 30 W | 30 | N |  | 2017-07-28 | 2040-12-08 |  | 01 |  | 0 | 2017-07-28 | Gemeente Valkenburg aan de Geul | Gemeente Valkenburg aan de Geul | 186239 | 317581 | 50.8472 | 5.8307 | 1 |  |  |  | 37076957 | Onbemeterde aansluiting Zuid | x 0,00 watt |  | ZIUTZ02 |  |  | 4024761 | GOED |  | 70007263 | 70007337 | 70037400 | 00000000 | 00000000 | STAAL | 2029-05-30 |  | UITH ST 1x1000/05 PTU60 T60 V | NM SCHILDEREN | [5 empty] | LED | 371530
516384 | 002348 | In Bedrijf | Valkenburg aan de Geul | VALKENBURG LB |  | Wijk 03 Sibbe | Sibbe | Sibberkerkstraat | 6301AT |  |  | Straatverlichting | ZUD1 Dummy | 1-Straatverlichting | Masten | 10 | 3.75 | 1Onbekend |  |  |  |  | CVL ST 3.75 M | 7033 CEMENTGRIJS | 1997-04-01 | 2019-06-03 | 1997 | 01 | BDS711 12X 10W NW 1400L 9005 DM50 DVEC | Philips | 2017-06-22 | 2017 | RAL 9005 GITZWART | 01 | LED 10 W | 10 | N |  | 2017-06-22 | 2040-11-02 |  | 01 |  | 0 | 2017-06-22 | Gemeente Valkenburg aan de Geul | Gemeente Valkenburg aan de Geul | 186068 | 316970 | 50.8417 | 5.8283 | 1 |  |  |  | 40686663 | Onbemeterde aansluiting Zuid | x 0,00 watt |  | ZIUTZ02 |  |  | 4024761 | GOED |  | 00000000 |  | 70039147 | 00000000 | 00000000 | STAAL / VERZINKT | 2028-05-31 | [8 empty] | LED | 371547
516490 | 000736 | In Bedrijf | Valkenburg aan de Geul | VALKENBURG LB |  | Wijk 00 Valkenburg | Valkenburg | Sibbergrubbe | 6301AA |  |  | Straatverlichting | ZUD1 Dummy | 1-Straatverlichting | Masten | 30 | 6.5 | 1Onbekend |  |  |  |  | CVL ST 6.5 M | 7033 CEMENTGRIJS | 1991-10-01 | 2018-10-01 | 1991 | 01 | STRM30 24X 30W NW 2100L 9023 L13 DVDC | ORANGE | 2017-07-27 | 2017 | RAL 9023 PARELMOER DONKERGRIJS | 01 | LED 30 W | 30 | N |  | 2017-07-27 | 2040-12-07 |  | 01 |  | 0 | 2017-07-27 | Gemeente Valkenburg aan de Geul | Gemeente Valkenburg aan de Geul | 186351 | 317692 | 50.8482 | 5.8323 | 1 |  |  |  | 37076949 | Onbemeterde aansluiting Zuid | x 0,00 watt |  | ZIUTZ02 |  |  | 4024761 | GOED |  | 00000000 |  | 70037400 | 00000000 | 00000000 | STAAL / VERZINKT | 2027-09-29 | [8 empty] | LED | 371650
516523 | 000278 | In Bedrijf | Valkenburg aan de Geul | BERG EN TERBLIJT |  | Wijk 04 Berg en Terblijt | Berg | Achter de Hoven | 6325EP |  |  | Straatverlichting | ZUD1 Dummy | 1-Straatverlichting | Masten | 10 | 4.75 | 1Onbekend |  |  |  |  | CVL ST 4.75 M | 7033 CEMENTGRIJS | 2002-08-06 | 2022-06-01 | 2002 | 01 | BDS711 12X 10W NW 1400L 9005 DM50 DVEC | Philips | 2017-06-28 | 2017 | RAL 9005 GITZWART | 01 | LED 10 W | 10 | N |  | 2017-06-28 | 2040-11-08 |  | 01 |  | 0 | 2017-06-28 | Gemeente Valkenburg aan de Geul | Gemeente Valkenburg aan de Geul | 182309.9724 | 319257.0624 | 50.8625 | 5.7751 | 1 |  |  |  | 37057553 | Onbemeterde aansluiting Zuid | x 0,00 watt |  | ZIUTZ02 |  |  | 4024761 | GOED |  | 00000000 |  | 70039147 | 00000000 | 00000000 | STAAL | 2031-05-30 | [8 empty] | LED | 371682
516567 | 000193 | In Bedrijf | Valkenburg aan de Geul | VALKENBURG LB |  | Wijk 00 Valkenburg | Broekhem-Plenkert | Broekhem | 6301HD |  |  | Straatverlichting | ZUD1 Dummy | 1-Straatverlichting | Masten | 60 | 8 | 1Onbekend |  |  |  |  | CVL ST 8 M | 7033 CEMENTGRIJS | 1991-04-01 | 2016-11-01 | 1991 | 01 | STRM60 54X 60W NW 6550L 9023 L13 DVDC | ORANGE | 2017-08-14 | 2017 | RAL 9023 PARELMOER DONKERGRIJS | 01 | LED 60 W | 60 | N |  | 2017-08-14 | 2040-12-25 |  | 01 |  | 0 | 2017-08-14 | Gemeente Valkenburg aan de Geul | Gemeente Valkenburg aan de Geul | 185901 | 320107 | 50.8699 | 5.8262 | 1 |  |  |  | 37084641 | Onbemeterde aansluiting Zuid | x 0,00 watt |  | ZIUTZ02 |  |  | 4024761 | GOED |  | 00000000 | 00000000 | 70037403 | 00000000 | 00000000 | STAAL | 2025-10-29 |  | UBO | [6 empty] | LED | 371723
516581 | 003014 | In Bedrijf | Valkenburg aan de Geul | VALKENBURG LB |  | Wijk 01 Houthem - Sint Gerlach | Sint Gerlach | Van Caldenborghsweg | 6301JJ |  |  | Straatverlichting | ZUD1 Dummy | 1-Straatverlichting | Masten | 17 | 4.75 | 1Onbekend |  |  |  |  | CVL ST 4.75 M | 7033 CEMENTGRIJS | 1999-01-01 | 2018-10-01 | 1999 | 01 | KFK 17W WW 2150LM R9005 CODE 2 DDC | LIGHTRONICS | 2015-06-24 | 2015 | 9005 DIEPZWART | 01 | LED 17 W | 17 | N |  | 2015-06-24 | 2020-02-24 |  | 01 |  | 0 | 2015-06-24 | Gemeente Valkenburg aan de Geul | Gemeente Valkenburg aan de Geul | 183877 | 320687 | 50.8753 | 5.7975 | 1 |  |  |  | 40785548 | Onbemeterde aansluiting Zuid | x 0,00 watt |  | ZIUTZ04 |  |  | 4015025 ¦ guuse20150506 | GOED |  | 00000000 |  | 70028987 | 00000000 | 00000000 | STAAL | 2027-09-29 | [8 empty] | LED | 371737
516586 | 000736 | In Bedrijf | Valkenburg aan de Geul | BERG EN TERBLIJT |  | Wijk 04 Berg en Terblijt | Berg | Langen Akker | 6325CK |  |  | Straatverlichting | ZUD1 Dummy | 1-Straatverlichting | Masten | 30 | 6.5 | 1Onbekend |  |  |  |  | CVL ST 6.5 M | 7033 CEMENTGRIJS | 1994-12-01 | 2018-10-01 | 1986 | 01 | STRM30 24X 30W NW 2100L 9023 L13 DVDC | ORANGE | 2017-07-31 | 2017 | RAL 9023 PARELMOER DONKERGRIJS | 01 | LED 30 W | 30 | N |  | 2017-07-31 | 2040-12-11 |  | 01 |  | 0 | 2017-07-31 | Gemeente Valkenburg aan de Geul | Gemeente Valkenburg aan de Geul | 183577.041 | 319128.351 | 50.8613 | 5.7931 | 1 |  |  |  | 37053892 | Onbemeterde aansluiting Zuid | x 0,00 watt |  | ZIUTZ02 |  |  | 4024761 | GOED |  | 00000000 | 00000000 | 70037400 | 00000000 | 00000000 | STAAL / VERZINKT | 2027-09-29 |  | UBO | [6 empty] | LED | 371742
516592 | 000907 | In Bedrijf | Valkenburg aan de Geul | VALKENBURG LB |  | Wijk 00 Valkenburg | Stoepert | Kloosterweg | 6301WK |  |  | Straatverlichting | ZUD1 Dummy | 1-Straatverlichting | Masten | 30 | 6.5 | 1Onbekend |  |  |  |  | CVL ST 6.5 M | 7033 CEMENTGRIJS | 1983-01-01 | 2020-06-01 | 1983 | 01 | STRM30 24X 30W NW 2100L 9023 L13 DVDC | ORANGE | 2017-01-01 | 2017 | RAL 9023 PARELMOER DONKERGRIJS | 01 | LED 30 W | 0 | N |  | 2017-01-01 | 2040-05-14 |  | 01 |  | 0 |  | Gemeente Valkenburg aan de Geul | Gemeente Valkenburg aan de Geul | 186350 | 320475 | 50.8732 | 5.8326 | 1 |  |  |  | 37080636 | Onbemeterde aansluiting Zuid | e 2,00 Watt | [5 empty] | GOED |  | 00000000 | 00000000 | 70037400 | 00000000 | 00000000 | STAAL / VERZINKT | 2029-05-30 |  | UBO | [6 empty] | LED | 371748
516596 | 004220 | In Bedrijf | Valkenburg aan de Geul | SCHIN OP GEUL |  | Wijk 02 Schin op Geul | Schin op Geul-Strucht | Grachtstraat | 6305AM |  |  | Straatverlichting | ZUD1 Dummy | 1-Straatverlichting | Masten | 10 | 4.75 | 1Onbekend |  |  |  |  | CVL ST 4.75 M | 7033 CEMENTGRIJS | 2001-09-19 | 2017-03-01 | 2001 | 01 | BDS711 12X 10W NW 1400L 9005 DM50 DVEC | Philips | 2017-07-04 | 2017 | RAL 9005 GITZWART | 01 | LED 10 W | 10 | N |  | 2017-07-04 | 2040-11-14 |  | 01 |  | 0 | 2017-07-04 | Gemeente Valkenburg aan de Geul | Gemeente Valkenburg aan de Geul | 188819 | 317716 | 50.8483 | 5.8674 | 1 |  |  |  | 41144491 | Onbemeterde aansluiting Zuid | x 0,00 watt |  | ZIUTZ02 |  |  | 4024761 | GOED |  | 00000000 |  | 70039147 | 00000000 | 00000000 | STAAL | 2026-02-26 | [8 empty] | LED | 371752
516622 | 000543 | In Bedrijf | Valkenburg aan de Geul | VALKENBURG LB |  | Wijk 00 Valkenburg | Valkenburg | Emmalaan | 6301GP |  |  | Straatverlichting | ZUD1 Dummy | 1-Straatverlichting | Masten | 19 | 3.75 | 1Onbekend |  |  |  |  | CVL ST 3.75 M | 9005 DIEPZWART | 1996-07-01 | 2016-11-01 | 1996 | 01 | PILZEO 16X 19W NW 2100L 9005 068A DVDC | Schréder | 2017-07-03 | 2017 | RAL 9005 GITZWART | 01 | LED 19 W | 19 | N |  | 2017-07-03 | 2022-03-05 |  | 01 |  | 0 | 2017-07-03 | Gemeente Valkenburg aan de Geul | Gemeente Valkenburg aan de Geul | 186106 | 319472 | 50.8642 | 5.829 | 1 |  |  |  | 37089188 | Onbemeterde aansluiting Zuid | x 0,00 watt |  | ZIUTZ02 |  |  | 4024761 | GOED |  | 00000000 |  | 70037409 | 00000000 | 00000000 | STAAL / VERZINKT | 2025-10-29 | [8 empty] | LED | 371774
516629 | 003013 | In Bedrijf | Valkenburg aan de Geul | VALKENBURG LB |  | Wijk 01 Houthem - Sint Gerlach | Sint Gerlach | Van Caldenborghsweg | 6301JJ |  |  | Straatverlichting | ZUD1 Dummy | 1-Straatverlichting | Masten | 17 | 4.75 | 1Onbekend |  |  |  |  | CVL ST 4.75 M | 7033 CEMENTGRIJS | 1999-01-01 | 2018-10-01 | 1999 | 01 | KFK 17W WW 2150LM R9005 CODE 2 DDC | LIGHTRONICS | 2015-06-24 | 2015 | 9005 DIEPZWART | 01 | LED 17 W | 17 | N |  | 2015-06-24 | 2020-02-24 |  | 01 |  | 0 | 2015-06-24 | Gemeente Valkenburg aan de Geul | Gemeente Valkenburg aan de Geul | 183833 | 320694 | 50.8753 | 5.7968 | 1 |  |  |  | 40785531 | Onbemeterde aansluiting Zuid | x 0,00 watt |  | ZIUTZ04 |  |  | 4015025 ¦ guuse20150506 | GOED |  | 00000000 |  | 70028987 | 00000000 | 00000000 | STAAL | 2027-09-29 | [8 empty] | LED | 371778
516658 | 000694 | In Bedrijf | Valkenburg aan de Geul | BERG EN TERBLIJT |  | Wijk 04 Berg en Terblijt | Berg | Meldermunsterweg | 6325CP |  |  | Straatverlichting | ZUD1 Dummy | 1-Straatverlichting | Masten | 10 | 4.75 | VALMONT |  | 114 | 60 | 0 | PM ST 4,75 CV T60 GG M V | 7033 CEMENTGRIJS | 2009-03-30 | 2018-10-01 | 1986 | 01 | BDS711 12X 10W NW 1400L 9005 DM50 DVEC | Philips | 2017-06-07 | 2017 | RAL 9005 GITZWART | 01 | LED 10 W | 10 | N |  | 2017-06-07 | 2040-10-18 |  | 01 |  | 0 | 2017-06-07 | Gemeente Valkenburg aan de Geul | Gemeente Valkenburg aan de Geul | 183010.1089 | 319500.1628 | 50.8646 | 5.785 | 1 |  |  |  | 37053841 | Onbemeterde aansluiting Zuid | x 0,00 watt |  | ZIUTZ02 |  |  | 4024761 | GOED |  | 70007262 |  | 70039147 | 00000000 | 00000000 | STAAL | 2027-09-29 | [8 empty] | LED | 371802
516661 | 000692 | In Bedrijf | Valkenburg aan de Geul | VALKENBURG LB |  | Wijk 00 Valkenburg | Valkenburg | Betsy Perklaan | 6301ZP |  |  | Straatverlichting | ZUD1 Dummy | 1-Straatverlichting | Masten | 15 | 4.75 | VALMONT |  | 114 | 60 |  | PM ST 4,75 CV T60 GG M V | 7033 CEMENTGRIJS | 2017-02-02 | 2020-06-01 | 2017 | 01 | KFK 15X 17W NW 1600L 9005 C7 DDG | LIGHTRONICS | 2017-02-02 | 2017 | RAL 9005 GITZWART | 01 | LED 17 W | 15 | N |  | 2017-02-02 | 2021-10-05 |  | 01 |  | 0 | 2017-02-02 | Gemeente Valkenburg aan de Geul | Gemeente Valkenburg aan de Geul | 186699 | 319261 | 50.8623 | 5.8374 | 1 |  |  |  | 37093304 | Onbemeterde aansluiting Zuid | x 0,00 watt |  |  |  |  | 4023242-2 ¦ guuse20170123 | GOED |  | 70007262 |  | 70031952 | 00000000 | 00000000 | STAAL | 2029-05-30 |  |  | NM SCHILDEREN | [5 empty] | LED | 371805
516668 | 000706 | In Bedrijf | Valkenburg aan de Geul | VALKENBURG LB |  | Wijk 00 Valkenburg | Valkenburg | Burgemeester Henssingel | 6301DG |  |  | Straatverlichting | ZUD1 Dummy | 1-Straatverlichting | Masten | 60 | 8 | ANWB |  |  |  |  | ANWB ST 8 M |  | 1998-01-01 |  | 1998 | 01 | STRM60 54X 60W NW 6550L 9023 L13 DVDC | ORANGE | 2017-08-16 | 2017 | RAL 9023 PARELMOER DONKERGRIJS | 01 | LED 60 W | 60 | N |  | 2017-08-16 | 2040-12-27 |  | 01 |  | 0 | 2017-08-16 | Gemeente Valkenburg aan de Geul | Gemeente Valkenburg aan de Geul | 186685 | 319421 | 50.8637 | 5.8372 | 1 |  |  |  | 37093312 | Onbemeterde aansluiting Zuid | x 0,00 watt |  | ZIUTZ02 |  |  | 4024761 | GOED |  | 00000000 | 00000000 | 70037403 | 00000000 | 00000000 | STAAL |  |  | UBO | [6 empty] | LED | 371813
516670 | 004245 | In Bedrijf | Valkenburg aan de Geul | VALKENBURG LB |  | Wijk 00 Valkenburg |  | Plenkertstraat | 6301GK |  | POLFERMOLENGEBIED PARK | Straatverlichting | ZUD1 Dummy | 1-Straatverlichting | Masten | 19 | 4 | VALMONT |  |  |  |  | CVL ST 4 m .... | 9005 DIEPZWART | 2002-07-05 | 2021-06-01 | 2002 | 01 | PILZEO 16X 19W NW 2100L 9005 068A DVDC | Schréder | 2017-06-12 | 2017 | RAL 9005 GITZWART | 01 | LED 19 W | 19 | N |  | 2017-06-12 | 2022-02-12 |  | 01 |  | 0 | 2017-06-12 | Gemeente Valkenburg aan de Geul | Gemeente Valkenburg aan de Geul | 186002 | 319540 | 50.8648 | 5.8275 | 1 |  |  |  | 41173635 | Onbemeterde aansluiting Zuid | x 0,00 watt |  | ZIUTZ02 |  |  |  | GOED |  | 00000000 |  | 70037409 | 00000000 | 00000000 | STAAL / VERZINKT | 2030-05-30 | [8 empty] | LED | 371815
516704 | 004244 | In Bedrijf | Valkenburg aan de Geul | VALKENBURG LB |  | Wijk 00 Valkenburg |  | Plenkertstraat | 6301GK |  | POLFERMOLENGEBIED PARK | Straatverlichting | ZUD1 Dummy | 1-Straatverlichting | Masten | 19 | 4 | VALMONT |  | 114 | 76 | 0 | PM ST 4,0 CV T76 GG M V | 9005 DIEPZWART | 2006-08-07 | 2021-06-01 | 2006 | 01 | PILZEO 16X 19W NW 2100L 9005 068A DVDC | Schréder | 2017-06-12 | 2017 | RAL 9005 GITZWART | 01 | LED 19 W | 19 | N |  | 2017-06-12 | 2022-02-12 |  | 01 |  | 0 | 2017-06-12 | Gemeente Valkenburg aan de Geul | Gemeente Valkenburg aan de Geul | 185993 | 319520 | 50.8647 | 5.8274 | 1 |  |  |  | 41173627 | Onbemeterde aansluiting Zuid | x 0,00 watt |  | ZIUTZ02 |  |  |  | GOED |  | 70007267 |  | 70037409 | 00000000 | 00000000 | STAAL | 2030-05-30 | [8 empty] | LED | 371847
516714 | 000322 | In Bedrijf | Valkenburg aan de Geul | BERG EN TERBLIJT |  | Wijk 04 Berg en Terblijt | Berg | Bronsdalweg | 6325EL |  |  | Straatverlichting | ZUD1 Dummy | 1-Straatverlichting | Masten | 20 | 4.75 | 1Onbekend |  |  |  |  | CVL ST 4.75 M | 7033 CEMENTGRIJS | 2002-08-06 | 2022-06-01 | 2002 | 01 | BRISA 10X 12W NW 1600L 9007 LCA2 ND | LIGHTRONICS | 2015-02-20 | 2015 | 9007 GRIJS ALUMINIUM | 01 | LED 18 W | 18 | N |  | 2015-02-20 | 2038-07-03 |  | 01 |  | 2 | 2015-02-20 | Gemeente Valkenburg aan de Geul | Gemeente Valkenburg aan de Geul | 182363.5972 | 319694.4678 | 50.8664 | 5.7759 | 1 |  |  |  | 37057588 | Onbemeterde aansluiting Zuid | e 2,00 Watt |  |  |  |  | 4014854 | GOED |  | 00000000 |  | 70023907 | 00000000 | 00000000 | STAAL | 2031-05-30 | [8 empty] | LED | 371857
516715 | 000741 | In Bedrijf | Valkenburg aan de Geul | VALKENBURG LB |  | Wijk 03 Sibbe | Sibbe | Lokerstraat | 6301AL |  |  | Straatverlichting | ZUD1 Dummy | 1-Straatverlichting | Masten | 10 | 4.75 | 1Onbekend |  |  |  |  | CVL ST 4.75 M | 7033 CEMENTGRIJS | 2003-06-23 | 2022-06-01 | 2003 | 01 | BDS711 12X 10W NW 1400L 9005 DM50 DVEC | Philips | 2017-06-29 | 2017 | RAL 9005 GITZWART | 01 | LED 10 W | 10 | N |  | 2017-06-29 | 2040-11-09 |  | 01 |  | 0 | 2017-06-29 | Gemeente Valkenburg aan de Geul | Gemeente Valkenburg aan de Geul | 186205 | 317531 | 50.8468 | 5.8303 | 1 |  |  |  | 37076965 | Onbemeterde aansluiting Zuid | x 0,00 watt |  | ZIUTZ02 |  |  | 4024761 | GOED |  | 00000000 |  | 70039147 | 00000000 | 00000000 | STAAL | 2031-05-30 | [8 empty] | LED | 371858
516739 | 003011 | In Bedrijf | Valkenburg aan de Geul | VALKENBURG LB |  | Wijk 01 Houthem - Sint Gerlach | Sint Gerlach | Van Caldenborghsweg | 6301JJ |  |  | Straatverlichting | ZUD1 Dummy | 1-Straatverlichting | Masten | 17 | 4.75 | 1Onbekend |  |  |  |  | CVL ST 4.75 M | 7033 CEMENTGRIJS | 1999-01-01 | 2018-10-01 | 1999 | 01 | KFK 17W WW 2150LM R9005 CODE 2 DDC | LIGHTRONICS | 2015-06-24 | 2015 | 9005 DIEPZWART | 01 | LED 17 W | 17 | N |  | 2015-06-24 | 2020-02-24 |  | 01 |  | 0 | 2015-06-24 | Gemeente Valkenburg aan de Geul | Gemeente Valkenburg aan de Geul | 183796 | 320616 | 50.8746 | 5.7963 | 1 |  |  |  | 40785513 | Onbemeterde aansluiting Zuid | x 0,00 watt |  | ZIUTZ04 |  |  | 4015025 ¦ guuse20150506 | GOED |  | 00000000 |  | 70028987 | 00000000 | 00000000 | STAAL | 2027-09-29 | [8 empty] | LED | 371881
516779 | 000199 | In Bedrijf | Valkenburg aan de Geul | VALKENBURG LB |  | Wijk 00 Valkenburg | Broekhem-Plenkert | Broekhem | 6301HD |  |  | Straatverlichting | ZUD1 Dummy | 1-Straatverlichting | Masten | 60 | 8 | VALMONT |  | 140 | 51 | 0 | OM ST 6,5 CV PTU51 GG M V | 7033 CEMENTGRIJS | 2022-05-24 08:54 |  | 2022 | 01 | STRM60 54X 60W NW 6550L 9023 L13 DVDC | ORANGE | 2017-08-14 | 2017 | RAL 9023 PARELMOER DONKERGRIJS | 01 | LED 60 W | 60 | N |  | 2017-08-14 | 2040-12-25 |  | 01 |  | 0 | 2017-08-14 | Gemeente Valkenburg aan de Geul | Gemeente Valkenburg aan de Geul | 186067.4118 | 319950.4889 | 50.8685 | 5.8285 | 1 |  |  |  | 37084666 | Onbemeterde aansluiting Zuid | x 0,00 watt |  | ZIUTZ02 |  |  | WO 99364 | GOED |  | 70007264 | 7005115037 | 70037403 | 00000000 | 00000000 | STAAL | 2023-04-13 |  | UITH ST 1x1500/05 PTU60 T60 V | Schilderselectie2023 Valkenburg | [5 empty] | LED | 371917
516797 | 000203 | In Bedrijf | Valkenburg aan de Geul | VALKENBURG LB |  | Wijk 00 Valkenburg | Broekhem-Plenkert | Broekhem | 6301HD |  |  | Straatverlichting | ZUD1 Dummy | 1-Straatverlichting | Masten | 60 | 8 | 1Onbekend |  |  |  |  | CVL ST 8 M | 7033 CEMENTGRIJS | 1998-02-01 | 2016-11-01 | 1998 | 01 | STRM60 54X 60W NW 6550L 9023 L13 DVDC | ORANGE | 2017-08-14 | 2017 | RAL 9023 PARELMOER DONKERGRIJS | 01 | LED 60 W | 60 | N |  | 2017-08-14 | 2040-12-25 |  | 01 |  | 0 | 2017-08-14 | Gemeente Valkenburg aan de Geul | Gemeente Valkenburg aan de Geul | 186114 | 319901 | 50.8681 | 5.8292 | 1 |  |  |  | 37084674 | Onbemeterde aansluiting Zuid | x 0,00 watt |  | ZIUTZ02 |  |  | 4024761 | GOED |  | 00000000 | 00000000 | 70037403 | 00000000 | 00000000 | STAAL | 2025-10-29 |  | UBO | [6 empty] | LED | 371934
516831 | 001982 | In Bedrijf | Valkenburg aan de Geul | BERG EN TERBLIJT |  | Wijk 04 Berg en Terblijt | Berg | Mussenput | 6325EK |  |  | Straatverlichting | ZUD1 Dummy | 1-Straatverlichting | Masten | 18 | 4.25 | 1Onbekend |  |  |  |  | OCTA ST 4.25 M | 7033 CEMENTGRIJS | 1987-11-01 | 2018-10-01 | 1986 | 01 | * 2000 1XPLL 24W R9005 EVSA | INDAL | 2015-02-19 | 2015 | 9005 DIEPZWART | 01 | LED 18 W | 18 | N |  | 2015-02-19 13:12 | 2038-07-02 |  | 01 |  | 0 | 2015-02-19 14:36 | Gemeente Valkenburg aan de Geul | Gemeente Valkenburg aan de Geul | 182489.6031 | 319702.3895 | 50.8665 | 5.7777 | 1 |  |  |  | 40065332 | Onbemeterde aansluiting Zuid | x 0,00 watt |  |  |  |  | 4014854 | GOED |  | 00000000 |  | 70000244 | 00000000 | 00000000 | STAAL / VERZINKT | 2027-09-29 | [8 empty] | LED | 371965
516937 | 000348 | In Bedrijf | Valkenburg aan de Geul | BERG EN TERBLIJT |  | Wijk 04 Berg en Terblijt | Berg | Pastoor Brouwersstraat | 6325CD |  |  | Straatverlichting | ZUD1 Dummy | 1-Straatverlichting | Masten | 10 | 4.75 | 1Onbekend |  |  |  |  | CVL ST 4.75 M | 7033 CEMENTGRIJS | 2000-10-10 | 2019-06-03 | 2000 | 01 | BDS711 12X 10W NW 1400L 9005 DM50 DVEC | Philips | 2017-06-29 | 2017 | RAL 9005 GITZWART | 01 | LED 10 W | 10 | N |  | 2017-06-29 | 2040-11-09 |  | 01 |  | 0 | 2017-06-29 | Gemeente Valkenburg aan de Geul | Gemeente Valkenburg aan de Geul | 182666 | 319250 | 50.8624 | 5.7801 | 1 |  |  |  | 37057596 | Onbemeterde aansluiting Zuid | x 0,00 watt |  | ZIUTZ02 |  |  | 4024761 | GOED |  | 00000000 |  | 70039147 | 00000000 | 00000000 | STAAL | 2028-05-31 | [8 empty] | LED | 372056
516951 | 000313 | In Bedrijf | Valkenburg aan de Geul | VALKENBURG LB |  | Wijk 00 Valkenburg | Valkenburg | Geneindestraat | 6301HC |  |  | Straatverlichting | ZUD1 Dummy | 1-Straatverlichting | Masten | 60 | 8 | VALMONT |  | 140 | 51 |  | OM ST 6,5 CV PTU51 GG M V |  | 2014-09-11 | 2016-11-01 | 2014 | 01 | STRM60 54X 60W NW 6550L 9023 L13 DVDC | ORANGE | 2017-08-16 | 2017 | RAL 9023 PARELMOER DONKERGRIJS | 01 | LED 60 W | 60 | N |  | 2017-08-16 | 2040-12-27 |  | 01 |  | 0 | 2017-08-16 | Gemeente Valkenburg aan de Geul | Gemeente Valkenburg aan de Geul | 186185 | 319814 | 50.8673 | 5.8302 | 1 |  |  |  | 37084690 | Onbemeterde aansluiting Zuid | x 0,00 watt |  | ZIUTZ02 |  |  | 4024761 | GOED |  | 70007264 | 70007338 | 70037403 | 00000000 | 00000000 | STAAL | 2025-10-29 |  | UITH ST 1x1500/05 PTU60 T60 V | [6 empty] | LED | 372067
516960 | 000743 | In Bedrijf | Valkenburg aan de Geul | VALKENBURG LB |  | Wijk 03 Sibbe | Sibbe | Dorpstraat | 6301BA |  |  | Straatverlichting | ZUD1 Dummy | 1-Straatverlichting | Masten | 30 | 6.5 | 1Onbekend |  |  |  |  | CVL ST 6.5 M | 7033 CEMENTGRIJS | 1998-07-01 | 2018-10-01 | 1998 | 01 | STRM30 24X 30W NW 2100L 9023 L13 DVDC | ORANGE | 2017-07-28 | 2017 | RAL 9023 PARELMOER DONKERGRIJS | 01 | LED 30 W | 30 | N |  | 2017-07-28 | 2040-12-08 |  | 01 |  | 0 | 2017-07-28 | Gemeente Valkenburg aan de Geul | Gemeente Valkenburg aan de Geul | 185654 | 317404 | 50.8457 | 5.8224 | 1 |  |  |  | 37076973 | Onbemeterde aansluiting Zuid | x 0,00 watt |  | ZIUTZ02 |  |  | 4024761 | GOED |  | 00000000 | 00000000 | 70037400 | 00000000 | 00000000 | STAAL / VERZINKT | 2027-09-29 |  | DCH | [6 empty] | LED | 372074
516962 | 000544 | In Bedrijf | Valkenburg aan de Geul | VALKENBURG LB |  | Wijk 00 Valkenburg | Valkenburg | Emmalaan | 6301GP |  |  | Straatverlichting | ZUD1 Dummy | 1-Straatverlichting | Masten | 19 | 3.75 | 1Onbekend |  |  |  |  | CVL ST 3.75 M | 9005 DIEPZWART | 1996-07-01 | 2016-11-01 | 1996 | 01 | PILZEO 16X 19W NW 2100L 9005 068A DVDC | Schréder | 2017-07-03 | 2017 | RAL 9005 GITZWART | 01 | LED 19 W | 19 | N |  | 2017-07-03 | 2022-03-05 |  | 01 |  | 0 | 2017-07-03 | Gemeente Valkenburg aan de Geul | Gemeente Valkenburg aan de Geul | 186099 | 319476 | 50.8643 | 5.8289 | 1 |  |  |  | 37089196 | Onbemeterde aansluiting Zuid | x 0,00 watt |  | ZIUTZ02 |  |  | 4024761 | GOED |  | 00000000 |  | 70037409 | 00000000 | 00000000 | STAAL / VERZINKT | 2025-10-29 | [8 empty] | LED | 372076
517003 | 004221 | In Bedrijf | Valkenburg aan de Geul | SCHIN OP GEUL |  | Wijk 02 Schin op Geul | Schin op Geul-Strucht | Grachtstraat | 6305AM |  |  | Straatverlichting | ZUD1 Dummy | 1-Straatverlichting | Masten | 10 | 4.75 | 1Onbekend |  |  |  |  | CVL ST 4.75 M | 7033 CEMENTGRIJS | 2001-09-19 | 2017-03-01 | 2001 | 01 | BDS711 12X 10W NW 1400L 9005 DM50 DVEC | Philips | 2017-07-04 | 2017 | RAL 9005 GITZWART | 01 | LED 10 W | 10 | N |  | 2017-07-04 | 2040-11-14 |  | 01 |  | 0 | 2017-07-04 | Gemeente Valkenburg aan de Geul | Gemeente Valkenburg aan de Geul | 188835 | 317762 | 50.8487 | 5.8676 | 1 |  |  |  | 41144503 | Onbemeterde aansluiting Zuid | x 0,00 watt |  | ZIUTZ02 |  |  | 4024761 | GOED |  | 00000000 |  | 70039147 | 00000000 | 00000000 | STAAL | 2026-02-26 | [8 empty] | LED | 372117
517045 | 000737 | In Bedrijf | Valkenburg aan de Geul | BERG EN TERBLIJT |  | Wijk 04 Berg en Terblijt | Berg | Langen Akker | 6325CK |  |  | Straatverlichting | ZUD1 Dummy | 1-Straatverlichting | Masten | 30 | 6.5 | 1Onbekend |  |  |  |  | OCTA ST 6.5 M | 7033 CEMENTGRIJS | 1983-01-01 | 2018-10-01 | 1986 | 01 | STRM30 24X 30W NW 2100L 9023 L13 DVDC | ORANGE | 2017-07-31 | 2017 | RAL 9023 PARELMOER DONKERGRIJS | 01 | LED 30 W | 30 | N |  | 2017-07-31 | 2040-12-11 |  | 01 |  | 0 | 2017-07-31 | Gemeente Valkenburg aan de Geul | Gemeente Valkenburg aan de Geul | 183611.64 | 319125.807 | 50.8612 | 5.7936 | 1 |  |  |  | 37053906 | Onbemeterde aansluiting Zuid | x 0,00 watt |  | ZIUTZ02 |  |  | 4024761 | GOED |  | 00000000 | 00000000 | 70037400 | 00000000 | 00000000 | STAAL / VERZINKT | 2027-09-29 |  | DCH | [6 empty] | LED | 372158
517059 | 002811 | In Bedrijf | Valkenburg aan de Geul | VALKENBURG LB |  | Wijk 00 Valkenburg | Valkenburg | Cauberg | 6301BT |  | HTM.10.5 KAPEL AANSTRALER | Straatverlichting | ZUD1 Dummy | 1-Straatverlichting | Masten | 163 | 4 | 1Onbekend |  |  |  |  | CVL ST 4 M .. | 9005 DIEPZWART | 1998-04-01 | 2017-02-01 | 1986 | 01 | PHI 59 C : AFWIJKEND | Philips | 1998-04-01 | 1998 | 7033 CEMENTGRIJS | 01 | *LAMP CDM-T 150W 830 G12 | 150 | N | 830 | 1998-04-15 | 2001-02-02 |  | 01 |  | 13 | 1998-04-15 | Gemeente Valkenburg aan de Geul | Gemeente Valkenburg aan de Geul | 185709.854 | 319105.551 | 50.8609 | 5.8234 | 1 |  |  |  | 40749592 | Onbemeterde aansluiting Zuid | e 13,00 watt | [5 empty] | GOED |  | 00000000 |  | 00000000 | 70008820 | 00000000 | STAAL / VERZINKT | 2026-01-29 | [8 empty] | CDM-T | 372170
517064 | 000945 | In Bedrijf | Valkenburg aan de Geul | VALKENBURG LB |  | Wijk 00 Valkenburg | Stoepert | Napoleonstraat | 6301WL |  |  | Straatverlichting | ZUD1 Dummy | 1-Straatverlichting | Masten | 10 | 4.75 | 1Onbekend |  |  |  |  | CVL ST 4.75 M | 7033 CEMENTGRIJS | 1980-01-01 | 2016-11-01 | 1980 | 01 | BDS711 12X 10W NW 1400L 9005 DM50 DVEC | Philips | 2017-06-20 | 2017 | RAL 9005 GITZWART | 01 | LED 10 W | 10 | N |  | 2017-06-20 | 2040-10-31 |  | 01 |  | 0 | 2017-06-20 | Gemeente Valkenburg aan de Geul | Gemeente Valkenburg aan de Geul | 186409 | 320198 | 50.8707 | 5.8334 | 1 |  |  |  | 37080660 | Onbemeterde aansluiting Zuid | x 0,00 watt |  | ZIUTZ02 |  |  | 4024761 | GOED |  | 00000000 |  | 70039147 | 00000000 | 00000000 | STAAL | 2025-10-29 | [8 empty] | LED | 372175
517067 | 004222 | In Bedrijf | Valkenburg aan de Geul | SCHIN OP GEUL |  | Wijk 02 Schin op Geul | Schin op Geul-Strucht | Grachtstraat | 6305AM |  |  | Straatverlichting | ZUD1 Dummy | 1-Straatverlichting | Masten | 10 | 4.75 | 1Onbekend |  |  |  |  | CVL ST 4.75 M | 7033 CEMENTGRIJS | 2001-09-19 | 2017-03-01 | 2001 | 01 | BDS711 12X 10W NW 1400L 9005 DM50 DVEC | Philips | 2017-07-04 | 2017 | RAL 9005 GITZWART | 01 | LED 10 W | 10 | N |  | 2017-07-04 | 2040-11-14 |  | 01 |  | 0 | 2017-07-04 | Gemeente Valkenburg aan de Geul | Gemeente Valkenburg aan de Geul | 188823 | 317848 | 50.8495 | 5.8675 | 1 |  |  |  | 41144511 | Onbemeterde aansluiting Zuid | x 0,00 watt |  | ZIUTZ02 |  |  | 4024761 | GOED |  | 00000000 |  | 70039147 | 00000000 | 00000000 | STAAL | 2026-02-26 | [8 empty] | LED | 372179
517096 | 003015 | In Bedrijf | Valkenburg aan de Geul | VALKENBURG LB |  | Wijk 00 Valkenburg | Stoepert | Azaleastraat | 6301XB |  | voetpad naar Goudenregenstraat | Straatverlichting | ZUD1 Dummy | 1-Straatverlichting | Masten | 10 | 4.75 | 1Onbekend |  |  |  |  | CVL ST 4.75 M | 7033 CEMENTGRIJS | 1999-01-01 | 2022-06-01 | 1999 | 01 | BDS711 12X 10W NW 1400L 9005 DM50 DVEC | Philips | 2017-06-14 | 2017 | RAL 9005 GITZWART | 01 | LED 10 W | 10 | N |  | 2017-06-14 | 2040-10-25 |  | 01 |  | 0 | 2017-06-14 | Gemeente Valkenburg aan de Geul | Gemeente Valkenburg aan de Geul | 186281 | 320385 | 50.8724 | 5.8316 | 1 |  |  |  | 40785556 | Onbemeterde aansluiting Zuid | x 0,00 watt |  | ZIUTZ02 |  |  | 4024761 | GOED |  | 00000000 |  | 70039147 | 00000000 | 00000000 | STAAL | 2031-05-30 | [8 empty] | LED | 372205
517097 | 000938 | In Bedrijf | Valkenburg aan de Geul | VALKENBURG LB |  | Wijk 00 Valkenburg | Stoepert | Parallelweg | 6301XX |  |  | Straatverlichting | ZUD1 Dummy | 1-Straatverlichting | Masten | 30 | 6.5 | VALMONT |  | 121 | 51 | 0 | OM ST 4,78 CV PTU51 GG M V | 7033 CEMENTGRIJS | 2005-09-20 | 2016-11-01 | 2005 | 01 | STRM30 24X 30W NW 2100L 9023 L13 DVDC | ORANGE | 2017-07-31 | 2017 | RAL 9023 PARELMOER DONKERGRIJS | 01 | LED 30 W | 30 | N |  | 2017-07-31 | 2040-12-11 |  | 01 |  | 0 | 2017-07-31 | Gemeente Valkenburg aan de Geul | Gemeente Valkenburg aan de Geul | 186189 | 320213 | 50.8709 | 5.8303 | 1 |  |  |  | 37080644 | Onbemeterde aansluiting Zuid | x 0,00 watt |  | ZIUTZ02 |  |  | 4024761 | GOED |  | 70007263 | 00000000 | 70037400 | 00000000 | 00000000 | STAAL | 2025-10-29 |  | 621353 UBO ENKEL ST 1000/60 | [6 empty] | LED | 372206
517098 | 000871 | In Bedrijf | Valkenburg aan de Geul | VALKENBURG LB |  | Wijk 00 Valkenburg | Broekhem-Plenkert | Koningswinkelstraat | 6301WH |  |  | Straatverlichting | ZUD1 Dummy | 1-Straatverlichting | Masten | 30 | 6.5 | 1Onbekend |  |  |  |  | CVL ST 6.5 M | 7033 CEMENTGRIJS | 1991-01-01 | 2019-06-03 | 1991 | 01 | STRM30 24X 30W NW 2100L 9023 L13 DVDC | ORANGE | 2017-08-04 | 2017 | RAL 9023 PARELMOER DONKERGRIJS | 01 | LED 30 W | 30 | N |  | 2017-08-04 | 2040-12-15 |  | 01 |  | 0 | 2017-08-04 | Gemeente Valkenburg aan de Geul | Gemeente Valkenburg aan de Geul | 185700 | 319943 | 50.8685 | 5.8233 | 1 |  |  |  | 37093320 | Onbemeterde aansluiting Zuid | x 0,00 watt |  | ZIUTZ02 |  |  | 4024761 | GOED |  | 00000000 | 00000000 | 70037400 | 00000000 | 00000000 | STAAL / VERZINKT | 2028-05-31 |  | UBO | [6 empty] | LED | 372207
517150 | 000745 | In Bedrijf | Valkenburg aan de Geul | VALKENBURG LB |  | Wijk 03 Sibbe | Sibbe | Dorpstraat | 6301BA |  |  | Straatverlichting | ZUD1 Dummy | 1-Straatverlichting | Masten | 30 | 6.5 | 1Onbekend |  |  |  |  | CVL ST 6.5 M | 7033 CEMENTGRIJS | 1997-11-01 | 2018-10-01 | 1997 | 01 | STRM30 24X 30W NW 2100L 9023 L13 DVDC | ORANGE | 2017-07-28 | 2017 | RAL 9023 PARELMOER DONKERGRIJS | 01 | LED 30 W | 30 | N |  | 2017-07-28 | 2040-12-08 |  | 01 |  | 0 | 2017-07-28 | Gemeente Valkenburg aan de Geul | Gemeente Valkenburg aan de Geul | 185551 | 317465 | 50.8462 | 5.821 | 1 |  |  |  | 37076981 | Onbemeterde aansluiting Zuid | x 0,00 watt |  | ZIUTZ02 |  |  | 4024761 | GOED |  | 00000000 | 00000000 | 70037400 | 00000000 | 00000000 | STAAL / VERZINKT | 2027-09-29 |  | UBO | [6 empty] | LED | 372259
517164 | 004246 | In Bedrijf | Valkenburg aan de Geul | VALKENBURG LB |  | Wijk 00 Valkenburg |  | Plenkertstraat | 6301GK |  | POLFERMOLENGEBIED PARK | Straatverlichting | ZUD1 Dummy | 1-Straatverlichting | Masten | 19 | 4 | VALMONT |  |  |  |  | CVL ST 4 m .... | 9005 DIEPZWART | 2002-07-05 | 2021-06-01 | 2002 | 01 | PILZEO 16X 19W NW 2100L 9005 068A DVDC | Schréder | 2017-06-12 | 2017 | RAL 9005 GITZWART | 01 | LED 19 W | 19 | N |  | 2017-06-12 | 2022-02-12 |  | 01 |  | 0 | 2017-06-12 | Gemeente Valkenburg aan de Geul | Gemeente Valkenburg aan de Geul | 186003 | 319565 | 50.8651 | 5.8276 | 1 |  |  |  | 41173643 | Onbemeterde aansluiting Zuid | x 0,00 watt |  | ZIUTZ02 |  |  |  | GOED |  | 00000000 |  | 70037409 | 00000000 | 00000000 | STAAL / VERZINKT | 2030-05-30 | [8 empty] | LED | 372278
517194 | 001983 | In Bedrijf | Valkenburg aan de Geul | BERG EN TERBLIJT |  | Wijk 04 Berg en Terblijt | Berg | Op de Dries | 6325HE |  |  | Straatverlichting | ZUD1 Dummy | 1-Straatverlichting | Masten | 10 | 4.75 | 1Onbekend |  |  |  |  | CVL ST 4.75 M | 7033 CEMENTGRIJS | 2001-09-12 | 2022-06-01 | 2001 | 01 | BDS711 12X 10W NW 1400L 9005 DM50 DVEC | Philips | 2017-06-08 | 2017 | RAL 9005 GITZWART | 01 | LED 10 W | 10 | N |  | 2017-06-08 | 2040-10-19 |  | 01 |  | 0 | 2017-06-08 | Gemeente Valkenburg aan de Geul | Gemeente Valkenburg aan de Geul | 183565 | 318959 | 50.8597 | 5.7929 | 1 |  |  |  | 40065431 | Onbemeterde aansluiting Zuid | x 0,00 watt |  | ZIUTZ02 |  |  | 4024761 | GOED |  | 00000000 |  | 70039147 | 00000000 | 00000000 | STAAL | 2031-05-30 | [8 empty] | LED | 372305
517270 | 000976 | In Bedrijf | Valkenburg aan de Geul | VALKENBURG LB |  | Wijk 01 Houthem - Sint Gerlach | Vroenhof | Vroenhof | 6301KD |  |  | Straatverlichting | ZUD1 Dummy | 1-Straatverlichting | Masten | 60 | 9 | VALMONT |  | 159 | 51 | 0 | OM ST 7,46 CV PTU51 GG M V |  | 2012-11-01 | 2016-11-01 | 2012 | 01 | STRM60 54X 60W NW 6550L 9023 L13 DVDC | ORANGE | 2017-08-16 | 2017 | RAL 9023 PARELMOER DONKERGRIJS | 01 | LED 60 W | 60 | N |  | 2017-08-16 | 2040-12-27 |  | 01 |  | 0 | 2017-08-16 | Gemeente Valkenburg aan de Geul | Gemeente Valkenburg aan de Geul | 182298.8201 | 320963.034 | 50.8778 | 5.7751 | 0 | N587 |  |  | 37084712 | Onbemeterde aansluiting Zuid | x 0,00 watt |  | ZIUTZ02 |  |  | 4024761 | GOED |  | 70007265 | 70007338 | 70037403 | 00000000 | 00000000 | STAAL | 2025-10-29 |  | UITH ST 1x1500/05 PTU60 T60 V | [6 empty] | LED | 372393
517293 | 000351 | In Bedrijf | Valkenburg aan de Geul | BERG EN TERBLIJT |  | Wijk 04 Berg en Terblijt | Berg | Pastoor Brouwersstraat | 6325CD |  |  | Straatverlichting | ZUD1 Dummy | 1-Straatverlichting | Masten | 10 | 4.75 | 1Onbekend |  |  |  |  | CVL ST 4.75 M | 7033 CEMENTGRIJS | 2000-10-10 | 2019-06-03 | 2000 | 01 | BDS711 12X 10W NW 1400L 9005 DM50 DVEC | Philips | 2017-06-29 | 2017 | RAL 9005 GITZWART | 01 | LED 10 W | 10 | N |  | 2017-06-29 | 2040-11-09 |  | 01 |  | 0 | 2017-06-29 | Gemeente Valkenburg aan de Geul | Gemeente Valkenburg aan de Geul | 182656 | 319186 | 50.8618 | 5.78 | 1 |  |  |  | 37057601 | Onbemeterde aansluiting Zuid | x 0,00 watt |  | ZIUTZ02 |  |  | 4024761 | GOED |  | 00000000 |  | 70039147 | 00000000 | 00000000 | STAAL | 2028-05-31 | [8 empty] | LED | 372416
517294 | 000974 | In Bedrijf | Valkenburg aan de Geul | VALKENBURG LB |  | Wijk 01 Houthem - Sint Gerlach | Vroenhof | Vroenhof | 6301KD |  |  | Straatverlichting | ZUD1 Dummy | 1-Straatverlichting | Masten | 30 | 9 | 1Onbekend |  |  |  |  | PENT ST 9 m vaste uithouder |  | 1984-01-01 |  | 1984 | 01 | STRM30 24X 30W NW 2100L 9023 L13 DVDC | ORANGE | 2017-08-04 | 2017 | RAL 9023 PARELMOER DONKERGRIJS | 01 | LED 30 W | 30 | N |  | 2017-08-04 | 2040-12-15 |  | 01 |  | 0 | 2017-08-04 | Gemeente Valkenburg aan de Geul | Gemeente Valkenburg aan de Geul | 182357.4073 | 320951.2948 | 50.8777 | 5.7759 | 0 | N587 |  |  | 37084704 | Onbemeterde aansluiting Zuid | x 0,00 watt |  | ZIUTZ02 |  |  |  | GOED |  | 00000000 |  | 70037400 | 00000000 | 00000000 | STAAL | [9 empty] | LED | 372417
517295 | 000541 | In Bedrijf | Valkenburg aan de Geul | VALKENBURG LB |  | Wijk 00 Valkenburg | Valkenburg | Emmalaan | 6301GP |  |  | Straatverlichting | ZUD1 Dummy | 1-Straatverlichting | Masten | 19 | 3.75 | 1Onbekend |  |  |  |  | CVL ST 3.75 M | 9005 DIEPZWART | 1996-07-01 | 2016-11-01 | 1996 | 01 | PILZEO 16X 19W NW 2100L 9005 068A DVDC | Schréder | 2017-07-03 | 2017 | RAL 9005 GITZWART | 01 | LED 19 W | 19 | N |  | 2017-07-03 | 2022-03-05 |  | 01 |  | 0 | 2017-07-03 | Gemeente Valkenburg aan de Geul | Gemeente Valkenburg aan de Geul | 186109 | 319486 | 50.8643 | 5.8291 | 1 |  |  |  | 37089201 | Onbemeterde aansluiting Zuid | x 0,00 watt |  | ZIUTZ02 |  |  | 4024761 | GOED |  | 00000000 |  | 70037409 | 00000000 | 00000000 | STAAL / VERZINKT | 2025-10-29 | [8 empty] | LED | 372418
517388 | 002812 | In Bedrijf | Valkenburg aan de Geul | VALKENBURG LB |  | Wijk 00 Valkenburg | Valkenburg | Cauberg | 6301BT |  | HTM.10.5 KAPEL AANSTRALER | Straatverlichting | ZUD1 Dummy | 1-Straatverlichting | Masten | 163 | 4 | 1Onbekend |  |  |  |  | CVL ST 4 M .. | 9005 DIEPZWART | 1998-04-01 | 2017-02-01 | 1986 | 01 | PHI 59 C : AFWIJKEND | Philips | 1998-04-01 | 1998 | 7033 CEMENTGRIJS | 01 | LAMP CDM-TD 150W 830 RX7s | 150 | N | 830 | 2016-05-18 10:20 | 2017-10-12 |  | 01 |  | 13 | 1998-04-15 | Gemeente Valkenburg aan de Geul | Gemeente Valkenburg aan de Geul | 185717.979 | 319122.46 | 50.8611 | 5.8235 | 1 |  |  |  | 40749606 | Onbemeterde aansluiting Zuid | e 13,00 watt | [5 empty] | GOED |  | 00000000 |  | 00000000 | 7005115282 | 00000000 | STAAL / VERZINKT | 2026-01-29 | [8 empty] | CDM-TD | 372499
517394 | 000949 | In Bedrijf | Valkenburg aan de Geul | VALKENBURG LB |  | Wijk 00 Valkenburg | Valkenburg | Theodoor Dorrenplein | 6301DV |  |  | Straatverlichting | ZUD1 Dummy | 1-Straatverlichting | Masten | 177 | 11 | EWO GMBH |  | 273 |  |  | SM ST 11,5M KOKER 4XLED PANEEL + LED RGB | 7016 ANTRACIETGRIJS POEDERCOAT | 2013-05-01 |  | 2013 | 01 | EWO Paneel WW 49 LED 177 W | EWO GMBH | 2013-05-01 | 2013 |  | 01 | LED 177 W | 177 | N |  | 2013-05-01 | 2036-09-11 |  | 01 |  | 0 |  | Gemeente Valkenburg aan de Geul | Gemeente Valkenburg aan de Geul | 186356.2168 | 319525.1096 | 50.8647 | 5.8326 | 1 |  |  |  | 37093347 | Onbemeterde aansluiting Zuid | x 0,00 watt |  | ZIUTZ02 |  | 3724189 |  | GOED |  | 70015733 |  | 00000000 | 00000000 | 00000000 | STAAL | [9 empty] | LED | 372505
517394 | 000949 | In Bedrijf | Valkenburg aan de Geul | VALKENBURG LB |  | Wijk 00 Valkenburg | Valkenburg | Theodoor Dorrenplein | 6301DV |  |  | Straatverlichting | ZUD1 Dummy | 1-Straatverlichting | Masten | 43 | 11 | EWO GMBH |  | 273 |  |  | SM ST 11,5M KOKER 4XLED PANEEL + LED RGB | 7016 ANTRACIETGRIJS POEDERCOAT | 2013-05-01 |  | 2013 | 03 | EWO Paneel WW 12 LED 43 W | EWO GMBH | 2013-05-01 | 2013 |  | 01 | LED 43 W | 43 | N |  | 2013-05-01 | 2036-09-11 |  | 01 |  | 0 |  | Gemeente Valkenburg aan de Geul | Gemeente Valkenburg aan de Geul | 186356.2168 | 319525.1096 | 50.8647 | 5.8326 | 1 |  |  |  | 37093347 | Onbemeterde aansluiting Zuid | x 0,00 watt |  | ZIUTZ02 |  | 3724189 |  | GOED |  | 70015733 |  | 00000000 | 00000000 | 00000000 | STAAL | [9 empty] | LED | 372506
517394 | 000949 | In Bedrijf | Valkenburg aan de Geul | VALKENBURG LB |  | Wijk 00 Valkenburg | Valkenburg | Theodoor Dorrenplein | 6301DV |  |  | Straatverlichting | ZUD1 Dummy | 1-Straatverlichting | Masten | 25 | 11 | EWO GMBH |  | 273 |  |  | SM ST 11,5M KOKER 4XLED PANEEL + LED RGB | 7016 ANTRACIETGRIJS POEDERCOAT | 2013-05-01 |  | 2013 | 04 | EWO Paneel WW 7 LED 25 W | EWO GMBH | 2013-05-01 | 2013 |  | 01 | LED 25 W | 25 | N |  | 2013-05-01 | 2036-09-11 |  | 01 |  | 0 |  | Gemeente Valkenburg aan de Geul | Gemeente Valkenburg aan de Geul | 186356.2168 | 319525.1096 | 50.8647 | 5.8326 | 1 |  |  |  | 37093347 | Onbemeterde aansluiting Zuid | x 0,00 watt |  | ZIUTZ02 |  | 3724189 |  | GOED |  | 70015733 |  | 00000000 | 00000000 | 00000000 | STAAL | [9 empty] | LED | 372507
517394 | 000949 | In Bedrijf | Valkenburg aan de Geul | VALKENBURG LB |  | Wijk 00 Valkenburg | Valkenburg | Theodoor Dorrenplein | 6301DV |  |  | Straatverlichting | ZUD1 Dummy | 1-Straatverlichting | Masten | 560 | 11 | EWO GMBH |  | 273 |  |  | SM ST 11,5M KOKER 4XLED PANEEL + LED RGB | 7016 ANTRACIETGRIJS POEDERCOAT | 2013-05-01 |  | 2013 | 05 | EWO 4 x 140 W LEDLIJN RGB | EWO GMBH | 2013-05-01 | 2013 |  | 01 | LED 560 W | 560 | N |  | 2013-05-01 | 2036-09-11 |  | 01 |  | 0 |  | Gemeente Valkenburg aan de Geul | Gemeente Valkenburg aan de Geul | 186356.2168 | 319525.1096 | 50.8647 | 5.8326 | 1 |  |  |  | 37093347 | Onbemeterde aansluiting Zuid | x 0,00 watt |  | ZIUTZ02 |  | 3724189 |  | GOED |  | 70015733 |  | 00000000 | 00000000 | 00000000 | STAAL | [9 empty] | LED | 372508
517394 | 000949 | In Bedrijf | Valkenburg aan de Geul | VALKENBURG LB |  | Wijk 00 Valkenburg | Valkenburg | Theodoor Dorrenplein | 6301DV |  |  | Straatverlichting | ZUD1 Dummy | 1-Straatverlichting | Masten | 97 | 11 | EWO GMBH |  | 273 |  |  | SM ST 11,5M KOKER 4XLED PANEEL + LED RGB | 7016 ANTRACIETGRIJS POEDERCOAT | 2013-05-01 |  | 2013 | 02 | EWO Paneel WW 27 LED 97 W | EWO GMBH | 2013-05-01 | 2013 |  | 01 | LED 97 W | 97 | N |  | 2013-05-01 | 2036-09-11 |  | 01 |  | 0 |  | Gemeente Valkenburg aan de Geul | Gemeente Valkenburg aan de Geul | 186356.2168 | 319525.1096 | 50.8647 | 5.8326 | 1 |  |  |  | 37093347 | Onbemeterde aansluiting Zuid | x 0,00 watt |  | ZIUTZ02 |  | 3724189 |  | GOED |  | 70015733 |  | 00000000 | 00000000 | 00000000 | STAAL | [9 empty] | LED | 372509
517399 | 004223 | In Bedrijf | Valkenburg aan de Geul | SCHIN OP GEUL |  | Wijk 02 Schin op Geul | Schin op Geul-Strucht | Grachtstraat | 6305AN | 16 |  | Straatverlichting | ZUD1 Dummy | 1-Straatverlichting | Masten | 10 | 4.75 | 1Onbekend |  |  |  |  | CVL ST 4.75 M | 7033 CEMENTGRIJS | 2001-09-19 | 2014-09-09 | 2001 | 01 | BDS711 12X 10W NW 1400L 9005 DM50 DVEC | Philips | 2017-07-04 | 2017 | RAL 9005 GITZWART | 01 | LED 10 W | 10 | N |  | 2017-07-04 | 2040-11-14 |  | 01 |  | 0 | 2017-07-04 | Gemeente Valkenburg aan de Geul | Gemeente Valkenburg aan de Geul | 188830 | 317875 | 50.8497 | 5.8676 | 1 |  |  |  | 41144521 | Onbemeterde aansluiting Zuid | x 0,00 watt |  | ZIUTZ02 |  |  | 4024761 | GOED |  | 00000000 |  | 70039147 | 00000000 | 00000000 | STAAL | 2023-09-06 |  |  | Schilderselectie2023 Valkenburg | [5 empty] | LED | 372514
517416 | 000010 | In Bedrijf | Valkenburg aan de Geul | VALKENBURG LB |  | Wijk 00 Valkenburg | Emmaberg | Emmabergweg | 6301RD |  |  | Straatverlichting | ZUD1 Dummy | 1-Straatverlichting | Masten | 19 | 6.5 | 1Onbekend |  |  |  |  | CVL ST 6.5 M | 7033 CEMENTGRIJS | 2000-10-10 | 2019-06-03 | 2000 | 01 | STRS20 12X 19W NW 1600L 9023 L13 DVDC | ORANGE | 2017-08-22 | 2017 | RAL 9023 PARELMOER DONKERGRIJS | 01 | LED 19 W | 19 | N |  | 2017-08-22 | 2022-04-24 |  | 01 |  | 0 | 2017-08-22 | Gemeente Valkenburg aan de Geul | Gemeente Valkenburg aan de Geul | 187413 | 320702 | 50.8752 | 5.8477 | 1 |  |  |  | 37068415 | Onbemeterde aansluiting Zuid | x 0,00 watt |  | ZIUTZ02 |  |  | 4024761 | GOED |  | 00000000 |  | 70037406 | 00000000 | 00000000 | STAAL / VERZINKT | 2028-05-31 | [8 empty] | LED | 372529
517443 | 004247 | In Bedrijf | Valkenburg aan de Geul | VALKENBURG LB |  | Wijk 00 Valkenburg |  | Plenkertstraat | 6301GK |  | POLFERMOLENGEBIED PARK | Straatverlichting | ZUD1 Dummy | 1-Straatverlichting | Masten | 19 | 4 | VALMONT |  |  |  |  | CVL ST 4 m .... | 9005 DIEPZWART | 2002-07-05 | 2021-06-01 | 2002 | 01 | PILZEO 16X 19W NW 2100L 9005 068A DVDC | Schréder | 2017-06-13 | 2017 | RAL 9005 GITZWART | 01 | LED 19 W | 19 | N |  | 2017-06-13 | 2022-02-13 |  | 01 |  | 0 | 2017-06-13 | Gemeente Valkenburg aan de Geul | Gemeente Valkenburg aan de Geul | 186007 | 319602 | 50.8654 | 5.8276 | 1 |  |  |  | 41173651 | Onbemeterde aansluiting Zuid | x 0,00 watt |  | ZIUTZ02 |  |  | 4024761 | GOED |  | 00000000 |  | 70037409 | 00000000 | 00000000 | STAAL / VERZINKT | 2030-05-30 | [8 empty] | LED | 372556
517485 | 003162 | In Bedrijf | Valkenburg aan de Geul | SCHIN OP GEUL |  | Wijk 02 Schin op Geul | Schoonbron | Valkenburgerweg | 6305EA |  |  | Grondspot | ZUD1 Dummy | 1-Straatverlichting | Masten | 21 | 0 | 1Onbekend |  | 0 | 0 | 0 | GRONDSPOT |  | 2023-06-22 |  | 2023 | 01 | Grondspot BEGA 84801K3 LED26.2W 3000K 2558lm Symm IP68 | Bega | 2023-06-22 12:59 | 2023 | RVS | 01 | LED 22,6W | 21 | N |  | 2023-06-22 | 2046-11-02 |  | 01 |  | 0 | 2023-06-22 | Gemeente Valkenburg aan de Geul | Gemeente Valkenburg aan de Geul | 189438.4403 | 318177.3882 | 50.8524 | 5.8762 | 1 |  |  |  | 41173058 | Onbemeterde aansluiting Zuid | x 0,00 watt |  |  |  |  | 186754 | GOED |  | 00000000 |  | 101904 | 00000000 | 00000000 | GRONDSPOT | [9 empty] | LED | 372595
517487 | 003164 | In Bedrijf | Valkenburg aan de Geul | SCHIN OP GEUL |  | Wijk 02 Schin op Geul | Schoonbron | Valkenburgerweg | 6305EA |  |  | Grondspot | ZUD1 Dummy | 1-Straatverlichting | Masten | 30 | 0 | 1Onbekend |  | 0 | 0 | 0 | GRONDSPOT |  | 2001-11-19 |  | 2001 | 01 | BEG 09 Z : AFWIJKEND | Bega | 2001-11-19 | 2001 |  | 01 | LAMP PH PLT 26W 830 GX24Q-3 4P | 26 | N | 830 | 2015-12-14 14:53 | 2018-10-03 |  | 01 |  | 4 | 2001-11-19 | Gemeente Valkenburg aan de Geul | Gemeente Valkenburg aan de Geul | 189434.006 | 318177.116 | 50.8524 | 5.8762 | 1 |  |  |  | 41173074 | Onbemeterde aansluiting Zuid | e 4,00 watt | [5 empty] | GOED |  | 00000000 |  | 00000000 | 7005115226 | 00000000 | GRONDSPOT | [9 empty] | PL-T | 372597
517489 | 003163 | In Bedrijf | Valkenburg aan de Geul | SCHIN OP GEUL |  | Wijk 02 Schin op Geul | Schoonbron | Valkenburgerweg | 6305EA |  |  | Grondspot | ZUD1 Dummy | 1-Straatverlichting | Masten | 30 | 0 | 1Onbekend |  | 0 | 0 | 0 | GRONDSPOT |  | 2001-11-19 |  | 2001 | 01 | BEG 09 Z : AFWIJKEND | Bega | 2001-11-19 | 2001 |  | 01 | LAMP Aura Unique-TE LL plt 26W/83 | 26 | N | 830 | 2022-10-21 16:25 | 2029-10-24 16:25 |  | 01 |  | 4 | 2022-10-21 16:25 | Gemeente Valkenburg aan de Geul | Gemeente Valkenburg aan de Geul | 189436.7649 | 318173.7034 | 50.8524 | 5.8762 | 1 |  |  |  | 41173066 | Onbemeterde aansluiting Zuid | EVSA PH 1 x PL-T/C/L/TL5C 22-42W VIERK | [5 empty] | GOED |  | 00000000 |  | 00000000 | 70009514 | 7005115145 | GRONDSPOT | [9 empty] | PL-T | 372599
517561 | 000357 | In Bedrijf | Valkenburg aan de Geul | BERG EN TERBLIJT |  | Wijk 04 Berg en Terblijt | Berg | Pastoor Scheepersstraat | 6325CH |  |  | Straatverlichting | ZUD1 Dummy | 1-Straatverlichting | Masten | 10 | 4.75 | 1Onbekend |  |  |  |  | CVL ST 4.75 M | 7033 CEMENTGRIJS | 2002-07-31 | 2022-06-01 | 2002 | 01 | BDS711 12X 10W NW 1400L 9005 DM50 DVEC | Philips | 2017-06-29 | 2017 | RAL 9005 GITZWART | 01 | LED 10 W | 10 | N |  | 2017-06-29 | 2040-11-09 |  | 01 |  | 0 | 2017-06-29 | Gemeente Valkenburg aan de Geul | Gemeente Valkenburg aan de Geul | 182604 | 319179 | 50.8618 | 5.7793 | 1 |  |  |  | 37057618 | Onbemeterde aansluiting Zuid | x 0,00 watt |  | ZIUTZ02 |  |  | 4024761 | GOED |  | 00000000 |  | 70039147 | 00000000 | 00000000 | STAAL | 2031-05-30 | [8 empty] | LED | 372678
517563 | 000747 | In Bedrijf | Valkenburg aan de Geul | VALKENBURG LB |  | Wijk 03 Sibbe | Sibbe | Bergstraat | 6301AB |  |  | Straatverlichting | ZUD1 Dummy | 1-Straatverlichting | Masten | 30 | 6.5 | 1Onbekend |  |  |  |  | CVL ST 6.5 M | 7033 CEMENTGRIJS | 1990-12-01 | 2016-11-01 | 1990 | 01 | STRM30 24X 30W NW 2100L 9023 L13 DVDC | ORANGE | 2017-07-28 | 2017 | RAL 9023 PARELMOER DONKERGRIJS | 01 | LED 30 W | 30 | N |  | 2017-07-28 | 2040-12-08 |  | 01 |  | 0 | 2017-07-28 | Gemeente Valkenburg aan de Geul | Gemeente Valkenburg aan de Geul | 186165 | 317542 | 50.8469 | 5.8297 | 1 |  |  |  | 37076991 | Onbemeterde aansluiting Zuid | x 0,00 watt |  | ZIUTZ02 |  |  | 4024761 | GOED |  | 00000000 | 00000000 | 70037400 | 00000000 | 00000000 | STAAL / VERZINKT | 2025-10-29 |  | UBO | [6 empty] | LED | 372680
517565 | 000546 | In Bedrijf | Valkenburg aan de Geul | VALKENBURG LB |  | Wijk 00 Valkenburg | Valkenburg | Emmalaan | 6301GP |  |  | Straatverlichting | ZUD1 Dummy | 1-Straatverlichting | Masten | 19 | 3.75 | 1Onbekend |  |  |  |  | CVL ST 3.75 M | 9005 DIEPZWART | 1996-07-01 | 2018-10-01 | 1986 | 01 | PILZEO 16X 19W NW 2100L 9005 068A DVDC | Schréder | 2017-07-03 | 2017 | RAL 9005 GITZWART | 01 | LED 19 W | 19 | N |  | 2017-07-03 | 2022-03-05 |  | 01 |  | 0 | 2017-07-03 | Gemeente Valkenburg aan de Geul | Gemeente Valkenburg aan de Geul | 186095 | 319460 | 50.8641 | 5.8289 | 1 |  |  |  | 37089218 | Onbemeterde aansluiting Zuid | x 0,00 watt |  | ZIUTZ02 |  |  | 4024761 | GOED |  | 00000000 |  | 70037409 | 00000000 | 00000000 | STAAL / VERZINKT | 2027-09-29 | [8 empty] | LED | 372682
517578 | 000004 | In Bedrijf | Valkenburg aan de Geul | BERG EN TERBLIJT |  | Wijk 04 Berg en Terblijt | Berg | Wolfsdriesweg | 6325PM |  |  | Straatverlichting | ZUD1 Dummy | 1-Straatverlichting | Masten | 30 | 6.5 | VALMONT |  | 121 | 51 | 0 | OM ST 4,78 CV PTU51 GG M V | 7033 CEMENTGRIJS | 2008-02-28 | 2018-10-01 | 2008 | 01 | STRM30 24X 30W NW 2100L 9023 L13 DVDC | ORANGE | 2017-08-24 | 2017 | RAL 9023 PARELMOER DONKERGRIJS | 01 | LED 30 W | 30 | N |  | 2017-08-24 | 2041-01-04 |  | 01 |  | 0 | 2017-08-24 | Gemeente Valkenburg aan de Geul | Gemeente Valkenburg aan de Geul | 183453.2239 | 319802.6605 | 50.8673 | 5.7914 | 1 |  |  |  | 37053957 | Onbemeterde aansluiting Zuid | x 0,00 watt |  | ZIUTZ02 |  |  | 4024761 | GOED |  | 70007263 | 00000000 | 70037400 | 00000000 | 00000000 | STAAL | 2027-09-29 |  | 621353 UBO ENKEL ST 1000/60 | [6 empty] | LED | 372694
517629 | 000954 | In Bedrijf | Valkenburg aan de Geul | WALEM |  | Wijk 02 Schin op Geul | Walem | Walem | 6341PC | 6b |  | Mast met Lora-controler | ZUD1 Dummy | 1-Straatverlichting | Masten | 30 | 6.5 | 1Onbekend |  |  |  |  | CVL ST 6.5 M | 7033 CEMENTGRIJS | 1999-10-05 | 2019-06-03 | 1999 | 01 | STRM30 24X 30W NW 2100L 9023 L13 DVDC | ORANGE | 2017-09-07 | 2017 | RAL 9023 PARELMOER DONKERGRIJS | 01 | LED 30 W | 30 | N |  | 2017-09-07 | 2041-01-18 |  | 01 |  | 0 | 2017-09-07 | Gemeente Valkenburg aan de Geul | Gemeente Valkenburg aan de Geul | 188994 | 319305 | 50.8626 | 5.87 | 1 |  |  |  | 37080687 | Onbemeterde aansluiting Zuid | x 0,00 watt |  | ZIUTZ02 |  |  | 4024761 | GOED |  | 00000000 | 00000000 | 70037401 | 00000000 | 00000000 | STAAL / VERZINKT | 2028-05-31 |  | UBO | [6 empty] | LED | 372742
517631 | 004224 | In Bedrijf | Valkenburg aan de Geul | SCHIN OP GEUL |  | Wijk 02 Schin op Geul | Schin op Geul-Strucht | Grachtstraat | 6305AN | 8 |  | Straatverlichting | ZUD1 Dummy | 1-Straatverlichting | Masten | 10 | 4.75 | 1Onbekend |  |  |  |  | CVL ST 4.75 M | 7033 CEMENTGRIJS | 2001-09-19 | 2017-03-01 | 2001 | 01 | BDS711 12X 10W NW 1400L 9005 DM50 DVEC | Philips | 2017-07-04 | 2017 | RAL 9005 GITZWART | 01 | LED 10 W | 10 | N |  | 2017-07-04 | 2040-11-14 |  | 01 |  | 0 | 2017-07-04 | Gemeente Valkenburg aan de Geul | Gemeente Valkenburg aan de Geul | 188843 | 317925 | 50.8502 | 5.8677 | 1 |  |  |  | 41144538 | Onbemeterde aansluiting Zuid | x 0,00 watt |  | ZIUTZ02 |  |  | 4024761 | GOED |  | 00000000 |  | 70039147 | 00000000 | 00000000 | STAAL | 2026-02-26 | [8 empty] | LED | 372744
517649 | 001984 | In Bedrijf | Valkenburg aan de Geul | BERG EN TERBLIJT |  | Wijk 04 Berg en Terblijt | Berg | Op de Dries | 6325HE |  |  | Straatverlichting | ZUD1 Dummy | 1-Straatverlichting | Masten | 10 | 4.75 | 1Onbekend |  |  |  |  | CVL ST 4.75 M | 7033 CEMENTGRIJS | 2001-09-12 | 2022-06-01 | 2001 | 01 | BDS711 12X 10W NW 1400L 9005 DM50 DVEC | Philips | 2017-06-08 | 2017 | RAL 9005 GITZWART | 01 | LED 10 W | 10 | N |  | 2017-06-08 | 2040-10-19 |  | 01 |  | 0 | 2017-06-08 | Gemeente Valkenburg aan de Geul | Gemeente Valkenburg aan de Geul | 183612 | 318926 | 50.8594 | 5.7935 | 1 |  |  |  | 40065448 | Onbemeterde aansluiting Zuid | x 0,00 watt |  | ZIUTZ02 |  |  | 4024761 | GOED |  | 00000000 |  | 70039147 | 00000000 | 00000000 | STAAL | 2031-05-30 | [8 empty] | LED | 372761
517661 | 002716 | In Bedrijf | Valkenburg aan de Geul | VALKENBURG LB |  | Wijk 00 Valkenburg | Valkenburg | Cauberg | 6301BT |  | parkeerterrein CASINO | Parkeerplaatsverlichting | ZUD1 Dummy | 1-Straatverlichting | Masten | 19 | 4 | VALMONT |  |  | 75 |  | CON AL 4 m OCEAN PT |  | 1997-12-01 |  | 1997 | 01 | PILZEO 16X 19W NW 2100L A900 068A DVDC | Schréder | 2015-05-01 | 2015 | AKZO 900 GRIS SABLÉ SW 302F | 01 | LED 19 W | 19 | N |  | 2015-05-01 | 2023-01-01 |  | 01 |  | 0 | 2018-05-01 | Gemeente Valkenburg aan de Geul | Gemeente Valkenburg aan de Geul | 185645.027 | 319131.555 | 50.8612 | 5.8224 | 1 |  |  |  | 40722546 | Onbemeterde aansluiting Zuid | x 0,00 watt |  | ZIUTZ02 |  |  | 4027038-2 | GOED |  | 00000000 |  | 70037398 | 00000000 | 00000000 | ALUMINIUM |  |  |  | Caiberg ¦ armandb20170801 | [5 empty] | LED | 372771
517662 | 004248 | In Bedrijf | Valkenburg aan de Geul | VALKENBURG LB |  | Wijk 00 Valkenburg |  | Plenkertstraat | 6301GK |  | POLFERMOLENGEBIED PARK | Straatverlichting | ZUD1 Dummy | 1-Straatverlichting | Masten | 19 | 4 | VALMONT |  |  |  |  | CVL ST 4 m .... | 9005 DIEPZWART | 2002-07-05 | 2021-06-01 | 2002 | 01 | PILZEO 16X 19W NW 2100L 9005 068A DVDC | Schréder | 2017-06-13 | 2017 | RAL 9005 GITZWART | 01 | LED 19 W | 19 | N |  | 2017-06-13 | 2022-02-13 |  | 01 |  | 0 | 2017-06-13 | Gemeente Valkenburg aan de Geul | Gemeente Valkenburg aan de Geul | 186009.118 | 319624.585 | 50.8656 | 5.8277 | 1 |  |  |  | 41173661 | Onbemeterde aansluiting Zuid | x 0,00 watt |  | ZIUTZ02 |  |  | 4024761 | GOED |  | 00000000 |  | 70037409 | 00000000 | 00000000 | STAAL / VERZINKT | 2030-05-30 | [8 empty] | LED | 372772
517667 | 000006 | In Bedrijf | Valkenburg aan de Geul | BERG EN TERBLIJT |  | Wijk 04 Berg en Terblijt | Berg | Geulhemmerweg | 6325PH |  |  | Straatverlichting | ZUD1 Dummy | 1-Straatverlichting | Masten | 60 | 6.5 | 1Onbekend |  |  |  |  | OCTA ST 6.5 M | 7033 CEMENTGRIJS | 1977-01-01 | 2018-10-01 | 1986 | 01 | STRM60 54X 60W NW 5200L 9023 L13 DVDC | ORANGE | 2017-08-17 | 2017 | RAL 9023 PARELMOER DONKERGRIJS | 01 | LED 60 W | 60 | N |  | 2017-08-17 | 2040-12-28 |  | 01 |  | 0 | 2017-08-17 | Gemeente Valkenburg aan de Geul | Gemeente Valkenburg aan de Geul | 183121 | 319899 | 50.8682 | 5.7867 | 1 |  |  |  | 37053965 | Onbemeterde aansluiting Zuid | x 0,00 watt |  | ZIUTZ02 |  |  | 4024761 | GOED |  | 00000000 | 00000000 | 70037404 | 00000000 | 00000000 | STAAL / VERZINKT | 2027-09-29 |  | DCH | [6 empty] | LED | 372777
517695 | 000284 | In Bedrijf | Valkenburg aan de Geul | VALKENBURG LB |  | Wijk 00 Valkenburg | Emmaberg | Emmabergweg | 6301RD |  |  | Straatverlichting | ZUD1 Dummy | 1-Straatverlichting | Masten | 19 | 4.25 | 1Onbekend |  |  |  |  | OCTA ST 4.25 M | 7033 CEMENTGRIJS | 1984-01-01 | 2019-06-03 | 1984 | 01 | STRS20 12X 19W NW 1600L 9023 L13 DVDC | ORANGE | 2017-08-22 | 2017 | RAL 9023 PARELMOER DONKERGRIJS | 01 | LED 19 W | 19 | N |  | 2017-08-22 | 2022-04-24 |  | 01 |  | 0 | 2017-08-22 | Gemeente Valkenburg aan de Geul | Gemeente Valkenburg aan de Geul | 187327 | 320601 | 50.8743 | 5.8465 | 1 |  |  |  | 37068441 | Onbemeterde aansluiting Zuid | x 0,00 watt |  | ZIUTZ02 |  |  | 4024761 | GOED |  | 00000000 |  | 70037406 | 00000000 | 00000000 | STAAL / VERZINKT | 2028-05-31 | [8 empty] | LED | 372802
517730 | 001985 | In Bedrijf | Valkenburg aan de Geul | BERG EN TERBLIJT |  | Wijk 04 Berg en Terblijt | Berg | Op de Dries | 6325HE |  |  | Straatverlichting | ZUD1 Dummy | 1-Straatverlichting | Masten | 10 | 4.75 | 1Onbekend |  |  |  |  | CVL ST 4.75 M | 7033 CEMENTGRIJS | 2001-09-12 | 2022-06-01 | 2001 | 01 | BDS711 12X 10W NW 1400L 9005 DM50 DVEC | Philips | 2017-06-08 | 2017 | RAL 9005 GITZWART | 01 | LED 10 W | 10 | N |  | 2017-06-08 | 2040-10-19 |  | 01 |  | 0 | 2017-06-08 | Gemeente Valkenburg aan de Geul | Gemeente Valkenburg aan de Geul | 183645 | 318911 | 50.8593 | 5.794 | 1 |  |  |  | 40065456 | Onbemeterde aansluiting Zuid | x 0,00 watt |  | ZIUTZ02 |  |  | 4024761 | GOED |  | 00000000 |  | 70039147 | 00000000 | 00000000 | STAAL | 2031-05-30 | [8 empty] | LED | 372831
517744 | 000750 | In Bedrijf | Valkenburg aan de Geul | VALKENBURG LB |  | Wijk 03 Sibbe | Sibbe | Bergstraat | 6301AB |  |  | Straatverlichting | ZUD1 Dummy | 1-Straatverlichting | Masten | 30 | 6.5 | 1Onbekend |  |  |  |  | CVL ST 6.5 M | 7033 CEMENTGRIJS | 1991-10-01 | 2016-11-01 | 1991 | 01 | STRM30 24X 30W NW 2100L 9023 L13 DVDC | ORANGE | 2017-07-28 | 2017 | RAL 9023 PARELMOER DONKERGRIJS | 01 | LED 30 W | 30 | N |  | 2017-07-28 | 2040-12-08 |  | 01 |  | 0 | 2017-07-28 | Gemeente Valkenburg aan de Geul | Gemeente Valkenburg aan de Geul | 186066 | 317456 | 50.8461 | 5.8283 | 1 |  |  |  | 37077007 | Onbemeterde aansluiting Zuid | x 0,00 watt |  | ZIUTZ02 |  |  | 4024761 | GOED |  | 00000000 | 00000000 | 70037400 | 00000000 | 00000000 | STAAL / VERZINKT | 2025-10-29 |  | UBO | [6 empty] | LED | 372845
517745 | 000951 | In Bedrijf | Valkenburg aan de Geul | VALKENBURG LB |  | Wijk 00 Valkenburg | Valkenburg | Berkelplein | 6301ZA |  |  | Straatverlichting | ZUD1 Dummy | 1-Straatverlichting | Masten | 60 | 8 | 1Onbekend |  |  |  |  | CVL ST 8 M | 7033 CEMENTGRIJS | 1998-01-01 | 2016-11-01 | 1998 | 01 | STRM60 54X 60W NW 6550L 9023 L13 DVDC | ORANGE | 2017-08-07 | 2017 | RAL 9023 PARELMOER DONKERGRIJS | 01 | LED 60 W | 60 | N |  | 2017-08-07 | 2040-12-18 |  | 01 |  | 0 | 2017-08-07 | Gemeente Valkenburg aan de Geul | Gemeente Valkenburg aan de Geul | 186569 | 319283 | 50.8625 | 5.8356 | 1 |  |  |  | 37093355 | Onbemeterde aansluiting Zuid | x 0,00 watt |  | ZIUTZ02 |  |  | 4024761 | GOED |  | 00000000 | 00000000 | 70037403 | 00000000 | 00000000 | STAAL | 2025-10-29 |  | UBO | [6 empty] | LED | 372846
517836 | 000360 | In Bedrijf | Valkenburg aan de Geul | BERG EN TERBLIJT |  | Wijk 04 Berg en Terblijt | Berg | Pastoor Scheepersstraat | 6325CH |  |  | Straatverlichting | ZUD1 Dummy | 1-Straatverlichting | Masten | 10 | 4.75 | 1Onbekend |  |  |  |  | CVL ST 4.75 M | 7033 CEMENTGRIJS | 2000-10-19 | 2019-06-03 | 2000 | 01 | BDS711 12X 10W NW 1400L 9005 DM50 DVEC | Philips | 2017-06-29 | 2017 | RAL 9005 GITZWART | 01 | LED 10 W | 10 | N |  | 2017-06-29 | 2040-11-09 |  | 01 |  | 0 | 2017-06-29 | Gemeente Valkenburg aan de Geul | Gemeente Valkenburg aan de Geul | 182600 | 319249 | 50.8624 | 5.7792 | 1 |  |  |  | 37057626 | Onbemeterde aansluiting Zuid | x 0,00 watt |  | ZIUTZ02 |  |  | 4024761 | GOED |  | 00000000 |  | 70039147 | 00000000 | 00000000 | STAAL | 2028-05-31 | [8 empty] | LED | 372934
517837 | 001574 | In Bedrijf | Valkenburg aan de Geul | VALKENBURG LB |  | Wijk 01 Houthem - Sint Gerlach | Vroenhof | Vroenhof | 6301KD |  |  | Straatverlichting | ZUD1 Dummy | 1-Straatverlichting | Masten | 51 | 9 | 1Onbekend |  |  |  |  | OCTA ST 9 M | 7033 CEMENTGRIJS | 1975-01-01 | 2016-11-01 | 1975 | 01 | SCALA 32X 51W WW 4800L 7016 068A DVDC | Schréder | 2017-07-13 | 2017 | RAL 7016 ANTRACIETGRIJS | 01 | LED 51 W | 51 | N |  | 2017-07-13 | 2022-03-15 |  | 01 |  | 0 | 2017-07-13 | Gemeente Valkenburg aan de Geul | Gemeente Valkenburg aan de Geul | 182516.5303 | 320845.9728 | 50.8768 | 5.7781 | 0 |  |  |  | 37084747 | Onbemeterde aansluiting Zuid | x 0,00 watt |  | ZIUTZ02 |  |  | 4008514 | GOED |  | 00000000 | 00000000 | 70037412 | 00000000 | 00000000 | STAAL / VERZINKT | 2025-10-29 |  | DAC | [6 empty] | LED | 372935
517894 | 004249 | In Bedrijf | Valkenburg aan de Geul | VALKENBURG LB |  | Wijk 00 Valkenburg |  | Plenkertstraat | 6301GK |  | POLFERMOLENGEBIED PARK | Straatverlichting | ZUD1 Dummy | 1-Straatverlichting | Masten | 28 | 4 | VALMONT |  |  |  |  | CVL ST 4 m .... | 9005 DIEPZWART | 2002-07-05 | 2021-06-01 | 2002 | 01 | _ARM, _PILZEO, _24pcs, _LED, _28W, _4000K, _3200lm, _5068AS BACKLIGHT, _28W, OZ_76, OS_N.V.T., _9005 DIEPZWART, _N.V.T., _OPZET, _0pcs, _N.V.T., |  | 2023-06-09 15:43 | 2023 |  | 01 | LED 28 W | 28 | N |  | 2023-06-09 | 2046-10-20 |  | 01 |  | 0 | 2023-06-09 | Gemeente Valkenburg aan de Geul | Gemeente Valkenburg aan de Geul | 186012 | 319640 | 50.8657 | 5.8277 | 1 |  |  |  | 41173678 | Onbemeterde aansluiting Zuid | x 0,00 watt |  | ZIUTZ02 |  |  | WO 153993 | GOED |  | 00000000 |  | 102445 | 00000000 | 00000000 | STAAL / VERZINKT | 2030-05-30 | [8 empty] | LED | 372994
517899 | 000007 | In Bedrijf | Valkenburg aan de Geul | BERG EN TERBLIJT |  | Wijk 04 Berg en Terblijt | Berg | Geulhemmerweg | 6325PH |  |  | Straatverlichting | ZUD1 Dummy | 1-Straatverlichting | Masten | 60 | 6.5 | 1Onbekend |  |  |  |  | OCTA ST 6.5 M | 7033 CEMENTGRIJS | 1977-01-01 | 2018-10-01 | 1986 | 01 | STRM60 54X 60W NW 5200L 9023 L13 DVDC | ORANGE | 2017-08-17 | 2017 | RAL 9023 PARELMOER DONKERGRIJS | 01 | LED 60 W | 60 | N |  | 2017-08-17 | 2040-12-28 |  | 01 |  | 0 | 2017-08-17 | Gemeente Valkenburg aan de Geul | Gemeente Valkenburg aan de Geul | 183093 | 319910 | 50.8683 | 5.7863 | 1 |  |  |  | 37053973 | Onbemeterde aansluiting Zuid | x 0,00 watt |  | ZIUTZ02 |  |  | 4024761 | GOED |  | 00000000 | 00000000 | 70037404 | 00000000 | 00000000 | STAAL / VERZINKT | 2027-09-29 |  | DCH | [6 empty] | LED | 372999
517901 | 000288 | In Bedrijf | Valkenburg aan de Geul | VALKENBURG LB |  | Wijk 00 Valkenburg | Emmaberg | Heideweg | 6301RE |  |  | Straatverlichting | ZUD1 Dummy | 1-Straatverlichting | Masten | 19 | 4.25 | 1Onbekend |  |  |  |  | OCTA ST 4.25 M | 7033 CEMENTGRIJS | 1980-01-01 | 2016-11-01 | 1980 | 01 | STRS20 12X 19W NW 1600L 9023 L13 DVDC | ORANGE | 2017-08-22 | 2017 | RAL 9023 PARELMOER DONKERGRIJS | 01 | LED 19 W | 19 | N |  | 2017-08-22 | 2022-04-24 |  | 01 |  | 0 | 2017-08-22 | Gemeente Valkenburg aan de Geul | Gemeente Valkenburg aan de Geul | 187304 | 320626 | 50.8745 | 5.8461 | 1 |  |  |  | 37068474 | Onbemeterde aansluiting Zuid | x 0,00 watt |  | ZIUTZ02 |  |  | 4024761 | GOED |  | 00000000 |  | 70037406 | 00000000 | 00000000 | STAAL / VERZINKT | 2025-10-29 | [8 empty] | LED | 373001
517903 | 000979 | In Bedrijf | Valkenburg aan de Geul | SCHIN OP GEUL |  | Wijk 02 Schin op Geul | Schin op Geul-Strucht | Graafstraat | 6305BD |  |  | Straatverlichting | ZUD1 Dummy | 1-Straatverlichting | Masten | 30 | 6.5 | 1Onbekend |  |  |  |  | CVL ST 6.5 M | 7033 CEMENTGRIJS | 1991-07-01 | 2018-10-01 | 1986 | 01 | STRM30 24X 30W NW 2100L 9023 L13 DVDC | ORANGE | 2017-07-25 | 2017 | RAL 9023 PARELMOER DONKERGRIJS | 01 | LED 30 W | 30 | N |  | 2017-07-25 | 2040-12-05 |  | 01 |  | 0 | 2017-07-25 | Gemeente Valkenburg aan de Geul | Gemeente Valkenburg aan de Geul | 188747.7406 | 318575.5773 | 50.856 | 5.8665 | 1 |  |  |  | 37080717 | Onbemeterde aansluiting Zuid | x 0,00 watt |  | ZIUTZ02 |  |  | 4024761 | GOED |  | 00000000 | 00000000 | 70037400 | 00000000 | 00000000 | STAAL / VERZINKT | 2027-09-29 |  | UBO | [6 empty] | LED | 373003
517905 | 001030 | In Bedrijf | Valkenburg aan de Geul | VALKENBURG LB |  | Wijk 01 Houthem - Sint Gerlach | Sint Gerlach | Van Caldenborghsweg | 6301JJ |  |  | Straatverlichting | ZUD1 Dummy | 1-Straatverlichting | Masten | 17 | 4.75 | 1Onbekend |  |  |  |  | CVL ST 4.75 M | 7033 CEMENTGRIJS | 1991-08-01 | 2018-10-01 | 1991 | 01 | KFK 17W WW 2150LM R9005 CODE 2 DDC | LIGHTRONICS | 2015-06-24 | 2015 | 9005 DIEPZWART | 01 | LED 17 W | 17 | N |  | 2015-06-24 | 2020-02-24 |  | 01 |  | 0 | 2015-06-24 | Gemeente Valkenburg aan de Geul | Gemeente Valkenburg aan de Geul | 183778 | 320556 | 50.8741 | 5.796 | 1 |  |  |  | 37093398 | Onbemeterde aansluiting Zuid | x 0,00 watt |  | ZIUTZ04 |  |  | 4015025 ¦ guuse20150506 | GOED |  | 00000000 |  | 70028987 | 00000000 | 00000000 | STAAL | 2027-09-29 | [8 empty] | LED | 373005
517945 | 000008 | In Bedrijf | Valkenburg aan de Geul | BERG EN TERBLIJT |  | Wijk 04 Berg en Terblijt | Berg | Geulhemmerweg | 6325PH |  |  | Straatverlichting | ZUD1 Dummy | 1-Straatverlichting | Masten | 60 | 6.5 | 1Onbekend |  |  |  |  | OCTA ST 6.5 M | 7033 CEMENTGRIJS | 1977-01-01 | 2018-10-01 | 1986 | 01 | STRM60 54X 60W NW 5200L 9023 L13 DVDC | ORANGE | 2017-08-17 | 2017 | RAL 9023 PARELMOER DONKERGRIJS | 01 | LED 60 W | 60 | N |  | 2017-08-17 | 2040-12-28 |  | 01 |  | 0 | 2017-08-17 | Gemeente Valkenburg aan de Geul | Gemeente Valkenburg aan de Geul | 183060 | 319928 | 50.8685 | 5.7858 | 1 |  |  |  | 37053981 | Onbemeterde aansluiting Zuid | x 0,00 watt |  | ZIUTZ02 |  |  | 4024761 | GOED |  | 00000000 | 00000000 | 70037404 | 00000000 | 00000000 | STAAL / VERZINKT | 2027-09-29 |  | DCH | [6 empty] | LED | 373042
517955 | 004225 | In Bedrijf | Valkenburg aan de Geul | SCHIN OP GEUL |  | Wijk 02 Schin op Geul | Schin op Geul-Strucht | Grachtstraat | 6305AM |  |  | Straatverlichting | ZUD1 Dummy | 1-Straatverlichting | Masten | 10 | 4.75 | 1Onbekend |  |  |  |  | CVL ST 4.75 M | 7033 CEMENTGRIJS | 2001-09-19 | 2017-03-01 | 2001 | 01 | BDS711 12X 10W NW 1400L 9005 DM50 DVEC | Philips | 2017-07-04 | 2017 | RAL 9005 GITZWART | 01 | LED 10 W | 10 | N |  | 2017-07-04 | 2040-11-14 |  | 01 |  | 0 | 2017-07-04 | Gemeente Valkenburg aan de Geul | Gemeente Valkenburg aan de Geul | 188860.0382 | 317966.135 | 50.8505 | 5.868 | 1 |  |  |  | 42267803 | Onbemeterde aansluiting Zuid | x 0,00 watt |  | ZIUTZ02 |  |  | 4024761 | GOED |  | 00000000 |  | 70039147 | 00000000 | 00000000 | STAAL | 2026-02-26 | [8 empty] | LED | 373050
517986 | 000290 | In Bedrijf | Valkenburg aan de Geul | VALKENBURG LB |  | Wijk 00 Valkenburg | Emmaberg | Emmabergweg | 6301RD |  |  | Straatverlichting | ZUD1 Dummy | 1-Straatverlichting | Masten | 19 | 8 | 1Onbekend |  |  |  |  | CVL ST 8 M | 7033 CEMENTGRIJS | 1992-03-01 | 2019-06-03 | 1992 | 01 | STRS20 12X 19W NW 1600L 9023 L13 DVDC | ORANGE | 2017-08-22 | 2017 | RAL 9023 PARELMOER DONKERGRIJS | 01 | LED 19 W | 19 | N |  | 2017-08-22 | 2022-04-24 |  | 01 |  | 0 | 2017-08-22 | Gemeente Valkenburg aan de Geul | Gemeente Valkenburg aan de Geul | 187374 | 320655 | 50.8748 | 5.8471 | 1 |  |  |  | 37068490 | Onbemeterde aansluiting Zuid | x 0,00 watt |  | ZIUTZ02 |  |  | 4024761 | GOED |  | 00000000 | 00000000 | 70037406 | 00000000 | 00000000 | STAAL | 2028-05-31 |  | UBO | [6 empty] | LED | 373083
518066 | 000752 | In Bedrijf | Valkenburg aan de Geul | VALKENBURG LB |  | Wijk 03 Sibbe | Sibbe | Hemelrijkstraat | 6301AK |  |  | Straatverlichting | ZUD1 Dummy | 1-Straatverlichting | Masten | 10 | 4.75 | VALMONT |  | 114 | 60 |  | PM ST 4,75 CV T60 GG M V | 7033 CEMENTGRIJS | 2017-05-03 | 2020-06-01 | 2017 | 01 | BDS711 12X 10W NW 1400L 9005 DM50 DVEC | Philips | 2017-06-20 | 2017 | RAL 9005 GITZWART | 01 | LED 10 W | 10 | N |  | 2017-06-20 | 2040-10-31 |  | 01 |  | 0 | 2017-06-20 | Gemeente Valkenburg aan de Geul | Gemeente Valkenburg aan de Geul | 186011 | 317441 | 50.846 | 5.8275 | 1 |  |  |  | 37077015 | Onbemeterde aansluiting Zuid | x 0,00 watt |  | ZIUTZ02 |  |  | 4024761 | GOED |  | 70007262 | 00000000 | 70039147 | 00000000 | 00000000 | STAAL | 2029-05-30 |  | DAC | NM SCHILDEREN | [5 empty] | LED | 373160
518071 | 001575 | In Bedrijf | Valkenburg aan de Geul | VALKENBURG LB |  | Wijk 01 Houthem - Sint Gerlach | Vroenhof | Vroenhof | 6301KD |  |  | Straatverlichting | ZUD1 Dummy | 1-Straatverlichting | Masten | 60 | 9 | 1Onbekend |  |  |  |  | CVL ST 9 M | 7033 CEMENTGRIJS | 1991-11-01 | 2016-11-01 | 1991 | 01 | STRM60 54X 60W NW 6550L 9023 L13 DVDC | ORANGE | 2017-08-16 | 2017 | RAL 9023 PARELMOER DONKERGRIJS | 01 | LED 60 W | 60 | N |  | 2017-08-16 | 2040-12-27 |  | 01 |  | 0 | 2017-08-16 | Gemeente Valkenburg aan de Geul | Gemeente Valkenburg aan de Geul | 182224.5562 | 320962.8055 | 50.8778 | 5.774 | 1 |  |  |  | 37084755 | Onbemeterde aansluiting Zuid | x 0,00 watt |  | ZIUTZ02 |  |  | 4024761 | GOED |  | 00000000 | 00000000 | 70037403 | 00000000 | 00000000 | STAAL / VERZINKT | 2025-10-29 |  | UBO | [6 empty] | LED | 373166
518083 | 000018 | In Bedrijf | Valkenburg aan de Geul | VALKENBURG LB |  | Wijk 01 Houthem - Sint Gerlach | Vroenhof | Putweg | 6301KL |  | nabij kruising - voor zorgcentrum vroenhof | Straatverlichting | ZUD1 Dummy | 1-Straatverlichting | Masten | 19 | 4.75 | VALMONT |  | 114 | 60 | 0 | PM ST 4,75 CV T60 GG M V | 7033 CEMENTGRIJS | 2010-02-01 | 2019-06-03 | 2010 | 01 | STRS20 12X 19W NW 1600L 9023 L13 DVDC | ORANGE | 2017-07-12 | 2017 | RAL 9023 PARELMOER DONKERGRIJS | 01 | LED 19 W | 19 | N |  | 2017-07-12 | 2022-03-14 |  | 01 |  | 0 | 2017-07-12 | Gemeente Valkenburg aan de Geul | Gemeente Valkenburg aan de Geul | 182867 | 320648 | 50.875 | 5.7831 | 1 |  |  |  | 37089242 | Onbemeterde aansluiting Zuid | x 0,00 watt |  | ZIUTZ02 |  |  | 4024761 | GOED |  | 70007262 |  | 70037406 | 00000000 | 00000000 | STAAL | 2028-05-31 | [8 empty] | LED | 373178
518087 | 003162 | In Bedrijf | Valkenburg aan de Geul | BERG EN TERBLIJT |  | Wijk 04 Berg en Terblijt | Berg | Koolhof | 6325HJ |  |  | Straatverlichting | ZUD1 Dummy | 1-Straatverlichting | Masten | 10 | 4.75 | 1Onbekend |  |  |  |  | CVL ST 4.75 M | 7033 CEMENTGRIJS | 2001-09-12 | 2022-06-01 | 2001 | 01 | BDS711 12X 10W NW 1400L 9005 DM50 DVEC | Philips | 2017-06-08 | 2017 | RAL 9005 GITZWART | 01 | LED 10 W | 10 | N |  | 2017-06-08 | 2040-10-19 |  | 01 |  | 0 | 2017-06-08 | Gemeente Valkenburg aan de Geul | Gemeente Valkenburg aan de Geul | 183677 | 318994 | 50.8601 | 5.7945 | 1 |  |  |  | 41159187 | Onbemeterde aansluiting Zuid | x 0,00 watt |  | ZIUTZ02 |  |  | 4024761 | GOED |  | 00000000 |  | 70039147 | 00000000 | 00000000 | STAAL | 2031-05-30 | [8 empty] | LED | 373182
518089 | 004250 | In Bedrijf | Valkenburg aan de Geul | VALKENBURG LB |  | Wijk 00 Valkenburg |  | Plenkertstraat | 6301GK |  | POLFERMOLENGEBIED PARK | Straatverlichting | ZUD1 Dummy | 1-Straatverlichting | Masten | 19 | 4 | VALMONT |  |  |  |  | CVL ST 4 m .... | 9005 DIEPZWART | 2002-07-05 | 2021-06-01 | 2002 | 01 | PILZEO 16X 19W NW 2100L 9005 068A DVDC | Schréder | 2017-06-12 | 2017 | RAL 9005 GITZWART | 01 | LED 19 W | 19 | N |  | 2017-06-12 | 2022-02-12 |  | 01 |  | 0 | 2017-06-12 | Gemeente Valkenburg aan de Geul | Gemeente Valkenburg aan de Geul | 186012.222 | 319575.905 | 50.8652 | 5.8277 | 1 |  |  |  | 41173686 | Onbemeterde aansluiting Zuid | x 0,00 watt |  | ZIUTZ02 |  |  |  | GOED |  | 00000000 |  | 70037409 | 00000000 | 00000000 | STAAL / VERZINKT | 2030-05-30 | [8 empty] | LED | 373184
518162 | 000010 | In Bedrijf | Valkenburg aan de Geul | BERG EN TERBLIJT |  | Wijk 04 Berg en Terblijt | Berg | Geulhemmerweg | 6325PH |  |  | Straatverlichting | ZUD1 Dummy | 1-Straatverlichting | Masten | 60 | 6.5 | 1Onbekend |  |  |  |  | OCTA ST 6.5 M | 7033 CEMENTGRIJS | 1977-01-01 | 2018-10-01 | 1986 | 01 | STRM60 54X 60W NW 5200L 9023 L13 DVDC | ORANGE | 2017-08-17 | 2017 | RAL 9023 PARELMOER DONKERGRIJS | 01 | LED 60 W | 60 | N |  | 2017-08-17 | 2040-12-28 |  | 01 |  | 0 | 2017-08-17 | Gemeente Valkenburg aan de Geul | Gemeente Valkenburg aan de Geul | 183013 | 319939 | 50.8686 | 5.7851 | 1 |  |  |  | 37054007 | Onbemeterde aansluiting Zuid | x 0,00 watt |  | ZIUTZ02 |  |  | 4024761 | GOED |  | 00000000 | 00000000 | 70037404 | 00000000 | 00000000 | STAAL / VERZINKT | 2027-09-29 |  | DCH | [6 empty] | LED | 373250
518222 | 000753 | In Bedrijf | Valkenburg aan de Geul | VALKENBURG LB |  | Wijk 03 Sibbe | Sibbe | Hemelrijkstraat | 6301AK |  |  | Straatverlichting | ZUD1 Dummy | 1-Straatverlichting | Masten | 10 | 4.25 | 1Onbekend |  |  |  |  | OCTA ST 4.25 M | 7033 CEMENTGRIJS | 1977-01-01 | 2018-10-01 | 1977 | 01 | BDS711 12X 10W NW 1400L 9005 DM50 DVEC | Philips | 2017-06-20 | 2017 | RAL 9005 GITZWART | 01 | LED 10 W | 10 | N |  | 2017-06-20 | 2040-10-31 |  | 01 |  | 0 | 2017-06-20 | Gemeente Valkenburg aan de Geul | Gemeente Valkenburg aan de Geul | 185990 | 317486 | 50.8464 | 5.8272 | 1 |  |  |  | 37077023 | Onbemeterde aansluiting Zuid | x 0,00 watt |  | ZIUTZ02 |  |  | 4024761 | GOED |  | 00000000 |  | 70039147 | 00000000 | 00000000 | STAAL / VERZINKT | 2027-09-29 | [8 empty] | LED | 373302
518223 | 000585 | In Bedrijf | Valkenburg aan de Geul | VALKENBURG LB |  |  |  | Daalhemerweg | 6301PK |  |  | Straatverlichting | ZUD1 Dummy | 1-Straatverlichting | Masten | 30 | 6.5 | 1Onbekend |  |  |  |  | CVL ST 6.5 M | 7033 CEMENTGRIJS | 1989-10-01 | 2016-11-01 | 1989 | 01 | STRM30 24X 30W NW 2100L 9023 L13 DVDC | ORANGE | 2017-07-17 | 2017 | RAL 9023 PARELMOER DONKERGRIJS | 01 | LED 30 W | 30 | N |  | 2017-07-17 | 2040-11-27 |  | 01 |  | 0 | 2017-07-17 | Gemeente Valkenburg aan de Geul | Gemeente Valkenburg aan de Geul | 186172 | 319173 | 50.8615 | 5.8299 | 1 |  |  |  | 37084771 | Onbemeterde aansluiting Zuid | x 0,00 watt |  | ZIUTZ02 |  |  | 4024761 | GOED |  | 00000000 | 00000000 | 70037400 | 00000000 | 00000000 | STAAL / VERZINKT | 2025-10-29 |  | UBO | [6 empty] | LED | 373303
518224 | 004251 | In Bedrijf | Valkenburg aan de Geul | VALKENBURG LB |  | Wijk 00 Valkenburg |  | Plenkertstraat | 6301GK |  |  | Straatverlichting | ZUD1 Dummy | 1-Straatverlichting | Masten | 19 | 4 | VALMONT |  | 114 | 76 | 0 | PM ST 4,0 CV T76 GG M V | 9005 DIEPZWART | 2009-11-18 | 2021-06-01 | 1986 | 01 | PILZEO 16X 19W NW 2100L 9005 068A DVDC | Schréder | 2017-06-13 | 2017 | RAL 9005 GITZWART | 01 | LED 19 W | 19 | N |  | 2017-06-13 | 2022-02-13 |  | 01 |  | 0 | 2017-06-13 | Gemeente Valkenburg aan de Geul | Gemeente Valkenburg aan de Geul | 186024 | 319606 | 50.8654 | 5.8279 | 1 |  |  |  | 41173694 | Onbemeterde aansluiting Zuid | x 0,00 watt |  | ZIUTZ02 |  |  | 4024761 | GOED |  | 70007267 |  | 70037409 | 00000000 | 00000000 | STAAL | 2030-05-30 | [8 empty] | LED | 373304
518238 | 000988 | In Bedrijf | Valkenburg aan de Geul | VALKENBURG LB |  | Wijk 03 Sibbe | Sibbe | Bergstraat | 6301AB |  |  | Straatverlichting | ZUD1 Dummy | 1-Straatverlichting | Masten | 30 | 6.5 | 1Onbekend |  |  |  |  | CVL ST 6.5 M | 7033 CEMENTGRIJS | 1991-10-01 | 2016-11-01 | 1991 | 01 | STRM30 24X 30W NW 2100L 9023 L13 DVDC | ORANGE | 2017-07-28 | 2017 | RAL 9023 PARELMOER DONKERGRIJS | 01 | LED 30 W | 30 | N |  | 2017-07-28 | 2040-12-08 |  | 01 |  | 0 | 2017-07-28 | Gemeente Valkenburg aan de Geul | Gemeente Valkenburg aan de Geul | 185984 | 317380 | 50.8454 | 5.8271 | 1 |  |  |  | 37080725 | Onbemeterde aansluiting Zuid | x 0,00 watt |  | ZIUTZ02 |  |  | 4024761 | GOED |  | 00000000 | 00000000 | 70037400 | 00000000 | 00000000 | STAAL / VERZINKT | 2025-10-29 |  | UBO | [6 empty] | LED | 373317
518239 | 000881 | In Bedrijf | Valkenburg aan de Geul | VALKENBURG LB |  | Wijk 01 Houthem - Sint Gerlach | Vroenhof | Putweg | 6301KL | 6 |  | Straatverlichting | ZUD1 Dummy | 1-Straatverlichting | Masten | 19 | 4.75 | 1Onbekend |  |  |  |  | CVL ST 4.75 M | 7033 CEMENTGRIJS | 1991-10-01 | 2018-10-01 | 1991 | 01 | STRS20 12X 19W NW 1600L 9023 L13 DVDC | ORANGE | 2017-07-12 | 2017 | RAL 9023 PARELMOER DONKERGRIJS | 01 | LED 19 W | 19 | N |  | 2017-07-12 | 2022-03-14 |  | 01 |  | 0 | 2017-07-12 | Gemeente Valkenburg aan de Geul | Gemeente Valkenburg aan de Geul | 182848 | 320485 | 50.8735 | 5.7828 | 1 |  |  |  | 37089250 | Onbemeterde aansluiting Zuid | x 0,00 watt |  | ZIUTZ02 |  |  | 4024761 | GOED |  | 00000000 |  | 70037406 | 00000000 | 00000000 | STAAL | 2027-09-29 | [8 empty] | LED | 373318
518272 | 000468 | In Bedrijf | Valkenburg aan de Geul | BERG EN TERBLIJT |  | Wijk 04 Berg en Terblijt | Vilt | Pater Tilliestraat | 6325AL |  |  | Straatverlichting | ZUD1 Dummy | 1-Straatverlichting | Masten | 19 | 4.75 | 1Onbekend |  |  |  |  | CVL ST 4.75 M | 7033 CEMENTGRIJS | 2002-07-10 | 2022-06-01 | 2002 | 01 | STRS20 12X 19W NW 1600L 9023 L13 DVDC | ORANGE | 2017-08-22 | 2017 | RAL 9023 PARELMOER DONKERGRIJS | 01 | LED 19 W | 19 | N |  | 2017-08-22 | 2022-04-24 |  | 01 |  | 0 | 2017-08-22 | Gemeente Valkenburg aan de Geul | Gemeente Valkenburg aan de Geul | 184676 | 318690 | 50.8573 | 5.8086 | 1 |  |  |  | 37057677 | Onbemeterde aansluiting Zuid | x 0,00 watt |  | ZIUTZ02 |  |  | 4024761 | GOED |  | 00000000 |  | 70037406 | 00000000 | 00000000 | STAAL | 2031-05-30 | [8 empty] | LED | 373349
518279 | 001034 | In Bedrijf | Valkenburg aan de Geul | VALKENBURG LB |  | Wijk 01 Houthem - Sint Gerlach | Sint Gerlach | Meerssenderweg | 6301JH |  |  | Straatverlichting | ZUD1 Dummy | 1-Straatverlichting | Masten | 15 | 4.75 | VALMONT |  | 114 | 60 | 0 | PM ST 4,75 CV T60 GG M V | 7033 CEMENTGRIJS | 2015-09-01 | 2020-06-01 | 2015 | 01 | KFK 17W WW 2150LM R9005 CODE 2 DDC | LIGHTRONICS | 2015-09-01 | 2015 | 9005 DIEPZWART | 01 | LED 17 W | 15 | N |  | 2015-09-01 | 2020-05-03 |  | 01 |  | 0 | 2015-09-01 14:22 | Gemeente Valkenburg aan de Geul | Gemeente Valkenburg aan de Geul | 183842 | 320528 | 50.8738 | 5.7969 | 1 |  |  |  | 37093411 | Onbemeterde aansluiting Zuid | x 0,00 watt |  | ZIUTZ04 |  |  | 4015025 ¦ guuse20150506 | GOED |  | 70007262 |  | 70028987 | 00000000 | 00000000 | STAAL | 2029-05-30 | [8 empty] | LED | 373356
518363 | 000619 | In Bedrijf | Valkenburg aan de Geul | VALKENBURG LB |  |  |  | Daalhemerweg | 6301PK |  |  | Straatverlichting | ZUD1 Dummy | 1-Straatverlichting | Masten | 30 | 6.5 | 1Onbekend |  |  |  |  | CVL ST 6.5 M | 7033 CEMENTGRIJS | 1993-06-01 | 2016-11-01 | 1993 | 01 | STRM30 24X 30W NW 2100L 9023 L13 DVDC | ORANGE | 2017-07-25 | 2017 | RAL 9023 PARELMOER DONKERGRIJS | 01 | LED 30 W | 30 | N |  | 2017-07-25 | 2040-12-05 |  | 01 |  | 0 | 2017-07-25 | Gemeente Valkenburg aan de Geul | Gemeente Valkenburg aan de Geul | 186197 | 319061 | 50.8605 | 5.8303 | 1 |  |  |  | 37084801 | Onbemeterde aansluiting Zuid | x 0,00 watt |  | ZIUTZ02 |  |  | 4024761 | GOED |  | 00000000 | 00000000 | 70037400 | 00000000 | 00000000 | STAAL / VERZINKT | 2025-10-29 |  | UBO | [6 empty] | LED | 373433
518364 | 001109 | In Bedrijf | Valkenburg aan de Geul | VALKENBURG LB |  | Wijk 00 Valkenburg | Broekhem-Plenkert | Prinses Beatrixsingel | 6301VK |  |  | Straatverlichting | ZUD1 Dummy | 1-Straatverlichting | Masten | 30 | 6.5 | 1Onbekend |  |  |  |  | CVL ST 6.5 M | 7033 CEMENTGRIJS | 1992-03-01 | 2018-10-01 | 1986 | 01 | STRM30 24X 30W NW 2100L 9023 L13 DVDC | ORANGE | 2017-08-01 | 2017 | RAL 9023 PARELMOER DONKERGRIJS | 01 | LED 30 W | 30 | N |  | 2017-08-01 | 2040-12-12 |  | 01 |  | 0 | 2017-08-01 | Gemeente Valkenburg aan de Geul | Gemeente Valkenburg aan de Geul | 185910 | 319771 | 50.8669 | 5.8263 | 1 |  |  |  | 37093487 | Onbemeterde aansluiting Zuid | x 0,00 watt |  | ZIUTZ02 |  |  | 4024761 | GOED |  | 00000000 | 00000000 | 70037400 | 00000000 | 00000000 | STAAL / VERZINKT | 2027-09-29 |  | UBO | [6 empty] | LED | 373434
518368 | 000012 | In Bedrijf | Valkenburg aan de Geul | BERG EN TERBLIJT |  | Wijk 04 Berg en Terblijt | Berg | Geulhemmerweg | 6325PH |  |  | Straatverlichting | ZUD1 Dummy | 1-Straatverlichting | Masten | 60 | 6.5 | 1Onbekend |  |  |  |  | OCTA ST 6.5 M | 7033 CEMENTGRIJS | 1977-01-01 | 2018-10-01 | 1986 | 01 | STRM60 54X 60W NW 5200L 9023 L13 DVDC | ORANGE | 2017-08-17 | 2017 | RAL 9023 PARELMOER DONKERGRIJS | 01 | LED 60 W | 60 | N |  | 2017-08-17 | 2040-12-28 |  | 01 |  | 0 | 2017-08-17 | Gemeente Valkenburg aan de Geul | Gemeente Valkenburg aan de Geul | 182965 | 319950 | 50.8687 | 5.7844 | 1 |  |  |  | 37054023 | Onbemeterde aansluiting Zuid | x 0,00 watt |  | ZIUTZ02 |  |  | 4024761 | GOED |  | 00000000 | 00000000 | 70037404 | 00000000 | 00000000 | STAAL / VERZINKT | 2027-09-29 |  | DCH | [6 empty] | LED | 373438
518370 | 000294 | In Bedrijf | Valkenburg aan de Geul | VALKENBURG LB |  | Wijk 00 Valkenburg | Emmaberg | Emmabergweg | 6301RD |  |  | Straatverlichting | ZUD1 Dummy | 1-Straatverlichting | Masten | 19 | 4.25 | 1Onbekend |  |  |  |  | OCTA ST 4.25 M | 7033 CEMENTGRIJS | 1980-01-01 | 2019-06-03 | 1980 | 01 | STRS20 12X 19W NW 1600L 9023 L13 DVDC | ORANGE | 2017-08-22 | 2017 | RAL 9023 PARELMOER DONKERGRIJS | 01 | LED 19 W | 19 | N |  | 2017-08-22 | 2022-04-24 |  | 01 |  | 0 | 2017-08-22 | Gemeente Valkenburg aan de Geul | Gemeente Valkenburg aan de Geul | 187490 | 320801 | 50.8761 | 5.8488 | 1 |  |  |  | 37068512 | Onbemeterde aansluiting Zuid | x 0,00 watt |  | ZIUTZ02 |  |  | 4024761 | GOED |  | 00000000 |  | 70037406 | 00000000 | 00000000 | STAAL / VERZINKT | 2028-05-31 | [8 empty] | LED | 373440
518394 | 000757 | In Bedrijf | Valkenburg aan de Geul | VALKENBURG LB |  | Wijk 03 Sibbe | Sibbe | Sibberkerkstraat | 6301AT |  |  | Straatverlichting | ZUD1 Dummy | 1-Straatverlichting | Masten | 30 | 6.5 | VALMONT |  | 121 | 51 |  | OM ST 4,78 CV PTU51 GG M V | 7033 CEMENTGRIJS | 2017-06-20 | 2020-06-01 | 2017 | 01 | STRM30 24X 30W NW 2100L 9023 L13 DVDC | ORANGE | 2017-08-03 | 2017 | RAL 9023 PARELMOER DONKERGRIJS | 01 | LED 30 W | 30 | N |  | 2017-08-03 | 2040-12-14 |  | 01 |  | 0 | 2017-08-03 | Gemeente Valkenburg aan de Geul | Gemeente Valkenburg aan de Geul | 186079 | 316918 | 50.8413 | 5.8284 | 1 |  |  |  | 37077041 | Onbemeterde aansluiting Zuid | x 0,00 watt |  | ZIUTZ02 |  |  | 4024761 | GOED |  | 70007263 | 70007337 | 70037400 | 00000000 | 00000000 | STAAL | 2029-05-30 |  | UITH ST 1x1000/05 PTU60 T60 V | NM SCHILDEREN | [5 empty] | LED | 373463
518456 | 001988 | In Bedrijf | Valkenburg aan de Geul | VALKENBURG LB |  | Wijk 00 Valkenburg | Valkenburg | Sillebeekstraat | 6301EK |  |  | Straatverlichting | ZUD1 Dummy | 1-Straatverlichting | Masten | 10 | 4.75 | VALMONT |  |  |  |  | CVL ST 4.75 M .. | 7033 CEMENTGRIJS | 2004-03-12 | 2022-06-01 | 2004 | 01 | BDS711 12X 10W NW 1400L 9005 DM50 DVEC | Philips | 2017-06-19 | 2017 | RAL 9005 GITZWART | 01 | LED 10 W | 10 | N |  | 2017-06-19 | 2040-10-30 |  | 01 |  | 0 | 2017-06-19 | Gemeente Valkenburg aan de Geul | Gemeente Valkenburg aan de Geul | 186842 | 319944 | 50.8684 | 5.8395 | 1 |  |  |  | 40065601 | Onbemeterde aansluiting Zuid | x 0,00 watt |  | ZIUTZ02 |  |  | 4024761 | GOED |  | 00000000 |  | 70039147 | 00000000 | 00000000 | STAAL / VERZINKT | 2031-05-30 | [8 empty] | LED | 373522
518465 | 002485 | In Bedrijf | Valkenburg aan de Geul | VALKENBURG LB |  | Wijk 01 Houthem - Sint Gerlach | Sint Gerlach | Stationsweg | 6301JE |  |  | Straatverlichting | ZUD1 Dummy | 1-Straatverlichting | Masten | 30 | 6.5 | 1Onbekend |  |  |  |  | CVL ST 6.5 M | 7033 CEMENTGRIJS | 1997-12-01 | 2018-10-01 | 1986 | 01 | STRM30 24X 30W NW 2100L 9023 L13 DVDC | ORANGE | 2017-08-04 | 2017 | RAL 9023 PARELMOER DONKERGRIJS | 01 | LED 30 W | 30 | N |  | 2017-08-04 | 2040-12-15 |  | 01 |  | 0 | 2017-08-04 | Gemeente Valkenburg aan de Geul | Gemeente Valkenburg aan de Geul | 183742.642 | 320425.213 | 50.8729 | 5.7955 | 1 |  |  |  | 40718395 | Onbemeterde aansluiting Zuid | x 0,00 watt |  | ZIUTZ02 |  |  | 4024761 | GOED |  | 00000000 | 00000000 | 70037400 | 00000000 | 00000000 | STAAL / VERZINKT | 2027-09-29 |  | UBO | [6 empty] | LED | 373527
518487 | 003469 | In Bedrijf | Valkenburg aan de Geul | VALKENBURG LB |  | Wijk 00 Valkenburg | Emmaberg | Zenderweg | 6301RG |  |  | Straatverlichting | ZUD1 Dummy | 1-Straatverlichting | Masten | 19 | 4.25 | 1Onbekend |  |  |  |  | OCTA ST 4.25 M | 7033 CEMENTGRIJS | 1980-01-01 | 2019-06-03 | 1980 | 01 | STRS20 12X 19W NW 1600L 9023 L13 DVDC | ORANGE | 2017-08-24 | 2017 | RAL 9023 PARELMOER DONKERGRIJS | 01 | LED 19 W | 19 | N |  | 2017-08-24 | 2022-04-26 |  | 01 |  | 0 | 2017-08-24 | Gemeente Valkenburg aan de Geul | Gemeente Valkenburg aan de Geul | 187424 | 320782 | 50.8759 | 5.8479 | 1 |  |  |  | 37068539 | Onbemeterde aansluiting Zuid | x 0,00 watt |  | ZIUTZ02 |  |  | 4024761 | GOED |  | 00000000 |  | 70037406 | 00000000 | 00000000 | STAAL / VERZINKT | 2028-05-31 | [8 empty] | LED | 373546
518527 | 000617 | In Bedrijf | Valkenburg aan de Geul | VALKENBURG LB |  |  |  | Daalhemerweg | 6301PK |  |  | Straatverlichting | ZUD1 Dummy | 1-Straatverlichting | Masten | 30 | 6.5 | 1Onbekend |  |  |  |  | CVL ST 6.5 M | 7033 CEMENTGRIJS | 1989-10-01 | 2016-11-01 | 1989 | 01 | STRM30 24X 30W NW 2100L 9023 L13 DVDC | ORANGE | 2017-07-25 | 2017 | RAL 9023 PARELMOER DONKERGRIJS | 01 | LED 30 W | 30 | N |  | 2017-07-25 | 2040-12-05 |  | 01 |  | 0 | 2017-07-25 | Gemeente Valkenburg aan de Geul | Gemeente Valkenburg aan de Geul | 186192 | 319112 | 50.861 | 5.8302 | 1 |  |  |  | 37084798 | Onbemeterde aansluiting Zuid | x 0,00 watt |  | ZIUTZ02 |  |  | 4024761 | GOED |  | 00000000 | 00000000 | 70037400 | 00000000 | 00000000 | STAAL / VERZINKT | 2025-10-29 |  | UBO | [6 empty] | LED | 373580
518528 | 000882 | In Bedrijf | Valkenburg aan de Geul | VALKENBURG LB |  | Wijk 01 Houthem - Sint Gerlach | Vroenhof | Putweg | 6301KL | 14a |  | Straatverlichting | ZUD1 Dummy | 1-Straatverlichting | Masten | 19 | 4.75 | 1Onbekend |  |  |  |  | CVL ST 4.75 M | 7033 CEMENTGRIJS | 1991-10-01 | 2018-10-01 | 1991 | 01 | STRS20 12X 19W NW 1600L 9023 L13 DVDC | ORANGE | 2017-07-12 | 2017 | RAL 9023 PARELMOER DONKERGRIJS | 01 | LED 19 W | 19 | N |  | 2017-07-12 | 2022-03-14 |  | 01 |  | 0 | 2017-07-12 | Gemeente Valkenburg aan de Geul | Gemeente Valkenburg aan de Geul | 182842 | 320414 | 50.8729 | 5.7827 | 1 |  |  |  | 37089269 | Onbemeterde aansluiting Zuid | x 0,00 watt |  | ZIUTZ02 |  |  | 4024761 | GOED |  | 00000000 |  | 70037406 | 00000000 | 00000000 | STAAL | 2027-09-29 | [8 empty] | LED | 373581
518529 | 004252 | In Bedrijf | Valkenburg aan de Geul | VALKENBURG LB |  | Wijk 00 Valkenburg |  | Plenkertstraat | 6301GK |  | POLFERMOLENGEBIED | Straatverlichting | ZUD1 Dummy | 1-Straatverlichting | Masten | 19 | 4 | VALMONT |  |  |  |  | CVL ST 4 m .... | 9005 DIEPZWART | 2003-04-22 | 2021-06-01 | 2003 | 01 | PILZEO 16X 19W NW 2100L 9005 068A DVDC | Schréder | 2017-06-12 | 2017 | RAL 9005 GITZWART | 01 | LED 19 W | 19 | N |  | 2017-06-12 | 2022-02-12 |  | 01 |  | 0 | 2017-06-12 | Gemeente Valkenburg aan de Geul | Gemeente Valkenburg aan de Geul | 186033.528 | 319625.561 | 50.8656 | 5.828 | 1 |  |  |  | 41173708 | Onbemeterde aansluiting Zuid | x 0,00 watt |  | ZIUTZ02 |  |  |  | GOED |  | 00000000 |  | 70037409 | 00000000 | 00000000 | STAAL / VERZINKT | 2030-05-30 | [8 empty] | LED | 373582
518531 | 004253 | In Bedrijf | Valkenburg aan de Geul | VALKENBURG LB |  | Wijk 00 Valkenburg |  | Plenkertstraat | 6301GK |  | POLFERMOLENGEBIED PARK | Straatverlichting | ZUD1 Dummy | 1-Straatverlichting | Masten | 19 | 4 | VALMONT |  | 114 | 76 | 0 | PM ST 4,0 CV T76 GG M V | 9005 DIEPZWART | 2021-01-04 | 2021-06-01 | 2021 | 01 | PILZEO 16X 19W NW 2100L 9005 068A DVDC | Schréder | 2017-06-13 | 2017 | RAL 9005 GITZWART | 01 | LED 19 W | 19 | N |  | 2017-06-13 | 2022-02-13 |  | 01 |  | 0 | 2017-06-13 | Gemeente Valkenburg aan de Geul | Gemeente Valkenburg aan de Geul | 185948.7523 | 319667.4957 | 50.866 | 5.8268 | 1 |  |  |  | 41173716 | Onbemeterde aansluiting Zuid | x 0,00 watt |  | ZIUTZ02 |  | WO 140238 | 2072429 ¦ michel.vanwersch20201217 | GOED |  | 70007267 |  | 70037409 | 00000000 | 00000000 | STAAL | 2030-05-30 | [8 empty] | LED | 373584
518576 | 002939 | In Bedrijf | Valkenburg aan de Geul | VALKENBURG LB |  | Wijk 00 Valkenburg | Valkenburg | Berkelplein | 6301ZA |  |  | Straatverlichting | ZUD1 Dummy | 1-Straatverlichting | Masten | 21 | 4.5 | INDAL |  |  |  |  | CON AL 4.5 m |  | 1998-09-01 |  | 1998 | 01 | UP220 1X 21W WW 1500L RVS MEBE ND | Meyer | 2017-07-13 | 2017 | RVS GESCHUURD | 01 | LED 21 W | 21 | N |  | 2017-07-13 | 2040-11-23 |  | 01 |  | 0 | 2017-07-13 | Gemeente Valkenburg aan de Geul | Gemeente Valkenburg aan de Geul | 186463 | 319185 | 50.8616 | 5.8341 | 1 |  |  |  | 40761568 | Onbemeterde aansluiting Zuid | x 0,00 watt |  |  |  |  | 1212709 | GOED |  | 00000000 |  | 70033448 | 00000000 | 00000000 | ALUMINIUM | [9 empty] | LED | 373634
518576 | 002939 | In Bedrijf | Valkenburg aan de Geul | VALKENBURG LB |  | Wijk 00 Valkenburg | Valkenburg | Berkelplein | 6301ZA |  |  | Straatverlichting | ZUD1 Dummy | 1-Straatverlichting | Masten | 21 | 4.5 | INDAL |  |  |  |  | CON AL 4.5 m |  | 1998-09-01 |  | 1998 | 02 | UP220 1X 21W WW 1500L RVS MEBE ND | Meyer | 2017-07-13 | 2017 | RVS GESCHUURD | 01 | LED 21 W | 21 | N |  | 2017-07-13 | 2040-11-23 | [5 empty] | Gemeente Valkenburg aan de Geul | Gemeente Valkenburg aan de Geul | 186463 | 319185 | 50.8616 | 5.8341 | 1 |  |  |  | 40761568 | Onbemeterde aansluiting Zuid | [5 empty] | 1212709 | GOED |  | 00000000 |  | 70033448 | 00000000 |  | ALUMINIUM | [9 empty] | LED | 373635
518609 | 002452 | In Bedrijf | Valkenburg aan de Geul | VALKENBURG LB |  | Wijk 00 Valkenburg | Valkenburg | Oranjelaan | 6301GW |  |  | Straatverlichting | ZUD1 Dummy | 1-Straatverlichting | Masten | 60 | 6.5 | 1Onbekend |  |  |  |  | CVL ST 6.5 M | 7033 CEMENTGRIJS | 1997-12-01 | 2016-11-01 | 1997 | 01 | STRM60 54X 60W NW 5200L 9023 L13 DVDC | ORANGE | 2017-08-24 | 2017 | RAL 9023 PARELMOER DONKERGRIJS | 01 | LED 60 W | 60 | N |  | 2017-08-24 | 2041-01-04 |  | 01 |  | 0 | 2017-08-24 | Gemeente Valkenburg aan de Geul | Gemeente Valkenburg aan de Geul | 186183 | 319601 | 50.8654 | 5.8301 | 1 |  |  |  | 40703266 | Onbemeterde aansluiting Zuid | x 0,00 watt |  | ZIUTZ02 |  |  | 4024761 | GOED |  | 00000000 | 00000000 | 70037404 | 00000000 | 00000000 | STAAL / VERZINKT | 2025-10-29 |  | UBO | [6 empty] | LED | 373662
518617 | 000493 | In Bedrijf | Valkenburg aan de Geul | BERG EN TERBLIJT |  | Wijk 04 Berg en Terblijt | Berg | Gondulphusstraat | 6325BS |  |  | Straatverlichting | ZUD1 Dummy | 1-Straatverlichting | Masten | 10 | 4.75 | 1Onbekend |  |  |  |  | CVL ST 4.75 M | 7033 CEMENTGRIJS | 2002-07-05 | 2022-06-01 | 2002 | 01 | BDS711 12X 10W NW 1400L 9005 DM50 DVEC | Philips | 2017-06-08 | 2017 | RAL 9005 GITZWART | 01 | LED 10 W | 10 | N |  | 2017-06-08 | 2040-10-19 |  | 01 |  | 0 | 2017-06-08 | Gemeente Valkenburg aan de Geul | Gemeente Valkenburg aan de Geul | 183065 | 319023 | 50.8603 | 5.7858 | 1 |  |  |  | 37057707 | Onbemeterde aansluiting Zuid | x 0,00 watt |  | ZIUTZ02 |  |  | 4024761 | GOED |  | 00000000 |  | 70039147 | 00000000 | 00000000 | STAAL | 2031-05-30 | [8 empty] | LED | 373670
518618 | 004442 | In Bedrijf | Valkenburg aan de Geul | VALKENBURG LB |  | Wijk 03 Sibbe | IJzeren en Heerstraat | Kruisstraat | 6301PB |  |  | Straatverlichting | ZUD1 Dummy | 1-Straatverlichting | Masten | 30 | 6.5 | 1Onbekend |  |  |  |  | CVL ST 6.5 M | 7033 CEMENTGRIJS | 1979-01-01 | 2022-06-01 | 1979 | 01 | STRM30 24X 30W NW 2100L 9023 L13 DVDC | ORANGE | 2017-07-26 | 2017 | RAL 9023 PARELMOER DONKERGRIJS | 01 | LED 30 W | 30 | N |  | 2017-07-26 | 2040-12-06 |  | 01 |  | 0 | 2017-07-26 | Gemeente Valkenburg aan de Geul | Gemeente Valkenburg aan de Geul | 186146 | 316844 | 50.8406 | 5.8294 | 1 |  |  |  | 37077058 | Onbemeterde aansluiting Zuid | x 0,00 watt |  | ZIUTZ02 |  |  | 4024761 | GOED |  | 00000000 | 00000000 | 70037400 | 00000000 | 00000000 | STAAL / VERZINKT | 2031-05-30 |  | UBO | [6 empty] | LED | 373671
518619 | 001020 | In Bedrijf | Valkenburg aan de Geul | VALKENBURG LB |  | Wijk 00 Valkenburg |  | Plenkertstraat | 6301GK |  |  | Straatverlichting | ZUD1 Dummy | 1-Straatverlichting | Masten | 30 | 6.5 | VALMONT |  | 121 | 51 |  | OM ST 4,78 CV PTU51 GG M V | 7033 CEMENTGRIJS | 2012-09-13 | 2021-06-01 | 2012 | 01 | STRM30 24X 30W NW 2100L 9023 L13 DVDC | ORANGE | 2017-07-31 | 2017 | RAL 9023 PARELMOER DONKERGRIJS | 01 | LED 30 W | 30 | N |  | 2017-07-31 | 2040-12-11 |  | 01 |  | 0 | 2017-07-31 | Gemeente Valkenburg aan de Geul | Gemeente Valkenburg aan de Geul | 185246 | 319603 | 50.8654 | 5.8168 | 1 |  |  |  | 37080751 | Onbemeterde aansluiting Zuid | x 0,00 watt |  | ZIUTZ02 |  |  | 4024761 | GOED |  | 70007263 | 70007337 | 70037400 | 00000000 | 00000000 | STAAL | 2030-05-30 |  | UITH ST 1x1000/05 PTU60 T60 V | [6 empty] | LED | 373672
518633 | 000883 | In Bedrijf | Valkenburg aan de Geul | VALKENBURG LB |  | Wijk 01 Houthem - Sint Gerlach | Vroenhof | Putweg | 6301KL | 22 |  | Straatverlichting | ZUD1 Dummy | 1-Straatverlichting | Masten | 19 | 4.75 | 1Onbekend |  |  |  |  | CVL ST 4.75 M | 7033 CEMENTGRIJS | 1991-10-01 | 2018-10-01 | 1991 | 01 | STRS20 12X 19W NW 1600L 9023 L13 DVDC | ORANGE | 2017-07-13 | 2017 | RAL 9023 PARELMOER DONKERGRIJS | 01 | LED 19 W | 19 | N |  | 2017-07-13 | 2022-03-15 |  | 01 |  | 0 | 2017-07-13 | Gemeente Valkenburg aan de Geul | Gemeente Valkenburg aan de Geul | 182834 | 320336 | 50.8722 | 5.7826 | 1 |  |  |  | 37089277 | Onbemeterde aansluiting Zuid | x 0,00 watt |  | ZIUTZ02 |  |  | 4024761 | GOED |  | 00000000 |  | 70037406 | 00000000 | 00000000 | STAAL | 2027-09-29 | [8 empty] | LED | 373687
518692 | 002038 | In Bedrijf | Valkenburg aan de Geul | VALKENBURG LB |  | Wijk 00 Valkenburg | Valkenburg | Cauberg | 6301BT |  |  | Straatverlichting | ZUD1 Dummy | 1-Straatverlichting | Masten | 19 | 4 | 1Onbekend |  |  |  |  | CON AL 4 M |  | 1998-08-01 |  | 1998 | 01 | PILZEO 16X 19W NW 2100L A900 068A DVDC | Schréder | 2017-07-05 | 2017 | AKZO 900 GRIS SABLÉ SW 302F | 01 | LED 19 W | 19 | N |  | 2017-07-05 | 2022-03-07 |  | 01 |  | 0 | 2017-07-05 | Gemeente Valkenburg aan de Geul | Gemeente Valkenburg aan de Geul | 185597.5344 | 318841.0942 | 50.8586 | 5.8217 | 1 |  |  |  | 40123121 | Onbemeterde aansluiting Zuid | x 0,00 watt |  | ZIUTZ02 |  |  | 4024761 | GOED |  | 00000000 |  | 70037398 | 00000000 | 00000000 | ALUMINIUM | [9 empty] | LED | 373739
518708 | 000012 | In Bedrijf | Valkenburg aan de Geul | VALKENBURG LB |  | Wijk 00 Valkenburg | Emmaberg | Emmabergweg | 6301RD |  |  | Straatverlichting | ZUD1 Dummy | 1-Straatverlichting | Masten | 19 | 4.25 | 1Onbekend |  |  |  |  | OCTA ST 4.25 M | 7033 CEMENTGRIJS | 1983-01-01 | 2019-06-03 | 1983 | 01 | STRS20 12X 19W NW 1600L 9023 L13 DVDC | ORANGE | 2017-08-22 | 2017 | RAL 9023 PARELMOER DONKERGRIJS | 01 | LED 19 W | 19 | N |  | 2017-08-22 | 2022-04-24 |  | 01 |  | 0 | 2017-08-22 | Gemeente Valkenburg aan de Geul | Gemeente Valkenburg aan de Geul | 187581 | 320873 | 50.8767 | 5.8501 | 1 |  |  |  | 37068563 | Onbemeterde aansluiting Zuid | x 0,00 watt |  | ZIUTZ02 |  |  | 4024761 | GOED |  | 00000000 |  | 70037406 | 00000000 | 00000000 | STAAL / VERZINKT | 2028-05-31 | [8 empty] | LED | 373755
518710 | 001025 | In Bedrijf | Valkenburg aan de Geul | VALKENBURG LB |  | Wijk 03 Sibbe | Sibbe | Sibberkerkstraat | 6301AT |  |  | Straatverlichting | ZUD1 Dummy | 1-Straatverlichting | Masten | 30 | 6.5 | VALMONT |  | 121 | 51 |  | OM ST 4,78 CV PTU51 GG M V | 7033 CEMENTGRIJS | 2017-06-20 | 2020-06-01 | 2017 | 01 | STRM30 24X 30W NW 2100L 9023 L13 DVDC | ORANGE | 2017-08-03 | 2017 | RAL 9023 PARELMOER DONKERGRIJS | 01 | LED 30 W | 30 | N |  | 2017-08-03 | 2040-12-14 |  | 01 |  | 0 | 2017-08-03 | Gemeente Valkenburg aan de Geul | Gemeente Valkenburg aan de Geul | 185949 | 317028 | 50.8423 | 5.8266 | 1 |  |  |  | 37080768 | Onbemeterde aansluiting Zuid | x 0,00 watt |  | ZIUTZ02 |  |  | 4024761 | GOED |  | 70007263 | 70007337 | 70037400 | 00000000 | 00000000 | STAAL | 2029-05-30 |  | UITH ST 1x1000/05 PTU60 T60 V | NM SCHILDEREN | [5 empty] | LED | 373757
518722 | 002486 | In Bedrijf | Valkenburg aan de Geul | VALKENBURG LB |  | Wijk 01 Houthem - Sint Gerlach | Sint Gerlach | Stationsweg | 6301JE |  |  | Straatverlichting | ZUD1 Dummy | 1-Straatverlichting | Masten | 30 | 6.5 | 1Onbekend |  |  |  |  | CVL ST 6.5 M | 7033 CEMENTGRIJS | 1997-12-01 | 2018-10-01 | 1986 | 01 | STRM30 24X 30W NW 2100L 9023 L13 DVDC | ORANGE | 2017-08-04 | 2017 | RAL 9023 PARELMOER DONKERGRIJS | 01 | LED 30 W | 30 | N |  | 2017-08-04 | 2040-12-15 |  | 01 |  | 0 | 2017-08-04 | Gemeente Valkenburg aan de Geul | Gemeente Valkenburg aan de Geul | 183722.706 | 320390.47 | 50.8726 | 5.7952 | 1 |  |  |  | 40718409 | Onbemeterde aansluiting Zuid | x 0,00 watt |  | ZIUTZ02 |  |  | 4024761 | GOED |  | 00000000 | 00000000 | 70037400 | 00000000 | 00000000 | STAAL / VERZINKT | 2027-09-29 |  | UBO | [6 empty] | LED | 373768
518729 | 000908 | In Bedrijf | Valkenburg aan de Geul | VALKENBURG LB |  | Wijk 00 Valkenburg | Stoepert | Seringenstraat | 6301XD |  |  | Straatverlichting | ZUD1 Dummy | 1-Straatverlichting | Masten | 10 | 4.75 | 1Onbekend |  |  |  |  | CVL ST 4.75 M | 7033 CEMENTGRIJS | 1990-09-01 | 2022-06-01 | 1990 | 01 | BDS711 12X 10W NW 1400L 9005 DM50 DVEC | Philips | 2017-06-22 | 2017 | RAL 9005 GITZWART | 01 | LED 10 W | 10 | N |  | 2017-06-22 | 2040-11-02 |  | 01 |  | 0 | 2017-06-22 | Gemeente Valkenburg aan de Geul | Gemeente Valkenburg aan de Geul | 186315 | 320468 | 50.8732 | 5.8321 | 1 |  |  |  | 37089285 | Onbemeterde aansluiting Zuid | x 0,00 watt |  | ZIUTZ02 |  |  | 4024761 | GOED |  | 00000000 |  | 70039147 | 00000000 | 00000000 | STAAL | 2031-05-30 | [8 empty] | LED | 373774
518799 | 004254 | In Bedrijf | Valkenburg aan de Geul | VALKENBURG LB |  | Wijk 00 Valkenburg |  | Plenkertstraat | 6301GK |  | POLFERMOLENGEBIED | Straatverlichting | ZUD1 Dummy | 1-Straatverlichting | Masten | 19 | 4 | VALMONT |  |  |  |  | CVL ST 4 m .... | 9005 DIEPZWART | 2003-05-19 | 2021-06-01 | 2003 | 01 | PILZEO 16X 19W NW 2100L 9005 068A DVDC | Schréder | 2017-06-13 | 2017 | RAL 9005 GITZWART | 01 | LED 19 W | 19 | N |  | 2017-06-13 | 2022-02-13 |  | 01 |  | 0 | 2017-06-13 | Gemeente Valkenburg aan de Geul | Gemeente Valkenburg aan de Geul | 186054.3676 | 319685.005 | 50.8661 | 5.8283 | 1 |  |  |  | 41173724 | Onbemeterde aansluiting Zuid | x 0,00 watt |  | ZIUTZ02 |  |  | 4024761/140238 | GOED |  | 00000000 |  | 70037409 | 00000000 | 00000000 | STAAL / VERZINKT | 2030-05-30 | [8 empty] | LED | 373838
518926 | 001989 | In Bedrijf | Valkenburg aan de Geul | VALKENBURG LB |  | Wijk 00 Valkenburg | Valkenburg | Sillebeekstraat | 6301EK |  |  | Straatverlichting | ZUD1 Dummy | 1-Straatverlichting | Masten | 10 | 4.25 | 1Onbekend |  |  |  |  | OCTA ST 4.25 M | 7033 CEMENTGRIJS | 1988-02-01 | 2016-11-01 | 1988 | 01 | BDS711 12X 10W NW 1400L 9005 DM50 DVEC | Philips | 2017-06-19 | 2017 | RAL 9005 GITZWART | 01 | LED 10 W | 10 | N |  | 2017-06-19 | 2040-10-30 |  | 01 |  | 0 | 2017-06-19 | Gemeente Valkenburg aan de Geul | Gemeente Valkenburg aan de Geul | 186868 | 319982 | 50.8688 | 5.8399 | 1 |  |  |  | 40065618 | Onbemeterde aansluiting Zuid | x 0,00 watt |  | ZIUTZ02 |  |  | 4024761 | GOED |  | 00000000 |  | 70039147 | 00000000 | 00000000 | STAAL / VERZINKT | 2025-10-29 | [8 empty] | LED | 373955
518937 | 000013 | In Bedrijf | Valkenburg aan de Geul | BERG EN TERBLIJT |  | Wijk 04 Berg en Terblijt | Berg | Geulhemmerweg | 6325PH |  |  | Straatverlichting | ZUD1 Dummy | 1-Straatverlichting | Masten | 60 | 6.5 | VALMONT |  | 121 | 51 |  | OM ST 4,78 CV PTU51 GG M V | 7033 CEMENTGRIJS | 2016-01-25 | 2020-06-01 | 2016 | 01 | STRM60 54X 60W NW 5200L 9023 L13 DVDC | ORANGE | 2017-08-17 | 2017 | RAL 9023 PARELMOER DONKERGRIJS | 01 | LED 60 W | 60 | N |  | 2017-08-17 | 2040-12-28 |  | 01 |  | 0 | 2017-08-17 | Gemeente Valkenburg aan de Geul | Gemeente Valkenburg aan de Geul | 183150 | 319899 | 50.8682 | 5.7871 | 1 |  |  |  | 37054031 | Onbemeterde aansluiting Zuid | x 0,00 watt |  | ZIUTZ02 |  |  | 4024761 | GOED |  | 70007263 | 70007337 | 70037404 | 00000000 | 00000000 | STAAL | 2029-05-30 |  | UITH ST 1x1000/05 PTU60 T60 V | NM SCHILDEREN | [5 empty] | LED | 373964
518965 | 000151 | In Bedrijf | Valkenburg aan de Geul | VALKENBURG LB |  | Wijk 00 Valkenburg | Emmaberg | Emmabergweg | 6301RD |  |  | Straatverlichting | ZUD1 Dummy | 1-Straatverlichting | Masten | 19 | 4.75 | 1Onbekend |  |  |  |  | CVL ST 4.75 M | 7033 CEMENTGRIJS | 2000-10-24 | 2019-06-03 | 2000 | 01 | STRS20 12X 19W NW 1600L 9023 L13 DVDC | ORANGE | 2017-08-22 | 2017 | RAL 9023 PARELMOER DONKERGRIJS | 01 | LED 19 W | 19 | N |  | 2017-08-22 | 2022-04-24 |  | 01 |  | 0 | 2017-08-22 | Gemeente Valkenburg aan de Geul | Gemeente Valkenburg aan de Geul | 187251 | 320519 | 50.8736 | 5.8454 | 1 |  |  |  | 37068581 | Onbemeterde aansluiting Zuid | x 0,00 watt |  | ZIUTZ02 |  |  | 4024761 | GOED |  | 00000000 |  | 70037406 | 00000000 | 00000000 | STAAL | 2028-05-31 | [8 empty] | LED | 373991
518966 | 000919 | In Bedrijf | Valkenburg aan de Geul | VALKENBURG LB |  | Wijk 00 Valkenburg | Stoepert | Rozenstraat | 6301WT |  |  | Straatverlichting | ZUD1 Dummy | 1-Straatverlichting | Masten | 10 | 4.25 | 1Onbekend |  |  |  |  | OCTA ST 4.25 M | 7033 CEMENTGRIJS | 1980-01-01 | 2019-06-03 | 1980 | 01 | BDS711 12X 10W NW 1400L 9005 DM50 DVEC | Philips | 2017-06-22 | 2017 | RAL 9005 GITZWART | 01 | LED 10 W | 10 | N |  | 2017-06-22 | 2040-11-02 |  | 01 |  | 0 | 2017-06-22 | Gemeente Valkenburg aan de Geul | Gemeente Valkenburg aan de Geul | 186278 | 320440 | 50.8729 | 5.8315 | 1 |  |  |  | 37089341 | Onbemeterde aansluiting Zuid | x 0,00 watt |  | ZIUTZ02 |  |  | 4024761 | GOED |  | 00000000 |  | 70039147 | 00000000 | 00000000 | STAAL / VERZINKT | 2028-05-31 | [8 empty] | LED | 373992
518977 | 003160 | In Bedrijf | Valkenburg aan de Geul | VALKENBURG LB |  | Wijk 01 Houthem - Sint Gerlach | Strabeek | Beekstraat | 6301 |  |  | Straatverlichting | ZUD1 Dummy | 1-Straatverlichting | Masten | 60 | 9 | ANWB |  |  |  |  | ANWB ST 9 M | 7033 CEMENTGRIJS | 1999-05-01 |  | 1999 | 01 | STRM60 54X 60W NW 6550L 9023 L13 DVDC | ORANGE | 2017-08-07 | 2017 | RAL 9023 PARELMOER DONKERGRIJS | 01 | LED 60 W | 60 | N |  | 2017-08-07 | 2040-12-18 |  | 01 |  | 0 | 2017-08-07 | Gemeente Valkenburg aan de Geul | Gemeente Valkenburg aan de Geul | 185001.548 | 320645.307 | 50.8748 | 5.8134 | 1 |  |  |  | 40813789 | Onbemeterde aansluiting Zuid | x 0,00 watt |  | ZIUTZ02 |  |  | 4024761 | GOED |  | 00000000 | 00000000 | 70037403 | 00000000 | 00000000 | STAAL |  |  | UBO | [6 empty] | LED | 374003
518977 | 003160 | In Bedrijf | Valkenburg aan de Geul | VALKENBURG LB |  | Wijk 01 Houthem - Sint Gerlach | Strabeek | Beekstraat | 6301 |  |  | Straatverlichting | ZUD1 Dummy | 1-Straatverlichting | Masten | 58 | 9 | ANWB |  |  |  |  | ANWB ST 9 M | 7033 CEMENTGRIJS | 1999-05-01 |  | 1999 | 02 | 3. ANWB VLAG NIEUW TL-DA 58 W / LED 20 W / LED 18 W | ANWB | 1999-05-01 | 1999 | 7033 CEMENTGRIJS | 01 | LAMP TL 58W 840 ANWB M4411 | 58 | N | 840 | 2010-03-02 |  |  | 01 |  | 0 | 1999-05-21 | Gemeente Valkenburg aan de Geul | Gemeente Valkenburg aan de Geul | 185001.548 | 320645.307 | 50.8748 | 5.8134 | 1 |  |  |  | 40813789 | Onbemeterde aansluiting Zuid | x 0,00 watt |  |  |  |  | 4024761 | GOED |  | 00000000 | 00000000 | 00000000 | 7005115693 | 00000000 | STAAL |  |  | UBO | [6 empty] | TL | 374004
518977 | 003160 | In Bedrijf | Valkenburg aan de Geul | VALKENBURG LB |  | Wijk 01 Houthem - Sint Gerlach | Strabeek | Beekstraat | 6301 |  |  | Straatverlichting | ZUD1 Dummy | 1-Straatverlichting | Masten | 58 | 9 | ANWB |  |  |  |  | ANWB ST 9 M | 7033 CEMENTGRIJS | 1999-05-01 |  | 1999 | 03 | 3. ANWB VLAG NIEUW TL-DA 58 W / LED 20 W / LED 18 W | ANWB | 1999-05-01 | 1999 | 7033 CEMENTGRIJS | 01 | LAMP TL 58W 840 ANWB M4411 | 58 | N | 840 | 1999-05-21 |  |  | 01 |  | 0 | 1999-05-21 | Gemeente Valkenburg aan de Geul | Gemeente Valkenburg aan de Geul | 185001.548 | 320645.307 | 50.8748 | 5.8134 | 1 |  |  |  | 40813789 | Onbemeterde aansluiting Zuid | x 0,00 watt |  |  |  |  | 4024761 | GOED |  | 00000000 | 00000000 | 00000000 | 7005115693 | 00000000 | STAAL |  |  | UBO | [6 empty] | TL | 374005
518977 | 003160 | In Bedrijf | Valkenburg aan de Geul | VALKENBURG LB |  | Wijk 01 Houthem - Sint Gerlach | Strabeek | Beekstraat | 6301 |  |  | Straatverlichting | ZUD1 Dummy | 1-Straatverlichting | Masten | 58 | 9 | ANWB |  |  |  |  | ANWB ST 9 M | 7033 CEMENTGRIJS | 1999-05-01 |  | 1999 | 04 | 3. ANWB VLAG NIEUW TL-DA 58 W / LED 20 W / LED 18 W | ANWB | 1999-05-01 | 1999 | 7033 CEMENTGRIJS | 01 | LAMP TL 58W 840 ANWB M4411 | 58 | N | 840 | 1999-05-21 |  |  | 01 |  | 0 | 1999-05-21 | Gemeente Valkenburg aan de Geul | Gemeente Valkenburg aan de Geul | 185001.548 | 320645.307 | 50.8748 | 5.8134 | 1 |  |  |  | 40813789 | Onbemeterde aansluiting Zuid | x 0,00 watt |  |  |  |  | 4024761 | GOED |  | 00000000 | 00000000 | 00000000 | 7005115693 | 00000000 | STAAL |  |  | UBO | [6 empty] | TL | 374006
518977 | 003160 | In Bedrijf | Valkenburg aan de Geul | VALKENBURG LB |  | Wijk 01 Houthem - Sint Gerlach | Strabeek | Beekstraat | 6301 |  |  | Straatverlichting | ZUD1 Dummy | 1-Straatverlichting | Masten | 58 | 9 | ANWB |  |  |  |  | ANWB ST 9 M | 7033 CEMENTGRIJS | 1999-05-01 |  | 1999 | 05 | 3. ANWB VLAG NIEUW TL-DA 58 W / LED 20 W / LED 18 W | ANWB | 1999-05-01 | 1999 | 7033 CEMENTGRIJS | 01 | LAMP TL 58W 840 ANWB M4411 | 58 | N | 840 | 1999-05-21 |  |  | 01 |  | 0 | 1999-05-21 | Gemeente Valkenburg aan de Geul | Gemeente Valkenburg aan de Geul | 185001.548 | 320645.307 | 50.8748 | 5.8134 | 1 |  |  |  | 40813789 | Onbemeterde aansluiting Zuid | x 0,00 watt |  |  |  |  | 4024761 | GOED |  | 00000000 | 00000000 | 00000000 | 7005115693 | 00000000 | STAAL |  |  | UBO | [6 empty] | TL | 374007
518977 | 003160 | In Bedrijf | Valkenburg aan de Geul | VALKENBURG LB |  | Wijk 01 Houthem - Sint Gerlach | Strabeek | Beekstraat | 6301 |  |  | Straatverlichting | ZUD1 Dummy | 1-Straatverlichting | Masten | 58 | 9 | ANWB |  |  |  |  | ANWB ST 9 M | 7033 CEMENTGRIJS | 1999-05-01 |  | 1999 | 06 | 3. ANWB VLAG NIEUW TL-DA 58 W / LED 20 W / LED 18 W | ANWB | 1999-05-01 | 1999 | 7033 CEMENTGRIJS | 01 | LAMP TL 58W 840 ANWB M4411 | 58 | N | 840 | 1999-05-21 |  |  | 01 |  | 0 | 1999-05-21 | Gemeente Valkenburg aan de Geul | Gemeente Valkenburg aan de Geul | 185001.548 | 320645.307 | 50.8748 | 5.8134 | 1 |  |  |  | 40813789 | Onbemeterde aansluiting Zuid | x 0,00 watt |  |  |  |  | 4024761 | GOED |  | 00000000 | 00000000 | 00000000 | 7005115693 | 00000000 | STAAL |  |  | UBO | [6 empty] | TL | 374008
518980 | 000152 | In Bedrijf | Valkenburg aan de Geul | VALKENBURG LB |  | Wijk 00 Valkenburg | Emmaberg | Emmabergweg | 6301RD |  |  | Straatverlichting | ZUD1 Dummy | 1-Straatverlichting | Masten | 19 | 4.25 | 1Onbekend |  |  |  |  | OCTA ST 4.25 M | 7033 CEMENTGRIJS | 1980-01-01 | 2019-06-03 | 1980 | 01 | STRS20 12X 19W NW 1600L 9023 L13 DVDC | ORANGE | 2017-08-22 | 2017 | RAL 9023 PARELMOER DONKERGRIJS | 01 | LED 19 W | 19 | N |  | 2017-08-22 | 2022-04-24 |  | 01 |  | 0 | 2017-08-22 | Gemeente Valkenburg aan de Geul | Gemeente Valkenburg aan de Geul | 187293 | 320565 | 50.874 | 5.846 | 1 |  |  |  | 37068598 | Onbemeterde aansluiting Zuid | x 0,00 watt |  | ZIUTZ02 |  |  | 4024761 | GOED |  | 00000000 |  | 70037406 | 00000000 | 00000000 | STAAL / VERZINKT | 2028-05-31 | [8 empty] | LED | 374011
518982 | 001990 | In Bedrijf | Valkenburg aan de Geul | VALKENBURG LB |  | Wijk 00 Valkenburg | Valkenburg | Sillebeekstraat | 6301EK |  |  | Straatverlichting | ZUD1 Dummy | 1-Straatverlichting | Masten | 10 | 4.75 | VALMONT |  | 114 | 60 |  | PM ST 4,75 CV T60 GG M V |  | 2012-06-12 | 2016-11-01 | 2012 | 01 | BDS711 12X 10W NW 1400L 9005 DM50 DVEC | Philips | 2017-06-19 | 2017 | RAL 9005 GITZWART | 01 | LED 10 W | 10 | N |  | 2017-06-19 | 2040-10-30 |  | 01 |  | 0 | 2017-06-19 | Gemeente Valkenburg aan de Geul | Gemeente Valkenburg aan de Geul | 186922 | 320012 | 50.869 | 5.8407 | 1 |  |  |  | 40065626 | Onbemeterde aansluiting Zuid | x 0,00 watt |  | ZIUTZ02 |  |  | 4024761 | GOED |  | 70007262 |  | 70039147 | 00000000 | 00000000 | STAAL | 2025-10-29 | [8 empty] | LED | 374013
518986 | 002488 | In Bedrijf | Valkenburg aan de Geul | VALKENBURG LB |  | Wijk 00 Valkenburg | Valkenburg | Hekerbeekweg | 6301EN |  |  | Straatverlichting | ZUD1 Dummy | 1-Straatverlichting | Masten | 30 | 6.5 | 1Onbekend |  |  |  |  | CVL ST 6.5 M | 7033 CEMENTGRIJS | 1998-02-01 | 2016-11-01 | 1998 | 01 | STRM30 24X 30W NW 2100L 9023 L13 DVDC | ORANGE | 2017-08-03 | 2017 | RAL 9023 PARELMOER DONKERGRIJS | 01 | LED 30 W | 30 | N |  | 2017-08-03 | 2040-12-14 |  | 01 |  | 0 | 2017-08-03 | Gemeente Valkenburg aan de Geul | Gemeente Valkenburg aan de Geul | 186969.282 | 320151.103 | 50.8703 | 5.8413 | 1 |  |  |  | 40718591 | Onbemeterde aansluiting Zuid | x 0,00 watt |  | ZIUTZ02 |  |  | 4024761 | GOED |  | 00000000 | 00000000 | 70037400 | 00000000 | 00000000 | STAAL / VERZINKT | 2025-10-29 |  | UBO | [6 empty] | LED | 374015
519000 | 001991 | In Bedrijf | Valkenburg aan de Geul | VALKENBURG LB |  | Wijk 00 Valkenburg | Valkenburg | Sillebeekstraat | 6301EK |  |  | Straatverlichting | ZUD1 Dummy | 1-Straatverlichting | Masten | 10 | 4.25 | 1Onbekend |  |  |  |  | OCTA ST 4.25 M | 7033 CEMENTGRIJS | 1987-11-01 | 2016-11-01 | 1987 | 01 | BDS711 12X 10W NW 1400L 9005 DM50 DVEC | Philips | 2017-06-19 | 2017 | RAL 9005 GITZWART | 01 | LED 10 W | 10 | N |  | 2017-06-19 | 2040-10-30 |  | 01 |  | 0 | 2017-06-19 | Gemeente Valkenburg aan de Geul | Gemeente Valkenburg aan de Geul | 186952 | 320033 | 50.8692 | 5.8411 | 1 |  |  |  | 40065634 | Onbemeterde aansluiting Zuid | x 0,00 watt |  | ZIUTZ02 |  |  | 4024761 | GOED |  | 00000000 |  | 70039147 | 00000000 | 00000000 | STAAL / VERZINKT | 2025-10-29 | [8 empty] | LED | 374030
519006 | 002489 | In Bedrijf | Valkenburg aan de Geul | VALKENBURG LB |  | Wijk 00 Valkenburg | Valkenburg | Hekerbeekweg | 6301EN |  |  | Straatverlichting | ZUD1 Dummy | 1-Straatverlichting | Masten | 30 | 6.5 | 1Onbekend |  |  |  |  | CVL ST 6.5 M | 7033 CEMENTGRIJS | 1998-02-01 | 2016-11-01 | 1998 | 01 | STRM30 24X 30W NW 2100L 9023 L13 DVDC | ORANGE | 2022-05-16 11:46 | 2022 | RAL 9023 PARELMOER DONKERGRIJS | 01 | LED 30 W | 30 | N |  | 2022-05-23 | 2045-10-03 |  | 01 |  | 0 | 2022-05-23 | Gemeente Valkenburg aan de Geul | Gemeente Valkenburg aan de Geul | 186994.614 | 320168.761 | 50.8704 | 5.8417 | 1 |  |  |  | 40718603 | Onbemeterde aansluiting Zuid | x 0,00 watt |  | ZIUTZ02 |  |  | 75749 | GOED |  | 00000000 | 00000000 | 70037400 | 00000000 | 00000000 | STAAL / VERZINKT | 2025-10-29 |  | UBO | [6 empty] | LED | 374034
519065 | 000506 | In Bedrijf | Valkenburg aan de Geul | BERG EN TERBLIJT |  | Wijk 04 Berg en Terblijt | Berg | Gondulphusstraat | 6325BS |  |  | Straatverlichting | ZUD1 Dummy | 1-Straatverlichting | Masten | 10 | 4.75 | 1Onbekend |  |  |  |  | CVL ST 4.75 M | 7033 CEMENTGRIJS | 2002-07-05 | 2022-06-01 | 2002 | 01 | BDS711 12X 10W NW 1400L 9005 DM50 DVEC | Philips | 2017-06-08 | 2017 | RAL 9005 GITZWART | 01 | LED 10 W | 10 | N |  | 2017-06-08 | 2040-10-19 |  | 01 |  | 0 | 2017-06-08 | Gemeente Valkenburg aan de Geul | Gemeente Valkenburg aan de Geul | 183193 | 318975 | 50.8599 | 5.7876 | 1 |  |  |  | 37057758 | Onbemeterde aansluiting Zuid | x 0,00 watt |  | ZIUTZ02 |  |  | 4024761 | GOED |  | 00000000 |  | 70039147 | 00000000 | 00000000 | STAAL | 2031-05-30 | [8 empty] | LED | 374089
519068 | 002455 | In Bedrijf | Valkenburg aan de Geul | VALKENBURG LB |  | Wijk 00 Valkenburg | Valkenburg | Koningin Julianalaan | 6301GT | 17 | 71254/001 | Straatverlichting | ZUD1 Dummy | 1-Straatverlichting | Masten | 60 | 6.5 | ANWB |  |  |  |  | ANWB ST 6.5 M |  | 2008-12-05 |  | 2008 | 01 | STRM60 54X 60W NW 5200L 9023 L13 DVDC | ORANGE | 2017-08-17 | 2017 | RAL 9023 PARELMOER DONKERGRIJS | 01 | LED 60 W | 60 | N |  | 2017-08-17 | 2040-12-28 |  | 01 |  | 0 | 2017-08-17 | Gemeente Valkenburg aan de Geul | Gemeente Valkenburg aan de Geul | 186184 | 319660 | 50.8659 | 5.8301 | 1 |  |  |  | 40703290 | Onbemeterde aansluiting Zuid | x 0,00 watt |  | ZIUTZ02 |  |  | 4024761 | GOED |  | 00000000 |  | 70037404 | 00000000 | 00000000 | STAAL | [9 empty] | LED | 374092
519069 | 000630 | In Bedrijf | Valkenburg aan de Geul | VALKENBURG LB |  |  |  | Daalhemerweg | 6301PK |  |  | Straatverlichting | ZUD1 Dummy | 1-Straatverlichting | Masten | 30 | 6.5 | 1Onbekend |  |  |  |  | CVL ST 6.5 M | 7033 CEMENTGRIJS | 1989-10-01 | 2016-11-01 | 1989 | 01 | STRM30 24X 30W NW 2100L 9023 L13 DVDC | ORANGE | 2017-07-25 | 2017 | RAL 9023 PARELMOER DONKERGRIJS | 01 | LED 30 W | 30 | N |  | 2017-07-25 | 2040-12-05 |  | 01 |  | 0 | 2017-07-25 | Gemeente Valkenburg aan de Geul | Gemeente Valkenburg aan de Geul | 186076 | 318878 | 50.8589 | 5.8285 | 1 |  |  |  | 37084844 | Onbemeterde aansluiting Zuid | x 0,00 watt |  | ZIUTZ02 |  |  | 4024761 | GOED |  | 00000000 | 00000000 | 70037400 | 00000000 | 00000000 | STAAL / VERZINKT | 2025-10-29 |  | UBO | [6 empty] | LED | 374093
519089 | 002454 | In Bedrijf | Valkenburg aan de Geul | VALKENBURG LB |  | Wijk 00 Valkenburg | Valkenburg | Koningin Julianalaan | 6301GT |  |  | Straatverlichting | ZUD1 Dummy | 1-Straatverlichting | Masten | 60 | 6.5 | 1Onbekend |  |  |  |  | CVL ST 6.5 M | 7033 CEMENTGRIJS | 1997-12-01 | 2016-11-01 | 1997 | 01 | STRM60 54X 60W NW 5200L 9023 L13 DVDC | ORANGE | 2017-08-17 | 2017 | RAL 9023 PARELMOER DONKERGRIJS | 01 | LED 60 W | 60 | N |  | 2017-08-17 | 2040-12-28 |  | 01 |  | 0 | 2017-08-17 | Gemeente Valkenburg aan de Geul | Gemeente Valkenburg aan de Geul | 186164 | 319637 | 50.8657 | 5.8299 | 1 |  |  |  | 40703282 | Onbemeterde aansluiting Zuid | x 0,00 watt |  | ZIUTZ02 |  |  | 4024761 | GOED |  | 00000000 | 00000000 | 70037404 | 00000000 | 00000000 | STAAL / VERZINKT | 2025-10-29 |  | UBO | [6 empty] | LED | 374111
519102 | 000621 | In Bedrijf | Valkenburg aan de Geul | VALKENBURG LB |  |  |  | Daalhemerweg | 6301BK | 56 |  | Straatverlichting | ZUD1 Dummy | 1-Straatverlichting | Masten | 30 | 6.5 | 1Onbekend |  |  |  |  | CVL ST 6.5 M | 7033 CEMENTGRIJS | 1989-10-01 | 2016-11-01 | 1989 | 01 | STRM30 24X 30W NW 2100L 9023 L13 DVDC | ORANGE | 2017-07-25 | 2017 | RAL 9023 PARELMOER DONKERGRIJS | 01 | LED 30 W | 30 | N |  | 2017-07-25 | 2040-12-05 |  | 01 |  | 0 | 2017-07-25 | Gemeente Valkenburg aan de Geul | Gemeente Valkenburg aan de Geul | 186195 | 319012 | 50.8601 | 5.8302 | 1 |  |  |  | 37084811 | Onbemeterde aansluiting Zuid | x 0,00 watt |  | ZIUTZ02 |  |  | 4024761 | GOED |  | 00000000 | 00000000 | 70037400 | 00000000 | 00000000 | STAAL / VERZINKT | 2025-10-29 |  | UBO | [6 empty] | LED | 374123
519103 | 001112 | In Bedrijf | Valkenburg aan de Geul | VALKENBURG LB |  | Wijk 01 Houthem - Sint Gerlach | Sint Gerlach | Meerssenderweg | 6301JH | 22 |  | Straatverlichting | ZUD1 Dummy | 1-Straatverlichting | Masten | 12 | 4.75 | VALMONT |  | 114 | 60 | 0 | PM ST 4,75 CV T60 GG M V | 7033 CEMENTGRIJS | 2003-07-04 | 2018-10-01 | 2003 | 01 | BDS711 12X 10W NW 1400L 9005 DM50 DVEC | Philips | 2017-07-06 | 2017 | RAL 9005 GITZWART | 01 | LED 10 W | 10 | N |  | 2017-07-06 | 2040-11-16 |  | 01 |  | 2 | 2003-07-04 | Gemeente Valkenburg aan de Geul | Gemeente Valkenburg aan de Geul | 183744 | 320522 | 50.8738 | 5.7955 | 1 |  |  |  | 37093495 | Onbemeterde aansluiting Zuid | e 2,00 Watt |  | ZIUTZ02 |  |  | 4024761 | GOED |  | 70007262 |  | 70039147 | 00000000 | 00000000 | STAAL | 2027-09-29 | [8 empty] | LED | 374124
519108 | 000495 | In Bedrijf | Valkenburg aan de Geul | BERG EN TERBLIJT |  | Wijk 04 Berg en Terblijt | Berg | Gondulphusstraat | 6325BS |  |  | Straatverlichting | ZUD1 Dummy | 1-Straatverlichting | Masten | 10 | 4.75 | 1Onbekend |  |  |  |  | CVL ST 4.75 M | 7033 CEMENTGRIJS | 2002-07-05 | 2022-06-01 | 2002 | 01 | BDS711 12X 10W NW 1400L 9005 DM50 DVEC | Philips | 2017-06-08 | 2017 | RAL 9005 GITZWART | 01 | LED 10 W | 10 | N |  | 2017-06-08 | 2040-10-19 |  | 01 |  | 0 | 2017-06-08 | Gemeente Valkenburg aan de Geul | Gemeente Valkenburg aan de Geul | 183069 | 319052 | 50.8606 | 5.7858 | 1 |  |  |  | 37057715 | Onbemeterde aansluiting Zuid | x 0,00 watt |  | ZIUTZ02 |  |  | 4024761 | GOED |  | 00000000 |  | 70039147 | 00000000 | 00000000 | STAAL | 2031-05-30 | [8 empty] | LED | 374129
519112 | 000762 | In Bedrijf | Valkenburg aan de Geul | VALKENBURG LB |  | Wijk 03 Sibbe | IJzeren en Heerstraat | Kruisstraat | 6301PB |  |  | Straatverlichting | ZUD1 Dummy | 1-Straatverlichting | Masten | 30 | 6.5 | 1Onbekend |  |  |  |  | CVL ST 6.5 M | 7033 CEMENTGRIJS | 2003-06-10 | 2022-06-01 | 2003 | 01 | STRM30 24X 30W NW 2100L 9023 L13 DVDC | ORANGE | 2017-07-26 | 2017 | RAL 9023 PARELMOER DONKERGRIJS | 01 | LED 30 W | 30 | N |  | 2017-07-26 | 2040-12-06 |  | 01 |  | 0 | 2017-07-26 | Gemeente Valkenburg aan de Geul | Gemeente Valkenburg aan de Geul | 186240 | 316727 | 50.8395 | 5.8307 | 1 |  |  |  | 37077066 | Onbemeterde aansluiting Zuid | x 0,00 watt |  | ZIUTZ02 |  |  | 4024761 | GOED |  | 00000000 | 00000000 | 70037400 | 00000000 | 00000000 | STAAL / VERZINKT | 2031-05-30 |  | UBO | [6 empty] | LED | 374133
519133 | 001221 | In Bedrijf | Valkenburg aan de Geul | VALKENBURG LB |  | Wijk 00 Valkenburg | Valkenburg | Burgemeester Henssingel | 6301DG |  |  | Straatverlichting | ZUD1 Dummy | 1-Straatverlichting | Masten | 60 | 8 | 1Onbekend |  |  |  |  | CVL ST 8 M | 7033 CEMENTGRIJS | 1998-01-01 | 2016-11-01 | 1998 | 01 | STRM60 54X 60W NW 6550L 9023 L13 DVDC | ORANGE | 2017-08-16 | 2017 | RAL 9023 PARELMOER DONKERGRIJS | 01 | LED 60 W | 60 | N |  | 2017-08-16 | 2040-12-27 |  | 01 |  | 0 | 2017-08-16 | Gemeente Valkenburg aan de Geul | Gemeente Valkenburg aan de Geul | 186614 | 319320 | 50.8628 | 5.8362 | 1 |  |  |  | 37093525 | Onbemeterde aansluiting Zuid | x 0,00 watt |  | ZIUTZ02 |  |  | 4024761 | GOED |  | 00000000 | 00000000 | 70037403 | 00000000 | 00000000 | STAAL | 2025-10-29 |  | UBO | [6 empty] | LED | 374157
519196 | 000020 | In Bedrijf | Valkenburg aan de Geul | BERG EN TERBLIJT |  | Wijk 04 Berg en Terblijt | Berg | Langen Akker | 6325CK |  |  | Straatverlichting | ZUD1 Dummy | 1-Straatverlichting | Masten | 30 | 6.5 | 1Onbekend |  |  |  |  | CVL ST 6.5 M | 7033 CEMENTGRIJS | 2005-02-11 | 2018-10-01 | 1986 | 01 | STRM30 24X 30W NW 2100L 9023 L13 DVDC | ORANGE | 2017-07-25 | 2017 | RAL 9023 PARELMOER DONKERGRIJS | 01 | LED 30 W | 30 | N |  | 2017-07-25 | 2040-12-05 |  | 01 |  | 0 | 2017-07-25 | Gemeente Valkenburg aan de Geul | Gemeente Valkenburg aan de Geul | 182602 | 319333 | 50.8632 | 5.7792 | 1 |  |  |  | 37054074 | Onbemeterde aansluiting Zuid | x 0,00 watt |  | ZIUTZ02 |  |  | 4024761 | GOED |  | 00000000 | 00000000 | 70037400 | 00000000 | 00000000 | STAAL / VERZINKT | 2027-09-29 |  | UBO | [6 empty] | LED | 374215
519257 | 000017 | In Bedrijf | Valkenburg aan de Geul | BERG EN TERBLIJT |  | Wijk 04 Berg en Terblijt | Berg | Wolfsdriesweg | 6325PM |  |  | Straatverlichting | ZUD1 Dummy | 1-Straatverlichting | Masten | 19 | 6.5 | VALMONT |  | 121 | 51 | 0 | OM ST 4,78 CV PTU51 GG M V | 7033 CEMENTGRIJS | 2018-12-19 09:00 | 2020-06-01 | 2018 | 01 | STRS20 12X 19W NW 1600L 9023 L13 DVDC | ORANGE | 2018-12-19 09:00 | 2018 | RAL 9023 PARELMOER DONKERGRIJS | 01 | LED 19 W | 19 | N |  | 2018-12-19 | 2023-08-21 |  | 01 |  | 0 | 2018-12-19 | Gemeente Valkenburg aan de Geul | Gemeente Valkenburg aan de Geul | 183412.6347 | 319801.7051 | 50.8673 | 5.7908 | 1 |  |  |  | 37054058 | Onbemeterde aansluiting Zuid | x 0,00 watt |  | ZIUTZ02 |  |  | 1300670 | GOED |  | 70007263 | 70007337 | 70037406 | 00000000 | 00000000 | STAAL | 2029-05-30 |  | UITH ST 1x1000/05 PTU60 T60 V | [6 empty] | LED | 374272
519285 | 000769 | In Bedrijf | Valkenburg aan de Geul | VALKENBURG LB |  | Wijk 03 Sibbe | IJzeren en Heerstraat | Kapelstraat | 6301PD |  |  | Straatverlichting | ZUD1 Dummy | 1-Straatverlichting | Masten | 19 | 6 | VALMONT |  | 114 | 60 |  | PM ST 6,0 CV T60 ET M V | 7033 CEMENTGRIJS | 2016-01-14 | 2020-06-01 | 2016 | 01 | ARESA2 16L 19W NW 2352LM R7038 5102 D | Schréder | 2016-01-14 | 2016 | 7038 AGAATGRIJS | 01 | LED 19 W | 19 | N |  | 2016-01-14 | 2020-09-15 |  | 01 |  | 0 | 2016-01-14 | Gemeente Valkenburg aan de Geul | Gemeente Valkenburg aan de Geul | 186297 | 316560 | 50.838 | 5.8315 | 1 |  |  |  | 37077090 | Onbemeterde aansluiting Zuid | x 0,00 watt |  |  |  |  | 4020481 ¦ guuse20150922 | GOED |  | 70007712 |  | 70029799 | 00000000 | 00000000 | STAAL | 2029-05-30 |  |  | NM SCHILDEREN | [5 empty] | LED | 374298
519287 | 000921 | In Bedrijf | Valkenburg aan de Geul | VALKENBURG LB |  | Wijk 00 Valkenburg | Stoepert | Goudenregenstraat | 6301WS |  |  | Straatverlichting | ZUD1 Dummy | 1-Straatverlichting | Masten | 10 | 4.25 | 1Onbekend |  |  |  |  | OCTA ST 4.25 M | 7033 CEMENTGRIJS | 1981-01-01 | 2022-06-01 | 1981 | 01 | BDS711 12X 10W NW 1400L 9005 DM50 DVEC | Philips | 2017-06-13 | 2017 | RAL 9005 GITZWART | 01 | LED 10 W | 10 | N |  | 2017-06-13 | 2040-10-24 |  | 01 |  | 0 | 2017-06-13 | Gemeente Valkenburg aan de Geul | Gemeente Valkenburg aan de Geul | 186304 | 320410 | 50.8726 | 5.8319 | 1 |  |  |  | 37089358 | Onbemeterde aansluiting Zuid | x 0,00 watt |  | ZIUTZ02 |  |  | 4024761 | GOED |  | 00000000 |  | 70039147 | 00000000 | 00000000 | STAAL / VERZINKT | 2031-05-30 | [8 empty] | LED | 374299
519331 | 000015 | In Bedrijf | Valkenburg aan de Geul | BERG EN TERBLIJT |  | Wijk 04 Berg en Terblijt | Berg | Wolfsdriesweg | 6325PM |  |  | Straatverlichting | ZUD1 Dummy | 1-Straatverlichting | Masten | 19 | 6.5 | 1Onbekend |  |  |  |  | CVL ST 6.5 M | 7033 CEMENTGRIJS | 1991-01-01 | 2018-10-01 | 1986 | 01 | ARESA 16X 19W NW 2350L 7038 5103 DDG | Schréder | 2016-10-13 | 2016 | RAL 7038 AGAATGRIJS | 01 | LED 19 W | 19 | N |  | 2016-10-13 | 2021-06-15 |  | 01 |  | 0 | 2016-10-13 | Gemeente Valkenburg aan de Geul | Gemeente Valkenburg aan de Geul | 183271 | 319816 | 50.8675 | 5.7888 | 1 |  |  |  | 37054041 | Onbemeterde aansluiting Zuid | x 0,00 watt |  | ZIUTZ01 |  |  | 4023159-2 ¦ guuse20161010 | GOED |  | 00000000 | 00000000 | 70032911 | 00000000 | 00000000 | STAAL / VERZINKT | 2027-09-29 |  | UBO | [6 empty] | LED | 374338
519333 | 000504 | In Bedrijf | Valkenburg aan de Geul | BERG EN TERBLIJT |  | Wijk 04 Berg en Terblijt | Berg | Gondulphusstraat | 6325BS |  |  | Straatverlichting | ZUD1 Dummy | 1-Straatverlichting | Masten | 10 | 4.75 | 1Onbekend |  |  |  |  | CVL ST 4.75 M | 7033 CEMENTGRIJS | 2002-07-05 | 2022-06-01 | 2002 | 01 | BDS711 12X 10W NW 1400L 9005 DM50 DVEC | Philips | 2017-06-08 | 2017 | RAL 9005 GITZWART | 01 | LED 10 W | 10 | N |  | 2017-06-08 | 2040-10-19 |  | 01 |  | 0 | 2017-06-08 | Gemeente Valkenburg aan de Geul | Gemeente Valkenburg aan de Geul | 183244 | 318969 | 50.8598 | 5.7883 | 1 |  |  |  | 37057741 | Onbemeterde aansluiting Zuid | x 0,00 watt |  | ZIUTZ02 |  |  | 4024761 | GOED |  | 00000000 |  | 70039147 | 00000000 | 00000000 | STAAL | 2031-05-30 | [8 empty] | LED | 374340
519337 | 000765 | In Bedrijf | Valkenburg aan de Geul | VALKENBURG LB |  | Wijk 03 Sibbe | IJzeren en Heerstraat | Groenstraat | 6301PG |  | WOONKERN IJZEREN | Straatverlichting | ZUD1 Dummy | 1-Straatverlichting | Masten | 30 | 6.5 | 1Onbekend |  |  |  |  | CVL ST 6.5 M | 7033 CEMENTGRIJS | 2003-06-06 | 2014-09-09 | 2003 | 01 | STRM30 24X 30W NW 2100L 9023 L13 DVDC | ORANGE | 2017-08-03 | 2017 | RAL 9023 PARELMOER DONKERGRIJS | 01 | LED 30 W | 30 | N |  | 2017-08-03 | 2040-12-14 |  | 01 |  | 0 | 2017-08-03 | Gemeente Valkenburg aan de Geul | Gemeente Valkenburg aan de Geul | 186333 | 316732 | 50.8396 | 5.832 | 1 |  |  |  | 37077074 | Onbemeterde aansluiting Zuid | x 0,00 watt |  | ZIUTZ02 |  |  | 4024761 | GOED |  | 00000000 | 00000000 | 70037400 | 00000000 | 00000000 | STAAL / VERZINKT | 2023-09-06 |  | UBO | Schilderselectie2023 Valkenburg | [5 empty] | LED | 374344
519347 | 002487 | In Bedrijf | Valkenburg aan de Geul | VALKENBURG LB |  | Wijk 00 Valkenburg | Valkenburg | Hekerbeekweg | 6301EN |  |  | Straatverlichting | ZUD1 Dummy | 1-Straatverlichting | Masten | 30 | 6.5 | 1Onbekend |  |  |  |  | CVL ST 6.5 M | 7033 CEMENTGRIJS | 1998-02-01 | 2016-11-01 | 1998 | 01 | STRM30 24X 30W NW 2100L 9023 L13 DVDC | ORANGE | 2017-08-03 | 2017 | RAL 9023 PARELMOER DONKERGRIJS | 01 | LED 30 W | 30 | N |  | 2017-08-03 | 2040-12-14 |  | 01 |  | 0 | 2017-08-03 | Gemeente Valkenburg aan de Geul | Gemeente Valkenburg aan de Geul | 186983.574 | 320131.659 | 50.8701 | 5.8415 | 1 |  |  |  | 40718581 | Onbemeterde aansluiting Zuid | x 0,00 watt |  | ZIUTZ02 |  |  | 4024761 | GOED |  | 00000000 | 00000000 | 70037400 | 00000000 | 00000000 | STAAL / VERZINKT | 2025-10-29 |  | UBO | [6 empty] | LED | 374354
519356 | 001078 | In Bedrijf | Valkenburg aan de Geul | VALKENBURG LB |  | Wijk 03 Sibbe | Sibbe | Burgemeester Wijnandsstraat | 6301AP |  |  | Straatverlichting | ZUD1 Dummy | 1-Straatverlichting | Masten | 10 | 4.75 | 1Onbekend |  |  |  |  | CVL ST 4.75 M | 7033 CEMENTGRIJS | 1991-10-01 | 2019-06-03 | 1991 | 01 | BDS711 12X 10W NW 1400L 9005 DM50 DVEC | Philips | 2017-06-23 | 2017 | RAL 9005 GITZWART | 01 | LED 10 W | 10 | N |  | 2017-06-23 | 2040-11-03 |  | 01 |  | 0 | 2017-06-23 | Gemeente Valkenburg aan de Geul | Gemeente Valkenburg aan de Geul | 185992 | 317129 | 50.8432 | 5.8272 | 1 |  |  |  | 37080830 | Onbemeterde aansluiting Zuid | x 0,00 watt |  | ZIUTZ02 |  |  | 4024761 | GOED |  | 00000000 |  | 70039147 | 00000000 | 00000000 | STAAL | 2028-05-31 | [8 empty] | LED | 374363
519358 | 001223 | In Bedrijf | Valkenburg aan de Geul | VALKENBURG LB |  | Wijk 00 Valkenburg | Valkenburg | Oosterweg | 6301PX |  |  | Straatverlichting | ZUD1 Dummy | 1-Straatverlichting | Masten | 60 | 8 | 1Onbekend |  |  |  |  | CVL ST 8 M | 7033 CEMENTGRIJS | 1991-11-01 | 2016-11-01 | 1991 | 01 | STRM60 54X 60W NW 6550L 9023 L13 DVDC | ORANGE | 2017-08-16 | 2017 | RAL 9023 PARELMOER DONKERGRIJS | 01 | LED 60 W | 60 | N |  | 2017-08-16 | 2040-12-27 |  | 01 |  | 0 | 2017-08-16 | Gemeente Valkenburg aan de Geul | Gemeente Valkenburg aan de Geul | 186586 | 319623 | 50.8656 | 5.8358 | 1 |  |  |  | 37093533 | Onbemeterde aansluiting Zuid | x 0,00 watt |  | ZIUTZ02 |  |  | 4024761 | GOED |  | 00000000 | 00000000 | 70037403 | 00000000 | 00000000 | STAAL | 2025-10-29 |  | UBO | [6 empty] | LED | 374365
519365 | 000150 | In Bedrijf | Valkenburg aan de Geul | VALKENBURG LB |  | Wijk 00 Valkenburg | Emmaberg | Emmabergweg | 6301RD |  |  | Straatverlichting | ZUD1 Dummy | 1-Straatverlichting | Masten | 19 | 4.75 | 1Onbekend |  |  |  |  | CVL ST 4.75 M | 7033 CEMENTGRIJS | 1980-01-01 | 2019-06-03 | 1980 | 01 | STRS20 12X 19W NW 1600L 9023 L13 DVDC | ORANGE | 2017-08-22 | 2017 | RAL 9023 PARELMOER DONKERGRIJS | 01 | LED 19 W | 19 | N |  | 2017-08-22 | 2022-04-24 |  | 01 |  | 0 | 2017-08-22 | Gemeente Valkenburg aan de Geul | Gemeente Valkenburg aan de Geul | 187203 | 320476 | 50.8732 | 5.8447 | 1 |  |  |  | 37068571 | Onbemeterde aansluiting Zuid | x 0,00 watt |  | ZIUTZ02 |  |  | 4024761 | GOED |  | 00000000 |  | 70037406 | 00000000 | 00000000 | STAAL | 2028-05-31 | [8 empty] | LED | 374372
519367 | 001075 | In Bedrijf | Valkenburg aan de Geul | SCHIN OP GEUL |  | Wijk 02 Schin op Geul | Schin op Geul-Strucht | Breeweg | 6305AS |  |  | Straatverlichting | ZUD1 Dummy | 1-Straatverlichting | Masten | 30 | 6.5 | 1Onbekend |  |  |  |  | OCTA ST 6.5 M | 7033 CEMENTGRIJS | 1975-01-01 | 2018-10-01 | 1975 | 01 | STRM30 24X 30W NW 2100L 9023 L13 DVDC | ORANGE | 2017-08-03 | 2017 | RAL 9023 PARELMOER DONKERGRIJS | 01 | LED 30 W | 30 | N |  | 2017-08-03 | 2040-12-14 |  | 01 |  | 0 | 2017-08-03 | Gemeente Valkenburg aan de Geul | Gemeente Valkenburg aan de Geul | 189006 | 318183 | 50.8525 | 5.8701 | 1 |  |  |  | 37080806 | Onbemeterde aansluiting Zuid | x 0,00 watt |  | ZIUTZ02 |  |  | 4024761 | GOED |  | 00000000 | 00000000 | 70037400 | 00000000 | 00000000 | STAAL / VERZINKT | 2027-09-29 |  | DCH | [6 empty] | LED | 374374
519369 | 000911 | In Bedrijf | Valkenburg aan de Geul | VALKENBURG LB |  | Wijk 00 Valkenburg | Stoepert | Seringenstraat | 6301XD |  |  | Straatverlichting | ZUD1 Dummy | 1-Straatverlichting | Masten | 10 | 4.75 | 1Onbekend |  |  |  |  | CVL ST 4.75 M | 7033 CEMENTGRIJS | 1990-09-01 | 2022-06-01 | 1990 | 01 | BDS711 12X 10W NW 1400L 9005 DM50 DVEC | Philips | 2017-06-22 | 2017 | RAL 9005 GITZWART | 01 | LED 10 W | 10 | N |  | 2017-06-22 | 2040-11-02 |  | 01 |  | 0 | 2017-06-22 | Gemeente Valkenburg aan de Geul | Gemeente Valkenburg aan de Geul | 186254 | 320499 | 50.8734 | 5.8312 | 1 |  |  |  | 37089307 | Onbemeterde aansluiting Zuid | x 0,00 watt |  | ZIUTZ02 |  |  | 4024761 | GOED |  | 00000000 |  | 70039147 | 00000000 | 00000000 | STAAL | 2031-05-30 | [8 empty] | LED | 374376
519434 | 003161 | In Bedrijf | Valkenburg aan de Geul | VALKENBURG LB |  | Wijk 01 Houthem - Sint Gerlach | Strabeek | Beekstraat | 6301 |  |  | Straatverlichting | ZUD1 Dummy | 1-Straatverlichting | Masten | 60 | 9 | ANWB |  |  |  |  | ANWB ST 9 M | 7033 CEMENTGRIJS | 1999-05-01 |  | 1999 | 01 | STRM60 54X 60W NW 6550L 9023 L13 DVDC | ORANGE | 2017-08-07 | 2017 | RAL 9023 PARELMOER DONKERGRIJS | 01 | LED 60 W | 60 | N |  | 2017-08-07 | 2040-12-18 |  | 01 |  | 0 | 2017-08-07 | Gemeente Valkenburg aan de Geul | Gemeente Valkenburg aan de Geul | 185025.685 | 320554.134 | 50.874 | 5.8138 | 1 |  |  |  | 40813797 | Onbemeterde aansluiting Zuid | x 0,00 watt |  | ZIUTZ02 |  |  | 4024761 | GOED |  | 00000000 | 00000000 | 70037403 | 00000000 | 00000000 | STAAL |  |  | UBO | [6 empty] | LED | 374440
519434 | 003161 | In Bedrijf | Valkenburg aan de Geul | VALKENBURG LB |  | Wijk 01 Houthem - Sint Gerlach | Strabeek | Beekstraat | 6301 |  |  | Straatverlichting | ZUD1 Dummy | 1-Straatverlichting | Masten | 58 | 9 | ANWB |  |  |  |  | ANWB ST 9 M | 7033 CEMENTGRIJS | 1999-05-01 |  | 1999 | 02 | 3. ANWB VLAG NIEUW TL-DA 58 W / LED 20 W / LED 18 W | ANWB | 1999-05-01 | 1999 | 7033 CEMENTGRIJS | 01 | LAMP TL 58W 840 ANWB M4411 | 58 | N | 840 | 1999-05-21 |  |  | 01 |  | 0 | 1999-05-21 | Gemeente Valkenburg aan de Geul | Gemeente Valkenburg aan de Geul | 185025.685 | 320554.134 | 50.874 | 5.8138 | 1 |  |  |  | 40813797 | Onbemeterde aansluiting Zuid | x 0,00 watt |  |  |  |  | 4024761 | GOED |  | 00000000 | 00000000 | 00000000 | 7005115693 | 00000000 | STAAL |  |  | UBO | [6 empty] | TL | 374441
519434 | 003161 | In Bedrijf | Valkenburg aan de Geul | VALKENBURG LB |  | Wijk 01 Houthem - Sint Gerlach | Strabeek | Beekstraat | 6301 |  |  | Straatverlichting | ZUD1 Dummy | 1-Straatverlichting | Masten | 58 | 9 | ANWB |  |  |  |  | ANWB ST 9 M | 7033 CEMENTGRIJS | 1999-05-01 |  | 1999 | 03 | 3. ANWB VLAG NIEUW TL-DA 58 W / LED 20 W / LED 18 W | ANWB | 1999-05-01 | 1999 | 7033 CEMENTGRIJS | 01 | LAMP TL 58W 840 ANWB M4411 | 58 | N | 840 | 1999-05-21 |  |  | 01 |  | 0 | 1999-05-21 | Gemeente Valkenburg aan de Geul | Gemeente Valkenburg aan de Geul | 185025.685 | 320554.134 | 50.874 | 5.8138 | 1 |  |  |  | 40813797 | Onbemeterde aansluiting Zuid | x 0,00 watt |  |  |  |  | 4024761 | GOED |  | 00000000 | 00000000 | 00000000 | 7005115693 | 00000000 | STAAL |  |  | UBO | [6 empty] | TL | 374442
519434 | 003161 | In Bedrijf | Valkenburg aan de Geul | VALKENBURG LB |  | Wijk 01 Houthem - Sint Gerlach | Strabeek | Beekstraat | 6301 |  |  | Straatverlichting | ZUD1 Dummy | 1-Straatverlichting | Masten | 58 | 9 | ANWB |  |  |  |  | ANWB ST 9 M | 7033 CEMENTGRIJS | 1999-05-01 |  | 1999 | 04 | 3. ANWB VLAG NIEUW TL-DA 58 W / LED 20 W / LED 18 W | ANWB | 1999-05-01 | 1999 | 7033 CEMENTGRIJS | 01 | LAMP TL 58W 840 ANWB M4411 | 58 | N | 840 | 1999-05-21 |  |  | 01 |  | 0 | 1999-05-21 | Gemeente Valkenburg aan de Geul | Gemeente Valkenburg aan de Geul | 185025.685 | 320554.134 | 50.874 | 5.8138 | 1 |  |  |  | 40813797 | Onbemeterde aansluiting Zuid | x 0,00 watt |  |  |  |  | 4024761 | GOED |  | 00000000 | 00000000 | 00000000 | 7005115693 | 00000000 | STAAL |  |  | UBO | [6 empty] | TL | 374443
519440 | 000287 | In Bedrijf | Valkenburg aan de Geul | VALKENBURG LB |  | Wijk 00 Valkenburg | Emmaberg | Heideweg | 6301RE | 5 |  | Straatverlichting | ZUD1 Dummy | 1-Straatverlichting | Masten | 19 | 4.75 | 1Onbekend |  |  |  |  | CVL ST 4.75 M | 7033 CEMENTGRIJS | 1980-01-01 | 2016-11-01 | 1980 | 01 | STRS20 12X 19W NW 1600L 9023 L13 DVDC | ORANGE | 2017-08-22 | 2017 | RAL 9023 PARELMOER DONKERGRIJS | 01 | LED 19 W | 19 | N |  | 2017-08-22 | 2022-04-24 |  | 01 |  | 0 | 2017-08-22 | Gemeente Valkenburg aan de Geul | Gemeente Valkenburg aan de Geul | 187272 | 320651 | 50.8748 | 5.8457 | 1 |  |  |  | 37068628 | Onbemeterde aansluiting Zuid | x 0,00 watt |  | ZIUTZ02 |  |  | 4024761 | GOED |  | 00000000 |  | 70037406 | 00000000 | 00000000 | STAAL | 2025-10-29 | [8 empty] | LED | 374448
519447 | 000626 | In Bedrijf | Valkenburg aan de Geul | VALKENBURG LB |  |  |  | Daalhemerweg | 6301PK |  |  | Straatverlichting | ZUD1 Dummy | 1-Straatverlichting | Masten | 30 | 6.5 | 1Onbekend |  |  |  |  | CVL ST 6.5 M | 7033 CEMENTGRIJS | 1989-10-01 | 2016-11-01 | 1989 | 01 | STRM30 24X 30W NW 2100L 9023 L13 DVDC | ORANGE | 2017-07-25 | 2017 | RAL 9023 PARELMOER DONKERGRIJS | 01 | LED 30 W | 30 | N |  | 2017-07-25 | 2040-12-05 |  | 01 |  | 0 | 2017-07-25 | Gemeente Valkenburg aan de Geul | Gemeente Valkenburg aan de Geul | 186118 | 318923 | 50.8593 | 5.8291 | 1 |  |  |  | 37084836 | Onbemeterde aansluiting Zuid | x 0,00 watt |  | ZIUTZ02 |  |  | 4024761 | GOED |  | 00000000 | 00000000 | 70037400 | 00000000 | 00000000 | STAAL / VERZINKT | 2025-10-29 |  | UBO | [6 empty] | LED | 374455
519448 | 001114 | In Bedrijf | Valkenburg aan de Geul | VALKENBURG LB |  | Wijk 01 Houthem - Sint Gerlach | Sint Gerlach | Meerssenderweg | 6301JH |  |  | Straatverlichting | ZUD1 Dummy | 1-Straatverlichting | Masten | 12 | 4.75 | VALMONT |  | 114 | 60 | 0 | PM ST 4,75 CV T60 GG M V | 7033 CEMENTGRIJS | 2006-12-06 | 2018-10-01 | 2006 | 01 | BDS711 12X 10W NW 1400L 9005 DM50 DVEC | Philips | 2017-07-06 | 2017 | RAL 9005 GITZWART | 01 | LED 10 W | 10 | N |  | 2017-07-06 | 2040-11-16 |  | 01 |  | 2 | 2006-12-06 07:50 | Gemeente Valkenburg aan de Geul | Gemeente Valkenburg aan de Geul | 183704.3372 | 320525.0607 | 50.8738 | 5.795 | 1 |  |  |  | 37093517 | Onbemeterde aansluiting Zuid | e 2,00 Watt |  | ZIUTZ02 |  |  | 4024761 | GOED |  | 70007262 |  | 70039147 | 00000000 | 00000000 | STAAL | 2027-09-29 | [8 empty] | LED | 374456
519488 | 002456 | In Bedrijf | Valkenburg aan de Geul | VALKENBURG LB |  | Wijk 00 Valkenburg | Valkenburg | Koningin Julianalaan | 6301GT | 12 |  | Straatverlichting | ZUD1 Dummy | 1-Straatverlichting | Masten | 60 | 6.5 | 1Onbekend |  |  |  |  | CVL ST 6.5 M | 7033 CEMENTGRIJS | 1997-11-01 | 2016-11-01 | 1997 | 01 | STRM60 54X 60W NW 5200L 9023 L13 DVDC | ORANGE | 2017-08-17 | 2017 | RAL 9023 PARELMOER DONKERGRIJS | 01 | LED 60 W | 60 | N |  | 2017-08-17 | 2040-12-28 |  | 01 |  | 0 | 2017-08-17 | Gemeente Valkenburg aan de Geul | Gemeente Valkenburg aan de Geul | 186183 | 319686 | 50.8661 | 5.8301 | 1 |  |  |  | 40703304 | Onbemeterde aansluiting Zuid | x 0,00 watt |  | ZIUTZ02 |  |  | 4024761 | GOED |  | 00000000 | 00000000 | 70037404 | 00000000 | 00000000 | STAAL / VERZINKT | 2025-10-29 |  | UBO | [6 empty] | LED | 374495
519490 | 004258 | In Bedrijf | Valkenburg aan de Geul | VALKENBURG LB |  | Wijk 00 Valkenburg |  | Plenkertstraat | 6301GK |  | POLFERMOLENGEBIED PARK | Straatverlichting | ZUD1 Dummy | 1-Straatverlichting | Masten | 19 | 4 | VALMONT |  |  |  |  | CVL ST 4 m .... | 9005 DIEPZWART | 2002-07-05 | 2021-06-01 | 2002 | 01 | PILZEO 16X 19W NW 2100L 9005 068A DVDC | Schréder | 2017-07-04 | 2017 | RAL 9005 GITZWART | 01 | LED 19 W | 19 | N |  | 2017-07-04 | 2022-03-06 |  | 01 |  | 0 | 2017-07-04 | Gemeente Valkenburg aan de Geul | Gemeente Valkenburg aan de Geul | 185999 | 319684 | 50.8661 | 5.8275 | 1 |  |  |  | 41173767 | Onbemeterde aansluiting Zuid | x 0,00 watt |  | ZIUTZ02 |  |  | 4024761 | GOED |  | 00000000 |  | 70037409 | 00000000 | 00000000 | STAAL / VERZINKT | 2030-05-30 | [8 empty] | LED | 374497
519490 | 004258 | In Bedrijf | Valkenburg aan de Geul | VALKENBURG LB |  | Wijk 00 Valkenburg |  | Plenkertstraat | 6301GK |  | POLFERMOLENGEBIED PARK | Straatverlichting | ZUD1 Dummy | 1-Straatverlichting | Masten | 5 | 4 | VALMONT |  |  |  |  | CVL ST 4 m .... | 9005 DIEPZWART | 2002-07-05 | 2021-06-01 | 2002 | 02 | NANOCUBE ## 5W WW 300L 9005 NARR ND | Meyer | 2021-05-13 | 2021 | 9005 DIEPZWART | 02 | LED 5 W | 5 | N |  | 2021-05-13 |  |  | 02 |  | 0 | 2021-05-13 | Gemeente Valkenburg aan de Geul | Gemeente Valkenburg aan de Geul | 185999 | 319684 | 50.8661 | 5.8275 | 1 |  |  |  | 41173767 | Onbemeterde aansluiting Zuid | x 0,00 watt |  |  |  |  | 4024761 | GOED |  | 00000000 |  | 70044491 | 00000000 | 00000000 | STAAL / VERZINKT | 2030-05-30 | [8 empty] | LED | 374498
519498 | 002490 | In Bedrijf | Valkenburg aan de Geul | VALKENBURG LB |  | Wijk 00 Valkenburg | Valkenburg | Cauberg | 6301BT |  |  | Straatverlichting | ZUD1 Dummy | 1-Straatverlichting | Masten | 19 | 4 | VALMONT |  |  | 75 |  | PM AL 4,0 CO T75 ET M |  | 2018-08-01 |  | 2018 | 01 | PILZEO 16X 19W NW 2100L A900 068A DVDC | Schréder | 2018-08-01 | 2018 | AKZO 900 GRIS SABLÉ SW 302F | 01 | LED 19 W | 19 | N |  | 2018-08-01 | 2023-04-03 |  | 01 |  | 0 | 2018-08-01 | Gemeente Valkenburg aan de Geul | Gemeente Valkenburg aan de Geul | 185664 | 319049 | 50.8604 | 5.8227 | 1 |  |  |  | 40720241 | Onbemeterde aansluiting Zuid | x 0,00 watt |  | ZIUTZ02 |  |  | 4027038 | GOED |  | 70008175 |  | 70037398 | 00000000 | 00000000 | ALUMINIUM | [9 empty] | LED | 374506
519498 | 002490 | In Bedrijf | Valkenburg aan de Geul | VALKENBURG LB |  | Wijk 00 Valkenburg | Valkenburg | Cauberg | 6301BT |  |  | Straatverlichting | ZUD1 Dummy | 1-Straatverlichting | Masten | 1 | 4 | VALMONT |  |  | 75 |  | PM AL 4,0 CO T75 ET M |  | 2018-08-01 |  | 2018 | 02 | 20077200 TON LIGHTSTONE LED 1 W | Tonn Verlichting | 2008-07-03 10:25 | 2008 |  | 01 | LED 1 W | 1 | N | 0830 | 2008-07-03 10:25 | 2031-11-14 |  | 01 |  | 0 | 2008-07-03 10:27 | Gemeente Valkenburg aan de Geul | Gemeente Valkenburg aan de Geul | 185664 | 319049 | 50.8604 | 5.8227 | 1 |  |  |  | 40720241 | Onbemeterde aansluiting Zuid | x 0,00 watt |  |  |  |  | 4027038 | GOED |  | 70008175 |  | 00000000 | 00000000 | 00000000 | ALUMINIUM | [9 empty] | LED | 374507
519498 | 002490 | In Bedrijf | Valkenburg aan de Geul | VALKENBURG LB |  | Wijk 00 Valkenburg | Valkenburg | Cauberg | 6301BT |  |  | Straatverlichting | ZUD1 Dummy | 1-Straatverlichting | Masten | 1 | 4 | VALMONT |  |  | 75 |  | PM AL 4,0 CO T75 ET M |  | 2018-08-01 |  | 2018 | 03 | 20077200 TON LIGHTSTONE LED 1 W | Tonn Verlichting | 2008-07-03 10:25 | 2008 |  | 01 | LED 1 W | 1 | N | 0830 | 2008-07-03 10:25 | 2031-11-14 |  | 01 |  | 0 | 2008-07-03 10:27 | Gemeente Valkenburg aan de Geul | Gemeente Valkenburg aan de Geul | 185664 | 319049 | 50.8604 | 5.8227 | 1 |  |  |  | 40720241 | Onbemeterde aansluiting Zuid | x 0,00 watt |  |  |  |  | 4027038 | GOED |  | 70008175 |  | 00000000 | 00000000 | 00000000 | ALUMINIUM | [9 empty] | LED | 374508
519498 | 002490 | In Bedrijf | Valkenburg aan de Geul | VALKENBURG LB |  | Wijk 00 Valkenburg | Valkenburg | Cauberg | 6301BT |  |  | Straatverlichting | ZUD1 Dummy | 1-Straatverlichting | Masten | 1 | 4 | VALMONT |  |  | 75 |  | PM AL 4,0 CO T75 ET M |  | 2018-08-01 |  | 2018 | 04 | 20077200 TON LIGHTSTONE LED 1 W | Tonn Verlichting | 2008-07-03 10:25 | 2008 |  | 01 | LED 1 W | 1 | N | 0830 | 2008-07-03 10:25 | 2031-11-14 |  | 01 |  | 0 | 2008-07-03 10:27 | Gemeente Valkenburg aan de Geul | Gemeente Valkenburg aan de Geul | 185664 | 319049 | 50.8604 | 5.8227 | 1 |  |  |  | 40720241 | Onbemeterde aansluiting Zuid | x 0,00 watt |  |  |  |  | 4027038 | GOED |  | 70008175 |  | 00000000 | 00000000 | 00000000 | ALUMINIUM | [9 empty] | LED | 374509
519498 | 002490 | In Bedrijf | Valkenburg aan de Geul | VALKENBURG LB |  | Wijk 00 Valkenburg | Valkenburg | Cauberg | 6301BT |  |  | Straatverlichting | ZUD1 Dummy | 1-Straatverlichting | Masten | 1 | 4 | VALMONT |  |  | 75 |  | PM AL 4,0 CO T75 ET M |  | 2018-08-01 |  | 2018 | 05 | 20077200 TON LIGHTSTONE LED 1 W | Tonn Verlichting | 2008-07-03 10:25 | 2008 |  | 01 | LED 1 W | 1 | N | 0830 | 2008-07-03 10:25 | 2031-11-14 |  | 01 |  | 0 | 2008-07-03 10:27 | Gemeente Valkenburg aan de Geul | Gemeente Valkenburg aan de Geul | 185664 | 319049 | 50.8604 | 5.8227 | 1 |  |  |  | 40720241 | Onbemeterde aansluiting Zuid | x 0,00 watt |  |  |  |  | 4027038 | GOED |  | 70008175 |  | 00000000 | 00000000 | 00000000 | ALUMINIUM | [9 empty] | LED | 374510
519498 | 002490 | In Bedrijf | Valkenburg aan de Geul | VALKENBURG LB |  | Wijk 00 Valkenburg | Valkenburg | Cauberg | 6301BT |  |  | Straatverlichting | ZUD1 Dummy | 1-Straatverlichting | Masten | 1 | 4 | VALMONT |  |  | 75 |  | PM AL 4,0 CO T75 ET M |  | 2018-08-01 |  | 2018 | 06 | 20077200 TON LIGHTSTONE LED 1 W | Tonn Verlichting | 2008-07-03 10:25 | 2008 |  | 01 | LED 1 W | 1 | N | 0830 | 2008-07-03 10:25 | 2031-11-14 |  | 01 |  | 0 | 2008-07-03 10:27 | Gemeente Valkenburg aan de Geul | Gemeente Valkenburg aan de Geul | 185664 | 319049 | 50.8604 | 5.8227 | 1 |  |  |  | 40720241 | Onbemeterde aansluiting Zuid | x 0,00 watt |  |  |  |  | 4027038 | GOED |  | 70008175 |  | 00000000 | 00000000 | 00000000 | ALUMINIUM | [9 empty] | LED | 374511
519498 | 002490 | In Bedrijf | Valkenburg aan de Geul | VALKENBURG LB |  | Wijk 00 Valkenburg | Valkenburg | Cauberg | 6301BT |  |  | Straatverlichting | ZUD1 Dummy | 1-Straatverlichting | Masten | 1 | 4 | VALMONT |  |  | 75 |  | PM AL 4,0 CO T75 ET M |  | 2018-08-01 |  | 2018 | 07 | 20077200 TON LIGHTSTONE LED 1 W | Tonn Verlichting | 2008-07-03 10:25 | 2008 |  | 01 | LED 1 W | 1 | N | 0830 | 2008-07-03 10:25 | 2031-11-14 |  | 01 |  | 0 | 2008-07-03 10:27 | Gemeente Valkenburg aan de Geul | Gemeente Valkenburg aan de Geul | 185664 | 319049 | 50.8604 | 5.8227 | 1 |  |  |  | 40720241 | Onbemeterde aansluiting Zuid | x 0,00 watt |  |  |  |  | 4027038 | GOED |  | 70008175 |  | 00000000 | 00000000 | 00000000 | ALUMINIUM | [9 empty] | LED | 374512
519498 | 002490 | In Bedrijf | Valkenburg aan de Geul | VALKENBURG LB |  | Wijk 00 Valkenburg | Valkenburg | Cauberg | 6301BT |  |  | Straatverlichting | ZUD1 Dummy | 1-Straatverlichting | Masten | 1 | 4 | VALMONT |  |  | 75 |  | PM AL 4,0 CO T75 ET M |  | 2018-08-01 |  | 2018 | 08 | 20077200 TON LIGHTSTONE LED 1 W | Tonn Verlichting | 2008-07-03 10:25 | 2008 |  | 01 | LED 1 W | 1 | N | 0830 | 2008-07-03 10:25 | 2031-11-14 |  | 01 |  | 0 | 2008-07-03 10:27 | Gemeente Valkenburg aan de Geul | Gemeente Valkenburg aan de Geul | 185664 | 319049 | 50.8604 | 5.8227 | 1 |  |  |  | 40720241 | Onbemeterde aansluiting Zuid | x 0,00 watt |  |  |  |  | 4027038 | GOED |  | 70008175 |  | 00000000 | 00000000 | 00000000 | ALUMINIUM | [9 empty] | LED | 374513
519498 | 002490 | In Bedrijf | Valkenburg aan de Geul | VALKENBURG LB |  | Wijk 00 Valkenburg | Valkenburg | Cauberg | 6301BT |  |  | Straatverlichting | ZUD1 Dummy | 1-Straatverlichting | Masten | 1 | 4 | VALMONT |  |  | 75 |  | PM AL 4,0 CO T75 ET M |  | 2018-08-01 |  | 2018 | 09 | 20077200 TON LIGHTSTONE LED 1 W | Tonn Verlichting | 2008-07-03 10:25 | 2008 |  | 01 | LED 1 W | 1 | N | 0830 | 2008-07-03 10:25 | 2031-11-14 |  | 01 |  | 0 | 2008-07-03 10:27 | Gemeente Valkenburg aan de Geul | Gemeente Valkenburg aan de Geul | 185664 | 319049 | 50.8604 | 5.8227 | 1 |  |  |  | 40720241 | Onbemeterde aansluiting Zuid | x 0,00 watt |  |  |  |  | 4027038 | GOED |  | 70008175 |  | 00000000 | 00000000 | 00000000 | ALUMINIUM | [9 empty] | LED | 374514
519498 | 002490 | In Bedrijf | Valkenburg aan de Geul | VALKENBURG LB |  | Wijk 00 Valkenburg | Valkenburg | Cauberg | 6301BT |  |  | Straatverlichting | ZUD1 Dummy | 1-Straatverlichting | Masten | 1 | 4 | VALMONT |  |  | 75 |  | PM AL 4,0 CO T75 ET M |  | 2018-08-01 |  | 2018 | 10 | 20077200 TON LIGHTSTONE LED 1 W | Tonn Verlichting | 2008-07-03 10:25 | 2008 |  | 01 | LED 1 W | 1 | N | 0830 | 2008-07-03 10:25 | 2031-11-14 |  | 01 |  | 0 | 2008-07-03 10:27 | Gemeente Valkenburg aan de Geul | Gemeente Valkenburg aan de Geul | 185664 | 319049 | 50.8604 | 5.8227 | 1 |  |  |  | 40720241 | Onbemeterde aansluiting Zuid | x 0,00 watt |  |  |  |  | 4027038 | GOED |  | 70008175 |  | 00000000 | 00000000 | 00000000 | ALUMINIUM | [9 empty] | LED | 374515
519498 | 002490 | In Bedrijf | Valkenburg aan de Geul | VALKENBURG LB |  | Wijk 00 Valkenburg | Valkenburg | Cauberg | 6301BT |  |  | Straatverlichting | ZUD1 Dummy | 1-Straatverlichting | Masten | 1 | 4 | VALMONT |  |  | 75 |  | PM AL 4,0 CO T75 ET M |  | 2018-08-01 |  | 2018 | 11 | 20077200 TON LIGHTSTONE LED 1 W | Tonn Verlichting | 2008-07-03 10:25 | 2008 |  | 01 | LED 1 W | 1 | N | 0830 | 2008-07-03 10:25 | 2031-11-14 |  | 01 |  | 0 | 2008-07-03 10:27 | Gemeente Valkenburg aan de Geul | Gemeente Valkenburg aan de Geul | 185664 | 319049 | 50.8604 | 5.8227 | 1 |  |  |  | 40720241 | Onbemeterde aansluiting Zuid | x 0,00 watt |  |  |  |  | 4027038 | GOED |  | 70008175 |  | 00000000 | 00000000 | 00000000 | ALUMINIUM | [9 empty] | LED | 374516
519498 | 002490 | In Bedrijf | Valkenburg aan de Geul | VALKENBURG LB |  | Wijk 00 Valkenburg | Valkenburg | Cauberg | 6301BT |  |  | Straatverlichting | ZUD1 Dummy | 1-Straatverlichting | Masten | 1 | 4 | VALMONT |  |  | 75 |  | PM AL 4,0 CO T75 ET M |  | 2018-08-01 |  | 2018 | 12 | 20077200 TON LIGHTSTONE LED 1 W | Tonn Verlichting | 2008-07-03 10:25 | 2008 |  | 01 | LED 1 W | 1 | N | 0830 | 2008-07-03 10:25 | 2031-11-14 |  | 01 |  | 0 | 2008-07-03 10:27 | Gemeente Valkenburg aan de Geul | Gemeente Valkenburg aan de Geul | 185664 | 319049 | 50.8604 | 5.8227 | 1 |  |  |  | 40720241 | Onbemeterde aansluiting Zuid | x 0,00 watt |  |  |  |  | 4027038 | GOED |  | 70008175 |  | 00000000 | 00000000 | 00000000 | ALUMINIUM | [9 empty] | LED | 374517
519498 | 002490 | In Bedrijf | Valkenburg aan de Geul | VALKENBURG LB |  | Wijk 00 Valkenburg | Valkenburg | Cauberg | 6301BT |  |  | Straatverlichting | ZUD1 Dummy | 1-Straatverlichting | Masten | 1 | 4 | VALMONT |  |  | 75 |  | PM AL 4,0 CO T75 ET M |  | 2018-08-01 |  | 2018 | 13 | 20077200 TON LIGHTSTONE LED 1 W | Tonn Verlichting | 2008-07-03 10:25 | 2008 |  | 01 | LED 1 W | 1 | N | 0830 | 2008-07-03 10:25 | 2031-11-14 |  | 01 |  | 0 | 2008-07-03 10:27 | Gemeente Valkenburg aan de Geul | Gemeente Valkenburg aan de Geul | 185664 | 319049 | 50.8604 | 5.8227 | 1 |  |  |  | 40720241 | Onbemeterde aansluiting Zuid | x 0,00 watt |  |  |  |  | 4027038 | GOED |  | 70008175 |  | 00000000 | 00000000 | 00000000 | ALUMINIUM | [9 empty] | LED | 374518
519498 | 002490 | In Bedrijf | Valkenburg aan de Geul | VALKENBURG LB |  | Wijk 00 Valkenburg | Valkenburg | Cauberg | 6301BT |  |  | Straatverlichting | ZUD1 Dummy | 1-Straatverlichting | Masten | 1 | 4 | VALMONT |  |  | 75 |  | PM AL 4,0 CO T75 ET M |  | 2018-08-01 |  | 2018 | 14 | 20077200 TON LIGHTSTONE LED 1 W | Tonn Verlichting | 2008-07-03 10:25 | 2008 |  | 01 | LED 1 W | 1 | N | 0830 | 2008-07-03 10:25 | 2031-11-14 |  | 01 |  | 0 | 2008-07-03 10:27 | Gemeente Valkenburg aan de Geul | Gemeente Valkenburg aan de Geul | 185664 | 319049 | 50.8604 | 5.8227 | 1 |  |  |  | 40720241 | Onbemeterde aansluiting Zuid | x 0,00 watt |  |  |  |  | 4027038 | GOED |  | 70008175 |  | 00000000 | 00000000 | 00000000 | ALUMINIUM | [9 empty] | LED | 374519
519498 | 002490 | In Bedrijf | Valkenburg aan de Geul | VALKENBURG LB |  | Wijk 00 Valkenburg | Valkenburg | Cauberg | 6301BT |  |  | Straatverlichting | ZUD1 Dummy | 1-Straatverlichting | Masten | 1 | 4 | VALMONT |  |  | 75 |  | PM AL 4,0 CO T75 ET M |  | 2018-08-01 |  | 2018 | 15 | 20077200 TON LIGHTSTONE LED 1 W | Tonn Verlichting | 2008-07-03 10:25 | 2008 |  | 01 | LED 1 W | 1 | N | 0830 | 2008-07-03 10:25 | 2031-11-14 |  | 01 |  | 0 | 2008-07-03 10:27 | Gemeente Valkenburg aan de Geul | Gemeente Valkenburg aan de Geul | 185664 | 319049 | 50.8604 | 5.8227 | 1 |  |  |  | 40720241 | Onbemeterde aansluiting Zuid | x 0,00 watt |  |  |  |  | 4027038 | GOED |  | 70008175 |  | 00000000 | 00000000 | 00000000 | ALUMINIUM | [9 empty] | LED | 374520
519498 | 002490 | In Bedrijf | Valkenburg aan de Geul | VALKENBURG LB |  | Wijk 00 Valkenburg | Valkenburg | Cauberg | 6301BT |  |  | Straatverlichting | ZUD1 Dummy | 1-Straatverlichting | Masten | 1 | 4 | VALMONT |  |  | 75 |  | PM AL 4,0 CO T75 ET M |  | 2018-08-01 |  | 2018 | 16 | 20077200 TON LIGHTSTONE LED 1 W | Tonn Verlichting | 2008-07-03 10:25 | 2008 |  | 01 | LED 1 W | 1 | N | 0830 | 2008-07-03 10:25 | 2031-11-14 |  | 01 |  | 0 | 2008-07-03 10:27 | Gemeente Valkenburg aan de Geul | Gemeente Valkenburg aan de Geul | 185664 | 319049 | 50.8604 | 5.8227 | 1 |  |  |  | 40720241 | Onbemeterde aansluiting Zuid | x 0,00 watt |  |  |  |  | 4027038 | GOED |  | 70008175 |  | 00000000 | 00000000 | 00000000 | ALUMINIUM | [9 empty] | LED | 374521
519498 | 002490 | In Bedrijf | Valkenburg aan de Geul | VALKENBURG LB |  | Wijk 00 Valkenburg | Valkenburg | Cauberg | 6301BT |  |  | Straatverlichting | ZUD1 Dummy | 1-Straatverlichting | Masten | 1 | 4 | VALMONT |  |  | 75 |  | PM AL 4,0 CO T75 ET M |  | 2018-08-01 |  | 2018 | 17 | 20077200 TON LIGHTSTONE LED 1 W | Tonn Verlichting | 2008-07-03 10:25 | 2008 |  | 01 | LED 1 W | 1 | N | 0830 | 2008-07-03 10:25 | 2031-11-14 |  | 01 |  | 0 | 2008-07-03 10:27 | Gemeente Valkenburg aan de Geul | Gemeente Valkenburg aan de Geul | 185664 | 319049 | 50.8604 | 5.8227 | 1 |  |  |  | 40720241 | Onbemeterde aansluiting Zuid | x 0,00 watt |  |  |  |  | 4027038 | GOED |  | 70008175 |  | 00000000 | 00000000 | 00000000 | ALUMINIUM | [9 empty] | LED | 374522
519498 | 002490 | In Bedrijf | Valkenburg aan de Geul | VALKENBURG LB |  | Wijk 00 Valkenburg | Valkenburg | Cauberg | 6301BT |  |  | Straatverlichting | ZUD1 Dummy | 1-Straatverlichting | Masten | 1 | 4 | VALMONT |  |  | 75 |  | PM AL 4,0 CO T75 ET M |  | 2018-08-01 |  | 2018 | 18 | 20077200 TON LIGHTSTONE LED 1 W | Tonn Verlichting | 2008-07-03 10:25 | 2008 |  | 01 | LED 1 W | 1 | N | 0830 | 2008-07-03 10:25 | 2031-11-14 |  | 01 |  | 0 | 2008-07-03 10:27 | Gemeente Valkenburg aan de Geul | Gemeente Valkenburg aan de Geul | 185664 | 319049 | 50.8604 | 5.8227 | 1 |  |  |  | 40720241 | Onbemeterde aansluiting Zuid | x 0,00 watt |  |  |  |  | 4027038 | GOED |  | 70008175 |  | 00000000 | 00000000 | 00000000 | ALUMINIUM | [9 empty] | LED | 374523
519498 | 002490 | In Bedrijf | Valkenburg aan de Geul | VALKENBURG LB |  | Wijk 00 Valkenburg | Valkenburg | Cauberg | 6301BT |  |  | Straatverlichting | ZUD1 Dummy | 1-Straatverlichting | Masten | 1 | 4 | VALMONT |  |  | 75 |  | PM AL 4,0 CO T75 ET M |  | 2018-08-01 |  | 2018 | 19 | 20077200 TON LIGHTSTONE LED 1 W | Tonn Verlichting | 2008-07-03 10:25 | 2008 |  | 01 | LED 1 W | 1 | N | 0830 | 2008-07-03 10:25 | 2031-11-14 |  | 01 |  | 0 | 2008-07-03 10:27 | Gemeente Valkenburg aan de Geul | Gemeente Valkenburg aan de Geul | 185664 | 319049 | 50.8604 | 5.8227 | 1 |  |  |  | 40720241 | Onbemeterde aansluiting Zuid | x 0,00 watt |  |  |  |  | 4027038 | GOED |  | 70008175 |  | 00000000 | 00000000 | 00000000 | ALUMINIUM | [9 empty] | LED | 374524
519498 | 002490 | In Bedrijf | Valkenburg aan de Geul | VALKENBURG LB |  | Wijk 00 Valkenburg | Valkenburg | Cauberg | 6301BT |  |  | Straatverlichting | ZUD1 Dummy | 1-Straatverlichting | Masten | 1 | 4 | VALMONT |  |  | 75 |  | PM AL 4,0 CO T75 ET M |  | 2018-08-01 |  | 2018 | 20 | 20077200 TON LIGHTSTONE LED 1 W | Tonn Verlichting | 2008-07-03 10:25 | 2008 |  | 01 | LED 1 W | 1 | N | 0830 | 2008-07-03 10:25 | 2031-11-14 |  | 01 |  | 0 | 2008-07-03 10:27 | Gemeente Valkenburg aan de Geul | Gemeente Valkenburg aan de Geul | 185664 | 319049 | 50.8604 | 5.8227 | 1 |  |  |  | 40720241 | Onbemeterde aansluiting Zuid | x 0,00 watt |  |  |  |  | 4027038 | GOED |  | 70008175 |  | 00000000 | 00000000 | 00000000 | ALUMINIUM | [9 empty] | LED | 374525
519498 | 002490 | In Bedrijf | Valkenburg aan de Geul | VALKENBURG LB |  | Wijk 00 Valkenburg | Valkenburg | Cauberg | 6301BT |  |  | Straatverlichting | ZUD1 Dummy | 1-Straatverlichting | Masten | 1 | 4 | VALMONT |  |  | 75 |  | PM AL 4,0 CO T75 ET M |  | 2018-08-01 |  | 2018 | 21 | 20077200 TON LIGHTSTONE LED 1 W | Tonn Verlichting | 2008-07-03 10:25 | 2008 |  | 01 | LED 1 W | 1 | N | 0830 | 2008-07-03 10:25 | 2031-11-14 |  | 01 |  | 0 | 2008-07-03 10:27 | Gemeente Valkenburg aan de Geul | Gemeente Valkenburg aan de Geul | 185664 | 319049 | 50.8604 | 5.8227 | 1 |  |  |  | 40720241 | Onbemeterde aansluiting Zuid | x 0,00 watt |  |  |  |  | 4027038 | GOED |  | 70008175 |  | 00000000 | 00000000 | 00000000 | ALUMINIUM | [9 empty] | LED | 374526
519498 | 002490 | In Bedrijf | Valkenburg aan de Geul | VALKENBURG LB |  | Wijk 00 Valkenburg | Valkenburg | Cauberg | 6301BT |  |  | Straatverlichting | ZUD1 Dummy | 1-Straatverlichting | Masten | 1 | 4 | VALMONT |  |  | 75 |  | PM AL 4,0 CO T75 ET M |  | 2018-08-01 |  | 2018 | 22 | 20077200 TON LIGHTSTONE LED 1 W | Tonn Verlichting | 2008-07-03 10:25 | 2008 |  | 01 | LED 1 W | 1 | N | 0830 | 2008-07-03 10:25 | 2031-11-14 |  | 01 |  | 0 | 2008-07-03 10:27 | Gemeente Valkenburg aan de Geul | Gemeente Valkenburg aan de Geul | 185664 | 319049 | 50.8604 | 5.8227 | 1 |  |  |  | 40720241 | Onbemeterde aansluiting Zuid | x 0,00 watt |  |  |  |  | 4027038 | GOED |  | 70008175 |  | 00000000 | 00000000 | 00000000 | ALUMINIUM | [9 empty] | LED | 374527
519498 | 002490 | In Bedrijf | Valkenburg aan de Geul | VALKENBURG LB |  | Wijk 00 Valkenburg | Valkenburg | Cauberg | 6301BT |  |  | Straatverlichting | ZUD1 Dummy | 1-Straatverlichting | Masten | 1 | 4 | VALMONT |  |  | 75 |  | PM AL 4,0 CO T75 ET M |  | 2018-08-01 |  | 2018 | 23 | 20077200 TON LIGHTSTONE LED 1 W | Tonn Verlichting | 2008-07-03 10:25 | 2008 |  | 01 | LED 1 W | 1 | N | 0830 | 2008-07-03 10:25 | 2031-11-14 |  | 01 |  | 0 | 2008-07-03 10:27 | Gemeente Valkenburg aan de Geul | Gemeente Valkenburg aan de Geul | 185664 | 319049 | 50.8604 | 5.8227 | 1 |  |  |  | 40720241 | Onbemeterde aansluiting Zuid | x 0,00 watt |  |  |  |  | 4027038 | GOED |  | 70008175 |  | 00000000 | 00000000 | 00000000 | ALUMINIUM | [9 empty] | LED | 374528
519498 | 002490 | In Bedrijf | Valkenburg aan de Geul | VALKENBURG LB |  | Wijk 00 Valkenburg | Valkenburg | Cauberg | 6301BT |  |  | Straatverlichting | ZUD1 Dummy | 1-Straatverlichting | Masten | 1 | 4 | VALMONT |  |  | 75 |  | PM AL 4,0 CO T75 ET M |  | 2018-08-01 |  | 2018 | 24 | 20077200 TON LIGHTSTONE LED 1 W | Tonn Verlichting | 2008-07-03 10:25 | 2008 |  | 01 | LED 1 W | 1 | N | 0830 | 2008-07-03 10:25 | 2031-11-14 |  | 01 |  | 0 | 2008-07-03 10:27 | Gemeente Valkenburg aan de Geul | Gemeente Valkenburg aan de Geul | 185664 | 319049 | 50.8604 | 5.8227 | 1 |  |  |  | 40720241 | Onbemeterde aansluiting Zuid | x 0,00 watt |  |  |  |  | 4027038 | GOED |  | 70008175 |  | 00000000 | 00000000 | 00000000 | ALUMINIUM | [9 empty] | LED | 374529
519498 | 002490 | In Bedrijf | Valkenburg aan de Geul | VALKENBURG LB |  | Wijk 00 Valkenburg | Valkenburg | Cauberg | 6301BT |  |  | Straatverlichting | ZUD1 Dummy | 1-Straatverlichting | Masten | 1 | 4 | VALMONT |  |  | 75 |  | PM AL 4,0 CO T75 ET M |  | 2018-08-01 |  | 2018 | 25 | 20077200 TON LIGHTSTONE LED 1 W | Tonn Verlichting | 2008-07-03 10:25 | 2008 |  | 01 | LED 1 W | 1 | N | 0830 | 2008-07-03 10:25 | 2031-11-14 |  | 01 |  | 0 | 2008-07-03 10:27 | Gemeente Valkenburg aan de Geul | Gemeente Valkenburg aan de Geul | 185664 | 319049 | 50.8604 | 5.8227 | 1 |  |  |  | 40720241 | Onbemeterde aansluiting Zuid | x 0,00 watt |  |  |  |  | 4027038 | GOED |  | 70008175 |  | 00000000 | 00000000 | 00000000 | ALUMINIUM | [9 empty] | LED | 374530
519498 | 002490 | In Bedrijf | Valkenburg aan de Geul | VALKENBURG LB |  | Wijk 00 Valkenburg | Valkenburg | Cauberg | 6301BT |  |  | Straatverlichting | ZUD1 Dummy | 1-Straatverlichting | Masten | 1 | 4 | VALMONT |  |  | 75 |  | PM AL 4,0 CO T75 ET M |  | 2018-08-01 |  | 2018 | 26 | 20077200 TON LIGHTSTONE LED 1 W | Tonn Verlichting | 2008-07-03 10:25 | 2008 |  | 01 | LED 1 W | 1 | N | 0830 | 2008-07-03 10:25 | 2031-11-14 |  | 01 |  | 0 | 2008-07-03 10:27 | Gemeente Valkenburg aan de Geul | Gemeente Valkenburg aan de Geul | 185664 | 319049 | 50.8604 | 5.8227 | 1 |  |  |  | 40720241 | Onbemeterde aansluiting Zuid | x 0,00 watt |  |  |  |  | 4027038 | GOED |  | 70008175 |  | 00000000 | 00000000 | 00000000 | ALUMINIUM | [9 empty] | LED | 374531
519498 | 002490 | In Bedrijf | Valkenburg aan de Geul | VALKENBURG LB |  | Wijk 00 Valkenburg | Valkenburg | Cauberg | 6301BT |  |  | Straatverlichting | ZUD1 Dummy | 1-Straatverlichting | Masten | 1 | 4 | VALMONT |  |  | 75 |  | PM AL 4,0 CO T75 ET M |  | 2018-08-01 |  | 2018 | 27 | 20077200 TON LIGHTSTONE LED 1 W | Tonn Verlichting | 2008-07-03 10:25 | 2008 |  | 01 | LED 1 W | 1 | N | 0830 | 2008-07-03 10:25 | 2031-11-14 |  | 01 |  | 0 | 2008-07-03 10:27 | Gemeente Valkenburg aan de Geul | Gemeente Valkenburg aan de Geul | 185664 | 319049 | 50.8604 | 5.8227 | 1 |  |  |  | 40720241 | Onbemeterde aansluiting Zuid | x 0,00 watt |  |  |  |  | 4027038 | GOED |  | 70008175 |  | 00000000 | 00000000 | 00000000 | ALUMINIUM | [9 empty] | LED | 374532
519498 | 002490 | In Bedrijf | Valkenburg aan de Geul | VALKENBURG LB |  | Wijk 00 Valkenburg | Valkenburg | Cauberg | 6301BT |  |  | Straatverlichting | ZUD1 Dummy | 1-Straatverlichting | Masten | 1 | 4 | VALMONT |  |  | 75 |  | PM AL 4,0 CO T75 ET M |  | 2018-08-01 |  | 2018 | 28 | 20077200 TON LIGHTSTONE LED 1 W | Tonn Verlichting | 2008-07-03 10:25 | 2008 |  | 01 | LED 1 W | 1 | N | 0830 | 2008-07-03 10:25 | 2031-11-14 |  | 01 |  | 0 | 2008-07-03 10:27 | Gemeente Valkenburg aan de Geul | Gemeente Valkenburg aan de Geul | 185664 | 319049 | 50.8604 | 5.8227 | 1 |  |  |  | 40720241 | Onbemeterde aansluiting Zuid | x 0,00 watt |  |  |  |  | 4027038 | GOED |  | 70008175 |  | 00000000 | 00000000 | 00000000 | ALUMINIUM | [9 empty] | LED | 374533
519498 | 002490 | In Bedrijf | Valkenburg aan de Geul | VALKENBURG LB |  | Wijk 00 Valkenburg | Valkenburg | Cauberg | 6301BT |  |  | Straatverlichting | ZUD1 Dummy | 1-Straatverlichting | Masten | 1 | 4 | VALMONT |  |  | 75 |  | PM AL 4,0 CO T75 ET M |  | 2018-08-01 |  | 2018 | 29 | 20077200 TON LIGHTSTONE LED 1 W | Tonn Verlichting | 2008-07-03 10:25 | 2008 |  | 01 | LED 1 W | 1 | N | 0830 | 2008-07-03 10:25 | 2031-11-14 |  | 01 |  | 0 | 2008-07-03 10:27 | Gemeente Valkenburg aan de Geul | Gemeente Valkenburg aan de Geul | 185664 | 319049 | 50.8604 | 5.8227 | 1 |  |  |  | 40720241 | Onbemeterde aansluiting Zuid | x 0,00 watt |  |  |  |  | 4027038 | GOED |  | 70008175 |  | 00000000 | 00000000 | 00000000 | ALUMINIUM | [9 empty] | LED | 374534
519498 | 002490 | In Bedrijf | Valkenburg aan de Geul | VALKENBURG LB |  | Wijk 00 Valkenburg | Valkenburg | Cauberg | 6301BT |  |  | Straatverlichting | ZUD1 Dummy | 1-Straatverlichting | Masten | 1 | 4 | VALMONT |  |  | 75 |  | PM AL 4,0 CO T75 ET M |  | 2018-08-01 |  | 2018 | 30 | 20077200 TON LIGHTSTONE LED 1 W | Tonn Verlichting | 2008-07-03 10:25 | 2008 |  | 01 | LED 1 W | 1 | N | 0830 | 2008-07-03 10:25 | 2031-11-14 |  | 01 |  | 0 | 2008-07-03 10:27 | Gemeente Valkenburg aan de Geul | Gemeente Valkenburg aan de Geul | 185664 | 319049 | 50.8604 | 5.8227 | 1 |  |  |  | 40720241 | Onbemeterde aansluiting Zuid | x 0,00 watt |  |  |  |  | 4027038 | GOED |  | 70008175 |  | 00000000 | 00000000 | 00000000 | ALUMINIUM | [9 empty] | LED | 374535
519498 | 002490 | In Bedrijf | Valkenburg aan de Geul | VALKENBURG LB |  | Wijk 00 Valkenburg | Valkenburg | Cauberg | 6301BT |  |  | Straatverlichting | ZUD1 Dummy | 1-Straatverlichting | Masten | 1 | 4 | VALMONT |  |  | 75 |  | PM AL 4,0 CO T75 ET M |  | 2018-08-01 |  | 2018 | 31 | 20077200 TON LIGHTSTONE LED 1 W | Tonn Verlichting | 2008-07-03 10:25 | 2008 |  | 01 | LED 1 W | 1 | N | 0830 | 2008-07-03 10:25 | 2031-11-14 |  | 01 |  | 0 | 2008-07-03 10:27 | Gemeente Valkenburg aan de Geul | Gemeente Valkenburg aan de Geul | 185664 | 319049 | 50.8604 | 5.8227 | 1 |  |  |  | 40720241 | Onbemeterde aansluiting Zuid | x 0,00 watt |  |  |  |  | 4027038 | GOED |  | 70008175 |  | 00000000 | 00000000 | 00000000 | ALUMINIUM | [9 empty] | LED | 374536
519498 | 002490 | In Bedrijf | Valkenburg aan de Geul | VALKENBURG LB |  | Wijk 00 Valkenburg | Valkenburg | Cauberg | 6301BT |  |  | Straatverlichting | ZUD1 Dummy | 1-Straatverlichting | Masten | 1 | 4 | VALMONT |  |  | 75 |  | PM AL 4,0 CO T75 ET M |  | 2018-08-01 |  | 2018 | 32 | 20077200 TON LIGHTSTONE LED 1 W | Tonn Verlichting | 2008-07-03 10:25 | 2008 |  | 01 | LED 1 W | 1 | N | 0830 | 2008-07-03 10:25 | 2031-11-14 |  | 01 |  | 0 | 2008-07-03 10:27 | Gemeente Valkenburg aan de Geul | Gemeente Valkenburg aan de Geul | 185664 | 319049 | 50.8604 | 5.8227 | 1 |  |  |  | 40720241 | Onbemeterde aansluiting Zuid | x 0,00 watt |  |  |  |  | 4027038 | GOED |  | 70008175 |  | 00000000 | 00000000 | 00000000 | ALUMINIUM | [9 empty] | LED | 374537
519498 | 002490 | In Bedrijf | Valkenburg aan de Geul | VALKENBURG LB |  | Wijk 00 Valkenburg | Valkenburg | Cauberg | 6301BT |  |  | Straatverlichting | ZUD1 Dummy | 1-Straatverlichting | Masten | 1 | 4 | VALMONT |  |  | 75 |  | PM AL 4,0 CO T75 ET M |  | 2018-08-01 |  | 2018 | 33 | 20077200 TON LIGHTSTONE LED 1 W | Tonn Verlichting | 2008-07-03 10:25 | 2008 |  | 01 | LED 1 W | 1 | N | 0830 | 2008-07-03 10:25 | 2031-11-14 |  | 01 |  | 0 | 2008-07-03 10:27 | Gemeente Valkenburg aan de Geul | Gemeente Valkenburg aan de Geul | 185664 | 319049 | 50.8604 | 5.8227 | 1 |  |  |  | 40720241 | Onbemeterde aansluiting Zuid | x 0,00 watt |  |  |  |  | 4027038 | GOED |  | 70008175 |  | 00000000 | 00000000 | 00000000 | ALUMINIUM | [9 empty] | LED | 374538
519498 | 002490 | In Bedrijf | Valkenburg aan de Geul | VALKENBURG LB |  | Wijk 00 Valkenburg | Valkenburg | Cauberg | 6301BT |  |  | Straatverlichting | ZUD1 Dummy | 1-Straatverlichting | Masten | 1 | 4 | VALMONT |  |  | 75 |  | PM AL 4,0 CO T75 ET M |  | 2018-08-01 |  | 2018 | 34 | 20077200 TON LIGHTSTONE LED 1 W | Tonn Verlichting | 2008-07-03 10:25 | 2008 |  | 01 | LED 1 W | 1 | N | 0830 | 2008-07-03 10:25 | 2031-11-14 |  | 01 |  | 0 | 2008-07-03 10:27 | Gemeente Valkenburg aan de Geul | Gemeente Valkenburg aan de Geul | 185664 | 319049 | 50.8604 | 5.8227 | 1 |  |  |  | 40720241 | Onbemeterde aansluiting Zuid | x 0,00 watt |  |  |  |  | 4027038 | GOED |  | 70008175 |  | 00000000 | 00000000 | 00000000 | ALUMINIUM | [9 empty] | LED | 374539
519498 | 002490 | In Bedrijf | Valkenburg aan de Geul | VALKENBURG LB |  | Wijk 00 Valkenburg | Valkenburg | Cauberg | 6301BT |  |  | Straatverlichting | ZUD1 Dummy | 1-Straatverlichting | Masten | 1 | 4 | VALMONT |  |  | 75 |  | PM AL 4,0 CO T75 ET M |  | 2018-08-01 |  | 2018 | 35 | 20077200 TON LIGHTSTONE LED 1 W | Tonn Verlichting | 2008-07-03 10:25 | 2008 |  | 01 | LED 1 W | 1 | N | 0830 | 2008-07-03 10:25 | 2031-11-14 |  | 01 |  | 0 | 2008-07-03 10:27 | Gemeente Valkenburg aan de Geul | Gemeente Valkenburg aan de Geul | 185664 | 319049 | 50.8604 | 5.8227 | 1 |  |  |  | 40720241 | Onbemeterde aansluiting Zuid | x 0,00 watt |  |  |  |  | 4027038 | GOED |  | 70008175 |  | 00000000 | 00000000 | 00000000 | ALUMINIUM | [9 empty] | LED | 374540
519498 | 002490 | In Bedrijf | Valkenburg aan de Geul | VALKENBURG LB |  | Wijk 00 Valkenburg | Valkenburg | Cauberg | 6301BT |  |  | Straatverlichting | ZUD1 Dummy | 1-Straatverlichting | Masten | 1 | 4 | VALMONT |  |  | 75 |  | PM AL 4,0 CO T75 ET M |  | 2018-08-01 |  | 2018 | 36 | 20077200 TON LIGHTSTONE LED 1 W | Tonn Verlichting | 2008-07-03 10:25 | 2008 |  | 01 | LED 1 W | 1 | N | 0830 | 2008-07-03 10:25 | 2031-11-14 |  | 01 |  | 0 | 2008-07-03 10:27 | Gemeente Valkenburg aan de Geul | Gemeente Valkenburg aan de Geul | 185664 | 319049 | 50.8604 | 5.8227 | 1 |  |  |  | 40720241 | Onbemeterde aansluiting Zuid | x 0,00 watt |  |  |  |  | 4027038 | GOED |  | 70008175 |  | 00000000 | 00000000 | 00000000 | ALUMINIUM | [9 empty] | LED | 374541
519498 | 002490 | In Bedrijf | Valkenburg aan de Geul | VALKENBURG LB |  | Wijk 00 Valkenburg | Valkenburg | Cauberg | 6301BT |  |  | Straatverlichting | ZUD1 Dummy | 1-Straatverlichting | Masten | 1 | 4 | VALMONT |  |  | 75 |  | PM AL 4,0 CO T75 ET M |  | 2018-08-01 |  | 2018 | 37 | 20077200 TON LIGHTSTONE LED 1 W | Tonn Verlichting | 2008-07-03 10:25 | 2008 |  | 01 | LED 1 W | 1 | N | 0830 | 2008-07-03 10:25 | 2031-11-14 |  | 01 |  | 0 | 2008-07-03 10:27 | Gemeente Valkenburg aan de Geul | Gemeente Valkenburg aan de Geul | 185664 | 319049 | 50.8604 | 5.8227 | 1 |  |  |  | 40720241 | Onbemeterde aansluiting Zuid | x 0,00 watt |  |  |  |  | 4027038 | GOED |  | 70008175 |  | 00000000 | 00000000 | 00000000 | ALUMINIUM | [9 empty] | LED | 374542
519498 | 002490 | In Bedrijf | Valkenburg aan de Geul | VALKENBURG LB |  | Wijk 00 Valkenburg | Valkenburg | Cauberg | 6301BT |  |  | Straatverlichting | ZUD1 Dummy | 1-Straatverlichting | Masten | 1 | 4 | VALMONT |  |  | 75 |  | PM AL 4,0 CO T75 ET M |  | 2018-08-01 |  | 2018 | 38 | 20077200 TON LIGHTSTONE LED 1 W | Tonn Verlichting | 2008-07-03 10:25 | 2008 |  | 01 | LED 1 W | 1 | N | 0830 | 2008-07-03 10:25 | 2031-11-14 |  | 01 |  | 0 | 2008-07-03 10:27 | Gemeente Valkenburg aan de Geul | Gemeente Valkenburg aan de Geul | 185664 | 319049 | 50.8604 | 5.8227 | 1 |  |  |  | 40720241 | Onbemeterde aansluiting Zuid | x 0,00 watt |  |  |  |  | 4027038 | GOED |  | 70008175 |  | 00000000 | 00000000 | 00000000 | ALUMINIUM | [9 empty] | LED | 374543
519498 | 002490 | In Bedrijf | Valkenburg aan de Geul | VALKENBURG LB |  | Wijk 00 Valkenburg | Valkenburg | Cauberg | 6301BT |  |  | Straatverlichting | ZUD1 Dummy | 1-Straatverlichting | Masten | 1 | 4 | VALMONT |  |  | 75 |  | PM AL 4,0 CO T75 ET M |  | 2018-08-01 |  | 2018 | 39 | 20077200 TON LIGHTSTONE LED 1 W | Tonn Verlichting | 2008-07-03 10:25 | 2008 |  | 01 | LED 1 W | 1 | N | 0830 | 2008-07-03 10:25 | 2031-11-14 |  | 01 |  | 0 | 2008-07-03 10:27 | Gemeente Valkenburg aan de Geul | Gemeente Valkenburg aan de Geul | 185664 | 319049 | 50.8604 | 5.8227 | 1 |  |  |  | 40720241 | Onbemeterde aansluiting Zuid | x 0,00 watt |  |  |  |  | 4027038 | GOED |  | 70008175 |  | 00000000 | 00000000 | 00000000 | ALUMINIUM | [9 empty] | LED | 374544
519498 | 002490 | In Bedrijf | Valkenburg aan de Geul | VALKENBURG LB |  | Wijk 00 Valkenburg | Valkenburg | Cauberg | 6301BT |  |  | Straatverlichting | ZUD1 Dummy | 1-Straatverlichting | Masten | 1 | 4 | VALMONT |  |  | 75 |  | PM AL 4,0 CO T75 ET M |  | 2018-08-01 |  | 2018 | 40 | 20077200 TON LIGHTSTONE LED 1 W | Tonn Verlichting | 2008-07-03 10:25 | 2008 |  | 01 | LED 1 W | 1 | N | 0830 | 2008-07-03 10:25 | 2031-11-14 |  | 01 |  | 0 | 2008-07-03 10:27 | Gemeente Valkenburg aan de Geul | Gemeente Valkenburg aan de Geul | 185664 | 319049 | 50.8604 | 5.8227 | 1 |  |  |  | 40720241 | Onbemeterde aansluiting Zuid | x 0,00 watt |  |  |  |  | 4027038 | GOED |  | 70008175 |  | 00000000 | 00000000 | 00000000 | ALUMINIUM | [9 empty] | LED | 374545
519498 | 002490 | In Bedrijf | Valkenburg aan de Geul | VALKENBURG LB |  | Wijk 00 Valkenburg | Valkenburg | Cauberg | 6301BT |  |  | Straatverlichting | ZUD1 Dummy | 1-Straatverlichting | Masten | 1 | 4 | VALMONT |  |  | 75 |  | PM AL 4,0 CO T75 ET M |  | 2018-08-01 |  | 2018 | 41 | 20077200 TON LIGHTSTONE LED 1 W | Tonn Verlichting | 2008-07-03 10:25 | 2008 |  | 01 | LED 1 W | 1 | N | 0830 | 2008-07-03 10:25 | 2031-11-14 |  | 01 |  | 0 | 2008-07-03 10:27 | Gemeente Valkenburg aan de Geul | Gemeente Valkenburg aan de Geul | 185664 | 319049 | 50.8604 | 5.8227 | 1 |  |  |  | 40720241 | Onbemeterde aansluiting Zuid | x 0,00 watt |  |  |  |  | 4027038 | GOED |  | 70008175 |  | 00000000 | 00000000 | 00000000 | ALUMINIUM | [9 empty] | LED | 374546
519498 | 002490 | In Bedrijf | Valkenburg aan de Geul | VALKENBURG LB |  | Wijk 00 Valkenburg | Valkenburg | Cauberg | 6301BT |  |  | Straatverlichting | ZUD1 Dummy | 1-Straatverlichting | Masten | 1 | 4 | VALMONT |  |  | 75 |  | PM AL 4,0 CO T75 ET M |  | 2018-08-01 |  | 2018 | 42 | 20077200 TON LIGHTSTONE LED 1 W | Tonn Verlichting | 2008-07-03 10:25 | 2008 |  | 01 | LED 1 W | 1 | N | 0830 | 2008-07-03 10:25 | 2031-11-14 |  | 01 |  | 0 | 2008-07-03 10:27 | Gemeente Valkenburg aan de Geul | Gemeente Valkenburg aan de Geul | 185664 | 319049 | 50.8604 | 5.8227 | 1 |  |  |  | 40720241 | Onbemeterde aansluiting Zuid | x 0,00 watt |  |  |  |  | 4027038 | GOED |  | 70008175 |  | 00000000 | 00000000 | 00000000 | ALUMINIUM | [9 empty] | LED | 374547
519498 | 002490 | In Bedrijf | Valkenburg aan de Geul | VALKENBURG LB |  | Wijk 00 Valkenburg | Valkenburg | Cauberg | 6301BT |  |  | Straatverlichting | ZUD1 Dummy | 1-Straatverlichting | Masten | 1 | 4 | VALMONT |  |  | 75 |  | PM AL 4,0 CO T75 ET M |  | 2018-08-01 |  | 2018 | 43 | 20077200 TON LIGHTSTONE LED 1 W | Tonn Verlichting | 2008-07-03 10:25 | 2008 |  | 01 | LED 1 W | 1 | N | 0830 | 2008-07-03 10:25 | 2031-11-14 |  | 01 |  | 0 | 2008-07-03 10:27 | Gemeente Valkenburg aan de Geul | Gemeente Valkenburg aan de Geul | 185664 | 319049 | 50.8604 | 5.8227 | 1 |  |  |  | 40720241 | Onbemeterde aansluiting Zuid | x 0,00 watt |  |  |  |  | 4027038 | GOED |  | 70008175 |  | 00000000 | 00000000 | 00000000 | ALUMINIUM | [9 empty] | LED | 374548
519500 | 000508 | In Bedrijf | Valkenburg aan de Geul | BERG EN TERBLIJT |  | Wijk 04 Berg en Terblijt | Terblijt | Lindenstraat | 6325PA | 29 |  | Straatverlichting | ZUD1 Dummy | 1-Straatverlichting | Masten | 10 | 4.75 | 1Onbekend |  |  |  |  | CON ST 4.75 M | 7033 CEMENTGRIJS | 2000-11-10 | 2014-09-09 | 2000 | 01 | BDS711 12X 10W NW 1400L 9005 DM50 DVEC | Philips | 2017-06-08 | 2017 | RAL 9005 GITZWART | 01 | LED 10 W | 10 | N |  | 2017-06-08 | 2040-10-19 |  | 01 |  | 0 | 2017-06-08 | Gemeente Valkenburg aan de Geul | Gemeente Valkenburg aan de Geul | 182945 | 318198 | 50.8529 | 5.784 | 1 |  |  |  | 37057774 | Onbemeterde aansluiting Zuid | x 0,00 watt |  | ZIUTZ02 |  |  | 4024761 | GOED |  | 00000000 |  | 70039147 | 00000000 | 00000000 | STAAL | 2023-09-06 |  |  | Schilderselectie2023 Valkenburg | [5 empty] | LED | 374550
519503 | 001081 | In Bedrijf | Valkenburg aan de Geul | VALKENBURG LB |  | Wijk 03 Sibbe | Sibbe | Burgemeester Wijnandsstraat | 6301AP |  |  | Straatverlichting | ZUD1 Dummy | 1-Straatverlichting | Masten | 10 | 4.75 | 1Onbekend |  |  |  |  | CVL ST 4.75 M | 7033 CEMENTGRIJS | 1991-10-01 | 2019-06-03 | 1991 | 01 | BDS711 12X 10W NW 1400L 9005 DM50 DVEC | Philips | 2017-06-23 | 2017 | RAL 9005 GITZWART | 01 | LED 10 W | 10 | N |  | 2017-06-23 | 2040-11-03 |  | 01 |  | 0 | 2017-06-23 | Gemeente Valkenburg aan de Geul | Gemeente Valkenburg aan de Geul | 185946 | 317168 | 50.8435 | 5.8265 | 1 |  |  |  | 37080849 | Onbemeterde aansluiting Zuid | x 0,00 watt |  | ZIUTZ02 |  |  | 4024761 | GOED |  | 00000000 |  | 70039147 | 00000000 | 00000000 | STAAL | 2028-05-31 | [8 empty] | LED | 374553
519543 | 000022 | In Bedrijf | Valkenburg aan de Geul | BERG EN TERBLIJT |  | Wijk 04 Berg en Terblijt | Berg | Langen Akker | 6325CK |  |  | Straatverlichting | ZUD1 Dummy | 1-Straatverlichting | Masten | 30 | 6.5 | 1Onbekend |  |  |  |  | CVL ST 6.5 M | 7033 CEMENTGRIJS | 1991-03-01 | 2018-10-01 | 1986 | 01 | STRM30 24X 30W NW 2100L 9023 L13 DVDC | ORANGE | 2017-07-25 | 2017 | RAL 9023 PARELMOER DONKERGRIJS | 01 | LED 30 W | 30 | N |  | 2017-07-25 | 2040-12-05 |  | 01 |  | 0 | 2017-07-25 | Gemeente Valkenburg aan de Geul | Gemeente Valkenburg aan de Geul | 182667 | 319353 | 50.8633 | 5.7802 | 1 |  |  |  | 37054082 | Onbemeterde aansluiting Zuid | x 0,00 watt |  | ZIUTZ02 |  |  | 4024761 | GOED |  | 00000000 | 00000000 | 70037400 | 00000000 | 00000000 | STAAL / VERZINKT | 2027-09-29 |  | UBO | [6 empty] | LED | 374590
519545 | 000509 | In Bedrijf | Valkenburg aan de Geul | BERG EN TERBLIJT |  | Wijk 04 Berg en Terblijt | Terblijt | Lindenstraat | 6325PA |  |  | Straatverlichting | ZUD1 Dummy | 1-Straatverlichting | Masten | 10 | 4.75 | 1Onbekend |  |  |  |  | CON ST 4.75 M | 7033 CEMENTGRIJS | 2000-11-10 | 2019-06-03 | 2000 | 01 | BDS711 12X 10W NW 1400L 9005 DM50 DVEC | Philips | 2017-06-08 | 2017 | RAL 9005 GITZWART | 01 | LED 10 W | 10 | N |  | 2017-06-08 | 2040-10-19 |  | 01 |  | 0 | 2017-06-08 | Gemeente Valkenburg aan de Geul | Gemeente Valkenburg aan de Geul | 182862 | 318169 | 50.8527 | 5.7828 | 1 |  |  |  | 37057782 | Onbemeterde aansluiting Zuid | x 0,00 watt |  | ZIUTZ02 |  |  | 4024761 | GOED |  | 00000000 |  | 70039147 | 00000000 | 00000000 | STAAL | 2028-05-31 | [8 empty] | LED | 374592
519558 | 000018 | In Bedrijf | Valkenburg aan de Geul | BERG EN TERBLIJT |  | Wijk 04 Berg en Terblijt | Berg | Vogelzangweg | 6325PN |  |  | Straatverlichting | ZUD1 Dummy | 1-Straatverlichting | Masten | 30 | 6.5 | 1Onbekend |  |  |  |  | CVL ST 6.5 M | 7033 CEMENTGRIJS | 2002-09-27 | 2022-06-01 | 2002 | 01 | STRM30 24X 30W NW 2100L 9023 L13 DVDC | ORANGE | 2017-07-25 | 2017 | RAL 9023 PARELMOER DONKERGRIJS | 01 | LED 30 W | 30 | N |  | 2017-07-25 | 2040-12-05 |  | 01 |  | 0 | 2017-07-25 | Gemeente Valkenburg aan de Geul | Gemeente Valkenburg aan de Geul | 183421 | 319680 | 50.8662 | 5.7909 | 1 |  |  |  | 37054066 | Onbemeterde aansluiting Zuid | x 0,00 watt |  | ZIUTZ02 |  |  | 4024761 | GOED |  | 00000000 | 00000000 | 70037400 | 00000000 | 00000000 | STAAL / VERZINKT | 2031-05-30 |  | UBO MASTARM CST OPSCH 1000/60 | LG12092017 | [5 empty] | LED | 374605
519564 | 000632 | In Bedrijf | Valkenburg aan de Geul | VALKENBURG LB |  |  |  | Daalhemerweg | 6301PK |  |  | Straatverlichting | ZUD1 Dummy | 1-Straatverlichting | Masten | 30 | 6.5 | 1Onbekend |  |  |  |  | CVL ST 6.5 M | 7033 CEMENTGRIJS | 1989-10-01 | 2016-11-01 | 1989 | 01 | STRM30 24X 30W NW 2100L 9023 L13 DVDC | ORANGE | 2017-07-25 | 2017 | RAL 9023 PARELMOER DONKERGRIJS | 01 | LED 30 W | 30 | N |  | 2017-07-25 | 2040-12-05 |  | 01 |  | 0 | 2017-07-25 | Gemeente Valkenburg aan de Geul | Gemeente Valkenburg aan de Geul | 186035 | 318832 | 50.8585 | 5.828 | 1 |  |  |  | 37084852 | Onbemeterde aansluiting Zuid | x 0,00 watt |  | ZIUTZ02 |  |  | 4024761 | GOED |  | 00000000 | 00000000 | 70037400 | 00000000 | 00000000 | STAAL / VERZINKT | 2025-10-29 |  | UBO | [6 empty] | LED | 374612
519572 | 000293 | In Bedrijf | Valkenburg aan de Geul | VALKENBURG LB |  | Wijk 00 Valkenburg | Emmaberg | Emmabergweg | 6301RD |  |  | Straatverlichting | ZUD1 Dummy | 1-Straatverlichting | Masten | 19 | 6.5 | 1Onbekend |  |  |  |  | CVL ST 6.5 M | 7033 CEMENTGRIJS | 2000-10-10 | 2019-06-03 | 2000 | 01 | STRS20 12X 19W NW 1600L 9023 L13 DVDC | ORANGE | 2017-08-22 | 2017 | RAL 9023 PARELMOER DONKERGRIJS | 01 | LED 19 W | 19 | N |  | 2017-08-22 | 2022-04-24 |  | 01 |  | 0 | 2017-08-22 | Gemeente Valkenburg aan de Geul | Gemeente Valkenburg aan de Geul | 187450 | 320750 | 50.8756 | 5.8482 | 1 |  |  |  | 37068644 | Onbemeterde aansluiting Zuid | x 0,00 watt |  | ZIUTZ02 |  |  | 4024761 | GOED |  | 00000000 |  | 70037406 | 00000000 | 00000000 | STAAL / VERZINKT | 2028-05-31 | [8 empty] | LED | 374618
519578 | 004574 | In Bedrijf | Valkenburg aan de Geul | VALKENBURG LB |  | Wijk 00 Valkenburg | Stoepert | Dr Ariensstraat | 6301XG | 31b |  | Straatverlichting | ZUD1 Dummy | 1-Straatverlichting | Masten | 30 | 6.5 | 1Onbekend |  |  |  |  | CVL ST 6.5 M | 7033 CEMENTGRIJS | 2003-10-15 | 2022-06-01 | 2003 | 01 | STRM30 24X 30W NW 2100L 9023 L13 DVDC | ORANGE | 2017-08-03 | 2017 | RAL 9023 PARELMOER DONKERGRIJS | 01 | LED 30 W | 30 | N |  | 2017-08-03 | 2040-12-14 |  | 01 |  | 0 | 2017-08-03 | Gemeente Valkenburg aan de Geul | Gemeente Valkenburg aan de Geul | 186183 | 320233 | 50.8711 | 5.8302 | 1 |  | Links |  | 41279034 | Onbemeterde aansluiting Zuid | x 0,00 watt |  | ZIUTZ02 |  |  | 4024761 | GOED |  | 00000000 | 00000000 | 70037400 | 00000000 | 00000000 | STAAL / VERZINKT | 2031-05-30 |  | UBO | [6 empty] | LED | 374624
519606 | 004257 | In Bedrijf | Valkenburg aan de Geul | VALKENBURG LB |  | Wijk 00 Valkenburg |  | Plenkertstraat | 6301GK |  | POLFERMOLENGEBIED PARK | Straatverlichting | ZUD1 Dummy | 1-Straatverlichting | Masten | 19 | 4 | VALMONT |  |  |  |  | CVL ST 4 m .... | 9005 DIEPZWART | 2002-07-05 | 2021-06-01 | 2002 | 01 | PILZEO 16X 19W NW 2100L 9005 068A DVDC | Schréder | 2017-06-13 | 2017 | RAL 9005 GITZWART | 01 | LED 19 W | 19 | N |  | 2017-06-13 | 2022-02-13 |  | 01 |  | 0 | 2017-06-13 | Gemeente Valkenburg aan de Geul | Gemeente Valkenburg aan de Geul | 186017 | 319696 | 50.8662 | 5.8278 | 1 |  |  |  | 41173759 | Onbemeterde aansluiting Zuid | x 0,00 watt |  | ZIUTZ02 |  |  | 4024761 | GOED |  | 00000000 |  | 70037409 | 00000000 | 00000000 | STAAL / VERZINKT | 2030-05-30 | [8 empty] | LED | 374650
519606 | 004257 | In Bedrijf | Valkenburg aan de Geul | VALKENBURG LB |  | Wijk 00 Valkenburg |  | Plenkertstraat | 6301GK |  | POLFERMOLENGEBIED PARK | Straatverlichting | ZUD1 Dummy | 1-Straatverlichting | Masten | 5 | 4 | VALMONT |  |  |  |  | CVL ST 4 m .... | 9005 DIEPZWART | 2002-07-05 | 2021-06-01 | 2002 | 02 | NANOCUBE ## 5W WW 300L 9005 NARR ND | Meyer | 2021-05-13 | 2021 | 9005 DIEPZWART | 02 | LED 5 W | 5 | N |  | 2021-05-13 |  |  | 02 |  | 0 | 2021-05-13 | Gemeente Valkenburg aan de Geul | Gemeente Valkenburg aan de Geul | 186017 | 319696 | 50.8662 | 5.8278 | 1 |  |  |  | 41173759 | Onbemeterde aansluiting Zuid | x 0,00 watt |  |  |  |  | 4024761 | GOED |  | 00000000 |  | 70044491 | 00000000 | 00000000 | STAAL / VERZINKT | 2030-05-30 | [8 empty] | LED | 374651
519677 | 000923 | In Bedrijf | Valkenburg aan de Geul | VALKENBURG LB |  | Wijk 00 Valkenburg | Stoepert | Rozenstraat | 6301WT |  |  | Straatverlichting | ZUD1 Dummy | 1-Straatverlichting | Masten | 10 | 4.25 | 1Onbekend |  |  |  |  | OCTA ST 4.25 M | 7033 CEMENTGRIJS | 1980-01-01 | 2016-11-01 | 1980 | 01 | BDS711 12X 10W NW 1400L 9005 DM50 DVEC | Philips | 2017-06-22 | 2017 | RAL 9005 GITZWART | 01 | LED 10 W | 10 | N |  | 2017-06-22 | 2040-11-02 |  | 01 |  | 0 | 2017-06-22 | Gemeente Valkenburg aan de Geul | Gemeente Valkenburg aan de Geul | 186275 | 320397 | 50.8725 | 5.8315 | 1 |  |  |  | 37089374 | Onbemeterde aansluiting Zuid | x 0,00 watt |  | ZIUTZ02 |  |  | 4024761 | GOED |  | 00000000 |  | 70039147 | 00000000 | 00000000 | STAAL / VERZINKT | 2025-10-29 | [8 empty] | LED | 374720
519737 | 002492 | In Bedrijf | Valkenburg aan de Geul | VALKENBURG LB |  | Wijk 00 Valkenburg | Valkenburg | Cauberg | 6301BT |  |  | Straatverlichting | ZUD1 Dummy | 1-Straatverlichting | Masten | 19 | 4 | VALMONT |  |  | 75 |  | CON AL 4 m OCEAN PT |  | 2003-07-16 |  | 2003 | 01 | PILZEO 16X 19W NW 2100L A900 068A DVDC | Schréder | 2017-01-01 | 2010 | AKZO 900 GRIS SABLÉ SW 302F | 01 | LED 19 W | 19 | N |  | 2017-01-01 | 2021-09-03 |  | 01 |  | 0 | 2017-01-01 | Gemeente Valkenburg aan de Geul | Gemeente Valkenburg aan de Geul | 185691 | 319202 | 50.8618 | 5.8231 | 1 | N590 |  |  | 40720268 | Onbemeterde aansluiting Zuid | x 0,00 watt | [5 empty] | GOED |  | 00000000 |  | 70037398 | 00000000 | 00000000 | ALUMINIUM |  |  |  | Caiberg ¦ armandb20170801 | [5 empty] | LED | 374780
519776 | 000922 | In Bedrijf | Valkenburg aan de Geul | VALKENBURG LB |  | Wijk 00 Valkenburg | Stoepert | Goudenregenstraat | 6301WS |  |  | Straatverlichting | ZUD1 Dummy | 1-Straatverlichting | Masten | 10 | 4.25 | 1Onbekend |  |  |  |  | OCTA ST 4.25 M | 7033 CEMENTGRIJS | 1980-01-01 | 2022-06-01 | 1980 | 01 | BDS711 12X 10W NW 1400L 9005 DM50 DVEC | Philips | 2017-06-13 | 2017 | RAL 9005 GITZWART | 01 | LED 10 W | 10 | N |  | 2017-06-13 | 2040-10-24 |  | 01 |  | 0 | 2017-06-13 | Gemeente Valkenburg aan de Geul | Gemeente Valkenburg aan de Geul | 186334 | 320416 | 50.8727 | 5.8323 | 1 |  |  |  | 37089366 | Onbemeterde aansluiting Zuid | x 0,00 watt |  | ZIUTZ02 |  |  | 4024761 | GOED |  | 00000000 |  | 70039147 | 00000000 | 00000000 | STAAL / VERZINKT | 2031-05-30 | [8 empty] | LED | 374817
519791 | 000565 | In Bedrijf | Valkenburg aan de Geul | VALKENBURG LB |  | Wijk 00 Valkenburg | Valkenburg | Neerhem | 6301CD |  |  | Straatverlichting | ZUD1 Dummy | 1-Straatverlichting | Masten | 28 | 4.75 | 1Onbekend |  |  |  |  | CVL ST 4.75 M | 9005 DIEPZWART | 1998-01-01 | 2018-10-01 | 1998 | 01 | PILZEO 24X 28W NW 3200L 9005 068A DVDC | Schréder | 2017-06-12 | 2017 | RAL 9005 GITZWART | 01 | LED 28 W | 28 | N |  | 2017-06-12 | 2040-10-23 |  | 01 |  | 0 | 2017-06-12 | Gemeente Valkenburg aan de Geul | Gemeente Valkenburg aan de Geul | 186376 | 319136 | 50.8612 | 5.8328 | 1 |  |  |  | 37084968 | Onbemeterde aansluiting Zuid | x 0,00 watt |  | ZIUTZ02 |  |  | 4024761 | GOED |  | 00000000 |  | 70037410 | 00000000 | 00000000 | STAAL | 2027-09-29 | [8 empty] | LED | 374832
519793 | 004259 | In Bedrijf | Valkenburg aan de Geul | VALKENBURG LB |  | Wijk 00 Valkenburg |  | Plenkertstraat | 6301GK |  | POLFERMOLENGEBIED PARK | Straatverlichting | ZUD1 Dummy | 1-Straatverlichting | Masten | 19 | 4 | VALMONT |  |  |  |  | CVL ST 4 m .... | 9005 DIEPZWART | 2002-07-05 | 2021-06-01 | 2002 | 01 | PILZEO 16X 19W NW 2100L 9005 068A DVDC | Schréder | 2017-07-03 | 2017 | RAL 9005 GITZWART | 01 | LED 19 W | 19 | N |  | 2017-07-03 | 2022-03-05 |  | 01 |  | 0 | 2017-07-03 | Gemeente Valkenburg aan de Geul | Gemeente Valkenburg aan de Geul | 186016.58 | 319716.463 | 50.8664 | 5.8278 | 1 |  |  |  | 41173775 | Onbemeterde aansluiting Zuid | x 0,00 watt |  | ZIUTZ02 |  |  | 4024761 | GOED |  | 00000000 |  | 70037409 | 00000000 | 00000000 | STAAL / VERZINKT | 2030-05-30 | [8 empty] | LED | 374833
519800 | 001241 | In Bedrijf | Valkenburg aan de Geul | VALKENBURG LB |  | Wijk 00 Valkenburg | Broekhem-Plenkert | Prinses Beatrixsingel | 6301VK |  |  | Mast met Lora-controler | ZUD1 Dummy | 1-Straatverlichting | Masten | 30 | 6.5 | 1Onbekend |  |  |  |  | CVL ST 6.5 M | 7033 CEMENTGRIJS | 1990-09-01 | 2018-10-01 | 1986 | 01 | STRM30 24X 30W NW 2100L 9023 L13 DVDC | ORANGE | 2017-09-07 | 2017 | RAL 9023 PARELMOER DONKERGRIJS | 01 | LED 30 W | 30 | N |  | 2017-09-07 | 2041-01-18 |  | 01 |  | 0 | 2017-09-07 | Gemeente Valkenburg aan de Geul | Gemeente Valkenburg aan de Geul | 185199 | 320170 | 50.8705 | 5.8162 | 1 |  |  |  | 37093576 | Onbemeterde aansluiting Zuid | x 0,00 watt |  | ZIUTZ02 |  |  | 4024761 | GOED |  | 00000000 | 00000000 | 70037401 | 00000000 | 00000000 | STAAL / VERZINKT | 2027-09-29 |  | UBO | [6 empty] | LED | 374839
519818 | 001083 | In Bedrijf | Valkenburg aan de Geul | VALKENBURG LB |  | Wijk 03 Sibbe | Sibbe | Dorpstraat | 6301BA |  |  | Straatverlichting | ZUD1 Dummy | 1-Straatverlichting | Masten | 30 | 6.5 | 1Onbekend |  |  |  |  | CVL ST 6.5 M | 7033 CEMENTGRIJS | 1998-07-01 | 2018-10-01 | 1998 | 01 | STRM30 24X 30W NW 2100L 9023 L13 DVDC | ORANGE | 2017-07-28 | 2017 | RAL 9023 PARELMOER DONKERGRIJS | 01 | LED 30 W | 30 | N |  | 2017-07-28 | 2040-12-08 |  | 01 |  | 0 | 2017-07-28 | Gemeente Valkenburg aan de Geul | Gemeente Valkenburg aan de Geul | 185995 | 317256 | 50.8443 | 5.8272 | 1 |  |  |  | 37080857 | Onbemeterde aansluiting Zuid | x 0,00 watt |  | ZIUTZ02 |  |  | 4024761 | GOED |  | 00000000 | 00000000 | 70037400 | 00000000 | 00000000 | STAAL / VERZINKT | 2027-09-29 |  | UBO | [6 empty] | LED | 374859
519857 | 000296 | In Bedrijf | Valkenburg aan de Geul | VALKENBURG LB |  | Wijk 00 Valkenburg | Emmaberg | Emmabergweg | 6301RD |  |  | Straatverlichting | ZUD1 Dummy | 1-Straatverlichting | Masten | 19 | 6.5 | 1Onbekend |  |  |  |  | CVL ST 6.5 M | 7033 CEMENTGRIJS | 2000-10-10 | 2016-11-01 | 2000 | 01 | STRS20 12X 19W NW 1600L 9023 L13 DVDC | ORANGE | 2017-08-22 | 2017 | RAL 9023 PARELMOER DONKERGRIJS | 01 | LED 19 W | 19 | N |  | 2017-08-22 | 2022-04-24 |  | 01 |  | 0 | 2017-08-22 | Gemeente Valkenburg aan de Geul | Gemeente Valkenburg aan de Geul | 187540 | 320834 | 50.8764 | 5.8495 | 1 |  |  |  | 37068652 | Onbemeterde aansluiting Zuid | x 0,00 watt |  | ZIUTZ02 |  |  | 4024761 | GOED |  | 00000000 |  | 70037406 | 00000000 | 00000000 | STAAL / VERZINKT | 2025-10-29 | [8 empty] | LED | 374901
519860 | 004575 | In Bedrijf | Valkenburg aan de Geul | VALKENBURG LB |  | Wijk 00 Valkenburg | Stoepert | Dr Ariensstraat | 6301XH | 49 |  | Straatverlichting | ZUD1 Dummy | 1-Straatverlichting | Masten | 30 | 6.5 | 1Onbekend |  |  |  |  | CVL ST 6.5 M | 7033 CEMENTGRIJS | 2003-10-15 | 2022-06-01 | 2003 | 01 | STRM30 24X 30W NW 2100L 9023 L13 DVDC | ORANGE | 2017-08-03 | 2017 | RAL 9023 PARELMOER DONKERGRIJS | 01 | LED 30 W | 30 | N |  | 2017-08-03 | 2040-12-14 |  | 01 |  | 0 | 2017-08-03 | Gemeente Valkenburg aan de Geul | Gemeente Valkenburg aan de Geul | 186185 | 320426 | 50.8728 | 5.8302 | 1 |  | Links |  | 41279042 | Onbemeterde aansluiting Zuid | x 0,00 watt |  | ZIUTZ02 |  |  | 4024761 | GOED |  | 00000000 | 00000000 | 70037400 | 00000000 | 00000000 | STAAL / VERZINKT | 2031-05-30 |  | UBO | [6 empty] | LED | 374904
519868 | 002491 | In Bedrijf | Valkenburg aan de Geul | VALKENBURG LB |  | Wijk 00 Valkenburg | Valkenburg | Cauberg | 6301BT |  |  | Straatverlichting | ZUD1 Dummy | 1-Straatverlichting | Masten | 19 | 4 | VALMONT |  |  | 75 |  | PM AL 4,0 CO T75 ET M |  | 2016-04-07 |  | 2016 | 01 | PILZEO 16X 19W NW 2100L A900 068A DVDC | Schréder | 2017-01-01 | 2010 | AKZO 900 GRIS SABLÉ SW 302F | 01 | LED 19 W | 19 | N |  | 2017-01-01 | 2021-09-03 |  | 01 |  | 0 | 2017-01-01 | Gemeente Valkenburg aan de Geul | Gemeente Valkenburg aan de Geul | 185697 | 319195 | 50.8618 | 5.8232 | 1 | N590 |  |  | 40720251 | Onbemeterde aansluiting Zuid | x 0,00 watt |  |  |  | 3486703 | 3334246 | GOED |  | 70008175 |  | 70037398 | 00000000 | 00000000 | ALUMINIUM |  |  |  | Caiberg ¦ armandb20170801 | [5 empty] | LED | 374911
519893 | 002150 | In Bedrijf | Valkenburg aan de Geul | VALKENBURG LB |  | Wijk 00 Valkenburg | De Heek (gedeeltelijk) | Hekerweg | 6301RJ |  |  | Straatverlichting | ZUD1 Dummy | 1-Straatverlichting | Masten | 65 | 8 | 1Onbekend |  |  |  |  | OCTA ST 8 M | 7033 CEMENTGRIJS | 1993-02-01 | 2022-06-01 | 1993 | 01 | TECEO1 40X 65W NW 6960L A150 5102 DDC | Schréder | 2013-11-04 | 2013 | AKZ900GS | 01 | LED 65 W | 65 | N |  | 2013-11-04 | 2037-03-17 |  | 01 |  | 0 | 2013-11-04 | Gemeente Valkenburg aan de Geul | Gemeente Valkenburg aan de Geul | 187292 | 320414 | 50.8726 | 5.8459 | 1 |  |  |  | 40424375 | Onbemeterde aansluiting Zuid | x 0,00 watt |  | ZIUTZ02 |  |  | 4011632 | GOED |  | 00000000 | 00000000 | 70021859 | 00000000 | 00000000 | STAAL / VERZINKT | 2031-05-30 |  | DCH | [6 empty] | LED | 374937
519899 | 000510 | In Bedrijf | Valkenburg aan de Geul | BERG EN TERBLIJT |  | Wijk 04 Berg en Terblijt | Terblijt | Lindenstraat | 6325PB | 62 |  | Straatverlichting | ZUD1 Dummy | 1-Straatverlichting | Masten | 10 | 4.75 | 1Onbekend |  |  |  |  | CVL ST 4.75 M | 7033 CEMENTGRIJS | 1990-08-01 | 2019-06-03 | 1990 | 01 | BDS711 12X 10W NW 1400L 9005 DM50 DVEC | Philips | 2017-06-28 | 2017 | RAL 9005 GITZWART | 01 | LED 10 W | 10 | N |  | 2017-06-28 | 2040-11-08 |  | 01 |  | 0 | 2017-06-28 | Gemeente Valkenburg aan de Geul | Gemeente Valkenburg aan de Geul | 182764 | 318127 | 50.8523 | 5.7814 | 1 |  |  |  | 37057790 | Onbemeterde aansluiting Zuid | x 0,00 watt |  | ZIUTZ02 |  |  | 4024761 | GOED |  | 00000000 |  | 70039147 | 00000000 | 00000000 | STAAL | 2028-05-31 | [8 empty] | LED | 374943
519994 | 000810 | In Bedrijf | Valkenburg aan de Geul | SCHIN OP GEUL |  | Wijk 02 Schin op Geul | Schin op Geul-Strucht | Engwegen | 6305PM |  |  | Straatverlichting | ZUD1 Dummy | 1-Straatverlichting | Masten | 30 | 6.5 | 1Onbekend |  |  |  |  | CVL ST 6.5 M | 7033 CEMENTGRIJS | 2004-11-01 | 2014-09-09 | 2004 | 01 | STRM30 24X 30W NW 2100L 9023 L13 DVDC | ORANGE | 2017-07-14 | 2017 | RAL 9023 PARELMOER DONKERGRIJS | 01 | LED 30 W | 30 | N |  | 2017-07-14 | 2040-11-24 |  | 01 |  | 0 | 2017-07-14 | Gemeente Valkenburg aan de Geul | Gemeente Valkenburg aan de Geul | 189219 | 317970 | 50.8505 | 5.8731 | 1 |  |  |  | 37077139 | Onbemeterde aansluiting Zuid | x 0,00 watt |  | ZIUTZ02 |  |  | 4024761 | GOED |  | 00000000 | 00000000 | 70037400 | 00000000 | 00000000 | STAAL / VERZINKT | 2023-09-06 |  | UBO | Schilderselectie2023 Valkenburg | [5 empty] | LED | 375030
520026 | 001084 | In Bedrijf | Valkenburg aan de Geul | VALKENBURG LB |  | Wijk 03 Sibbe | Sibbe | Sint Rosastraat | 6301AM |  |  | Straatverlichting | ZUD1 Dummy | 1-Straatverlichting | Masten | 30 | 6.5 | 1Onbekend |  |  |  |  | CVL ST 6.5 M | 7033 CEMENTGRIJS | 2002-02-06 | 2019-06-03 | 2002 | 01 | STRM30 24X 30W NW 2100L 9023 L13 DVDC | ORANGE | 2017-07-28 | 2017 | RAL 9023 PARELMOER DONKERGRIJS | 01 | LED 30 W | 30 | N |  | 2017-07-28 | 2040-12-08 |  | 01 |  | 0 | 2017-07-28 | Gemeente Valkenburg aan de Geul | Gemeente Valkenburg aan de Geul | 186047 | 317231 | 50.8441 | 5.828 | 1 |  |  |  | 37080865 | Onbemeterde aansluiting Zuid | x 0,00 watt |  | ZIUTZ02 |  |  | 4024761 | GOED |  | 00000000 | 00000000 | 70037400 | 00000000 | 00000000 | STAAL / VERZINKT | 2028-05-31 |  | UBO | [6 empty] | LED | 375063
520049 | 000030 | In Bedrijf | Valkenburg aan de Geul | BERG EN TERBLIJT |  | Wijk 04 Berg en Terblijt | Berg | Pastoor Pendersstraat | 6325BT |  |  | Straatverlichting | ZUD1 Dummy | 1-Straatverlichting | Masten | 10 | 4.75 | 1Onbekend |  |  |  |  | CVL ST 4.75 M | 7033 CEMENTGRIJS | 1991-05-01 | 2019-06-03 | 1991 | 01 | BDS711 12X 10W NW 1400L 9005 DM50 DVEC | Philips | 2017-06-29 | 2017 | RAL 9005 GITZWART | 01 | LED 10 W | 10 | N |  | 2017-06-29 | 2040-11-09 |  | 01 |  | 0 | 2017-06-29 | Gemeente Valkenburg aan de Geul | Gemeente Valkenburg aan de Geul | 183198 | 319097 | 50.861 | 5.7877 | 1 |  |  |  | 37054104 | Onbemeterde aansluiting Zuid | x 0,00 watt |  | ZIUTZ02 |  |  | 4024761 | GOED |  | 00000000 |  | 70039147 | 00000000 | 00000000 | STAAL | 2028-05-31 | [8 empty] | LED | 375082
520054 | 001434 | In Bedrijf | Valkenburg aan de Geul | VALKENBURG LB |  | Wijk 00 Valkenburg | Broekhem-Plenkert | Prinses Beatrixsingel | 6301VK |  |  | Mast met Lora-controler | ZUD1 Dummy | 1-Straatverlichting | Masten | 30 | 6.5 | 1Onbekend |  |  |  |  | CVL ST 6.5 M | 7033 CEMENTGRIJS | 1990-09-01 | 2018-10-01 | 1986 | 01 | STRM30 24X 30W NW 2100L 9023 L13 DVDC | ORANGE | 2017-09-07 | 2017 | RAL 9023 PARELMOER DONKERGRIJS | 01 | LED 30 W | 30 | N |  | 2017-09-07 | 2041-01-18 |  | 01 |  | 0 | 2017-09-07 | Gemeente Valkenburg aan de Geul | Gemeente Valkenburg aan de Geul | 185642 | 319819 | 50.8674 | 5.8225 | 1 |  |  |  | 37093584 | Onbemeterde aansluiting Zuid | x 0,00 watt |  | ZIUTZ02 |  |  | 4024761 | GOED |  | 00000000 | 00000000 | 70037401 | 00000000 | 00000000 | STAAL / VERZINKT | 2027-09-29 |  | UBO | [6 empty] | LED | 375087
520060 | 001087 | In Bedrijf | Valkenburg aan de Geul | VALKENBURG LB |  | Wijk 03 Sibbe | Sibbe | Sint Rosastraat | 6301AM |  |  | Straatverlichting | ZUD1 Dummy | 1-Straatverlichting | Masten | 30 | 6.5 | 1Onbekend |  |  |  |  | CVL ST 6.5 M | 7033 CEMENTGRIJS | 1991-10-01 | 2019-06-03 | 1991 | 01 | STRM30 24X 30W NW 2100L 9023 L13 DVDC | ORANGE | 2017-07-28 | 2017 | RAL 9023 PARELMOER DONKERGRIJS | 01 | LED 30 W | 30 | N |  | 2017-07-28 | 2040-12-08 |  | 01 |  | 0 | 2017-07-28 | Gemeente Valkenburg aan de Geul | Gemeente Valkenburg aan de Geul | 186062 | 317118 | 50.8431 | 5.8282 | 1 |  |  |  | 37080873 | Onbemeterde aansluiting Zuid | x 0,00 watt |  | ZIUTZ02 |  |  | 4024761 | GOED |  | 00000000 | 00000000 | 70037400 | 00000000 | 00000000 | STAAL / VERZINKT | 2028-05-31 |  | UBO | [6 empty] | LED | 375093
520061 | 001435 | In Bedrijf | Valkenburg aan de Geul | VALKENBURG LB |  | Wijk 00 Valkenburg | Broekhem-Plenkert | Prinses Beatrixsingel | 6301VK |  |  | Mast met Lora-controler | ZUD1 Dummy | 1-Straatverlichting | Masten | 30 | 6.5 | 1Onbekend |  |  |  |  | CVL ST 6.5 M | 7033 CEMENTGRIJS | 1990-09-01 | 2018-10-01 | 1986 | 01 | STRM30 24X 30W NW 2100L 9023 L13 DVDC | ORANGE | 2017-09-07 | 2017 | RAL 9023 PARELMOER DONKERGRIJS | 01 | LED 30 W | 30 | N |  | 2017-09-07 | 2041-01-18 |  | 01 |  | 0 | 2017-09-07 | Gemeente Valkenburg aan de Geul | Gemeente Valkenburg aan de Geul | 185603 | 319834 | 50.8675 | 5.8219 | 1 |  |  |  | 37093592 | Onbemeterde aansluiting Zuid | x 0,00 watt |  | ZIUTZ02 |  |  | 4024761 | GOED |  | 00000000 | 00000000 | 70037401 | 00000000 | 00000000 | STAAL / VERZINKT | 2027-09-29 |  | UBO | [6 empty] | LED | 375094
520113 | 000813 | In Bedrijf | Valkenburg aan de Geul | SCHIN OP GEUL |  | Wijk 02 Schin op Geul | Schin op Geul-Strucht | Engwegen | 6305PM |  |  | Straatverlichting | ZUD1 Dummy | 1-Straatverlichting | Masten | 30 | 6.5 | 1Onbekend |  |  |  |  | CVL ST 6.5 M | 7033 CEMENTGRIJS | 2004-11-01 | 2014-09-09 | 2004 | 01 | STRM30 24X 30W NW 2100L 9023 L13 DVDC | ORANGE | 2017-07-17 | 2017 | RAL 9023 PARELMOER DONKERGRIJS | 01 | LED 30 W | 30 | N |  | 2017-07-17 | 2040-11-27 |  | 01 |  | 0 | 2017-07-17 | Gemeente Valkenburg aan de Geul | Gemeente Valkenburg aan de Geul | 189285 | 317790 | 50.8489 | 5.874 | 1 |  |  |  | 37077147 | Onbemeterde aansluiting Zuid | x 0,00 watt |  | ZIUTZ02 |  |  | 4024761 | GOED |  | 00000000 | 00000000 | 70037400 | 00000000 | 00000000 | STAAL / VERZINKT | 2023-09-06 |  | UBO | Schilderselectie2023 Valkenburg | [5 empty] | LED | 375140
520116 | 002151 | In Bedrijf | Valkenburg aan de Geul | VALKENBURG LB |  | Wijk 00 Valkenburg | De Heek (gedeeltelijk) | Hekerweg | 6301RJ |  |  | Straatverlichting | ZUD1 Dummy | 1-Straatverlichting | Masten | 60 | 8 | 1Onbekend |  |  |  |  | CVL ST 8 M | 7033 CEMENTGRIJS | 1993-03-01 | 2022-06-01 | 1993 | 01 | STRM60 54X 60W NW 5200L 9023 L13 DVDC | ORANGE | 2018-11-02 | 2018 | RAL 9023 PARELMOER DONKERGRIJS | 01 | LED 60 W | 60 | N |  | 2018-11-02 | 2042-03-15 |  | 01 |  | 0 | 2018-11-02 | Gemeente Valkenburg aan de Geul | Gemeente Valkenburg aan de Geul | 187363.3805 | 320441.7414 | 50.8729 | 5.847 | 1 |  |  |  | 40424383 | Onbemeterde aansluiting Zuid | x 0,00 watt |  | ZIUTZ02 |  |  |  | GOED |  | 00000000 | 00000000 | 70037404 | 00000000 | 00000000 | STAAL | 2031-05-30 |  | DCH | [6 empty] | LED | 375143
520142 | 000928 | In Bedrijf | Valkenburg aan de Geul | VALKENBURG LB |  | Wijk 00 Valkenburg | Stoepert | Rozenstraat | 6301WT |  |  | Straatverlichting | ZUD1 Dummy | 1-Straatverlichting | Masten | 10 | 4.25 | 1Onbekend |  |  |  |  | OCTA ST 4.25 M | 7033 CEMENTGRIJS | 1980-01-01 | 2022-06-01 | 1980 | 01 | BDS711 12X 10W NW 1400L 9005 DM50 DVEC | Philips | 2017-06-22 | 2017 | RAL 9005 GITZWART | 01 | LED 10 W | 10 | N |  | 2017-06-22 | 2040-11-02 |  | 01 |  | 0 | 2017-06-22 | Gemeente Valkenburg aan de Geul | Gemeente Valkenburg aan de Geul | 186289 | 320355 | 50.8721 | 5.8317 | 1 |  |  |  | 37089404 | Onbemeterde aansluiting Zuid | x 0,00 watt |  | ZIUTZ02 |  |  | 4024761 | GOED |  | 00000000 |  | 70039147 | 00000000 | 00000000 | STAAL / VERZINKT | 2031-05-30 | [8 empty] | LED | 375173
520154 | 000814 | In Bedrijf | Valkenburg aan de Geul | SCHIN OP GEUL |  | Wijk 02 Schin op Geul | Schin op Geul-Strucht | Breeweg | 6305AS |  |  | Straatverlichting | ZUD1 Dummy | 1-Straatverlichting | Masten | 30 | 6.5 | 1Onbekend |  |  |  |  | CVL ST 6.5 M | 7033 CEMENTGRIJS | 1991-11-01 | 2018-10-01 | 1986 | 01 | STRM30 24X 30W NW 2100L 9023 L13 DVDC | ORANGE | 2017-08-03 | 2017 | RAL 9023 PARELMOER DONKERGRIJS | 01 | LED 30 W | 30 | N |  | 2017-08-03 | 2040-12-14 |  | 01 |  | 0 | 2017-08-03 | Gemeente Valkenburg aan de Geul | Gemeente Valkenburg aan de Geul | 189020 | 318140 | 50.8521 | 5.8703 | 1 |  |  |  | 37077155 | Onbemeterde aansluiting Zuid | x 0,00 watt |  | ZIUTZ02 |  |  | 4024761 | GOED |  | 00000000 | 00000000 | 70037400 | 00000000 | 00000000 | STAAL / VERZINKT | 2027-09-29 |  | UBO | [6 empty] | LED | 375183
520155 | 000929 | In Bedrijf | Valkenburg aan de Geul | VALKENBURG LB |  | Wijk 00 Valkenburg | Stoepert | Rozenstraat | 6301WT |  |  | Straatverlichting | ZUD1 Dummy | 1-Straatverlichting | Masten | 10 | 4.25 | 1Onbekend |  |  |  |  | OCTA ST 4.25 M | 7033 CEMENTGRIJS | 1980-01-01 | 2022-06-01 | 1980 | 01 | BDS711 12X 10W NW 1400L 9005 DM50 DVEC | Philips | 2017-06-22 | 2017 | RAL 9005 GITZWART | 01 | LED 10 W | 10 | N |  | 2017-06-22 | 2040-11-02 |  | 01 |  | 0 | 2017-06-22 | Gemeente Valkenburg aan de Geul | Gemeente Valkenburg aan de Geul | 186311 | 320342 | 50.872 | 5.832 | 1 |  |  |  | 37089412 | Onbemeterde aansluiting Zuid | x 0,00 watt |  | ZIUTZ02 |  |  | 4024761 | GOED |  | 00000000 |  | 70039147 | 00000000 | 00000000 | STAAL / VERZINKT | 2031-05-30 | [8 empty] | LED | 375184
520189 | 004260 | In Bedrijf | Valkenburg aan de Geul | VALKENBURG LB |  | Wijk 00 Valkenburg |  | Plenkertstraat | 6301GK |  | POLFERMOLENGEBIED PARK | Straatverlichting | ZUD1 Dummy | 1-Straatverlichting | Masten | 19 | 4 | VALMONT |  |  |  |  | CVL ST 4 m .... | 9005 DIEPZWART | 2002-07-05 | 2021-06-01 | 2002 | 01 | PILZEO 16X 19W NW 2100L 9005 068A DVDC | Schréder | 2017-07-03 | 2017 | RAL 9005 GITZWART | 01 | LED 19 W | 19 | N |  | 2017-07-03 | 2022-03-05 |  | 01 |  | 0 | 2017-07-03 | Gemeente Valkenburg aan de Geul | Gemeente Valkenburg aan de Geul | 185979 | 319693 | 50.8662 | 5.8272 | 1 |  |  |  | 41173783 | Onbemeterde aansluiting Zuid | x 0,00 watt |  | ZIUTZ02 |  | 3574777 | 4024761 | GOED |  | 00000000 |  | 70037409 | 00000000 | 00000000 | STAAL / VERZINKT | 2030-05-30 | [8 empty] | LED | 375220
520196 | 000620 | In Bedrijf | Valkenburg aan de Geul | VALKENBURG LB |  |  |  | Daalhemerweg | 6301BK | 52 |  | Straatverlichting | ZUD1 Dummy | 1-Straatverlichting | Masten | 30 | 6.5 | 1Onbekend |  |  |  |  | CVL ST 6.5 M | 7033 CEMENTGRIJS | 1989-10-01 | 2016-11-01 | 1989 | 01 | STRM30 24X 30W NW 2100L 9023 L13 DVDC | ORANGE | 2017-07-25 | 2017 | RAL 9023 PARELMOER DONKERGRIJS | 01 | LED 30 W | 30 | N |  | 2017-07-25 | 2040-12-05 |  | 01 |  | 0 | 2017-07-25 | Gemeente Valkenburg aan de Geul | Gemeente Valkenburg aan de Geul | 186198 | 319040 | 50.8603 | 5.8303 | 1 |  |  |  | 37085085 | Onbemeterde aansluiting Zuid | x 0,00 watt |  | ZIUTZ02 |  |  | 4024761 | GOED |  | 00000000 | 00000000 | 70037400 | 00000000 | 00000000 | STAAL / VERZINKT | 2025-10-29 |  | UBO | [6 empty] | LED | 375226
520197 | 004261 | In Bedrijf | Valkenburg aan de Geul | VALKENBURG LB |  | Wijk 00 Valkenburg |  | Plenkertstraat | 6301GK |  | POLFERMOLENGEBIED PARK | Straatverlichting | ZUD1 Dummy | 1-Straatverlichting | Masten | 19 | 4 | VALMONT |  |  |  |  | CVL ST 4 m .... | 9005 DIEPZWART | 2002-07-05 | 2021-06-01 | 2002 | 01 | PILZEO 16X 19W NW 2100L 9005 068A DVDC | Schréder | 2017-07-03 | 2017 | RAL 9005 GITZWART | 01 | LED 19 W | 19 | N |  | 2017-07-03 | 2022-03-05 |  | 01 |  | 0 | 2017-07-03 | Gemeente Valkenburg aan de Geul | Gemeente Valkenburg aan de Geul | 185965 | 319681 | 50.8661 | 5.827 | 1 |  |  |  | 41173791 | Onbemeterde aansluiting Zuid | x 0,00 watt |  | ZIUTZ02 |  |  | 4024761 | GOED |  | 00000000 |  | 70037409 | 00000000 | 00000000 | STAAL / VERZINKT | 2030-05-30 | [8 empty] | LED | 375227
520360 | 000518 | In Bedrijf | Valkenburg aan de Geul | BERG EN TERBLIJT |  | Wijk 04 Berg en Terblijt | Vilt | Leeuwerikstraat | 6325BD |  |  | Straatverlichting | ZUD1 Dummy | 1-Straatverlichting | Masten | 13 | 4.75 | VALMONT |  | 114 | 60 | 0 | PM ST 4,75 CV T60 GG M V | 7033 CEMENTGRIJS | 2000-10-04 | 2020-06-01 | 2000 | 01 | *BDS711 12X 14W NW 1400L 9005 SDN DVDC | INDAL | 2017-06-08 | 2017 | 9005 DIEPZWART | 01 | LED 13 W | 13 | N |  | 2017-06-08 | 2040-10-19 |  | 01 |  | 0 | 2017-06-08 | Gemeente Valkenburg aan de Geul | Gemeente Valkenburg aan de Geul | 184520.7023 | 319008.0857 | 50.8601 | 5.8065 | 1 |  |  |  | 37057839 | Onbemeterde aansluiting Zuid | x 0,00 watt |  | ZIUTZ02 |  |  | 4024761 | GOED |  | 70007262 |  | 70023170 | 00000000 | 00000000 | STAAL | 2029-05-30 | [8 empty] | LED | 375378
520361 | 001088 | In Bedrijf | Valkenburg aan de Geul | VALKENBURG LB |  | Wijk 03 Sibbe | Sibbe | Sint Rosastraat | 6301AM |  |  | Straatverlichting | ZUD1 Dummy | 1-Straatverlichting | Masten | 30 | 6.5 | 1Onbekend |  |  |  |  | CVL ST 6.5 M | 7033 CEMENTGRIJS | 1991-10-01 | 2019-06-03 | 1991 | 01 | STRM30 24X 30W NW 2100L 9023 L13 DVDC | ORANGE | 2017-08-03 | 2017 | RAL 9023 PARELMOER DONKERGRIJS | 01 | LED 30 W | 30 | N |  | 2017-08-03 | 2040-12-14 |  | 01 |  | 0 | 2017-08-03 | Gemeente Valkenburg aan de Geul | Gemeente Valkenburg aan de Geul | 186052 | 317066 | 50.8426 | 5.828 | 1 |  |  |  | 37080881 | Onbemeterde aansluiting Zuid | x 0,00 watt |  | ZIUTZ02 |  |  | 4024761 | GOED |  | 00000000 | 00000000 | 70037400 | 00000000 | 00000000 | STAAL / VERZINKT | 2028-05-31 |  | UBO | [6 empty] | LED | 375379
520473 | 004262 | In Bedrijf | Valkenburg aan de Geul | VALKENBURG LB |  | Wijk 00 Valkenburg |  | Plenkertstraat | 6301GK |  | POLFERMOLENGEBIED PARK | Straatverlichting | ZUD1 Dummy | 1-Straatverlichting | Masten | 19 | 4 | VALMONT |  |  |  |  | CVL ST 4 m .... | 9005 DIEPZWART | 2002-07-05 | 2021-06-01 | 2002 | 01 | PILZEO 16X 19W NW 2100L 9005 068A DVDC | Schréder | 2017-07-03 | 2017 | RAL 9005 GITZWART | 01 | LED 19 W | 19 | N |  | 2017-07-03 | 2022-03-05 |  | 01 |  | 0 | 2017-07-03 | Gemeente Valkenburg aan de Geul | Gemeente Valkenburg aan de Geul | 185942 | 319691 | 50.8662 | 5.8267 | 1 |  |  |  | 41173805 | Onbemeterde aansluiting Zuid | x 0,00 watt |  | ZIUTZ02 |  |  | 4024761 | GOED |  | 00000000 |  | 70037409 | 00000000 | 00000000 | STAAL / VERZINKT | 2030-05-30 | [8 empty] | LED | 375490
520476 | 002493 | In Bedrijf | Valkenburg aan de Geul | VALKENBURG LB |  | Wijk 00 Valkenburg | Valkenburg | Cauberg | 6301BT |  |  | Straatverlichting | ZUD1 Dummy | 1-Straatverlichting | Masten | 19 | 4 | VALMONT |  |  | 75 |  | CON AL 4 m OCEAN PT |  | 2003-07-16 |  | 2003 | 01 | PILZEO 16X 19W NW 2100L A900 068A DVDC | Schréder | 2017-01-01 | 2010 | AKZO 900 GRIS SABLÉ SW 302F | 01 | LED 19 W | 19 | N |  | 2017-01-01 | 2021-09-03 |  | 01 |  | 0 | 2017-01-01 | Gemeente Valkenburg aan de Geul | Gemeente Valkenburg aan de Geul | 185685 | 319208 | 50.8619 | 5.823 | 1 | N590 |  |  | 40720276 | Onbemeterde aansluiting Zuid | x 0,00 watt | [5 empty] | GOED |  | 00000000 |  | 70037398 | 00000000 | 00000000 | ALUMINIUM |  |  |  | Caiberg ¦ armandb20170801 | [5 empty] | LED | 375494
520493 | 002152 | In Bedrijf | Valkenburg aan de Geul | VALKENBURG LB |  | Wijk 00 Valkenburg | De Heek (gedeeltelijk) | Hekerweg | 6301RJ | 7 |  | Straatverlichting | ZUD1 Dummy | 1-Straatverlichting | Masten | 65 | 8 | 1Onbekend |  |  |  |  | OCTA ST 8 M | 7033 CEMENTGRIJS | 1993-02-01 | 2022-06-01 | 1993 | 01 | TECEO1 40X 65W NW 6960L A150 5102 DDC | Schréder | 2013-10-31 | 2013 | AKZ900GS | 01 | LED 65 W | 65 | N |  | 2013-10-31 | 2037-03-13 |  | 01 |  | 0 | 2013-10-31 | Gemeente Valkenburg aan de Geul | Gemeente Valkenburg aan de Geul | 187568.617 | 320556.491 | 50.8739 | 5.8499 | 1 |  |  |  | 40424391 | Onbemeterde aansluiting Zuid | x 0,00 watt |  | ZIUTZ02 |  |  | 4011632 | GOED |  | 00000000 | 00000000 | 70021859 | 00000000 | 00000000 | STAAL / VERZINKT | 2031-05-30 |  | DCH | [6 empty] | LED | 375511
520495 | 000622 | In Bedrijf | Valkenburg aan de Geul | VALKENBURG LB |  |  |  | Daalhemerweg | 6301BL | 60 |  | Straatverlichting | ZUD1 Dummy | 1-Straatverlichting | Masten | 30 | 6.5 | 1Onbekend |  |  |  |  | CVL ST 6.5 M | 7033 CEMENTGRIJS | 1989-10-01 | 2016-11-01 | 1989 | 01 | STRM30 24X 30W NW 2100L 9023 L13 DVDC | ORANGE | 2017-07-25 | 2017 | RAL 9023 PARELMOER DONKERGRIJS | 01 | LED 30 W | 30 | N |  | 2017-07-25 | 2040-12-05 |  | 01 |  | 0 | 2017-07-25 | Gemeente Valkenburg aan de Geul | Gemeente Valkenburg aan de Geul | 186183 | 318985 | 50.8598 | 5.8301 | 1 |  |  |  | 37085093 | Onbemeterde aansluiting Zuid | x 0,00 watt |  | ZIUTZ02 |  |  | 4024761 | GOED |  | 00000000 | 00000000 | 70037400 | 00000000 | 00000000 | STAAL / VERZINKT | 2025-10-29 |  | UBO | [6 empty] | LED | 375514
520530 | 000516 | In Bedrijf | Valkenburg aan de Geul | BERG EN TERBLIJT |  | Wijk 04 Berg en Terblijt | Vilt | Leeuwerikstraat | 6325BD |  |  | Straatverlichting | ZUD1 Dummy | 1-Straatverlichting | Masten | 21 | 4.75 | 1Onbekend |  |  |  |  | CVL ST 4.75 M | 7033 CEMENTGRIJS | 2000-10-04 | 2019-06-03 | 2000 | 01 | BDS711 20X 21W NW 2300L 9005 SDN DVDC | Philips | 2017-06-02 | 2017 | RAL 9005 GITZWART | 01 | LED 21 W | 21 | N |  | 2017-06-02 | 2040-10-13 |  | 01 |  | 0 | 2017-06-02 | Gemeente Valkenburg aan de Geul | Gemeente Valkenburg aan de Geul | 184504.3397 | 318963.163 | 50.8597 | 5.8062 | 1 |  |  |  | 37057820 | Onbemeterde aansluiting Zuid | x 0,00 watt |  | ZIUTZ02 |  |  | 4024761 | GOED |  | 00000000 |  | 70032231 | 00000000 | 00000000 | STAAL | 2028-05-31 | [8 empty] | LED | 375546
520567 | 001437 | In Bedrijf | Valkenburg aan de Geul | VALKENBURG LB |  | Wijk 00 Valkenburg | Broekhem-Plenkert | Prinses Beatrixsingel | 6301VK |  |  | Mast met Lora-controler | ZUD1 Dummy | 1-Straatverlichting | Masten | 30 | 6.5 | 1Onbekend |  |  |  |  | CVL ST 6.5 M | 7033 CEMENTGRIJS | 2019-02-28 | 2020-06-01 | 2019 | 01 | STRM30 24X 30W NW 2100L 9023 L13 DVDC | ORANGE | 2019-02-28 | 2019 | RAL 9023 PARELMOER DONKERGRIJS | 01 | LED 30 W | 30 | N |  | 2019-02-28 | 2042-07-11 |  | 01 |  | 0 | 2019-02-28 | Gemeente Valkenburg aan de Geul | Gemeente Valkenburg aan de Geul | 185527 | 319866 | 50.8678 | 5.8208 | 1 |  |  |  | 37093606 | Onbemeterde aansluiting Zuid | x 0,00 watt |  | ZIUTZ02 |  |  | 3635195 | GOED |  | 00000000 | 00000000 | 70037401 | 00000000 | 00000000 | STAAL / VERZINKT | 2029-05-30 |  | UBO | [6 empty] | LED | 375583
520580 | 004263 | In Bedrijf | Valkenburg aan de Geul | VALKENBURG LB |  | Wijk 00 Valkenburg |  | Plenkertstraat | 6301GK |  | POLFERMOLENGEBIED PARK | Straatverlichting | ZUD1 Dummy | 1-Straatverlichting | Masten | 19 | 4 | VALMONT |  |  |  |  | CVL ST 4 m .... | 9005 DIEPZWART | 2002-07-05 | 2021-06-01 | 2002 | 01 | PILZEO 16X 19W NW 2100L 9005 068A DVDC | Schréder | 2017-07-03 | 2017 | RAL 9005 GITZWART | 01 | LED 19 W | 19 | N |  | 2017-07-03 | 2022-03-05 |  | 01 |  | 0 | 2017-07-03 | Gemeente Valkenburg aan de Geul | Gemeente Valkenburg aan de Geul | 185919 | 319715 | 50.8664 | 5.8264 | 1 |  |  |  | 41173813 | Onbemeterde aansluiting Zuid | x 0,00 watt |  | ZIUTZ02 |  |  | 4024761 | GOED |  | 00000000 |  | 70037409 | 00000000 | 00000000 | STAAL / VERZINKT | 2030-05-30 | [8 empty] | LED | 375596
520624 | 001993 | In Bedrijf | Valkenburg aan de Geul | VALKENBURG LB |  |  |  | Vauwerstraat | 6301 |  |  | Straatverlichting | ZUD1 Dummy | 1-Straatverlichting | Masten | 10 | 4.25 | 1Onbekend |  |  |  |  | OCTA ST 4.25 M | 7033 CEMENTGRIJS | 1988-01-01 | 2018-10-01 | 1988 | 01 | BDS711 12X 10W NW 1400L 9005 DM50 DVEC | Philips | 2017-06-26 | 2017 | RAL 9005 GITZWART | 01 | LED 10 W | 10 | N |  | 2017-06-26 | 2040-11-06 |  | 01 |  | 0 | 2017-06-26 | Gemeente Valkenburg aan de Geul | Gemeente Valkenburg aan de Geul | 184172 | 320401 | 50.8727 | 5.8016 | 1 |  |  |  | 40066584 | Onbemeterde aansluiting Zuid | x 0,00 watt |  | ZIUTZ02 |  |  | 4024761 | GOED |  | 00000000 |  | 70039147 | 00000000 | 00000000 | STAAL / VERZINKT | 2027-09-29 | [8 empty] | LED | 375638
520703 | 002288 | In Bedrijf | Valkenburg aan de Geul | VALKENBURG LB |  | Wijk 03 Sibbe | Sibbe | Sibberkerkstraat | 6301AT |  |  | Straatverlichting | ZUD1 Dummy | 1-Straatverlichting | Masten | 19 | 4 | PETITJEAN |  | 142 | 60 |  | PM ST 4,0 CO T60 GG M V LIMBURG | 7033 CEMENTGRIJS | 2013-11-28 | 2014-09-09 | 2013 | 01 | STRS20 12X 19W NW 1600L 9023 L13 DVDC | ORANGE | 2017-08-11 | 2017 | RAL 9023 PARELMOER DONKERGRIJS | 01 | LED 19 W | 19 | N |  | 2017-08-11 | 2022-04-13 |  | 01 |  | 0 | 2017-08-11 | Gemeente Valkenburg aan de Geul | Gemeente Valkenburg aan de Geul | 186115 | 316911 | 50.8412 | 5.8289 | 1 |  |  |  | 40522490 | Onbemeterde aansluiting Zuid | x 0,00 watt |  | ZIUTZ02 |  |  | 4024761 | GOED |  | 70007717 |  | 70037406 | 00000000 | 00000000 | STAAL | 2023-09-06 |  |  | Schilderselectie2023 Valkenburg | [5 empty] | LED | 375710
520705 | 000816 | In Bedrijf | Valkenburg aan de Geul | SCHIN OP GEUL |  | Wijk 02 Schin op Geul | Schin op Geul-Strucht | Breeweg | 6305AS | 5 |  | Straatverlichting | ZUD1 Dummy | 1-Straatverlichting | Masten | 30 | 6.5 | VALMONT |  | 121 | 51 |  | OM ST 4,78 CV PTU51 GG M V |  | 2014-05-21 | 2016-11-01 | 2014 | 01 | STRM30 24X 30W NW 2100L 9023 L13 DVDC | ORANGE | 2017-08-03 | 2017 | RAL 9023 PARELMOER DONKERGRIJS | 01 | LED 30 W | 30 | N |  | 2017-08-03 | 2040-12-14 |  | 01 |  | 0 | 2017-08-03 | Gemeente Valkenburg aan de Geul | Gemeente Valkenburg aan de Geul | 189000 | 318222 | 50.8528 | 5.87 | 1 |  |  |  | 37077163 | Onbemeterde aansluiting Zuid | x 0,00 watt |  | ZIUTZ02 |  |  | 4024761 | GOED |  | 70007263 | 70007337 | 70037400 | 00000000 | 00000000 | STAAL | 2025-10-29 |  | UITH ST 1x1000/05 PTU60 T60 V | [6 empty] | LED | 375712
520706 | 000931 | In Bedrijf | Valkenburg aan de Geul | VALKENBURG LB |  | Wijk 00 Valkenburg | Stoepert | Rozenstraat | 6301WT |  |  | Straatverlichting | ZUD1 Dummy | 1-Straatverlichting | Masten | 10 | 4.25 | 1Onbekend |  |  |  |  | OCTA ST 4.25 M | 7033 CEMENTGRIJS | 1978-01-01 | 2022-06-01 | 1978 | 01 | BDS711 12X 10W NW 1400L 9005 DM50 DVEC | Philips | 2017-06-22 | 2017 | RAL 9005 GITZWART | 01 | LED 10 W | 10 | N |  | 2017-06-22 | 2040-11-02 |  | 01 |  | 0 | 2017-06-22 | Gemeente Valkenburg aan de Geul | Gemeente Valkenburg aan de Geul | 186359 | 320336 | 50.872 | 5.8327 | 1 |  |  |  | 37089420 | Onbemeterde aansluiting Zuid | x 0,00 watt |  | ZIUTZ02 |  |  | 4024761 | GOED |  | 00000000 |  | 70039147 | 00000000 | 00000000 | STAAL / VERZINKT | 2031-05-30 | [8 empty] | LED | 375713
520728 | 002290 | In Bedrijf | Valkenburg aan de Geul | VALKENBURG LB |  | Wijk 00 Valkenburg | Stoepert | Napoleonstraat | 6301WL |  |  | Straatverlichting | ZUD1 Dummy | 1-Straatverlichting | Masten | 10 | 4.75 | 1Onbekend |  |  |  |  | CVL ST 4.75 M | 7033 CEMENTGRIJS | 1994-10-01 | 2016-11-01 | 1994 | 01 | BDS711 12X 10W NW 1400L 9005 DM50 DVEC | Philips | 2017-06-20 | 2017 | RAL 9005 GITZWART | 01 | LED 10 W | 10 | N |  | 2017-06-20 | 2040-10-31 |  | 01 |  | 0 | 2017-06-20 | Gemeente Valkenburg aan de Geul | Gemeente Valkenburg aan de Geul | 186348 | 320140 | 50.8702 | 5.8325 | 1 |  |  |  | 40522512 | Onbemeterde aansluiting Zuid | x 0,00 watt |  | ZIUTZ02 |  |  | 4024761 | GOED |  | 00000000 |  | 70039147 | 00000000 | 00000000 | STAAL | 2025-10-29 | [8 empty] | LED | 375730
520731 | 001439 | In Bedrijf | Valkenburg aan de Geul | VALKENBURG LB |  | Wijk 00 Valkenburg | Valkenburg | Geulpark | 6301ZN |  |  | Straatverlichting | ZUD1 Dummy | 1-Straatverlichting | Masten | 13 | 4.75 | VALMONT |  | 114 | 60 |  | PM ST 4,75 CV T60 GG M V | 7033 CEMENTGRIJS | 2016-01-15 | 2016-11-01 | 2016 | 01 | *BDS711 12X 14W NW 1400L 9005 SDN DVDC | INDAL | 2016-01-15 | 2016 | 9005 DIEPZWART | 01 | LED 13 W | 13 | N |  | 2016-01-15 15:56 | 2039-05-28 |  | 01 |  | 0 | 2016-01-15 11:45 | Gemeente Valkenburg aan de Geul | Gemeente Valkenburg aan de Geul | 186801 | 318704 | 50.8573 | 5.8388 | 1 |  |  |  | 37093622 | Onbemeterde aansluiting Zuid | x 0,00 watt |  |  |  |  | 4020481 ¦ guuse20150922 | GOED |  | 70007262 |  | 70023170 | 00000000 | 00000000 | STAAL | 2025-10-29 |  |  | NM SCHILDEREN | [5 empty] | LED | 375733
520748 | 001992 | In Bedrijf | Valkenburg aan de Geul | VALKENBURG LB |  |  |  | Vauwerstraat | 6301 |  |  | Straatverlichting | ZUD1 Dummy | 1-Straatverlichting | Masten | 30 | 6.5 | VALMONT |  | 121 | 51 | 0 | OM ST 4,78 CV PTU51 GG M V | 7033 CEMENTGRIJS | 2009-04-14 | 2018-10-01 | 1986 | 01 | STRM30 24X 30W NW 2100L 9023 L13 DVDC | ORANGE | 2017-08-03 | 2017 | RAL 9023 PARELMOER DONKERGRIJS | 01 | LED 30 W | 30 | N |  | 2017-08-03 | 2040-12-14 |  | 01 |  | 0 | 2017-08-03 | Gemeente Valkenburg aan de Geul | Gemeente Valkenburg aan de Geul | 184168.784 | 320354.211 | 50.8723 | 5.8016 | 1 |  |  |  | 40066576 | Onbemeterde aansluiting Zuid | x 0,00 watt |  | ZIUTZ02 |  |  | 4024761 | GOED |  | 70007263 | 00000000 | 70037400 | 00000000 | 00000000 | STAAL | 2027-09-29 |  | 621353 UBO ENKEL ST 1000/60 | [6 empty] | LED | 375748
520757 | 003916 | In Bedrijf | Valkenburg aan de Geul | VALKENBURG LB |  | Wijk 00 Valkenburg | Stoepert | Stoepertweg | 6301WP |  |  | Mast met Lora-controler | ZUD1 Dummy | 1-Straatverlichting | Masten | 30 | 6.5 | VALMONT |  | 121 | 51 | 0 | OM ST 4,78 CV PTU51 GG M V | 7033 CEMENTGRIJS | 2009-03-23 | 2018-10-01 | 1986 | 01 | STRM30 24X 30W NW 2100L 9023 L13 DVDC | ORANGE | 2017-10-25 | 2017 | RAL 9023 PARELMOER DONKERGRIJS | 01 | LED 30 W | 30 | N |  | 2017-10-25 | 2041-03-07 |  | 01 |  | 0 | 2017-10-25 | Gemeente Valkenburg aan de Geul | Gemeente Valkenburg aan de Geul | 186519 | 321477 | 50.8822 | 5.8351 | 1 |  |  |  | 37068687 | Onbemeterde aansluiting Zuid | x 0,00 watt |  | ZIUTZ02 |  |  | 4024761 | GOED |  | 70007263 | 00000000 | 70037401 | 00000000 | 00000000 | STAAL | 2027-09-29 |  | 621353 UBO ENKEL ST 1000/60 | [6 empty] | LED | 375757
520758 | 000521 | In Bedrijf | Valkenburg aan de Geul | BERG EN TERBLIJT |  | Wijk 04 Berg en Terblijt | Vilt | Nachtegaalstraat | 6325AX |  |  | Straatverlichting | ZUD1 Dummy | 1-Straatverlichting | Masten | 10 | 4.75 | 1Onbekend |  |  |  |  | CVL ST 4.75 M | 7033 CEMENTGRIJS | 2001-09-05 | 2022-06-01 | 2001 | 01 | BDS711 12X 10W NW 1400L 9005 DM50 DVEC | Philips | 2017-06-08 | 2017 | RAL 9005 GITZWART | 01 | LED 10 W | 10 | N |  | 2017-06-08 | 2040-10-19 |  | 01 |  | 0 | 2017-06-08 | Gemeente Valkenburg aan de Geul | Gemeente Valkenburg aan de Geul | 184592 | 318971 | 50.8598 | 5.8075 | 1 |  |  |  | 37057847 | Onbemeterde aansluiting Zuid | x 0,00 watt |  | ZIUTZ02 |  |  | 4024761 | GOED |  | 00000000 |  | 70039147 | 00000000 | 00000000 | STAAL | 2031-05-30 | [8 empty] | LED | 375758
520788 | 002940 | In Bedrijf | Valkenburg aan de Geul | VALKENBURG LB |  | Wijk 00 Valkenburg | Valkenburg | Sibbergrubbe | 6301AA |  |  | Straatverlichting | ZUD1 Dummy | 1-Straatverlichting | Masten | 30 | 6.5 | 1Onbekend |  |  |  |  | CVL ST 6.5 M | 7033 CEMENTGRIJS | 1998-07-01 | 2016-11-01 | 1998 | 01 | STRM30 24X 30W NW 2100L 9023 L13 DVDC | ORANGE | 2017-07-27 | 2017 | RAL 9023 PARELMOER DONKERGRIJS | 01 | LED 30 W | 30 | N |  | 2017-07-27 | 2040-12-07 |  | 01 |  | 0 | 2017-07-27 | Gemeente Valkenburg aan de Geul | Gemeente Valkenburg aan de Geul | 186470.446 | 318291.573 | 50.8536 | 5.8341 | 1 |  |  |  | 40766160 | Onbemeterde aansluiting Zuid | x 0,00 watt |  | ZIUTZ02 |  |  | 4024761 | GOED |  | 00000000 | 00000000 | 70037400 | 00000000 | 00000000 | STAAL / VERZINKT | 2025-10-29 |  | UBO | [6 empty] | LED | 375786
520830 | 002941 | In Bedrijf | Valkenburg aan de Geul | VALKENBURG LB |  | Wijk 00 Valkenburg | Valkenburg | Sibbergrubbe | 6301AA |  |  | Straatverlichting | ZUD1 Dummy | 1-Straatverlichting | Masten | 30 | 6.5 | 1Onbekend |  |  |  |  | CVL ST 6.5 M | 7033 CEMENTGRIJS | 1998-07-01 | 2016-11-01 | 1998 | 01 | STRM30 24X 30W NW 2100L 9023 L13 DVDC | ORANGE | 2017-07-27 | 2017 | RAL 9023 PARELMOER DONKERGRIJS | 01 | LED 30 W | 30 | N |  | 2017-07-27 | 2040-12-07 |  | 01 |  | 0 | 2017-07-27 | Gemeente Valkenburg aan de Geul | Gemeente Valkenburg aan de Geul | 186473.6354 | 318172.8452 | 50.8525 | 5.8341 | 1 |  |  |  | 40766179 | Onbemeterde aansluiting Zuid | x 0,00 watt |  | ZIUTZ02 |  |  | 4024761 | GOED |  | 00000000 | 00000000 | 70037400 | 00000000 | 00000000 | STAAL / VERZINKT | 2025-10-29 |  | UBO | [6 empty] | LED | 375827
520882 | 001091 | In Bedrijf | Valkenburg aan de Geul | VALKENBURG LB |  | Wijk 03 Sibbe | Sibbe | Sibberkerkstraat | 6301AT |  |  | Straatverlichting | ZUD1 Dummy | 1-Straatverlichting | Masten | 30 | 6.5 | VALMONT |  | 121 | 51 |  | OM ST 4,78 CV PTU51 GG M V | 7033 CEMENTGRIJS | 2017-02-24 | 2020-06-01 | 2017 | 01 | STRM30 24X 30W NW 2100L 9023 L13 DVDC | ORANGE | 2017-08-03 | 2017 | RAL 9023 PARELMOER DONKERGRIJS | 01 | LED 30 W | 30 | N |  | 2017-08-03 | 2040-12-14 |  | 01 |  | 0 | 2017-08-03 | Gemeente Valkenburg aan de Geul | Gemeente Valkenburg aan de Geul | 186009 | 316974 | 50.8418 | 5.8274 | 1 |  |  |  | 37080903 | Onbemeterde aansluiting Zuid | x 0,00 watt |  | ZIUTZ02 |  |  | 4024761 | GOED |  | 70007263 | 70007337 | 70037400 | 00000000 | 00000000 | STAAL | 2029-05-30 |  | UITH ST 1x1000/05 PTU60 T60 V | NM SCHILDEREN | [5 empty] | LED | 375878
520892 | 000039 | In Bedrijf | Valkenburg aan de Geul | BERG EN TERBLIJT |  | Wijk 04 Berg en Terblijt | Berg | Valkenburgerstraat | 6325BK |  |  | Straatverlichting | ZUD1 Dummy | 1-Straatverlichting | Masten | 36 | 6 | Kaal |  |  | 60 |  | SM ST CO 6,0M EU 0,5/5 D140 T60 HOUTLOOK | 7016 ANTRACIETGRIJS | 2020-11-01 |  | 2020 | 01 | SCALAD 32X 36W WW 4500L 7016 068A DDG | Schréder | 2020-11-01 | 2020 | RAL 7016 ANTRACIETGRIJS | 01 | LED 36 W | 36 | N |  | 2020-11-01 | 2044-03-14 |  | 01 |  | 0 | 2020-11-01 | Gemeente Valkenburg aan de Geul | Gemeente Valkenburg aan de Geul | 182815.0491 | 319121.7466 | 50.8612 | 5.7822 | 1 |  |  |  | 37054147 | Onbemeterde aansluiting Zuid | x 0,00 watt |  | ZIUTZ02 |  |  | 4026397-1 ¦ michelva20200302 | GOED |  | 70039067 |  | 70039109 | 00000000 | 00000000 | STAAL | [9 empty] | LED | 375886
520895 | 004264 | In Bedrijf | Valkenburg aan de Geul | VALKENBURG LB |  | Wijk 00 Valkenburg |  | Plenkertstraat | 6301GK |  | POLFERMOLENGEBIED PARK | Straatverlichting | ZUD1 Dummy | 1-Straatverlichting | Masten | 19 | 4 | VALMONT |  |  |  |  | CVL ST 4 m .... | 9005 DIEPZWART | 2002-07-05 | 2021-06-01 | 2002 | 01 | PILZEO 16X 19W NW 2100L 9005 068A DVDC | Schréder | 2017-07-03 | 2017 | RAL 9005 GITZWART | 01 | LED 19 W | 19 | N |  | 2017-07-03 | 2022-03-05 |  | 01 |  | 0 | 2017-07-03 | Gemeente Valkenburg aan de Geul | Gemeente Valkenburg aan de Geul | 185890 | 319729 | 50.8665 | 5.826 | 1 |  |  |  | 41173821 | Onbemeterde aansluiting Zuid | x 0,00 watt |  | ZIUTZ02 |  |  | 4024761 | GOED |  | 00000000 |  | 70037409 | 00000000 | 00000000 | STAAL / VERZINKT | 2030-05-30 | [8 empty] | LED | 375889
520903 | 000624 | In Bedrijf | Valkenburg aan de Geul | VALKENBURG LB |  |  |  | Daalhemerweg | 6301PK |  |  | Straatverlichting | ZUD1 Dummy | 1-Straatverlichting | Masten | 30 | 6.5 | 1Onbekend |  |  |  |  | CVL ST 6.5 M | 7033 CEMENTGRIJS | 1989-10-01 | 2016-11-01 | 1989 | 01 | STRM30 24X 30W NW 2100L 9023 L13 DVDC | ORANGE | 2017-07-25 | 2017 | RAL 9023 PARELMOER DONKERGRIJS | 01 | LED 30 W | 30 | N |  | 2017-07-25 | 2040-12-05 |  | 01 |  | 0 | 2017-07-25 | Gemeente Valkenburg aan de Geul | Gemeente Valkenburg aan de Geul | 186134 | 318937 | 50.8594 | 5.8294 | 1 |  |  |  | 37085107 | Onbemeterde aansluiting Zuid | x 0,00 watt |  | ZIUTZ02 |  |  | 4024761 | GOED |  | 00000000 | 00000000 | 70037400 | 00000000 | 00000000 | STAAL / VERZINKT | 2025-10-29 |  | UBO | [6 empty] | LED | 375898
520932 | 001994 | In Bedrijf | Valkenburg aan de Geul | VALKENBURG LB |  |  |  | Vauwerstraat | 6301 |  |  | Straatverlichting | ZUD1 Dummy | 1-Straatverlichting | Masten | 10 | 4.25 | 1Onbekend |  |  |  |  | OCTA ST 4.25 M | 7033 CEMENTGRIJS | 1988-01-01 | 2018-10-01 | 1988 | 01 | BDS711 12X 10W NW 1400L 9005 DM50 DVEC | Philips | 2017-06-26 | 2017 | RAL 9005 GITZWART | 01 | LED 10 W | 10 | N |  | 2017-06-26 | 2040-11-06 |  | 01 |  | 0 | 2017-06-26 | Gemeente Valkenburg aan de Geul | Gemeente Valkenburg aan de Geul | 184175 | 320444 | 50.8731 | 5.8017 | 1 |  |  |  | 40066592 | Onbemeterde aansluiting Zuid | x 0,00 watt |  | ZIUTZ02 |  |  | 4024761 | GOED |  | 00000000 |  | 70039147 | 00000000 | 00000000 | STAAL / VERZINKT | 2027-09-29 | [8 empty] | LED | 375923
520952 | 002289 | In Bedrijf | Valkenburg aan de Geul | VALKENBURG LB |  | Wijk 03 Sibbe | Sibbe | Sibberkerkstraat | 6301AT |  |  | Straatverlichting | ZUD1 Dummy | 1-Straatverlichting | Masten | 19 | 4.75 | 1Onbekend |  |  |  |  | CVL ST 4.75 M | 7033 CEMENTGRIJS | 1995-11-01 | 2019-06-03 | 1995 | 01 | STRS20 12X 19W NW 1600L 9023 L13 DVDC | ORANGE | 2017-08-11 | 2017 | RAL 9023 PARELMOER DONKERGRIJS | 01 | LED 19 W | 19 | N |  | 2017-08-11 | 2022-04-13 |  | 01 |  | 0 | 2017-08-11 | Gemeente Valkenburg aan de Geul | Gemeente Valkenburg aan de Geul | 186122 | 316949 | 50.8415 | 5.829 | 1 |  |  |  | 40522504 | Onbemeterde aansluiting Zuid | x 0,00 watt |  | ZIUTZ02 |  |  | 4024761 | GOED |  | 00000000 |  | 70037406 | 00000000 | 00000000 | STAAL | 2028-05-31 | [8 empty] | LED | 375942
520958 | 000818 | In Bedrijf | Valkenburg aan de Geul | SCHIN OP GEUL |  | Wijk 02 Schin op Geul | Schin op Geul-Strucht | Breeweg | 6305AS |  |  | Straatverlichting | ZUD1 Dummy | 1-Straatverlichting | Masten | 30 | 6.5 | 1Onbekend |  |  |  |  | CVL ST 6.5 M | 7033 CEMENTGRIJS | 1991-11-01 | 2018-10-01 | 1986 | 01 | STRM30 24X 30W NW 2100L 9023 L13 DVDC | ORANGE | 2017-08-03 | 2017 | RAL 9023 PARELMOER DONKERGRIJS | 01 | LED 30 W | 30 | N |  | 2017-08-03 | 2040-12-14 |  | 01 |  | 0 | 2017-08-03 | Gemeente Valkenburg aan de Geul | Gemeente Valkenburg aan de Geul | 189001 | 318314 | 50.8536 | 5.87 | 1 |  |  |  | 37077171 | Onbemeterde aansluiting Zuid | x 0,00 watt |  | ZIUTZ02 |  |  | 4024761 | GOED |  | 00000000 | 00000000 | 70037400 | 00000000 | 00000000 | STAAL / VERZINKT | 2027-09-29 |  | UBO | [6 empty] | LED | 375948
520976 | 001440 | In Bedrijf | Valkenburg aan de Geul | VALKENBURG LB |  | Wijk 00 Valkenburg | Valkenburg | Geulpark | 6301ZN |  |  | Straatverlichting | ZUD1 Dummy | 1-Straatverlichting | Masten | 13 | 4.75 | VALMONT |  | 114 | 60 |  | PM ST 4,75 CV T60 GG M V | 7033 CEMENTGRIJS | 2016-01-15 | 2020-06-01 | 2016 | 01 | *BDS711 12X 14W NW 1400L 9005 SDN DVDC | INDAL | 2016-01-15 | 2016 | 9005 DIEPZWART | 01 | LED 13 W | 13 | N |  | 2016-01-15 15:56 | 2039-05-28 |  | 01 |  | 0 | 2016-01-15 11:45 | Gemeente Valkenburg aan de Geul | Gemeente Valkenburg aan de Geul | 186768 | 318758 | 50.8578 | 5.8384 | 1 |  |  |  | 37093630 | Onbemeterde aansluiting Zuid | x 0,00 watt |  |  |  |  | 4020481 ¦ guuse20150922 | GOED |  | 70007262 |  | 70023170 | 00000000 | 00000000 | STAAL | 2029-05-30 |  |  | NM SCHILDEREN | [5 empty] | LED | 375965
520987 | 002291 | In Bedrijf | Valkenburg aan de Geul | VALKENBURG LB |  | Wijk 00 Valkenburg | Stoepert | Napoleonstraat | 6301WL |  |  | Straatverlichting | ZUD1 Dummy | 1-Straatverlichting | Masten | 10 | 4.75 | 1Onbekend |  |  |  |  | CVL ST 4.75 M | 7033 CEMENTGRIJS | 1994-10-01 | 2016-11-01 | 1994 | 01 | BDS711 12X 10W NW 1400L 9005 DM50 DVEC | Philips | 2017-06-20 | 2017 | RAL 9005 GITZWART | 01 | LED 10 W | 10 | N |  | 2017-06-20 | 2040-10-31 |  | 01 |  | 0 | 2017-06-20 | Gemeente Valkenburg aan de Geul | Gemeente Valkenburg aan de Geul | 186371 | 320152 | 50.8703 | 5.8328 | 1 |  |  |  | 40522520 | Onbemeterde aansluiting Zuid | x 0,00 watt |  | ZIUTZ02 |  |  | 4024761 | GOED |  | 00000000 |  | 70039147 | 00000000 | 00000000 | STAAL | 2025-10-29 | [8 empty] | LED | 375974
520995 | 001441 | In Bedrijf | Valkenburg aan de Geul | VALKENBURG LB |  | Wijk 00 Valkenburg | Valkenburg | Geulpark | 6301ZN |  |  | Straatverlichting | ZUD1 Dummy | 1-Straatverlichting | Masten | 18 | 4 | VALMONT |  |  |  |  | 20088306 ROND ST 4 M PT | 7021 ZWARTGRIJS | 2009-04-10 | 2014-09-09 | 2009 | 01 | 20077144 PHI HPS 930 ARKEN PL-T 42 W | Philips | 2009-04-10 | 2009 | 9007 GRIJS ALUMINIUM | 01 | LAMP-LED PST 18W HP GX24-2 NW FR ID | 18 | N |  | 2017-09-06 | 2041-01-17 |  | 01 |  | 0 | 2017-09-06 | Gemeente Valkenburg aan de Geul | Gemeente Valkenburg aan de Geul | 186735.735 | 318810.05 | 50.8582 | 5.8379 | 1 |  |  |  | 37093649 | Onbemeterde aansluiting Zuid | x 0,00 watt |  |  |  |  | 4024761 | GOED |  | 00000000 |  | 00000000 | 70035503 | 00000000 | STAAL / VERZINKT | 2023-09-06 |  |  | Schilderselectie2023 Valkenburg | [5 empty] | RETROLED | 375982
520999 | 000633 | In Bedrijf | Valkenburg aan de Geul | VALKENBURG LB |  |  |  | Daalhemerweg | 6301PK |  |  | Straatverlichting | ZUD1 Dummy | 1-Straatverlichting | Masten | 30 | 6.5 | 1Onbekend |  |  |  |  | CVL ST 6.5 M | 7033 CEMENTGRIJS | 1989-10-01 | 2016-11-01 | 1989 | 01 | STRM30 24X 30W NW 2100L 9023 L13 DVDC | ORANGE | 2017-07-25 | 2017 | RAL 9023 PARELMOER DONKERGRIJS | 01 | LED 30 W | 30 | N |  | 2017-07-25 | 2040-12-05 |  | 01 |  | 0 | 2017-07-25 | Gemeente Valkenburg aan de Geul | Gemeente Valkenburg aan de Geul | 186006 | 318802 | 50.8582 | 5.8275 | 1 |  |  |  | 37085131 | Onbemeterde aansluiting Zuid | x 0,00 watt |  | ZIUTZ02 |  |  | 4024761 | GOED |  | 00000000 | 00000000 | 70037400 | 00000000 | 00000000 | STAAL / VERZINKT | 2025-10-29 |  | UBO | [6 empty] | LED | 375986
521009 | 001438 | In Bedrijf | Valkenburg aan de Geul | VALKENBURG LB |  | Wijk 00 Valkenburg | Broekhem-Plenkert | Prinses Beatrixsingel | 6301VK |  |  | Mast met Lora-controler | ZUD1 Dummy | 1-Straatverlichting | Masten | 30 | 6.5 | 1Onbekend |  |  |  |  | CVL ST 6.5 M | 7033 CEMENTGRIJS | 1990-09-01 | 2018-10-01 | 1986 | 01 | STRM30 24X 30W NW 2100L 9023 L13 DVDC | ORANGE | 2017-09-07 | 2017 | RAL 9023 PARELMOER DONKERGRIJS | 01 | LED 30 W | 30 | N |  | 2017-09-07 | 2041-01-18 |  | 01 |  | 0 | 2017-09-07 | Gemeente Valkenburg aan de Geul | Gemeente Valkenburg aan de Geul | 185489 | 319884 | 50.868 | 5.8203 | 1 |  |  |  | 37093614 | Onbemeterde aansluiting Zuid | x 0,00 watt |  | ZIUTZ02 |  |  | 4024761 | GOED |  | 00000000 | 00000000 | 70037401 | 00000000 | 00000000 | STAAL / VERZINKT | 2027-09-29 |  | UBO | [6 empty] | LED | 375996
521018 | 000530 | In Bedrijf | Valkenburg aan de Geul | BERG EN TERBLIJT |  | Wijk 04 Berg en Terblijt | Vilt | Leijstenstraat | 6325AP |  |  | Straatverlichting | ZUD1 Dummy | 1-Straatverlichting | Masten | 10 | 4.75 | 1Onbekend |  |  |  |  | CVL ST 4.75 M | 7033 CEMENTGRIJS | 2001-09-05 | 2022-06-01 | 2001 | 01 | BDS711 12X 10W NW 1400L 9005 DM50 DVEC | Philips | 2017-06-08 | 2017 | RAL 9005 GITZWART | 01 | LED 10 W | 10 | N |  | 2017-06-08 | 2040-10-19 |  | 01 |  | 0 | 2017-06-08 | Gemeente Valkenburg aan de Geul | Gemeente Valkenburg aan de Geul | 184768 | 318748 | 50.8578 | 5.81 | 1 |  |  |  | 37057898 | Onbemeterde aansluiting Zuid | x 0,00 watt |  | ZIUTZ02 |  |  | 4024761 | GOED |  | 00000000 |  | 70039147 | 00000000 | 00000000 | STAAL | 2031-05-30 | [8 empty] | LED | 376006
521020 | 003917 | In Bedrijf | Valkenburg aan de Geul | VALKENBURG LB |  | Wijk 00 Valkenburg | Stoepert | Stoepertweg | 6301WP |  |  | Mast met Lora-controler | ZUD1 Dummy | 1-Straatverlichting | Masten | 30 | 6.5 | VALMONT |  | 121 | 51 | 0 | OM ST 4,78 CV PTU51 GG M V | 7033 CEMENTGRIJS | 2009-03-23 | 2020-06-01 | 2009 | 01 | STRM30 24X 30W NW 2100L 9023 L13 DVDC | ORANGE | 2017-10-25 | 2017 | RAL 9023 PARELMOER DONKERGRIJS | 01 | LED 30 W | 30 | N |  | 2017-10-25 | 2041-03-07 |  | 01 |  | 0 | 2017-10-25 | Gemeente Valkenburg aan de Geul | Gemeente Valkenburg aan de Geul | 186473 | 321356 | 50.8811 | 5.8344 | 1 |  |  |  | 37068695 | Onbemeterde aansluiting Zuid | x 0,00 watt |  | ZIUTZ02 |  |  | 4024761 | GOED |  | 70007263 | 00000000 | 70037401 | 00000000 | 00000000 | STAAL | 2029-05-30 |  | 621353 UBO ENKEL ST 1000/60 | [6 empty] | LED | 376007
521022 | 000934 | In Bedrijf | Valkenburg aan de Geul | VALKENBURG LB |  | Wijk 00 Valkenburg | Stoepert | Salviastraat | 6301XA |  |  | Straatverlichting | ZUD1 Dummy | 1-Straatverlichting | Masten | 10 | 4.25 | 1Onbekend |  |  |  |  | OCTA ST 4.25 M | 7033 CEMENTGRIJS | 1998-05-17 | 2022-06-01 | 1998 | 01 | BDS711 12X 10W NW 1400L 9005 DM50 DVEC | Philips | 2017-06-22 | 2017 | RAL 9005 GITZWART | 01 | LED 10 W | 10 | N |  | 2017-06-22 | 2040-11-02 |  | 01 |  | 0 | 2017-06-22 | Gemeente Valkenburg aan de Geul | Gemeente Valkenburg aan de Geul | 186240 | 320317 | 50.8718 | 5.831 | 1 |  |  |  | 37089447 | Onbemeterde aansluiting Zuid | x 0,00 watt |  | ZIUTZ02 |  |  | 4024761 | GOED |  | 00000000 |  | 70039147 | 00000000 | 00000000 | STAAL / VERZINKT | 2031-05-30 | [8 empty] | LED | 376009
521037 | 002497 | In Bedrijf | Valkenburg aan de Geul | VALKENBURG LB |  | Wijk 00 Valkenburg | Valkenburg | Berkelplein | 6301ZA |  |  | Straatverlichting | ZUD1 Dummy | 1-Straatverlichting | Masten | 75 | 9 | 1Onbekend |  |  |  |  | CVL ST 9 M | 9005 DIEPZWART | 1998-01-01 | 2021-06-01 | 1986 | 01 | SCALA 48X 75W NW 8100L 9005 5103 DVDC | Schréder | 2017-07-21 | 2017 | RAL 9005 GITZWART | 01 | LED 75 W | 75 | N |  | 2017-07-21 | 2040-12-01 |  | 01 |  | 0 | 2017-07-21 | Gemeente Valkenburg aan de Geul | Gemeente Valkenburg aan de Geul | 186424.139 | 319155.451 | 50.8614 | 5.8335 | 1 |  |  |  | 40720314 | Onbemeterde aansluiting Zuid | x 0,00 watt |  | ZIUTZ02 |  |  | 4024761 | GOED |  | 00000000 | 00000000 | 70037413 | 00000000 | 00000000 | STAAL / VERZINKT | 2030-05-30 |  | UBO | [6 empty] | LED | 376024
521037 | 002497 | In Bedrijf | Valkenburg aan de Geul | VALKENBURG LB |  | Wijk 00 Valkenburg | Valkenburg | Berkelplein | 6301ZA |  |  | Straatverlichting | ZUD1 Dummy | 1-Straatverlichting | Masten | 75 | 9 | 1Onbekend |  |  |  |  | CVL ST 9 M | 9005 DIEPZWART | 1998-01-01 | 2021-06-01 | 1986 | 02 | SCALA 48X 75W NW 8100L 9005 5103 DVDC | Schréder | 2017-07-21 | 2017 | RAL 9005 GITZWART | 01 | LED 75 W | 75 | N |  | 2017-07-21 | 2040-12-01 |  | 01 |  | 0 | 2017-07-21 | Gemeente Valkenburg aan de Geul | Gemeente Valkenburg aan de Geul | 186424.139 | 319155.451 | 50.8614 | 5.8335 | 1 |  |  |  | 40720314 | Onbemeterde aansluiting Zuid | x 0,00 watt |  | ZIUTZ02 |  |  | 4024761 | GOED |  | 00000000 | 00000000 | 70037413 | 00000000 | 00000000 | STAAL / VERZINKT | 2030-05-30 |  | UBO | [6 empty] | LED | 376025
521055 | 000935 | In Bedrijf | Valkenburg aan de Geul | VALKENBURG LB |  | Wijk 00 Valkenburg | Stoepert | Salviastraat | 6301XA |  |  | Straatverlichting | ZUD1 Dummy | 1-Straatverlichting | Masten | 10 | 4.25 | 1Onbekend |  |  |  |  | OCTA ST 4.25 M | 7033 CEMENTGRIJS | 1998-05-17 | 2022-06-01 | 1998 | 01 | BDS711 12X 10W NW 1400L 9005 DM50 DVEC | Philips | 2017-06-22 | 2017 | RAL 9005 GITZWART | 01 | LED 10 W | 10 | N |  | 2017-06-22 | 2040-11-02 |  | 01 |  | 0 | 2017-06-22 | Gemeente Valkenburg aan de Geul | Gemeente Valkenburg aan de Geul | 186215 | 320320 | 50.8718 | 5.8306 | 1 |  |  |  | 37089455 | Onbemeterde aansluiting Zuid | x 0,00 watt |  | ZIUTZ02 |  |  | 4024761 | GOED |  | 00000000 |  | 70039147 | 00000000 | 00000000 | STAAL / VERZINKT | 2031-05-30 | [8 empty] | LED | 376041
521063 | 002943 | In Bedrijf | Valkenburg aan de Geul | VALKENBURG LB |  | Wijk 00 Valkenburg | Valkenburg | Sibbergrubbe | 6301AA |  |  | Straatverlichting | ZUD1 Dummy | 1-Straatverlichting | Masten | 30 | 6.5 | 1Onbekend |  |  |  |  | CVL ST 6.5 M | 7033 CEMENTGRIJS | 1999-02-01 | 2019-06-03 | 1999 | 01 | STRM30 24X 30W NW 2100L 9023 L13 DVDC | ORANGE | 2017-07-27 | 2017 | RAL 9023 PARELMOER DONKERGRIJS | 01 | LED 30 W | 30 | N |  | 2017-07-27 | 2040-12-07 |  | 01 |  | 0 | 2017-07-27 | Gemeente Valkenburg aan de Geul | Gemeente Valkenburg aan de Geul | 186500.121 | 318104.4336 | 50.8519 | 5.8345 | 1 |  |  |  | 40766195 | Onbemeterde aansluiting Zuid | x 0,00 watt |  | ZIUTZ02 |  |  | 4024761 | GOED |  | 00000000 | 00000000 | 70037400 | 00000000 | 00000000 | STAAL / VERZINKT | 2028-05-31 |  | UBO | [6 empty] | LED | 376049
521065 | 002942 | In Bedrijf | Valkenburg aan de Geul | VALKENBURG LB |  | Wijk 00 Valkenburg | Valkenburg | Sibbergrubbe | 6301AA |  |  | Straatverlichting | ZUD1 Dummy | 1-Straatverlichting | Masten | 30 | 6.5 | 1Onbekend |  |  |  |  | CVL ST 6.5 M | 7033 CEMENTGRIJS | 1998-07-01 | 2019-06-03 | 1998 | 01 | STRM30 24X 30W NW 2100L 9023 L13 DVDC | ORANGE | 2017-07-27 | 2017 | RAL 9023 PARELMOER DONKERGRIJS | 01 | LED 30 W | 30 | N |  | 2017-07-27 | 2040-12-07 |  | 01 |  | 0 | 2017-07-27 | Gemeente Valkenburg aan de Geul | Gemeente Valkenburg aan de Geul | 186491.955 | 318142.4383 | 50.8522 | 5.8344 | 1 |  |  |  | 40766187 | Onbemeterde aansluiting Zuid | x 0,00 watt |  | ZIUTZ02 |  |  | 4024761 | GOED |  | 00000000 | 00000000 | 70037400 | 00000000 | 00000000 | STAAL / VERZINKT | 2028-05-31 |  | UBO | [6 empty] | LED | 376050
521067 | 000540 | In Bedrijf | Valkenburg aan de Geul | BERG EN TERBLIJT |  | Wijk 04 Berg en Terblijt | Berg | Rothkransplantsoen | 6325BX |  |  | Straatverlichting | ZUD1 Dummy | 1-Straatverlichting | Masten | 10 | 3.75 | 1Onbekend |  |  |  |  | CVL ST 3.75 M | 7033 CEMENTGRIJS | 2000-10-10 | 2019-06-03 | 2000 | 01 | BDS711 12X 10W NW 1400L 9005 DM50 DVEC | Philips | 2017-06-29 | 2017 | RAL 9005 GITZWART | 01 | LED 10 W | 10 | N |  | 2017-06-29 | 2040-11-09 |  | 01 |  | 0 | 2017-06-29 | Gemeente Valkenburg aan de Geul | Gemeente Valkenburg aan de Geul | 182771 | 319276 | 50.8626 | 5.7816 | 1 |  |  |  | 37057911 | Onbemeterde aansluiting Zuid | x 0,00 watt |  | ZIUTZ02 |  |  | 4024761 | GOED |  | 00000000 |  | 70039147 | 00000000 | 00000000 | STAAL / VERZINKT | 2028-05-31 | [8 empty] | LED | 376052
521070 | 000822 | In Bedrijf | Valkenburg aan de Geul | SCHIN OP GEUL |  | Wijk 02 Schin op Geul | Schin op Geul-Strucht | Tolhuisstraat | 6305BA |  |  | Straatverlichting | ZUD1 Dummy | 1-Straatverlichting | Masten | 30 | 6.5 | 1Onbekend |  |  |  |  | CVL ST 6.5 M | 7033 CEMENTGRIJS | 1991-11-01 | 2018-10-01 | 1986 | 01 | STRM30 24X 30W NW 2100L 9023 L13 DVDC | ORANGE | 2018-12-21 | 2018 | RAL 9023 PARELMOER DONKERGRIJS | 01 | LED 30 W | 30 | N |  | 2018-12-21 | 2042-05-03 |  | 01 |  | 0 | 2018-12-21 | Gemeente Valkenburg aan de Geul | Gemeente Valkenburg aan de Geul | 189052 | 318390 | 50.8543 | 5.8708 | 1 |  |  |  | 37077201 | Onbemeterde aansluiting Zuid | x 0,00 watt |  | ZIUTZ02 |  |  | 3617582 | GOED |  | 00000000 | 00000000 | 70037400 | 00000000 | 00000000 | STAAL / VERZINKT | 2027-09-29 |  | UBO | [6 empty] | LED | 376055
521071 | 000821 | In Bedrijf | Valkenburg aan de Geul | SCHIN OP GEUL |  | Wijk 02 Schin op Geul | Schin op Geul-Strucht | Tolhuisstraat | 6305BA |  |  | Straatverlichting | ZUD1 Dummy | 1-Straatverlichting | Masten | 30 | 6.5 | 1Onbekend |  |  |  |  | CVL ST 6.5 M | 7033 CEMENTGRIJS | 1991-11-01 | 2018-10-01 | 1986 | 01 | STRM30 24X 30W NW 2100L 9023 L13 DVDC | ORANGE | 2017-08-24 | 2017 | RAL 9023 PARELMOER DONKERGRIJS | 01 | LED 30 W | 30 | N |  | 2017-08-24 | 2041-01-04 |  | 01 |  | 0 | 2017-08-24 | Gemeente Valkenburg aan de Geul | Gemeente Valkenburg aan de Geul | 189038 | 318368 | 50.8541 | 5.8706 | 1 |  |  |  | 37077198 | Onbemeterde aansluiting Zuid | x 0,00 watt |  | ZIUTZ02 |  |  | 4024761 | GOED |  | 00000000 | 00000000 | 70037400 | 00000000 | 00000000 | STAAL / VERZINKT | 2027-09-29 |  | UBO | [6 empty] | LED | 376056
521073 | 000636 | In Bedrijf | Valkenburg aan de Geul | VALKENBURG LB |  |  |  | Daalhemerweg | 6301PK |  |  | Straatverlichting | ZUD1 Dummy | 1-Straatverlichting | Masten | 30 | 6.5 | 1Onbekend |  |  |  |  | CVL ST 6.5 M | 7033 CEMENTGRIJS | 1989-10-01 | 2016-11-01 | 1989 | 01 | STRM30 24X 30W NW 2100L 9023 L13 DVDC | ORANGE | 2017-07-25 | 2017 | RAL 9023 PARELMOER DONKERGRIJS | 01 | LED 30 W | 30 | N |  | 2017-07-25 | 2040-12-05 |  | 01 |  | 0 | 2017-07-25 | Gemeente Valkenburg aan de Geul | Gemeente Valkenburg aan de Geul | 185982 | 318747 | 50.8577 | 5.8272 | 1 |  |  |  | 37085141 | Onbemeterde aansluiting Zuid | x 0,00 watt |  | ZIUTZ02 |  |  | 4024761 | GOED |  | 00000000 | 00000000 | 70037400 | 00000000 | 00000000 | STAAL / VERZINKT | 2025-10-29 |  | UBO | [6 empty] | LED | 376058
521107 | 000002 | In Bedrijf | Valkenburg aan de Geul | VALKENBURG LB |  | Wijk 00 Valkenburg | De Heek (gedeeltelijk) | Hekerweg | 6301RJ |  |  | Straatverlichting | ZUD1 Dummy | 1-Straatverlichting | Masten | 65 | 8 | VALMONT |  | 140 | 51 |  | OM ST 6,5 CV PTU51 GG M V | 7033 CEMENTGRIJS | 2017-06-19 | 2020-06-01 | 2017 | 01 | TECEO1 40X 65W NW 6960L A150 5102 DDC | Schréder | 2013-11-04 | 2013 | AKZ900GS | 01 | LED 65 W | 65 | N |  | 2013-11-04 | 2037-03-17 |  | 01 |  | 0 | 2013-11-04 | Gemeente Valkenburg aan de Geul | Gemeente Valkenburg aan de Geul | 187258 | 320401 | 50.8725 | 5.8455 | 1 |  |  |  | 37068709 | Onbemeterde aansluiting Zuid | x 0,00 watt |  | ZIUTZ02 |  |  | 4024761-19 ¦ guuse20170418 | GOED |  | 70007264 | 70007338 | 70021859 | 00000000 | 00000000 | STAAL | 2029-05-30 |  | UITH ST 1x1500/05 PTU60 T60 V | NM SCHILDEREN | [5 empty] | LED | 376090
521126 | 004233 | In Bedrijf | Valkenburg aan de Geul | VALKENBURG LB |  | Wijk 00 Valkenburg | Valkenburg | Prins Bernhardlaan | 6301GV |  |  | Straatverlichting | ZUD1 Dummy | 1-Straatverlichting | Masten | 30 | 6.5 | 1Onbekend |  |  |  |  | CVL ST 6.5 M | 7033 CEMENTGRIJS | 2002-02-15 | 2022-06-01 | 2002 | 01 | STRM30 24X 30W NW 2100L 9023 L13 DVDC | ORANGE | 2017-08-01 | 2017 | RAL 9023 PARELMOER DONKERGRIJS | 01 | LED 30 W | 30 | N |  | 2017-08-01 | 2040-12-12 |  | 01 |  | 0 | 2017-08-01 | Gemeente Valkenburg aan de Geul | Gemeente Valkenburg aan de Geul | 185934 | 319772 | 50.8669 | 5.8266 | 1 |  |  |  | 41173848 | Onbemeterde aansluiting Zuid | x 0,00 watt |  | ZIUTZ02 |  |  | 4024761 | GOED |  | 00000000 | 00000000 | 70037400 | 00000000 | 00000000 | STAAL / VERZINKT | 2031-05-30 |  | UBO | [6 empty] | LED | 376107
521142 | 000004 | In Bedrijf | Valkenburg aan de Geul | VALKENBURG LB |  | Wijk 00 Valkenburg | De Heek (gedeeltelijk) | Hekerweg | 6301RJ |  |  | Straatverlichting | ZUD1 Dummy | 1-Straatverlichting | Masten | 65 | 8 | 1Onbekend |  |  |  |  | OCTA ST 8 M | 7033 CEMENTGRIJS | 1993-02-01 | 2022-06-01 | 1993 | 01 | TECEO1 40X 65W NW 6960L A150 5102 DDC | Schréder | 2013-10-31 | 2013 | AKZ900GS | 01 | LED 65 W | 65 | N |  | 2013-10-31 | 2037-03-13 |  | 01 |  | 0 | 2013-10-31 | Gemeente Valkenburg aan de Geul | Gemeente Valkenburg aan de Geul | 187324 | 320427 | 50.8727 | 5.8464 | 1 |  |  |  | 37068717 | Onbemeterde aansluiting Zuid | x 0,00 watt |  | ZIUTZ02 |  | 3316682 | 4011632 | GOED |  | 00000000 | 00000000 | 70021859 | 00000000 | 00000000 | STAAL / VERZINKT | 2031-05-30 |  | DCH | [6 empty] | LED | 376124
521191 | 003919 | In Bedrijf | Valkenburg aan de Geul | VALKENBURG LB |  | Wijk 00 Valkenburg | Valkenburg | Grendelplein | 6301BS |  |  | Straatverlichting | ZUD1 Dummy | 1-Straatverlichting | Masten | 43 | 0 | 1Onbekend |  | 0 | 0 | 0 | GRONDSPOT |  | 2000-10-03 |  | 2000 | 01 | BEG 8015 R CDM-T 35 W | Bega | 2000-10-03 | 2000 |  | 01 | LAMP GE CMH/TD 35W 830 RX7S | 35 | N | 830 | 2022-07-01 | 2025-04-20 |  | 01 |  | 8 | 2022-07-01 | Gemeente Valkenburg aan de Geul | Gemeente Valkenburg aan de Geul | 186191.1051 | 319341.7136 | 50.863 | 5.8302 | 1 |  |  |  | 40851303 | Onbemeterde aansluiting Zuid | e 8,00 watt |  |  |  |  | PR101848 | GOED |  | 00000000 |  | 00000000 | 7005116048 | 00000000 | GRONDSPOT | [5 empty] | 005409 |  |  |  | CMH | 376171
521245 | 000542 | In Bedrijf | Valkenburg aan de Geul | BERG EN TERBLIJT |  | Wijk 04 Berg en Terblijt | Berg | Rothkransplantsoen | 6325BX |  |  | Straatverlichting | ZUD1 Dummy | 1-Straatverlichting | Masten | 10 | 3.75 | 1Onbekend |  |  |  |  | CVL ST 3.75 M | 7033 CEMENTGRIJS | 1971-01-01 | 2019-06-03 | 1971 | 01 | BDS711 12X 10W NW 1400L 9005 DM50 DVEC | Philips | 2017-06-29 | 2017 | RAL 9005 GITZWART | 01 | LED 10 W | 10 | N |  | 2017-06-29 | 2040-11-09 |  | 01 |  | 0 | 2017-06-29 | Gemeente Valkenburg aan de Geul | Gemeente Valkenburg aan de Geul | 182757 | 319172 | 50.8617 | 5.7814 | 1 |  |  |  | 37057928 | Onbemeterde aansluiting Zuid | x 0,00 watt |  | ZIUTZ02 |  |  | 4024761 | GOED |  | 00000000 |  | 70039147 | 00000000 | 00000000 | STAAL / VERZINKT | 2028-05-31 | [8 empty] | LED | 376224
521246 | 000638 | In Bedrijf | Valkenburg aan de Geul | VALKENBURG LB |  |  |  | Daalhemerweg | 6301PK |  |  | Straatverlichting | ZUD1 Dummy | 1-Straatverlichting | Masten | 30 | 6.5 | VALMONT |  | 121 | 51 |  | OM ST 4,78 CV PTU51 GG M V |  | 2012-09-13 | 2016-11-01 | 2012 | 01 | STRM30 24X 30W NW 2100L 9023 L13 DVDC | ORANGE | 2017-07-25 | 2017 | RAL 9023 PARELMOER DONKERGRIJS | 01 | LED 30 W | 30 | N |  | 2017-07-25 | 2040-12-05 |  | 01 |  | 0 | 2017-07-25 | Gemeente Valkenburg aan de Geul | Gemeente Valkenburg aan de Geul | 185944 | 318701 | 50.8573 | 5.8266 | 1 |  |  |  | 37085158 | Onbemeterde aansluiting Zuid | x 0,00 watt |  | ZIUTZ02 |  |  | 4024761 | GOED |  | 70007263 | 00000000 | 70037400 | 00000000 | 00000000 | STAAL | 2025-10-29 |  | UBO | [6 empty] | LED | 376225
521357 | 002292 | In Bedrijf | Valkenburg aan de Geul | VALKENBURG LB |  | Wijk 00 Valkenburg | Stoepert | Napoleonstraat | 6301WL |  |  | Straatverlichting | ZUD1 Dummy | 1-Straatverlichting | Masten | 12 | 4.75 | 1Onbekend |  |  |  |  | CVL ST 4.75 M | 7033 CEMENTGRIJS | 1994-10-01 | 2016-11-01 | 1994 | 01 | BDS711 12X 10W NW 1400L 9005 DM50 DVEC | Philips | 2017-07-06 | 2017 | RAL 9005 GITZWART | 01 | LED 10 W | 10 | N |  | 2017-07-06 | 2040-11-16 |  | 01 |  | 2 |  | Gemeente Valkenburg aan de Geul | Gemeente Valkenburg aan de Geul | 186386 | 320138 | 50.8702 | 5.833 | 1 |  |  |  | 40522539 | Onbemeterde aansluiting Zuid | e 2,00 Watt |  | ZIUTZ02 |  |  | 4024761 | GOED |  | 00000000 |  | 70039147 | 00000000 | 00000000 | STAAL | 2025-10-29 | [8 empty] | LED | 376331
521365 | 000006 | In Bedrijf | Valkenburg aan de Geul | VALKENBURG LB |  | Wijk 00 Valkenburg | De Heek (gedeeltelijk) | Hekerweg | 6301RJ |  |  | Straatverlichting | ZUD1 Dummy | 1-Straatverlichting | Masten | 60 | 8 | 1Onbekend |  |  |  |  | OCTA ST 8 M | 7033 CEMENTGRIJS | 1993-02-01 | 2022-06-01 | 1993 | 01 | STRM60 54X 60W NW 5200L 9023 L13 DVDC | ORANGE | 2018-11-02 | 2018 | RAL 9023 PARELMOER DONKERGRIJS | 01 | LED 60 W | 60 | N |  | 2018-11-02 | 2042-03-15 |  | 01 |  | 0 | 2018-11-02 | Gemeente Valkenburg aan de Geul | Gemeente Valkenburg aan de Geul | 187396 | 320464 | 50.8731 | 5.8474 | 1 |  |  |  | 37068725 | Onbemeterde aansluiting Zuid | x 0,00 watt |  | ZIUTZ02 |  |  | 4011632 | GOED |  | 00000000 | 00000000 | 70037404 | 00000000 | 00000000 | STAAL / VERZINKT | 2031-05-30 |  | DCH | [6 empty] | LED | 376340
521370 | 004234 | In Bedrijf | Valkenburg aan de Geul | VALKENBURG LB |  | Wijk 00 Valkenburg | Valkenburg | Prins Bernhardlaan | 6301GV |  |  | Straatverlichting | ZUD1 Dummy | 1-Straatverlichting | Masten | 30 | 6.5 | 1Onbekend |  |  |  |  | CVL ST 6.5 M | 7033 CEMENTGRIJS | 2002-02-15 | 2022-06-01 | 2002 | 01 | STRM30 24X 30W NW 2100L 9023 L13 DVDC | ORANGE | 2017-08-01 | 2017 | RAL 9023 PARELMOER DONKERGRIJS | 01 | LED 30 W | 30 | N |  | 2017-08-01 | 2040-12-12 |  | 01 |  | 0 | 2017-08-01 | Gemeente Valkenburg aan de Geul | Gemeente Valkenburg aan de Geul | 185962 | 319764 | 50.8669 | 5.827 | 1 |  |  |  | 41173856 | Onbemeterde aansluiting Zuid | x 0,00 watt |  | ZIUTZ02 |  |  | 4024761 | GOED |  | 00000000 | 00000000 | 70037400 | 00000000 | 00000000 | STAAL / VERZINKT | 2031-05-30 |  | UBO | [6 empty] | LED | 376345
521455 | 000832 | In Bedrijf | Valkenburg aan de Geul | WALEM |  | Wijk 02 Schin op Geul | Walem | Walem | 6341PC | 16 | WALEMERGATS | Straatverlichting | ZUD1 Dummy | 1-Straatverlichting | Masten | 10 | 4.75 | VALMONT |  | 114 | 60 | 0 | PM ST 4,75 CV T60 GG M V | 7033 CEMENTGRIJS | 2009-03-30 | 2018-10-01 | 2009 | 01 | BDS711 12X 10W NW 1400L 9005 DM50 DVEC | Philips | 2017-07-07 | 2017 | RAL 9005 GITZWART | 01 | LED 10 W | 10 | N |  | 2017-07-07 | 2040-11-17 |  | 01 |  | 0 | 2017-07-07 | Gemeente Valkenburg aan de Geul | Gemeente Valkenburg aan de Geul | 189010 | 319423 | 50.8636 | 5.8703 | 1 |  |  |  | 37077211 | Onbemeterde aansluiting Zuid | x 0,00 watt |  | ZIUTZ02 |  |  | 4024761 | GOED |  | 70007262 |  | 70039147 | 00000000 | 00000000 | STAAL | 2027-09-29 | [8 empty] | LED | 376428
521456 | 000972 | In Bedrijf | Valkenburg aan de Geul | VALKENBURG LB |  | Wijk 00 Valkenburg | Valkenburg | Van Tillstraat | 6301DJ |  |  | Straatverlichting | ZUD1 Dummy | 1-Straatverlichting | Masten | 15 | 4.75 | 1Onbekend |  |  |  |  | CVL ST 4.75 M | 7033 CEMENTGRIJS | 1990-07-01 | 2014-09-09 | 1990 | 01 | KFK 15X 17W NW 1600L 9005 C7 DDG | LIGHTRONICS | 2016-12-17 | 2016 | RAL 9005 GITZWART | 01 | LED 17 W | 15 | N |  | 2016-12-17 | 2021-08-19 |  | 01 |  | 0 | 2016-12-17 | Gemeente Valkenburg aan de Geul | Gemeente Valkenburg aan de Geul | 186649 | 319543 | 50.8648 | 5.8367 | 1 |  |  |  | 37089471 | Onbemeterde aansluiting Zuid | x 0,00 watt |  |  |  |  | 4023242 ¦ guuse20161214 | GOED |  | 00000000 |  | 70031952 | 00000000 | 00000000 | STAAL | 2023-09-06 |  |  | Schilderselectie2023 Valkenburg | [5 empty] | LED | 376429
521461 | 000970 | In Bedrijf | Valkenburg aan de Geul | VALKENBURG LB |  | Wijk 00 Valkenburg | Valkenburg | Van Tillstraat | 6301DJ |  |  | Straatverlichting | ZUD1 Dummy | 1-Straatverlichting | Masten | 11 | 4.75 | VALMONT |  | 114 | 60 | 0 | PM ST 4,75 CV T60 GG M V |  | 2023-04-18 09:52 |  | 2023 | 01 | KFK 16X 11W NW 1600L 9005 C7 DDG | LIGHTRONICS | 2023-04-18 09:52 | 2023 | 9005 DIEPZWART | 01 | LED 11W | 11 | N |  | 2023-04-18 |  |  | 01 |  | 0 | 2023-04-18 | Gemeente Valkenburg aan de Geul | Gemeente Valkenburg aan de Geul | 186610 | 319517 | 50.8646 | 5.8362 | 1 |  |  |  | 37089463 | Onbemeterde aansluiting Zuid | x 0,00 watt |  | ZIUTZ02 |  |  | WO183573 | GOED |  | 70007262 |  | 70044080 | 00000000 | 00000000 | STAAL | 2023-04-13 |  |  | Schilderselectie2023 Valkenburg | [5 empty] | LED | 376434
521472 | 004440 | In Bedrijf | Valkenburg aan de Geul | VALKENBURG LB |  | Wijk 03 Sibbe | IJzeren en Heerstraat | Kruisstraat | 6301PB |  |  | Straatverlichting | ZUD1 Dummy | 1-Straatverlichting | Masten | 30 | 6.5 | 1Onbekend |  |  |  |  | CVL ST 6.5 M | 7033 CEMENTGRIJS | 2003-06-10 | 2022-06-01 | 2003 | 01 | STRM30 24X 30W NW 2100L 9023 L13 DVDC | ORANGE | 2017-07-26 | 2017 | RAL 9023 PARELMOER DONKERGRIJS | 01 | LED 30 W | 30 | N |  | 2017-07-26 | 2040-12-06 |  | 01 |  | 0 | 2017-07-26 | Gemeente Valkenburg aan de Geul | Gemeente Valkenburg aan de Geul | 186104 | 316906 | 50.8412 | 5.8288 | 1 |  | Links |  | 41245768 | Onbemeterde aansluiting Zuid | x 0,00 watt |  | ZIUTZ02 |  |  | 4024761 | GOED |  | 00000000 | 00000000 | 70037400 | 00000000 | 00000000 | STAAL / VERZINKT | 2031-05-30 |  | UBO | [6 empty] | LED | 376447
521506 | 000548 | In Bedrijf | Valkenburg aan de Geul | BERG EN TERBLIJT |  | Wijk 04 Berg en Terblijt | Vilt | Zwaluwstraat | 6325AS |  |  | Straatverlichting | ZUD1 Dummy | 1-Straatverlichting | Masten | 10 | 4.75 | 1Onbekend |  |  |  |  | CVL ST 4.75 M | 7033 CEMENTGRIJS | 2002-07-05 | 2022-06-01 | 2002 | 01 | BDS711 12X 10W NW 1400L 9005 DM50 DVEC | Philips | 2017-06-12 | 2017 | RAL 9005 GITZWART | 01 | LED 10 W | 10 | N |  | 2017-06-12 | 2040-10-23 |  | 01 |  | 0 | 2017-06-12 | Gemeente Valkenburg aan de Geul | Gemeente Valkenburg aan de Geul | 184684 | 318814 | 50.8584 | 5.8088 | 1 |  |  |  | 37057944 | Onbemeterde aansluiting Zuid | x 0,00 watt |  | ZIUTZ02 |  |  |  | GOED |  | 00000000 |  | 70039147 | 00000000 | 00000000 | STAAL | 2031-05-30 | [8 empty] | LED | 376477
521507 | 000642 | In Bedrijf | Valkenburg aan de Geul | VALKENBURG LB |  |  |  | Daalhemerweg | 6301PK |  |  | Straatverlichting | ZUD1 Dummy | 1-Straatverlichting | Masten | 30 | 6.5 | 1Onbekend |  |  |  |  | CVL ST 6.5 M | 7033 CEMENTGRIJS | 2001-09-21 | 2016-11-01 | 2001 | 01 | STRM30 24X 30W NW 2100L 9023 L13 DVDC | ORANGE | 2017-07-25 | 2017 | RAL 9023 PARELMOER DONKERGRIJS | 01 | LED 30 W | 30 | N |  | 2017-07-25 | 2040-12-05 |  | 01 |  | 0 | 2017-07-25 | Gemeente Valkenburg aan de Geul | Gemeente Valkenburg aan de Geul | 185886 | 318635 | 50.8567 | 5.8258 | 1 |  |  |  | 37085166 | Onbemeterde aansluiting Zuid | x 0,00 watt |  | ZIUTZ02 |  |  | 1134447 | GOED |  | 00000000 | 00000000 | 70037400 | 00000000 | 00000000 | STAAL / VERZINKT | 2025-10-29 |  | UBO | [6 empty] | LED | 376478
521682 | 000043 | In Bedrijf | Valkenburg aan de Geul | BERG EN TERBLIJT |  | Wijk 04 Berg en Terblijt | Berg | Valkenburgerstraat | 6325BK |  |  | Straatverlichting | ZUD1 Dummy | 1-Straatverlichting | Masten | 36 | 6 | Kaal |  |  | 60 |  | SM ST CO 6,0M EU 0,5/5 D140 T60 HOUTLOOK | 7016 ANTRACIETGRIJS | 2020-11-01 |  | 2020 | 01 | SCALAD 32X 36W WW 4500L 7016 068A DDG | Schréder | 2020-11-01 | 2020 | RAL 7016 ANTRACIETGRIJS | 01 | LED 36 W | 36 | N |  | 2020-11-01 | 2044-03-14 |  | 01 |  | 0 | 2020-11-01 | Gemeente Valkenburg aan de Geul | Gemeente Valkenburg aan de Geul | 182598 | 319108 | 50.8611 | 5.7792 | 1 |  |  |  | 37054171 | Onbemeterde aansluiting Zuid | x 0,00 watt |  | ZIUTZ02 |  |  | 4026397-1 ¦ michelva20200302 | GOED |  | 70039067 |  | 70039109 | 00000000 | 00000000 | STAAL | [9 empty] | LED | 376639
521714 | 002946 | In Bedrijf | Valkenburg aan de Geul | VALKENBURG LB |  | Wijk 00 Valkenburg | Valkenburg | Sibbergrubbe | 6301AA |  |  | Straatverlichting | ZUD1 Dummy | 1-Straatverlichting | Masten | 30 | 6.5 | 1Onbekend |  |  |  |  | CVL ST 6.5 M | 7033 CEMENTGRIJS | 1998-07-01 | 2019-06-03 | 1998 | 01 | STRM30 24X 30W NW 2100L 9023 L13 DVDC | ORANGE | 2017-07-27 | 2017 | RAL 9023 PARELMOER DONKERGRIJS | 01 | LED 30 W | 30 | N |  | 2017-07-27 | 2040-12-07 |  | 01 |  | 0 | 2017-07-27 | Gemeente Valkenburg aan de Geul | Gemeente Valkenburg aan de Geul | 186537.3628 | 318007.0746 | 50.851 | 5.835 | 1 |  |  |  | 40766225 | Onbemeterde aansluiting Zuid | x 0,00 watt |  | ZIUTZ02 |  |  | 4024761 | GOED |  | 00000000 | 00000000 | 70037400 | 00000000 | 00000000 | STAAL / VERZINKT | 2028-05-31 |  | UBO | [6 empty] | LED | 376665
521720 | 001465 | In Bedrijf | Valkenburg aan de Geul | VALKENBURG LB |  | Wijk 00 Valkenburg | Valkenburg | Het Bat | 6301DE |  |  | Straatverlichting | ZUD1 Dummy | 1-Straatverlichting | Masten | 10 | 4.25 | 1Onbekend |  |  |  |  | OCTA ST 4.25 M | 7033 CEMENTGRIJS | 1982-01-01 | 2018-10-01 | 1986 | 01 | BDS711 12X 10W NW 1400L 9005 DM50 DVEC | Philips | 2017-06-22 | 2017 | RAL 9005 GITZWART | 01 | LED 10 W | 10 | N |  | 2017-06-22 | 2040-11-02 |  | 01 |  | 0 | 2017-06-22 | Gemeente Valkenburg aan de Geul | Gemeente Valkenburg aan de Geul | 186501 | 319316 | 50.8628 | 5.8346 | 1 |  |  |  | 37093665 | Onbemeterde aansluiting Zuid | x 0,00 watt |  | ZIUTZ02 |  |  | 4024761 | GOED |  | 00000000 |  | 70039147 | 00000000 | 00000000 | STAAL / VERZINKT | 2027-09-29 | [8 empty] | LED | 376670
521723 | 002944 | In Bedrijf | Valkenburg aan de Geul | VALKENBURG LB |  | Wijk 00 Valkenburg | Valkenburg | Sibbergrubbe | 6301AA |  |  | Straatverlichting | ZUD1 Dummy | 1-Straatverlichting | Masten | 30 | 6.5 | 1Onbekend |  |  |  |  | CVL ST 6.5 M | 7033 CEMENTGRIJS | 1998-07-01 | 2019-06-03 | 1998 | 01 | STRM30 24X 30W NW 2100L 9023 L13 DVDC | ORANGE | 2017-07-27 | 2017 | RAL 9023 PARELMOER DONKERGRIJS | 01 | LED 30 W | 30 | N |  | 2017-07-27 | 2040-12-07 |  | 01 |  | 0 | 2017-07-27 | Gemeente Valkenburg aan de Geul | Gemeente Valkenburg aan de Geul | 186505.1196 | 318090.1465 | 50.8518 | 5.8346 | 1 |  |  |  | 40766209 | Onbemeterde aansluiting Zuid | x 0,00 watt |  | ZIUTZ02 |  |  | 4024761 | GOED |  | 00000000 | 00000000 | 70037400 | 00000000 | 00000000 | STAAL / VERZINKT | 2028-05-31 |  | UBO | [6 empty] | LED | 376673
521746 | 002498 | In Bedrijf | Valkenburg aan de Geul | VALKENBURG LB |  | Wijk 00 Valkenburg | Valkenburg | Berkelplein | 6301ZA |  |  | Straatverlichting | ZUD1 Dummy | 1-Straatverlichting | Masten | 75 | 9 | 1Onbekend |  |  |  |  | CVL ST 9 M | 9005 DIEPZWART | 1998-01-01 | 2021-06-01 | 1986 | 01 | SCALA 48X 75W NW 8100L 9005 5103 DVDC | Schréder | 2017-07-21 | 2017 | RAL 9005 GITZWART | 01 | LED 75 W | 75 | N |  | 2017-07-21 | 2040-12-01 |  | 01 |  | 0 | 2017-07-21 | Gemeente Valkenburg aan de Geul | Gemeente Valkenburg aan de Geul | 186447.842 | 319176.66 | 50.8615 | 5.8338 | 1 |  |  |  | 40720322 | Onbemeterde aansluiting Zuid | x 0,00 watt |  | ZIUTZ02 |  |  | 4024761 | GOED |  | 00000000 | 00000000 | 70037413 | 00000000 | 00000000 | STAAL / VERZINKT | 2030-05-30 |  | UBO | [6 empty] | LED | 376693
521746 | 002498 | In Bedrijf | Valkenburg aan de Geul | VALKENBURG LB |  | Wijk 00 Valkenburg | Valkenburg | Berkelplein | 6301ZA |  |  | Straatverlichting | ZUD1 Dummy | 1-Straatverlichting | Masten | 75 | 9 | 1Onbekend |  |  |  |  | CVL ST 9 M | 9005 DIEPZWART | 1998-01-01 | 2021-06-01 | 1986 | 02 | SCALA 48X 75W NW 8100L 9005 5103 DVDC | Schréder | 2017-07-21 | 2017 | RAL 9005 GITZWART | 01 | LED 75 W | 75 | N |  | 2017-07-21 | 2040-12-01 |  | 01 |  | 0 | 2017-07-21 | Gemeente Valkenburg aan de Geul | Gemeente Valkenburg aan de Geul | 186447.842 | 319176.66 | 50.8615 | 5.8338 | 1 |  |  |  | 40720322 | Onbemeterde aansluiting Zuid | x 0,00 watt |  | ZIUTZ02 |  |  | 4024761 | GOED |  | 00000000 | 00000000 | 70037413 | 00000000 | 00000000 | STAAL / VERZINKT | 2030-05-30 |  | UBO | [6 empty] | LED | 376694
521769 | 002499 | In Bedrijf | Valkenburg aan de Geul | VALKENBURG LB |  |  |  | NACHTEGAALSTRAAT |  |  | parkeerterrein GEMEENSCHAPSHUIS | Parkeerplaatsverlichting | ZUD1 Dummy | 1-Straatverlichting | Masten | 20 | 4.75 | 1Onbekend |  |  |  |  | CVL ST 4.75 M | 7033 CEMENTGRIJS | 2002-11-01 | 2022-06-01 | 2002 | 01 | SIRIUS 16X 20W WW 2500L 7016 C8 DDG | LIGHTRONICS | 2016-03-16 | 2016 | RAL 7016 ANTRACIETGRIJS | 01 | LED 20 W | 20 | N |  | 2016-03-16 11:47 | 2020-11-16 |  | 01 |  | 0 | 2016-03-16 | Gemeente Valkenburg aan de Geul | Gemeente Valkenburg aan de Geul | 184615 | 318979 | 50.8599 | 5.8078 | 1 |  |  |  | 40720330 | Onbemeterde aansluiting Zuid | x 0,00 watt |  | ZIUTZ02 |  |  | 2040845-1 ¦ guuse20160210 | GOED |  | 00000000 |  | 70031522 | 00000000 | 00000000 | STAAL | 2031-05-30 | [8 empty] | LED | 376716
521769 | 002499 | In Bedrijf | Valkenburg aan de Geul | VALKENBURG LB |  |  |  | NACHTEGAALSTRAAT |  |  | parkeerterrein GEMEENSCHAPSHUIS | Parkeerplaatsverlichting | ZUD1 Dummy | 1-Straatverlichting | Masten | 36 | 4.75 | 1Onbekend |  |  |  |  | CVL ST 4.75 M | 7033 CEMENTGRIJS | 2002-11-01 | 2022-06-01 | 2002 | 02 | ECOSPO 1X 3W WW 100L WIT MEBE ND | Meyer | 2016-03-16 | 2016 | ? | 01 | LED 36 W | 36 | N |  | 2016-03-16 |  |  | 01 |  | 0 | 2016-03-16 | Gemeente Valkenburg aan de Geul | Gemeente Valkenburg aan de Geul | 184615 | 318979 | 50.8599 | 5.8078 | 1 |  |  |  | 40720330 | Onbemeterde aansluiting Zuid | x 0,00 watt |  |  |  |  | 2040845-1 ¦ guuse20160210 | GOED |  | 00000000 |  | 70031521 | 00000000 | 00000000 | STAAL | 2031-05-30 | [8 empty] | LED | 376717
521772 | 001286 | In Bedrijf | Valkenburg aan de Geul | VALKENBURG LB |  |  |  | Daalhemerweg | 6301PK |  |  | Mast met Lora-controler | ZUD1 Dummy | 1-Straatverlichting | Masten | 30 | 6.5 | 1Onbekend |  |  |  |  | CVL ST 6.5 M | 7033 CEMENTGRIJS | 1989-10-01 | 2016-11-01 | 1989 | 01 | STRM30 24X 30W NW 2100L 9023 L13 DVDC | ORANGE | 2017-09-12 | 2017 | RAL 9023 PARELMOER DONKERGRIJS | 01 | LED 30 W | 30 | N |  | 2017-09-12 | 2041-01-23 |  | 01 |  | 0 | 2017-09-12 | Gemeente Valkenburg aan de Geul | Gemeente Valkenburg aan de Geul | 185865 | 318563 | 50.8561 | 5.8255 | 1 |  |  |  | 37085174 | Onbemeterde aansluiting Zuid | x 0,00 watt |  | ZIUTZ02 |  |  | 4024761 | GOED |  | 00000000 | 00000000 | 70037401 | 00000000 | 00000000 | STAAL / VERZINKT | 2025-10-29 |  | UBO | [6 empty] | LED | 376721
521775 | 000836 | In Bedrijf | Valkenburg aan de Geul | SCHIN OP GEUL |  | Wijk 02 Schin op Geul | Schin op Geul-Strucht | Vinkenbergstraat | 6305PJ |  |  | Straatverlichting | ZUD1 Dummy | 1-Straatverlichting | Masten | 30 | 6.5 | 1Onbekend |  |  |  |  | CVL ST 6.5 M | 7033 CEMENTGRIJS | 1991-11-01 | 2018-10-01 | 1986 | 01 | STRM30 24X 30W NW 2100L 9023 L13 DVDC | ORANGE | 2017-07-25 | 2017 | RAL 9023 PARELMOER DONKERGRIJS | 01 | LED 30 W | 30 | N |  | 2017-07-25 | 2040-12-05 |  | 01 |  | 0 | 2017-07-25 | Gemeente Valkenburg aan de Geul | Gemeente Valkenburg aan de Geul | 189180 | 318465 | 50.855 | 5.8726 | 1 |  |  |  | 37077244 | Onbemeterde aansluiting Zuid | x 0,00 watt |  | ZIUTZ02 |  |  | 4024761 | GOED |  | 00000000 | 00000000 | 70037400 | 00000000 | 00000000 | STAAL / VERZINKT | 2027-09-29 |  | UBO | [6 empty] | LED | 376724
521781 | 004441 | In Bedrijf | Valkenburg aan de Geul | VALKENBURG LB |  | Wijk 03 Sibbe | IJzeren en Heerstraat | Kruisstraat | 6301PB |  |  | Straatverlichting | ZUD1 Dummy | 1-Straatverlichting | Masten | 30 | 6.5 | 1Onbekend |  |  |  |  | CVL ST 6.5 M | 7033 CEMENTGRIJS | 2003-06-10 | 2022-06-01 | 2003 | 01 | STRM30 24X 30W NW 2100L 9023 L13 DVDC | ORANGE | 2017-07-26 | 2017 | RAL 9023 PARELMOER DONKERGRIJS | 01 | LED 30 W | 30 | N |  | 2017-07-26 | 2040-12-06 |  | 01 |  | 0 | 2017-07-26 | Gemeente Valkenburg aan de Geul | Gemeente Valkenburg aan de Geul | 186122 | 316876 | 50.8409 | 5.829 | 1 |  | Links |  | 41245776 | Onbemeterde aansluiting Zuid | x 0,00 watt |  | ZIUTZ02 |  |  | 4024761 | GOED |  | 00000000 | 00000000 | 70037400 | 00000000 | 00000000 | STAAL / VERZINKT | 2031-05-30 |  | UBO | [6 empty] | LED | 376730
521803 | 001489 | In Bedrijf | Valkenburg aan de Geul | VALKENBURG LB |  | Wijk 00 Valkenburg | Broekhem-Plenkert | Prinses Beatrixsingel | 6301VK |  |  | Mast met Lora-controler | ZUD1 Dummy | 1-Straatverlichting | Masten | 30 | 6.5 | 1Onbekend |  |  |  |  | CVL ST 6.5 M | 7033 CEMENTGRIJS | 1990-09-01 | 2018-10-01 | 1986 | 01 | STRM30 24X 30W NW 2100L 9023 L13 DVDC | ORANGE | 2017-09-07 | 2017 | RAL 9023 PARELMOER DONKERGRIJS | 01 | LED 30 W | 30 | N |  | 2017-09-07 | 2041-01-18 |  | 01 |  | 0 | 2017-09-07 | Gemeente Valkenburg aan de Geul | Gemeente Valkenburg aan de Geul | 185340 | 319973 | 50.8688 | 5.8182 | 1 |  |  |  | 37093691 | Onbemeterde aansluiting Zuid | x 0,00 watt |  | ZIUTZ02 |  |  | 4024761 | GOED |  | 00000000 | 00000000 | 70037401 | 00000000 | 00000000 | STAAL / VERZINKT | 2027-09-29 |  | UBO | [6 empty] | LED | 376750
521818 | 000008 | In Bedrijf | Valkenburg aan de Geul | VALKENBURG LB |  | Wijk 00 Valkenburg | De Heek (gedeeltelijk) | Hekerweg | 6301RJ |  |  | Straatverlichting | ZUD1 Dummy | 1-Straatverlichting | Masten | 65 | 8 | VALMONT |  | 140 | 51 |  | OM ST 6,5 CV PTU51 GG M V | 7033 CEMENTGRIJS | 2017-06-19 | 2020-06-01 | 2017 | 01 | TECEO1 40X 65W NW 6960L A150 5102 DDC | Schréder | 2013-10-31 | 2013 | AKZ900GS | 01 | LED 65 W | 65 | N |  | 2013-10-31 | 2037-03-13 |  | 01 |  | 0 | 2013-10-31 | Gemeente Valkenburg aan de Geul | Gemeente Valkenburg aan de Geul | 187465 | 320502 | 50.8734 | 5.8484 | 1 |  |  |  | 37068733 | Onbemeterde aansluiting Zuid | x 0,00 watt |  | ZIUTZ02 |  |  | 4024761-19 ¦ guuse20170418 | GOED |  | 70007264 | 70007338 | 70021859 | 00000000 | 00000000 | STAAL | 2029-05-30 |  | UITH ST 1x1500/05 PTU60 T60 V | NM SCHILDEREN | [5 empty] | LED | 376764
521838 | 000341 | In Bedrijf | Valkenburg aan de Geul | VALKENBURG LB |  | Wijk 00 Valkenburg | De Heek (gedeeltelijk) | Hekerweg | 6301RJ |  |  | Straatverlichting | ZUD1 Dummy | 1-Straatverlichting | Masten | 65 | 8 | VALMONT |  | 140 | 51 |  | OM ST 6,5 CV PTU51 GG M V | 7033 CEMENTGRIJS | 2018-12-18 | 2018-04-12 | 2017 | 01 | TECEO1 40X 65W NW 6960L A150 5102 DDC | Schréder | 2013-10-31 | 2013 | AKZ900GS | 01 | LED 65 W | 65 | N |  | 2013-10-31 | 2037-03-13 |  | 01 |  | 0 | 2013-10-31 | Gemeente Valkenburg aan de Geul | Gemeente Valkenburg aan de Geul | 187605 | 320574 | 50.874 | 5.8504 | 1 |  |  |  | 37068751 | Onbemeterde aansluiting Zuid | x 0,00 watt |  | ZIUTZ02 |  |  | 4027052 ¦ michelva20171122 | GOED |  | 70007264 | 70007338 | 70021859 | 00000000 | 00000000 | STAAL | 2027-04-10 |  | UITH ST 1x1500/05 PTU60 T60 V | [6 empty] | LED | 376787
521840 | 001357 | In Bedrijf | Valkenburg aan de Geul | VALKENBURG LB |  | Wijk 00 Valkenburg | Stoepert | Hortensiastraat | 6301WX |  |  | Straatverlichting | ZUD1 Dummy | 1-Straatverlichting | Masten | 10 | 4.25 | 1Onbekend |  |  |  |  | OCTA ST 4.25 M | 7033 CEMENTGRIJS | 1980-01-01 | 2022-06-01 | 1980 | 01 | BDS711 12X 10W NW 1400L 9005 DM50 DVEC | Philips | 2017-06-22 | 2017 | RAL 9005 GITZWART | 01 | LED 10 W | 10 | N |  | 2017-06-22 | 2040-11-02 |  | 01 |  | 0 | 2017-06-22 | Gemeente Valkenburg aan de Geul | Gemeente Valkenburg aan de Geul | 186283 | 320277 | 50.8714 | 5.8316 | 1 |  |  |  | 37089536 | Onbemeterde aansluiting Zuid | x 0,00 watt |  | ZIUTZ02 |  |  | 4024761 | GOED |  | 00000000 |  | 70039147 | 00000000 | 00000000 | STAAL / VERZINKT | 2031-05-30 | [8 empty] | LED | 376789
521862 | 000552 | In Bedrijf | Valkenburg aan de Geul | BERG EN TERBLIJT |  | Wijk 04 Berg en Terblijt | Vilt | Merelstraat | 6325AV |  |  | Straatverlichting | ZUD1 Dummy | 1-Straatverlichting | Masten | 10 | 4.75 | 1Onbekend |  |  |  |  | CVL ST 4.75 M | 7033 CEMENTGRIJS | 2001-09-05 | 2019-06-03 | 2001 | 01 | BDS711 12X 10W NW 1400L 9005 DM50 DVEC | Philips | 2017-06-09 | 2017 | RAL 9005 GITZWART | 01 | LED 10 W | 10 | N |  | 2017-06-09 | 2040-10-20 |  | 01 |  | 0 | 2013-09-18 08:51 | Gemeente Valkenburg aan de Geul | Gemeente Valkenburg aan de Geul | 184617 | 318872 | 50.8589 | 5.8078 | 1 |  |  |  | 37057979 | Onbemeterde aansluiting Zuid | x 0,00 watt |  | ZIUTZ02 |  |  | 4024761 | GOED |  | 00000000 |  | 70039147 | 00000000 | 00000000 | STAAL | 2028-05-31 | [8 empty] | LED | 376809
521868 | 004235 | In Bedrijf | Valkenburg aan de Geul | VALKENBURG LB |  | Wijk 00 Valkenburg | Valkenburg | Prins Bernhardlaan | 6301GV |  |  | Straatverlichting | ZUD1 Dummy | 1-Straatverlichting | Masten | 30 | 6.5 | 1Onbekend |  |  |  |  | CVL ST 6.5 M | 7033 CEMENTGRIJS | 2002-02-15 | 2022-06-01 | 2002 | 01 | STRM30 24X 30W NW 2100L 9023 L13 DVDC | ORANGE | 2017-08-01 | 2017 | RAL 9023 PARELMOER DONKERGRIJS | 01 | LED 30 W | 30 | N |  | 2017-08-01 | 2040-12-12 |  | 01 |  | 0 | 2017-08-01 | Gemeente Valkenburg aan de Geul | Gemeente Valkenburg aan de Geul | 185987 | 319753 | 50.8668 | 5.8273 | 1 |  |  |  | 41173864 | Onbemeterde aansluiting Zuid | x 0,00 watt |  | ZIUTZ02 |  |  | 4024761 | GOED |  | 00000000 | 00000000 | 70037400 | 00000000 | 00000000 | STAAL / VERZINKT | 2031-05-30 |  | UBO | [6 empty] | LED | 376815
521907 | 001300 | In Bedrijf | Valkenburg aan de Geul | SCHIN OP GEUL |  | Wijk 02 Schin op Geul | Schin op Geul-Strucht | Kerkewegje | 6305BC |  |  | Straatverlichting | ZUD1 Dummy | 1-Straatverlichting | Masten | 35 | 4.75 | 1Onbekend |  |  |  |  | CVL ST 4.75 M | 7033 CEMENTGRIJS | 2001-09-18 | 2013-07-01 | 2001 | 01 | OMA 1XSDW-TG 50W R6009 EVSA LAMP BOVENIN |  | 2013-04-25 | 2013 | 6009 DENNENGROEN | 01 | LAMP CDM-T 35W 830 G12 | 35 | N | 830 | 2022-05-09 | 2025-02-26 |  | 01 |  | 0 | 2022-05-09 | Gemeente Valkenburg aan de Geul | Gemeente Valkenburg aan de Geul | 189052 | 318483 | 50.8552 | 5.8708 | 1 |  |  |  | 37089481 | Onbemeterde aansluiting Zuid | x 0,00 watt |  |  |  |  | 4004544 | GOED |  | 00000000 |  | 70015726 | 7005115075 | 00000000 | STAAL | 2022-06-28 |  |  | Schilderselectie2023 Valkenburg | [5 empty] | CDM-T | 376849
521917 | 001243 | In Bedrijf | Valkenburg aan de Geul | VALKENBURG LB |  | Wijk 00 Valkenburg | Broekhem-Plenkert | Prins Willem-Alexanderlaan | 6301TR |  |  | Straatverlichting | ZUD1 Dummy | 1-Straatverlichting | Masten | 10 | 4.75 | 1Onbekend |  |  |  |  | CVL ST 4.75 M | 7033 CEMENTGRIJS | 2000-10-25 | 2019-06-03 | 2000 | 01 | BDS711 12X 10W NW 1400L 9005 DM50 DVEC | Philips | 2017-06-15 | 2017 | RAL 9005 GITZWART | 01 | LED 10 W | 10 | N |  | 2017-06-15 | 2040-10-26 |  | 01 |  | 0 | 2017-06-15 | Gemeente Valkenburg aan de Geul | Gemeente Valkenburg aan de Geul | 185304 | 320201 | 50.8708 | 5.8177 | 1 |  |  |  | 37081020 | Onbemeterde aansluiting Zuid | x 0,00 watt |  | ZIUTZ02 |  |  | 4024761 | GOED |  | 00000000 |  | 70039147 | 00000000 | 00000000 | STAAL | 2028-05-31 | [8 empty] | LED | 376859
521918 | 004237 | In Bedrijf | Valkenburg aan de Geul | VALKENBURG LB |  | Wijk 00 Valkenburg | Valkenburg | Prins Bernhardlaan | 6301GV |  |  | Straatverlichting | ZUD1 Dummy | 1-Straatverlichting | Masten | 30 | 6.5 | 1Onbekend |  |  |  |  | CVL ST 6.5 M | 7033 CEMENTGRIJS | 2002-02-15 | 2022-06-01 | 2002 | 01 | STRM30 24X 30W NW 2100L 9023 L13 DVDC | ORANGE | 2017-08-01 | 2017 | RAL 9023 PARELMOER DONKERGRIJS | 01 | LED 30 W | 30 | N |  | 2017-08-01 | 2040-12-12 |  | 01 |  | 0 | 2017-08-01 | Gemeente Valkenburg aan de Geul | Gemeente Valkenburg aan de Geul | 186029 | 319725 | 50.8665 | 5.8279 | 1 |  |  |  | 41173880 | Onbemeterde aansluiting Zuid | x 0,00 watt |  | ZIUTZ02 |  |  | 4024761 | GOED |  | 00000000 | 00000000 | 70037400 | 00000000 | 00000000 | STAAL / VERZINKT | 2031-05-30 |  | UBO | [6 empty] | LED | 376860
521956 | 004236 | In Bedrijf | Valkenburg aan de Geul | VALKENBURG LB |  | Wijk 00 Valkenburg | Valkenburg | Prins Bernhardlaan | 6301GV |  |  | Straatverlichting | ZUD1 Dummy | 1-Straatverlichting | Masten | 30 | 6.5 | 1Onbekend |  |  |  |  | CVL ST 6.5 M | 7033 CEMENTGRIJS | 2002-02-15 | 2022-06-01 | 2002 | 01 | STRM30 24X 30W NW 2100L 9023 L13 DVDC | ORANGE | 2017-08-01 | 2017 | RAL 9023 PARELMOER DONKERGRIJS | 01 | LED 30 W | 30 | N |  | 2017-08-01 | 2040-12-12 |  | 01 |  | 0 | 2017-08-01 | Gemeente Valkenburg aan de Geul | Gemeente Valkenburg aan de Geul | 186015 | 319740 | 50.8666 | 5.8277 | 1 |  |  |  | 41173872 | Onbemeterde aansluiting Zuid | x 0,00 watt |  | ZIUTZ02 |  |  | 4024761 | GOED |  | 00000000 | 00000000 | 70037400 | 00000000 | 00000000 | STAAL / VERZINKT | 2031-05-30 |  | UBO | [6 empty] | LED | 376895
521963 | 004443 | In Bedrijf | Valkenburg aan de Geul | VALKENBURG LB |  | Wijk 03 Sibbe | IJzeren en Heerstraat | Kruisstraat | 6301PB |  |  | Straatverlichting | ZUD1 Dummy | 1-Straatverlichting | Masten | 30 | 6.5 | 1Onbekend |  |  |  |  | CVL ST 6.5 M | 7033 CEMENTGRIJS | 2003-06-10 | 2022-06-01 | 2003 | 01 | STRM30 24X 30W NW 2100L 9023 L13 DVDC | ORANGE | 2017-07-26 | 2017 | RAL 9023 PARELMOER DONKERGRIJS | 01 | LED 30 W | 30 | N |  | 2017-07-26 | 2040-12-06 |  | 01 |  | 0 | 2017-07-26 | Gemeente Valkenburg aan de Geul | Gemeente Valkenburg aan de Geul | 186314 | 316682 | 50.8391 | 5.8317 | 1 |  | Links |  | 41245792 | Onbemeterde aansluiting Zuid | x 0,00 watt |  | ZIUTZ02 |  |  | 4024761 | GOED |  | 00000000 | 00000000 | 70037400 | 00000000 | 00000000 | STAAL / VERZINKT | 2031-05-30 |  | UBO | [6 empty] | LED | 376902
521978 | 000077 | In Bedrijf | Valkenburg aan de Geul | BERG EN TERBLIJT |  | Wijk 04 Berg en Terblijt | Berg | Slakweg | 6325BH |  |  | Straatverlichting | ZUD1 Dummy | 1-Straatverlichting | Masten | 23 | 4.75 | 1Onbekend |  |  |  |  | CVL ST 4.75 M | 7033 CEMENTGRIJS | 1990-09-01 | 2018-10-01 | 1986 | 01 | *STREET 9L 23W 1900LM NW CURVEDGL | ORANGE | 2015-12-11 | 2015 | GRIJS | 01 | 20066035 LED 23 W | 23 | N | 840 | 2015-12-11 | 2027-08-17 |  | 01 |  | 0 | 2015-12-09 | Gemeente Valkenburg aan de Geul | Gemeente Valkenburg aan de Geul | 183790 | 318884 | 50.8591 | 5.7961 | 1 |  |  |  | 37054211 | Onbemeterde aansluiting Zuid | x 0,00 watt |  |  |  |  | 4020481 ¦ guuse20150922 | GOED |  | 00000000 |  | 70026318 | 00000000 | 00000000 | STAAL | 2027-09-29 | [8 empty] | LED | 376920
521995 | 002284 | In Bedrijf | Valkenburg aan de Geul | VALKENBURG LB |  | Wijk 03 Sibbe | Sibbe | Lokerstraat | 6301AL |  |  | Straatverlichting | ZUD1 Dummy | 1-Straatverlichting | Masten | 19 | 4.75 | 1Onbekend |  |  |  |  | CVL ST 4.75 M | 7033 CEMENTGRIJS | 1995-10-01 | 2022-06-01 | 1995 | 01 | STRS20 12X 19W NW 1600L 9023 L13 DVDC | ORANGE | 2017-08-22 | 2017 | RAL 9023 PARELMOER DONKERGRIJS | 01 | LED 19 W | 19 | N |  | 2017-08-22 | 2022-04-24 |  | 01 |  | 0 | 2017-08-22 | Gemeente Valkenburg aan de Geul | Gemeente Valkenburg aan de Geul | 186175 | 317451 | 50.8461 | 5.8298 | 1 |  |  |  | 40522776 | Onbemeterde aansluiting Zuid | x 0,00 watt |  | ZIUTZ02 |  |  | 4024761 | GOED |  | 00000000 |  | 70037406 | 00000000 | 00000000 | STAAL | 2031-05-30 | [8 empty] | LED | 376936
522049 | 000019 | In Bedrijf | Valkenburg aan de Geul | VALKENBURG LB |  | Wijk 01 Houthem - Sint Gerlach | Vroenhof | Putweg | 6301KL | 2 |  | Straatverlichting | ZUD1 Dummy | 1-Straatverlichting | Masten | 19 | 4.75 | 1Onbekend |  |  |  |  | CVL ST 4.75 M | 7033 CEMENTGRIJS | 1991-10-01 | 2018-10-01 | 1991 | 01 | STRS20 12X 19W NW 1600L 9023 L13 DVDC | ORANGE | 2017-07-12 | 2017 | RAL 9023 PARELMOER DONKERGRIJS | 01 | LED 19 W | 19 | N |  | 2017-07-12 | 2022-03-14 |  | 01 |  | 0 | 2017-07-12 | Gemeente Valkenburg aan de Geul | Gemeente Valkenburg aan de Geul | 182850 | 320553 | 50.8741 | 5.7829 | 1 |  |  |  | 37089560 | Onbemeterde aansluiting Zuid | x 0,00 watt |  | ZIUTZ02 |  |  | 4024761 | GOED |  | 00000000 |  | 70037406 | 00000000 | 00000000 | STAAL | 2027-09-29 | [8 empty] | LED | 376989
522052 | 001466 | In Bedrijf | Valkenburg aan de Geul | VALKENBURG LB |  | Wijk 00 Valkenburg | Valkenburg | Het Bat | 6301DE |  |  | Straatverlichting | ZUD1 Dummy | 1-Straatverlichting | Masten | 10 | 4.75 | VALMONT |  | 114 | 60 |  | PM ST 4,75 CV T60 GG M V | 7033 CEMENTGRIJS | 2018-06-07 | 2020-06-01 | 2018 | 01 | BDS711 12X 10W NW 1400L 9005 DM50 DVEC | Philips | 2018-06-07 | 2018 | RAL 9005 GITZWART | 01 | LED 10 W | 10 | N |  | 2018-06-07 | 2041-10-18 |  | 01 |  | 0 | 2018-06-07 | Gemeente Valkenburg aan de Geul | Gemeente Valkenburg aan de Geul | 186534 | 319303 | 50.8627 | 5.8351 | 1 |  |  |  | 37093673 | Onbemeterde aansluiting Zuid | x 0,00 watt |  | ZIUTZ02 |  |  | 1286736 | GOED |  | 70007262 |  | 70039147 | 00000000 | 00000000 | STAAL | 2029-05-30 | [8 empty] | LED | 376992
522061 | 000079 | In Bedrijf | Valkenburg aan de Geul | BERG EN TERBLIJT |  | Wijk 04 Berg en Terblijt | Berg | Slakweg | 6325BH |  |  | Straatverlichting | ZUD1 Dummy | 1-Straatverlichting | Masten | 23 | 4.75 | 1Onbekend |  |  |  |  | CVL ST 4.75 M | 7033 CEMENTGRIJS | 1990-09-01 | 2018-10-01 | 1986 | 01 | *STREET 9L 23W 1900LM NW CURVEDGL | ORANGE | 2015-12-11 | 2015 | GRIJS | 01 | 20066035 LED 23 W | 23 | N | 840 | 2015-12-11 | 2027-08-17 |  | 01 |  | 0 | 2015-12-09 | Gemeente Valkenburg aan de Geul | Gemeente Valkenburg aan de Geul | 183843.6095 | 318999.882 | 50.8601 | 5.7968 | 1 |  |  |  | 37054228 | Onbemeterde aansluiting Zuid | x 0,00 watt |  |  |  |  | 4020481 ¦ guuse20150922 | GOED |  | 00000000 |  | 70026318 | 00000000 | 00000000 | STAAL | 2027-09-29 | [8 empty] | LED | 377001
522063 | 001288 | In Bedrijf | Valkenburg aan de Geul | VALKENBURG LB |  |  |  | Daalhemerweg | 6301PK |  |  | Straatverlichting | ZUD1 Dummy | 1-Straatverlichting | Masten | 30 | 6.5 | 1Onbekend |  |  |  |  | CVL ST 6.5 M | 7033 CEMENTGRIJS | 1989-10-01 | 2016-11-01 | 1989 | 01 | STRM30 24X 30W NW 2100L 9023 L13 DVDC | ORANGE | 2017-07-25 | 2017 | RAL 9023 PARELMOER DONKERGRIJS | 01 | LED 30 W | 30 | N |  | 2017-07-25 | 2040-12-05 |  | 01 |  | 0 | 2017-07-25 | Gemeente Valkenburg aan de Geul | Gemeente Valkenburg aan de Geul | 185841 | 318506 | 50.8556 | 5.8252 | 1 |  |  |  | 37085182 | Onbemeterde aansluiting Zuid | x 0,00 watt |  | ZIUTZ02 |  |  | 4024761 | GOED |  | 00000000 | 00000000 | 70037400 | 00000000 | 00000000 | STAAL / VERZINKT | 2025-10-29 |  | UBO | [6 empty] | LED | 377003
522079 | 001244 | In Bedrijf | Valkenburg aan de Geul | VALKENBURG LB |  | Wijk 00 Valkenburg | Broekhem-Plenkert | Prinses Christinalaan | 6301VV |  |  | Straatverlichting | ZUD1 Dummy | 1-Straatverlichting | Masten | 10 | 4.75 | 1Onbekend |  |  |  |  | CVL ST 4.75 M | 7033 CEMENTGRIJS | 2001-08-01 | 2022-06-01 | 2001 | 01 | BDS711 12X 10W NW 1400L 9005 DM50 DVEC | Philips | 2017-06-14 | 2017 | RAL 9005 GITZWART | 01 | LED 10 W | 10 | N |  | 2017-06-14 | 2040-10-25 |  | 01 |  | 0 | 2017-06-14 | Gemeente Valkenburg aan de Geul | Gemeente Valkenburg aan de Geul | 185318 | 320179 | 50.8706 | 5.8179 | 1 |  |  |  | 37081039 | Onbemeterde aansluiting Zuid | x 0,00 watt |  | ZIUTZ02 |  |  | 4024761 | GOED |  | 00000000 |  | 70039147 | 00000000 | 00000000 | STAAL | 2031-05-30 | [8 empty] | LED | 377019
522100 | 000554 | In Bedrijf | Valkenburg aan de Geul | BERG EN TERBLIJT |  | Wijk 04 Berg en Terblijt | Vilt | Merelstraat | 6325AV |  |  | Straatverlichting | ZUD1 Dummy | 1-Straatverlichting | Masten | 10 | 4.75 | 1Onbekend |  |  |  |  | CVL ST 4.75 M | 7033 CEMENTGRIJS | 2002-08-08 | 2022-06-01 | 2002 | 01 | BDS711 12X 10W NW 1400L 9005 DM50 DVEC | Philips | 2017-06-09 | 2017 | RAL 9005 GITZWART | 01 | LED 10 W | 10 | N |  | 2017-06-09 | 2040-10-20 |  | 01 |  | 0 | 2002-08-08 | Gemeente Valkenburg aan de Geul | Gemeente Valkenburg aan de Geul | 184645 | 318888 | 50.859 | 5.8082 | 1 |  |  |  | 37057987 | Onbemeterde aansluiting Zuid | x 0,00 watt |  | ZIUTZ02 |  |  | 4024761 | GOED |  | 00000000 |  | 70039147 | 00000000 | 00000000 | STAAL | 2031-05-30 | [8 empty] | LED | 377039
522120 | 000065 | In Bedrijf | Valkenburg aan de Geul | VALKENBURG LB |  | Wijk 00 Valkenburg | De Heek (gedeeltelijk) | Hekerweg | 6301RJ |  |  | Straatverlichting | ZUD1 Dummy | 1-Straatverlichting | Masten | 65 | 8 | 1Onbekend |  |  |  |  | OCTA ST 8 M | 7033 CEMENTGRIJS | 1993-02-01 | 2016-11-01 | 1993 | 01 | TECEO1 40X 65W NW 6960L A150 5102 DDC | Schréder | 2013-10-31 | 2013 | AKZ900GS | 01 | LED 65 W | 65 | N |  | 2013-10-31 | 2037-03-13 |  | 01 |  | 0 | 2013-10-31 | Gemeente Valkenburg aan de Geul | Gemeente Valkenburg aan de Geul | 187533 | 320534 | 50.8737 | 5.8494 | 1 |  |  |  | 37068741 | Onbemeterde aansluiting Zuid | x 0,00 watt |  | ZIUTZ02 |  |  | 4011632 | GOED |  | 00000000 | 00000000 | 70021859 | 00000000 | 00000000 | STAAL / VERZINKT | 2025-10-29 |  | DCH | [6 empty] | LED | 377058
522157 | 000343 | In Bedrijf | Valkenburg aan de Geul | VALKENBURG LB |  | Wijk 00 Valkenburg | De Heek (gedeeltelijk) | Hekerweg | 6301RJ |  |  | Straatverlichting | ZUD1 Dummy | 1-Straatverlichting | Masten | 65 | 8 | 1Onbekend |  |  |  |  | CVL ST 8 M | 7033 CEMENTGRIJS | 1997-08-01 | 2019-06-03 | 1997 | 01 | TECEO1 40X 65W NW 6960L A150 5102 DDC | Schréder | 2013-10-31 | 2013 | AKZ900GS | 01 | LED 65 W | 65 | N |  | 2013-10-31 | 2037-03-13 |  | 01 |  | 0 | 2013-10-31 | Gemeente Valkenburg aan de Geul | Gemeente Valkenburg aan de Geul | 187678 | 320598 | 50.8743 | 5.8514 | 1 |  |  |  | 37068768 | Onbemeterde aansluiting Zuid | x 0,00 watt |  | ZIUTZ02 |  |  | 4011632 | GOED |  | 00000000 | 00000000 | 70021859 | 00000000 | 00000000 | STAAL | 2028-05-31 |  | UBO | [6 empty] | LED | 377091
522299 | 001491 | In Bedrijf | Valkenburg aan de Geul | VALKENBURG LB |  | Wijk 00 Valkenburg | Broekhem-Plenkert | Prinses Beatrixsingel | 6301VK |  |  | Mast met Lora-controler | ZUD1 Dummy | 1-Straatverlichting | Masten | 30 | 6.5 | 1Onbekend |  |  |  |  | CVL ST 6.5 M | 7033 CEMENTGRIJS | 1990-09-01 | 2018-10-01 | 1986 | 01 | STRM30 24X 30W NW 2100L 9023 L13 DVDC | ORANGE | 2017-09-07 | 2017 | RAL 9023 PARELMOER DONKERGRIJS | 01 | LED 30 W | 30 | N |  | 2017-09-07 | 2041-01-18 |  | 01 |  | 0 | 2017-09-07 | Gemeente Valkenburg aan de Geul | Gemeente Valkenburg aan de Geul | 185397 | 319936 | 50.8684 | 5.819 | 1 |  |  |  | 37093703 | Onbemeterde aansluiting Zuid | x 0,00 watt |  | ZIUTZ02 |  |  | 4024761 | GOED |  | 00000000 | 00000000 | 70037401 | 00000000 | 00000000 | STAAL / VERZINKT | 2027-09-29 |  | UBO | [6 empty] | LED | 377227
522308 | 001290 | In Bedrijf | Valkenburg aan de Geul | VALKENBURG LB |  |  |  | Daalhemerweg | 6301PK |  |  | Mast met Lora-controler | ZUD1 Dummy | 1-Straatverlichting | Masten | 30 | 6.5 | VALMONT |  | 121 | 51 | 0 | OM ST 4,78 CV PTU51 GG M V | 7033 CEMENTGRIJS | 2010-04-01 | 2019-06-03 | 2010 | 01 | STRM30 24X 30W NW 2100L 9023 L13 DVDC | ORANGE | 2017-09-12 | 2017 | RAL 9023 PARELMOER DONKERGRIJS | 01 | LED 30 W | 30 | N |  | 2017-09-12 | 2041-01-23 |  | 01 |  | 0 | 2017-09-12 | Gemeente Valkenburg aan de Geul | Gemeente Valkenburg aan de Geul | 185822 | 318453 | 50.8551 | 5.8249 | 1 |  |  |  | 37085190 | Onbemeterde aansluiting Zuid | x 0,00 watt |  | ZIUTZ02 |  |  | 4024761 | GOED |  | 70007263 | 00000000 | 70037401 | 00000000 | 00000000 | STAAL | 2028-05-31 |  | 621353 UBO ENKEL ST 1000/60 | [6 empty] | LED | 377236
522362 | 001292 | In Bedrijf | Valkenburg aan de Geul | VALKENBURG LB |  |  |  | Daalhemerweg | 6301PK |  |  | Mast met Lora-controler | ZUD1 Dummy | 1-Straatverlichting | Masten | 30 | 6.5 | VALMONT |  | 121 | 51 | 0 | OM ST 4,78 CV PTU51 GG M V | 7033 CEMENTGRIJS | 2006-05-16 | 2016-03-01 | 2006 | 01 | STRM30 24X 30W NW 2100L 9023 L13 DVDC | ORANGE | 2017-09-12 | 2017 | RAL 9023 PARELMOER DONKERGRIJS | 01 | LED 30 W | 30 | N |  | 2017-09-12 | 2041-01-23 |  | 01 |  | 0 | 2017-09-12 | Gemeente Valkenburg aan de Geul | Gemeente Valkenburg aan de Geul | 185799 | 318396 | 50.8546 | 5.8246 | 1 |  |  |  | 37085204 | Onbemeterde aansluiting Zuid | x 0,00 watt |  | ZIUTZ02 |  |  | 4024761 | GOED |  | 70007263 | 00000000 | 70037401 | 00000000 | 00000000 | STAAL | 2025-02-26 |  | 621353 UBO ENKEL ST 1000/60 | [6 empty] | LED | 377289
522367 | 001294 | In Bedrijf | Valkenburg aan de Geul | VALKENBURG LB |  |  |  | Daalhemerweg | 6301PK |  |  | Mast met Lora-controler | ZUD1 Dummy | 1-Straatverlichting | Masten | 30 | 8 | VALMONT |  | 159 | 51 |  | OM ST 6,5 CV PTU51 GG M V | 7033 CEMENTGRIJS | 2018-02-15 | 2021-06-01 | 2018 | 01 | STRM30 24X 30W NW 2100L 9023 L13 DVDC | ORANGE | 2018-02-15 | 2018 | RAL 9023 PARELMOER DONKERGRIJS | 01 | LED 30 W | 30 | N |  | 2018-02-15 | 2041-06-28 |  | 01 |  | 0 | 2018-02-15 | Gemeente Valkenburg aan de Geul | Gemeente Valkenburg aan de Geul | 185756 | 318341 | 50.8541 | 5.8239 | 1 |  |  |  | 37085212 | Onbemeterde aansluiting Zuid | x 0,00 watt |  | ZIUTZ02 |  |  | 3507631 | GOED |  | 70007273 | 70007337 | 70037401 | 00000000 | 00000000 | STAAL | 2030-05-30 |  | UITH ST 1x1000/05 PTU60 T60 V | [6 empty] | LED | 377294
522397 | 004239 | In Bedrijf | Valkenburg aan de Geul | VALKENBURG LB |  | Wijk 00 Valkenburg | Valkenburg | Prins Bernhardlaan | 6301GV |  |  | Straatverlichting | ZUD1 Dummy | 1-Straatverlichting | Masten | 30 | 6.5 | 1Onbekend |  |  |  |  | CVL ST 6.5 M | 7033 CEMENTGRIJS | 2002-02-15 | 2022-06-01 | 2002 | 01 | STRM30 24X 30W NW 2100L 9023 L13 DVDC | ORANGE | 2017-08-01 | 2017 | RAL 9023 PARELMOER DONKERGRIJS | 01 | LED 30 W | 30 | N |  | 2017-08-01 | 2040-12-12 |  | 01 |  | 0 | 2017-08-01 | Gemeente Valkenburg aan de Geul | Gemeente Valkenburg aan de Geul | 186073 | 319713 | 50.8664 | 5.8286 | 1 |  |  |  | 41173902 | Onbemeterde aansluiting Zuid | x 0,00 watt |  | ZIUTZ02 |  |  | 4024761 | GOED |  | 00000000 | 00000000 | 70037400 | 00000000 | 00000000 | STAAL / VERZINKT | 2031-05-30 |  | UBO | [6 empty] | LED | 377324
522425 | 000556 | In Bedrijf | Valkenburg aan de Geul | BERG EN TERBLIJT |  | Wijk 04 Berg en Terblijt | Vilt | Merelstraat | 6325AW | 14 |  | Straatverlichting | ZUD1 Dummy | 1-Straatverlichting | Masten | 10 | 4.75 | 1Onbekend |  |  |  |  | CVL ST 4.75 M | 7033 CEMENTGRIJS | 2001-09-05 | 2022-06-01 | 2001 | 01 | BDS711 12X 10W NW 1400L 9005 DM50 DVEC | Philips | 2017-06-09 | 2017 | RAL 9005 GITZWART | 01 | LED 10 W | 10 | N |  | 2017-06-09 | 2040-10-20 |  | 01 |  | 0 | 2003-01-16 | Gemeente Valkenburg aan de Geul | Gemeente Valkenburg aan de Geul | 184688 | 318874 | 50.8589 | 5.8088 | 1 |  |  |  | 37057995 | Onbemeterde aansluiting Zuid | x 0,00 watt |  | ZIUTZ02 |  |  | 4024761 | GOED |  | 00000000 |  | 70039147 | 00000000 | 00000000 | STAAL | 2031-05-30 | [8 empty] | LED | 377351
522430 | 000558 | In Bedrijf | Valkenburg aan de Geul | BERG EN TERBLIJT |  | Wijk 04 Berg en Terblijt | Vilt | Merelstraat | 6325AV |  |  | Straatverlichting | ZUD1 Dummy | 1-Straatverlichting | Masten | 10 | 4.75 | 1Onbekend |  |  |  |  | CVL ST 4.75 M | 7033 CEMENTGRIJS | 2001-09-05 | 2022-06-01 | 2001 | 01 | BDS711 12X 10W NW 1400L 9005 DM50 DVEC | Philips | 2017-06-09 | 2017 | RAL 9005 GITZWART | 01 | LED 10 W | 10 | N |  | 2017-06-09 | 2040-10-20 |  | 01 |  | 0 | 2001-09-05 | Gemeente Valkenburg aan de Geul | Gemeente Valkenburg aan de Geul | 184741 | 318865 | 50.8588 | 5.8096 | 1 |  |  |  | 37058002 | Onbemeterde aansluiting Zuid | x 0,00 watt |  | ZIUTZ02 |  |  | 4024761 | GOED |  | 00000000 |  | 70039147 | 00000000 | 00000000 | STAAL | 2031-05-30 | [8 empty] | LED | 377356
522433 | 000345 | In Bedrijf | Valkenburg aan de Geul | VALKENBURG LB |  | Wijk 00 Valkenburg | De Heek (gedeeltelijk) | Hekerweg | 6301RJ |  |  | Straatverlichting | ZUD1 Dummy | 1-Straatverlichting | Masten | 65 | 8 | VALMONT |  | 140 | 51 |  | OM ST 6,5 CV PTU51 GG M V | 7033 CEMENTGRIJS | 2018-03-01 | 2019-06-03 | 2018 | 01 | TECEO1 40X 65W NW 6960L A150 5102 DDC | Schréder | 2018-03-01 | 2018 | AKZ900GS | 01 | LED 65 W | 65 | N |  | 2018-03-01 | 2041-07-12 |  | 01 |  | 0 | 2018-03-01 | Gemeente Valkenburg aan de Geul | Gemeente Valkenburg aan de Geul | 187753 | 320610 | 50.8744 | 5.8525 | 1 |  |  |  | 37068776 | Onbemeterde aansluiting Zuid | x 0,00 watt |  | ZIUTZ02 |  |  | 3524430 | GOED |  | 70007264 | 70007338 | 70021859 | 00000000 | 00000000 | STAAL | 2028-05-31 |  | UITH ST 1x1500/05 PTU60 T60 V | [6 empty] | LED | 377359
522435 | 000800 | In Bedrijf | Valkenburg aan de Geul | SCHIN OP GEUL |  | Wijk 02 Schin op Geul | Schin op Geul-Strucht | Grachtstraat | 6305AM |  |  | Straatverlichting | ZUD1 Dummy | 1-Straatverlichting | Masten | 10 | 4.75 | 1Onbekend |  |  |  |  | CVL ST 4.75 M | 7033 CEMENTGRIJS | 2001-09-19 | 2017-03-01 | 2001 | 01 | BDS711 12X 10W NW 1400L 9005 DM50 DVEC | Philips | 2017-07-04 | 2017 | RAL 9005 GITZWART | 01 | LED 10 W | 10 | N |  | 2017-07-04 | 2040-11-14 |  | 01 |  | 0 | 2017-07-04 | Gemeente Valkenburg aan de Geul | Gemeente Valkenburg aan de Geul | 188844 | 317785 | 50.8489 | 5.8677 | 1 |  |  |  | 37089579 | Onbemeterde aansluiting Zuid | x 0,00 watt |  | ZIUTZ02 |  |  | 4024761 | GOED |  | 00000000 |  | 70039147 | 00000000 | 00000000 | STAAL | 2026-02-26 | [8 empty] | LED | 377360
522480 | 003347 | In Bedrijf | Valkenburg aan de Geul | VALKENBURG LB |  | Wijk 00 Valkenburg | De Heek (gedeeltelijk) | Hekerweg | 6301RJ |  |  | Straatverlichting | ZUD1 Dummy | 1-Straatverlichting | Masten | 65 | 8 | VALMONT |  | 140 | 51 |  | OM ST 6,5 CV PTU51 GG M V |  | 2013-10-31 | 2014-09-09 | 2013 | 01 | TECEO1 40X 65W NW 6960L A150 5102 DDC | Schréder | 2013-10-31 | 2013 | AKZ900GS | 01 | LED 65 W | 65 | N |  | 2013-10-31 | 2037-03-13 |  | 01 |  | 0 | 2013-10-31 | Gemeente Valkenburg aan de Geul | Gemeente Valkenburg aan de Geul | 187830 | 320620 | 50.8744 | 5.8536 | 1 |  |  |  | 37068784 | Onbemeterde aansluiting Zuid | x 0,00 watt |  | ZIUTZ02 |  |  | 4011632 | GOED |  | 70007264 | 70007338 | 70021859 | 00000000 | 00000000 | STAAL | 2023-09-06 |  | UITH ST 1x1500/05 PTU60 T60 V | Schilderselectie2023 Valkenburg | [5 empty] | LED | 377398
522483 | 001249 | In Bedrijf | Valkenburg aan de Geul | VALKENBURG LB |  | Wijk 00 Valkenburg | Broekhem-Plenkert | Van Heinsberglaan | 6301VH |  |  | Straatverlichting | ZUD1 Dummy | 1-Straatverlichting | Masten | 10 | 4.75 | 1Onbekend |  |  |  |  | CVL ST 4.75 M | 7033 CEMENTGRIJS | 1993-02-01 | 2022-06-01 | 1993 | 01 | BDS711 12X 10W NW 1400L 9005 DM50 DVEC | Philips | 2017-06-16 | 2017 | RAL 9005 GITZWART | 01 | LED 10 W | 10 | N |  | 2017-06-16 | 2040-10-27 |  | 01 |  | 0 | 2017-06-16 | Gemeente Valkenburg aan de Geul | Gemeente Valkenburg aan de Geul | 185436 | 320151 | 50.8704 | 5.8196 | 1 |  |  |  | 37081071 | Onbemeterde aansluiting Zuid | x 0,00 watt |  | ZIUTZ02 |  |  | 4024761 | GOED |  | 00000000 |  | 70039147 | 00000000 | 00000000 | STAAL | 2031-05-30 | [8 empty] | LED | 377400
522485 | 000801 | In Bedrijf | Valkenburg aan de Geul | SCHIN OP GEUL |  | Wijk 02 Schin op Geul | Schin op Geul-Strucht | Grachtstraat | 6305AM |  |  | Straatverlichting | ZUD1 Dummy | 1-Straatverlichting | Masten | 10 | 4.75 | 1Onbekend |  |  |  |  | CVL ST 4.75 M | 7033 CEMENTGRIJS | 2001-09-19 | 2017-03-01 | 2001 | 01 | BDS711 12X 10W NW 1400L 9005 DM50 DVEC | Philips | 2017-07-04 | 2017 | RAL 9005 GITZWART | 01 | LED 10 W | 10 | N |  | 2017-07-04 | 2040-11-14 |  | 01 |  | 0 | 2017-07-04 | Gemeente Valkenburg aan de Geul | Gemeente Valkenburg aan de Geul | 188827 | 317737 | 50.8485 | 5.8675 | 1 |  |  |  | 37089587 | Onbemeterde aansluiting Zuid | x 0,00 watt |  | ZIUTZ02 |  |  | 4024761 | GOED |  | 00000000 |  | 70039147 | 00000000 | 00000000 | STAAL | 2026-02-26 | [8 empty] | LED | 377402
522517 | 004576 | In Bedrijf | Valkenburg aan de Geul | VALKENBURG LB |  | Wijk 00 Valkenburg | Stoepert | Dr Ariensstraat | 6301XJ | 56 |  | Straatverlichting | ZUD1 Dummy | 1-Straatverlichting | Masten | 30 | 6.5 | 1Onbekend |  |  |  |  | CVL ST 6.5 M | 7033 CEMENTGRIJS | 2003-10-15 | 2013-07-01 | 2003 | 01 | STRM30 24X 30W NW 2100L 9023 L13 DVDC | ORANGE | 2017-08-03 | 2017 | RAL 9023 PARELMOER DONKERGRIJS | 01 | LED 30 W | 30 | N |  | 2017-08-03 | 2040-12-14 |  | 01 |  | 0 | 2017-08-03 | Gemeente Valkenburg aan de Geul | Gemeente Valkenburg aan de Geul | 186186 | 320479 | 50.8733 | 5.8302 | 1 |  | Links |  | 41279050 | Onbemeterde aansluiting Zuid | x 0,00 watt |  | ZIUTZ02 |  |  | 4024761 | GOED |  | 00000000 | 00000000 | 70037400 | 00000000 | 00000000 | STAAL / VERZINKT | 2022-06-28 |  | UBO | Schilderselectie2023 Valkenburg | [5 empty] | LED | 377431
522532 | 000101 | In Bedrijf | Valkenburg aan de Geul | BERG EN TERBLIJT |  | Wijk 04 Berg en Terblijt | Terblijt | Lindenstraat | 6325PA |  |  | Straatverlichting | ZUD1 Dummy | 1-Straatverlichting | Masten | 30 | 6.5 | 1Onbekend |  |  |  |  | CVL ST 6.5 M | 7033 CEMENTGRIJS | 2000-11-10 | 2019-06-03 | 2000 | 01 | STRM30 24X 30W NW 2100L 9023 L13 DVDC | ORANGE | 2017-07-25 | 2017 | RAL 9023 PARELMOER DONKERGRIJS | 01 | LED 30 W | 30 | N |  | 2017-07-25 | 2040-12-05 |  | 01 |  | 0 | 2017-07-25 | Gemeente Valkenburg aan de Geul | Gemeente Valkenburg aan de Geul | 183727 | 318770 | 50.858 | 5.7952 | 1 |  |  |  | 37054236 | Onbemeterde aansluiting Zuid | x 0,00 watt |  | ZIUTZ02 |  |  | 4024761 | GOED |  | 00000000 | 00000000 | 70037400 | 00000000 | 00000000 | STAAL / VERZINKT | 2028-05-31 |  | UBO | [6 empty] | LED | 377445
522553 | 001245 | In Bedrijf | Valkenburg aan de Geul | VALKENBURG LB |  | Wijk 00 Valkenburg | Broekhem-Plenkert | Prinses Christinalaan | 6301VV |  |  | Straatverlichting | ZUD1 Dummy | 1-Straatverlichting | Masten | 10 | 4.75 | 1Onbekend |  |  |  |  | CVL ST 4.75 M | 7033 CEMENTGRIJS | 2001-08-01 | 2022-06-01 | 2001 | 01 | BDS711 12X 10W NW 1400L 9005 DM50 DVEC | Philips | 2017-06-14 | 2017 | RAL 9005 GITZWART | 01 | LED 10 W | 10 | N |  | 2017-06-14 | 2040-10-25 |  | 01 |  | 0 | 2017-06-14 | Gemeente Valkenburg aan de Geul | Gemeente Valkenburg aan de Geul | 185347 | 320137 | 50.8702 | 5.8183 | 1 |  |  |  | 37081047 | Onbemeterde aansluiting Zuid | x 0,00 watt |  | ZIUTZ02 |  |  | 4024761 | GOED |  | 00000000 |  | 70039147 | 00000000 | 00000000 | STAAL | 2031-05-30 | [8 empty] | LED | 377462
522613 | 000857 | In Bedrijf | Valkenburg aan de Geul | WALEM |  | Wijk 02 Schin op Geul | Walem | Walem | 6342PA |  |  | Mast met Lora-controler | ZUD1 Dummy | 1-Straatverlichting | Masten | 30 | 6.5 | 1Onbekend |  |  |  |  | CVL ST 6.5 M | 7033 CEMENTGRIJS | 1998-08-01 | 2018-10-01 | 1998 | 01 | STRM30 24X 30W NW 2100L 9023 L13 DVDC | ORANGE | 2017-09-08 | 2017 | RAL 9023 PARELMOER DONKERGRIJS | 01 | LED 30 W | 30 | N |  | 2017-09-08 | 2041-01-19 |  | 01 |  | 0 | 2017-09-08 | Gemeente Valkenburg aan de Geul | Gemeente Valkenburg aan de Geul | 188985 | 319845 | 50.8674 | 5.8699 | 1 |  |  |  | 37077325 | Onbemeterde aansluiting Zuid | x 0,00 watt |  | ZIUTZ02 |  |  | 4024761 | GOED |  | 00000000 | 00000000 | 70037401 | 00000000 | 00000000 | STAAL / VERZINKT | 2027-09-29 |  | UBO | [6 empty] | LED | 377529
522648 | 002094 | In Bedrijf | Valkenburg aan de Geul | BERG EN TERBLIJT |  | Wijk 04 Berg en Terblijt | Berg | Bergerveldweg | 6325HA |  |  | Straatverlichting | ZUD1 Dummy | 1-Straatverlichting | Masten | 10 | 4.75 | 1Onbekend |  |  |  |  | CVL ST 4.75 M | 7033 CEMENTGRIJS | 1990-11-01 | 2018-10-01 | 1986 | 01 | BDS711 12X 10W NW 1400L 9005 DM50 DVEC | Philips | 2017-06-28 | 2017 | RAL 9005 GITZWART | 01 | LED 10 W | 10 | N |  | 2017-06-28 | 2040-11-08 |  | 01 |  | 0 | 2017-06-28 | Gemeente Valkenburg aan de Geul | Gemeente Valkenburg aan de Geul | 183797 | 319026 | 50.8603 | 5.7962 | 1 |  |  |  | 40272893 | Onbemeterde aansluiting Zuid | x 0,00 watt |  | ZIUTZ02 |  |  | 4024761 | GOED |  | 00000000 |  | 70039147 | 00000000 | 00000000 | STAAL | 2027-09-29 | [8 empty] | LED | 377561
522650 | 002502 | In Bedrijf | Valkenburg aan de Geul | VALKENBURG LB |  | Wijk 00 Valkenburg | Valkenburg | Neerhem | 6301CD |  |  | Straatverlichting | ZUD1 Dummy | 1-Straatverlichting | Masten | 51 | 9 | 1Onbekend |  |  |  |  | CVL ST 9 M | 9005 DIEPZWART | 1998-01-01 | 2018-10-01 | 1986 | 01 | SCALA 32X 51W NW 5400L 9005 5103 DVDC | Schréder | 2017-07-10 | 2017 | RAL 9005 GITZWART | 01 | LED 51 W | 51 | N |  | 2017-07-10 | 2022-03-12 |  | 01 |  | 0 | 2017-07-10 | Gemeente Valkenburg aan de Geul | Gemeente Valkenburg aan de Geul | 186404.117 | 319120.95 | 50.861 | 5.8332 | 1 |  |  |  | 40720365 | Onbemeterde aansluiting Zuid | x 0,00 watt |  | ZIUTZ02 |  |  | 4024761 | GOED |  | 00000000 | 00000000 | 70037411 | 00000000 | 00000000 | STAAL / VERZINKT | 2027-09-29 |  | UBO | [6 empty] | LED | 377562
522678 | 001492 | In Bedrijf | Valkenburg aan de Geul | VALKENBURG LB |  | Wijk 00 Valkenburg | Broekhem-Plenkert | Prinses Beatrixsingel | 6301VK |  |  | Mast met Lora-controler | ZUD1 Dummy | 1-Straatverlichting | Masten | 30 | 6.5 | 1Onbekend |  |  |  |  | CVL ST 6.5 M | 7033 CEMENTGRIJS | 1990-09-01 | 2018-10-01 | 1986 | 01 | STRM30 24X 30W NW 2100L 9023 L13 DVDC | ORANGE | 2017-09-07 | 2017 | RAL 9023 PARELMOER DONKERGRIJS | 01 | LED 30 W | 30 | N |  | 2017-09-07 | 2041-01-18 |  | 01 |  | 0 | 2017-09-07 | Gemeente Valkenburg aan de Geul | Gemeente Valkenburg aan de Geul | 185436 | 319913 | 50.8682 | 5.8195 | 1 |  |  |  | 37093711 | Onbemeterde aansluiting Zuid | x 0,00 watt |  | ZIUTZ02 |  |  | 4024761 | GOED |  | 00000000 | 00000000 | 70037401 | 00000000 | 00000000 | STAAL / VERZINKT | 2027-09-29 |  | UBO | [6 empty] | LED | 377588
522831 | 000104 | In Bedrijf | Valkenburg aan de Geul | BERG EN TERBLIJT |  | Wijk 04 Berg en Terblijt | Terblijt | Lindenstraat | 6325PB | 4 |  | Straatverlichting | ZUD1 Dummy | 1-Straatverlichting | Masten | 30 | 6.5 | 1Onbekend |  |  |  |  | CVL ST 6.5 M | 7033 CEMENTGRIJS | 2000-11-10 | 2019-06-03 | 2000 | 01 | STRM30 24X 30W NW 2100L 9023 L13 DVDC | ORANGE | 2017-07-25 | 2017 | RAL 9023 PARELMOER DONKERGRIJS | 01 | LED 30 W | 30 | N |  | 2017-07-25 | 2040-12-05 |  | 01 |  | 0 | 2017-07-25 | Gemeente Valkenburg aan de Geul | Gemeente Valkenburg aan de Geul | 183594 | 318602 | 50.8565 | 5.7933 | 1 |  |  |  | 37054260 | Onbemeterde aansluiting Zuid | x 0,00 watt |  | ZIUTZ02 |  |  | 4024761 | GOED |  | 00000000 | 00000000 | 70037400 | 00000000 | 00000000 | STAAL / VERZINKT | 2028-05-31 |  | UBO | [6 empty] | LED | 377721
522840 | 000102 | In Bedrijf | Valkenburg aan de Geul | BERG EN TERBLIJT |  | Wijk 04 Berg en Terblijt | Terblijt | Lindenstraat | 6325PA |  |  | Straatverlichting | ZUD1 Dummy | 1-Straatverlichting | Masten | 30 | 6.5 | 1Onbekend |  |  |  |  | CVL ST 6.5 M | 7033 CEMENTGRIJS | 2000-11-10 | 2019-06-03 | 2000 | 01 | STRM30 24X 30W NW 2100L 9023 L13 DVDC | ORANGE | 2017-07-25 | 2017 | RAL 9023 PARELMOER DONKERGRIJS | 01 | LED 30 W | 30 | N |  | 2017-07-25 | 2040-12-05 |  | 01 |  | 0 | 2017-07-25 | Gemeente Valkenburg aan de Geul | Gemeente Valkenburg aan de Geul | 183709 | 318702 | 50.8574 | 5.7949 | 1 |  |  |  | 37054244 | Onbemeterde aansluiting Zuid | x 0,00 watt |  | ZIUTZ02 |  |  | 4024761 | GOED |  | 00000000 | 00000000 | 70037400 | 00000000 | 00000000 | STAAL / VERZINKT | 2028-05-31 |  | UBO | [6 empty] | LED | 377728
522883 | 000884 | In Bedrijf | Valkenburg aan de Geul | VALKENBURG LB |  | Wijk 01 Houthem - Sint Gerlach | Vroenhof | Putweg | 6301KL | 30 |  | Straatverlichting | ZUD1 Dummy | 1-Straatverlichting | Masten | 19 | 4.75 | 1Onbekend |  |  |  |  | CVL ST 4.75 M | 7033 CEMENTGRIJS | 1999-07-22 | 2018-10-01 | 1999 | 01 | STRS20 12X 19W NW 1600L 9023 L13 DVDC | ORANGE | 2017-07-12 | 2017 | RAL 9023 PARELMOER DONKERGRIJS | 01 | LED 19 W | 19 | N |  | 2017-07-12 | 2022-03-14 |  | 01 |  | 0 | 2017-07-12 | Gemeente Valkenburg aan de Geul | Gemeente Valkenburg aan de Geul | 182842 | 320284 | 50.8717 | 5.7827 | 1 |  |  |  | 37089609 | Onbemeterde aansluiting Zuid | x 0,00 watt |  | ZIUTZ02 |  |  | 4024761 | GOED |  | 00000000 |  | 70037406 | 00000000 | 00000000 | STAAL | 2027-09-29 | [8 empty] | LED | 377767
522892 | 001251 | In Bedrijf | Valkenburg aan de Geul | VALKENBURG LB |  | Wijk 00 Valkenburg | Broekhem-Plenkert | Prins Willem-Alexanderlaan | 6301TR |  |  | Straatverlichting | ZUD1 Dummy | 1-Straatverlichting | Masten | 10 | 4.75 | 1Onbekend |  |  |  |  | CVL ST 4.75 M | 7033 CEMENTGRIJS | 2001-08-17 | 2022-06-01 | 2001 | 01 | BDS711 12X 10W NW 1400L 9005 DM50 DVEC | Philips | 2017-06-15 | 2017 | RAL 9005 GITZWART | 01 | LED 10 W | 10 | N |  | 2017-06-15 | 2040-10-26 |  | 01 |  | 0 | 2017-06-15 | Gemeente Valkenburg aan de Geul | Gemeente Valkenburg aan de Geul | 185507 | 320178 | 50.8706 | 5.8206 | 1 |  |  |  | 37081098 | Onbemeterde aansluiting Zuid | x 0,00 watt |  | ZIUTZ02 |  |  | 4024761 | GOED |  | 00000000 |  | 70039147 | 00000000 | 00000000 | STAAL | 2031-05-30 | [8 empty] | LED | 377776
522899 | 004240 | In Bedrijf | Valkenburg aan de Geul | VALKENBURG LB |  | Wijk 00 Valkenburg | Valkenburg | Prins Bernhardlaan | 6301GV |  |  | Straatverlichting | ZUD1 Dummy | 1-Straatverlichting | Masten | 30 | 6.5 | 1Onbekend |  |  |  |  | CVL ST 6.5 M | 7033 CEMENTGRIJS | 2002-02-15 | 2022-06-01 | 2002 | 01 | STRM30 24X 30W NW 2100L 9023 L13 DVDC | ORANGE | 2017-08-01 | 2017 | RAL 9023 PARELMOER DONKERGRIJS | 01 | LED 30 W | 30 | N |  | 2017-08-01 | 2040-12-12 |  | 01 |  | 0 | 2017-08-01 | Gemeente Valkenburg aan de Geul | Gemeente Valkenburg aan de Geul | 186091 | 319705 | 50.8663 | 5.8288 | 1 |  |  |  | 41173910 | Onbemeterde aansluiting Zuid | x 0,00 watt |  | ZIUTZ02 |  |  | 4024761 | GOED |  | 00000000 | 00000000 | 70037400 | 00000000 | 00000000 | STAAL / VERZINKT | 2031-05-30 |  | UBO | [6 empty] | LED | 377783
522926 | 001250 | In Bedrijf | Valkenburg aan de Geul | VALKENBURG LB |  | Wijk 00 Valkenburg | Broekhem-Plenkert | Prins Willem-Alexanderlaan | 6301TR |  |  | Straatverlichting | ZUD1 Dummy | 1-Straatverlichting | Masten | 10 | 4.75 | VALMONT |  | 114 | 60 | 0 | PM ST 4,75 CV T60 GG M V | 7033 CEMENTGRIJS | 2006-03-15 | 2016-03-01 | 2006 | 01 | BDS711 12X 10W NW 1400L 9005 DM50 DVEC | Philips | 2017-06-15 | 2017 | RAL 9005 GITZWART | 01 | LED 10 W | 10 | N |  | 2017-06-15 | 2040-10-26 |  | 01 |  | 0 | 2017-06-15 | Gemeente Valkenburg aan de Geul | Gemeente Valkenburg aan de Geul | 185462 | 320192 | 50.8707 | 5.8199 | 1 |  |  |  | 37081081 | Onbemeterde aansluiting Zuid | x 0,00 watt |  | ZIUTZ02 |  |  | 4024761 | GOED |  | 70007262 |  | 70039147 | 00000000 | 00000000 | STAAL | 2025-02-26 | [8 empty] | LED | 377810
522928 | 004241 | In Bedrijf | Valkenburg aan de Geul | VALKENBURG LB |  | Wijk 00 Valkenburg | Valkenburg | Prins Bernhardlaan | 6301GV |  |  | Straatverlichting | ZUD1 Dummy | 1-Straatverlichting | Masten | 30 | 6.5 | 1Onbekend |  |  |  |  | CVL ST 6.5 M | 7033 CEMENTGRIJS | 2002-02-15 | 2022-06-01 | 2002 | 01 | STRM30 24X 30W NW 2100L 9023 L13 DVDC | ORANGE | 2017-08-01 | 2017 | RAL 9023 PARELMOER DONKERGRIJS | 01 | LED 30 W | 30 | N |  | 2017-08-01 | 2040-12-12 |  | 01 |  | 0 | 2017-08-01 | Gemeente Valkenburg aan de Geul | Gemeente Valkenburg aan de Geul | 186112 | 319695 | 50.8662 | 5.8291 | 1 |  |  |  | 41173929 | Onbemeterde aansluiting Zuid | x 0,00 watt |  | ZIUTZ02 |  |  | 4024761 | GOED |  | 00000000 | 00000000 | 70037400 | 00000000 | 00000000 | STAAL / VERZINKT | 2031-05-30 |  | UBO | [6 empty] | LED | 377812
522965 | 002089 | In Bedrijf | Valkenburg aan de Geul | BERG EN TERBLIJT |  | Wijk 04 Berg en Terblijt | Berg | Koeweg | 6325BJ |  |  | Straatverlichting | ZUD1 Dummy | 1-Straatverlichting | Masten | 10 | 4.75 | 1Onbekend |  |  |  |  | CVL ST 4.75 M | 7033 CEMENTGRIJS | 1990-01-01 | 2018-10-01 | 1986 | 01 | BDS711 12X 10W NW 1400L 9005 DM50 DVEC | Philips | 2017-06-08 | 2017 | RAL 9005 GITZWART | 01 | LED 10 W | 10 | N |  | 2017-06-08 | 2040-10-19 |  | 01 |  | 0 | 2017-06-08 | Gemeente Valkenburg aan de Geul | Gemeente Valkenburg aan de Geul | 183720 | 318883 | 50.8591 | 5.7951 | 1 |  |  |  | 40201635 | Onbemeterde aansluiting Zuid | x 0,00 watt |  | ZIUTZ02 |  |  | 4024761 | GOED |  | 00000000 |  | 70039147 | 00000000 | 00000000 | STAAL | 2027-09-29 | [8 empty] | LED | 377846
522974 | 001496 | In Bedrijf | Valkenburg aan de Geul | VALKENBURG LB |  | Wijk 00 Valkenburg | Broekhem-Plenkert | Prinses Beatrixsingel | 6301VK |  |  | Straatverlichting | ZUD1 Dummy | 1-Straatverlichting | Masten | 30 | 6.5 | 1Onbekend |  |  |  |  | CVL ST 6.5 M | 7033 CEMENTGRIJS | 1990-09-01 | 2018-10-01 | 1986 | 01 | STRM30 24X 30W NW 2100L 9023 L13 DVDC | ORANGE | 2017-08-01 | 2017 | RAL 9023 PARELMOER DONKERGRIJS | 01 | LED 30 W | 30 | N |  | 2017-08-01 | 2040-12-12 |  | 01 |  | 0 | 2017-08-01 | Gemeente Valkenburg aan de Geul | Gemeente Valkenburg aan de Geul | 185841 | 319750 | 50.8667 | 5.8253 | 1 |  |  |  | 37093746 | Onbemeterde aansluiting Zuid | x 0,00 watt |  | ZIUTZ02 |  |  | 4024761 | GOED |  | 00000000 | 00000000 | 70037400 | 00000000 | 00000000 | STAAL / VERZINKT | 2027-09-29 |  | UBO | [6 empty] | LED | 377854
522977 | 001493 | In Bedrijf | Valkenburg aan de Geul | VALKENBURG LB |  | Wijk 00 Valkenburg | Broekhem-Plenkert | Prinses Beatrixsingel | 6301VK |  |  | Mast met Lora-controler | ZUD1 Dummy | 1-Straatverlichting | Masten | 30 | 6.5 | 1Onbekend |  |  |  |  | CVL ST 6.5 M | 7033 CEMENTGRIJS | 1990-09-01 | 2020-06-01 | 1986 | 01 | STRM30 24X 30W NW 2100L 9023 L13 DVDC | ORANGE | 2017-09-07 | 2017 | RAL 9023 PARELMOER DONKERGRIJS | 01 | LED 30 W | 30 | N |  | 2017-09-07 | 2041-01-18 |  | 01 |  | 0 | 2017-09-07 | Gemeente Valkenburg aan de Geul | Gemeente Valkenburg aan de Geul | 185683.7689 | 319801.1948 | 50.8672 | 5.823 | 1 |  |  |  | 37093721 | Onbemeterde aansluiting Zuid | x 0,00 watt |  | ZIUTZ02 |  |  | 4024761 | GOED |  | 00000000 | 00000000 | 70037401 | 00000000 | 00000000 | STAAL / VERZINKT | 2029-05-30 |  | UBO | [6 empty] | LED | 377857
522990 | 000349 | In Bedrijf | Valkenburg aan de Geul | VALKENBURG LB |  | Wijk 00 Valkenburg | De Heek (gedeeltelijk) | Hekerweg | 6301RJ |  |  | Straatverlichting | ZUD1 Dummy | 1-Straatverlichting | Masten | 65 | 8 | VALMONT |  | 140 | 51 |  | OM ST 6,5 CV PTU51 GG M V |  | 2013-10-31 | 2014-09-09 | 2013 | 01 | TECEO1 40X 65W NW 6960L A150 5102 DDC | Schréder | 2013-10-31 | 2013 | AKZ900GS | 01 | LED 65 W | 65 | N |  | 2013-10-31 | 2037-03-13 |  | 01 |  | 0 | 2013-10-31 | Gemeente Valkenburg aan de Geul | Gemeente Valkenburg aan de Geul | 187904 | 320627 | 50.8745 | 5.8547 | 1 |  |  |  | 37068792 | Onbemeterde aansluiting Zuid | x 0,00 watt |  | ZIUTZ02 |  |  | 4011632 | GOED |  | 70007264 | 70007338 | 70021859 | 00000000 | 00000000 | STAAL | 2023-09-06 |  | UITH ST 1x1500/05 PTU60 T60 V | Schilderselectie2023 Valkenburg | [5 empty] | LED | 377870
522991 | 000802 | In Bedrijf | Valkenburg aan de Geul | SCHIN OP GEUL |  | Wijk 02 Schin op Geul | Schin op Geul-Strucht | Grachtstraat | 6305AM |  |  | Straatverlichting | ZUD1 Dummy | 1-Straatverlichting | Masten | 10 | 4.75 | 1Onbekend |  |  |  |  | CVL ST 4.75 M | 7033 CEMENTGRIJS | 2001-09-19 | 2017-03-01 | 2001 | 01 | BDS711 12X 10W NW 1400L 9005 DM50 DVEC | Philips | 2017-07-04 | 2017 | RAL 9005 GITZWART | 01 | LED 10 W | 10 | N |  | 2017-07-04 | 2040-11-14 |  | 01 |  | 0 | 2017-07-04 | Gemeente Valkenburg aan de Geul | Gemeente Valkenburg aan de Geul | 188810 | 317693 | 50.8481 | 5.8673 | 1 |  |  |  | 37089595 | Onbemeterde aansluiting Zuid | x 0,00 watt |  | ZIUTZ02 |  |  | 4024761 | GOED |  | 00000000 |  | 70039147 | 00000000 | 00000000 | STAAL | 2026-02-26 | [8 empty] | LED | 377871
523012 | 004446 | In Bedrijf | Valkenburg aan de Geul | VALKENBURG LB |  | Wijk 03 Sibbe | IJzeren en Heerstraat | Kruisstraat | 6301PB |  |  | Straatverlichting | ZUD1 Dummy | 1-Straatverlichting | Masten | 30 | 6.5 | VALMONT |  | 121 | 51 | 0 | OM ST 4,78 CV PTU51 GG M V | 7033 CEMENTGRIJS | 2013-05-27 | 2020-06-01 | 2003 | 01 | STRM30 24X 30W NW 2100L 9023 L13 DVDC | ORANGE | 2017-07-26 | 2017 | RAL 9023 PARELMOER DONKERGRIJS | 01 | LED 30 W | 30 | N |  | 2017-07-26 | 2040-12-06 |  | 01 |  | 0 | 2017-07-26 | Gemeente Valkenburg aan de Geul | Gemeente Valkenburg aan de Geul | 186216 | 316747 | 50.8397 | 5.8303 | 1 |  | Links |  | 41245822 | Onbemeterde aansluiting Zuid | x 0,00 watt |  | ZIUTZ02 |  |  | 4024761 | GOED |  | 70007263 | 00000000 | 70037400 | 00000000 | 00000000 | STAAL | 2029-05-30 |  | 621353 UBO ENKEL ST 1000/60 | [6 empty] | LED | 377891
523022 | 000103 | In Bedrijf | Valkenburg aan de Geul | BERG EN TERBLIJT |  | Wijk 04 Berg en Terblijt | Terblijt | Lindenstraat | 6325PA |  |  | Straatverlichting | ZUD1 Dummy | 1-Straatverlichting | Masten | 30 | 6.5 | 1Onbekend |  |  |  |  | CVL ST 6.5 M | 7033 CEMENTGRIJS | 2000-11-10 | 2019-06-03 | 2000 | 01 | STRM30 24X 30W NW 2100L 9023 L13 DVDC | ORANGE | 2017-07-25 | 2017 | RAL 9023 PARELMOER DONKERGRIJS | 01 | LED 30 W | 30 | N |  | 2017-07-25 | 2040-12-05 |  | 01 |  | 0 | 2017-07-25 | Gemeente Valkenburg aan de Geul | Gemeente Valkenburg aan de Geul | 183648 | 318613 | 50.8566 | 5.794 | 1 |  |  |  | 37054252 | Onbemeterde aansluiting Zuid | x 0,00 watt |  | ZIUTZ02 |  |  | 4024761 | GOED |  | 00000000 | 00000000 | 70037400 | 00000000 | 00000000 | STAAL / VERZINKT | 2028-05-31 |  | UBO | [6 empty] | LED | 377900
523088 | 002095 | In Bedrijf | Valkenburg aan de Geul | BERG EN TERBLIJT |  | Wijk 04 Berg en Terblijt | Berg | Bergerveldweg | 6325HA |  |  | Straatverlichting | ZUD1 Dummy | 1-Straatverlichting | Masten | 10 | 4.75 | 1Onbekend |  |  |  |  | CVL ST 4.75 M | 7033 CEMENTGRIJS | 1990-11-01 | 2018-10-01 | 1986 | 01 | BDS711 12X 10W NW 1400L 9005 DM50 DVEC | Philips | 2017-06-28 | 2017 | RAL 9005 GITZWART | 01 | LED 10 W | 10 | N |  | 2017-06-28 | 2040-11-08 |  | 01 |  | 0 | 2017-06-28 | Gemeente Valkenburg aan de Geul | Gemeente Valkenburg aan de Geul | 183813 | 319044 | 50.8605 | 5.7964 | 1 |  |  |  | 40272907 | Onbemeterde aansluiting Zuid | x 0,00 watt |  | ZIUTZ02 |  |  | 4024761 | GOED |  | 00000000 |  | 70039147 | 00000000 | 00000000 | STAAL | 2027-09-29 | [8 empty] | LED | 377966
523106 | 004657 | In Bedrijf | Valkenburg aan de Geul | VALKENBURG LB |  | Wijk 01 Houthem - Sint Gerlach | Sint Gerlach | Onderstestraat | 6301KA |  |  | Straatverlichting | ZUD1 Dummy | 1-Straatverlichting | Masten | 30 | 6.5 | 1Onbekend |  |  |  |  | CVL ST 6.5 M | 7033 CEMENTGRIJS | 2004-09-01 | 2018-10-01 | 2004 | 01 | STRM30 24X 30W NW 2100L 9023 L13 DVDC | ORANGE | 2017-08-03 | 2017 | RAL 9023 PARELMOER DONKERGRIJS | 01 | LED 30 W | 30 | N |  | 2017-08-03 | 2040-12-14 |  | 01 |  | 0 | 2017-08-03 | Gemeente Valkenburg aan de Geul | Gemeente Valkenburg aan de Geul | 183905.8564 | 320200.1085 | 50.8709 | 5.7978 | 1 |  | Links |  | 41245830 | Onbemeterde aansluiting Zuid | x 0,00 watt |  | ZIUTZ02 |  |  | 4024761 | GOED |  | 00000000 | 00000000 | 70037400 | 00000000 | 00000000 | STAAL / VERZINKT | 2027-09-29 |  | UBO | [6 empty] | LED | 377982
523149 | 000778 | In Bedrijf | Valkenburg aan de Geul | WALEM |  | Wijk 02 Schin op Geul | Walem | Walem | 6342PA |  |  | Tunnelverlichting | ZUD1 Dummy | 1-Straatverlichting | Masten | 16 | 5 | 1Onbekend |  | 0 | 0 | 0 | TUNNELVERLICHTING |  | 2007-04-26 |  | 2007 | 01 | MATEGO MP LED 16W NW 2200LM R9006 SYM D | LIGHTRONICS | 2017-10-05 | 2017 | 9006 WIT ALUMINIUM | 01 | LED 16 W | 16 | N |  | 2017-10-05 | 2041-02-15 |  | 01 |  | 0 | 2017-10-05 | Gemeente Valkenburg aan de Geul | Gemeente Valkenburg aan de Geul | 188864 | 318638 | 50.8566 | 5.8681 | 1 |  |  |  | 37085239 | Onbemeterde aansluiting Zuid | x 0,00 watt |  |  |  |  | 4024761 | GOED |  | 00000000 |  | 70022628 | 00000000 | 00000000 | ALUMINIUM | [9 empty] | LED | 378026
523149 | 000778 | In Bedrijf | Valkenburg aan de Geul | WALEM |  | Wijk 02 Schin op Geul | Walem | Walem | 6342PA |  |  | Tunnelverlichting | ZUD1 Dummy | 1-Straatverlichting | Masten | 16 | 5 | 1Onbekend |  | 0 | 0 | 0 | TUNNELVERLICHTING |  | 2007-04-26 |  | 2007 | 02 | MATEGO MP LED 16W NW 2200LM R9006 SYM D | LIGHTRONICS | 2017-10-05 | 2017 | 9006 WIT ALUMINIUM | 01 | LED 16 W | 16 | N |  | 2017-10-05 | 2041-02-15 |  | 01 |  | 0 | 2017-10-05 | Gemeente Valkenburg aan de Geul | Gemeente Valkenburg aan de Geul | 188864 | 318638 | 50.8566 | 5.8681 | 1 |  |  |  | 37085239 | Onbemeterde aansluiting Zuid | x 0,00 watt |  |  |  |  | 4024761 | GOED |  | 00000000 |  | 70022628 | 00000000 | 00000000 | ALUMINIUM | [9 empty] | LED | 378027
523149 | 000778 | In Bedrijf | Valkenburg aan de Geul | WALEM |  | Wijk 02 Schin op Geul | Walem | Walem | 6342PA |  |  | Tunnelverlichting | ZUD1 Dummy | 1-Straatverlichting | Masten | 16 | 5 | 1Onbekend |  | 0 | 0 | 0 | TUNNELVERLICHTING |  | 2007-04-26 |  | 2007 | 03 | MATEGO MP LED 16W NW 2200LM R9006 SYM D | LIGHTRONICS | 2017-10-05 | 2017 | 9006 WIT ALUMINIUM | 01 | LED 16 W | 16 | N |  | 2017-10-05 | 2041-02-15 |  | 01 |  | 0 | 2017-10-05 | Gemeente Valkenburg aan de Geul | Gemeente Valkenburg aan de Geul | 188864 | 318638 | 50.8566 | 5.8681 | 1 |  |  |  | 37085239 | Onbemeterde aansluiting Zuid | x 0,00 watt |  |  |  |  | 4024761 | GOED |  | 00000000 |  | 70022628 | 00000000 | 00000000 | ALUMINIUM | [9 empty] | LED | 378028
523151 | 001495 | In Bedrijf | Valkenburg aan de Geul | VALKENBURG LB |  | Wijk 00 Valkenburg | Broekhem-Plenkert | Prinses Beatrixsingel | 6301VK |  |  | Mast met Lora-controler | ZUD1 Dummy | 1-Straatverlichting | Masten | 30 | 6.5 | VALMONT |  | 121 | 51 |  | OM ST 4,78 CV PTU51 GG M V | 7033 CEMENTGRIJS | 2018-07-02 | 2018-10-01 | 2018 | 01 | STRM30 24X 30W NW 2100L 9023 L13 DVDC | ORANGE | 2018-07-02 | 2018 | RAL 9023 PARELMOER DONKERGRIJS | 01 | LED 30 W | 30 | N |  | 2017-09-07 | 2041-01-18 |  | 01 |  | 0 | 2017-09-07 | Gemeente Valkenburg aan de Geul | Gemeente Valkenburg aan de Geul | 185795 | 319753 | 50.8668 | 5.8246 | 1 |  |  |  | 37093738 | Onbemeterde aansluiting Zuid | x 0,00 watt |  | ZIUTZ02 |  |  | 3592622 | GOED |  | 70007263 | 70007337 | 70037401 | 00000000 | 00000000 | STAAL | 2027-09-29 |  | UITH ST 1x1000/05 PTU60 T60 V | [6 empty] | LED | 378030
523162 | 002503 | In Bedrijf | Valkenburg aan de Geul | VALKENBURG LB |  | Wijk 00 Valkenburg | Valkenburg | Neerhem | 6301CD |  |  | Straatverlichting | ZUD1 Dummy | 1-Straatverlichting | Masten | 51 | 9 | VALMONT |  |  |  |  | CVL ST 9 m ..... | 9005 DIEPZWART | 2005-02-11 | 2018-10-01 | 1986 | 01 | SCALA 32X 51W NW 5400L 9005 5103 DVDC | Schréder | 2017-07-10 | 2017 | RAL 9005 GITZWART | 01 | LED 51 W | 51 | N |  | 2017-07-10 | 2022-03-12 |  | 01 |  | 0 | 2017-07-10 | Gemeente Valkenburg aan de Geul | Gemeente Valkenburg aan de Geul | 186425.7939 | 319094.0938 | 50.8608 | 5.8335 | 1 |  |  |  | 40720373 | Onbemeterde aansluiting Zuid | x 0,00 watt |  | ZIUTZ02 |  |  | 4024761 | GOED |  | 00000000 |  | 70037411 | 00000000 | 00000000 | STAAL / VERZINKT | 2027-09-29 | [8 empty] | LED | 378038
523166 | 004242 | In Bedrijf | Valkenburg aan de Geul | VALKENBURG LB |  | Wijk 00 Valkenburg | Valkenburg | Prins Bernhardlaan | 6301GV |  |  | Straatverlichting | ZUD1 Dummy | 1-Straatverlichting | Masten | 30 | 6.5 | 1Onbekend |  |  |  |  | CVL ST 6.5 M | 7033 CEMENTGRIJS | 2002-02-15 | 2022-06-01 | 2002 | 01 | STRM30 24X 30W NW 2100L 9023 L13 DVDC | ORANGE | 2017-08-01 | 2017 | RAL 9023 PARELMOER DONKERGRIJS | 01 | LED 30 W | 30 | N |  | 2017-08-01 | 2040-12-12 |  | 01 |  | 0 | 2017-08-01 | Gemeente Valkenburg aan de Geul | Gemeente Valkenburg aan de Geul | 186132 | 319686 | 50.8661 | 5.8294 | 1 |  |  |  | 41173937 | Onbemeterde aansluiting Zuid | x 0,00 watt |  | ZIUTZ02 |  |  | 4024761 | GOED |  | 00000000 | 00000000 | 70037400 | 00000000 | 00000000 | STAAL / VERZINKT | 2031-05-30 |  | UBO | [6 empty] | LED | 378041
523173 | 002096 | In Bedrijf | Valkenburg aan de Geul | BERG EN TERBLIJT |  | Wijk 04 Berg en Terblijt | Berg | Bergerveldweg | 6325HA |  |  | Straatverlichting | ZUD1 Dummy | 1-Straatverlichting | Masten | 10 | 4.75 | 1Onbekend |  |  |  |  | CVL ST 4.75 M | 7033 CEMENTGRIJS | 1990-11-01 | 2018-10-01 | 1986 | 01 | BDS711 12X 10W NW 1400L 9005 DM50 DVEC | Philips | 2017-06-28 | 2017 | RAL 9005 GITZWART | 01 | LED 10 W | 10 | N |  | 2017-06-28 | 2040-11-08 |  | 01 |  | 0 | 2017-06-28 | Gemeente Valkenburg aan de Geul | Gemeente Valkenburg aan de Geul | 183816.675 | 319071.869 | 50.8607 | 5.7965 | 1 |  |  |  | 40272915 | Onbemeterde aansluiting Zuid | x 0,00 watt |  | ZIUTZ02 |  |  | 4024761 | GOED |  | 00000000 |  | 70039147 | 00000000 | 00000000 | STAAL | 2027-09-29 | [8 empty] | LED | 378046
523197 | 000565 | In Bedrijf | Valkenburg aan de Geul | BERG EN TERBLIJT |  | Wijk 04 Berg en Terblijt | Berg | Blokbrekersstraat | 6325CS |  |  | Straatverlichting | ZUD1 Dummy | 1-Straatverlichting | Masten | 10 | 4.75 | 1Onbekend |  |  |  |  | CVL ST 4.75 M | 7033 CEMENTGRIJS | 2002-07-31 | 2022-06-01 | 2002 | 01 | BDS711 12X 10W NW 1400L 9005 DM50 DVEC | Philips | 2017-06-12 | 2017 | RAL 9005 GITZWART | 01 | LED 10 W | 10 | N |  | 2017-06-12 | 2040-10-23 |  | 01 |  | 0 | 2017-06-12 | Gemeente Valkenburg aan de Geul | Gemeente Valkenburg aan de Geul | 182528 | 319201 | 50.862 | 5.7782 | 1 |  |  |  | 37058037 | Onbemeterde aansluiting Zuid | x 0,00 watt |  | ZIUTZ02 |  |  | 4024761 | GOED |  | 00000000 |  | 70039147 | 00000000 | 00000000 | STAAL | 2031-05-30 | [8 empty] | LED | 378072
523200 | 000859 | In Bedrijf | Valkenburg aan de Geul | WALEM |  | Wijk 02 Schin op Geul | Walem | Walem | 6342PA |  |  | Mast met Lora-controler | ZUD1 Dummy | 1-Straatverlichting | Masten | 30 | 6.5 | 1Onbekend |  |  |  |  | CVL ST 6.5 M | 7033 CEMENTGRIJS | 1998-08-01 | 2018-10-01 | 1998 | 01 | STRM30 24X 30W NW 2100L 9023 L13 DVDC | ORANGE | 2017-09-08 | 2017 | RAL 9023 PARELMOER DONKERGRIJS | 01 | LED 30 W | 30 | N |  | 2017-09-08 | 2041-01-19 |  | 01 |  | 0 | 2017-09-08 | Gemeente Valkenburg aan de Geul | Gemeente Valkenburg aan de Geul | 189029 | 319741 | 50.8665 | 5.8706 | 1 |  |  |  | 37077333 | Onbemeterde aansluiting Zuid | x 0,00 watt |  | ZIUTZ02 |  |  | 4024761 | GOED |  | 00000000 | 00000000 | 70037401 | 00000000 | 00000000 | STAAL / VERZINKT | 2027-09-29 |  | UBO | [6 empty] | LED | 378075
523235 | 000567 | In Bedrijf | Valkenburg aan de Geul | BERG EN TERBLIJT |  | Wijk 04 Berg en Terblijt | Berg | Blokbrekersstraat | 6325CS |  |  | Straatverlichting | ZUD1 Dummy | 1-Straatverlichting | Masten | 10 | 4.75 | 1Onbekend |  |  |  |  | CVL ST 4.75 M | 7033 CEMENTGRIJS | 2002-07-31 | 2022-06-01 | 2002 | 01 | BDS711 12X 10W NW 1400L 9005 DM50 DVEC | Philips | 2017-06-28 | 2017 | RAL 9005 GITZWART | 01 | LED 10 W | 10 | N |  | 2017-06-28 | 2040-11-08 |  | 01 |  | 0 | 2017-06-28 | Gemeente Valkenburg aan de Geul | Gemeente Valkenburg aan de Geul | 182528 | 319152 | 50.8615 | 5.7782 | 1 |  |  |  | 37058045 | Onbemeterde aansluiting Zuid | x 0,00 watt |  | ZIUTZ02 |  |  | 4024761 | GOED |  | 00000000 |  | 70039147 | 00000000 | 00000000 | STAAL | 2031-05-30 | [8 empty] | LED | 378105
523237 | 000861 | In Bedrijf | Valkenburg aan de Geul | WALEM |  | Wijk 02 Schin op Geul | Walem | Walem | 6342PA |  |  | Mast met Lora-controler | ZUD1 Dummy | 1-Straatverlichting | Masten | 30 | 6.5 | 1Onbekend |  |  |  |  | CVL ST 6.5 M | 7033 CEMENTGRIJS | 1998-08-01 | 2018-10-01 | 1998 | 01 | STRM30 24X 30W NW 2100L 9023 L13 DVDC | ORANGE | 2017-09-08 | 2017 | RAL 9023 PARELMOER DONKERGRIJS | 01 | LED 30 W | 30 | N |  | 2017-09-08 | 2041-01-19 |  | 01 |  | 0 | 2017-09-08 | Gemeente Valkenburg aan de Geul | Gemeente Valkenburg aan de Geul | 189004 | 319668 | 50.8658 | 5.8702 | 1 |  |  |  | 37077341 | Onbemeterde aansluiting Zuid | x 0,00 watt |  | ZIUTZ02 |  |  | 4024761 | GOED |  | 00000000 | 00000000 | 70037401 | 00000000 | 00000000 | STAAL / VERZINKT | 2027-09-29 |  | UBO | [6 empty] | LED | 378107
523240 | 004448 | In Bedrijf | Valkenburg aan de Geul | VALKENBURG LB |  | Wijk 03 Sibbe | IJzeren en Heerstraat | Kruisstraat | 6301PB |  |  | Straatverlichting | ZUD1 Dummy | 1-Straatverlichting | Masten | 30 | 6.5 | 1Onbekend |  |  |  |  | CVL ST 6.5 M | 7033 CEMENTGRIJS | 2003-06-10 | 2022-06-01 | 2003 | 01 | STRM30 24X 30W NW 2100L 9023 L13 DVDC | ORANGE | 2017-07-26 | 2017 | RAL 9023 PARELMOER DONKERGRIJS | 01 | LED 30 W | 30 | N |  | 2017-07-26 | 2040-12-06 |  | 01 |  | 0 | 2017-07-26 | Gemeente Valkenburg aan de Geul | Gemeente Valkenburg aan de Geul | 186286 | 316697 | 50.8393 | 5.8313 | 1 |  | Links |  | 41245849 | Onbemeterde aansluiting Zuid | x 0,00 watt |  | ZIUTZ02 |  |  | 4024761 | GOED |  | 00000000 | 00000000 | 70037400 | 00000000 | 00000000 | STAAL / VERZINKT | 2031-05-30 |  | UBO | [6 empty] | LED | 378110
523255 | 002153 | In Bedrijf | Valkenburg aan de Geul | VALKENBURG LB |  | Wijk 03 Sibbe | Sibbe | Sibberkerkstraat | 6301AT | 5 |  | Straatverlichting | ZUD1 Dummy | 1-Straatverlichting | Masten | 30 | 6.5 | 1Onbekend |  |  |  |  | CVL ST 6.5 M | 7033 CEMENTGRIJS | 1993-02-01 | 2022-06-01 | 1993 | 01 | STRM30 24X 30W NW 2100L 9023 L13 DVDC | ORANGE | 2017-08-03 | 2017 | RAL 9023 PARELMOER DONKERGRIJS | 01 | LED 30 W | 30 | N |  | 2017-08-03 | 2040-12-14 |  | 01 |  | 0 | 2017-08-03 | Gemeente Valkenburg aan de Geul | Gemeente Valkenburg aan de Geul | 186055 | 316939 | 50.8415 | 5.8281 | 1 |  |  |  | 40427129 | Onbemeterde aansluiting Zuid | x 0,00 watt |  | ZIUTZ02 |  |  | 4024761 | GOED |  | 00000000 | 00000000 | 70037400 | 00000000 | 00000000 | STAAL / VERZINKT | 2031-05-30 |  | UBO | [6 empty] | LED | 378125
523273 | 000357 | In Bedrijf | Valkenburg aan de Geul | VALKENBURG LB |  | Wijk 00 Valkenburg | De Heek (gedeeltelijk) | Hekerweg | 6301RJ |  |  | Straatverlichting | ZUD1 Dummy | 1-Straatverlichting | Masten | 65 | 8 | 1Onbekend |  |  |  |  | CVL ST 8 M | 7033 CEMENTGRIJS | 2004-11-20 | 2014-09-09 | 2004 | 01 | TECEO1 40X 65W NW 6960L A150 5102 DDC | Schréder | 2013-11-04 | 2013 | AKZ900GS | 01 | LED 65 W | 65 | N |  | 2013-11-04 | 2037-03-17 |  | 01 |  | 0 | 2013-11-04 | Gemeente Valkenburg aan de Geul | Gemeente Valkenburg aan de Geul | 188196 | 320720 | 50.8753 | 5.8588 | 1 |  |  |  | 37068822 | Onbemeterde aansluiting Zuid | x 0,00 watt |  | ZIUTZ02 |  |  | 4011632 | GOED |  | 00000000 | 00000000 | 70021859 | 00000000 | 00000000 | STAAL | 2023-09-06 |  | UBO | Schilderselectie2023 Valkenburg | [5 empty] | LED | 378139
523276 | 001253 | In Bedrijf | Valkenburg aan de Geul | VALKENBURG LB |  | Wijk 00 Valkenburg | Broekhem-Plenkert | Prins Willem-Alexanderlaan | 6301TR |  |  | Straatverlichting | ZUD1 Dummy | 1-Straatverlichting | Masten | 10 | 4.75 | 1Onbekend |  |  |  |  | CVL ST 4.75 M | 7033 CEMENTGRIJS | 1995-03-01 | 2022-06-01 | 1995 | 01 | BDS711 12X 10W NW 1400L 9005 DM50 DVEC | Philips | 2017-06-15 | 2017 | RAL 9005 GITZWART | 01 | LED 10 W | 10 | N |  | 2017-06-15 | 2040-10-26 |  | 01 |  | 0 | 2017-06-15 | Gemeente Valkenburg aan de Geul | Gemeente Valkenburg aan de Geul | 185593 | 320136 | 50.8702 | 5.8218 | 1 |  |  |  | 37081111 | Onbemeterde aansluiting Zuid | x 0,00 watt |  | ZIUTZ02 |  |  | 4024761 | GOED |  | 00000000 |  | 70039147 | 00000000 | 00000000 | STAAL | 2031-05-30 | [8 empty] | LED | 378142
523314 | 000621 | In Bedrijf | Valkenburg aan de Geul | BERG EN TERBLIJT |  | Wijk 04 Berg en Terblijt | Vilt | Heiweg | 6325DA |  |  | Straatverlichting | ZUD1 Dummy | 1-Straatverlichting | Masten | 10 | 4.75 | 1Onbekend |  |  |  |  | CVL ST 4.75 M | 7033 CEMENTGRIJS | 1998-11-01 | 2022-06-01 | 1998 | 01 | BDS711 12X 10W NW 1400L 9005 DM50 DVEC | Philips | 2017-06-08 | 2017 | RAL 9005 GITZWART | 01 | LED 10 W | 10 | N |  | 2017-06-08 | 2040-10-19 |  | 01 |  | 0 | 2017-06-08 | Gemeente Valkenburg aan de Geul | Gemeente Valkenburg aan de Geul | 184335 | 318952 | 50.8596 | 5.8038 | 1 |  |  |  | 37058071 | Onbemeterde aansluiting Zuid | x 0,00 watt |  | ZIUTZ02 |  |  | 4024761 | GOED |  | 00000000 |  | 70039147 | 00000000 | 00000000 | STAAL | 2031-05-30 | [8 empty] | LED | 378179
523316 | 000910 | In Bedrijf | Valkenburg aan de Geul | VALKENBURG LB |  | Wijk 00 Valkenburg | Stoepert | Seringenstraat | 6301XD |  |  | Straatverlichting | ZUD1 Dummy | 1-Straatverlichting | Masten | 10 | 4.75 | 1Onbekend |  |  |  |  | CVL ST 4.75 M | 7033 CEMENTGRIJS | 1990-09-01 | 2022-06-01 | 1990 | 01 | BDS711 12X 10W NW 1400L 9005 DM50 DVEC | Philips | 2017-06-22 | 2017 | RAL 9005 GITZWART | 01 | LED 10 W | 10 | N |  | 2017-06-22 | 2040-11-02 |  | 01 |  | 0 | 2017-06-22 | Gemeente Valkenburg aan de Geul | Gemeente Valkenburg aan de Geul | 186271 | 320484 | 50.8733 | 5.8314 | 1 |  |  |  | 37089617 | Onbemeterde aansluiting Zuid | x 0,00 watt |  | ZIUTZ02 |  |  | 4024761 | GOED |  | 00000000 |  | 70039147 | 00000000 | 00000000 | STAAL | 2031-05-30 | [8 empty] | LED | 378181
523318 | 004243 | In Bedrijf | Valkenburg aan de Geul | VALKENBURG LB |  | Wijk 00 Valkenburg | Valkenburg | Prins Bernhardlaan | 6301GV |  |  | Straatverlichting | ZUD1 Dummy | 1-Straatverlichting | Masten | 30 | 6.5 | 1Onbekend |  |  |  |  | CVL ST 6.5 M | 7033 CEMENTGRIJS | 2002-02-15 | 2022-06-01 | 2002 | 01 | STRM30 24X 30W NW 2100L 9023 L13 DVDC | ORANGE | 2017-08-01 | 2017 | RAL 9023 PARELMOER DONKERGRIJS | 01 | LED 30 W | 30 | N |  | 2017-08-01 | 2040-12-12 |  | 01 |  | 0 | 2017-08-01 | Gemeente Valkenburg aan de Geul | Gemeente Valkenburg aan de Geul | 186146 | 319670 | 50.866 | 5.8296 | 1 |  |  |  | 41173945 | Onbemeterde aansluiting Zuid | x 0,00 watt |  | ZIUTZ02 |  |  | 4024761 | GOED |  | 00000000 | 00000000 | 70037400 | 00000000 | 00000000 | STAAL / VERZINKT | 2031-05-30 |  | UBO | [6 empty] | LED | 378183
523319 | 000913 | In Bedrijf | Valkenburg aan de Geul | VALKENBURG LB |  | Wijk 00 Valkenburg | Stoepert | Seringenstraat | 6301XD |  |  | Straatverlichting | ZUD1 Dummy | 1-Straatverlichting | Masten | 10 | 4.75 | 1Onbekend |  |  |  |  | CVL ST 4.75 M | 7033 CEMENTGRIJS | 1990-09-01 | 2022-06-01 | 1990 | 01 | BDS711 12X 10W NW 1400L 9005 DM50 DVEC | Philips | 2017-06-22 | 2017 | RAL 9005 GITZWART | 01 | LED 10 W | 10 | N |  | 2017-06-22 | 2040-11-02 |  | 01 |  | 0 | 2017-06-22 | Gemeente Valkenburg aan de Geul | Gemeente Valkenburg aan de Geul | 186208 | 320507 | 50.8735 | 5.8306 | 1 |  |  |  | 37089625 | Onbemeterde aansluiting Zuid | x 0,00 watt |  | ZIUTZ02 |  |  | 4024761 | GOED |  | 00000000 |  | 70039147 | 00000000 | 00000000 | STAAL | 2031-05-30 | [8 empty] | LED | 378184
523337 | 000619 | In Bedrijf | Valkenburg aan de Geul | BERG EN TERBLIJT |  | Wijk 04 Berg en Terblijt | Vilt | Heiweg | 6325DA |  |  | Straatverlichting | ZUD1 Dummy | 1-Straatverlichting | Masten | 10 | 4.75 | 1Onbekend |  |  |  |  | CVL ST 4.75 M | 7033 CEMENTGRIJS | 2002-07-05 | 2022-06-01 | 2002 | 01 | BDS711 12X 10W NW 1400L 9005 DM50 DVEC | Philips | 2017-06-08 | 2017 | RAL 9005 GITZWART | 01 | LED 10 W | 10 | N |  | 2017-06-08 | 2040-10-19 |  | 01 |  | 0 | 2017-06-08 | Gemeente Valkenburg aan de Geul | Gemeente Valkenburg aan de Geul | 184404 | 318929 | 50.8594 | 5.8048 | 1 |  |  |  | 37058061 | Onbemeterde aansluiting Zuid | x 0,00 watt |  | ZIUTZ02 |  |  | 4024761 | GOED |  | 00000000 |  | 70039147 | 00000000 | 00000000 | STAAL | 2031-05-30 | [8 empty] | LED | 378202
523385 | 004450 | In Bedrijf | Valkenburg aan de Geul | VALKENBURG LB |  | Wijk 03 Sibbe | IJzeren en Heerstraat | Kruisstraat | 6301PB | 11 |  | Straatverlichting | ZUD1 Dummy | 1-Straatverlichting | Masten | 30 | 6.5 | 1Onbekend |  |  |  |  | CVL ST 6.5 M | 7033 CEMENTGRIJS | 2003-06-10 | 2022-06-01 | 2003 | 01 | STRM30 24X 30W NW 2100L 9023 L13 DVDC | ORANGE | 2017-07-26 | 2017 | RAL 9023 PARELMOER DONKERGRIJS | 01 | LED 30 W | 30 | N |  | 2017-07-26 | 2040-12-06 |  | 01 |  | 0 | 2017-07-26 | Gemeente Valkenburg aan de Geul | Gemeente Valkenburg aan de Geul | 186383 | 316659 | 50.8389 | 5.8327 | 1 |  | Links |  | 41245865 | Onbemeterde aansluiting Zuid | x 0,00 watt |  | ZIUTZ02 |  |  | 4024761 | GOED |  | 00000000 | 00000000 | 70037400 | 00000000 | 00000000 | STAAL / VERZINKT | 2031-05-30 |  | UBO | [6 empty] | LED | 378254
523403 | 002504 | In Bedrijf | Valkenburg aan de Geul | VALKENBURG LB |  | Wijk 00 Valkenburg | Valkenburg | Neerhem | 6301CD |  |  | Straatverlichting | ZUD1 Dummy | 1-Straatverlichting | Masten | 51 | 9 | 1Onbekend |  |  |  |  | CVL ST 9 M | 9005 DIEPZWART | 1998-01-01 | 2018-10-01 | 1986 | 01 | SCALA 32X 51W NW 5400L 9005 5103 DVDC | Schréder | 2017-07-10 | 2017 | RAL 9005 GITZWART | 01 | LED 51 W | 51 | N |  | 2017-07-10 | 2022-03-12 |  | 01 |  | 0 | 2017-07-10 | Gemeente Valkenburg aan de Geul | Gemeente Valkenburg aan de Geul | 186443.5003 | 319068.1542 | 50.8606 | 5.8338 | 1 |  |  |  | 40720381 | Onbemeterde aansluiting Zuid | x 0,00 watt |  | ZIUTZ02 |  |  | 4024761 | GOED |  | 00000000 | 00000000 | 70037411 | 00000000 | 00000000 | STAAL / VERZINKT | 2027-09-29 |  | UBO | [6 empty] | LED | 378271
523449 | 002505 | In Bedrijf | Valkenburg aan de Geul | VALKENBURG LB |  | Wijk 00 Valkenburg | Valkenburg | Neerhem | 6301CD |  |  | Straatverlichting | ZUD1 Dummy | 1-Straatverlichting | Masten | 51 | 8 | VALMONT |  | 150 | 60 |  | _MAST, _ST, _8m, _CV, _EU, _400mm, _0mm, _0rad, _0rad, _EPOXY, TD60mm, VD150mm, _9005 DIEPZWART, #200N044B, _1DEUR-STD, | 9005 DIEPZWART | 2023-03-27 08:13 |  | 2023 | 01 | SCALA 32X 51W NW 5400L 9005 5103 DVDC | Schréder | 2017-07-10 | 2017 | RAL 9005 GITZWART | 01 | LED 51 W | 51 | N |  | 2017-07-10 | 2022-03-12 |  | 01 |  | 0 | 2017-07-10 | Gemeente Valkenburg aan de Geul | Gemeente Valkenburg aan de Geul | 186459.881 | 319038.019 | 50.8603 | 5.834 | 1 |  |  |  | 40720391 | Onbemeterde aansluiting Zuid | x 0,00 watt |  | ZIUTZ02 |  |  | 144139 | GOED |  | 102995 | 00000000 | 70037411 | 00000000 | 00000000 | ST |  |  | UBO | [6 empty] | LED | 378313
523458 | 001914 | In Bedrijf | Valkenburg aan de Geul | VALKENBURG LB |  | Wijk 03 Sibbe | Sibbe | Beckerswei | 6301AX |  |  | Straatverlichting | ZUD1 Dummy | 1-Straatverlichting | Masten | 10 | 4.25 | 1Onbekend |  |  |  |  | OCTA ST 4.25 M | 7033 CEMENTGRIJS | 1985-04-01 | 2019-06-03 | 1985 | 01 | BDS711 12X 10W NW 1400L 9005 DM50 DVEC | Philips | 2017-06-26 | 2017 | RAL 9005 GITZWART | 01 | LED 10 W | 10 | N |  | 2017-06-26 | 2040-11-06 |  | 01 |  | 0 | 2017-06-26 | Gemeente Valkenburg aan de Geul | Gemeente Valkenburg aan de Geul | 185819 | 317254 | 50.8443 | 5.8247 | 1 |  |  |  | 37097520 | Onbemeterde aansluiting Zuid | x 0,00 watt |  | ZIUTZ02 |  |  | 4024761 | GOED |  | 00000000 |  | 70039147 | 00000000 | 00000000 | STAAL / VERZINKT | 2028-05-31 | [8 empty] | LED | 378323
523485 | 000106 | In Bedrijf | Valkenburg aan de Geul | BERG EN TERBLIJT |  | Wijk 04 Berg en Terblijt | Terblijt | Lindenstraat | 6325PA |  |  | Straatverlichting | ZUD1 Dummy | 1-Straatverlichting | Masten | 30 | 6.5 | 1Onbekend |  |  |  |  | CVL ST 6.5 M | 7033 CEMENTGRIJS | 2000-11-10 | 2019-06-03 | 2000 | 01 | STRM30 24X 30W NW 2100L 9023 L13 DVDC | ORANGE | 2017-07-25 | 2017 | RAL 9023 PARELMOER DONKERGRIJS | 01 | LED 30 W | 30 | N |  | 2017-07-25 | 2040-12-05 |  | 01 |  | 0 | 2017-07-25 | Gemeente Valkenburg aan de Geul | Gemeente Valkenburg aan de Geul | 183515 | 318565 | 50.8562 | 5.7921 | 1 |  |  |  | 37054287 | Onbemeterde aansluiting Zuid | x 0,00 watt |  | ZIUTZ02 |  |  | 4024761 | GOED |  | 00000000 | 00000000 | 70037400 | 00000000 | 00000000 | STAAL / VERZINKT | 2028-05-31 |  | UBO | [6 empty] | LED | 378349
523519 | 000865 | In Bedrijf | Valkenburg aan de Geul | WALEM |  | Wijk 02 Schin op Geul | Walem | Walem | 6342PA |  |  | Mast met Lora-controler | ZUD1 Dummy | 1-Straatverlichting | Masten | 30 | 6.5 | 1Onbekend |  |  |  |  | CVL ST 6.5 M | 7033 CEMENTGRIJS | 1998-07-01 | 2018-10-01 | 1998 | 01 | STRM30 24X 30W NW 2100L 9023 L13 DVDC | ORANGE | 2017-09-08 | 2017 | RAL 9023 PARELMOER DONKERGRIJS | 01 | LED 30 W | 30 | N |  | 2017-09-08 | 2041-01-19 |  | 01 |  | 0 | 2017-09-08 | Gemeente Valkenburg aan de Geul | Gemeente Valkenburg aan de Geul | 188980 | 319471 | 50.864 | 5.8698 | 1 |  |  |  | 37077368 | Onbemeterde aansluiting Zuid | x 0,00 watt |  | ZIUTZ02 |  |  | 4024761 | GOED |  | 00000000 | 00000000 | 70037401 | 00000000 | 00000000 | STAAL / VERZINKT | 2027-09-29 |  | UBO | [6 empty] | LED | 378386
523595 | 001500 | In Bedrijf | Valkenburg aan de Geul | VALKENBURG LB |  |  |  | Aan de Polfermolen | 6301 |  |  | Straatverlichting | ZUD1 Dummy | 1-Straatverlichting | Masten | 70 | 5 | VALMONT |  | 121 | 60 |  | MAST PT ST 5M T60MM D121MM ET GRONDVLEUGELS 277768MSXP | N.V.T. | 2023-02-08 |  | 2023 | 01 | BDS711 12X 10W NW 1400L 9005 DM50 DVEC | Philips | 2017-07-17 | 2017 | RAL 9005 GITZWART | 01 | LAMP CDM-T 70W 830 G12 | 70 | N | 830 | 2020-01-30 10:54 | 2021-06-25 10:54 |  | 01 |  | 0 | 2017-07-17 | Gemeente Valkenburg aan de Geul | Gemeente Valkenburg aan de Geul | 185758.1933 | 319628.9513 | 50.8657 | 5.8241 | 1 |  |  |  | 37093762 | Onbemeterde aansluiting Zuid | x 0,00 watt |  |  |  |  | 4010646 ¦ rdoorsch20141104 | GOED |  | 102388 |  | 70039147 | 7005115280 | 00000000 | ST | 2023-04-13 |  |  | Valkenburg | [5 empty] | CDM-T | 378463
523595 | 001500 | In Bedrijf | Valkenburg aan de Geul | VALKENBURG LB |  |  |  | Aan de Polfermolen | 6301 |  |  | Straatverlichting | ZUD1 Dummy | 1-Straatverlichting | Masten | 85 | 5 | VALMONT |  | 121 | 60 |  | MAST PT ST 5M T60MM D121MM ET GRONDVLEUGELS 277768MSXP | N.V.T. | 2023-02-08 |  | 2023 | 02 | FLC240 GOBO 1XCDM-T 70W R9007 EVSA | WE-EF NEDERLAND | 2014-12-19 | 2014 | 9007 GRIJS ALUMINIUM | 01 | LAMP CDM-T 70W 830 G12 | 70 | N | 830 | 2018-08-24 10:40 | 2020-01-18 10:40 |  | 01 |  | 15 | 2014-12-19 | Gemeente Valkenburg aan de Geul | Gemeente Valkenburg aan de Geul | 185758.1933 | 319628.9513 | 50.8657 | 5.8241 | 1 |  |  |  | 37093762 | Onbemeterde aansluiting Zuid | c 15,00 watt |  |  |  |  | 4010646 ¦ rdoorsch20141104 | GOED |  | 102388 |  | 70015047 | 7005115280 | 00000000 | ST | 2023-04-13 |  |  | Valkenburg | [5 empty] | CDM-T | 378464
523595 | 001500 | In Bedrijf | Valkenburg aan de Geul | VALKENBURG LB |  |  |  | Aan de Polfermolen | 6301 |  |  | Straatverlichting | ZUD1 Dummy | 1-Straatverlichting | Masten | 85 | 5 | VALMONT |  | 121 | 60 |  | MAST PT ST 5M T60MM D121MM ET GRONDVLEUGELS 277768MSXP | N.V.T. | 2023-02-08 |  | 2023 | 03 | FLC240 GOBO 1XCDM-T 70W R9007 EVSA | WE-EF NEDERLAND | 2014-12-19 | 2014 | 9007 GRIJS ALUMINIUM | 01 | LAMP CDM-T 70W 830 G12 | 70 | N | 830 | 2018-08-24 10:40 | 2020-01-18 10:40 |  | 01 |  | 15 | 2014-12-19 | Gemeente Valkenburg aan de Geul | Gemeente Valkenburg aan de Geul | 185758.1933 | 319628.9513 | 50.8657 | 5.8241 | 1 |  |  |  | 37093762 | Onbemeterde aansluiting Zuid | c 15,00 watt |  |  |  |  | 4010646 ¦ rdoorsch20141104 | GOED |  | 102388 |  | 70015047 | 7005115280 | 00000000 | ST | 2023-04-13 |  |  | Valkenburg | [5 empty] | CDM-T | 378465
523596 | 000105 | In Bedrijf | Valkenburg aan de Geul | BERG EN TERBLIJT |  | Wijk 04 Berg en Terblijt | Terblijt | Lindenstraat | 6325PA |  |  | Straatverlichting | ZUD1 Dummy | 1-Straatverlichting | Masten | 30 | 6.5 | 1Onbekend |  |  |  |  | CVL ST 6.5 M | 7033 CEMENTGRIJS | 2000-11-10 | 2019-06-03 | 2000 | 01 | STRM30 24X 30W NW 2100L 9023 L13 DVDC | ORANGE | 2017-07-25 | 2017 | RAL 9023 PARELMOER DONKERGRIJS | 01 | LED 30 W | 30 | N |  | 2017-07-25 | 2040-12-05 |  | 01 |  | 0 | 2017-07-25 | Gemeente Valkenburg aan de Geul | Gemeente Valkenburg aan de Geul | 183552 | 318592 | 50.8564 | 5.7927 | 1 |  |  |  | 37054279 | Onbemeterde aansluiting Zuid | x 0,00 watt |  | ZIUTZ02 |  |  | 4024761 | GOED |  | 00000000 | 00000000 | 70037400 | 00000000 | 00000000 | STAAL / VERZINKT | 2028-05-31 |  | UBO | [6 empty] | LED | 378466
523643 | 001649 | In Bedrijf | Valkenburg aan de Geul | VALKENBURG LB |  | Wijk 00 Valkenburg | Broekhem-Plenkert | Prinses Beatrixsingel | 6301VK |  |  | Mast met Lora-controler | ZUD1 Dummy | 1-Straatverlichting | Masten | 30 | 6.5 | 1Onbekend |  |  |  |  | CVL ST 6.5 M | 7033 CEMENTGRIJS | 1990-09-01 | 2018-10-01 | 1986 | 01 | STRM30 24X 30W NW 2100L 9023 L13 DVDC | ORANGE | 2017-09-07 | 2017 | RAL 9023 PARELMOER DONKERGRIJS | 01 | LED 30 W | 30 | N |  | 2017-09-07 | 2041-01-18 |  | 01 |  | 0 | 2017-09-07 | Gemeente Valkenburg aan de Geul | Gemeente Valkenburg aan de Geul | 185217 | 320129 | 50.8702 | 5.8164 | 1 |  |  |  | 37093770 | Onbemeterde aansluiting Zuid | x 0,00 watt |  | ZIUTZ02 |  |  | 4024761 | GOED |  | 00000000 | 00000000 | 70037401 | 00000000 | 00000000 | STAAL / VERZINKT | 2027-09-29 |  | UBO | [6 empty] | LED | 378509
523644 | 001915 | In Bedrijf | Valkenburg aan de Geul | VALKENBURG LB |  | Wijk 03 Sibbe | Sibbe | Beckerswei | 6301AX |  |  | Straatverlichting | ZUD1 Dummy | 1-Straatverlichting | Masten | 10 | 4.25 | 1Onbekend |  |  |  |  | OCTA ST 4.25 M | 7033 CEMENTGRIJS | 1985-04-01 | 2019-06-03 | 1985 | 01 | BDS711 12X 10W NW 1400L 9005 DM50 DVEC | Philips | 2017-06-16 | 2017 | RAL 9005 GITZWART | 01 | LED 10 W | 10 | N |  | 2017-06-16 | 2040-10-27 |  | 01 |  | 0 | 2017-06-16 | Gemeente Valkenburg aan de Geul | Gemeente Valkenburg aan de Geul | 185849 | 317252 | 50.8443 | 5.8252 | 1 |  |  |  | 37097539 | Onbemeterde aansluiting Zuid | x 0,00 watt |  | ZIUTZ02 |  |  | 4024761 | GOED |  | 00000000 |  | 70039147 | 00000000 | 00000000 | STAAL / VERZINKT | 2028-05-31 | [8 empty] | LED | 378510
523672 | 000108 | In Bedrijf | Valkenburg aan de Geul | BERG EN TERBLIJT |  | Wijk 04 Berg en Terblijt | Terblijt | Lindenstraat | 6325PA |  |  | Straatverlichting | ZUD1 Dummy | 1-Straatverlichting | Masten | 30 | 6.5 | 1Onbekend |  |  |  |  | CVL ST 6.5 M | 7033 CEMENTGRIJS | 1997-04-01 | 2019-06-03 | 1997 | 01 | STRM30 24X 30W NW 2100L 9023 L13 DVDC | ORANGE | 2017-07-25 | 2017 | RAL 9023 PARELMOER DONKERGRIJS | 01 | LED 30 W | 30 | N |  | 2017-07-25 | 2040-12-05 |  | 01 |  | 0 | 2017-07-25 | Gemeente Valkenburg aan de Geul | Gemeente Valkenburg aan de Geul | 183447 | 318492 | 50.8556 | 5.7912 | 1 |  |  |  | 37054295 | Onbemeterde aansluiting Zuid | x 0,00 watt |  | ZIUTZ02 |  |  | 4024761 | GOED |  | 00000000 | 00000000 | 70037400 | 00000000 | 00000000 | STAAL / VERZINKT | 2028-05-31 |  | UBO | [6 empty] | LED | 378536
523673 | 000870 | In Bedrijf | Valkenburg aan de Geul | VALKENBURG LB |  | Wijk 00 Valkenburg | Broekhem-Plenkert | Van Pallandtlaan | 6301TN |  |  | Straatverlichting | ZUD1 Dummy | 1-Straatverlichting | Masten | 10 | 4.75 | 1Onbekend |  |  |  |  | CVL ST 4.75 M | 7033 CEMENTGRIJS | 2001-08-23 | 2022-06-01 | 2001 | 01 | BDS711 12X 10W NW 1400L 9005 DM50 DVEC | Philips | 2017-06-16 | 2017 | RAL 9005 GITZWART | 01 | LED 10 W | 10 | N |  | 2017-06-16 | 2040-10-27 |  | 01 |  | 0 | 2017-06-16 | Gemeente Valkenburg aan de Geul | Gemeente Valkenburg aan de Geul | 185591 | 320048 | 50.8694 | 5.8217 | 1 |  |  |  | 37077384 | Onbemeterde aansluiting Zuid | x 0,00 watt |  | ZIUTZ02 |  |  | 4024761 | GOED |  | 00000000 |  | 70039147 | 00000000 | 00000000 | STAAL | 2031-05-30 | [8 empty] | LED | 378537
523680 | 001252 | In Bedrijf | Valkenburg aan de Geul | VALKENBURG LB |  | Wijk 00 Valkenburg | Broekhem-Plenkert | Prins Willem-Alexanderlaan | 6301TR |  |  | Straatverlichting | ZUD1 Dummy | 1-Straatverlichting | Masten | 10 | 4.75 | 1Onbekend |  |  |  |  | CVL ST 4.75 M | 7033 CEMENTGRIJS | 2001-08-17 | 2022-06-01 | 2001 | 01 | BDS711 12X 10W NW 1400L 9005 DM50 DVEC | Philips | 2017-06-15 | 2017 | RAL 9005 GITZWART | 01 | LED 10 W | 10 | N |  | 2017-06-15 | 2040-10-26 |  | 01 |  | 0 | 2017-06-15 | Gemeente Valkenburg aan de Geul | Gemeente Valkenburg aan de Geul | 185550 | 320158 | 50.8704 | 5.8212 | 1 |  |  |  | 37081101 | Onbemeterde aansluiting Zuid | x 0,00 watt |  | ZIUTZ02 |  |  | 4024761 | GOED |  | 00000000 |  | 70039147 | 00000000 | 00000000 | STAAL | 2031-05-30 | [8 empty] | LED | 378544
523754 | 000359 | In Bedrijf | Valkenburg aan de Geul | VALKENBURG LB |  | Wijk 00 Valkenburg | De Heek (gedeeltelijk) | Hekerweg | 6301RJ |  |  | Straatverlichting | ZUD1 Dummy | 1-Straatverlichting | Masten | 65 | 8 | 1Onbekend |  |  |  |  | CVL ST 8 M | 7033 CEMENTGRIJS | 2004-11-20 | 2014-09-09 | 2004 | 01 | TECEO1 40X 65W NW 6960L A150 5102 DDC | Schréder | 2013-11-04 | 2013 | AKZ900GS | 01 | LED 65 W | 65 | N |  | 2013-11-04 | 2037-03-17 |  | 01 |  | 0 | 2013-11-04 | Gemeente Valkenburg aan de Geul | Gemeente Valkenburg aan de Geul | 188268 | 320751 | 50.8756 | 5.8598 | 1 |  |  |  | 37068830 | Onbemeterde aansluiting Zuid | x 0,00 watt |  | ZIUTZ02 |  |  | 4011632 | GOED |  | 00000000 | 00000000 | 70021859 | 00000000 | 00000000 | STAAL | 2023-09-06 |  | UBO | Schilderselectie2023 Valkenburg | [5 empty] | LED | 378616
523756 | 001261 | In Bedrijf | Valkenburg aan de Geul | VALKENBURG LB |  | Wijk 00 Valkenburg | Broekhem-Plenkert | Van Pallandtlaan | 6301TN |  |  | Straatverlichting | ZUD1 Dummy | 1-Straatverlichting | Masten | 10 | 4.75 | 1Onbekend |  |  |  |  | CVL ST 4.75 M | 7033 CEMENTGRIJS | 2001-08-23 | 2022-06-01 | 2001 | 01 | BDS711 12X 10W NW 1400L 9005 DM50 DVEC | Philips | 2017-07-07 | 2017 | RAL 9005 GITZWART | 01 | LED 10 W | 10 | N |  | 2017-07-07 | 2040-11-17 |  | 01 |  | 0 | 2017-07-07 | Gemeente Valkenburg aan de Geul | Gemeente Valkenburg aan de Geul | 185668 | 320004 | 50.869 | 5.8228 | 1 |  |  |  | 37081160 | Onbemeterde aansluiting Zuid | x 0,00 watt |  | ZIUTZ02 |  |  | 4024761 | GOED |  | 00000000 |  | 70039147 | 00000000 | 00000000 | STAAL | 2031-05-30 | [8 empty] | LED | 378618
523759 | 000916 | In Bedrijf | Valkenburg aan de Geul | VALKENBURG LB |  | Wijk 00 Valkenburg | Stoepert | Jasmijnstraat | 6301XC |  |  | Straatverlichting | ZUD1 Dummy | 1-Straatverlichting | Masten | 10 | 4.75 | 1Onbekend |  |  |  |  | CVL ST 4.75 M | 7033 CEMENTGRIJS | 1990-09-01 | 2022-06-01 | 1990 | 01 | BDS711 12X 10W NW 1400L 9005 DM50 DVEC | Philips | 2017-06-13 | 2017 | RAL 9005 GITZWART | 01 | LED 10 W | 10 | N |  | 2017-06-13 | 2040-10-24 |  | 01 |  | 0 | 2017-06-13 | Gemeente Valkenburg aan de Geul | Gemeente Valkenburg aan de Geul | 186213 | 320442 | 50.8729 | 5.8306 | 1 |  |  |  | 37089633 | Onbemeterde aansluiting Zuid | x 0,00 watt |  | ZIUTZ02 |  |  | 4024761 | GOED |  | 00000000 |  | 70039147 | 00000000 | 00000000 | STAAL | 2031-05-30 | [8 empty] | LED | 378619
523767 | 000624 | In Bedrijf | Valkenburg aan de Geul | BERG EN TERBLIJT |  | Wijk 04 Berg en Terblijt | Vilt | Heiweg | 6325DA |  |  | Straatverlichting | ZUD1 Dummy | 1-Straatverlichting | Masten | 10 | 4.75 | 1Onbekend |  |  |  |  | CVL ST 4.75 M | 7033 CEMENTGRIJS | 2002-07-05 | 2022-06-01 | 2002 | 01 | BDS711 12X 10W NW 1400L 9005 DM50 DVEC | Philips | 2017-06-08 | 2017 | RAL 9005 GITZWART | 01 | LED 10 W | 10 | N |  | 2017-06-08 | 2040-10-19 |  | 01 |  | 0 | 2017-06-08 | Gemeente Valkenburg aan de Geul | Gemeente Valkenburg aan de Geul | 184306 | 318881 | 50.859 | 5.8034 | 1 |  |  |  | 37058096 | Onbemeterde aansluiting Zuid | x 0,00 watt |  | ZIUTZ02 |  |  | 4024761 | GOED |  | 00000000 |  | 70039147 | 00000000 | 00000000 | STAAL | 2031-05-30 | [8 empty] | LED | 378628
523772 | 000111 | In Bedrijf | Valkenburg aan de Geul | BERG EN TERBLIJT |  | Wijk 04 Berg en Terblijt | Terblijt | Lindenstraat | 6325PB | 38 |  | Straatverlichting | ZUD1 Dummy | 1-Straatverlichting | Masten | 30 | 6.5 | 1Onbekend |  |  |  |  | CVL ST 6.5 M | 7033 CEMENTGRIJS | 2000-01-01 | 2019-06-03 | 2000 | 01 | STRM30 24X 30W NW 2100L 9023 L13 DVDC | ORANGE | 2017-07-25 | 2017 | RAL 9023 PARELMOER DONKERGRIJS | 01 | LED 30 W | 30 | N |  | 2017-07-25 | 2040-12-05 |  | 01 |  | 0 | 2017-07-25 | Gemeente Valkenburg aan de Geul | Gemeente Valkenburg aan de Geul | 183378 | 318359 | 50.8544 | 5.7902 | 1 |  |  |  | 37054309 | Onbemeterde aansluiting Zuid | x 0,00 watt |  | ZIUTZ02 |  |  | 4024761 | GOED |  | 00000000 | 00000000 | 70037400 | 00000000 | 00000000 | STAAL / VERZINKT | 2028-05-31 |  | UBO | [6 empty] | LED | 378633
523838 | 001498 | In Bedrijf | Valkenburg aan de Geul | VALKENBURG LB |  |  |  | Aan de Polfermolen |  |  |  | Straatverlichting | ZUD1 Dummy | 1-Straatverlichting | Masten | 12 | 4.75 | VALMONT |  | 114 | 60 |  | PM ST 4,75 CV T60 GG M V | 9005 DIEPZWART | 2017-03-28 | 2020-06-01 | 2017 | 01 | BDS711 12X 12W NW 1600L 9005 DW50 NDC | Philips | 2019-05-22 | 2019 | 9005 DIEPZWART | 01 | LED 12 W | 12 | N |  | 2019-05-22 | 2024-01-22 |  | 01 |  | 0 | 2019-05-22 | Gemeente Valkenburg aan de Geul | Gemeente Valkenburg aan de Geul | 185791 | 319715 | 50.8664 | 5.8246 | 1 |  |  |  | 37093754 | Onbemeterde aansluiting Zuid | x 0,00 watt |  | ZIUTZ02 |  |  | 3657992 | GOED |  | 70007262 |  | 70041550 | 00000000 | 00000000 | STAAL | 2029-05-30 |  |  | NM SCHILDEREN | [5 empty] | LED | 378694
523882 | 004451 | In Bedrijf | Valkenburg aan de Geul | VALKENBURG LB |  | Wijk 03 Sibbe | IJzeren en Heerstraat | Kruisstraat | 6301PB |  |  | Straatverlichting | ZUD1 Dummy | 1-Straatverlichting | Masten | 30 | 6.5 | 1Onbekend |  |  |  |  | CVL ST 6.5 M | 7033 CEMENTGRIJS | 2003-06-10 | 2022-06-01 | 2003 | 01 | STRM30 24X 30W NW 2100L 9023 L13 DVDC | ORANGE | 2017-07-26 | 2017 | RAL 9023 PARELMOER DONKERGRIJS | 01 | LED 30 W | 30 | N |  | 2017-07-26 | 2040-12-06 |  | 01 |  | 0 | 2017-07-26 | Gemeente Valkenburg aan de Geul | Gemeente Valkenburg aan de Geul | 186411 | 316648 | 50.8388 | 5.8331 | 1 |  | Links |  | 41245873 | Onbemeterde aansluiting Zuid | x 0,00 watt |  | ZIUTZ02 |  |  | 4024761 | GOED |  | 00000000 | 00000000 | 70037400 | 00000000 | 00000000 | STAAL / VERZINKT | 2031-05-30 |  | UBO | [6 empty] | LED | 378735
523887 | 000872 | In Bedrijf | Valkenburg aan de Geul | VALKENBURG LB |  | Wijk 03 Sibbe | Sibbe | Dorpstraat | 6301BA |  |  | Mast met Lora-controler | ZUD1 Dummy | 1-Straatverlichting | Masten | 30 | 6.5 | 1Onbekend |  |  |  |  | CVL ST 6.5 M | 7033 CEMENTGRIJS | 1998-07-01 | 2018-10-01 | 1998 | 01 | STRM30 24X 30W NW 2100L 9023 L13 DVDC | ORANGE | 2017-09-12 | 2017 | RAL 9023 PARELMOER DONKERGRIJS | 01 | LED 30 W | 30 | N |  | 2017-09-12 | 2041-01-23 |  | 01 |  | 0 | 2017-09-12 | Gemeente Valkenburg aan de Geul | Gemeente Valkenburg aan de Geul | 185461 | 317531 | 50.8468 | 5.8197 | 1 |  |  |  | 37077392 | Onbemeterde aansluiting Zuid | x 0,00 watt |  | ZIUTZ02 |  |  | 4024761 | GOED |  | 00000000 | 00000000 | 70037401 | 00000000 | 00000000 | STAAL / VERZINKT | 2027-09-29 |  | UBO | [6 empty] | LED | 378740
523888 | 004452 | In Bedrijf | Valkenburg aan de Geul | VALKENBURG LB |  | Wijk 03 Sibbe | IJzeren en Heerstraat | Kruisstraat | 6301PB |  |  | Straatverlichting | ZUD1 Dummy | 1-Straatverlichting | Masten | 30 | 6.5 | 1Onbekend |  |  |  |  | CVL ST 6.5 M | 7033 CEMENTGRIJS | 2003-06-10 | 2022-06-01 | 2003 | 01 | STRM30 24X 30W NW 2100L 9023 L13 DVDC | ORANGE | 2017-07-26 | 2017 | RAL 9023 PARELMOER DONKERGRIJS | 01 | LED 30 W | 30 | N |  | 2017-07-26 | 2040-12-06 |  | 01 |  | 0 | 2017-07-26 | Gemeente Valkenburg aan de Geul | Gemeente Valkenburg aan de Geul | 186436 | 316630 | 50.8387 | 5.8335 | 1 |  | Links |  | 41245881 | Onbemeterde aansluiting Zuid | x 0,00 watt |  | ZIUTZ02 |  |  | 4024761 | GOED |  | 00000000 | 00000000 | 70037400 | 00000000 | 00000000 | STAAL / VERZINKT | 2031-05-30 |  | UBO | [6 empty] | LED | 378741
523901 | 001653 | In Bedrijf | Valkenburg aan de Geul | VALKENBURG LB |  | Wijk 00 Valkenburg | Broekhem-Plenkert | Prinses Beatrixsingel | 6301VK |  |  | Mast met Lora-controler | ZUD1 Dummy | 1-Straatverlichting | Masten | 30 | 6.5 | 1Onbekend |  |  |  |  | CVL ST 6.5 M | 7033 CEMENTGRIJS | 1990-09-01 | 2018-10-01 | 1986 | 01 | STRM30 24X 30W NW 2100L 9023 L13 DVDC | ORANGE | 2017-09-07 | 2017 | RAL 9023 PARELMOER DONKERGRIJS | 01 | LED 30 W | 30 | N |  | 2017-09-07 | 2041-01-18 |  | 01 |  | 0 | 2017-09-07 | Gemeente Valkenburg aan de Geul | Gemeente Valkenburg aan de Geul | 185264 | 320045 | 50.8694 | 5.8171 | 1 |  |  |  | 37093797 | Onbemeterde aansluiting Zuid | x 0,00 watt |  | ZIUTZ02 |  |  | 4024761 | GOED |  | 00000000 | 00000000 | 70037401 | 00000000 | 00000000 | STAAL / VERZINKT | 2027-09-29 |  | UBO | [6 empty] | LED | 378756
523942 | 001651 | In Bedrijf | Valkenburg aan de Geul | VALKENBURG LB |  | Wijk 00 Valkenburg | Broekhem-Plenkert | Prinses Beatrixsingel | 6301VK | 11 |  | Mast met Lora-controler | ZUD1 Dummy | 1-Straatverlichting | Masten | 30 | 6.5 | 1Onbekend |  |  |  |  | CVL ST 6.5 M | 7033 CEMENTGRIJS | 1990-09-01 | 2018-10-01 | 1986 | 01 | STRM30 24X 30W NW 2100L 9023 L13 DVDC | ORANGE | 2017-09-07 | 2017 | RAL 9023 PARELMOER DONKERGRIJS | 01 | LED 30 W | 30 | N |  | 2017-09-07 | 2041-01-18 |  | 01 |  | 0 | 2017-09-07 | Gemeente Valkenburg aan de Geul | Gemeente Valkenburg aan de Geul | 185239 | 320082 | 50.8698 | 5.8168 | 1 |  |  |  | 37093789 | Onbemeterde aansluiting Zuid | x 0,00 watt |  | ZIUTZ02 |  |  | 4024761 | GOED |  | 00000000 | 00000000 | 70037401 | 00000000 | 00000000 | STAAL / VERZINKT | 2027-09-29 |  | UBO | [6 empty] | LED | 378790
523943 | 001916 | In Bedrijf | Valkenburg aan de Geul | VALKENBURG LB |  | Wijk 03 Sibbe | Sibbe | Beckerswei | 6301AX |  |  | Straatverlichting | ZUD1 Dummy | 1-Straatverlichting | Masten | 10 | 4.25 | 1Onbekend |  |  |  |  | OCTA ST 4.25 M | 7033 CEMENTGRIJS | 1985-04-01 | 2019-06-03 | 1985 | 01 | BDS711 12X 10W NW 1400L 9005 DM50 DVEC | Philips | 2017-06-16 | 2017 | RAL 9005 GITZWART | 01 | LED 10 W | 10 | N |  | 2017-06-16 | 2040-10-27 |  | 01 |  | 0 | 2017-06-16 | Gemeente Valkenburg aan de Geul | Gemeente Valkenburg aan de Geul | 185887 | 317216 | 50.844 | 5.8257 | 1 |  |  |  | 37097547 | Onbemeterde aansluiting Zuid | x 0,00 watt |  | ZIUTZ02 |  |  | 4024761 | GOED |  | 00000000 |  | 70039147 | 00000000 | 00000000 | STAAL / VERZINKT | 2028-05-31 | [8 empty] | LED | 378791
523969 | 000363 | In Bedrijf | Valkenburg aan de Geul | VALKENBURG LB |  | Wijk 00 Valkenburg | De Heek (gedeeltelijk) | Hekerweg | 6301RJ |  |  | Straatverlichting | ZUD1 Dummy | 1-Straatverlichting | Masten | 65 | 8 | VALMONT |  | 140 | 51 |  | OM ST 6,5 CV PTU51 GG M V |  | 2013-11-04 | 2014-09-09 | 2013 | 01 | TECEO1 40X 65W NW 6960L A150 5102 DDC | Schréder | 2013-11-04 | 2013 | AKZ900GS | 01 | LED 65 W | 65 | N |  | 2013-11-04 | 2037-03-17 |  | 01 |  | 0 | 2013-11-04 | Gemeente Valkenburg aan de Geul | Gemeente Valkenburg aan de Geul | 188411 | 320810 | 50.8761 | 5.8619 | 1 |  |  |  | 37068857 | Onbemeterde aansluiting Zuid | x 0,00 watt |  | ZIUTZ02 |  |  | 4011632 | GOED |  | 70007264 | 70007338 | 70021859 | 00000000 | 00000000 | STAAL | 2023-09-06 |  | UITH ST 1x1500/05 PTU60 T60 V | Schilderselectie2023 Valkenburg | [5 empty] | LED | 378814
523970 | 001267 | In Bedrijf | Valkenburg aan de Geul | VALKENBURG LB |  | Wijk 00 Valkenburg | Broekhem-Plenkert | Koningswinkelstraat | 6301WH |  |  | Straatverlichting | ZUD1 Dummy | 1-Straatverlichting | Masten | 30 | 6.5 | 1Onbekend |  |  |  |  | CVL ST 6.5 M | 7033 CEMENTGRIJS | 1991-01-01 | 2019-06-03 | 1991 | 01 | STRM30 24X 30W NW 2100L 9023 L13 DVDC | ORANGE | 2017-08-04 | 2017 | RAL 9023 PARELMOER DONKERGRIJS | 01 | LED 30 W | 30 | N |  | 2017-08-04 | 2040-12-15 |  | 01 |  | 0 | 2017-08-04 | Gemeente Valkenburg aan de Geul | Gemeente Valkenburg aan de Geul | 185661 | 319852 | 50.8677 | 5.8227 | 1 |  |  |  | 37081225 | Onbemeterde aansluiting Zuid | x 0,00 watt |  | ZIUTZ02 |  | PR00105592 ¦ nathalie.prins20230216 | 4024761 | GOED |  | 00000000 | 00000000 | 70037400 | 00000000 | 00000000 | STAAL / VERZINKT | 2028-05-31 |  | UBO | [6 empty] | LED | 378815
523971 | 000927 | In Bedrijf | Valkenburg aan de Geul | VALKENBURG LB |  | Wijk 00 Valkenburg | Stoepert | Azaleastraat | 6301XB |  |  | Straatverlichting | ZUD1 Dummy | 1-Straatverlichting | Masten | 10 | 4.25 | 1Onbekend |  |  |  |  | OCTA ST 4.25 M | 7033 CEMENTGRIJS | 1980-01-01 | 2022-06-01 | 1980 | 01 | BDS711 12X 10W NW 1400L 9005 DM50 DVEC | Philips | 2017-06-14 | 2017 | RAL 9005 GITZWART | 01 | LED 10 W | 10 | N |  | 2017-06-14 | 2040-10-25 |  | 01 |  | 0 | 2017-06-14 | Gemeente Valkenburg aan de Geul | Gemeente Valkenburg aan de Geul | 186279 | 320370 | 50.8723 | 5.8315 | 1 |  |  |  | 37089668 | Onbemeterde aansluiting Zuid | x 0,00 watt |  | ZIUTZ02 |  |  | 4024761 | GOED |  | 00000000 |  | 70039147 | 00000000 | 00000000 | STAAL / VERZINKT | 2031-05-30 | [8 empty] | LED | 378816
524060 | 000361 | In Bedrijf | Valkenburg aan de Geul | VALKENBURG LB |  | Wijk 00 Valkenburg | De Heek (gedeeltelijk) | Hekerweg | 6301RJ |  |  | Straatverlichting | ZUD1 Dummy | 1-Straatverlichting | Masten | 65 | 8 | VALMONT |  | 140 | 51 |  | OM ST 6,5 CV PTU51 GG M V |  | 2013-11-01 | 2014-09-09 | 2013 | 01 | TECEO1 40X 65W NW 6960L A150 5102 DDC | Schréder | 2013-11-01 | 2013 | AKZ900GS | 01 | LED 65 W | 65 | N |  | 2013-11-01 | 2037-03-14 |  | 01 |  | 0 | 2013-11-01 | Gemeente Valkenburg aan de Geul | Gemeente Valkenburg aan de Geul | 188339 | 320782 | 50.8759 | 5.8609 | 1 |  |  |  | 37068849 | Onbemeterde aansluiting Zuid | x 0,00 watt |  | ZIUTZ02 |  |  | 4011632 | GOED |  | 70007264 | 70007338 | 70021859 | 00000000 | 00000000 | STAAL | 2023-09-06 |  | UITH ST 1x1500/05 PTU60 T60 V | Schilderselectie2023 Valkenburg | [5 empty] | LED | 378899
524070 | 001266 | In Bedrijf | Valkenburg aan de Geul | VALKENBURG LB |  | Wijk 00 Valkenburg | Broekhem-Plenkert | Koningswinkelstraat | 6301WH |  |  | Straatverlichting | ZUD1 Dummy | 1-Straatverlichting | Masten | 30 | 6.5 | VALMONT |  | 121 | 51 | 0 | OM ST 4,78 CV PTU51 GG M V | 7033 CEMENTGRIJS | 2008-10-02 | 2018-10-01 | 1986 | 01 | STRM30 24X 30W NW 2100L 9023 L13 DVDC | ORANGE | 2017-08-04 | 2017 | RAL 9023 PARELMOER DONKERGRIJS | 01 | LED 30 W | 30 | N |  | 2017-08-04 | 2040-12-15 |  | 01 |  | 0 | 2017-08-04 | Gemeente Valkenburg aan de Geul | Gemeente Valkenburg aan de Geul | 185651 | 319826 | 50.8674 | 5.8226 | 1 |  |  |  | 37081217 | Onbemeterde aansluiting Zuid | x 0,00 watt |  | ZIUTZ02 | 75 | PR00105592 ¦ nathalie.prins20230216 | 4024761 | GOED |  | 70007263 | 00000000 | 70037400 | 00000000 | 00000000 | STAAL | 2027-09-29 |  | 621353 UBO ENKEL ST 1000/60 | [6 empty] | LED | 378908
524109 | 000888 | In Bedrijf | Valkenburg aan de Geul | SCHIN OP GEUL |  | Wijk 02 Schin op Geul | Schin op Geul-Strucht | Graafstraat | 6305BD |  |  | Straatverlichting | ZUD1 Dummy | 1-Straatverlichting | Masten | 30 | 6.5 | VALMONT |  | 121 | 51 | 0 | OM ST 4,78 CV PTU51 GG M V | 7033 CEMENTGRIJS | 2011-04-13 | 2021-06-01 | 2011 | 01 | STRM30 24X 30W NW 2100L 9023 L13 DVDC | ORANGE | 2017-07-25 | 2017 | RAL 9023 PARELMOER DONKERGRIJS | 01 | LED 30 W | 30 | N |  | 2017-07-25 | 2040-12-05 |  | 01 |  | 0 | 2017-07-25 | Gemeente Valkenburg aan de Geul | Gemeente Valkenburg aan de Geul | 188801 | 318566 | 50.8559 | 5.8672 | 1 |  |  |  | 37077414 | Onbemeterde aansluiting Zuid | x 0,00 watt |  | ZIUTZ02 |  |  | 4024761 | GOED |  | 70007263 | 70007337 | 70037400 | 00000000 | 00000000 | STAAL | 2030-05-30 |  | UITH ST 1x1000/05 PTU60 T60 V | [6 empty] | LED | 378944
524208 | 002507 | In Bedrijf | Valkenburg aan de Geul | VALKENBURG LB |  | Wijk 00 Valkenburg | Valkenburg | Neerhem | 6301CD |  |  | Straatverlichting | ZUD1 Dummy | 1-Straatverlichting | Masten | 51 | 9 | 1Onbekend |  |  |  |  | CVL ST 9 M | 9005 DIEPZWART | 1998-01-01 | 2018-10-01 | 1986 | 01 | SCALA 32X 51W NW 5400L 9005 5103 DVDC | Schréder | 2017-07-10 | 2017 | RAL 9005 GITZWART | 01 | LED 51 W | 51 | N |  | 2017-07-10 | 2022-03-12 |  | 01 |  | 0 | 2017-07-10 | Gemeente Valkenburg aan de Geul | Gemeente Valkenburg aan de Geul | 186498.527 | 318985.564 | 50.8598 | 5.8345 | 1 |  |  |  | 40720411 | Onbemeterde aansluiting Zuid | x 0,00 watt |  | ZIUTZ02 |  |  | 4024761 | GOED |  | 00000000 | 00000000 | 70037411 | 00000000 | 00000000 | STAAL / VERZINKT | 2027-09-29 |  | UBO | [6 empty] | LED | 379042
524226 | 002508 | In Bedrijf | Valkenburg aan de Geul | VALKENBURG LB |  | Wijk 00 Valkenburg | Valkenburg | Neerhem | 6301CD |  |  | Straatverlichting | ZUD1 Dummy | 1-Straatverlichting | Masten | 51 | 9 | 1Onbekend |  |  |  |  | CVL ST 9 M | 9005 DIEPZWART | 1998-01-01 | 2018-10-01 | 1986 | 01 | SCALA 32X 51W NW 5400L 9005 5103 DVDC | Schréder | 2017-07-10 | 2017 | RAL 9005 GITZWART | 01 | LED 51 W | 51 | N |  | 2017-07-10 | 2022-03-12 |  | 01 |  | 0 | 2017-07-10 | Gemeente Valkenburg aan de Geul | Gemeente Valkenburg aan de Geul | 186518.594 | 318959.302 | 50.8596 | 5.8348 | 1 |  |  |  | 40720421 | Onbemeterde aansluiting Zuid | x 0,00 watt |  | ZIUTZ02 |  |  | 4024761 | GOED |  | 00000000 | 00000000 | 70037411 | 00000000 | 00000000 | STAAL / VERZINKT | 2027-09-29 |  | UBO | [6 empty] | LED | 379059
524229 | 000920 | In Bedrijf | Valkenburg aan de Geul | VALKENBURG LB |  | Wijk 00 Valkenburg | Stoepert | Goudenregenstraat | 6301WS |  |  | Straatverlichting | ZUD1 Dummy | 1-Straatverlichting | Masten | 10 | 4.25 | 1Onbekend |  |  |  |  | OCTA ST 4.25 M | 7033 CEMENTGRIJS | 1980-01-01 | 2022-06-01 | 1980 | 01 | BDS711 12X 10W NW 1400L 9005 DM50 DVEC | Philips | 2017-06-13 | 2017 | RAL 9005 GITZWART | 01 | LED 10 W | 10 | N |  | 2017-06-13 | 2040-10-24 |  | 01 |  | 0 | 2017-06-13 | Gemeente Valkenburg aan de Geul | Gemeente Valkenburg aan de Geul | 186283 | 320418 | 50.8727 | 5.8316 | 1 |  |  |  | 37089641 | Onbemeterde aansluiting Zuid | x 0,00 watt |  | ZIUTZ02 |  |  | 4024761 | GOED |  | 00000000 |  | 70039147 | 00000000 | 00000000 | STAAL / VERZINKT | 2031-05-30 |  |  | LG12092017 | [5 empty] | LED | 379062
524233 | 002509 | In Bedrijf | Valkenburg aan de Geul | VALKENBURG LB |  | Wijk 00 Valkenburg | Valkenburg | Neerhem | 6301CD |  |  | Straatverlichting | ZUD1 Dummy | 1-Straatverlichting | Masten | 51 | 9 | 1Onbekend |  |  |  |  | CVL ST 9 M | 9005 DIEPZWART | 1998-01-01 | 2018-10-01 | 1986 | 01 | SCALA 32X 51W NW 5400L 9005 5103 DVDC | Schréder | 2017-07-10 | 2017 | RAL 9005 GITZWART | 01 | LED 51 W | 51 | N |  | 2017-07-10 | 2022-03-12 |  | 01 |  | 0 | 2017-07-10 | Gemeente Valkenburg aan de Geul | Gemeente Valkenburg aan de Geul | 186537.1059 | 318932.6519 | 50.8594 | 5.8351 | 1 |  |  |  | 40720438 | Onbemeterde aansluiting Zuid | x 0,00 watt |  | ZIUTZ02 |  |  | 4024761 | GOED |  | 00000000 | 00000000 | 70037411 | 00000000 | 00000000 | STAAL / VERZINKT | 2027-09-29 |  | UBO | [6 empty] | LED | 379065
524256 | 001917 | In Bedrijf | Valkenburg aan de Geul | VALKENBURG LB |  | Wijk 03 Sibbe | Sibbe | Beckerswei | 6301AX |  |  | Straatverlichting | ZUD1 Dummy | 1-Straatverlichting | Masten | 10 | 4.25 | 1Onbekend |  |  |  |  | OCTA ST 4.25 M | 7033 CEMENTGRIJS | 1985-04-01 | 2019-06-03 | 1985 | 01 | BDS711 12X 10W NW 1400L 9005 DM50 DVEC | Philips | 2017-06-16 | 2017 | RAL 9005 GITZWART | 01 | LED 10 W | 10 | N |  | 2017-06-16 | 2040-10-27 |  | 01 |  | 0 | 2017-06-16 | Gemeente Valkenburg aan de Geul | Gemeente Valkenburg aan de Geul | 185907 | 317229 | 50.8441 | 5.826 | 1 |  |  |  | 37097555 | Onbemeterde aansluiting Zuid | x 0,00 watt |  | ZIUTZ02 |  |  | 4024761 | GOED |  | 00000000 |  | 70039147 | 00000000 | 00000000 | STAAL / VERZINKT | 2028-05-31 | [8 empty] | LED | 379088
524277 | 000116 | In Bedrijf | Valkenburg aan de Geul | BERG EN TERBLIJT |  | Wijk 04 Berg en Terblijt | Terblijt | Lindenstraat | 6325PA |  |  | Straatverlichting | ZUD1 Dummy | 1-Straatverlichting | Masten | 30 | 6.5 | 1Onbekend |  |  |  |  | CVL ST 6.5 M | 7033 CEMENTGRIJS | 2000-01-01 | 2019-06-03 | 2000 | 01 | STRM30 24X 30W NW 2100L 9023 L13 DVDC | ORANGE | 2017-07-25 | 2017 | RAL 9023 PARELMOER DONKERGRIJS | 01 | LED 30 W | 30 | N |  | 2017-07-25 | 2040-12-05 |  | 01 |  | 0 | 2017-07-25 | Gemeente Valkenburg aan de Geul | Gemeente Valkenburg aan de Geul | 183207 | 318291 | 50.8538 | 5.7877 | 1 |  |  |  | 37054325 | Onbemeterde aansluiting Zuid | x 0,00 watt |  | ZIUTZ02 |  |  | 4024761 | GOED |  | 00000000 | 00000000 | 70037400 | 00000000 | 00000000 | STAAL / VERZINKT | 2028-05-31 |  | UBO | [6 empty] | LED | 379106
524292 | 004656 | In Bedrijf | Valkenburg aan de Geul | VALKENBURG LB |  | Wijk 01 Houthem - Sint Gerlach | Sint Gerlach | Onderstestraat | 6301KA |  |  | Straatverlichting | ZUD1 Dummy | 1-Straatverlichting | Masten | 30 | 6.5 | 1Onbekend |  |  |  |  | CVL ST 6.5 M | 7033 CEMENTGRIJS | 2004-09-01 | 2018-10-01 | 2004 | 01 | STRM30 24X 30W NW 2100L 9023 L13 DVDC | ORANGE | 2017-08-03 | 2017 | RAL 9023 PARELMOER DONKERGRIJS | 01 | LED 30 W | 30 | N |  | 2017-08-03 | 2040-12-14 |  | 01 |  | 0 | 2017-08-03 | Gemeente Valkenburg aan de Geul | Gemeente Valkenburg aan de Geul | 183905.8365 | 320215.5593 | 50.871 | 5.7978 | 1 |  | Links |  | 41245903 | Onbemeterde aansluiting Zuid | x 0,00 watt |  | ZIUTZ02 |  |  | 4024761 | GOED |  | 00000000 | 00000000 | 70037400 | 00000000 | 00000000 | STAAL / VERZINKT | 2027-09-29 |  | UBO | [6 empty] | LED | 379120
524310 | 001302 | In Bedrijf | Valkenburg aan de Geul | SCHIN OP GEUL |  | Wijk 02 Schin op Geul | Schin op Geul-Strucht | Kerkewegje | 6305BC |  |  | Straatverlichting | ZUD1 Dummy | 1-Straatverlichting | Masten | 50 | 4.75 | 1Onbekend |  |  |  |  | CVL ST 4.75 M | 7033 CEMENTGRIJS | 2001-09-18 | 2013-07-01 | 2001 | 01 | OMA 1XSDW-TG 50W R6009 EVSA LAMP BOVENIN |  | 2013-04-25 | 2013 | 6009 DENNENGROEN | 01 | LAMP SDWT 50W PG12-1 | 50 | N | 825 | 2022-05-09 | 2024-09-08 |  | 01 |  | 0 | 2022-05-09 | Gemeente Valkenburg aan de Geul | Gemeente Valkenburg aan de Geul | 189080 | 318537 | 50.8556 | 5.8712 | 1 |  |  |  | 37089498 | Onbemeterde aansluiting Zuid | x 0,00 watt |  |  |  |  | 4004544 | GOED |  | 00000000 |  | 70015726 | 7005115318 | 00000000 | STAAL | 2022-06-28 |  |  | Schilderselectie2023 Valkenburg | [5 empty] | SDW-T | 379136
524393 | 000695 | In Bedrijf | Valkenburg aan de Geul | BERG EN TERBLIJT |  | Wijk 04 Berg en Terblijt | Berg | Bronsdalweg | 6325EL |  |  | Straatverlichting | ZUD1 Dummy | 1-Straatverlichting | Masten | 18 | 4.75 | 1Onbekend |  |  |  |  | CVL ST 4.75 M | 7033 CEMENTGRIJS | 2002-08-06 | 2022-06-01 | 2002 | 01 | BRISA 10X 12W NW 1600L 9007 LCA2 ND | LIGHTRONICS | 2015-02-20 | 2015 | 9007 GRIJS ALUMINIUM | 01 | LED 18 W | 18 | N |  | 2015-02-20 10:46 | 2038-07-03 |  | 01 |  | 0 | 2015-02-20 | Gemeente Valkenburg aan de Geul | Gemeente Valkenburg aan de Geul | 182352.7862 | 319721.1532 | 50.8667 | 5.7757 | 1 |  |  |  | 37058101 | Onbemeterde aansluiting Zuid | x 0,00 watt |  |  |  |  | 4014854 | GOED |  | 00000000 |  | 70023907 | 00000000 | 00000000 | STAAL | 2031-05-30 | [8 empty] | LED | 379209
524401 | 004453 | In Bedrijf | Valkenburg aan de Geul | VALKENBURG LB |  | Wijk 03 Sibbe | IJzeren en Heerstraat | Kruisstraat | 6301PB |  |  | Straatverlichting | ZUD1 Dummy | 1-Straatverlichting | Masten | 30 | 6.5 | 1Onbekend |  |  |  |  | CVL ST 6.5 M | 7033 CEMENTGRIJS | 2003-06-10 | 2022-06-01 | 2003 | 01 | STRM30 24X 30W NW 2100L 9023 L13 DVDC | ORANGE | 2017-07-26 | 2017 | RAL 9023 PARELMOER DONKERGRIJS | 01 | LED 30 W | 30 | N |  | 2017-07-26 | 2040-12-06 |  | 01 |  | 0 | 2017-07-26 | Gemeente Valkenburg aan de Geul | Gemeente Valkenburg aan de Geul | 186470 | 316579 | 50.8382 | 5.8339 | 1 |  | Links |  | 41245891 | Onbemeterde aansluiting Zuid | x 0,00 watt |  | ZIUTZ02 |  |  | 4024761 | GOED |  | 00000000 | 00000000 | 70037400 | 00000000 | 00000000 | STAAL / VERZINKT | 2031-05-30 |  | UBO | [6 empty] | LED | 379217
524507 | 001274 | In Bedrijf | Valkenburg aan de Geul | VALKENBURG LB |  | Wijk 00 Valkenburg | Valkenburg | Sibbergrubbe | 6301AA |  |  | Straatverlichting | ZUD1 Dummy | 1-Straatverlichting | Masten | 30 | 6.5 | VALMONT |  | 121 | 51 | 0 | OM ST 4,78 CV PTU51 GG M V | 7033 CEMENTGRIJS | 2009-04-01 | 2018-10-01 | 1986 | 01 | STRM30 24X 30W NW 2100L 9023 L13 DVDC | ORANGE | 2017-07-27 | 2017 | RAL 9023 PARELMOER DONKERGRIJS | 01 | LED 30 W | 30 | N |  | 2017-07-27 | 2040-12-07 |  | 01 |  | 0 | 2017-07-27 | Gemeente Valkenburg aan de Geul | Gemeente Valkenburg aan de Geul | 186474 | 318475 | 50.8552 | 5.8342 | 1 |  |  |  | 37081233 | Onbemeterde aansluiting Zuid | x 0,00 watt |  | ZIUTZ02 |  |  | 4024761 | GOED |  | 70007263 | 00000000 | 70037400 | 00000000 | 00000000 | STAAL | 2027-09-29 |  | 621353 UBO ENKEL ST 1000/60 | [6 empty] | LED | 379313
524510 | 000788 | In Bedrijf | Valkenburg aan de Geul | VALKENBURG LB |  | Wijk 00 Valkenburg | Valkenburg | Oud-Valkenburgerweg | 6301CK |  |  | Straatverlichting | ZUD1 Dummy | 1-Straatverlichting | Masten | 65 | 9 | 1Onbekend |  |  |  |  | CVL ST 9 M | 7033 CEMENTGRIJS | 1990-10-01 | 2016-11-01 | 1990 | 01 | TECEO1 40X 65W NW 6960L A150 5102 DDC | Schréder | 2014-04-23 | 2014 | AKZ900GS | 01 | LED 65 W | 65 | N |  | 2014-04-23 | 2037-09-03 |  | 01 |  | 0 | 2014-04-23 | Gemeente Valkenburg aan de Geul | Gemeente Valkenburg aan de Geul | 186894 | 318593 | 50.8563 | 5.8401 | 1 |  |  |  | 37085281 | Onbemeterde aansluiting Zuid | x 0,00 watt |  | ZIUTZ02 |  |  | 4011634 | GOED |  | 00000000 | 00000000 | 70021859 | 00000000 | 00000000 | STAAL / VERZINKT | 2025-10-29 |  | UBO | [6 empty] | LED | 379316
524520 | 001655 | In Bedrijf | Valkenburg aan de Geul | VALKENBURG LB |  | Wijk 00 Valkenburg | Broekhem-Plenkert | Prinses Beatrixsingel | 6301VK |  |  | Mast met Lora-controler | ZUD1 Dummy | 1-Straatverlichting | Masten | 30 | 6.5 | 1Onbekend |  |  |  |  | CVL ST 6.5 M | 7033 CEMENTGRIJS | 1990-09-01 | 2018-10-01 | 1986 | 01 | STRM30 24X 30W NW 2100L 9023 L13 DVDC | ORANGE | 2017-09-07 | 2017 | RAL 9023 PARELMOER DONKERGRIJS | 01 | LED 30 W | 30 | N |  | 2017-09-07 | 2041-01-18 |  | 01 |  | 0 | 2017-09-07 | Gemeente Valkenburg aan de Geul | Gemeente Valkenburg aan de Geul | 185296 | 320008 | 50.8691 | 5.8176 | 1 |  |  |  | 37093800 | Onbemeterde aansluiting Zuid | x 0,00 watt |  | ZIUTZ02 |  |  | 4024761 | GOED |  | 00000000 | 00000000 | 70037401 | 00000000 | 00000000 | STAAL / VERZINKT | 2027-09-29 |  | UBO | [6 empty] | LED | 379325
524550 | 002510 | In Bedrijf | Valkenburg aan de Geul | VALKENBURG LB |  | Wijk 00 Valkenburg | Valkenburg | Neerhem | 6301CD |  |  | Straatverlichting | ZUD1 Dummy | 1-Straatverlichting | Masten | 51 | 9 | 1Onbekend |  |  |  |  | CVL ST 9 M | 9005 DIEPZWART | 1998-01-01 | 2018-10-01 | 1986 | 01 | SCALA 32X 51W NW 5400L 9005 5103 DVDC | Schréder | 2017-07-10 | 2017 | RAL 9005 GITZWART | 01 | LED 51 W | 51 | N |  | 2017-07-10 | 2022-03-12 |  | 01 |  | 0 | 2017-07-10 | Gemeente Valkenburg aan de Geul | Gemeente Valkenburg aan de Geul | 186554.267 | 318906.0098 | 50.8591 | 5.8353 | 1 |  |  |  | 40720446 | Onbemeterde aansluiting Zuid | x 0,00 watt |  | ZIUTZ02 |  |  | 4024761 | GOED |  | 00000000 | 00000000 | 70037411 | 00000000 | 00000000 | STAAL / VERZINKT | 2027-09-29 |  | UBO | [6 empty] | LED | 379355
524572 | 000933 | In Bedrijf | Valkenburg aan de Geul | VALKENBURG LB |  | Wijk 00 Valkenburg | Stoepert | Salviastraat | 6301XA |  |  | Straatverlichting | ZUD1 Dummy | 1-Straatverlichting | Masten | 10 | 4.25 | 1Onbekend |  |  |  |  | OCTA ST 4.25 M | 7033 CEMENTGRIJS | 1997-12-01 | 2022-06-01 | 1997 | 01 | BDS711 12X 10W NW 1400L 9005 DM50 DVEC | Philips | 2017-06-22 | 2017 | RAL 9005 GITZWART | 01 | LED 10 W | 10 | N |  | 2017-06-22 | 2040-11-02 |  | 01 |  | 0 | 2017-06-22 | Gemeente Valkenburg aan de Geul | Gemeente Valkenburg aan de Geul | 186272 | 320309 | 50.8717 | 5.8314 | 1 |  |  |  | 37089684 | Onbemeterde aansluiting Zuid | x 0,00 watt |  | ZIUTZ02 |  |  | 2061376 | GOED |  | 00000000 |  | 70039147 | 00000000 | 00000000 | STAAL / VERZINKT | 2031-05-30 | [8 empty] | LED | 379375
524573 | 002453 | In Bedrijf | Valkenburg aan de Geul | VALKENBURG LB |  | Wijk 03 Sibbe | Sibbe | Torenweg | 6301AJ |  |  | Straatverlichting | ZUD1 Dummy | 1-Straatverlichting | Masten | 10 | 4.75 | 1Onbekend |  |  |  |  | CVL ST 4.75 M | 7033 CEMENTGRIJS | 1999-01-01 | 2018-10-01 | 1986 | 01 | BDS711 12X 10W NW 1400L 9005 DM50 DVEC | Philips | 2017-06-22 | 2017 | RAL 9005 GITZWART | 01 | LED 10 W | 10 | N |  | 2017-06-22 | 2040-11-02 |  | 01 |  | 0 | 2017-06-22 | Gemeente Valkenburg aan de Geul | Gemeente Valkenburg aan de Geul | 186066 | 317519 | 50.8467 | 5.8283 | 1 |  |  |  | 41147693 | Onbemeterde aansluiting Zuid | x 0,00 watt |  | ZIUTZ02 |  |  | 4024761 | GOED |  | 00000000 |  | 70039147 | 00000000 | 00000000 | STAAL | 2027-09-29 | [8 empty] | LED | 379376
524596 | 000892 | In Bedrijf | Valkenburg aan de Geul | VALKENBURG LB |  | Wijk 00 Valkenburg | Stoepert | Kloosterweg | 6301WK |  |  | Straatverlichting | ZUD1 Dummy | 1-Straatverlichting | Masten | 30 | 6.5 | 1Onbekend |  |  |  |  | CVL ST 6.5 M | 7033 CEMENTGRIJS | 1995-03-01 | 2022-06-01 | 1995 | 01 | STRM30 24X 30W NW 2100L 9023 L13 DVDC | ORANGE | 2017-08-03 | 2017 | RAL 9023 PARELMOER DONKERGRIJS | 01 | LED 30 W | 30 | N |  | 2017-08-03 | 2040-12-14 |  | 01 |  | 0 | 2017-08-03 | Gemeente Valkenburg aan de Geul | Gemeente Valkenburg aan de Geul | 186468 | 320149 | 50.8703 | 5.8342 | 1 |  |  |  | 37077422 | Onbemeterde aansluiting Zuid | x 0,00 watt |  | ZIUTZ02 |  |  | 4024761 | GOED |  | 00000000 | 00000000 | 70037400 | 00000000 | 00000000 | STAAL / VERZINKT | 2031-05-30 |  | UBO | [6 empty] | LED | 379396
524603 | 000054 | In Bedrijf | Valkenburg aan de Geul | VALKENBURG LB |  | Wijk 01 Houthem - Sint Gerlach | Sint Gerlach | Stationsweg | 6301JE |  |  | Straatverlichting | ZUD1 Dummy | 1-Straatverlichting | Masten | 30 | 6.5 | 1Onbekend |  |  |  |  | CVL ST 6.5 M | 7033 CEMENTGRIJS | 1997-12-01 | 2018-10-01 | 1986 | 01 | STRM30 24X 30W NW 2100L 9023 L13 DVDC | ORANGE | 2017-08-04 | 2017 | RAL 9023 PARELMOER DONKERGRIJS | 01 | LED 30 W | 30 | N |  | 2017-08-04 | 2040-12-15 |  | 01 |  | 0 | 2017-08-04 | Gemeente Valkenburg aan de Geul | Gemeente Valkenburg aan de Geul | 183729.0845 | 320409.0172 | 50.8728 | 5.7953 | 1 |  |  |  | 37093819 | Onbemeterde aansluiting Zuid | x 0,00 watt |  | ZIUTZ02 |  |  | 4024761 | GOED |  | 00000000 | 00000000 | 70037400 | 00000000 | 00000000 | STAAL / VERZINKT | 2027-09-29 |  | UBO | [6 empty] | LED | 379403
524620 | 000367 | In Bedrijf | Valkenburg aan de Geul | VALKENBURG LB |  | Wijk 00 Valkenburg | De Heek (gedeeltelijk) | Hekerweg | 6301RJ |  |  | Straatverlichting | ZUD1 Dummy | 1-Straatverlichting | Masten | 65 | 8 | VALMONT |  | 140 | 51 |  | OM ST 6,5 CV PTU51 GG M V |  | 2013-11-04 | 2014-09-09 | 2013 | 01 | TECEO1 40X 65W NW 6960L A150 5102 DDC | Schréder | 2013-11-04 | 2013 | AKZ900GS | 01 | LED 65 W | 65 | N |  | 2013-11-04 | 2037-03-17 |  | 01 |  | 0 | 2013-11-04 | Gemeente Valkenburg aan de Geul | Gemeente Valkenburg aan de Geul | 188550 | 320878 | 50.8767 | 5.8639 | 1 |  |  |  | 37068873 | Onbemeterde aansluiting Zuid | x 0,00 watt |  | ZIUTZ02 |  |  | 4011632 | GOED |  | 70007264 | 70007338 | 70021859 | 00000000 | 00000000 | STAAL | 2023-09-06 |  | UITH ST 1x1500/05 PTU60 T60 V | Schilderselectie2023 Valkenburg | [5 empty] | LED | 379418
524637 | 001919 | In Bedrijf | Valkenburg aan de Geul | VALKENBURG LB |  | Wijk 03 Sibbe | Sibbe | Beckerswei | 6301AX | THV 97 |  | Straatverlichting | ZUD1 Dummy | 1-Straatverlichting | Masten | 10 | 4.25 | 1Onbekend |  |  |  |  | OCTA ST 4.25 M | 7033 CEMENTGRIJS | 1985-04-01 | 2019-06-03 | 1985 | 01 | BDS711 12X 10W NW 1400L 9005 DM50 DVEC | Philips | 2017-06-16 | 2017 | RAL 9005 GITZWART | 01 | LED 10 W | 10 | N |  | 2017-06-16 | 2040-10-27 |  | 01 |  | 0 | 2017-06-16 | Gemeente Valkenburg aan de Geul | Gemeente Valkenburg aan de Geul | 185936 | 317202 | 50.8438 | 5.8264 | 1 |  |  |  | 37097571 | Onbemeterde aansluiting Zuid | x 0,00 watt |  | ZIUTZ02 |  |  | 4024761 | MATIG |  | 00000000 |  | 70039147 | 00000000 | 00000000 | STAAL / VERZINKT | 2028-05-31 |  |  | Matige-masten-2023 | [5 empty] | LED | 379437
524648 | 000794 | In Bedrijf | Valkenburg aan de Geul | VALKENBURG LB |  | Wijk 00 Valkenburg | Valkenburg | Oud-Valkenburgerweg | 6301CK |  |  | Straatverlichting | ZUD1 Dummy | 1-Straatverlichting | Masten | 65 | 9 | 1Onbekend |  |  |  |  | CVL ST 9 M | 7033 CEMENTGRIJS | 1996-03-01 | 2016-11-01 | 1996 | 01 | TECEO1 40X 65W NW 6960L A150 5102 DDC | Schréder | 2014-04-23 | 2014 | AKZ900GS | 01 | LED 65 W | 65 | N |  | 2014-04-23 | 2037-09-03 |  | 01 |  | 0 | 2014-04-23 | Gemeente Valkenburg aan de Geul | Gemeente Valkenburg aan de Geul | 187025 | 318547 | 50.8559 | 5.842 | 1 |  |  |  | 37085301 | Onbemeterde aansluiting Zuid | x 0,00 watt |  | ZIUTZ02 |  |  | 4011634 | GOED |  | 00000000 | 00000000 | 70021859 | 00000000 | 00000000 | STAAL / VERZINKT | 2025-10-29 |  | UBO | NWEG ¦ luukg20160311 | [5 empty] | LED | 379448
524683 | 004455 | In Bedrijf | Valkenburg aan de Geul | VALKENBURG LB |  | Wijk 03 Sibbe | IJzeren en Heerstraat | Kruisstraat | 6301PB |  |  | Straatverlichting | ZUD1 Dummy | 1-Straatverlichting | Masten | 30 | 6.5 | 1Onbekend |  |  |  |  | CVL ST 6.5 M | 7033 CEMENTGRIJS | 2003-06-10 | 2022-06-01 | 2003 | 01 | STRM30 24X 30W NW 2100L 9023 L13 DVDC | ORANGE | 2017-07-26 | 2017 | RAL 9023 PARELMOER DONKERGRIJS | 01 | LED 30 W | 30 | N |  | 2017-07-26 | 2040-12-06 |  | 01 |  | 0 | 2017-07-26 | Gemeente Valkenburg aan de Geul | Gemeente Valkenburg aan de Geul | 186496 | 316522 | 50.8377 | 5.8343 | 1 |  | Links |  | 41245911 | Onbemeterde aansluiting Zuid | x 0,00 watt |  | ZIUTZ02 |  |  | 4024761 | GOED |  | 00000000 | 00000000 | 70037400 | 00000000 | 00000000 | STAAL / VERZINKT | 2031-05-30 |  | UBO | [6 empty] | LED | 379483
524688 | 001275 | In Bedrijf | Valkenburg aan de Geul | VALKENBURG LB |  | Wijk 00 Valkenburg | Valkenburg | Sibbergrubbe | 6301AA |  |  | Straatverlichting | ZUD1 Dummy | 1-Straatverlichting | Masten | 30 | 6.5 | VALMONT |  | 121 | 51 | 0 | OM ST 4,78 CV PTU51 GG M V | 7033 CEMENTGRIJS | 2009-04-01 | 2018-10-01 | 1986 | 01 | STRM30 24X 30W NW 2100L 9023 L13 DVDC | ORANGE | 2017-07-27 | 2017 | RAL 9023 PARELMOER DONKERGRIJS | 01 | LED 30 W | 30 | N |  | 2017-07-27 | 2040-12-07 |  | 01 |  | 0 | 2017-07-27 | Gemeente Valkenburg aan de Geul | Gemeente Valkenburg aan de Geul | 186456.1352 | 318378.4532 | 50.8544 | 5.8339 | 1 |  |  |  | 37081241 | Onbemeterde aansluiting Zuid | x 0,00 watt |  | ZIUTZ02 |  |  | 1219193 | GOED |  | 70007263 | 00000000 | 70037400 | 00000000 | 00000000 | STAAL | 2027-09-29 |  | 621353 UBO ENKEL ST 1000/60 | [6 empty] | LED | 379487
524690 | 001920 | In Bedrijf | Valkenburg aan de Geul | VALKENBURG LB |  | Wijk 03 Sibbe | Sibbe | Beckerswei | 6301AX |  |  | Straatverlichting | ZUD1 Dummy | 1-Straatverlichting | Masten | 10 | 4.25 | 1Onbekend |  |  |  |  | OCTA ST 4.25 M | 7033 CEMENTGRIJS | 1989-04-01 | 2019-06-03 | 1989 | 01 | BDS711 12X 10W NW 1400L 9005 DM50 DVEC | Philips | 2017-06-16 | 2017 | RAL 9005 GITZWART | 01 | LED 10 W | 10 | N |  | 2017-06-16 | 2040-10-27 |  | 01 |  | 0 | 2017-06-16 | Gemeente Valkenburg aan de Geul | Gemeente Valkenburg aan de Geul | 185917 | 317186 | 50.8437 | 5.8261 | 1 |  |  |  | 37097581 | Onbemeterde aansluiting Zuid | x 0,00 watt |  | ZIUTZ02 |  |  | 4024761 | GOED |  | 00000000 |  | 70039147 | 00000000 | 00000000 | STAAL / VERZINKT | 2028-05-31 | [8 empty] | LED | 379489
524724 | 002511 | In Bedrijf | Valkenburg aan de Geul | VALKENBURG LB |  | Wijk 00 Valkenburg | Valkenburg | Neerhem | 6301CD |  |  | Straatverlichting | ZUD1 Dummy | 1-Straatverlichting | Masten | 51 | 9 | 1Onbekend |  |  |  |  | CVL ST 9 M | 9005 DIEPZWART | 1998-01-01 | 2018-10-01 | 1986 | 01 | SCALA 32X 51W NW 5400L 9005 5103 DVDC | Schréder | 2017-07-10 | 2017 | RAL 9005 GITZWART | 01 | LED 51 W | 51 | N |  | 2017-07-10 | 2022-03-12 |  | 01 |  | 0 | 2017-07-10 | Gemeente Valkenburg aan de Geul | Gemeente Valkenburg aan de Geul | 186572.092 | 318879.597 | 50.8589 | 5.8356 | 1 |  |  |  | 40720454 | Onbemeterde aansluiting Zuid | x 0,00 watt |  | ZIUTZ02 |  |  | 4024761 | GOED |  | 00000000 | 00000000 | 70037411 | 00000000 | 00000000 | STAAL / VERZINKT | 2027-09-29 |  | UBO | [6 empty] | LED | 379524
524880 | 000131 | In Bedrijf | Valkenburg aan de Geul | BERG EN TERBLIJT |  | Wijk 04 Berg en Terblijt | Berg | Valkenburgerstraat | 6325BK |  |  | Straatverlichting | ZUD1 Dummy | 1-Straatverlichting | Masten | 36 | 6 | Kaal |  |  | 60 |  | SM ST CO 6,0M EU 0,5/5 D140 T60 HOUTLOOK | 7016 ANTRACIETGRIJS | 2020-11-01 |  | 2020 | 01 | SCALAD 32X 36W WW 4500L 7016 068A DDG | Schréder | 2020-11-01 | 2020 | RAL 7016 ANTRACIETGRIJS | 01 | LED 36 W | 36 | N |  | 2020-11-01 | 2044-03-14 |  | 01 |  | 0 | 2020-11-01 | Gemeente Valkenburg aan de Geul | Gemeente Valkenburg aan de Geul | 182903 | 319109 | 50.8611 | 5.7835 | 1 |  |  |  | 37054341 | Onbemeterde aansluiting Zuid | x 0,00 watt |  | ZIUTZ02 |  |  | 4026397-1 ¦ michelva20200302 | GOED |  | 70039067 |  | 70039109 | 00000000 | 00000000 | STAAL | [9 empty] | LED | 379669
524884 | 001276 | In Bedrijf | Valkenburg aan de Geul | VALKENBURG LB |  | Wijk 00 Valkenburg | Valkenburg | Sibbergrubbe | 6301AA |  |  | Straatverlichting | ZUD1 Dummy | 1-Straatverlichting | Masten | 30 | 6.5 | VALMONT |  | 121 | 51 |  | OM ST 4,78 CV PTU51 GG M V | 7033 CEMENTGRIJS | 2017-04-06 | 2020-06-01 | 2017 | 01 | STRM30 24X 30W NW 2100L 9023 L13 DVDC | ORANGE | 2017-07-27 | 2017 | RAL 9023 PARELMOER DONKERGRIJS | 01 | LED 30 W | 30 | N |  | 2017-07-27 | 2040-12-07 |  | 01 |  | 0 | 2017-07-27 | Gemeente Valkenburg aan de Geul | Gemeente Valkenburg aan de Geul | 186456.0743 | 318264.6701 | 50.8534 | 5.8339 | 1 |  |  |  | 37081251 | Onbemeterde aansluiting Zuid | x 0,00 watt |  | ZIUTZ02 |  |  | 4024761 | GOED |  | 70007263 | 70007337 | 70037400 | 00000000 | 00000000 | STAAL | 2029-05-30 |  | UITH ST 1x1000/05 PTU60 T60 V | NM SCHILDEREN | [5 empty] | LED | 379672
524886 | 000806 | In Bedrijf | Valkenburg aan de Geul | VALKENBURG LB |  | Wijk 00 Valkenburg | Valkenburg | Oud-Valkenburgerweg | 6301CK |  |  | Straatverlichting | ZUD1 Dummy | 1-Straatverlichting | Masten | 65 | 9 | 1Onbekend |  |  |  |  | CVL ST 9 M | 7033 CEMENTGRIJS | 1990-10-01 | 2016-11-01 | 1990 | 01 | TECEO1 40X 65W NW 6960L A150 5102 DDC | Schréder | 2014-04-23 | 2014 | AKZ900GS | 01 | LED 65 W | 65 | N |  | 2014-04-23 | 2037-09-03 |  | 01 |  | 0 | 2014-04-23 | Gemeente Valkenburg aan de Geul | Gemeente Valkenburg aan de Geul | 187118.7493 | 318504.7866 | 50.8555 | 5.8433 | 1 |  |  |  | 37085328 | Onbemeterde aansluiting Zuid | x 0,00 watt |  | ZIUTZ02 |  |  | 4011634 | GOED |  | 00000000 | 00000000 | 70021859 | 00000000 | 00000000 | STAAL / VERZINKT | 2025-10-29 |  | UBO | NWEG ¦ luukg20160311 | [5 empty] | LED | 379673
524901 | 004272 | In Bedrijf | Valkenburg aan de Geul | VALKENBURG LB |  | Wijk 00 Valkenburg | Valkenburg | Prins Bernhardlaan | 6301GV |  |  | Straatverlichting | ZUD1 Dummy | 1-Straatverlichting | Masten | 30 | 6.5 | 1Onbekend |  |  |  |  | CVL ST 6.5 M | 7033 CEMENTGRIJS | 2002-02-15 | 2022-06-01 | 2002 | 01 | STRM30 24X 30W NW 2100L 9023 L13 DVDC | ORANGE | 2017-08-01 | 2017 | RAL 9023 PARELMOER DONKERGRIJS | 01 | LED 30 W | 30 | N |  | 2017-08-01 | 2040-12-12 |  | 01 |  | 0 | 2017-08-01 | Gemeente Valkenburg aan de Geul | Gemeente Valkenburg aan de Geul | 186168.653 | 319668.751 | 50.866 | 5.8299 | 1 |  |  |  | 4117.4011 | Onbemeterde aansluiting Zuid | x 0,00 watt |  | ZIUTZ02 |  |  | 4024761 | GOED |  | 00000000 | 00000000 | 70037400 | 00000000 | 00000000 | STAAL / VERZINKT | 2031-05-30 |  | UBO | [6 empty] | LED | 379702
524914 | 002512 | In Bedrijf | Valkenburg aan de Geul | VALKENBURG LB |  | Wijk 00 Valkenburg | Valkenburg | Neerhem | 6301CD |  |  | Straatverlichting | ZUD1 Dummy | 1-Straatverlichting | Masten | 51 | 9 | VALMONT |  |  |  |  | CVL ST 9 m vaste dubbele uithouder .. | 9005 DIEPZWART | 2003-12-03 | 2018-10-01 | 1986 | 01 | SCALA 32X 51W NW 5400L 9005 5103 DVDC | Schréder | 2017-07-10 | 2017 | RAL 9005 GITZWART | 01 | LED 51 W | 51 | N |  | 2017-07-10 | 2022-03-12 |  | 01 |  | 0 | 2017-07-10 | Gemeente Valkenburg aan de Geul | Gemeente Valkenburg aan de Geul | 186590.9841 | 318853.0846 | 50.8586 | 5.8358 | 1 |  |  |  | 40720462 | Onbemeterde aansluiting Zuid | x 0,00 watt |  | ZIUTZ02 |  |  | 4024761 | GOED |  | 00000000 |  | 70037411 | 00000000 | 00000000 | STAAL / VERZINKT | 2027-09-29 | [8 empty] | LED | 379714
524914 | 002512 | In Bedrijf | Valkenburg aan de Geul | VALKENBURG LB |  | Wijk 00 Valkenburg | Valkenburg | Neerhem | 6301CD |  |  | Straatverlichting | ZUD1 Dummy | 1-Straatverlichting | Masten | 51 | 9 | VALMONT |  |  |  |  | CVL ST 9 m vaste dubbele uithouder .. | 9005 DIEPZWART | 2003-12-03 | 2018-10-01 | 1986 | 02 | SCALA 32X 51W NW 5400L 9005 5103 DVDC | Schréder | 2017-07-10 | 2017 | RAL 9005 GITZWART | 01 | LED 51 W | 51 | N |  | 2017-07-10 | 2022-03-12 |  | 01 |  | 0 | 2017-07-10 | Gemeente Valkenburg aan de Geul | Gemeente Valkenburg aan de Geul | 186590.9841 | 318853.0846 | 50.8586 | 5.8358 | 1 |  |  |  | 40720462 | Onbemeterde aansluiting Zuid | x 0,00 watt |  | ZIUTZ02 |  |  | 4024761 | GOED |  | 00000000 |  | 70037411 | 00000000 | 00000000 | STAAL / VERZINKT | 2027-09-29 | [8 empty] | LED | 379715
524967 | 002452 | In Bedrijf | Valkenburg aan de Geul | VALKENBURG LB |  | Wijk 03 Sibbe | Sibbe | Torenweg | 6301AJ |  | THV BERGSTR | Straatverlichting | ZUD1 Dummy | 1-Straatverlichting | Masten | 10 | 4.75 | 1Onbekend |  |  |  |  | CVL ST 4.75 M | 7033 CEMENTGRIJS | 2015-08-06 | 2018-10-01 | 2015 | 01 | BDS711 12X 10W NW 1400L 9005 DM50 DVEC | Philips | 2017-06-22 | 2017 | RAL 9005 GITZWART | 01 | LED 10 W | 10 | N |  | 2017-06-22 | 2040-11-02 |  | 01 |  | 0 | 2017-06-22 | Gemeente Valkenburg aan de Geul | Gemeente Valkenburg aan de Geul | 186095 | 317516 | 50.8466 | 5.8287 | 1 |  |  |  | 41147707 | Onbemeterde aansluiting Zuid | x 0,00 watt |  | ZIUTZ02 |  |  | 4024761 | GOED |  | 00000000 |  | 70039147 | 00000000 | 00000000 | STAAL | 2027-09-29 | [8 empty] | LED | 379764
524977 | 003921 | In Bedrijf | Valkenburg aan de Geul | VALKENBURG LB |  | Wijk 01 Houthem - Sint Gerlach | Sint Gerlach | Meerssenderweg | 6301JH |  | nabij bejaardentehuis | Straatverlichting | ZUD1 Dummy | 1-Straatverlichting | Masten | 12 | 4.75 | VALMONT |  | 114 | 60 | 0 | PM ST 4,75 CV T60 GG M V | 7033 CEMENTGRIJS | 2006-12-06 | 2018-10-01 | 2006 | 01 | BDS711 12X 10W NW 1400L 9005 DM50 DVEC | Philips | 2017-07-06 | 2017 | RAL 9005 GITZWART | 01 | LED 10 W | 10 | N |  | 2017-07-06 | 2040-11-16 |  | 01 |  | 2 | 2006-12-06 | Gemeente Valkenburg aan de Geul | Gemeente Valkenburg aan de Geul | 183727 | 320523 | 50.8738 | 5.7953 | 1 |  |  |  | 40852547 | Onbemeterde aansluiting Zuid | e 2,00 Watt |  | ZIUTZ02 |  |  | 4024761 | GOED |  | 70007262 |  | 70039147 | 00000000 | 00000000 | STAAL | 2027-09-29 | [8 empty] | LED | 379778
524991 | 000055 | In Bedrijf | Valkenburg aan de Geul | VALKENBURG LB |  | Wijk 01 Houthem - Sint Gerlach | Sint Gerlach | Stationsweg | 6301JE |  |  | Straatverlichting | ZUD1 Dummy | 1-Straatverlichting | Masten | 30 | 6.5 | 1Onbekend |  |  |  |  | CVL ST 6.5 M | 7033 CEMENTGRIJS | 1997-12-01 | 2018-10-01 | 1986 | 01 | STRM30 24X 30W NW 2100L 9023 L13 DVDC | ORANGE | 2017-08-04 | 2017 | RAL 9023 PARELMOER DONKERGRIJS | 01 | LED 30 W | 30 | N |  | 2017-08-04 | 2040-12-15 |  | 01 |  | 0 | 2017-08-04 | Gemeente Valkenburg aan de Geul | Gemeente Valkenburg aan de Geul | 183750 | 320447 | 50.8731 | 5.7956 | 1 |  |  |  | 37093827 | Onbemeterde aansluiting Zuid | x 0,00 watt |  | ZIUTZ02 |  |  | 4024761 | GOED |  | 00000000 | 00000000 | 70037400 | 00000000 | 00000000 | STAAL / VERZINKT | 2027-09-29 |  | UBO | [6 empty] | LED | 379792
525006 | 001212 | In Bedrijf | Valkenburg aan de Geul | SCHIN OP GEUL |  | Wijk 02 Schin op Geul | Schin op Geul-Strucht | Grachtstraat | 6305AM |  |  | Straatverlichting | ZUD1 Dummy | 1-Straatverlichting | Masten | 10 | 4.75 | 1Onbekend |  |  |  |  | CVL ST 4.75 M | 7033 CEMENTGRIJS | 2001-09-19 | 2017-03-01 | 2001 | 01 | BDS711 12X 10W NW 1400L 9005 DM50 DVEC | Philips | 2017-07-04 | 2017 | RAL 9005 GITZWART | 01 | LED 10 W | 10 | N |  | 2017-07-04 | 2040-11-14 |  | 01 |  | 0 | 2017-07-04 | Gemeente Valkenburg aan de Geul | Gemeente Valkenburg aan de Geul | 188799 | 317641 | 50.8476 | 5.8671 | 1 |  |  |  | 37089714 | Onbemeterde aansluiting Zuid | x 0,00 watt |  | ZIUTZ02 |  |  | 4024761 | GOED |  | 00000000 |  | 70039147 | 00000000 | 00000000 | STAAL | 2026-02-26 | [8 empty] | LED | 379807
525045 | 000001 | In Bedrijf | Valkenburg aan de Geul | VALKENBURG LB |  | Wijk 00 Valkenburg | De Heek (gedeeltelijk) | Hekerweg | 6301RJ |  |  | Straatverlichting | ZUD1 Dummy | 1-Straatverlichting | Masten | 65 | 8 | VALMONT |  | 140 | 51 |  | OM ST 6,5 CV PTU51 GG M V | 7033 CEMENTGRIJS | 2018-04-12 | 2019-06-03 | 2018 | 01 | TECEO1 40X 63W NW 8040L A150 5068 DDC | Schréder | 2013-11-04 | 2013 | AKZO 150 GRIS SABLÉ SW310F | 01 | LED 65 W | 65 | N |  | 2013-11-04 | 2037-03-17 |  | 01 |  | 0 | 2013-11-04 | Gemeente Valkenburg aan de Geul | Gemeente Valkenburg aan de Geul | 187223 | 320389 | 50.8724 | 5.845 | 1 |  |  |  | 37068881 | Onbemeterde aansluiting Zuid | x 0,00 watt |  | ZIUTZ02 |  |  | 4027052 ¦ michelva20171122 | GOED |  | 70007264 | 70007338 | 70027551 | 00000000 | 00000000 | STAAL | 2028-05-31 |  | UITH ST 1x1500/05 PTU60 T60 V | [6 empty] | LED | 379841
525046 | 000896 | In Bedrijf | Valkenburg aan de Geul | VALKENBURG LB |  | Wijk 00 Valkenburg | Stoepert | Kloosterweg | 6301WK |  |  | Straatverlichting | ZUD1 Dummy | 1-Straatverlichting | Masten | 30 | 6.5 | 1Onbekend |  |  |  |  | CVL ST 6.5 M | 7033 CEMENTGRIJS | 2000-10-10 | 2022-06-01 | 2000 | 01 | STRM30 24X 30W NW 2100L 9023 L13 DVDC | ORANGE | 2017-08-03 | 2017 | RAL 9023 PARELMOER DONKERGRIJS | 01 | LED 30 W | 30 | N |  | 2017-08-03 | 2040-12-14 |  | 01 |  | 0 | 2017-08-03 | Gemeente Valkenburg aan de Geul | Gemeente Valkenburg aan de Geul | 186484 | 320254 | 50.8712 | 5.8345 | 1 |  |  |  | 37077457 | Onbemeterde aansluiting Zuid | x 0,00 watt |  | ZIUTZ02 | 75 |  | 4024761 | GOED |  | 00000000 | 00000000 | 70037400 | 00000000 | 00000000 | STAAL / VERZINKT | 2031-05-30 |  | UBO | [6 empty] | LED | 379842
525053 | 000145 | In Bedrijf | Valkenburg aan de Geul | BERG EN TERBLIJT |  | Wijk 04 Berg en Terblijt | Vilt | Geulgracht | 6325AM |  |  | Straatverlichting | ZUD1 Dummy | 1-Straatverlichting | Masten | 10 | 4.75 | 1Onbekend |  |  |  |  | CVL ST 4.75 M | 7033 CEMENTGRIJS | 2004-11-18 | 2014-09-09 | 2004 | 01 | BDS711 12X 10W NW 1400L 9005 DM50 DVEC | Philips | 2017-06-08 | 2017 | RAL 9005 GITZWART | 01 | LED 10 W | 10 | N |  | 2017-06-08 | 2040-10-19 |  | 01 |  | 0 | 2017-06-08 | Gemeente Valkenburg aan de Geul | Gemeente Valkenburg aan de Geul | 184843 | 318783 | 50.8581 | 5.811 | 1 |  |  |  | 37054368 | Onbemeterde aansluiting Zuid | x 0,00 watt |  | ZIUTZ02 |  |  | 4024761 | GOED |  | 00000000 |  | 70039147 | 00000000 | 00000000 | STAAL | 2023-09-06 |  |  | Schilderselectie2023 Valkenburg | [5 empty] | LED | 379850
525055 | 000085 | In Bedrijf | Valkenburg aan de Geul | VALKENBURG LB |  | Wijk 01 Houthem - Sint Gerlach | Sint Gerlach | Onderstestraat | 6301KA |  |  | Straatverlichting | ZUD1 Dummy | 1-Straatverlichting | Masten | 60 | 6.5 | 1Onbekend |  |  |  |  | CVL ST 6.5 M | 7033 CEMENTGRIJS | 1991-07-01 | 2018-10-01 | 1991 | 01 | STRM60 54X 60W NW 5200L 9023 L13 DVDC | ORANGE | 2017-09-05 | 2017 | RAL 9023 PARELMOER DONKERGRIJS | 01 | LED 60 W | 60 | N |  | 2017-09-05 | 2041-01-16 |  | 01 |  | 0 | 2017-09-05 | Gemeente Valkenburg aan de Geul | Gemeente Valkenburg aan de Geul | 183284.084 | 320013.209 | 50.8692 | 5.789 | 1 |  |  |  | 37093843 | Onbemeterde aansluiting Zuid | x 0,00 watt |  | ZIUTZ02 |  |  | 4024761 | GOED |  | 00000000 | 00000000 | 70037404 | 00000000 | 00000000 | STAAL / VERZINKT | 2027-09-29 |  | UBO | [6 empty] | LED | 379852
525077 | 000144 | In Bedrijf | Valkenburg aan de Geul | BERG EN TERBLIJT |  | Wijk 04 Berg en Terblijt | Vilt | Geulgracht | 6325AM | 1A |  | Straatverlichting | ZUD1 Dummy | 1-Straatverlichting | Masten | 10 | 4.75 | 1Onbekend |  |  |  |  | CVL ST 4.75 M | 7033 CEMENTGRIJS | 2004-11-18 | 2014-09-09 | 2004 | 01 | BDS711 12X 10W NW 1400L 9005 DM50 DVEC | Philips | 2017-06-08 | 2017 | RAL 9005 GITZWART | 01 | LED 10 W | 10 | N |  | 2017-06-08 | 2040-10-19 |  | 01 |  | 0 | 2017-06-08 | Gemeente Valkenburg aan de Geul | Gemeente Valkenburg aan de Geul | 184838 | 318738 | 50.8577 | 5.8109 | 1 |  |  |  | 37054351 | Onbemeterde aansluiting Zuid | x 0,00 watt |  | ZIUTZ02 |  |  | 4024761 | GOED |  | 00000000 |  | 70039147 | 00000000 | 00000000 | STAAL | 2023-09-06 |  |  | Schilderselectie2023 Valkenburg | [5 empty] | LED | 379874
525078 | 000082 | In Bedrijf | Valkenburg aan de Geul | VALKENBURG LB |  | Wijk 01 Houthem - Sint Gerlach | Sint Gerlach | Onderstestraat | 6301KA |  |  | Straatverlichting | ZUD1 Dummy | 1-Straatverlichting | Masten | 60 | 6.5 | 1Onbekend |  |  |  |  | CVL ST 6.5 M | 7033 CEMENTGRIJS | 1991-07-01 | 2018-10-01 | 1991 | 01 | STRM60 54X 60W NW 5200L 9023 L13 DVDC | ORANGE | 2017-09-05 | 2017 | RAL 9023 PARELMOER DONKERGRIJS | 01 | LED 60 W | 60 | N |  | 2017-09-05 | 2041-01-16 |  | 01 |  | 0 | 2017-09-05 | Gemeente Valkenburg aan de Geul | Gemeente Valkenburg aan de Geul | 183469 | 320117 | 50.8702 | 5.7916 | 1 |  |  |  | 37093835 | Onbemeterde aansluiting Zuid | x 0,00 watt |  | ZIUTZ02 |  |  | 4024761 | GOED |  | 00000000 | 00000000 | 70037404 | 00000000 | 00000000 | STAAL / VERZINKT | 2027-09-29 |  | UBO | [6 empty] | LED | 379875
525081 | 004658 | In Bedrijf | Valkenburg aan de Geul | VALKENBURG LB |  | Wijk 01 Houthem - Sint Gerlach | Sint Gerlach | Onderstestraat | 6301KA |  |  | Straatverlichting | ZUD1 Dummy | 1-Straatverlichting | Masten | 30 | 6.5 | 1Onbekend |  |  |  |  | CVL ST 6.5 M | 7033 CEMENTGRIJS | 2004-09-01 | 2018-10-01 | 2004 | 01 | STRM30 24X 30W NW 2100L 9023 L13 DVDC | ORANGE | 2017-08-03 | 2017 | RAL 9023 PARELMOER DONKERGRIJS | 01 | LED 30 W | 30 | N |  | 2017-08-03 | 2040-12-14 |  | 01 |  | 0 | 2017-08-03 | Gemeente Valkenburg aan de Geul | Gemeente Valkenburg aan de Geul | 183914.594 | 320276.344 | 50.8716 | 5.798 | 1 |  | Links |  | 41310667 | Onbemeterde aansluiting Zuid | x 0,00 watt |  | ZIUTZ02 |  |  | 4024761 | GOED |  | 00000000 | 00000000 | 70037400 | 00000000 | 00000000 | STAAL / VERZINKT | 2027-09-29 |  | UBO | [6 empty] | LED | 379878
525143 | 002514 | In Bedrijf | Valkenburg aan de Geul | VALKENBURG LB |  | Wijk 00 Valkenburg | Valkenburg | Neerhem | 6301CD |  |  | Straatverlichting | ZUD1 Dummy | 1-Straatverlichting | Masten | 51 | 9 | 1Onbekend |  |  |  |  | CVL ST 9 M | 9005 DIEPZWART | 1998-01-01 | 2018-10-01 | 1986 | 01 | SCALA 32X 51W NW 5400L 9005 5103 DVDC | Schréder | 2017-07-10 | 2017 | RAL 9005 GITZWART | 01 | LED 51 W | 51 | N |  | 2017-07-10 | 2022-03-12 |  | 01 |  | 0 | 2017-07-10 | Gemeente Valkenburg aan de Geul | Gemeente Valkenburg aan de Geul | 186625.74 | 318796.118 | 50.8581 | 5.8363 | 1 |  |  |  | 40720489 | Onbemeterde aansluiting Zuid | x 0,00 watt |  | ZIUTZ02 |  |  | 4024761 | GOED |  | 00000000 | 00000000 | 70037411 | 00000000 | 00000000 | STAAL / VERZINKT | 2027-09-29 |  | UBO | [6 empty] | LED | 379948
525168 | 000955 | In Bedrijf | Valkenburg aan de Geul | VALKENBURG LB |  | Wijk 00 Valkenburg | Valkenburg | Oud-Valkenburgerweg | 6301CK | 16 |  | Straatverlichting | ZUD1 Dummy | 1-Straatverlichting | Masten | 65 | 9 | 1Onbekend |  |  |  |  | CVL ST 9 M | 7033 CEMENTGRIJS | 1990-10-01 | 2016-11-01 | 1990 | 01 | TECEO1 40X 65W NW 6960L A150 5102 DDC | Schréder | 2014-04-23 | 2014 | AKZ900GS | 01 | LED 65 W | 65 | N |  | 2014-04-23 | 2037-09-03 |  | 01 |  | 0 | 2014-04-23 | Gemeente Valkenburg aan de Geul | Gemeente Valkenburg aan de Geul | 186866 | 318607 | 50.8564 | 5.8397 | 1 |  |  |  | 37085336 | Onbemeterde aansluiting Zuid | x 0,00 watt |  | ZIUTZ02 |  |  | 4011634 | GOED |  | 00000000 | 00000000 | 70021859 | 00000000 | 00000000 | STAAL / VERZINKT | 2025-10-29 |  | UBO | [6 empty] | LED | 379973
525201 | 001351 | In Bedrijf | Valkenburg aan de Geul | VALKENBURG LB |  | Wijk 00 Valkenburg | Stoepert | Hortensiastraat | 6301WX |  |  | Straatverlichting | ZUD1 Dummy | 1-Straatverlichting | Masten | 10 | 4.25 | 1Onbekend |  |  |  |  | OCTA ST 4.25 M | 7033 CEMENTGRIJS | 1980-01-01 | 2022-06-01 | 1980 | 01 | BDS711 12X 10W NW 1400L 9005 DM50 DVEC | Philips | 2017-06-22 | 2017 | RAL 9005 GITZWART | 01 | LED 10 W | 10 | N |  | 2017-06-22 | 2040-11-02 |  | 01 |  | 0 | 2017-06-22 | Gemeente Valkenburg aan de Geul | Gemeente Valkenburg aan de Geul | 186397 | 320266 | 50.8713 | 5.8332 | 1 |  |  |  | 37089749 | Onbemeterde aansluiting Zuid | x 0,00 watt |  | ZIUTZ02 |  |  | 4024761 | GOED |  | 00000000 |  | 70039147 | 00000000 | 00000000 | STAAL / VERZINKT | 2031-05-30 | [8 empty] | LED | 380003
525225 | 000009 | In Bedrijf | Valkenburg aan de Geul | VALKENBURG LB |  | Wijk 00 Valkenburg | De Heek (gedeeltelijk) | Hekerweg | 6301RJ |  |  | Straatverlichting | ZUD1 Dummy | 1-Straatverlichting | Masten | 65 | 8 | VALMONT |  | 140 | 51 |  | OM ST 6,5 CV PTU51 GG M V | 7033 CEMENTGRIJS | 2018-04-12 | 2018-04-12 | 2018 | 01 | TECEO1 40X 65W NW 6960L A150 5102 DDC | Schréder | 2013-10-31 | 2013 | AKZ900GS | 01 | LED 65 W | 65 | N |  | 2013-10-31 | 2037-03-13 |  | 01 |  | 0 | 2013-10-31 | Gemeente Valkenburg aan de Geul | Gemeente Valkenburg aan de Geul | 187499 | 320518 | 50.8735 | 5.8489 | 1 |  |  |  | 37068921 | Onbemeterde aansluiting Zuid | x 0,00 watt |  | ZIUTZ02 |  |  | 4027052 ¦ michelva20171122 | GOED |  | 70007264 | 70007338 | 70021859 | 00000000 | 00000000 | STAAL | 2027-04-10 |  | UITH ST 1x1500/05 PTU60 T60 V | [6 empty] | LED | 380027
525240 | 000900 | In Bedrijf | Valkenburg aan de Geul | VALKENBURG LB |  | Wijk 00 Valkenburg | Stoepert | Kloosterweg | 6301WK |  |  | Straatverlichting | ZUD1 Dummy | 1-Straatverlichting | Masten | 30 | 6.5 | 1Onbekend |  |  |  |  | CVL ST 6.5 M | 7033 CEMENTGRIJS | 1995-03-01 | 2022-06-01 | 1995 | 01 | STRM30 24X 30W NW 2100L 9023 L13 DVDC | ORANGE | 2017-08-03 | 2017 | RAL 9023 PARELMOER DONKERGRIJS | 01 | LED 30 W | 30 | N |  | 2017-08-03 | 2040-12-14 |  | 01 |  | 0 | 2017-08-03 | Gemeente Valkenburg aan de Geul | Gemeente Valkenburg aan de Geul | 186410 | 320315 | 50.8718 | 5.8334 | 1 |  |  |  | 37077473 | Onbemeterde aansluiting Zuid | x 0,00 watt |  | ZIUTZ02 |  |  | 4024761 | GOED |  | 00000000 | 00000000 | 70037400 | 00000000 | 00000000 | STAAL / VERZINKT | 2031-05-30 |  | UBO | [6 empty] | LED | 380041
525259 | 000007 | In Bedrijf | Valkenburg aan de Geul | VALKENBURG LB |  | Wijk 00 Valkenburg | De Heek (gedeeltelijk) | Hekerweg | 6301RJ |  |  | Straatverlichting | ZUD1 Dummy | 1-Straatverlichting | Masten | 65 | 8 | VALMONT |  | 140 | 51 |  | OM ST 6,5 CV PTU51 GG M V | 7033 CEMENTGRIJS | 2018-04-12 | 2022-06-01 | 2018 | 01 | TECEO1 40X 65W NW 6960L A150 5102 DDC | Schréder | 2013-10-31 | 2013 | AKZ900GS | 01 | LED 65 W | 65 | N |  | 2013-10-31 | 2037-03-13 |  | 01 |  | 0 | 2013-10-31 | Gemeente Valkenburg aan de Geul | Gemeente Valkenburg aan de Geul | 187430 | 320483 | 50.8732 | 5.8479 | 1 |  |  |  | 37068911 | Onbemeterde aansluiting Zuid | x 0,00 watt |  | ZIUTZ02 |  |  | 4027052 ¦ michelva20171122 | GOED |  | 70007264 | 70007338 | 70021859 | 00000000 | 00000000 | STAAL | 2031-05-30 |  | UITH ST 1x1500/05 PTU60 T60 V | [6 empty] | LED | 380060
525262 | 001297 | In Bedrijf | Valkenburg aan de Geul | VALKENBURG LB |  | Wijk 00 Valkenburg | Stoepert | Parallelweg | 6301XX |  |  | Straatverlichting | ZUD1 Dummy | 1-Straatverlichting | Masten | 30 | 6.5 | VALMONT |  | 121 | 51 | 0 | OM ST 4,78 CV PTU51 GG M V | 0000 NVT | 2005-07-18 | 2016-11-01 | 2005 | 01 | STRM30 24X 30W NW 2100L 9023 L13 DVDC | ORANGE | 2017-07-31 | 2017 | RAL 9023 PARELMOER DONKERGRIJS | 01 | LED 30 W | 30 | N |  | 2017-07-31 | 2040-12-11 |  | 01 |  | 0 | 2017-07-31 | Gemeente Valkenburg aan de Geul | Gemeente Valkenburg aan de Geul | 186327 | 320135 | 50.8702 | 5.8322 | 1 |  |  |  | 37081268 | Onbemeterde aansluiting Zuid | x 0,00 watt |  | ZIUTZ02 |  |  | 4024761 | GOED |  | 70007263 | 00000000 | 70037400 | 00000000 | 00000000 | STAAL | 2025-10-29 |  | 621353 UBO ENKEL ST 1000/60 | [6 empty] | LED | 380063
525297 | 000146 | In Bedrijf | Valkenburg aan de Geul | BERG EN TERBLIJT |  | Wijk 04 Berg en Terblijt | Vilt | Geulgracht | 6325AM |  |  | Straatverlichting | ZUD1 Dummy | 1-Straatverlichting | Masten | 10 | 4.75 | 1Onbekend |  |  |  |  | CVL ST 4.75 M | 7033 CEMENTGRIJS | 2004-11-18 | 2014-09-09 | 2004 | 01 | BDS711 12X 10W NW 1400L 9005 DM50 DVEC | Philips | 2017-06-08 | 2017 | RAL 9005 GITZWART | 01 | LED 10 W | 10 | N |  | 2017-06-08 | 2040-10-19 |  | 01 |  | 0 | 2017-06-08 | Gemeente Valkenburg aan de Geul | Gemeente Valkenburg aan de Geul | 184878 | 318806 | 50.8583 | 5.8115 | 1 |  |  |  | 37054376 | Onbemeterde aansluiting Zuid | x 0,00 watt |  | ZIUTZ02 |  |  | 4024761 | GOED |  | 00000000 |  | 70039147 | 00000000 | 00000000 | STAAL | 2023-09-06 |  |  | Schilderselectie2023 Valkenburg | [5 empty] | LED | 380097
525300 | 001122 | In Bedrijf | Valkenburg aan de Geul | SCHIN OP GEUL |  | Wijk 02 Schin op Geul | Oud-Valkenburg | Oud-Valkenburg | 6305AA |  |  | Straatverlichting | ZUD1 Dummy | 1-Straatverlichting | Masten | 65 | 9 | 1Onbekend |  |  |  |  | CVL ST 9 M | 7033 CEMENTGRIJS | 1990-10-01 | 2020-06-01 | 1986 | 01 | TECEO1 40X 65W NW 6960L A150 5102 DDC | Schréder | 2014-04-23 | 2014 | AKZ900GS | 01 | LED 65 W | 65 | N |  | 2014-04-23 | 2037-09-03 |  | 01 |  | 0 | 2014-04-23 | Gemeente Valkenburg aan de Geul | Gemeente Valkenburg aan de Geul | 187360 | 318468 | 50.8551 | 5.8467 | 1 |  |  |  | 37085360 | Onbemeterde aansluiting Zuid | x 0,00 watt |  | ZIUTZ02 |  |  | 4011634 | GOED |  | 00000000 | 00000000 | 70021859 | 00000000 | 00000000 | STAAL / VERZINKT | 2029-05-30 |  | UBO | NWEG ¦ luukg20160311 | [5 empty] | LED | 380100
525304 | 004458 | In Bedrijf | Valkenburg aan de Geul | SCHIN OP GEUL |  | Wijk 02 Schin op Geul | Schin op Geul-Strucht | Mauritiussingel | 6305AZ |  |  | Straatverlichting | ZUD1 Dummy | 1-Straatverlichting | Masten | 18 | 4.75 | 1Onbekend |  |  |  |  | CVL ST 4.75 M | 7033 CEMENTGRIJS | 2003-06-23 | 2022-06-01 | 2003 | 01 | * 2000 1XPLL 24W R9005 EVSA | INDAL | 2003-06-23 | 2003 | 9005 DIEPZWART | 01 | RETROFIT ZRF164K01 16LED 18W NW 1300LM D | 18 | N |  | 2016-10-11 | 2040-02-22 |  | 01 |  | 0 | 2016-10-11 | Gemeente Valkenburg aan de Geul | Gemeente Valkenburg aan de Geul | 188978 | 318129 | 50.852 | 5.8697 | 1 |  | Links |  | 41245989 | Onbemeterde aansluiting Zuid | x 0,00 watt |  |  |  |  | 4023159 ¦ guuse20160926 | GOED |  | 00000000 |  | 70000244 | 70023632 | 00000000 | STAAL | 2031-05-30 | [8 empty] | RETROLED | 380104
525315 | 002513 | In Bedrijf | Valkenburg aan de Geul | VALKENBURG LB |  | Wijk 00 Valkenburg | Valkenburg | Neerhem | 6301CD |  |  | Straatverlichting | ZUD1 Dummy | 1-Straatverlichting | Masten | 51 | 9 | 1Onbekend |  |  |  |  | CVL ST 9 M | 9005 DIEPZWART | 1998-01-01 | 2018-10-01 | 1986 | 01 | SCALA 32X 51W NW 5400L 9005 5103 DVDC | Schréder | 2017-07-10 | 2017 | RAL 9005 GITZWART | 01 | LED 51 W | 51 | N |  | 2017-07-10 | 2022-03-12 |  | 01 |  | 0 | 2017-07-10 | Gemeente Valkenburg aan de Geul | Gemeente Valkenburg aan de Geul | 186610.357 | 318822.2835 | 50.8584 | 5.8361 | 1 |  |  |  | 40720470 | Onbemeterde aansluiting Zuid | x 0,00 watt |  | ZIUTZ02 |  |  | 4024761 | GOED |  | 00000000 | 00000000 | 70037411 | 00000000 | 00000000 | STAAL / VERZINKT | 2027-09-29 |  | UBO | [6 empty] | LED | 380115
525318 | 002454 | In Bedrijf | Valkenburg aan de Geul | VALKENBURG LB |  | Wijk 03 Sibbe | Sibbe | Torenweg | 6301AJ | 2 |  | Straatverlichting | ZUD1 Dummy | 1-Straatverlichting | Masten | 10 | 4.75 | 1Onbekend |  |  |  |  | CVL ST 4.75 M | 7033 CEMENTGRIJS | 1999-01-01 | 2018-10-01 | 1986 | 01 | BDS711 12X 10W NW 1400L 9005 DM50 DVEC | Philips | 2017-06-22 | 2017 | RAL 9005 GITZWART | 01 | LED 10 W | 10 | N |  | 2017-06-22 | 2040-11-02 |  | 01 |  | 0 | 2017-06-22 | Gemeente Valkenburg aan de Geul | Gemeente Valkenburg aan de Geul | 186038 | 317524 | 50.8467 | 5.8279 | 1 |  |  |  | 41147715 | Onbemeterde aansluiting Zuid | x 0,00 watt |  | ZIUTZ02 |  |  | 4024761 | GOED |  | 00000000 |  | 70039147 | 00000000 | 00000000 | STAAL | 2027-09-29 | [8 empty] | LED | 380118
525322 | 004457 | In Bedrijf | Valkenburg aan de Geul | SCHIN OP GEUL |  | Wijk 02 Schin op Geul | Schin op Geul-Strucht | Mauritiussingel | 6305AZ |  |  | Straatverlichting | ZUD1 Dummy | 1-Straatverlichting | Masten | 18 | 4.75 | 1Onbekend |  |  |  |  | CVL ST 4.75 M | 7033 CEMENTGRIJS | 2003-06-23 | 2022-06-01 | 2003 | 01 | * 2000 1XPLL 24W R9005 EVSA | INDAL | 2003-06-23 | 2003 | 9005 DIEPZWART | 01 | RETROFIT ZRF164K01 16LED 18W NW 1300LM D | 18 | N |  | 2016-10-11 | 2040-02-22 |  | 01 |  | 0 | 2016-10-11 | Gemeente Valkenburg aan de Geul | Gemeente Valkenburg aan de Geul | 189001 | 318137 | 50.8521 | 5.87 | 1 |  | Links |  | 41245970 | Onbemeterde aansluiting Zuid | x 0,00 watt |  |  |  |  | 4023159 ¦ guuse20160926 | GOED |  | 00000000 |  | 70000244 | 70023632 | 00000000 | STAAL | 2031-05-30 | [8 empty] | RETROLED | 380122
525343 | 001328 | In Bedrijf | Valkenburg aan de Geul | VALKENBURG LB |  | Wijk 03 Sibbe | Sibbe | Dorpstraat | 6301BA |  |  | Straatverlichting | ZUD1 Dummy | 1-Straatverlichting | Masten | 30 | 6.5 | 1Onbekend |  |  |  |  | CVL ST 6.5 M | 7033 CEMENTGRIJS | 1998-07-01 | 2018-10-01 | 1998 | 01 | STRM30 24X 30W NW 2100L 9023 L13 DVDC | ORANGE | 2017-07-28 | 2017 | RAL 9023 PARELMOER DONKERGRIJS | 01 | LED 30 W | 30 | N |  | 2017-07-28 | 2040-12-08 |  | 01 |  | 0 | 2017-07-28 | Gemeente Valkenburg aan de Geul | Gemeente Valkenburg aan de Geul | 185909 | 317331 | 50.845 | 5.826 | 1 |  |  |  | 37081292 | Onbemeterde aansluiting Zuid | x 0,00 watt |  | ZIUTZ02 |  |  | 4024761 | GOED |  | 00000000 | 00000000 | 70037400 | 00000000 | 00000000 | STAAL / VERZINKT | 2027-09-29 |  | UBO | [6 empty] | LED | 380143
525437 | 004266 | In Bedrijf | Valkenburg aan de Geul | VALKENBURG LB |  | Wijk 00 Valkenburg |  | Plenkertstraat | 6301GK | zwembad |  | Grondspot | ZUD1 Dummy | 1-Straatverlichting | Masten | 1 | 0 | 1Onbekend |  | 0 | 0 | 0 | GRONDSPOT |  | 2016-03-08 |  | 2016 | 01 | MEYER GRONDSPOT 8660016050 LED5X1W WW WB | Meyer | 2016-03-08 | 2016 | RAL 9005 | 01 | LED 1 W | 1 | N | 0830 | 2016-03-08 | 2039-07-20 |  | 01 |  | 0 | 2016-03-08 | Gemeente Valkenburg aan de Geul | Gemeente Valkenburg aan de Geul | 185999 | 319634 | 50.8657 | 5.8275 | 1 |  |  |  | 41173953 | Onbemeterde aansluiting Zuid | x 0,00 watt |  |  |  |  | 1131418 ¦ guuse20160119 | GOED |  | 00000000 |  | 70026746 | 00000000 | 00000000 | GRONDSPOT | [9 empty] | LED | 380232
525447 | 004267 | In Bedrijf | Valkenburg aan de Geul | VALKENBURG LB |  | Wijk 00 Valkenburg |  | Plenkertstraat | 6301GK |  |  | Grondspot | ZUD1 Dummy | 1-Straatverlichting | Masten | 1 | 0 | 1Onbekend |  | 0 | 0 | 0 | GRONDSPOT | 9005 DIEPZWART | 2016-03-08 |  | 2016 | 01 | MEYER GRONDSPOT 8660016050 LED5X1W WW WB | Meyer | 2016-03-08 | 2016 | RAL 9005 | 01 | LED 1 W | 1 | N | 0830 | 2016-03-08 | 2039-07-20 |  | 01 |  | 0 | 2016-03-08 | Gemeente Valkenburg aan de Geul | Gemeente Valkenburg aan de Geul | 185995.046 | 319638.304 | 50.8657 | 5.8275 | 1 |  |  |  | 41173961 | Onbemeterde aansluiting Zuid | x 0,00 watt |  |  |  |  | 1131418 ¦ guuse20160119 | GOED |  | 00000000 |  | 70026746 | 00000000 | 00000000 | GRONDSPOT | [9 empty] | LED | 380241
525449 | 004268 | In Bedrijf | Valkenburg aan de Geul | VALKENBURG LB |  | Wijk 00 Valkenburg |  | Plenkertstraat | 6301GK |  |  | Grondspot | ZUD1 Dummy | 1-Straatverlichting | Masten | 1 | 0 | 1Onbekend |  | 0 | 0 | 0 | GRONDSPOT | 9005 DIEPZWART | 2016-03-08 |  | 2016 | 01 | MEYER GRONDSPOT 8660016050 LED5X1W WW WB | Meyer | 2016-03-08 | 2016 | RAL 9005 | 01 | LED 1 W | 1 | N | 0830 | 2016-03-08 | 2039-07-20 |  | 01 |  | 0 | 2016-03-08 | Gemeente Valkenburg aan de Geul | Gemeente Valkenburg aan de Geul | 185988 | 319639 | 50.8657 | 5.8274 | 1 |  |  |  | 41173971 | Onbemeterde aansluiting Zuid | x 0,00 watt |  |  |  |  | 1131418 ¦ guuse20160119 | GOED |  | 00000000 |  | 70026746 | 00000000 | 00000000 | GRONDSPOT | [9 empty] | LED | 380243
525452 | 004269 | In Bedrijf | Valkenburg aan de Geul | VALKENBURG LB |  | Wijk 00 Valkenburg |  | Plenkertstraat | 6301GK |  |  | Grondspot | ZUD1 Dummy | 1-Straatverlichting | Masten | 1 | 0 | 1Onbekend |  | 0 | 0 | 0 | GRONDSPOT |  | 2016-03-08 |  | 2016 | 01 | MEYER GRONDSPOT 8660016050 LED5X1W WW WB | Meyer | 2016-03-08 | 2016 | RAL 9005 | 01 | LED 1 W | 1 | N | 0830 | 2016-03-08 | 2039-07-20 |  | 01 |  | 0 | 2016-03-08 | Gemeente Valkenburg aan de Geul | Gemeente Valkenburg aan de Geul | 185982 | 319640 | 50.8657 | 5.8273 | 1 |  |  |  | 41173988 | Onbemeterde aansluiting Zuid | x 0,00 watt |  |  |  |  | 1131418 ¦ guuse20160119 | GOED |  | 00000000 |  | 70026746 | 00000000 | 00000000 | GRONDSPOT | [9 empty] | LED | 380246
525453 | 000088 | In Bedrijf | Valkenburg aan de Geul | VALKENBURG LB |  | Wijk 01 Houthem - Sint Gerlach | Sint Gerlach | Onderstestraat | 6301KA |  |  | Straatverlichting | ZUD1 Dummy | 1-Straatverlichting | Masten | 30 | 6.5 | 1Onbekend |  |  |  |  | CVL ST 6.5 M | 7033 CEMENTGRIJS | 1991-08-01 | 2018-10-01 | 1991 | 01 | STRM30 24X 30W NW 2100L 9023 L13 DVDC | ORANGE | 2017-08-03 | 2017 | RAL 9023 PARELMOER DONKERGRIJS | 01 | LED 30 W | 30 | N |  | 2017-08-03 | 2040-12-14 |  | 01 |  | 0 | 2017-08-03 | Gemeente Valkenburg aan de Geul | Gemeente Valkenburg aan de Geul | 183724 | 320198 | 50.8709 | 5.7952 | 1 |  |  |  | 37093851 | Onbemeterde aansluiting Zuid | x 0,00 watt |  | ZIUTZ02 |  |  | 4024761 | GOED |  | 00000000 | 00000000 | 70037400 | 00000000 | 00000000 | STAAL / VERZINKT | 2027-09-29 |  | UBO | [6 empty] | LED | 380247
525557 | 004270 | In Bedrijf | Valkenburg aan de Geul | VALKENBURG LB |  | Wijk 00 Valkenburg |  | Plenkertstraat | 6301GK |  |  | Grondspot | ZUD1 Dummy | 1-Straatverlichting | Masten | 1 | 0 | 1Onbekend |  | 0 | 0 | 0 | GRONDSPOT |  | 2016-03-08 |  | 2016 | 01 | MEYER GRONDSPOT 8660016050 LED5X1W WW WB | Meyer | 2016-03-08 | 2016 | RAL 9005 | 01 | LED 1 W | 1 | N | 0830 | 2016-03-08 | 2039-07-20 |  | 01 |  | 0 | 2016-03-08 | Gemeente Valkenburg aan de Geul | Gemeente Valkenburg aan de Geul | 185976 | 319640 | 50.8657 | 5.8272 | 1 |  |  |  | 41173996 | Onbemeterde aansluiting Zuid | x 0,00 watt |  |  |  |  | 1131418 ¦ guuse20160119 | GOED |  | 00000000 |  | 70026746 | 00000000 | 00000000 | GRONDSPOT | [9 empty] | LED | 380346
525603 | 004460 | In Bedrijf | Valkenburg aan de Geul | SCHIN OP GEUL |  | Wijk 02 Schin op Geul | Schin op Geul-Strucht | Mauritiussingel | 6305AZ |  |  | Straatverlichting | ZUD1 Dummy | 1-Straatverlichting | Masten | 18 | 4.75 | 1Onbekend |  |  |  |  | CVL ST 4.75 M | 7033 CEMENTGRIJS | 2003-06-23 | 2022-06-01 | 2003 | 01 | * 2000 1XPLL 24W R9005 EVSA | INDAL | 2003-06-23 | 2003 | 9005 DIEPZWART | 01 | RETROFIT ZRF164K01 16LED 18W NW 1300LM D | 18 | N |  | 2016-10-11 | 2040-02-22 |  | 01 |  | 0 | 2016-10-11 | Gemeente Valkenburg aan de Geul | Gemeente Valkenburg aan de Geul | 188892 | 318102 | 50.8517 | 5.8685 | 1 |  | Links |  | 41246004 | Onbemeterde aansluiting Zuid | x 0,00 watt |  |  |  |  | 4023159 ¦ guuse20160926 | GOED |  | 00000000 |  | 70000244 | 70023632 | 00000000 | STAAL | 2031-05-30 | [8 empty] | RETROLED | 380391
525625 | 000147 | In Bedrijf | Valkenburg aan de Geul | BERG EN TERBLIJT |  | Wijk 04 Berg en Terblijt | Vilt | Geulgracht | 6325AM |  |  | Straatverlichting | ZUD1 Dummy | 1-Straatverlichting | Masten | 10 | 4.75 | 1Onbekend |  |  |  |  | CVL ST 4.75 M | 7033 CEMENTGRIJS | 2004-11-18 | 2014-09-09 | 2004 | 01 | BDS711 12X 10W NW 1400L 9005 DM50 DVEC | Philips | 2017-06-08 | 2017 | RAL 9005 GITZWART | 01 | LED 10 W | 10 | N |  | 2017-06-08 | 2040-10-19 |  | 01 |  | 0 | 2017-06-08 | Gemeente Valkenburg aan de Geul | Gemeente Valkenburg aan de Geul | 184907 | 318823 | 50.8585 | 5.8119 | 1 |  |  |  | 37054384 | Onbemeterde aansluiting Zuid | x 0,00 watt |  | ZIUTZ02 |  |  | 4024761 | GOED |  | 00000000 |  | 70039147 | 00000000 | 00000000 | STAAL | 2023-09-06 |  |  | Schilderselectie2023 Valkenburg | [5 empty] | LED | 380412
525629 | 000094 | In Bedrijf | Valkenburg aan de Geul | VALKENBURG LB |  | Wijk 01 Houthem - Sint Gerlach | Sint Gerlach | Onderstestraat | 6301KA |  |  | Straatverlichting | ZUD1 Dummy | 1-Straatverlichting | Masten | 30 | 6.5 | 1Onbekend |  |  |  |  | CVL ST 6.5 M | 7033 CEMENTGRIJS | 1991-07-01 | 2018-10-01 | 1991 | 01 | STRM30 24X 30W NW 2100L 9023 L13 DVDC | ORANGE | 2017-08-03 | 2017 | RAL 9023 PARELMOER DONKERGRIJS | 01 | LED 30 W | 30 | N |  | 2017-08-03 | 2040-12-14 |  | 01 |  | 0 | 2017-08-03 | Gemeente Valkenburg aan de Geul | Gemeente Valkenburg aan de Geul | 183909 | 320181 | 50.8707 | 5.7979 | 1 |  |  |  | 37093878 | Onbemeterde aansluiting Zuid | x 0,00 watt |  | ZIUTZ02 |  |  | 4024761 | GOED |  | 00000000 | 00000000 | 70037400 | 00000000 | 00000000 | STAAL / VERZINKT | 2027-09-29 |  | UBO | [6 empty] | LED | 380417
525664 | 000344 | In Bedrijf | Valkenburg aan de Geul | VALKENBURG LB |  | Wijk 00 Valkenburg | De Heek (gedeeltelijk) | Hekerweg | 6301RJ |  |  | Straatverlichting | ZUD1 Dummy | 1-Straatverlichting | Masten | 65 | 8 | VALMONT |  | 140 | 51 |  | OM ST 6,5 CV PTU51 GG M V | 7033 CEMENTGRIJS | 2018-04-12 | 2019-06-03 | 2018 | 01 | TECEO1 40X 65W NW 6960L A150 5102 DDC | Schréder | 2013-10-31 | 2013 | AKZ900GS | 01 | LED 65 W | 65 | N |  | 2013-10-31 | 2037-03-13 |  | 01 |  | 0 | 2013-10-31 | Gemeente Valkenburg aan de Geul | Gemeente Valkenburg aan de Geul | 187716 | 320605 | 50.8743 | 5.852 | 1 |  |  |  | 37068954 | Onbemeterde aansluiting Zuid | x 0,00 watt |  | ZIUTZ02 |  |  | 4027052 ¦ michelva20171122 | GOED |  | 70007264 | 70007338 | 70021859 | 00000000 | 00000000 | STAAL | 2028-05-31 |  | UITH ST 1x1500/05 PTU60 T60 V | [6 empty] | LED | 380449
525670 | 000915 | In Bedrijf | Valkenburg aan de Geul | VALKENBURG LB |  | Wijk 00 Valkenburg | Stoepert | Dr Ariensstraat | 6301XG |  |  | Straatverlichting | ZUD1 Dummy | 1-Straatverlichting | Masten | 30 | 6.5 | VALMONT |  | 121 | 51 | 0 | OM ST 4,78 CV PTU51 GG M V | 7033 CEMENTGRIJS | 2012-01-31 | 2016-11-01 | 2012 | 01 | STRM30 24X 30W NW 2100L 9023 L13 DVDC | ORANGE | 2017-08-03 | 2017 | RAL 9023 PARELMOER DONKERGRIJS | 01 | LED 30 W | 30 | N |  | 2017-08-03 | 2040-12-14 |  | 01 |  | 0 | 2017-08-03 | Gemeente Valkenburg aan de Geul | Gemeente Valkenburg aan de Geul | 186194 | 320454 | 50.873 | 5.8303 | 1 |  |  |  | 37077538 | Onbemeterde aansluiting Zuid | x 0,00 watt |  | ZIUTZ02 |  |  | 4024761 | GOED |  | 70007263 | 00000000 | 70037400 | 00000000 | 00000000 | STAAL | 2025-10-29 |  | 621353 UBO ENKEL ST 1000/60 | [6 empty] | LED | 380455
525672 | 001355 | In Bedrijf | Valkenburg aan de Geul | VALKENBURG LB |  | Wijk 00 Valkenburg | Stoepert | Hortensiastraat | 6301WX |  |  | Straatverlichting | ZUD1 Dummy | 1-Straatverlichting | Masten | 10 | 4.25 | 1Onbekend |  |  |  |  | OCTA ST 4.25 M | 7033 CEMENTGRIJS | 1980-01-01 | 2022-06-01 | 1980 | 01 | BDS711 12X 10W NW 1400L 9005 DM50 DVEC | Philips | 2017-06-22 | 2017 | RAL 9005 GITZWART | 01 | LED 10 W | 10 | N |  | 2017-06-22 | 2040-11-02 |  | 01 |  | 0 | 2017-06-22 | Gemeente Valkenburg aan de Geul | Gemeente Valkenburg aan de Geul | 186307 | 320275 | 50.8714 | 5.8319 | 1 |  |  |  | 37089765 | Onbemeterde aansluiting Zuid | x 0,00 watt |  | ZIUTZ02 |  |  | 4024761 | GOED |  | 00000000 |  | 70039147 | 00000000 | 00000000 | STAAL / VERZINKT | 2031-05-30 | [8 empty] | LED | 380457
525731 | 002515 | In Bedrijf | Valkenburg aan de Geul | VALKENBURG LB |  | Wijk 00 Valkenburg | Valkenburg | Neerhem | 6301CD |  |  | Straatverlichting | ZUD1 Dummy | 1-Straatverlichting | Masten | 51 | 9 | 1Onbekend |  |  |  |  | CVL ST 9 M | 9005 DIEPZWART | 1998-01-01 | 2018-10-01 | 1986 | 01 | SCALA 32X 51W NW 5400L 9005 5103 DVDC | Schréder | 2017-07-10 | 2017 | RAL 9005 GITZWART | 01 | LED 51 W | 51 | N |  | 2017-07-10 | 2022-03-12 |  | 01 |  | 0 | 2017-07-10 | Gemeente Valkenburg aan de Geul | Gemeente Valkenburg aan de Geul | 186640.677 | 318766.48 | 50.8579 | 5.8365 | 1 |  |  |  | 40720497 | Onbemeterde aansluiting Zuid | x 0,00 watt |  | ZIUTZ02 |  |  | 4024761 | GOED |  | 00000000 | 00000000 | 70037411 | 00000000 | 00000000 | STAAL / VERZINKT | 2027-09-29 |  | UBO | [6 empty] | LED | 380509
525744 | 001330 | In Bedrijf | Valkenburg aan de Geul | VALKENBURG LB |  | Wijk 03 Sibbe | Sibbe | Dorpstraat | 6301BA |  |  | Straatverlichting | ZUD1 Dummy | 1-Straatverlichting | Masten | 30 | 6.5 | 1Onbekend |  |  |  |  | CVL ST 6.5 M | 7033 CEMENTGRIJS | 1998-07-01 | 2018-10-01 | 1998 | 01 | STRM30 24X 30W NW 2100L 9023 L13 DVDC | ORANGE | 2017-07-28 | 2017 | RAL 9023 PARELMOER DONKERGRIJS | 01 | LED 30 W | 30 | N |  | 2017-07-28 | 2040-12-08 |  | 01 |  | 0 | 2017-07-28 | Gemeente Valkenburg aan de Geul | Gemeente Valkenburg aan de Geul | 185841 | 317334 | 50.845 | 5.8251 | 1 |  |  |  | 37081306 | Onbemeterde aansluiting Zuid | x 0,00 watt |  | ZIUTZ02 |  |  | 4024761 | GOED |  | 00000000 | 00000000 | 70037400 | 00000000 | 00000000 | STAAL / VERZINKT | 2027-09-29 |  | UBO | [6 empty] | LED | 380520
525756 | 002516 | In Bedrijf | Valkenburg aan de Geul | VALKENBURG LB |  | Wijk 00 Valkenburg | Valkenburg | Neerhem | 6301CD |  |  | Straatverlichting | ZUD1 Dummy | 1-Straatverlichting | Masten | 20 | 9 | 1Onbekend |  |  |  |  | CVL ST 9 M | 9005 DIEPZWART | 1998-01-01 | 2018-10-01 | 1986 | 01 | SCALA 16X 20W NW 2000L 9005 5103 DVDC | Schréder | 2017-10-25 | 2017 | RAL 9005 GITZWART | 01 | LED 20 W | 20 | N |  | 2017-10-25 | 2022-06-27 |  | 01 |  | 0 | 2017-10-25 | Gemeente Valkenburg aan de Geul | Gemeente Valkenburg aan de Geul | 186417.1319 | 319089.8971 | 50.8608 | 5.8334 | 1 |  |  |  | 40720500 | Onbemeterde aansluiting Zuid | x 0,00 watt |  | ZIUTZ02 |  |  | 4024761 | GOED |  | 00000000 | 00000000 | 70037414 | 00000000 | 00000000 | STAAL / VERZINKT | 2027-09-29 |  | UBO | [6 empty] | LED | 380532
525765 | 000346 | In Bedrijf | Valkenburg aan de Geul | VALKENBURG LB |  | Wijk 00 Valkenburg | De Heek (gedeeltelijk) | Hekerweg | 6301RJ |  |  | Straatverlichting | ZUD1 Dummy | 1-Straatverlichting | Masten | 65 | 8 | VALMONT |  | 140 | 51 |  | OM ST 6,5 CV PTU51 GG M V |  | 2013-10-31 | 2014-09-09 | 2013 | 01 | TECEO1 40X 65W NW 6960L A150 5102 DDC | Schréder | 2013-10-31 | 2013 | AKZ900GS | 01 | LED 65 W | 65 | N |  | 2013-10-31 | 2037-03-13 |  | 01 |  | 0 | 2013-10-31 | Gemeente Valkenburg aan de Geul | Gemeente Valkenburg aan de Geul | 187791 | 320613 | 50.8744 | 5.8531 | 1 |  |  |  | 37068962 | Onbemeterde aansluiting Zuid | x 0,00 watt |  | ZIUTZ02 |  |  | 4011632 | GOED |  | 70007264 | 70007338 | 70021859 | 00000000 | 00000000 | STAAL | 2023-09-06 |  | UITH ST 1x1500/05 PTU60 T60 V | Schilderselectie2023 Valkenburg | [5 empty] | LED | 380541
525807 | 000342 | In Bedrijf | Valkenburg aan de Geul | VALKENBURG LB |  | Wijk 00 Valkenburg | De Heek (gedeeltelijk) | Hekerweg | 6301RJ |  |  | Straatverlichting | ZUD1 Dummy | 1-Straatverlichting | Masten | 65 | 8 | 1Onbekend |  |  |  |  | OCTA ST 8 M | 7033 CEMENTGRIJS | 1993-02-01 | 2022-06-01 | 1993 | 01 | TECEO1 40X 65W NW 6960L A150 5102 DDC | Schréder | 2013-10-31 | 2013 | AKZ900GS | 01 | LED 65 W | 65 | N |  | 2013-10-31 | 2037-03-13 |  | 01 |  | 0 | 2013-10-31 | Gemeente Valkenburg aan de Geul | Gemeente Valkenburg aan de Geul | 187641 | 320586 | 50.8741 | 5.8509 | 1 |  |  |  | 37068946 | Onbemeterde aansluiting Zuid | x 0,00 watt |  | ZIUTZ02 |  |  | 4011632 | GOED |  | 00000000 | 00000000 | 70021859 | 00000000 | 00000000 | STAAL / VERZINKT | 2031-05-30 |  | DCH | [6 empty] | LED | 380584
525809 | 000914 | In Bedrijf | Valkenburg aan de Geul | VALKENBURG LB |  | Wijk 00 Valkenburg | Stoepert | Dr Ariensstraat | 6301XJ | 14 |  | Straatverlichting | ZUD1 Dummy | 1-Straatverlichting | Masten | 30 | 6.5 | VALMONT |  | 121 | 51 | 0 | OM ST 4,78 CV PTU51 GG M V | 7033 CEMENTGRIJS | 2010-04-07 | 2019-06-03 | 2010 | 01 | STRM30 24X 30W NW 2100L 9023 L13 DVDC | ORANGE | 2017-08-03 | 2017 | RAL 9023 PARELMOER DONKERGRIJS | 01 | LED 30 W | 30 | N |  | 2017-08-03 | 2040-12-14 |  | 01 |  | 0 | 2017-08-03 | Gemeente Valkenburg aan de Geul | Gemeente Valkenburg aan de Geul | 186192 | 320533 | 50.8738 | 5.8303 | 1 |  |  |  | 37077521 | Onbemeterde aansluiting Zuid | x 0,00 watt |  | ZIUTZ02 |  |  | 4024761 | GOED |  | 70007263 | 00000000 | 70037400 | 00000000 | 00000000 | STAAL | 2028-05-31 |  | 621353 UBO ENKEL ST 1000/60 | [6 empty] | LED | 380586
525820 | 004461 | In Bedrijf | Valkenburg aan de Geul | SCHIN OP GEUL |  | Wijk 02 Schin op Geul | Schin op Geul-Strucht | Mauritiussingel | 6305AZ |  |  | Straatverlichting | ZUD1 Dummy | 1-Straatverlichting | Masten | 18 | 4.75 | 1Onbekend |  |  |  |  | CVL ST 4.75 M | 7033 CEMENTGRIJS | 2003-06-23 | 2022-06-01 | 2003 | 01 | * 2000 1XPLL 24W R9005 EVSA | INDAL | 2003-06-23 | 2003 | 9005 DIEPZWART | 01 | RETROFIT ZRF164K01 16LED 18W NW 1300LM D | 18 | N |  | 2016-10-11 | 2040-02-22 |  | 01 |  | 0 | 2016-10-11 | Gemeente Valkenburg aan de Geul | Gemeente Valkenburg aan de Geul | 188853 | 318101 | 50.8517 | 5.8679 | 1 |  | Links |  | 41246012 | Onbemeterde aansluiting Zuid | x 0,00 watt |  |  |  |  | 4023159 ¦ guuse20160926 | GOED |  | 00000000 |  | 70000244 | 70023632 | 00000000 | STAAL | 2031-05-30 | [8 empty] | RETROLED | 380597
525829 | 001128 | In Bedrijf | Valkenburg aan de Geul | SCHIN OP GEUL |  | Wijk 02 Schin op Geul | Oud-Valkenburg | Oud-Valkenburg | 6305AA |  |  | Straatverlichting | ZUD1 Dummy | 1-Straatverlichting | Masten | 65 | 9 | 1Onbekend |  |  |  |  | CVL ST 9 M | 7033 CEMENTGRIJS | 1990-10-01 | 2020-06-01 | 1986 | 01 | TECEO1 40X 65W NW 6960L A150 5102 DDC | Schréder | 2014-04-23 | 2014 | AKZ900GS | 01 | LED 65 W | 65 | N |  | 2014-04-23 | 2037-09-03 |  | 01 |  | 0 | 2014-04-23 | Gemeente Valkenburg aan de Geul | Gemeente Valkenburg aan de Geul | 187495 | 318464 | 50.8551 | 5.8487 | 1 |  |  |  | 37085387 | Onbemeterde aansluiting Zuid | x 0,00 watt |  | ZIUTZ02 |  |  | 4011634 | GOED |  | 00000000 | 00000000 | 70021859 | 00000000 | 00000000 | STAAL / VERZINKT | 2029-05-30 |  | UBO | NWEG ¦ luukg20160311 | [5 empty] | LED | 380607
525841 | 004459 | In Bedrijf | Valkenburg aan de Geul | SCHIN OP GEUL |  | Wijk 02 Schin op Geul | Schin op Geul-Strucht | Mauritiussingel | 6305AZ |  |  | Straatverlichting | ZUD1 Dummy | 1-Straatverlichting | Masten | 18 | 4.75 | 1Onbekend |  |  |  |  | CVL ST 4.75 M | 7033 CEMENTGRIJS | 2003-06-23 | 2022-06-01 | 2003 | 01 | * 2000 1XPLL 24W R9005 EVSA | INDAL | 2003-06-23 | 2003 | 9005 DIEPZWART | 01 | RETROFIT ZRF164K01 16LED 18W NW 1300LM D | 18 | N |  | 2016-10-11 | 2040-02-22 |  | 01 |  | 0 | 2016-10-11 | Gemeente Valkenburg aan de Geul | Gemeente Valkenburg aan de Geul | 188934 | 318118 | 50.8519 | 5.8691 | 1 |  | Links |  | 41245997 | Onbemeterde aansluiting Zuid | x 0,00 watt |  |  |  |  | 4023159 ¦ guuse20160926 | GOED |  | 00000000 |  | 70000244 | 70023632 | 00000000 | STAAL | 2031-05-30 | [8 empty] | RETROLED | 380618
525927 | 001353 | In Bedrijf | Valkenburg aan de Geul | VALKENBURG LB |  | Wijk 00 Valkenburg | Stoepert | Hortensiastraat | 6301WX |  |  | Straatverlichting | ZUD1 Dummy | 1-Straatverlichting | Masten | 10 | 4.25 | 1Onbekend |  |  |  |  | OCTA ST 4.25 M | 7033 CEMENTGRIJS | 1980-01-01 | 2022-06-01 | 1980 | 01 | BDS711 12X 10W NW 1400L 9005 DM50 DVEC | Philips | 2017-06-22 | 2017 | RAL 9005 GITZWART | 01 | LED 10 W | 10 | N |  | 2017-06-22 | 2040-11-02 |  | 01 |  | 0 | 2017-06-22 | Gemeente Valkenburg aan de Geul | Gemeente Valkenburg aan de Geul | 186348 | 320270 | 50.8714 | 5.8325 | 1 |  |  |  | 37089757 | Onbemeterde aansluiting Zuid | x 0,00 watt |  | ZIUTZ02 |  |  | 4024761 | GOED |  | 00000000 |  | 70039147 | 00000000 | 00000000 | STAAL / VERZINKT | 2031-05-30 | [8 empty] | LED | 380695
525973 | 000148 | In Bedrijf | Valkenburg aan de Geul | BERG EN TERBLIJT |  | Wijk 04 Berg en Terblijt | Vilt | Geulgracht | 6325AM |  |  | Straatverlichting | ZUD1 Dummy | 1-Straatverlichting | Masten | 10 | 4.75 | 1Onbekend |  |  |  |  | CVL ST 4.75 M | 7033 CEMENTGRIJS | 2004-11-18 | 2014-09-09 | 2004 | 01 | BDS711 12X 10W NW 1400L 9005 DM50 DVEC | Philips | 2017-06-08 | 2017 | RAL 9005 GITZWART | 01 | LED 10 W | 10 | N |  | 2017-06-08 | 2040-10-19 |  | 01 |  | 0 | 2017-06-08 | Gemeente Valkenburg aan de Geul | Gemeente Valkenburg aan de Geul | 184937 | 318839 | 50.8586 | 5.8124 | 1 |  |  |  | 37054392 | Onbemeterde aansluiting Zuid | x 0,00 watt |  | ZIUTZ02 |  |  | 4024761 | GOED |  | 00000000 |  | 70039147 | 00000000 | 00000000 | STAAL | 2023-09-06 |  |  | Schilderselectie2023 Valkenburg | [5 empty] | LED | 380746
525976 | 000176 | In Bedrijf | Valkenburg aan de Geul | VALKENBURG LB |  | Wijk 00 Valkenburg | Broekhem-Plenkert | Bosstraat | 6301HM |  |  | Straatverlichting | ZUD1 Dummy | 1-Straatverlichting | Masten | 19 | 4.75 | VALMONT |  | 114 | 60 |  | PM ST 4,75 CV T60 GG M V | 7033 CEMENTGRIJS | 2017-02-21 | 2020-06-01 | 2017 | 01 | ARESA 16X 19W NW 2350L 7038 5103 DDG | Schréder | 2017-02-21 | 2017 | RAL 7038 AGAATGRIJS | 01 | LED 19 W | 19 | N |  | 2017-02-21 | 2021-10-24 |  | 01 |  | 0 | 2017-02-21 | Gemeente Valkenburg aan de Geul | Gemeente Valkenburg aan de Geul | 185709 | 320312 | 50.8718 | 5.8234 | 1 |  |  |  | 37093894 | Onbemeterde aansluiting Zuid | x 0,00 watt |  | ZIUTZ01 |  |  | 4023242-3 ¦ guuse20170123 | GOED |  | 70007262 |  | 70032911 | 00000000 | 00000000 | STAAL | 2029-05-30 |  |  | NM SCHILDEREN | [5 empty] | LED | 380749
526072 | 001331 | In Bedrijf | Valkenburg aan de Geul | VALKENBURG LB |  | Wijk 03 Sibbe | Sibbe | Dorpstraat | 6301BA |  |  | Straatverlichting | ZUD1 Dummy | 1-Straatverlichting | Masten | 30 | 6.5 | 1Onbekend |  |  |  |  | CVL ST 6.5 M | 7033 CEMENTGRIJS | 1995-03-01 | 2018-10-01 | 1995 | 01 | STRM30 24X 30W NW 2100L 9023 L13 DVDC | ORANGE | 2017-07-28 | 2017 | RAL 9023 PARELMOER DONKERGRIJS | 01 | LED 30 W | 30 | N |  | 2017-07-28 | 2040-12-08 |  | 01 |  | 0 | 2017-07-28 | Gemeente Valkenburg aan de Geul | Gemeente Valkenburg aan de Geul | 185796 | 317327 | 50.845 | 5.8244 | 1 |  |  |  | 37081314 | Onbemeterde aansluiting Zuid | x 0,00 watt |  | ZIUTZ02 |  |  | 4024761 | GOED |  | 00000000 | 00000000 | 70037400 | 00000000 | 00000000 | STAAL / VERZINKT | 2027-09-29 |  | UBO | [6 empty] | LED | 380840
526074 | 001140 | In Bedrijf | Valkenburg aan de Geul | SCHIN OP GEUL |  | Wijk 02 Schin op Geul | Oud-Valkenburg | Oud-Valkenburg | 6305AA |  |  | Straatverlichting | ZUD1 Dummy | 1-Straatverlichting | Masten | 65 | 9 | 1Onbekend |  |  |  |  | CVL ST 9 M | 7033 CEMENTGRIJS | 1990-10-01 | 2018-10-01 | 1986 | 01 | TECEO1 40X 65W NW 6960L A150 5102 DDC | Schréder | 2014-04-23 | 2014 | AKZ900GS | 01 | LED 65 W | 65 | N |  | 2014-04-23 | 2037-09-03 |  | 01 |  | 0 | 2014-04-23 | Gemeente Valkenburg aan de Geul | Gemeente Valkenburg aan de Geul | 187786 | 318453 | 50.855 | 5.8528 | 1 |  |  |  | 37085425 | Onbemeterde aansluiting Zuid | x 0,00 watt |  | ZIUTZ02 |  |  | 4011634 | GOED |  | 00000000 | 00000000 | 70021859 | 00000000 | 00000000 | STAAL / VERZINKT | 2027-09-29 |  | UBO | NWEG ¦ luukg20160311 | [5 empty] | LED | 380842
526201 | 002517 | In Bedrijf | Valkenburg aan de Geul | VALKENBURG LB |  | Wijk 00 Valkenburg | Valkenburg | Neerhem | 6301CH | 32 |  | Straatverlichting | ZUD1 Dummy | 1-Straatverlichting | Masten | 51 | 9 | 1Onbekend |  |  |  |  | CVL ST 9 M | 9005 DIEPZWART | 1998-01-01 | 2018-10-01 | 1986 | 01 | SCALA 32X 51W NW 5400L 9005 5103 DVDC | Schréder | 2017-07-21 | 2017 | RAL 9005 GITZWART | 01 | LED 51 W | 51 | N |  | 2017-07-21 | 2022-03-23 |  | 01 |  | 0 | 2017-07-21 | Gemeente Valkenburg aan de Geul | Gemeente Valkenburg aan de Geul | 186436.768 | 319062.92 | 50.8605 | 5.8337 | 1 |  |  |  | 40720519 | Onbemeterde aansluiting Zuid | x 0,00 watt |  | ZIUTZ02 |  |  | 4024761 | GOED |  | 00000000 | 00000000 | 70037411 | 00000000 | 00000000 | STAAL / VERZINKT | 2027-09-29 |  | UBO | [6 empty] | LED | 380957
526229 | 000158 | In Bedrijf | Valkenburg aan de Geul | BERG EN TERBLIJT |  | Wijk 04 Berg en Terblijt | Vilt | Geulgracht | 6325AM |  |  | Straatverlichting | ZUD1 Dummy | 1-Straatverlichting | Masten | 10 | 4.75 | 1Onbekend |  |  |  |  | CVL ST 4.75 M | 7033 CEMENTGRIJS | 2004-11-18 | 2014-09-09 | 2004 | 01 | BDS711 12X 10W NW 1400L 9005 DM50 DVEC | Philips | 2017-06-08 | 2017 | RAL 9005 GITZWART | 01 | LED 10 W | 10 | N |  | 2017-06-08 | 2040-10-19 |  | 01 |  | 0 | 2017-06-08 | Gemeente Valkenburg aan de Geul | Gemeente Valkenburg aan de Geul | 184933 | 318868 | 50.8589 | 5.8123 | 1 |  |  |  | 37054406 | Onbemeterde aansluiting Zuid | x 0,00 watt |  | ZIUTZ02 |  |  | 4024761 | GOED |  | 00000000 |  | 70039147 | 00000000 | 00000000 | STAAL | 2023-09-06 |  |  | Schilderselectie2023 Valkenburg | [5 empty] | LED | 380982
526237 | 000941 | In Bedrijf | Valkenburg aan de Geul | VALKENBURG LB |  | Wijk 00 Valkenburg | Stoepert | Napoleonstraat | 6301WL |  |  | Straatverlichting | ZUD1 Dummy | 1-Straatverlichting | Masten | 10 | 4.25 | 1Onbekend |  |  |  |  | OCTA ST 4.25 M | 7033 CEMENTGRIJS | 1980-01-01 | 2016-11-01 | 1980 | 01 | BDS711 12X 10W NW 1400L 9005 DM50 DVEC | Philips | 2017-06-20 | 2017 | RAL 9005 GITZWART | 01 | LED 10 W | 10 | N |  | 2017-06-20 | 2040-10-31 |  | 01 |  | 0 | 2017-06-20 | Gemeente Valkenburg aan de Geul | Gemeente Valkenburg aan de Geul | 186305 | 320180 | 50.8706 | 5.8319 | 1 |  |  |  | 37077589 | Onbemeterde aansluiting Zuid | x 0,00 watt |  | ZIUTZ02 |  |  | 4024761 | GOED |  | 00000000 |  | 70039147 | 00000000 | 00000000 | STAAL / VERZINKT | 2025-10-29 | [8 empty] | LED | 380991
526239 | 000348 | In Bedrijf | Valkenburg aan de Geul | VALKENBURG LB |  | Wijk 00 Valkenburg | De Heek (gedeeltelijk) | Hekerweg | 6301RJ |  |  | Straatverlichting | ZUD1 Dummy | 1-Straatverlichting | Masten | 65 | 8 | VALMONT |  | 140 | 51 |  | OM ST 6,5 CV PTU51 GG M V |  | 2013-10-31 | 2014-09-09 | 2013 | 01 | TECEO1 40X 65W NW 6960L A150 5102 DDC | Schréder | 2013-10-31 | 2013 | AKZ900GS | 01 | LED 65 W | 65 | N |  | 2013-10-31 | 2037-03-13 |  | 01 |  | 0 | 2013-10-31 | Gemeente Valkenburg aan de Geul | Gemeente Valkenburg aan de Geul | 187866 | 320623 | 50.8745 | 5.8541 | 1 |  |  |  | 37068970 | Onbemeterde aansluiting Zuid | x 0,00 watt |  | ZIUTZ02 |  |  | 4011632 | GOED |  | 70007264 | 70007338 | 70021859 | 00000000 | 00000000 | STAAL | 2023-09-06 |  | UITH ST 1x1500/05 PTU60 T60 V | Schilderselectie2023 Valkenburg | [5 empty] | LED | 380992
526240 | 004462 | In Bedrijf | Valkenburg aan de Geul | SCHIN OP GEUL |  | Wijk 02 Schin op Geul | Schin op Geul-Strucht | Mauritiussingel | 6305AZ |  |  | Straatverlichting | ZUD1 Dummy | 1-Straatverlichting | Masten | 18 | 4.75 | 1Onbekend |  |  |  |  | CVL ST 4.75 M | 7033 CEMENTGRIJS | 2003-06-23 | 2022-06-01 | 2003 | 01 | * 2000 1XPLL 24W R9005 EVSA | INDAL | 2003-06-23 | 2003 | 9005 DIEPZWART | 01 | RETROFIT ZRF164K01 16LED 18W NW 1300LM D | 18 | N |  | 2016-10-11 | 2040-02-22 |  | 01 |  | 0 | 2016-10-11 | Gemeente Valkenburg aan de Geul | Gemeente Valkenburg aan de Geul | 188821 | 318145 | 50.8521 | 5.8675 | 1 |  | Links |  | 41246020 | Onbemeterde aansluiting Zuid | x 0,00 watt |  |  |  |  | 4023159 ¦ guuse20160926 | GOED |  | 00000000 |  | 70000244 | 70023632 | 00000000 | STAAL | 2031-05-30 | [8 empty] | RETROLED | 380993
526260 | 000943 | In Bedrijf | Valkenburg aan de Geul | VALKENBURG LB |  | Wijk 00 Valkenburg | Stoepert | Napoleonstraat | 6301WL |  |  | Straatverlichting | ZUD1 Dummy | 1-Straatverlichting | Masten | 10 | 4.25 | 1Onbekend |  |  |  |  | OCTA ST 4.25 M | 7033 CEMENTGRIJS | 1980-01-01 | 2016-11-01 | 1980 | 01 | BDS711 12X 10W NW 1400L 9005 DM50 DVEC | Philips | 2017-06-20 | 2017 | RAL 9005 GITZWART | 01 | LED 10 W | 10 | N |  | 2017-06-20 | 2040-10-31 |  | 01 |  | 0 | 2017-06-20 | Gemeente Valkenburg aan de Geul | Gemeente Valkenburg aan de Geul | 186353 | 320193 | 50.8707 | 5.8326 | 1 |  |  |  | 37077597 | Onbemeterde aansluiting Zuid | x 0,00 watt |  | ZIUTZ02 |  |  | 4024761 | GOED |  | 00000000 |  | 70039147 | 00000000 | 00000000 | STAAL / VERZINKT | 2025-10-29 | [8 empty] | LED | 381011
526282 | 004463 | In Bedrijf | Valkenburg aan de Geul | SCHIN OP GEUL |  | Wijk 02 Schin op Geul | Schin op Geul-Strucht | Mauritiussingel | 6305AZ |  |  | Straatverlichting | ZUD1 Dummy | 1-Straatverlichting | Masten | 18 | 4.75 | 1Onbekend |  |  |  |  | CVL ST 4.75 M | 7033 CEMENTGRIJS | 2003-06-23 | 2022-06-01 | 2003 | 01 | * 2000 1XPLL 24W R9005 EVSA | INDAL | 2003-06-23 | 2003 | 9005 DIEPZWART | 01 | RETROFIT ZRF164K01 16LED 18W NW 1300LM D | 18 | N |  | 2016-10-11 | 2040-02-22 |  | 01 |  | 0 | 2016-10-11 | Gemeente Valkenburg aan de Geul | Gemeente Valkenburg aan de Geul | 188819.44 | 318165.442 | 50.8523 | 5.8674 | 1 |  | Links |  | 41246039 | Onbemeterde aansluiting Zuid | x 0,00 watt |  |  |  |  | 4023159 ¦ guuse20160926 | GOED |  | 00000000 |  | 70000244 | 70023632 | 00000000 | STAAL | 2031-05-30 | [8 empty] | RETROLED | 381032
526284 | 004567 | In Bedrijf | Valkenburg aan de Geul | VALKENBURG LB |  | Wijk 00 Valkenburg |  | Plenkertstraat | 6301GK |  |  | Straatverlichting | ZUD1 Dummy | 1-Straatverlichting | Masten | 41 | 4 | VALMONT |  |  |  |  | CVL ST 4 m .... | 9005 DIEPZWART | 2003-10-13 | 2021-06-01 | 2003 | 01 | SPOTSE 1X 41W WW 2400L 9005 WIDE ND | Meyer | 2016-12-02 | 2016 | RAL 9005 GITZWART | 01 | LED 41 W | 41 | N |  | 2016-12-02 | 2021-08-04 |  | 01 |  | 0 | 2016-12-02 | Gemeente Valkenburg aan de Geul | Gemeente Valkenburg aan de Geul | 185920 | 319538 | 50.8648 | 5.8264 | 1 |  | Links |  | 41273745 | Onbemeterde aansluiting Zuid | x 0,00 watt |  |  |  |  | 2048137 ¦ guuse20161121 | GOED |  | 00000000 |  | 70034584 | 00000000 | 00000000 | STAAL / VERZINKT | 2030-05-30 | [8 empty] | LED | 381034
526309 | 001146 | In Bedrijf | Valkenburg aan de Geul | SCHIN OP GEUL |  | Wijk 02 Schin op Geul | Oud-Valkenburg | Oud-Valkenburg | 6305AA |  |  | Straatverlichting | ZUD1 Dummy | 1-Straatverlichting | Masten | 65 | 9 | 1Onbekend |  |  |  |  | CVL ST 9 M | 7033 CEMENTGRIJS | 1990-11-01 | 2020-06-01 | 1986 | 01 | TECEO1 40X 65W NW 6960L A150 5102 DDC | Schréder | 2014-04-23 | 2014 | AKZ900GS | 01 | LED 65 W | 65 | N |  | 2014-04-23 | 2037-09-03 |  | 01 |  | 0 | 2014-04-23 | Gemeente Valkenburg aan de Geul | Gemeente Valkenburg aan de Geul | 187922 | 318418 | 50.8546 | 5.8547 | 1 |  |  |  | 37085441 | Onbemeterde aansluiting Zuid | x 0,00 watt |  | ZIUTZ02 |  |  | 4011634 | GOED |  | 00000000 | 00000000 | 70021859 | 00000000 | 00000000 | STAAL / VERZINKT | 2029-05-30 |  | UBO | NWEG ¦ luukg20160311 | [5 empty] | LED | 381056
526312 | 001332 | In Bedrijf | Valkenburg aan de Geul | VALKENBURG LB |  | Wijk 03 Sibbe | Sibbe | Dorpstraat | 6301BA |  |  | Straatverlichting | ZUD1 Dummy | 1-Straatverlichting | Masten | 30 | 6.5 | 1Onbekend |  |  |  |  | OCTA ST 6.5 M | 7033 CEMENTGRIJS | 1982-01-01 | 2018-10-01 | 1982 | 01 | STRM30 24X 30W NW 2100L 9023 L13 DVDC | ORANGE | 2017-07-28 | 2017 | RAL 9023 PARELMOER DONKERGRIJS | 01 | LED 30 W | 30 | N |  | 2017-07-28 | 2040-12-08 |  | 01 |  | 0 | 2017-07-28 | Gemeente Valkenburg aan de Geul | Gemeente Valkenburg aan de Geul | 185741 | 317355 | 50.8452 | 5.8237 | 1 |  |  |  | 37081322 | Onbemeterde aansluiting Zuid | x 0,00 watt |  | ZIUTZ02 |  |  | 4024761 | GOED |  | 00000000 | 00000000 | 70037400 | 00000000 | 00000000 | STAAL / VERZINKT | 2027-09-29 |  | DCH | [6 empty] | LED | 381059
526319 | 001152 | In Bedrijf | Valkenburg aan de Geul | SCHIN OP GEUL |  | Wijk 02 Schin op Geul | Oud-Valkenburg | Oud-Valkenburg | 6305AA |  |  | Straatverlichting | ZUD1 Dummy | 1-Straatverlichting | Masten | 65 | 9 | 1Onbekend |  |  |  |  | CVL ST 9 M | 7033 CEMENTGRIJS | 1990-11-01 | 2020-06-01 | 1986 | 01 | TECEO1 40X 65W NW 6960L A150 5102 DDC | Schréder | 2014-04-23 | 2014 | AKZ900GS | 01 | LED 65 W | 65 | N |  | 2014-04-23 | 2037-09-03 |  | 01 |  | 0 | 2014-04-23 | Gemeente Valkenburg aan de Geul | Gemeente Valkenburg aan de Geul | 188046 | 318345 | 50.854 | 5.8565 | 1 |  |  |  | 37085468 | Onbemeterde aansluiting Zuid | x 0,00 watt |  | ZIUTZ02 |  |  | 4011634 | GOED |  | 00000000 | 00000000 | 70021859 | 00000000 | 00000000 | STAAL / VERZINKT | 2029-05-30 |  | UBO | NWEG ¦ luukg20160311 | [5 empty] | LED | 381068
526403 | 000350 | In Bedrijf | Valkenburg aan de Geul | VALKENBURG LB |  | Wijk 00 Valkenburg | De Heek (gedeeltelijk) | Hekerweg | 6301RJ |  |  | Straatverlichting | ZUD1 Dummy | 1-Straatverlichting | Masten | 65 | 8 | 1Onbekend |  |  |  |  | OCTA ST 8 M | 7033 CEMENTGRIJS | 1993-02-01 | 2022-06-01 | 1993 | 01 | TECEO1 40X 65W NW 6960L A150 5102 DDC | Schréder | 2013-10-31 | 2013 | AKZ900GS | 01 | LED 65 W | 65 | N |  | 2013-10-31 | 2037-03-13 |  | 01 |  | 0 | 2013-10-31 | Gemeente Valkenburg aan de Geul | Gemeente Valkenburg aan de Geul | 187938 | 320633 | 50.8746 | 5.8551 | 1 |  |  |  | 37068989 | Onbemeterde aansluiting Zuid | x 0,00 watt |  | ZIUTZ02 |  |  | 4011632 | GOED |  | 00000000 | 00000000 | 70021859 | 00000000 | 00000000 | STAAL / VERZINKT | 2031-05-30 |  | DCH | [6 empty] | LED | 381143
526405 | 001335 | In Bedrijf | Valkenburg aan de Geul | VALKENBURG LB |  | Wijk 03 Sibbe | Sibbe | Gatsestraat | 6301AZ |  |  | Straatverlichting | ZUD1 Dummy | 1-Straatverlichting | Masten | 30 | 6.5 | VALMONT |  | 121 | 51 |  | OM ST 4,78 CV PTU51 GG M V | 7033 CEMENTGRIJS | 2017-03-22 | 2020-06-01 | 2017 | 01 | STRM30 24X 30W NW 2100L 9023 L13 DVDC | ORANGE | 2017-07-26 | 2017 | RAL 9023 PARELMOER DONKERGRIJS | 01 | LED 30 W | 30 | N |  | 2017-07-26 | 2040-12-06 |  | 01 |  | 0 | 2017-07-26 | Gemeente Valkenburg aan de Geul | Gemeente Valkenburg aan de Geul | 185696 | 317279 | 50.8445 | 5.823 | 1 |  |  |  | 37081330 | Onbemeterde aansluiting Zuid | x 0,00 watt |  | ZIUTZ02 |  |  | 4024761 | GOED |  | 70007263 | 70007337 | 70037400 | 00000000 | 00000000 | STAAL | 2029-05-30 |  | UITH ST 1x1000/05 PTU60 T60 V | NM SCHILDEREN | [5 empty] | LED | 381145
526422 | 000160 | In Bedrijf | Valkenburg aan de Geul | BERG EN TERBLIJT |  | Wijk 04 Berg en Terblijt | Vilt | Geulgracht | 6325AM |  |  | Straatverlichting | ZUD1 Dummy | 1-Straatverlichting | Masten | 10 | 4.75 | 1Onbekend |  |  |  |  | CVL ST 4.75 M | 7033 CEMENTGRIJS | 2004-11-18 | 2014-09-09 | 2004 | 01 | BDS711 12X 10W NW 1400L 9005 DM50 DVEC | Philips | 2017-06-08 | 2017 | RAL 9005 GITZWART | 01 | LED 10 W | 10 | N |  | 2017-06-08 | 2040-10-19 |  | 01 |  | 0 | 2017-06-08 | Gemeente Valkenburg aan de Geul | Gemeente Valkenburg aan de Geul | 184933 | 318957 | 50.8597 | 5.8123 | 1 |  |  |  | 37054422 | Onbemeterde aansluiting Zuid | x 0,00 watt |  | ZIUTZ02 |  |  | 4024761 | GOED |  | 00000000 |  | 70039147 | 00000000 | 00000000 | STAAL | 2023-09-06 |  |  | Schilderselectie2023 Valkenburg | [5 empty] | LED | 381162
526531 | 000947 | In Bedrijf | Valkenburg aan de Geul | VALKENBURG LB |  | Wijk 00 Valkenburg | Stoepert | Napoleonstraat | 6301WL |  |  | Straatverlichting | ZUD1 Dummy | 1-Straatverlichting | Masten | 10 | 4.25 | 1Onbekend |  |  |  |  | OCTA ST 4.25 M | 7033 CEMENTGRIJS | 1980-01-01 | 2016-11-01 | 1980 | 01 | BDS711 12X 10W NW 1400L 9005 DM50 DVEC | Philips | 2017-06-20 | 2017 | RAL 9005 GITZWART | 01 | LED 10 W | 10 | N |  | 2017-06-20 | 2040-10-31 |  | 01 |  | 0 | 2017-06-20 | Gemeente Valkenburg aan de Geul | Gemeente Valkenburg aan de Geul | 186455 | 320204 | 50.8708 | 5.834 | 1 |  |  |  | 37077627 | Onbemeterde aansluiting Zuid | x 0,00 watt |  | ZIUTZ02 |  |  | 4024761 | GOED |  | 00000000 |  | 70039147 | 00000000 | 00000000 | STAAL / VERZINKT | 2025-10-29 | [8 empty] | LED | 381280
526532 | 001859 | In Bedrijf | Valkenburg aan de Geul | SCHIN OP GEUL |  | Wijk 02 Schin op Geul | Schin op Geul-Strucht | Schoonbronstraat | 6305BJ |  |  | Straatverlichting | ZUD1 Dummy | 1-Straatverlichting | Masten | 10 | 4.75 | VALMONT |  | 114 | 60 | 0 | PM ST 4,75 CV T60 GG M V | 7033 CEMENTGRIJS | 2009-03-13 | 2018-10-01 | 1986 | 01 | BDS711 12X 10W NW 1400L 9005 DM50 DVEC | Philips | 2017-07-05 | 2017 | RAL 9005 GITZWART | 01 | LED 10 W | 10 | N |  | 2017-07-05 | 2040-11-15 |  | 01 |  | 0 | 2017-07-05 | Gemeente Valkenburg aan de Geul | Gemeente Valkenburg aan de Geul | 189229 | 318220 | 50.8528 | 5.8733 | 1 |  |  |  | 37089838 | Onbemeterde aansluiting Zuid | x 0,00 watt |  | ZIUTZ02 |  |  | 4024761 | GOED |  | 70007262 |  | 70039147 | 00000000 | 00000000 | STAAL | 2027-09-29 | [8 empty] | LED | 381281
526556 | 002518 | In Bedrijf | Valkenburg aan de Geul | VALKENBURG LB |  | Wijk 00 Valkenburg | Valkenburg | Neerhem | 6301CD |  |  | Straatverlichting | ZUD1 Dummy | 1-Straatverlichting | Masten | 20 | 9 | 1Onbekend |  |  |  |  | CVL ST 9 M | 9005 DIEPZWART | 1998-01-01 | 2018-10-01 | 1986 | 01 | SCALA 16X 20W NW 2000L 9005 5103 DVDC | Schréder | 2017-10-25 | 2017 | RAL 9005 GITZWART | 01 | LED 20 W | 20 | N |  | 2017-10-25 | 2022-06-27 |  | 01 |  | 0 | 2017-10-25 | Gemeente Valkenburg aan de Geul | Gemeente Valkenburg aan de Geul | 186454.265 | 319035.586 | 50.8603 | 5.8339 | 1 |  |  |  | 40720527 | Onbemeterde aansluiting Zuid | x 0,00 watt |  | ZIUTZ02 |  |  | 4024761 | GOED |  | 00000000 | 00000000 | 70037414 | 00000000 | 00000000 | STAAL / VERZINKT | 2027-09-29 |  | UBO | [6 empty] | LED | 381304
526622 | 004464 | In Bedrijf | Valkenburg aan de Geul | SCHIN OP GEUL |  | Wijk 02 Schin op Geul | Schin op Geul-Strucht | Mauritiussingel | 6305AZ |  |  | Straatverlichting | ZUD1 Dummy | 1-Straatverlichting | Masten | 18 | 4.75 | 1Onbekend |  |  |  |  | CVL ST 4.75 M | 7033 CEMENTGRIJS | 2003-06-23 | 2022-06-01 | 2003 | 01 | * 2000 1XPLL 24W R9005 EVSA | INDAL | 2003-06-23 | 2003 | 9005 DIEPZWART | 01 | RETROFIT ZRF164K01 16LED 18W NW 1300LM D | 18 | N |  | 2016-10-11 | 2040-02-22 |  | 01 |  | 0 | 2016-10-11 | Gemeente Valkenburg aan de Geul | Gemeente Valkenburg aan de Geul | 188811 | 318211 | 50.8527 | 5.8673 | 1 |  | Links |  | 41246047 | Onbemeterde aansluiting Zuid | x 0,00 watt |  |  |  |  | 4023159 ¦ guuse20160926 | GOED |  | 00000000 |  | 70000244 | 70023632 | 00000000 | STAAL | 2031-05-30 | [8 empty] | RETROLED | 381366
526624 | 004568 | In Bedrijf | Valkenburg aan de Geul | VALKENBURG LB |  | Wijk 00 Valkenburg |  | Plenkertstraat | 6301GK |  |  | Straatverlichting | ZUD1 Dummy | 1-Straatverlichting | Masten | 41 | 4 | VALMONT |  |  |  |  | CVL ST 4 m .... | 9005 DIEPZWART | 2003-10-13 | 2021-06-01 | 2003 | 01 | SPOTSE 1X 41W WW 2400L 9005 WIDE ND | Meyer | 2016-12-02 | 2016 | RAL 9005 GITZWART | 01 | LED 41 W | 41 | N |  | 2016-12-02 | 2021-08-04 |  | 01 |  | 0 | 2016-12-02 | Gemeente Valkenburg aan de Geul | Gemeente Valkenburg aan de Geul | 185907 | 319546 | 50.8649 | 5.8262 | 1 |  | Links |  | 41273753 | Onbemeterde aansluiting Zuid | x 0,00 watt |  |  |  |  | 2048137 ¦ guuse20161121 | GOED |  | 00000000 |  | 70034584 | 00000000 | 00000000 | STAAL / VERZINKT | 2030-05-30 | [8 empty] | LED | 381368
526651 | 001339 | In Bedrijf | Valkenburg aan de Geul | VALKENBURG LB |  | Wijk 03 Sibbe | Sibbe | Kenkersweg | 6301BG |  |  | Straatverlichting | ZUD1 Dummy | 1-Straatverlichting | Masten | 60 | 6.5 | VALMONT |  | 121 | 51 | 0 | OM ST 4,78 CV PTU51 GG M V | 7033 CEMENTGRIJS | 2009-05-27 | 2019-06-03 | 2009 | 01 | STRM60 54X 60W NW 5200L 9023 L13 DVDC | ORANGE | 2017-08-18 | 2017 | RAL 9023 PARELMOER DONKERGRIJS | 01 | LED 60 W | 60 | N |  | 2017-08-18 | 2040-12-29 |  | 01 |  | 0 | 2017-08-18 | Gemeente Valkenburg aan de Geul | Gemeente Valkenburg aan de Geul | 185550 | 317268 | 50.8444 | 5.8209 | 1 |  |  |  | 37081357 | Onbemeterde aansluiting Zuid | x 0,00 watt |  | ZIUTZ02 |  |  | 4024761 | GOED |  | 70007263 | 00000000 | 70037404 | 00000000 | 00000000 | STAAL | 2028-05-31 |  | DCH | [6 empty] | LED | 381395
526652 | 000492 | In Bedrijf | Valkenburg aan de Geul | VALKENBURG LB |  | Wijk 00 Valkenburg | Valkenburg | Pastoor Sartonstraat | 6301DK |  |  | Straatverlichting | ZUD1 Dummy | 1-Straatverlichting | Masten | 15 | 4.25 | 1Onbekend |  |  |  |  | OCTA ST 4.25 M | 7033 CEMENTGRIJS | 1988-01-01 | 2019-06-03 | 1988 | 01 | KFK 15X 17W NW 1600L 9005 C7 DDG | LIGHTRONICS | 2016-12-17 | 2016 | RAL 9005 GITZWART | 01 | LED 17 W | 15 | N |  | 2016-12-17 | 2021-08-19 |  | 01 |  | 0 | 2016-12-17 | Gemeente Valkenburg aan de Geul | Gemeente Valkenburg aan de Geul | 186565 | 319581 | 50.8652 | 5.8355 | 1 |  |  |  | 37094025 | Onbemeterde aansluiting Zuid | x 0,00 watt |  |  |  |  | 4023242 ¦ guuse20161214 | GOED |  | 00000000 |  | 70031952 | 00000000 | 00000000 | STAAL / VERZINKT | 2028-05-31 | [8 empty] | LED | 381396
526687 | 001303 | In Bedrijf | Valkenburg aan de Geul | SCHIN OP GEUL |  | Wijk 02 Schin op Geul | Schin op Geul-Strucht | Kerkewegje | 6305BC |  |  | Straatverlichting | ZUD1 Dummy | 1-Straatverlichting | Masten | 50 | 4.75 | 1Onbekend |  |  |  |  | CVL ST 4.75 M | 7033 CEMENTGRIJS | 2001-09-18 | 2013-07-01 | 2001 | 01 | OMA 1XSDW-TG 50W R6009 EVSA LAMP BOVENIN |  | 2013-04-25 | 2013 | 6009 DENNENGROEN | 01 | LAMP SDWT 50W PG12-1 | 50 | N | 825 | 2022-05-09 | 2024-09-08 |  | 01 |  | 0 | 2022-05-09 | Gemeente Valkenburg aan de Geul | Gemeente Valkenburg aan de Geul | 189097 | 318561 | 50.8559 | 5.8714 | 1 |  |  |  | 37089730 | Onbemeterde aansluiting Zuid | x 0,00 watt |  |  |  |  | 4004544 | GOED |  | 00000000 |  | 70015726 | 7005115318 | 00000000 | STAAL | 2022-06-28 |  |  | Schilderselectie2023 Valkenburg | [5 empty] | SDW-T | 381425
526739 | 001337 | In Bedrijf | Valkenburg aan de Geul | VALKENBURG LB |  | Wijk 03 Sibbe | Sibbe | Sibberkerkstraat | 6301AT |  |  | Straatverlichting | ZUD1 Dummy | 1-Straatverlichting | Masten | 30 | 6.5 | VALMONT |  | 121 | 51 | 0 | OM ST 4,78 CV PTU51 GG M V | 7033 CEMENTGRIJS | 2006-05-11 | 2016-03-01 | 2006 | 01 | STRM30 24X 30W NW 2100L 9023 L13 DVDC | ORANGE | 2017-08-01 | 2017 | RAL 9023 PARELMOER DONKERGRIJS | 01 | LED 30 W | 30 | N |  | 2017-08-01 | 2040-12-12 |  | 01 |  | 0 | 2017-08-01 | Gemeente Valkenburg aan de Geul | Gemeente Valkenburg aan de Geul | 185630 | 317285 | 50.8446 | 5.8221 | 1 |  |  |  | 37081349 | Onbemeterde aansluiting Zuid | x 0,00 watt |  | ZIUTZ02 |  |  | 4024761 | GOED |  | 70007263 | 00000000 | 70037400 | 00000000 | 00000000 | STAAL | 2025-02-26 |  | 621353 UBO ENKEL ST 1000/60 | [6 empty] | LED | 381475
526746 | 001166 | In Bedrijf | Valkenburg aan de Geul | SCHIN OP GEUL |  | Wijk 02 Schin op Geul | Schin op Geul-Strucht | Strucht | 6305AE |  |  | Straatverlichting | ZUD1 Dummy | 1-Straatverlichting | Masten | 65 | 9 | 1Onbekend |  |  |  |  | CON ST 9 M | 7033 CEMENTGRIJS | 1990-11-01 | 2019-06-03 | 1986 | 01 | TECEO1 40X 65W NW 6960L A150 5102 DDC | Schréder | 2014-04-23 | 2014 | AKZ900GS | 01 | LED 65 W | 65 | N |  | 2014-04-23 | 2037-09-03 |  | 01 |  | 0 | 2014-04-23 | Gemeente Valkenburg aan de Geul | Gemeente Valkenburg aan de Geul | 188304 | 318162 | 50.8523 | 5.8601 | 1 | N595 |  |  | 37085514 | Onbemeterde aansluiting Zuid | x 0,00 watt |  | ZIUTZ02 |  |  | 4011634 | GOED |  | 00000000 | 00000000 | 70021859 | 00000000 | 00000000 | STAAL | 2028-05-31 |  | UBO | NWEG ¦ luukg20160311 | [5 empty] | LED | 381482
526747 | 004298 | In Bedrijf | Valkenburg aan de Geul | VALKENBURG LB |  | Wijk 00 Valkenburg | Valkenburg | Prins Bernhardlaan | 6301GV | 32 |  | Parkeerplaatsverlichting | ZUD1 Dummy | 1-Straatverlichting | Masten | 63 | 10 | 1Onbekend |  |  |  |  | CVL ST 10 M | 0000 NVT | 2002-06-01 | 2014-09-09 | 2002 | 01 | TECEO1 40X 63W NW 7200L A150 5068 DVDC | Schréder | 2017-07-21 | 2017 | AKZO 150 GRIS SABLÉ SW310F | 01 | LED 63 W | 63 | N |  | 2017-07-21 | 2022-03-23 |  | 01 |  | 0 | 2017-07-21 | Gemeente Valkenburg aan de Geul | Gemeente Valkenburg aan de Geul | 185968 | 319717 | 50.8664 | 5.8271 | 1 |  |  |  | 41187581 | Onbemeterde aansluiting Zuid | x 0,00 watt |  | ZIUTZ02 |  |  | 4024761 | GOED |  | 00000000 | 00000000 | 70037395 | 00000000 | 00000000 | STAAL | 2023-09-06 |  | UBO DUBBEL ST | Schilderselectie2023 Valkenburg | [5 empty] | LED | 381483
526747 | 004298 | In Bedrijf | Valkenburg aan de Geul | VALKENBURG LB |  | Wijk 00 Valkenburg | Valkenburg | Prins Bernhardlaan | 6301GV | 32 |  | Parkeerplaatsverlichting | ZUD1 Dummy | 1-Straatverlichting | Masten | 63 | 10 | 1Onbekend |  |  |  |  | CVL ST 10 M | 0000 NVT | 2002-06-01 | 2014-09-09 | 2002 | 02 | TECEO1 40X 63W NW 7200L A150 5068 DVDC | Schréder | 2017-07-21 | 2017 | AKZO 150 GRIS SABLÉ SW310F | 01 | LED 63 W | 63 | N |  | 2017-07-21 | 2022-03-23 |  | 01 |  | 0 | 2017-07-21 | Gemeente Valkenburg aan de Geul | Gemeente Valkenburg aan de Geul | 185968 | 319717 | 50.8664 | 5.8271 | 1 |  |  |  | 41187581 | Onbemeterde aansluiting Zuid | x 0,00 watt |  | ZIUTZ02 |  |  | 4024761 | GOED |  | 00000000 | 00000000 | 70037395 | 00000000 | 00000000 | STAAL | 2023-09-06 |  | UBO DUBBEL ST | Schilderselectie2023 Valkenburg | [5 empty] | LED | 381484
526772 | 002813 | In Bedrijf | Valkenburg aan de Geul | VALKENBURG LB |  | Wijk 00 Valkenburg | Valkenburg | Cauberg | 6301BT |  | parkeerterrein CASINO | Parkeerplaatsverlichting | ZUD1 Dummy | 1-Straatverlichting | Masten | 19 | 4 | VALMONT |  |  | 75 |  | CON AL 4 m OCEAN PT |  | 1998-05-01 |  | 1998 | 01 | PILZEO 16X 19W NW 2100L A900 068A DVDC | Schréder | 2015-05-01 | 2015 | AKZO 900 GRIS SABLÉ SW 302F | 01 | LED 19 W | 19 | N |  | 2015-05-01 | 2020-01-01 |  | 01 |  | 0 | 2015-05-01 | Gemeente Valkenburg aan de Geul | Gemeente Valkenburg aan de Geul | 185646.423 | 319118.626 | 50.8611 | 5.8225 | 1 |  |  |  | 40751971 | Onbemeterde aansluiting Zuid | x 0,00 watt |  | ZIUTZ02 |  |  | 4027038-2 | GOED |  | 00000000 |  | 70037398 | 00000000 | 00000000 | ALUMINIUM |  |  |  | Caiberg ¦ armandb20170801 | [5 empty] | LED | 381510
526776 | 000161 | In Bedrijf | Valkenburg aan de Geul | BERG EN TERBLIJT |  | Wijk 04 Berg en Terblijt | Vilt | Geulgracht | 6325AM |  |  | Straatverlichting | ZUD1 Dummy | 1-Straatverlichting | Masten | 10 | 4.75 | 1Onbekend |  |  |  |  | CVL ST 4.75 M | 7033 CEMENTGRIJS | 2004-11-18 | 2014-09-09 | 2004 | 01 | BDS711 12X 10W NW 1400L 9005 DM50 DVEC | Philips | 2017-06-08 | 2017 | RAL 9005 GITZWART | 01 | LED 10 W | 10 | N |  | 2017-06-08 | 2040-10-19 |  | 01 |  | 0 | 2017-06-08 | Gemeente Valkenburg aan de Geul | Gemeente Valkenburg aan de Geul | 184940 | 319012 | 50.8601 | 5.8124 | 1 |  |  |  | 37054430 | Onbemeterde aansluiting Zuid | x 0,00 watt |  | ZIUTZ02 |  |  | 4024761 | GOED |  | 00000000 |  | 70039147 | 00000000 | 00000000 | STAAL | 2023-09-06 |  |  | Schilderselectie2023 Valkenburg | [5 empty] | LED | 381514
526782 | 001172 | In Bedrijf | Valkenburg aan de Geul | SCHIN OP GEUL |  | Wijk 02 Schin op Geul | Schin op Geul-Strucht | Strucht | 6305AE |  |  | Straatverlichting | ZUD1 Dummy | 1-Straatverlichting | Masten | 65 | 9 | 1Onbekend |  |  |  |  | CVL ST 9 M | 7033 CEMENTGRIJS | 1990-11-01 | 2020-06-01 | 1986 | 01 | TECEO1 40X 65W NW 6960L A150 5102 DDC | Schréder | 2014-04-23 | 2014 | AKZ900GS | 01 | LED 65 W | 65 | N |  | 2014-04-23 | 2037-09-03 |  | 01 |  | 0 | 2014-04-23 | Gemeente Valkenburg aan de Geul | Gemeente Valkenburg aan de Geul | 188446 | 318134 | 50.8521 | 5.8621 | 1 | N595 |  |  | 37085530 | Onbemeterde aansluiting Zuid | x 0,00 watt |  | ZIUTZ02 |  |  | 4011634 | GOED |  | 00000000 | 00000000 | 70021859 | 00000000 | 00000000 | STAAL / VERZINKT | 2029-05-30 |  | UBO | NWEG ¦ luukg20160311 | [5 empty] | LED | 381520
526835 | 004466 | In Bedrijf | Valkenburg aan de Geul | SCHIN OP GEUL |  | Wijk 02 Schin op Geul | Schin op Geul-Strucht | Mauritiussingel | 6305AZ |  |  | Straatverlichting | ZUD1 Dummy | 1-Straatverlichting | Masten | 18 | 4.75 | 1Onbekend |  |  |  |  | CVL ST 4.75 M | 7033 CEMENTGRIJS | 2003-06-23 | 2022-06-01 | 2003 | 01 | * 2000 1XPLL 24W R9005 EVSA | INDAL | 2003-06-23 | 2003 | 9005 DIEPZWART | 01 | RETROFIT ZRF164K01 16LED 18W NW 1300LM D | 18 | N |  | 2016-10-11 | 2040-02-22 |  | 01 |  | 0 | 2016-10-11 | Gemeente Valkenburg aan de Geul | Gemeente Valkenburg aan de Geul | 188833 | 318239 | 50.853 | 5.8676 | 1 |  | Links |  | 41246063 | Onbemeterde aansluiting Zuid | x 0,00 watt |  |  |  |  | 4023159 ¦ guuse20160926 | GOED |  | 00000000 |  | 70000244 | 70023632 | 00000000 | STAAL | 2031-05-30 | [8 empty] | RETROLED | 381570
526866 | 000162 | In Bedrijf | Valkenburg aan de Geul | BERG EN TERBLIJT |  | Wijk 04 Berg en Terblijt | Vilt | Geulgracht | 6325AM |  |  | Straatverlichting | ZUD1 Dummy | 1-Straatverlichting | Masten | 10 | 4.75 | 1Onbekend |  |  |  |  | CVL ST 4.75 M | 7033 CEMENTGRIJS | 2004-11-18 | 2014-09-09 | 2004 | 01 | BDS711 12X 10W NW 1400L 9005 DM50 DVEC | Philips | 2017-06-08 | 2017 | RAL 9005 GITZWART | 01 | LED 10 W | 10 | N |  | 2017-06-08 | 2040-10-19 |  | 01 |  | 0 | 2017-06-08 | Gemeente Valkenburg aan de Geul | Gemeente Valkenburg aan de Geul | 184961 | 319068 | 50.8607 | 5.8127 | 1 |  |  |  | 37054449 | Onbemeterde aansluiting Zuid | x 0,00 watt |  | ZIUTZ02 |  |  | 4024761 | GOED |  | 00000000 |  | 70039147 | 00000000 | 00000000 | STAAL | 2023-09-06 |  |  | Schilderselectie2023 Valkenburg | [5 empty] | LED | 381600
526869 | 001175 | In Bedrijf | Valkenburg aan de Geul | SCHIN OP GEUL |  | Wijk 02 Schin op Geul | Schin op Geul-Strucht | Strucht | 6305AE |  |  | Straatverlichting | ZUD1 Dummy | 1-Straatverlichting | Masten | 65 | 9 | 1Onbekend |  |  |  |  | CVL ST 9 M | 7033 CEMENTGRIJS | 1990-11-01 | 2020-06-01 | 1986 | 01 | TECEO1 40X 65W NW 6960L A150 5102 DDC | Schréder | 2014-04-23 | 2014 | AKZ900GS | 01 | LED 65 W | 65 | N |  | 2014-04-23 | 2037-09-03 |  | 01 |  | 0 | 2014-04-23 | Gemeente Valkenburg aan de Geul | Gemeente Valkenburg aan de Geul | 188494 | 318112 | 50.8519 | 5.8628 | 1 | N595 |  |  | 37085549 | Onbemeterde aansluiting Zuid | x 0,00 watt |  | ZIUTZ02 |  |  | 4011634 | GOED |  | 00000000 | 00000000 | 70021859 | 00000000 | 00000000 | STAAL / VERZINKT | 2029-05-30 |  | UBO | NWEG ¦ luukg20160311 | [5 empty] | LED | 381603
526876 | 000725 | In Bedrijf | Valkenburg aan de Geul | VALKENBURG LB |  | Wijk 00 Valkenburg | Valkenburg | Herkenbroekerweg | 6301EG | 15 |  | Straatverlichting | ZUD1 Dummy | 1-Straatverlichting | Masten | 10 | 4.75 | VALMONT |  | 114 | 60 | 0 | PM ST 4,75 CV T60 GG M V | 7033 CEMENTGRIJS | 2009-04-03 | 2018-10-01 | 2009 | 01 | BDS711 12X 10W NW 1400L 9005 DM50 DVEC | Philips | 2017-06-19 | 2017 | RAL 9005 GITZWART | 01 | LED 10 W | 10 | N |  | 2017-06-19 | 2040-10-30 |  | 01 |  | 0 | 2017-06-19 | Gemeente Valkenburg aan de Geul | Gemeente Valkenburg aan de Geul | 186641 | 319798 | 50.8671 | 5.8366 | 1 |  |  |  | 37089862 | Onbemeterde aansluiting Zuid | x 0,00 watt |  | ZIUTZ02 |  |  | 4024761 | GOED |  | 70007262 |  | 70039147 | 00000000 | 00000000 | STAAL | 2027-09-29 | [8 empty] | LED | 381610
526909 | 000584 | In Bedrijf | Valkenburg aan de Geul | VALKENBURG LB |  |  |  | Daalhemerweg | 6301PK |  |  | Straatverlichting | ZUD1 Dummy | 1-Straatverlichting | Masten | 30 | 6.5 | 1Onbekend |  |  |  |  | CVL ST 6.5 M | 7033 CEMENTGRIJS | 1999-07-02 | 2016-11-01 | 1999 | 01 | STRM30 24X 30W NW 2100L 9023 L13 DVDC | ORANGE | 2017-07-17 | 2017 | RAL 9023 PARELMOER DONKERGRIJS | 01 | LED 30 W | 30 | N |  | 2017-07-17 | 2040-11-27 |  | 01 |  | 0 | 2017-07-17 | Gemeente Valkenburg aan de Geul | Gemeente Valkenburg aan de Geul | 186164 | 319203 | 50.8618 | 5.8298 | 1 |  |  |  | 37094068 | Onbemeterde aansluiting Zuid | x 0,00 watt |  | ZIUTZ02 |  |  | 4024761 | GOED |  | 00000000 | 00000000 | 70037400 | 00000000 | 00000000 | STAAL / VERZINKT | 2025-10-29 |  | UBO | [6 empty] | LED | 381640
526930 | 000952 | In Bedrijf | Valkenburg aan de Geul | VALKENBURG LB |  | Wijk 03 Sibbe | IJzeren en Heerstraat | Kapelstraat | 6301PD | 33 |  | Straatverlichting | ZUD1 Dummy | 1-Straatverlichting | Masten | 19 | 6 | VALMONT |  | 114 | 60 |  | PM ST 6,0 CV T60 ET M V | 7033 CEMENTGRIJS | 2016-01-14 | 2020-06-01 | 2016 | 01 | ARESA2 16L 19W NW 2352LM R7038 5102 D | Schréder | 2016-01-14 | 2016 | 7038 AGAATGRIJS | 01 | LED 19 W | 19 | N |  | 2016-01-14 | 2020-09-15 |  | 01 |  | 0 | 2016-01-14 | Gemeente Valkenburg aan de Geul | Gemeente Valkenburg aan de Geul | 186283 | 316457 | 50.8371 | 5.8313 | 1 |  |  |  | 37077635 | Onbemeterde aansluiting Zuid | x 0,00 watt |  |  |  |  | 4020481 ¦ guuse20150922 | GOED |  | 70007712 |  | 70029799 | 00000000 | 00000000 | STAAL | 2029-05-30 |  |  | NM SCHILDEREN | [5 empty] | LED | 381661
526944 | 000665 | In Bedrijf | Valkenburg aan de Geul | VALKENBURG LB |  | Wijk 00 Valkenburg | Valkenburg | Wethouder Paulssenlaan | 6301ZW |  |  | Straatverlichting | ZUD1 Dummy | 1-Straatverlichting | Masten | 15 | 4.75 | VALMONT |  | 114 | 60 |  | PM ST 4,75 CV T60 GG M V | 7033 CEMENTGRIJS | 2017-02-02 | 2020-06-01 | 2017 | 01 | KFK 15X 17W NW 1600L 9005 C7 DDG | LIGHTRONICS | 2017-02-02 | 2017 | RAL 9005 GITZWART | 01 | LED 17 W | 15 | N |  | 2017-02-02 | 2021-10-05 |  | 01 |  | 0 | 2017-02-02 | Gemeente Valkenburg aan de Geul | Gemeente Valkenburg aan de Geul | 186567 | 318956 | 50.8596 | 5.8355 | 1 |  |  |  | 37094076 | Onbemeterde aansluiting Zuid | x 0,00 watt |  |  |  |  | 4023242-2 ¦ guuse20170123 | GOED |  | 70007262 |  | 70031952 | 00000000 | 00000000 | STAAL | 2029-05-30 |  |  | NM SCHILDEREN | [5 empty] | LED | 381674
526946 | 004467 | In Bedrijf | Valkenburg aan de Geul | SCHIN OP GEUL |  | Wijk 02 Schin op Geul | Schin op Geul-Strucht | Mauritiussingel | 6305AZ |  |  | Straatverlichting | ZUD1 Dummy | 1-Straatverlichting | Masten | 18 | 4.75 | 1Onbekend |  |  |  |  | CVL ST 4.75 M | 7033 CEMENTGRIJS | 2003-06-23 | 2022-06-01 | 2003 | 01 | * 2000 1XPLL 24W R9005 EVSA | INDAL | 2003-06-23 | 2003 | 9005 DIEPZWART | 01 | RETROFIT ZRF164K01 16LED 18W NW 1300LM D | 18 | N |  | 2016-10-11 | 2040-02-22 |  | 01 |  | 0 | 2016-10-11 | Gemeente Valkenburg aan de Geul | Gemeente Valkenburg aan de Geul | 188800 | 318265 | 50.8532 | 5.8672 | 1 |  | Links |  | 41246071 | Onbemeterde aansluiting Zuid | x 0,00 watt |  |  |  |  | 4023159 ¦ guuse20160926 | GOED |  | 00000000 |  | 70000244 | 70023632 | 00000000 | STAAL | 2031-05-30 | [8 empty] | RETROLED | 381675
527000 | 000356 | In Bedrijf | Valkenburg aan de Geul | VALKENBURG LB |  | Wijk 00 Valkenburg | De Heek (gedeeltelijk) | Hekerweg | 6301RJ |  |  | Straatverlichting | ZUD1 Dummy | 1-Straatverlichting | Masten | 65 | 9 | 1Onbekend |  |  |  |  | CVL ST 9 M | 7033 CEMENTGRIJS | 1996-10-01 | 2019-06-03 | 1996 | 01 | TECEO1 40X 65W NW 6960L A150 5102 DDC | Schréder | 2013-11-04 | 2013 | AKZ900GS | 01 | LED 65 W | 65 | N |  | 2013-11-04 | 2037-03-17 |  | 01 |  | 0 | 2013-11-04 | Gemeente Valkenburg aan de Geul | Gemeente Valkenburg aan de Geul | 188159 | 320704 | 50.8752 | 5.8583 | 1 |  |  |  | 37069020 | Onbemeterde aansluiting Zuid | x 0,00 watt |  | ZIUTZ02 |  |  | 4011632 | GOED |  | 00000000 | 00000000 | 70021859 | 00000000 | 00000000 | STAAL / VERZINKT | 2028-05-31 |  | UBO | [6 empty] | LED | 381727
527001 | 001342 | In Bedrijf | Valkenburg aan de Geul | VALKENBURG LB |  | Wijk 03 Sibbe | Sibbe | Sibberkerkstraat | 6301AT |  |  | Straatverlichting | ZUD1 Dummy | 1-Straatverlichting | Masten | 30 | 6.5 | VALMONT |  | 121 | 51 | 0 | OM ST 4,78 CV PTU51 GG M V | 7033 CEMENTGRIJS | 2006-01-11 | 2016-03-01 | 2006 | 01 | STRM30 24X 30W NW 2100L 9023 L13 DVDC | ORANGE | 2017-08-01 | 2017 | RAL 9023 PARELMOER DONKERGRIJS | 01 | LED 30 W | 30 | N |  | 2017-08-01 | 2040-12-12 |  | 01 |  | 0 | 2017-08-01 | Gemeente Valkenburg aan de Geul | Gemeente Valkenburg aan de Geul | 185680 | 317265 | 50.8444 | 5.8228 | 1 |  |  |  | 37081373 | Onbemeterde aansluiting Zuid | x 0,00 watt |  | ZIUTZ02 |  |  | 4024761 | GOED |  | 70007263 | 00000000 | 70037400 | 00000000 | 00000000 | STAAL | 2025-02-26 |  | 621353 UBO ENKEL ST 1000/60 | [6 empty] | LED | 381728
527030 | 000354 | In Bedrijf | Valkenburg aan de Geul | VALKENBURG LB |  | Wijk 00 Valkenburg | De Heek (gedeeltelijk) | Hekerweg | 6301RJ |  |  | Straatverlichting | ZUD1 Dummy | 1-Straatverlichting | Masten | 65 | 8 | 1Onbekend |  |  |  |  | CVL ST 8 M | 7033 CEMENTGRIJS | 2004-11-20 | 2016-11-01 | 2004 | 01 | TECEO1 40X 65W NW 6960L A150 5102 DDC | Schréder | 2013-11-04 | 2013 | AKZ900GS | 01 | LED 65 W | 65 | N |  | 2013-11-04 | 2037-03-17 |  | 01 |  | 0 | 2013-11-04 | Gemeente Valkenburg aan de Geul | Gemeente Valkenburg aan de Geul | 188087 | 320675 | 50.8749 | 5.8573 | 1 |  |  |  | 37069012 | Onbemeterde aansluiting Zuid | x 0,00 watt |  | ZIUTZ02 |  |  | 4011632 | GOED |  | 00000000 | 00000000 | 70021859 | 00000000 | 00000000 | STAAL | 2025-10-29 |  | UBO | [6 empty] | LED | 381757
527056 | 002814 | In Bedrijf | Valkenburg aan de Geul | VALKENBURG LB |  | Wijk 00 Valkenburg | Valkenburg | Cauberg | 6301BT |  | parkeerterrein CASINO | Parkeerplaatsverlichting | ZUD1 Dummy | 1-Straatverlichting | Masten | 19 | 4 | VALMONT |  |  | 75 |  | CON AL 4 m OCEAN PT |  | 1998-05-01 |  | 1998 | 01 | PILZEO 16X 19W NW 2100L A900 068A DVDC | Schréder | 2015-05-01 | 2015 | AKZO 900 GRIS SABLÉ SW 302F | 01 | LED 19 W | 19 | N |  | 2015-05-01 | 2020-01-01 |  | 01 |  | 0 | 2018-05-01 | Gemeente Valkenburg aan de Geul | Gemeente Valkenburg aan de Geul | 185653.611 | 319111.918 | 50.861 | 5.8226 | 1 |  |  |  | 40751988 | Onbemeterde aansluiting Zuid | x 0,00 watt |  | ZIUTZ02 |  |  | 4027038-2 | GOED |  | 00000000 |  | 70037398 | 00000000 | 00000000 | ALUMINIUM |  |  |  | Caiberg ¦ armandb20170801 | [5 empty] | LED | 381783
527058 | 001341 | In Bedrijf | Valkenburg aan de Geul | VALKENBURG LB |  | Wijk 03 Sibbe | Sibbe | Kenkersweg | 6301BG |  |  | Mast met Lora-controler | ZUD1 Dummy | 1-Straatverlichting | Masten | 37 | 6.5 | 1Onbekend |  |  |  |  | OCTA ST 6.5 M | 7033 CEMENTGRIJS | 1984-01-01 | 2019-06-03 | 1984 | 01 | STRM40 32X 37W NW 3900L 9023 L13 DVDC | ORANGE | 2017-08-28 | 2017 | RAL 9023 PARELMOER DONKERGRIJS | 01 | LED 37 W | 37 | N |  | 2017-08-28 | 2022-04-30 |  | 01 |  | 0 | 2017-08-28 | Gemeente Valkenburg aan de Geul | Gemeente Valkenburg aan de Geul | 185520 | 317303 | 50.8448 | 5.8205 | 1 |  |  |  | 37081365 | Onbemeterde aansluiting Zuid | x 0,00 watt |  | ZIUTZ02 |  |  | 4024761 | GOED |  | 00000000 | 00000000 | 70037402 | 00000000 | 00000000 | STAAL / VERZINKT | 2028-05-31 |  | DCH | [6 empty] | LED | 381786
527135 | 000980 | In Bedrijf | Valkenburg aan de Geul | VALKENBURG LB |  | Wijk 03 Sibbe | Sibbe | Lokerstraat | 6301AL |  |  | Straatverlichting | ZUD1 Dummy | 1-Straatverlichting | Masten | 10 | 4.75 | 1Onbekend |  |  |  |  | CVL ST 4.75 M | 7033 CEMENTGRIJS | 2003-06-23 | 2022-06-01 | 2003 | 01 | BDS711 12X 10W NW 1400L 9005 DM50 DVEC | Philips | 2017-06-29 | 2017 | RAL 9005 GITZWART | 01 | LED 10 W | 10 | N |  | 2017-06-29 | 2040-11-09 |  | 01 |  | 0 | 2017-06-29 | Gemeente Valkenburg aan de Geul | Gemeente Valkenburg aan de Geul | 186048 | 317261 | 50.8444 | 5.828 | 1 |  |  |  | 37077651 | Onbemeterde aansluiting Zuid | x 0,00 watt |  | ZIUTZ02 |  |  | 4024761 | GOED |  | 00000000 |  | 70039147 | 00000000 | 00000000 | STAAL | 2031-05-30 | [8 empty] | LED | 381865
527216 | 001178 | In Bedrijf | Valkenburg aan de Geul | SCHIN OP GEUL |  | Wijk 02 Schin op Geul | Schin op Geul-Strucht | Strucht | 6305AE |  |  | Straatverlichting | ZUD1 Dummy | 1-Straatverlichting | Masten | 65 | 9 | 1Onbekend |  |  |  |  | CVL ST 9 M | 7033 CEMENTGRIJS | 1990-11-01 | 2018-10-01 | 1986 | 01 | TECEO1 40X 65W NW 6960L A150 5102 DDC | Schréder | 2014-04-23 | 2014 | AKZ900GS | 01 | LED 65 W | 65 | N |  | 2014-04-23 | 2037-09-03 |  | 01 |  | 0 | 2014-04-23 | Gemeente Valkenburg aan de Geul | Gemeente Valkenburg aan de Geul | 188573 | 318082 | 50.8516 | 5.8639 | 1 | N595 |  |  | 37085557 | Onbemeterde aansluiting Zuid | x 0,00 watt |  | ZIUTZ02 |  |  | 4011634 | GOED |  | 00000000 | 00000000 | 70021859 | 00000000 | 00000000 | STAAL / VERZINKT | 2027-09-29 |  | UBO | NWEG ¦ luukg20160311 | [5 empty] | LED | 381941
527217 | 004122 | In Bedrijf | Valkenburg aan de Geul | VALKENBURG LB |  | Wijk 00 Valkenburg | Broekhem-Plenkert | Prins Willem-Alexanderlaan | 6301TR |  |  | Straatverlichting | ZUD1 Dummy | 1-Straatverlichting | Masten | 10 | 4.75 | 1Onbekend |  |  |  |  | CVL ST 4.75 M | 7033 CEMENTGRIJS | 2001-08-27 | 2022-06-01 | 2001 | 01 | BDS711 12X 10W NW 1400L 9005 DM50 DVEC | Philips | 2017-06-15 | 2017 | RAL 9005 GITZWART | 01 | LED 10 W | 10 | N |  | 2017-06-15 | 2040-10-26 |  | 01 |  | 0 | 2017-06-15 | Gemeente Valkenburg aan de Geul | Gemeente Valkenburg aan de Geul | 185221.4746 | 320171.523 | 50.8706 | 5.8165 | 1 |  |  |  | 41142063 | Onbemeterde aansluiting Zuid | x 0,00 watt |  | ZIUTZ02 |  |  | 4024761 | GOED |  | 00000000 |  | 70039147 | 00000000 | 00000000 | STAAL | 2031-05-30 | [8 empty] | LED | 381942
527319 | 003027 | In Bedrijf | Valkenburg aan de Geul | VALKENBURG LB |  | Wijk 00 Valkenburg | Valkenburg | Nieuweweg | 6301ES |  | nabij politiebureau | Straatverlichting | ZUD1 Dummy | 1-Straatverlichting | Masten | 19 | 4 | 1Onbekend |  |  |  |  | CON AL 4 M | 7033 CEMENTGRIJS | 1999-03-19 |  | 1999 | 01 | PILZEO 16X 19W NW 2100L A900 068A DVDC | Schréder | 2017-07-05 | 2017 | AKZO 900 GRIS SABLÉ SW 302F | 01 | LED 19 W | 19 | N |  | 2017-07-05 | 2022-03-07 |  | 01 |  | 0 | 2017-07-05 | Gemeente Valkenburg aan de Geul | Gemeente Valkenburg aan de Geul | 186460.531 | 319887.336 | 50.8679 | 5.8341 | 1 |  |  |  | 40789705 | Onbemeterde aansluiting Zuid | x 0,00 watt |  | ZIUTZ02 |  |  | 4024761 | GOED |  | 00000000 |  | 70037398 | 00000000 | 00000000 | ALUMINIUM | [9 empty] | LED | 382036
527333 | 002070 | In Bedrijf | Valkenburg aan de Geul | VALKENBURG LB |  | Wijk 00 Valkenburg | Valkenburg | Cauberg | 6301BT |  |  | Straatverlichting | ZUD1 Dummy | 1-Straatverlichting | Masten | 23 | 3.5 | 1Onbekend |  |  |  |  | OCTA ST 3.5 M | 7033 CEMENTGRIJS | 1989-04-01 | 2016-11-01 | 1989 | 01 | *STREET 9L 23W 1900LM NW CURVEDGL | ORANGE | 2016-01-06 | 2016 | GRIJS | 01 | 20066035 LED 23 W | 23 | N | 840 | 2016-01-06 | 2027-09-12 |  | 01 |  | 0 | 2016-01-06 | Gemeente Valkenburg aan de Geul | Gemeente Valkenburg aan de Geul | 185715 | 319157 | 50.8614 | 5.8234 | 1 |  |  |  | 40162044 | Onbemeterde aansluiting Zuid | x 0,00 watt |  |  |  |  | 4020481 ¦ guuse20150922 | GOED |  | 00000000 |  | 70026318 | 00000000 | 00000000 | STAAL / VERZINKT | 2025-10-29 | [8 empty] | LED | 382049
527336 | 002175 | In Bedrijf | Valkenburg aan de Geul | VALKENBURG LB |  | Wijk 00 Valkenburg | Broekhem-Plenkert | Broekhem | 6301HD |  |  | Straatverlichting | ZUD1 Dummy | 1-Straatverlichting | Masten | 10 | 4.75 | 1Onbekend |  |  |  |  | CVL ST 4.75 M | 7033 CEMENTGRIJS | 1993-07-01 | 2016-11-01 | 1993 | 01 | BDS711 12X 10W NW 1400L 9005 DM50 DVEC | Philips | 2017-06-26 | 2017 | RAL 9005 GITZWART | 01 | LED 10 W | 10 | N |  | 2017-06-26 | 2040-11-06 |  | 01 |  | 0 | 2017-06-26 | Gemeente Valkenburg aan de Geul | Gemeente Valkenburg aan de Geul | 185237 | 320298 | 50.8717 | 5.8167 | 1 |  |  |  | 40447278 | Onbemeterde aansluiting Zuid | x 0,00 watt |  | ZIUTZ02 |  |  | 4024761 | GOED |  | 00000000 |  | 70039147 | 00000000 | 00000000 | STAAL | 2025-10-29 | [8 empty] | LED | 382052
527338 | 003029 | In Bedrijf | Valkenburg aan de Geul | VALKENBURG LB |  | Wijk 00 Valkenburg | Valkenburg | Nieuweweg | 6301ES |  | nabij politiebureau | Straatverlichting | ZUD1 Dummy | 1-Straatverlichting | Masten | 19 | 4 | 1Onbekend |  |  |  |  | CON AL 4 M | 7033 CEMENTGRIJS | 1999-03-19 |  | 1999 | 01 | PILZEO 16X 19W NW 2100L A900 068A DVDC | Schréder | 2017-07-05 | 2017 | AKZO 900 GRIS SABLÉ SW 302F | 01 | LED 19 W | 19 | N |  | 2017-07-05 | 2022-03-07 |  | 01 |  | 0 | 2017-07-05 | Gemeente Valkenburg aan de Geul | Gemeente Valkenburg aan de Geul | 186486.376 | 319870.906 | 50.8678 | 5.8345 | 1 |  |  |  | 40789721 | Onbemeterde aansluiting Zuid | x 0,00 watt |  | ZIUTZ02 |  |  | 4024761 | GOED |  | 00000000 |  | 70037398 | 00000000 | 00000000 | ALUMINIUM | [9 empty] | LED | 382054
527340 | 001347 | In Bedrijf | Valkenburg aan de Geul | VALKENBURG LB |  | Wijk 03 Sibbe | Sibbe | Sibberkerkstraat | 6301AT |  |  | Straatverlichting | ZUD1 Dummy | 1-Straatverlichting | Masten | 30 | 6.5 | VALMONT |  | 121 | 51 | 0 | OM ST 4,78 CV PTU51 GG M V | 7033 CEMENTGRIJS | 2006-04-11 | 2016-03-01 | 2006 | 01 | STRM30 24X 30W NW 2100L 9023 L13 DVDC | ORANGE | 2017-08-03 | 2017 | RAL 9023 PARELMOER DONKERGRIJS | 01 | LED 30 W | 30 | N |  | 2017-08-03 | 2040-12-14 |  | 01 |  | 0 | 2017-08-03 | Gemeente Valkenburg aan de Geul | Gemeente Valkenburg aan de Geul | 185865 | 317123 | 50.8431 | 5.8254 | 1 |  |  |  | 37081403 | Onbemeterde aansluiting Zuid | x 0,00 watt |  | ZIUTZ02 |  |  | 4024761 | GOED |  | 70007263 | 00000000 | 70037400 | 00000000 | 00000000 | STAAL | 2025-02-26 |  | 621353 UBO ENKEL ST 1000/60 | [6 empty] | LED | 382056
527441 | 002520 | In Bedrijf | Valkenburg aan de Geul | VALKENBURG LB |  | Wijk 00 Valkenburg | Valkenburg | Neerhem | 6301CD |  |  | Straatverlichting | ZUD1 Dummy | 1-Straatverlichting | Masten | 51 | 9 | 1Onbekend |  |  |  |  | CVL ST 9 M | 9005 DIEPZWART | 1998-01-01 | 2018-10-01 | 1986 | 01 | SCALA 32X 51W NW 5400L 9005 5103 DVDC | Schréder | 2017-07-07 | 2017 | RAL 9005 GITZWART | 01 | LED 51 W | 51 | N |  | 2017-07-07 | 2022-03-09 |  | 01 |  | 0 | 2017-07-07 | Gemeente Valkenburg aan de Geul | Gemeente Valkenburg aan de Geul | 186491.998 | 318980.87 | 50.8598 | 5.8345 | 1 |  |  |  | 40720543 | Onbemeterde aansluiting Zuid | x 0,00 watt |  | ZIUTZ02 |  |  | 4024761 | GOED |  | 00000000 | 00000000 | 70037411 | 00000000 | 00000000 | STAAL / VERZINKT | 2027-09-29 |  | UBO | [6 empty] | LED | 382146
527441 | 002520 | In Bedrijf | Valkenburg aan de Geul | VALKENBURG LB |  | Wijk 00 Valkenburg | Valkenburg | Neerhem | 6301CD |  |  | Straatverlichting | ZUD1 Dummy | 1-Straatverlichting | Masten | 20 | 9 | 1Onbekend |  |  |  |  | CVL ST 9 M | 9005 DIEPZWART | 1998-01-01 | 2018-10-01 | 1986 | 02 | SCALA 16X 20W NW 2000L 9005 5103 DVDC | Schréder | 2017-07-07 | 2017 | RAL 9005 GITZWART | 01 | LED 20 W | 20 | N |  | 2017-07-07 | 2022-03-09 |  | 01 |  | 0 | 2017-07-07 | Gemeente Valkenburg aan de Geul | Gemeente Valkenburg aan de Geul | 186491.998 | 318980.87 | 50.8598 | 5.8345 | 1 |  |  |  | 40720543 | Onbemeterde aansluiting Zuid | x 0,00 watt |  | ZIUTZ02 |  |  | 4024761 | GOED |  | 00000000 | 00000000 | 70037414 | 00000000 | 00000000 | STAAL / VERZINKT | 2027-09-29 |  | UBO | [6 empty] | LED | 382147
527521 | 002815 | In Bedrijf | Valkenburg aan de Geul | VALKENBURG LB |  | Wijk 00 Valkenburg | Valkenburg | Cauberg | 6301BT |  | parkeerterrein CASINO | Parkeerplaatsverlichting | ZUD1 Dummy | 1-Straatverlichting | Masten | 19 | 4 | VALMONT |  |  | 75 |  | PM AL 4,0 CO T75 ET M |  | 2014-06-02 |  | 2014 | 01 | PILZEO 16X 19W NW 2100L A900 068A DVDC | Schréder | 2017-07-05 | 2017 | AKZO 900 GRIS SABLÉ SW 302F | 01 | LED 19 W | 19 | N |  | 2017-07-05 | 2022-03-07 |  | 01 |  | 0 | 2017-07-05 | Gemeente Valkenburg aan de Geul | Gemeente Valkenburg aan de Geul | 185665.13 | 319096.324 | 50.8609 | 5.8227 | 1 |  |  |  | 40751996 | Onbemeterde aansluiting Zuid | x 0,00 watt |  | ZIUTZ02 |  |  | 4024761 | GOED |  | 70008175 |  | 70037398 | 00000000 | 00000000 | ALUMINIUM |  |  |  | Caiberg ¦ armandb20170801 | [5 empty] | LED | 382230
527525 | 000166 | In Bedrijf | Valkenburg aan de Geul | BERG EN TERBLIJT |  | Wijk 04 Berg en Terblijt | Berg | Geulhemmerweg | 6325PH |  |  | Straatverlichting | ZUD1 Dummy | 1-Straatverlichting | Masten | 60 | 6.5 | VALMONT |  | 121 | 51 |  | OM ST 4,78 CV PTU51 GG M V | 7033 CEMENTGRIJS | 2016-01-25 | 2020-06-01 | 2016 | 01 | STRM60 54X 60W NW 5200L 9023 L13 DVDC | ORANGE | 2017-08-17 | 2017 | RAL 9023 PARELMOER DONKERGRIJS | 01 | LED 60 W | 60 | N |  | 2017-08-17 | 2040-12-28 |  | 01 |  | 0 | 2017-08-17 | Gemeente Valkenburg aan de Geul | Gemeente Valkenburg aan de Geul | 183173 | 319908 | 50.8683 | 5.7874 | 1 |  |  |  | 37054465 | Onbemeterde aansluiting Zuid | x 0,00 watt |  | ZIUTZ02 |  |  | 4024761 | GOED |  | 70007263 | 70007337 | 70037404 | 00000000 | 00000000 | STAAL | 2029-05-30 |  | UITH ST 1x1000/05 PTU60 T60 V | NM SCHILDEREN | [5 empty] | LED | 382233
527543 | 002176 | In Bedrijf | Valkenburg aan de Geul | VALKENBURG LB |  | Wijk 00 Valkenburg | Broekhem-Plenkert | Broekhem | 6301HD |  |  | Straatverlichting | ZUD1 Dummy | 1-Straatverlichting | Masten | 10 | 4.75 | 1Onbekend |  |  |  |  | CVL ST 4.75 M | 7033 CEMENTGRIJS | 1993-07-01 | 2016-11-01 | 1993 | 01 | BDS711 12X 10W NW 1400L 9005 DM50 DVEC | Philips | 2017-06-26 | 2017 | RAL 9005 GITZWART | 01 | LED 10 W | 10 | N |  | 2017-06-26 | 2040-11-06 |  | 01 |  | 0 | 2017-06-26 | Gemeente Valkenburg aan de Geul | Gemeente Valkenburg aan de Geul | 185212 | 320293 | 50.8716 | 5.8164 | 1 |  |  |  | 40447286 | Onbemeterde aansluiting Zuid | x 0,00 watt |  | ZIUTZ02 |  |  | 4024761 | GOED |  | 00000000 |  | 70039147 | 00000000 | 00000000 | STAAL | 2025-10-29 | [8 empty] | LED | 382251
527547 | 003030 | In Bedrijf | Valkenburg aan de Geul | VALKENBURG LB |  | Wijk 00 Valkenburg | Valkenburg | Nieuweweg | 6301ES |  | nabij politiebureau | Straatverlichting | ZUD1 Dummy | 1-Straatverlichting | Masten | 19 | 4 | 1Onbekend |  |  |  |  | CON AL 4 M | 7033 CEMENTGRIJS | 1999-03-19 |  | 1999 | 01 | PILZEO 16X 19W NW 2100L A900 068A DVDC | Schréder | 2017-07-05 | 2017 | AKZO 900 GRIS SABLÉ SW 302F | 01 | LED 19 W | 19 | N |  | 2017-07-05 | 2022-03-07 |  | 01 |  | 0 | 2017-07-05 | Gemeente Valkenburg aan de Geul | Gemeente Valkenburg aan de Geul | 186499.796 | 319866.153 | 50.8677 | 5.8346 | 1 |  |  |  | 40789731 | Onbemeterde aansluiting Zuid | x 0,00 watt |  | ZIUTZ02 |  |  | 4024761 | GOED |  | 00000000 |  | 70037398 | 00000000 | 00000000 | ALUMINIUM | [9 empty] | LED | 382255
527550 | 000180 | In Bedrijf | Valkenburg aan de Geul | BERG EN TERBLIJT |  | Wijk 04 Berg en Terblijt | Terblijt | Muntweg | 6325PD |  |  | Straatverlichting | ZUD1 Dummy | 1-Straatverlichting | Masten | 30 | 6.5 | 1Onbekend |  |  |  |  | CVL ST 6.5 M | 7033 CEMENTGRIJS | 2000-10-09 | 2018-10-01 | 1986 | 01 | STRM30 24X 30W NW 2100L 9023 L13 DVDC | ORANGE | 2017-07-25 | 2017 | RAL 9023 PARELMOER DONKERGRIJS | 01 | LED 30 W | 30 | N |  | 2017-07-25 | 2040-12-05 |  | 01 |  | 0 | 2017-07-25 | Gemeente Valkenburg aan de Geul | Gemeente Valkenburg aan de Geul | 183156 | 318375 | 50.8545 | 5.787 | 1 |  |  |  | 37054521 | Onbemeterde aansluiting Zuid | x 0,00 watt |  | ZIUTZ02 |  |  | 4024761 | GOED |  | 00000000 | 00000000 | 70037400 | 00000000 | 00000000 | STAAL / VERZINKT | 2027-09-29 |  | UBO | [6 empty] | LED | 382256
527554 | 002816 | In Bedrijf | Valkenburg aan de Geul | VALKENBURG LB |  | Wijk 00 Valkenburg | Valkenburg | Cauberg | 6301BT |  | parkeerterrein CASINO | Parkeerplaatsverlichting | ZUD1 Dummy | 1-Straatverlichting | Masten | 19 | 4 | VALMONT |  |  | 75 |  | CON AL 4 m OCEAN PT |  | 1998-05-01 |  | 1998 | 01 | PILZEO 16X 19W NW 2100L A900 068A DVDC | Schréder | 2017-07-05 | 2017 | AKZO 900 GRIS SABLÉ SW 302F | 01 | LED 19 W | 19 | N |  | 2017-07-05 | 2022-03-07 |  | 01 |  | 0 | 2017-07-05 | Gemeente Valkenburg aan de Geul | Gemeente Valkenburg aan de Geul | 185661.628 | 319078.203 | 50.8607 | 5.8227 | 1 |  |  |  | 40752003 | Onbemeterde aansluiting Zuid | x 0,00 watt |  | ZIUTZ02 |  |  | 4024761 | GOED |  | 00000000 |  | 70037398 | 00000000 | 00000000 | ALUMINIUM | [9 empty] | LED | 382259
527567 | 001181 | In Bedrijf | Valkenburg aan de Geul | SCHIN OP GEUL |  | Wijk 02 Schin op Geul | Schin op Geul-Strucht | Strucht | 6305AE |  |  | Straatverlichting | ZUD1 Dummy | 1-Straatverlichting | Masten | 65 | 9 | 1Onbekend |  |  |  |  | CVL ST 9 M | 7033 CEMENTGRIJS | 1990-11-01 | 2018-10-01 | 1986 | 01 | TECEO1 40X 65W NW 6960L A150 5102 DDC | Schréder | 2014-04-23 | 2014 | AKZ900GS | 01 | LED 65 W | 65 | N |  | 2014-04-23 | 2037-09-03 |  | 01 |  | 0 | 2014-04-23 | Gemeente Valkenburg aan de Geul | Gemeente Valkenburg aan de Geul | 188644 | 318087 | 50.8516 | 5.8649 | 1 | N595 |  |  | 37085565 | Onbemeterde aansluiting Zuid | x 0,00 watt |  | ZIUTZ02 |  |  | 4011634 | GOED |  | 00000000 | 00000000 | 70021859 | 00000000 | 00000000 | STAAL / VERZINKT | 2027-09-29 |  | UBO | NWEG ¦ luukg20160311 | [5 empty] | LED | 382271
527569 | 003028 | In Bedrijf | Valkenburg aan de Geul | VALKENBURG LB |  | Wijk 00 Valkenburg | Valkenburg | Nieuweweg | 6301ES |  | nabij politiebureau | Straatverlichting | ZUD1 Dummy | 1-Straatverlichting | Masten | 19 | 4 | 1Onbekend |  |  |  |  | CON AL 4 M | 7033 CEMENTGRIJS | 1999-03-19 |  | 1999 | 01 | PILZEO 16X 19W NW 2100L A900 068A DVDC | Schréder | 2017-07-05 | 2017 | AKZO 900 GRIS SABLÉ SW 302F | 01 | LED 19 W | 19 | N |  | 2017-07-05 | 2022-03-07 |  | 01 |  | 0 | 2017-07-05 | Gemeente Valkenburg aan de Geul | Gemeente Valkenburg aan de Geul | 186473.572 | 319881.087 | 50.8679 | 5.8343 | 1 |  |  |  | 40789713 | Onbemeterde aansluiting Zuid | x 0,00 watt |  | ZIUTZ02 |  |  | 4024761 | GOED |  | 00000000 |  | 70037398 | 00000000 | 00000000 | ALUMINIUM | [9 empty] | LED | 382273
527575 | 000358 | In Bedrijf | Valkenburg aan de Geul | VALKENBURG LB |  | Wijk 00 Valkenburg | De Heek (gedeeltelijk) | Hekerweg | 6301RJ |  |  | Straatverlichting | ZUD1 Dummy | 1-Straatverlichting | Masten | 65 | 8 | 1Onbekend |  |  |  |  | CVL ST 8 M | 7033 CEMENTGRIJS | 2004-11-20 | 2014-09-09 | 2004 | 01 | TECEO1 40X 65W NW 6960L A150 5102 DDC | Schréder | 2013-11-04 | 2013 | AKZ900GS | 01 | LED 65 W | 65 | N |  | 2013-11-04 | 2037-03-17 |  | 01 |  | 0 | 2013-11-04 | Gemeente Valkenburg aan de Geul | Gemeente Valkenburg aan de Geul | 188232 | 320735 | 50.8755 | 5.8593 | 1 |  |  |  | 37069039 | Onbemeterde aansluiting Zuid | x 0,00 watt |  | ZIUTZ02 |  |  | 4011632 | GOED |  | 00000000 | 00000000 | 70021859 | 00000000 | 00000000 | STAAL | 2023-09-06 |  | UBO | Schilderselectie2023 Valkenburg | [5 empty] | LED | 382280
527579 | 004123 | In Bedrijf | Valkenburg aan de Geul | VALKENBURG LB |  | Wijk 00 Valkenburg | Broekhem-Plenkert | Prins Willem-Alexanderlaan | 6301TR |  |  | Straatverlichting | ZUD1 Dummy | 1-Straatverlichting | Masten | 10 | 4.75 | 1Onbekend |  |  |  |  | CVL ST 4.75 M | 7033 CEMENTGRIJS | 2001-08-27 | 2022-06-01 | 2001 | 01 | BDS711 12X 10W NW 1400L 9005 DM50 DVEC | Philips | 2017-06-15 | 2017 | RAL 9005 GITZWART | 01 | LED 10 W | 10 | N |  | 2017-06-15 | 2040-10-26 |  | 01 |  | 0 | 2017-06-15 | Gemeente Valkenburg aan de Geul | Gemeente Valkenburg aan de Geul | 185240 | 320179 | 50.8706 | 5.8168 | 1 |  |  |  | 41141903 | Onbemeterde aansluiting Zuid | x 0,00 watt |  | ZIUTZ02 |  |  | 4024761 | GOED |  | 00000000 |  | 70039147 | 00000000 | 00000000 | STAAL | 2031-05-30 | [8 empty] | LED | 382283
527580 | 004299 | In Bedrijf | Valkenburg aan de Geul | VALKENBURG LB |  | Wijk 00 Valkenburg | Valkenburg | Prins Bernhardlaan | 6301GV | 32 | parkeerterrein | Parkeerplaatsverlichting | ZUD1 Dummy | 1-Straatverlichting | Masten | 63 | 10 | 1Onbekend |  |  |  |  | CVL ST 10 M | 0000 NVT | 2002-06-01 | 2016-11-01 | 2002 | 01 | TECEO1 40X 63W NW 7200L A150 5068 DVDC | Schréder | 2017-07-21 | 2017 | AKZO 150 GRIS SABLÉ SW310F | 01 | LED 63 W | 63 | N |  | 2017-07-21 | 2022-03-23 |  | 01 |  | 0 | 2017-07-21 | Gemeente Valkenburg aan de Geul | Gemeente Valkenburg aan de Geul | 185938 | 319739 | 50.8666 | 5.8267 | 1 |  |  |  | 41187598 | Onbemeterde aansluiting Zuid | x 0,00 watt |  | ZIUTZ02 |  |  | 4024761 | GOED |  | 00000000 | 00000000 | 70037395 | 00000000 | 00000000 | STAAL | 2025-10-29 |  | UBO DUBBEL ST | [6 empty] | LED | 382284
527580 | 004299 | In Bedrijf | Valkenburg aan de Geul | VALKENBURG LB |  | Wijk 00 Valkenburg | Valkenburg | Prins Bernhardlaan | 6301GV | 32 | parkeerterrein | Parkeerplaatsverlichting | ZUD1 Dummy | 1-Straatverlichting | Masten | 63 | 10 | 1Onbekend |  |  |  |  | CVL ST 10 M | 0000 NVT | 2002-06-01 | 2016-11-01 | 2002 | 02 | TECEO1 40X 63W NW 7200L A150 5068 DVDC | Schréder | 2017-07-21 | 2017 | AKZO 150 GRIS SABLÉ SW310F | 01 | LED 63 W | 63 | N |  | 2017-07-21 | 2022-03-23 |  | 01 |  | 0 | 2017-07-21 | Gemeente Valkenburg aan de Geul | Gemeente Valkenburg aan de Geul | 185938 | 319739 | 50.8666 | 5.8267 | 1 |  |  |  | 41187598 | Onbemeterde aansluiting Zuid | x 0,00 watt |  | ZIUTZ02 |  |  | 4024761 | GOED |  | 00000000 | 00000000 | 70037395 | 00000000 | 00000000 | STAAL | 2025-10-29 |  | UBO DUBBEL ST | [6 empty] | LED | 382285
527601 | 000167 | In Bedrijf | Valkenburg aan de Geul | BERG EN TERBLIJT |  | Wijk 04 Berg en Terblijt | Berg | Geulhemmerweg | 6325PH |  |  | Straatverlichting | ZUD1 Dummy | 1-Straatverlichting | Masten | 60 | 6.5 | VALMONT |  | 121 | 51 |  | OM ST 4,78 CV PTU51 GG M V | 7033 CEMENTGRIJS | 2016-01-25 | 2020-06-01 | 2016 | 01 | STRM60 54X 60W NW 5200L 9023 L13 DVDC | ORANGE | 2017-08-17 | 2017 | RAL 9023 PARELMOER DONKERGRIJS | 01 | LED 60 W | 60 | N |  | 2017-08-17 | 2040-12-28 |  | 01 |  | 0 | 2017-08-17 | Gemeente Valkenburg aan de Geul | Gemeente Valkenburg aan de Geul | 183206 | 319934 | 50.8685 | 5.7879 | 1 |  |  |  | 37054473 | Onbemeterde aansluiting Zuid | x 0,00 watt |  | ZIUTZ02 |  |  | 4024761 | GOED |  | 70007263 | 70007337 | 70037404 | 00000000 | 00000000 | STAAL | 2029-05-30 |  | UITH ST 1x1000/05 PTU60 T60 V | NM SCHILDEREN | [5 empty] | LED | 382306
527604 | 001343 | In Bedrijf | Valkenburg aan de Geul | VALKENBURG LB |  | Wijk 03 Sibbe | Sibbe | Sibberkerkstraat | 6301AT |  |  | Straatverlichting | ZUD1 Dummy | 1-Straatverlichting | Masten | 30 | 6.5 | VALMONT |  | 121 | 51 | 0 | OM ST 4,78 CV PTU51 GG M V | 7033 CEMENTGRIJS | 2006-04-11 | 2016-03-01 | 2006 | 01 | STRM30 24X 30W NW 2100L 9023 L13 DVDC | ORANGE | 2017-08-01 | 2017 | RAL 9023 PARELMOER DONKERGRIJS | 01 | LED 30 W | 30 | N |  | 2017-08-01 | 2040-12-12 |  | 01 |  | 0 | 2017-08-01 | Gemeente Valkenburg aan de Geul | Gemeente Valkenburg aan de Geul | 185729 | 317256 | 50.8443 | 5.8235 | 1 |  |  |  | 37081381 | Onbemeterde aansluiting Zuid | x 0,00 watt |  | ZIUTZ02 |  |  | 4024761 | GOED |  | 70007263 | 00000000 | 70037400 | 00000000 | 00000000 | STAAL | 2025-02-26 |  | 621353 UBO ENKEL ST 1000/60 | [6 empty] | LED | 382309
527617 | 000989 | In Bedrijf | Valkenburg aan de Geul | VALKENBURG LB |  | Wijk 03 Sibbe | Sibbe | Dorpstraat | 6301BA |  |  | Mast met Lora-controler | ZUD1 Dummy | 1-Straatverlichting | Masten | 30 | 6.5 | 1Onbekend |  |  |  |  | CVL ST 6.5 M | 7033 CEMENTGRIJS | 1998-07-01 | 2018-10-01 | 1998 | 01 | STRM30 24X 30W NW 2100L 9023 L13 DVDC | ORANGE | 2017-09-12 | 2017 | RAL 9023 PARELMOER DONKERGRIJS | 01 | LED 30 W | 30 | N |  | 2017-09-12 | 2041-01-23 |  | 01 |  | 0 | 2017-09-12 | Gemeente Valkenburg aan de Geul | Gemeente Valkenburg aan de Geul | 185381 | 317590 | 50.8473 | 5.8186 | 1 |  |  |  | 37077661 | Onbemeterde aansluiting Zuid | x 0,00 watt |  | ZIUTZ02 |  |  | 4024761 | GOED |  | 00000000 | 00000000 | 70037401 | 00000000 | 00000000 | STAAL / VERZINKT | 2027-09-29 |  | UBO | [6 empty] | LED | 382323
527620 | 004468 | In Bedrijf | Valkenburg aan de Geul | SCHIN OP GEUL |  | Wijk 02 Schin op Geul | Schin op Geul-Strucht | Mauritiussingel | 6305AZ |  |  | Straatverlichting | ZUD1 Dummy | 1-Straatverlichting | Masten | 18 | 4.75 | 1Onbekend |  |  |  |  | CVL ST 4.75 M | 7033 CEMENTGRIJS | 2003-06-23 | 2022-06-01 | 2003 | 01 | * 2000 1XPLL 24W R9005 EVSA | INDAL | 2003-06-23 | 2003 | 9005 DIEPZWART | 01 | RETROFIT ZRF164K01 16LED 18W NW 1300LM D | 18 | N |  | 2016-10-11 | 2040-02-22 |  | 01 |  | 0 | 2016-10-11 | Gemeente Valkenburg aan de Geul | Gemeente Valkenburg aan de Geul | 188804 | 318247 | 50.8531 | 5.8672 | 1 |  | Links |  | 41246081 | Onbemeterde aansluiting Zuid | x 0,00 watt |  |  |  |  | 4023159 ¦ guuse20160926 | GOED |  | 00000000 |  | 70000244 | 70023632 | 00000000 | STAAL | 2031-05-30 | [8 empty] | RETROLED | 382325
527674 | 000360 | In Bedrijf | Valkenburg aan de Geul | VALKENBURG LB |  | Wijk 00 Valkenburg | De Heek (gedeeltelijk) | Hekerweg | 6301RJ |  |  | Straatverlichting | ZUD1 Dummy | 1-Straatverlichting | Masten | 65 | 8 | 1Onbekend |  |  |  |  | CVL ST 8 M | 7033 CEMENTGRIJS | 2004-11-20 | 2014-09-09 | 2004 | 01 | TECEO1 40X 65W NW 6960L A150 5102 DDC | Schréder | 2013-11-04 | 2013 | AKZ900GS | 01 | LED 65 W | 65 | N |  | 2013-11-04 | 2037-03-17 |  | 01 |  | 0 | 2013-11-04 | Gemeente Valkenburg aan de Geul | Gemeente Valkenburg aan de Geul | 188304 | 320767 | 50.8757 | 5.8604 | 1 |  |  |  | 37069047 | Onbemeterde aansluiting Zuid | x 0,00 watt |  | ZIUTZ02 |  |  | 4011632 | GOED |  | 00000000 | 00000000 | 70021859 | 00000000 | 00000000 | STAAL | 2023-09-06 |  | UBO | Schilderselectie2023 Valkenburg | [5 empty] | LED | 382383
527676 | 000991 | In Bedrijf | Valkenburg aan de Geul | VALKENBURG LB |  |  |  | Strabekerveldweg | 630100 |  |  | Mast met Lora-controler | ZUD1 Dummy | 1-Straatverlichting | Masten | 30 | 4.75 | 1Onbekend |  |  |  |  | CVL ST 4.75 M | 7033 CEMENTGRIJS | 1997-12-01 | 2018-10-01 | 1997 | 01 | STRM30 24X 30W NW 2100L 9023 L13 DVDC | ORANGE | 2017-09-11 | 2017 | RAL 9023 PARELMOER DONKERGRIJS | 01 | LED 30 W | 30 | N |  | 2017-09-11 | 2041-01-22 |  | 01 |  | 0 | 2017-09-11 | Gemeente Valkenburg aan de Geul | Gemeente Valkenburg aan de Geul | 184634 | 320432 | 50.8729 | 5.8082 | 1 |  |  |  | 37077678 | Onbemeterde aansluiting Zuid | x 0,00 watt |  | ZIUTZ02 |  |  | 4024761 | GOED |  | 00000000 |  | 70037401 | 00000000 | 00000000 | STAAL | 2027-09-29 | [8 empty] | LED | 382385
527680 | 004124 | In Bedrijf | Valkenburg aan de Geul | VALKENBURG LB |  | Wijk 00 Valkenburg | Broekhem-Plenkert | Prins Willem-Alexanderlaan | 6301TR |  |  | Straatverlichting | ZUD1 Dummy | 1-Straatverlichting | Masten | 10 | 4.75 | 1Onbekend |  |  |  |  | CVL ST 4.75 M | 7033 CEMENTGRIJS | 2001-08-27 | 2022-06-01 | 2001 | 01 | BDS711 12X 10W NW 1400L 9005 DM50 DVEC | Philips | 2017-06-15 | 2017 | RAL 9005 GITZWART | 01 | LED 10 W | 10 | N |  | 2017-06-15 | 2040-10-26 |  | 01 |  | 0 | 2017-06-15 | Gemeente Valkenburg aan de Geul | Gemeente Valkenburg aan de Geul | 185285 | 320195 | 50.8708 | 5.8174 | 1 |  |  |  | 41141911 | Onbemeterde aansluiting Zuid | x 0,00 watt |  | ZIUTZ02 |  |  | 4024761 | GOED |  | 00000000 |  | 70039147 | 00000000 | 00000000 | STAAL | 2031-05-30 | [8 empty] | LED | 382389
527681 | 000666 | In Bedrijf | Valkenburg aan de Geul | VALKENBURG LB |  | Wijk 00 Valkenburg | Valkenburg | Wethouder Paulssenlaan | 6301ZW |  |  | Straatverlichting | ZUD1 Dummy | 1-Straatverlichting | Masten | 15 | 4.75 | VALMONT |  | 114 | 60 | 0 | PM ST 4,75 CV T60 GG M V | 7033 CEMENTGRIJS | 2019-01-22 09:30 | 2019-06-03 | 2019 | 01 | KFK 15X 17W NW 1600L 9005 C7 DDG | LIGHTRONICS | 2016-12-17 | 2016 | RAL 9005 GITZWART | 01 | LED 17 W | 15 | N |  | 2016-12-17 | 2021-08-19 |  | 01 |  | 0 | 2016-12-17 | Gemeente Valkenburg aan de Geul | Gemeente Valkenburg aan de Geul | 186611 | 318949 | 50.8595 | 5.8361 | 1 |  |  |  | 37094084 | Onbemeterde aansluiting Zuid | x 0,00 watt |  |  |  |  | 1324550 | GOED |  | 70007262 |  | 70031952 | 00000000 | 00000000 | STAAL | 2028-05-31 | [8 empty] | LED | 382390
527733 | 000222 | In Bedrijf | Valkenburg aan de Geul | BERG EN TERBLIJT |  | Wijk 04 Berg en Terblijt | Vilt | Sibberweg (VERVALLEN) | 6325AK |  |  | Mast met Lora-controler | ZUD1 Dummy | 1-Straatverlichting | Masten | 37 | 8 | 1Onbekend |  |  |  |  | CVL ST 8 M | 7033 CEMENTGRIJS | 1990-08-01 | 2018-10-01 | 1990 | 01 | STRM40 32X 37W NW 3900L 9023 L13 DVDC | ORANGE | 2017-08-28 | 2017 | RAL 9023 PARELMOER DONKERGRIJS | 01 | LED 37 W | 37 | N |  | 2017-08-28 | 2022-04-30 |  | 01 |  | 0 | 2017-08-28 | Gemeente Valkenburg aan de Geul | Gemeente Valkenburg aan de Geul | 184843 | 318662 | 50.857 | 5.811 | 1 |  |  |  | 37058320 | Onbemeterde aansluiting Zuid | x 0,00 watt |  | ZIUTZ02 |  |  | 4024761 | GOED |  | 00000000 | 00000000 | 70037402 | 00000000 | 00000000 | STAAL | 2027-09-29 |  | UBO | [6 empty] | LED | 382442
527742 | 002818 | In Bedrijf | Valkenburg aan de Geul | VALKENBURG LB |  | Wijk 00 Valkenburg | Valkenburg | Cauberg | 6301BT |  |  | Straatverlichting | ZUD1 Dummy | 1-Straatverlichting | Masten | 19 | 4 | VALMONT |  |  | 75 |  | PM AL 4,0 CO T75 ET M |  | 2018-08-01 |  | 2018 | 01 | PILZEO 16X 19W NW 2100L A900 068A DVDC | Schréder | 2018-08-01 | 2018 | AKZO 900 GRIS SABLÉ SW 302F | 01 | LED 19 W | 19 | N |  | 2018-08-01 | 2023-04-03 |  | 01 |  | 0 | 2018-08-01 | Gemeente Valkenburg aan de Geul | Gemeente Valkenburg aan de Geul | 185655.902 | 319041.147 | 50.8604 | 5.8226 | 1 |  |  |  | 40752021 | Onbemeterde aansluiting Zuid | x 0,00 watt |  | ZIUTZ02 |  |  | 4027038 | GOED |  | 70008175 |  | 70037398 | 00000000 | 00000000 | ALUMINIUM | [9 empty] | LED | 382450
527745 | 000362 | In Bedrijf | Valkenburg aan de Geul | VALKENBURG LB |  | Wijk 00 Valkenburg | De Heek (gedeeltelijk) | Hekerweg | 6301RJ |  |  | Straatverlichting | ZUD1 Dummy | 1-Straatverlichting | Masten | 65 | 8 | 1Onbekend |  |  |  |  | CVL ST 8 M | 7033 CEMENTGRIJS | 2004-11-20 | 2014-09-09 | 2004 | 01 | TECEO1 40X 65W NW 6960L A150 5102 DDC | Schréder | 2013-11-04 | 2013 | AKZ900GS | 01 | LED 65 W | 65 | N |  | 2013-11-04 | 2037-03-17 |  | 01 |  | 0 | 2013-11-04 | Gemeente Valkenburg aan de Geul | Gemeente Valkenburg aan de Geul | 188376 | 320794 | 50.876 | 5.8614 | 1 |  |  |  | 37069055 | Onbemeterde aansluiting Zuid | x 0,00 watt |  | ZIUTZ02 |  |  | 4011632 | GOED |  | 00000000 | 00000000 | 70021859 | 00000000 | 00000000 | STAAL | 2023-09-06 |  | UBO | Schilderselectie2023 Valkenburg | [5 empty] | LED | 382453
527754 | 001362 | In Bedrijf | Valkenburg aan de Geul | SCHIN OP GEUL |  | Wijk 02 Schin op Geul | Schin op Geul-Strucht | Mauritiussingel | 6305AZ |  |  | Straatverlichting | ZUD1 Dummy | 1-Straatverlichting | Masten | 15 | 4.75 | 1Onbekend |  |  |  |  | CVL ST 4.75 M | 7033 CEMENTGRIJS | 2003-06-23 | 2022-06-01 | 2003 | 01 | KFK 15X 17W NW 1600L 9005 C7 DDG | LIGHTRONICS | 2016-10-11 | 2016 | RAL 9005 GITZWART | 01 | LED 17 W | 15 | N |  | 2016-10-11 | 2021-06-13 |  | 01 |  | 0 | 2016-10-11 | Gemeente Valkenburg aan de Geul | Gemeente Valkenburg aan de Geul | 188941 | 318347 | 50.8539 | 5.8692 | 1 |  |  |  | 37081411 | Onbemeterde aansluiting Zuid | x 0,00 watt |  |  |  |  | 4023159 ¦ guuse20160926 | GOED |  | 00000000 |  | 70031952 | 00000000 | 00000000 | STAAL | 2031-05-30 | [8 empty] | LED | 382461
527779 | 004303 | In Bedrijf | Valkenburg aan de Geul | VALKENBURG LB |  | Wijk 00 Valkenburg | Stoepert | Zonnebloemstraat | 6301XP |  |  | Straatverlichting | ZUD1 Dummy | 1-Straatverlichting | Masten | 10 | 4.25 | 1Onbekend |  |  |  |  | OCTA ST 4.25 M | 7033 CEMENTGRIJS | 2003-11-12 | 2022-06-01 | 2003 | 01 | BDS711 12X 10W NW 1400L 9005 DM50 DVEC | Philips | 2017-07-07 | 2017 | RAL 9005 GITZWART | 01 | LED 10 W | 10 | N |  | 2017-07-07 | 2040-11-17 |  | 01 |  | 0 | 2017-07-07 | Gemeente Valkenburg aan de Geul | Gemeente Valkenburg aan de Geul | 186215.359 | 320261.705 | 50.8713 | 5.8306 | 1 |  |  |  | 41196155 | Onbemeterde aansluiting Zuid | x 0,00 watt |  | ZIUTZ02 |  |  | 4024761 | GOED |  | 00000000 |  | 70039147 | 00000000 | 00000000 | STAAL / VERZINKT | 2031-05-30 | [8 empty] | LED | 382483
527788 | 001184 | In Bedrijf | Valkenburg aan de Geul | SCHIN OP GEUL |  | Wijk 02 Schin op Geul | Schin op Geul-Strucht | Strucht | 6305AE |  |  | Straatverlichting | ZUD1 Dummy | 1-Straatverlichting | Masten | 65 | 9 | 1Onbekend |  |  |  |  | CVL ST 9 M | 7033 CEMENTGRIJS | 1990-11-01 | 2018-10-01 | 1986 | 01 | TECEO1 40X 65W NW 6960L A150 5102 DDC | Schréder | 2014-04-23 | 2014 | AKZ900GS | 01 | LED 65 W | 65 | N |  | 2014-04-23 | 2037-09-03 |  | 01 |  | 0 | 2014-04-23 | Gemeente Valkenburg aan de Geul | Gemeente Valkenburg aan de Geul | 188707 | 318053 | 50.8513 | 5.8658 | 1 | N595 |  |  | 37085573 | Onbemeterde aansluiting Zuid | x 0,00 watt |  | ZIUTZ02 |  |  | 4011634 | GOED |  | 00000000 | 00000000 | 70021859 | 00000000 | 00000000 | STAAL / VERZINKT | 2027-09-29 |  | UBO | NWEG ¦ luukg20160311 | [5 empty] | LED | 382491
527789 | 001012 | In Bedrijf | Valkenburg aan de Geul | VALKENBURG LB |  | Wijk 01 Houthem - Sint Gerlach | Sint Gerlach | Van Peltstraat | 6301JS |  |  | Straatverlichting | ZUD1 Dummy | 1-Straatverlichting | Masten | 13 | 4.25 | 1Onbekend |  |  |  |  | OCTA ST 4.25 M | 7033 CEMENTGRIJS | 1980-01-01 | 2018-10-01 | 1980 | 01 | KFK 13W NW 1600LM R9005 CODE2 DDG | LIGHTRONICS | 2016-03-31 | 2016 | 9005 DIEPZWART | 01 | LED 13 W | 13 | N |  | 2016-03-31 | 2039-08-12 |  | 01 |  | 0 | 2016-03-31 | Gemeente Valkenburg aan de Geul | Gemeente Valkenburg aan de Geul | 183564.3209 | 320304.7552 | 50.8718 | 5.793 | 1 |  |  |  | 37089919 | Onbemeterde aansluiting Zuid | x 0,00 watt |  | ZIUTZ02 |  |  | 4020482-6 ¦ guuse20160308 | GOED |  | 00000000 |  | 70031160 | 00000000 | 00000000 | STAAL / VERZINKT | 2027-09-29 | [8 empty] | LED | 382492
527824 | 004304 | In Bedrijf | Valkenburg aan de Geul | VALKENBURG LB |  | Wijk 00 Valkenburg | Stoepert | Zonnebloemstraat | 6301XP |  |  | Straatverlichting | ZUD1 Dummy | 1-Straatverlichting | Masten | 10 | 4.25 | 1Onbekend |  |  |  |  | OCTA ST 4.25 M | 7033 CEMENTGRIJS | 2000-12-15 | 2022-06-01 | 2000 | 01 | BDS711 12X 10W NW 1400L 9005 DM50 DVEC | Philips | 2017-07-07 | 2017 | RAL 9005 GITZWART | 01 | LED 10 W | 10 | N |  | 2017-07-07 | 2040-11-17 |  | 01 |  | 0 | 2017-07-07 | Gemeente Valkenburg aan de Geul | Gemeente Valkenburg aan de Geul | 186257.569 | 320257.379 | 50.8713 | 5.8312 | 1 |  |  |  | 41196163 | Onbemeterde aansluiting Zuid | x 0,00 watt |  | ZIUTZ02 |  |  | 4024761 | GOED |  | 00000000 |  | 70039147 | 00000000 | 00000000 | STAAL / VERZINKT | 2031-05-30 | [8 empty] | LED | 382525
527826 | 004470 | In Bedrijf | Valkenburg aan de Geul | SCHIN OP GEUL |  | Wijk 02 Schin op Geul | Schin op Geul-Strucht | Mauritiussingel | 6305AZ |  |  | Straatverlichting | ZUD1 Dummy | 1-Straatverlichting | Masten | 18 | 4.75 | 1Onbekend |  |  |  |  | CVL ST 4.75 M | 7033 CEMENTGRIJS | 2003-06-23 | 2022-06-01 | 2003 | 01 | * 2000 1XPLL 24W R9005 EVSA | INDAL | 2003-06-23 | 2003 | 9005 DIEPZWART | 01 | RETROFIT ZRF164K01 16LED 18W NW 1300LM D | 18 | N |  | 2016-10-11 | 2040-02-22 |  | 01 |  | 0 | 2016-10-11 | Gemeente Valkenburg aan de Geul | Gemeente Valkenburg aan de Geul | 188844 | 318300 | 50.8535 | 5.8678 | 1 |  | Links |  | 41246101 | Onbemeterde aansluiting Zuid | x 0,00 watt |  |  |  |  | 4023159 ¦ guuse20160926 | GOED |  | 00000000 |  | 70000244 | 70023632 | 00000000 | STAAL | 2031-05-30 | [8 empty] | RETROLED | 382527
527838 | 001189 | In Bedrijf | Valkenburg aan de Geul | SCHIN OP GEUL |  | Wijk 02 Schin op Geul | Schin op Geul-Strucht | Strucht | 6305AE |  |  | Straatverlichting | ZUD1 Dummy | 1-Straatverlichting | Masten | 65 | 9 | 1Onbekend |  |  |  |  | CVL ST 9 M | 7033 CEMENTGRIJS | 1990-11-01 | 2020-06-01 | 1986 | 01 | TECEO1 40X 65W NW 6960L A150 5102 DDC | Schréder | 2014-04-23 | 2014 | AKZ900GS | 01 | LED 65 W | 65 | N |  | 2014-04-23 | 2037-09-03 |  | 01 |  | 0 | 2014-04-23 | Gemeente Valkenburg aan de Geul | Gemeente Valkenburg aan de Geul | 188814 | 318010 | 50.8509 | 5.8673 | 1 | N595 |  |  | 37085591 | Onbemeterde aansluiting Zuid | x 0,00 watt |  | ZIUTZ02 |  |  | 4011634 | GOED |  | 00000000 | 00000000 | 70021859 | 00000000 | 00000000 | STAAL / VERZINKT | 2029-05-30 |  | UBO | NWEG ¦ luukg20160311 | [5 empty] | LED | 382542
527850 | 000364 | In Bedrijf | Valkenburg aan de Geul | VALKENBURG LB |  | Wijk 00 Valkenburg | De Heek (gedeeltelijk) | Hekerweg | 6301RJ |  |  | Straatverlichting | ZUD1 Dummy | 1-Straatverlichting | Masten | 65 | 8 | VALMONT |  | 140 | 51 |  | OM ST 6,5 CV PTU51 GG M V |  | 2013-11-04 | 2014-09-09 | 2013 | 01 | TECEO1 40X 65W NW 6960L A150 5102 DDC | Schréder | 2013-11-04 | 2013 | AKZ900GS | 01 | LED 65 W | 65 | N |  | 2013-11-04 | 2037-03-17 |  | 01 |  | 0 | 2013-11-04 | Gemeente Valkenburg aan de Geul | Gemeente Valkenburg aan de Geul | 188448 | 320822 | 50.8762 | 5.8624 | 1 |  |  |  | 37069063 | Onbemeterde aansluiting Zuid | x 0,00 watt |  | ZIUTZ02 |  |  | 4011632 | GOED |  | 70007264 | 70007338 | 70021859 | 00000000 | 00000000 | STAAL | 2023-09-06 |  | UITH ST 1x1500/05 PTU60 T60 V | Schilderselectie2023 Valkenburg | [5 empty] | LED | 382555
527863 | 002521 | In Bedrijf | Valkenburg aan de Geul | VALKENBURG LB |  | Wijk 00 Valkenburg | Valkenburg | Neerhem | 6301CD |  |  | Straatverlichting | ZUD1 Dummy | 1-Straatverlichting | Masten | 51 | 9 | 1Onbekend |  |  |  |  | CVL ST 9 M | 9005 DIEPZWART | 1998-01-01 | 2018-10-01 | 1986 | 01 | SCALA 32X 51W NW 5400L 9005 5103 DVDC | Schréder | 2017-07-07 | 2017 | RAL 9005 GITZWART | 01 | LED 51 W | 51 | N |  | 2017-07-07 | 2022-03-09 |  | 01 |  | 0 | 2017-07-07 | Gemeente Valkenburg aan de Geul | Gemeente Valkenburg aan de Geul | 186510.696 | 318954.43 | 50.8595 | 5.8347 | 1 |  |  |  | 40720551 | Onbemeterde aansluiting Zuid | x 0,00 watt |  | ZIUTZ02 |  |  | 4024761 | GOED |  | 00000000 | 00000000 | 70037411 | 00000000 | 00000000 | STAAL / VERZINKT | 2027-09-29 |  | UBO | [6 empty] | LED | 382567
527863 | 002521 | In Bedrijf | Valkenburg aan de Geul | VALKENBURG LB |  | Wijk 00 Valkenburg | Valkenburg | Neerhem | 6301CD |  |  | Straatverlichting | ZUD1 Dummy | 1-Straatverlichting | Masten | 20 | 9 | 1Onbekend |  |  |  |  | CVL ST 9 M | 9005 DIEPZWART | 1998-01-01 | 2018-10-01 | 1986 | 02 | SCALA 16X 20W NW 2000L 9005 5103 DVDC | Schréder | 2017-07-07 | 2017 | RAL 9005 GITZWART | 01 | LED 20 W | 20 | N |  | 2017-07-07 | 2022-03-09 |  | 01 |  | 0 | 2017-07-07 | Gemeente Valkenburg aan de Geul | Gemeente Valkenburg aan de Geul | 186510.696 | 318954.43 | 50.8595 | 5.8347 | 1 |  |  |  | 40720551 | Onbemeterde aansluiting Zuid | x 0,00 watt |  | ZIUTZ02 |  |  | 4024761 | GOED |  | 00000000 | 00000000 | 70037414 | 00000000 | 00000000 | STAAL / VERZINKT | 2027-09-29 |  | UBO | [6 empty] | LED | 382568
527866 | 001054 | In Bedrijf | Valkenburg aan de Geul | VALKENBURG LB |  | Wijk 00 Valkenburg | Valkenburg | Herkenbroekerweg | 6301EH | 48 |  | Straatverlichting | ZUD1 Dummy | 1-Straatverlichting | Masten | 13 | 4.75 | VALMONT |  | 114 | 60 |  | PM ST 4,75 CV T60 GG M V | 7033 CEMENTGRIJS | 2016-04-07 | 2016-11-01 | 2016 | 01 | KFK 13W NW 1600LM R9005 CODE2 DDG | LIGHTRONICS | 2016-04-07 | 2016 | 9005 DIEPZWART | 01 | LED 13 W | 13 | N |  | 2016-04-07 14:17 | 2039-08-19 |  | 01 |  | 0 | 2016-04-07 14:17 | Gemeente Valkenburg aan de Geul | Gemeente Valkenburg aan de Geul | 186903 | 319857 | 50.8676 | 5.8404 | 1 |  |  |  | 37077686 | Onbemeterde aansluiting Zuid | x 0,00 watt |  | ZIUTZ02 |  |  | 4020482-3 ¦ guuse20160307 | GOED |  | 70007262 |  | 70031160 | 00000000 | 00000000 | STAAL | 2025-10-29 |  |  | NM SCHILDEREN | [5 empty] | LED | 382572
527922 | 000183 | In Bedrijf | Valkenburg aan de Geul | BERG EN TERBLIJT |  | Wijk 04 Berg en Terblijt | Terblijt | Lindenstraat | 6325PA |  |  | Straatverlichting | ZUD1 Dummy | 1-Straatverlichting | Masten | 30 | 6.5 | 1Onbekend |  |  |  |  | CVL ST 6.5 M | 7033 CEMENTGRIJS | 2000-11-10 | 2019-06-03 | 2000 | 01 | STRM30 24X 30W NW 2100L 9023 L13 DVDC | ORANGE | 2017-07-25 | 2017 | RAL 9023 PARELMOER DONKERGRIJS | 01 | LED 30 W | 30 | N |  | 2017-07-25 | 2040-12-05 |  | 01 |  | 0 | 2017-07-25 | Gemeente Valkenburg aan de Geul | Gemeente Valkenburg aan de Geul | 183680 | 318622 | 50.8567 | 5.7945 | 1 |  |  |  | 37054538 | Onbemeterde aansluiting Zuid | x 0,00 watt |  | ZIUTZ02 |  |  | 4024761 | GOED |  | 00000000 | 00000000 | 70037400 | 00000000 | 00000000 | STAAL / VERZINKT | 2028-05-31 |  | UBO | [6 empty] | LED | 382629
527923 | 004126 | In Bedrijf | Valkenburg aan de Geul | VALKENBURG LB |  | Wijk 00 Valkenburg | Broekhem-Plenkert | Prins Willem-Alexanderlaan | 6301TR |  |  | Straatverlichting | ZUD1 Dummy | 1-Straatverlichting | Masten | 10 | 4.75 | 1Onbekend |  |  |  |  | CVL ST 4.75 M | 7033 CEMENTGRIJS | 2001-08-27 | 2022-06-01 | 2001 | 01 | BDS711 12X 10W NW 1400L 9005 DM50 DVEC | Philips | 2017-06-15 | 2017 | RAL 9005 GITZWART | 01 | LED 10 W | 10 | N |  | 2017-06-15 | 2040-10-26 |  | 01 |  | 0 | 2017-06-15 | Gemeente Valkenburg aan de Geul | Gemeente Valkenburg aan de Geul | 185419 | 320193 | 50.8707 | 5.8193 | 1 |  |  |  | 41141938 | Onbemeterde aansluiting Zuid | x 0,00 watt |  | ZIUTZ02 |  |  | 4024761 | GOED |  | 00000000 |  | 70039147 | 00000000 | 00000000 | STAAL | 2031-05-30 | [8 empty] | LED | 382630
527924 | 001191 | In Bedrijf | Valkenburg aan de Geul | SCHIN OP GEUL |  | Wijk 02 Schin op Geul | Schin op Geul-Strucht | Strucht | 6305AE |  |  | Straatverlichting | ZUD1 Dummy | 1-Straatverlichting | Masten | 65 | 9 | 1Onbekend |  |  |  |  | CVL ST 9 M | 7033 CEMENTGRIJS | 1990-11-01 | 2022-05-01 | 1986 | 01 | TECEO1 40X 65W NW 6960L A150 5102 DDC | Schréder | 2014-04-23 | 2014 | AKZ900GS | 01 | LED 65 W | 65 | N |  | 2014-04-23 | 2037-09-03 |  | 01 |  | 0 | 2014-04-23 | Gemeente Valkenburg aan de Geul | Gemeente Valkenburg aan de Geul | 188857 | 317986 | 50.8507 | 5.8679 | 1 | N595 |  |  | 37085603 | Onbemeterde aansluiting Zuid | x 0,00 watt |  | ZIUTZ02 |  |  | 4011634 | GOED |  | 00000000 | 00000000 | 70021859 | 00000000 | 00000000 | STAAL / VERZINKT | 2031-04-29 |  | UBO | NWEG ¦ luukg20160311 | [5 empty] | LED | 382631
527926 | 001921 | In Bedrijf | Valkenburg aan de Geul | VALKENBURG LB |  | Wijk 03 Sibbe | Sibbe | Kenkersweg | 6301BG |  |  | Mast met Lora-controler | ZUD1 Dummy | 1-Straatverlichting | Masten | 37 | 6.5 | 1Onbekend |  |  |  |  | OCTA ST 6.5 M | 7033 CEMENTGRIJS | 1985-02-01 | 2019-06-03 | 1985 | 01 | STRM40 32X 37W NW 3900L 9023 L13 DVDC | ORANGE | 2017-08-28 | 2017 | RAL 9023 PARELMOER DONKERGRIJS | 01 | LED 37 W | 37 | N |  | 2017-08-28 | 2022-04-30 |  | 01 |  | 0 | 2017-08-28 | Gemeente Valkenburg aan de Geul | Gemeente Valkenburg aan de Geul | 185289 | 317544 | 50.8469 | 5.8172 | 1 |  |  |  | 37097784 | Onbemeterde aansluiting Zuid | x 0,00 watt |  | ZIUTZ02 |  |  | 4024761 | GOED |  | 00000000 | 00000000 | 70037402 | 00000000 | 00000000 | STAAL / VERZINKT | 2028-05-31 |  | DCH | [6 empty] | LED | 382633
527993 | 004469 | In Bedrijf | Valkenburg aan de Geul | SCHIN OP GEUL |  | Wijk 02 Schin op Geul | Schin op Geul-Strucht | Mauritiussingel | 6305AZ |  |  | Straatverlichting | ZUD1 Dummy | 1-Straatverlichting | Masten | 10 | 4.75 | 1Onbekend |  |  |  |  | CVL ST 4.75 M | 7033 CEMENTGRIJS | 2003-06-23 | 2022-06-01 | 2003 | 01 | BDS711 12X 10W NW 1400L 9005 DM50 DVEC | Philips | 2017-07-05 | 2017 | RAL 9005 GITZWART | 01 | LED 10 W | 10 | N |  | 2017-07-05 | 2040-11-15 |  | 01 |  | 0 | 2017-07-05 | Gemeente Valkenburg aan de Geul | Gemeente Valkenburg aan de Geul | 188818.385 | 318298.64 | 50.8535 | 5.8674 | 1 |  | Links |  | 41246098 | Onbemeterde aansluiting Zuid | x 0,00 watt |  | ZIUTZ02 |  |  | 4024761 | GOED |  | 00000000 |  | 70039147 | 00000000 | 00000000 | STAAL | 2031-05-30 | [8 empty] | LED | 382694
528063 | 004271 | In Bedrijf | Valkenburg aan de Geul | VALKENBURG LB |  | Wijk 00 Valkenburg |  | Plenkertstraat | 6301GK |  |  | Grondspot | ZUD1 Dummy | 1-Straatverlichting | Masten | 1 | 0 | 1Onbekend |  | 0 | 0 | 0 | GRONDSPOT |  | 2016-03-08 |  | 2016 | 01 | MEYER GRONDSPOT 8660016050 LED5X1W WW WB | Meyer | 2016-03-08 | 2016 | RAL 9005 | 01 | LED 1 W | 1 | N | 0830 | 2016-03-08 | 2039-07-20 |  | 01 |  | 0 | 2016-03-08 | Gemeente Valkenburg aan de Geul | Gemeente Valkenburg aan de Geul | 185970.297 | 319641.247 | 50.8658 | 5.8271 | 1 |  |  |  | 41174003 | Onbemeterde aansluiting Zuid | x 0,00 watt |  |  |  |  | 1131418 ¦ guuse20160119 | GOED |  | 00000000 |  | 70026746 | 00000000 | 00000000 | GRONDSPOT | [9 empty] | LED | 382758
528090 | 002819 | In Bedrijf | Valkenburg aan de Geul | VALKENBURG LB |  | Wijk 00 Valkenburg | Valkenburg | Cauberg | 6301BT |  |  | Straatverlichting | ZUD1 Dummy | 1-Straatverlichting | Masten | 19 | 4 | 1Onbekend |  |  |  |  | CON AL 4 M |  | 1998-05-01 |  | 1998 | 01 | PILZEO 16LED 19W WW 2176LM 900GS 5068A D | Schréder | 2015-04-23 | 2015 | AKZO 900 GRIS SABLÉ SW 302F | 01 | LED 19 W | 19 | N |  | 2015-04-23 | 2019-12-24 |  | 01 |  | 0 | 2015-04-23 | Gemeente Valkenburg aan de Geul | Gemeente Valkenburg aan de Geul | 185655.993 | 319022.882 | 50.8602 | 5.8226 | 1 |  |  |  | 40752038 | Onbemeterde aansluiting Zuid | x 0,00 watt |  | ZIUTZ02 |  | <blanco> ¦ jordip20180110 | 3190717 | GOED |  | 00000000 |  | 70026217 | 00000000 | 00000000 | ALUMINIUM | [9 empty] | LED | 382785
528101 | 000674 | In Bedrijf | Valkenburg aan de Geul | VALKENBURG LB |  | Wijk 00 Valkenburg | Valkenburg | Wethouder Paulssenlaan | 6301ZW |  |  | Straatverlichting | ZUD1 Dummy | 1-Straatverlichting | Masten | 15 | 4.75 | 1Onbekend |  |  |  |  | CVL ST 4.75 M | 7033 CEMENTGRIJS | 1991-12-01 | 2019-06-03 | 1991 | 01 | KFK 15X 17W NW 1600L 9005 C7 DDG | LIGHTRONICS | 2016-12-17 | 2016 | RAL 9005 GITZWART | 01 | LED 17 W | 15 | N |  | 2016-12-17 | 2021-08-19 |  | 01 |  | 0 | 2016-12-17 | Gemeente Valkenburg aan de Geul | Gemeente Valkenburg aan de Geul | 186698 | 319111 | 50.8609 | 5.8374 | 1 |  |  |  | 37094122 | Onbemeterde aansluiting Zuid | x 0,00 watt |  |  |  |  | 4023242 ¦ guuse20161214 | GOED |  | 00000000 |  | 70031952 | 00000000 | 00000000 | STAAL | 2028-05-31 | [8 empty] | LED | 382796
528138 | 003031 | In Bedrijf | Valkenburg aan de Geul | VALKENBURG LB |  | Wijk 00 Valkenburg | Valkenburg | Nieuweweg | 6301ES |  | nabij politiebureau | Straatverlichting | ZUD1 Dummy | 1-Straatverlichting | Masten | 19 | 4 | 1Onbekend |  |  |  |  | CON AL 4 M | 7033 CEMENTGRIJS | 1999-03-19 |  | 1999 | 01 | PILZEO 16X 19W NW 2100L A900 068A DVDC | Schréder | 2017-07-05 | 2017 | AKZO 900 GRIS SABLÉ SW 302F | 01 | LED 19 W | 19 | N |  | 2017-07-05 | 2022-03-07 |  | 01 |  | 0 | 2017-07-05 | Gemeente Valkenburg aan de Geul | Gemeente Valkenburg aan de Geul | 186506.929 | 319855.89 | 50.8677 | 5.8347 | 1 |  |  |  | 40789748 | Onbemeterde aansluiting Zuid | x 0,00 watt |  | ZIUTZ02 |  |  | 4024761 | GOED |  | 00000000 |  | 70037398 | 00000000 | 00000000 | ALUMINIUM | [9 empty] | LED | 382827
528201 | 004471 | In Bedrijf | Valkenburg aan de Geul | SCHIN OP GEUL |  | Wijk 02 Schin op Geul | Schin op Geul-Strucht | Mauritiussingel | 6305AZ |  |  | Straatverlichting | ZUD1 Dummy | 1-Straatverlichting | Masten | 18 | 4.75 | VALMONT |  | 114 | 60 | 0 | PM ST 4,75 CV T60 GG M V | 7033 CEMENTGRIJS | 2021-08-02 12:10 | 2022-06-01 | 2021 | 01 | * 2000 1XPLL 24W R9005 EVSA | INDAL | 2003-06-23 | 2003 | 9005 DIEPZWART | 01 | RETROFIT ZRF164K01 16LED 18W NW 1300LM D | 18 | N |  | 2016-10-11 | 2040-02-22 |  | 01 |  | 0 | 2016-10-11 | Gemeente Valkenburg aan de Geul | Gemeente Valkenburg aan de Geul | 188868 | 318259 | 50.8532 | 5.8681 | 1 |  | Links |  | 41246111 | Onbemeterde aansluiting Zuid | x 0,00 watt |  |  |  |  | 47880 | GOED |  | 70007262 |  | 70000244 | 70023632 | 00000000 | STAAL | 2031-05-30 | [8 empty] | RETROLED | 382899
528330 | 001069 | In Bedrijf | Valkenburg aan de Geul | VALKENBURG LB |  | Wijk 00 Valkenburg |  | Plenkertstraat | 6301GK |  |  | Straatverlichting | ZUD1 Dummy | 1-Straatverlichting | Masten | 60 | 8 | 1Onbekend |  |  |  |  | CVL ST 8 M | 7033 CEMENTGRIJS | 1999-06-01 | 2021-06-01 | 1999 | 01 | STRM60 54X 60W NW 5200L 9023 L13 DVDC | ORANGE | 2017-09-05 | 2017 | RAL 9023 PARELMOER DONKERGRIJS | 01 | LED 60 W | 60 | N |  | 2017-09-05 | 2041-01-16 |  | 01 |  | 0 | 2017-09-05 | Gemeente Valkenburg aan de Geul | Gemeente Valkenburg aan de Geul | 185974 | 319493 | 50.8644 | 5.8271 | 1 |  |  |  | 37077716 | Onbemeterde aansluiting Zuid | x 0,00 watt |  | ZIUTZ02 |  |  | 4024761 | GOED |  | 00000000 | 00000000 | 70037404 | 00000000 | 00000000 | STAAL | 2030-05-30 |  | UBO | [6 empty] | LED | 383020
528330 | 001069 | In Bedrijf | Valkenburg aan de Geul | VALKENBURG LB |  | Wijk 00 Valkenburg |  | Plenkertstraat | 6301GK |  |  | Straatverlichting | ZUD1 Dummy | 1-Straatverlichting | Masten | 37 | 8 | 1Onbekend |  |  |  |  | CVL ST 8 M | 7033 CEMENTGRIJS | 1999-06-01 | 2021-06-01 | 1999 | 02 | SCHIJNWERPER.. |  | 2012-06-01 | 2012 |  | 01 | LAMP CDM-TC 35W 830 G8.5 | 35 | N | 830 | 2021-02-17 | 2022-07-14 |  | 01 |  | 2 | 2012-06-01 | Gemeente Valkenburg aan de Geul | Gemeente Valkenburg aan de Geul | 185974 | 319493 | 50.8644 | 5.8271 | 1 |  |  |  | 37077716 | Onbemeterde aansluiting Zuid | e 2,00 Watt |  |  |  |  | 4024761 | GOED |  | 00000000 | 00000000 | 00000000 | 7005115287 | 00000000 | STAAL | 2030-05-30 |  | UBO | [6 empty] | CDM-TC | 383021
528385 | 000678 | In Bedrijf | Valkenburg aan de Geul | VALKENBURG LB |  | Wijk 00 Valkenburg | Valkenburg | Oosterbeekstraat | 6301ZT |  |  | Straatverlichting | ZUD1 Dummy | 1-Straatverlichting | Masten | 15 | 4.25 | 1Onbekend |  |  |  |  | OCTA ST 4.25 M | 7033 CEMENTGRIJS | 1980-01-01 | 2018-10-01 | 1986 | 01 | KFK 15X 17W NW 1600L 9005 C7 DDG | LIGHTRONICS | 2016-12-17 | 2016 | RAL 9005 GITZWART | 01 | LED 17 W | 15 | N |  | 2016-12-17 | 2021-08-19 |  | 01 |  | 0 | 2016-12-17 | Gemeente Valkenburg aan de Geul | Gemeente Valkenburg aan de Geul | 186587 | 319132 | 50.8611 | 5.8358 | 1 |  |  |  | 37094130 | Onbemeterde aansluiting Zuid | x 0,00 watt |  |  |  |  | 4023242 ¦ guuse20161214 | GOED |  | 00000000 |  | 70031952 | 00000000 | 00000000 | STAAL / VERZINKT | 2027-09-29 | [8 empty] | LED | 383078
528386 | 001922 | In Bedrijf | Valkenburg aan de Geul | VALKENBURG LB |  | Wijk 03 Sibbe | Sibbe | Kenkersweg | 6301BG |  |  | Mast met Lora-controler | ZUD1 Dummy | 1-Straatverlichting | Masten | 37 | 6.5 | 1Onbekend |  |  |  |  | OCTA ST 6.5 M | 7033 CEMENTGRIJS | 1985-02-01 | 2019-06-03 | 1985 | 01 | STRM40 32X 37W NW 3900L 9023 L13 DVDC | ORANGE | 2017-08-28 | 2017 | RAL 9023 PARELMOER DONKERGRIJS | 01 | LED 37 W | 37 | N |  | 2017-08-28 | 2022-04-30 |  | 01 |  | 0 | 2017-08-28 | Gemeente Valkenburg aan de Geul | Gemeente Valkenburg aan de Geul | 185378 | 317470 | 50.8463 | 5.8185 | 1 |  |  |  | 37097792 | Onbemeterde aansluiting Zuid | x 0,00 watt |  | ZIUTZ02 |  |  | 4024761 | GOED |  | 00000000 | 00000000 | 70037402 | 00000000 | 00000000 | STAAL / VERZINKT | 2028-05-31 |  | DCH | [6 empty] | LED | 383079
528393 | 004306 | In Bedrijf | Valkenburg aan de Geul | VALKENBURG LB |  | Wijk 00 Valkenburg | Stoepert | Asterstraat | 6301WZ |  |  | Straatverlichting | ZUD1 Dummy | 1-Straatverlichting | Masten | 10 | 4.75 | 1Onbekend |  |  |  |  | CVL ST 4.75 M | 7033 CEMENTGRIJS | 2003-11-18 | 2016-11-01 | 2003 | 01 | BDS711 12X 10W NW 1400L 9005 DM50 DVEC | Philips | 2017-06-13 | 2017 | RAL 9005 GITZWART | 01 | LED 10 W | 10 | N |  | 2017-06-13 | 2040-10-24 |  | 01 |  | 0 | 2017-06-13 | Gemeente Valkenburg aan de Geul | Gemeente Valkenburg aan de Geul | 186302 | 320207 | 50.8708 | 5.8319 | 1 |  |  |  | 41196181 | Onbemeterde aansluiting Zuid | x 0,00 watt |  | ZIUTZ02 |  |  | 4024761 | GOED |  | 00000000 |  | 70039147 | 00000000 | 00000000 | STAAL | 2025-10-29 | [8 empty] | LED | 383086
528436 | 002820 | In Bedrijf | Valkenburg aan de Geul | VALKENBURG LB |  | Wijk 00 Valkenburg | Valkenburg | Cauberg | 6301BT |  |  | Straatverlichting | ZUD1 Dummy | 1-Straatverlichting | Masten | 19 | 4 | VALMONT |  |  | 75 |  | PM AL 4,0 CO T75 ET M |  | 2007-10-19 |  | 2007 | 01 | PILZEO 16X 19W NW 2100L A900 068A DVDC | Schréder | 2017-07-04 | 2017 | AKZO 900 GRIS SABLÉ SW 302F | 01 | LED 19 W | 19 | N |  | 2017-07-04 | 2022-03-06 |  | 01 |  | 0 | 2017-07-04 | Gemeente Valkenburg aan de Geul | Gemeente Valkenburg aan de Geul | 185650.688 | 319005.059 | 50.86 | 5.8225 | 1 |  |  |  | 40752046 | Onbemeterde aansluiting Zuid | x 0,00 watt |  | ZIUTZ02 |  |  | 4024761 | GOED |  | 70008175 |  | 70037398 | 00000000 | 00000000 | ALUMINIUM | [9 empty] | LED | 383128
528440 | 002821 | In Bedrijf | Valkenburg aan de Geul | VALKENBURG LB |  | Wijk 00 Valkenburg | Valkenburg | Cauberg | 6301BT |  |  | Straatverlichting | ZUD1 Dummy | 1-Straatverlichting | Masten | 19 | 4 | 1Onbekend |  |  |  |  | CON AL 4 M |  | 1998-05-01 |  | 1998 | 01 | PILZEO 16X 19W NW 2100L A900 068A DVDC | Schréder | 2017-07-04 | 2017 | AKZO 900 GRIS SABLÉ SW 302F | 01 | LED 19 W | 19 | N |  | 2017-07-04 | 2022-03-06 |  | 01 |  | 0 | 2017-07-04 | Gemeente Valkenburg aan de Geul | Gemeente Valkenburg aan de Geul | 185646.04 | 318987.592 | 50.8599 | 5.8224 | 1 |  |  |  | 40752054 | Onbemeterde aansluiting Zuid | x 0,00 watt |  | ZIUTZ02 |  |  | 4024761 | GOED |  | 00000000 |  | 70037398 | 00000000 | 00000000 | ALUMINIUM | [9 empty] | LED | 383133
528441 | 001022 | In Bedrijf | Valkenburg aan de Geul | VALKENBURG LB |  | Wijk 01 Houthem - Sint Gerlach | Sint Gerlach | Pastoor Ribberghstraat | 6301JW |  |  | Straatverlichting | ZUD1 Dummy | 1-Straatverlichting | Masten | 13 | 4.75 | VALMONT |  | 114 | 60 |  | PM ST 4,75 CV T60 GG M V |  | 2012-01-03 | 2016-11-01 | 2012 | 01 | KFK 13W NW 1600LM R9005 CODE2 DDG | LIGHTRONICS | 2016-03-31 | 2016 | 9005 DIEPZWART | 01 | LED 13 W | 13 | N |  | 2016-03-31 | 2039-08-12 |  | 01 |  | 0 | 2016-03-31 | Gemeente Valkenburg aan de Geul | Gemeente Valkenburg aan de Geul | 183473.0491 | 320249.9224 | 50.8714 | 5.7917 | 1 |  |  |  | 37089978 | Onbemeterde aansluiting Zuid | x 0,00 watt |  | ZIUTZ02 |  |  | 4020482-6 ¦ guuse20160308 | GOED |  | 70007262 |  | 70031160 | 00000000 | 00000000 | STAAL | 2025-10-29 | [8 empty] | LED | 383134
528443 | 000680 | In Bedrijf | Valkenburg aan de Geul | VALKENBURG LB |  | Wijk 00 Valkenburg | Valkenburg | Oosterbeekstraat | 6301ZT |  |  | Straatverlichting | ZUD1 Dummy | 1-Straatverlichting | Masten | 15 | 4.25 | 1Onbekend |  |  |  |  | OCTA ST 4.25 M | 7033 CEMENTGRIJS | 1980-01-01 | 2018-10-01 | 1986 | 01 | KFK 15X 17W NW 1600L 9005 C7 DDG | LIGHTRONICS | 2016-12-17 | 2016 | RAL 9005 GITZWART | 01 | LED 17 W | 15 | N |  | 2016-12-17 | 2021-08-19 |  | 01 |  | 0 | 2016-12-17 | Gemeente Valkenburg aan de Geul | Gemeente Valkenburg aan de Geul | 186631 | 319074 | 50.8606 | 5.8364 | 1 |  |  |  | 37094149 | Onbemeterde aansluiting Zuid | x 0,00 watt |  |  |  |  | 4023242 ¦ guuse20161214 | GOED |  | 00000000 |  | 70031952 | 00000000 | 00000000 | STAAL / VERZINKT | 2027-09-29 | [8 empty] | LED | 383136
528445 | 001367 | In Bedrijf | Valkenburg aan de Geul | VALKENBURG LB |  | Wijk 00 Valkenburg | Valkenburg | Sittarderweg | 6301GC |  |  | Straatverlichting | ZUD1 Dummy | 1-Straatverlichting | Masten | 10 | 4.75 | 1Onbekend |  |  |  |  | CVL ST 4.75 M | 7033 CEMENTGRIJS | 2002-10-26 | 2022-06-01 | 2002 | 01 | BDS711 12X 10W NW 1400L 9005 DM50 DVEC | Philips | 2017-06-22 | 2017 | RAL 9005 GITZWART | 01 | LED 10 W | 10 | N |  | 2017-06-22 | 2040-11-02 |  | 01 |  | 0 | 2017-06-22 | Gemeente Valkenburg aan de Geul | Gemeente Valkenburg aan de Geul | 186185 | 320074 | 50.8696 | 5.8302 | 1 |  |  |  | 37081454 | Onbemeterde aansluiting Zuid | x 0,00 watt |  | ZIUTZ02 |  |  | 4024761 | GOED |  | 00000000 |  | 70039147 | 00000000 | 00000000 | STAAL | 2031-05-30 | [8 empty] | LED | 383138
528447 | 004128 | In Bedrijf | Valkenburg aan de Geul | VALKENBURG LB |  | Wijk 00 Valkenburg | Broekhem-Plenkert | Prins Willem-Alexanderlaan | 6301TR |  |  | Straatverlichting | ZUD1 Dummy | 1-Straatverlichting | Masten | 10 | 4.75 | 1Onbekend |  |  |  |  | CVL ST 4.75 M | 7033 CEMENTGRIJS | 2001-08-27 | 2022-06-01 | 2001 | 01 | BDS711 12X 10W NW 1400L 9005 DM50 DVEC | Philips | 2017-06-15 | 2017 | RAL 9005 GITZWART | 01 | LED 10 W | 10 | N |  | 2017-06-15 | 2040-10-26 |  | 01 |  | 0 | 2017-06-15 | Gemeente Valkenburg aan de Geul | Gemeente Valkenburg aan de Geul | 185485 | 320179 | 50.8706 | 5.8203 | 1 |  |  |  | 41141954 | Onbemeterde aansluiting Zuid | x 0,00 watt |  | ZIUTZ02 |  |  | 4024761 | GOED |  | 00000000 |  | 70039147 | 00000000 | 00000000 | STAAL | 2031-05-30 | [8 empty] | LED | 383140
528457 | 004127 | In Bedrijf | Valkenburg aan de Geul | VALKENBURG LB |  | Wijk 00 Valkenburg | Broekhem-Plenkert | Prins Willem-Alexanderlaan | 6301TR |  |  | Straatverlichting | ZUD1 Dummy | 1-Straatverlichting | Masten | 10 | 4.75 | 1Onbekend |  |  |  |  | CVL ST 4.75 M | 7033 CEMENTGRIJS | 2001-08-27 | 2022-06-01 | 2001 | 01 | BDS711 12X 10W NW 1400L 9005 DM50 DVEC | Philips | 2017-07-07 | 2017 | RAL 9005 GITZWART | 01 | LED 10 W | 10 | N |  | 2017-07-07 | 2040-11-17 |  | 01 |  | 0 | 2017-07-07 | Gemeente Valkenburg aan de Geul | Gemeente Valkenburg aan de Geul | 185595 | 320079 | 50.8697 | 5.8218 | 1 |  |  |  | 41141946 | Onbemeterde aansluiting Zuid | x 0,00 watt |  | ZIUTZ02 |  |  | 4024761 | GOED |  | 00000000 |  | 70039147 | 00000000 | 00000000 | STAAL | 2031-05-30 | [8 empty] | LED | 383149
528458 | 000366 | In Bedrijf | Valkenburg aan de Geul | VALKENBURG LB |  | Wijk 00 Valkenburg | De Heek (gedeeltelijk) | Hekerweg | 6301RJ |  |  | Straatverlichting | ZUD1 Dummy | 1-Straatverlichting | Masten | 65 | 8 | 1Onbekend |  |  |  |  | CVL ST 8 M | 7033 CEMENTGRIJS | 2004-11-20 | 2014-09-09 | 2004 | 01 | TECEO1 40X 65W NW 6960L A150 5102 DDC | Schréder | 2013-11-04 | 2013 | AKZ900GS | 01 | LED 65 W | 65 | N |  | 2013-11-04 | 2037-03-17 |  | 01 |  | 0 | 2013-11-04 | Gemeente Valkenburg aan de Geul | Gemeente Valkenburg aan de Geul | 188515 | 320855 | 50.8765 | 5.8634 | 1 |  |  |  | 37069071 | Onbemeterde aansluiting Zuid | x 0,00 watt |  | ZIUTZ02 |  |  | 4011632 | GOED |  | 00000000 | 00000000 | 70021859 | 00000000 | 00000000 | STAAL | 2023-09-06 |  | UBO | Schilderselectie2023 Valkenburg | [5 empty] | LED | 383150
528460 | 001366 | In Bedrijf | Valkenburg aan de Geul | VALKENBURG LB |  | Wijk 00 Valkenburg | Valkenburg | Sittarderweg | 6301GC |  |  | Straatverlichting | ZUD1 Dummy | 1-Straatverlichting | Masten | 10 | 4.75 | 1Onbekend |  |  |  |  | CVL ST 4.75 M | 7033 CEMENTGRIJS | 2002-10-26 | 2022-06-01 | 2002 | 01 | BDS711 12X 10W NW 1400L 9005 DM50 DVEC | Philips | 2017-06-22 | 2017 | RAL 9005 GITZWART | 01 | LED 10 W | 10 | N |  | 2017-06-22 | 2040-11-02 |  | 01 |  | 0 | 2017-06-22 | Gemeente Valkenburg aan de Geul | Gemeente Valkenburg aan de Geul | 186153 | 320040 | 50.8693 | 5.8297 | 1 |  |  |  | 37081446 | Onbemeterde aansluiting Zuid | x 0,00 watt |  | ZIUTZ02 |  |  | 4024761 | GOED |  | 00000000 |  | 70039147 | 00000000 | 00000000 | STAAL | 2031-05-30 | [8 empty] | LED | 383151
528462 | 001018 | In Bedrijf | Valkenburg aan de Geul | VALKENBURG LB |  | Wijk 01 Houthem - Sint Gerlach | Sint Gerlach | Pastoor Ribberghstraat | 6301JW |  |  | Straatverlichting | ZUD1 Dummy | 1-Straatverlichting | Masten | 13 | 4.25 | 1Onbekend |  |  |  |  | OCTA ST 4.25 M | 7033 CEMENTGRIJS | 1980-01-01 | 2018-10-01 | 1980 | 01 | KFK 13W NW 1600LM R9005 CODE2 DDG | LIGHTRONICS | 2016-03-31 | 2016 | 9005 DIEPZWART | 01 | LED 13 W | 13 | N |  | 2016-03-31 | 2039-08-12 |  | 01 |  | 0 | 2016-03-31 | Gemeente Valkenburg aan de Geul | Gemeente Valkenburg aan de Geul | 183564.136 | 320201.9367 | 50.8709 | 5.793 | 1 |  |  |  | 37089961 | Onbemeterde aansluiting Zuid | x 0,00 watt |  | ZIUTZ02 |  |  | 4020482-6 ¦ guuse20160308 | GOED |  | 00000000 |  | 70031160 | 00000000 | 00000000 | STAAL / VERZINKT | 2027-09-29 | [8 empty] | LED | 383153
528512 | 002522 | In Bedrijf | Valkenburg aan de Geul | VALKENBURG LB |  | Wijk 00 Valkenburg | Valkenburg | Neerhem | 6301CD |  |  | Straatverlichting | ZUD1 Dummy | 1-Straatverlichting | Masten | 51 | 9 | 1Onbekend |  |  |  |  | CVL ST 9 M | 9005 DIEPZWART | 1998-01-01 | 2018-10-01 | 1986 | 01 | SCALA 32X 51W NW 5400L 9005 5103 DVDC | Schréder | 2017-07-10 | 2017 | RAL 9005 GITZWART | 01 | LED 51 W | 51 | N |  | 2017-07-10 | 2022-03-12 |  | 01 |  | 0 | 2017-07-10 | Gemeente Valkenburg aan de Geul | Gemeente Valkenburg aan de Geul | 186529.227 | 318928.42 | 50.8593 | 5.835 | 1 |  |  |  | 40720561 | Onbemeterde aansluiting Zuid | x 0,00 watt |  | ZIUTZ02 |  |  | 4024761 | GOED |  | 00000000 | 00000000 | 70037411 | 00000000 | 00000000 | STAAL / VERZINKT | 2027-09-29 |  | UBO | [6 empty] | LED | 383202
528512 | 002522 | In Bedrijf | Valkenburg aan de Geul | VALKENBURG LB |  | Wijk 00 Valkenburg | Valkenburg | Neerhem | 6301CD |  |  | Straatverlichting | ZUD1 Dummy | 1-Straatverlichting | Masten | 20 | 9 | 1Onbekend |  |  |  |  | CVL ST 9 M | 9005 DIEPZWART | 1998-01-01 | 2018-10-01 | 1986 | 02 | SCALA 16X 20W NW 2000L 9005 5103 DVDC | Schréder | 2017-07-10 | 2017 | RAL 9005 GITZWART | 01 | LED 20 W | 20 | N |  | 2017-07-10 | 2022-03-12 |  | 01 |  | 0 | 2017-07-10 | Gemeente Valkenburg aan de Geul | Gemeente Valkenburg aan de Geul | 186529.227 | 318928.42 | 50.8593 | 5.835 | 1 |  |  |  | 40720561 | Onbemeterde aansluiting Zuid | x 0,00 watt |  | ZIUTZ02 |  |  | 4024761 | GOED |  | 00000000 | 00000000 | 70037414 | 00000000 | 00000000 | STAAL / VERZINKT | 2027-09-29 |  | UBO | [6 empty] | LED | 383203
528515 | 003164 | In Bedrijf | Valkenburg aan de Geul | BERG EN TERBLIJT |  | Wijk 04 Berg en Terblijt | Berg | Valkenburgerstraat | 6325CV |  | voor sporthal de bosdries | Straatverlichting | ZUD1 Dummy | 1-Straatverlichting | Masten | 29 | 6 | Kaal |  |  | 60 |  | SM ST CO 6,0M EU 0,5/5 D140 T60 HOUTLOOK |  | 2020-11-01 |  | 2020 | 01 | SCALAD 24X 28W WW 3250L 7016 068A DDG | Schréder | 2020-11-01 | 2020 | RAL 7016 ANTRACIETGRIJS | 01 | LED 29 W | 29 | N |  | 2020-11-01 | 2025-07-04 |  | 01 |  | 0 | 2020-11-01 | Gemeente Valkenburg aan de Geul | Gemeente Valkenburg aan de Geul | 183515.202 | 319018.374 | 50.8603 | 5.7922 | 1 |  |  |  | 40818004 | Onbemeterde aansluiting Zuid | x 0,00 watt |  | ZIUTZ02 |  |  | 4026397-2 ¦ michelva20200302 | GOED |  | 70039067 |  | 70039110 | 00000000 | 00000000 | STAAL | [9 empty] | LED | 383206
528521 | 004473 | In Bedrijf | Valkenburg aan de Geul | SCHIN OP GEUL |  | Wijk 02 Schin op Geul | Schin op Geul-Strucht | Mauritiussingel | 6305AZ |  |  | Straatverlichting | ZUD1 Dummy | 1-Straatverlichting | Masten | 18 | 4.75 | 1Onbekend |  |  |  |  | CVL ST 4.75 M | 7033 CEMENTGRIJS | 2003-06-23 | 2022-06-01 | 2003 | 01 | * 2000 1XPLL 24W R9005 EVSA | INDAL | 2003-06-23 | 2003 | 9005 DIEPZWART | 01 | RETROFIT ZRF164K01 16LED 18W NW 1300LM D | 18 | N |  | 2016-10-11 | 2040-02-22 |  | 01 |  | 0 | 2016-10-11 | Gemeente Valkenburg aan de Geul | Gemeente Valkenburg aan de Geul | 188871 | 318332 | 50.8538 | 5.8682 | 1 |  | Links |  | 41246136 | Onbemeterde aansluiting Zuid | x 0,00 watt |  |  |  |  | 4023159 ¦ guuse20160926 | GOED |  | 00000000 |  | 70000244 | 70023632 | 00000000 | STAAL | 2031-05-30 | [8 empty] | RETROLED | 383213
528526 | 004472 | In Bedrijf | Valkenburg aan de Geul | SCHIN OP GEUL |  | Wijk 02 Schin op Geul | Schin op Geul-Strucht | Mauritiussingel | 6305AZ |  |  | Straatverlichting | ZUD1 Dummy | 1-Straatverlichting | Masten | 18 | 4.75 | 1Onbekend |  |  |  |  | CVL ST 4.75 M | 7033 CEMENTGRIJS | 2003-06-23 | 2022-06-01 | 2003 | 01 | * 2000 1XPLL 24W R9005 EVSA | INDAL | 2003-06-23 | 2003 | 9005 DIEPZWART | 01 | RETROFIT ZRF164K01 16LED 18W NW 1300LM D | 18 | N |  | 2016-10-11 | 2040-02-22 |  | 01 |  | 0 | 2016-10-11 | Gemeente Valkenburg aan de Geul | Gemeente Valkenburg aan de Geul | 188864 | 318284 | 50.8534 | 5.8681 | 1 |  | Links |  | 41246128 | Onbemeterde aansluiting Zuid | x 0,00 watt |  |  |  |  | 4023159 ¦ guuse20160926 | GOED |  | 00000000 |  | 70000244 | 70023632 | 00000000 | STAAL | 2031-05-30 | [8 empty] | RETROLED | 383219
528534 | 001340 | In Bedrijf | Valkenburg aan de Geul | VALKENBURG LB |  | Wijk 03 Sibbe | Sibbe | Kenkersweg | 6301BG |  |  | Straatverlichting | ZUD1 Dummy | 1-Straatverlichting | Masten | 60 | 6.5 | 1Onbekend |  |  |  |  | OCTA ST 6.5 M | 7033 CEMENTGRIJS | 1978-01-01 | 2022-06-01 | 1978 | 01 | STRM60 54X 60W NW 5200L 9023 L13 DVDC | ORANGE | 2017-08-18 | 2017 | RAL 9023 PARELMOER DONKERGRIJS | 01 | LED 60 W | 60 | N |  | 2017-08-18 | 2040-12-29 |  | 01 |  | 0 | 2017-08-18 | Gemeente Valkenburg aan de Geul | Gemeente Valkenburg aan de Geul | 185563.4405 | 317240.1896 | 50.8442 | 5.8211 | 1 |  |  |  | 37081500 | Onbemeterde aansluiting Zuid | x 0,00 watt |  | ZIUTZ02 |  |  | 4024761 | GOED |  | 00000000 | 00000000 | 70037404 | 00000000 | 00000000 | STAAL / VERZINKT | 2031-05-30 |  | DCH | [6 empty] | LED | 383226
528543 | 001923 | In Bedrijf | Valkenburg aan de Geul | VALKENBURG LB |  | Wijk 03 Sibbe | Sibbe | Kenkersweg | 6301BG |  |  | Mast met Lora-controler | ZUD1 Dummy | 1-Straatverlichting | Masten | 37 | 6.5 | 1Onbekend |  |  |  |  | OCTA ST 6.5 M | 7033 CEMENTGRIJS | 1985-02-01 | 2019-06-03 | 1985 | 01 | STRM40 32X 37W NW 3900L 9023 L13 DVDC | ORANGE | 2017-08-28 | 2017 | RAL 9023 PARELMOER DONKERGRIJS | 01 | LED 37 W | 37 | N |  | 2017-08-28 | 2022-04-30 |  | 01 |  | 0 | 2017-08-28 | Gemeente Valkenburg aan de Geul | Gemeente Valkenburg aan de Geul | 185425 | 317429 | 50.8459 | 5.8192 | 1 |  |  |  | 37097814 | Onbemeterde aansluiting Zuid | x 0,00 watt |  | ZIUTZ02 |  |  | 4024761 | GOED |  | 00000000 | 00000000 | 70037402 | 00000000 | 00000000 | STAAL / VERZINKT | 2028-05-31 |  | DCH | [6 empty] | LED | 383234
528580 | 001924 | In Bedrijf | Valkenburg aan de Geul | VALKENBURG LB |  | Wijk 03 Sibbe | Sibbe | Kenkersweg | 6301BG |  |  | Mast met Lora-controler | ZUD1 Dummy | 1-Straatverlichting | Masten | 37 | 6.5 | VALMONT |  | 121 | 51 | 0 | OM ST 4,78 CV PTU51 GG M V |  | 2023-02-23 11:08 |  | 2023 | 01 | STRM40 32X 37W NW 3900L 9023 L13 DVDC | ORANGE | 2017-08-28 | 2017 | RAL 9023 PARELMOER DONKERGRIJS | 01 | LED 37 W | 37 | N |  | 2017-08-28 | 2022-04-30 |  | 01 |  | 0 | 2017-08-28 | Gemeente Valkenburg aan de Geul | Gemeente Valkenburg aan de Geul | 185471 | 317387 | 50.8455 | 5.8198 | 1 |  |  |  | 37097822 | Onbemeterde aansluiting Zuid | x 0,00 watt |  | ZIUTZ02 |  |  | WO 158838 | GOED |  | 70007263 | 7005115035 | 70037402 | 00000000 | 00000000 | STAAL | 2023-04-13 |  | UITH ST 1x1000/05 PTU60 T60 V | Valkenburg | [5 empty] | LED | 383269
528592 | 002822 | In Bedrijf | Valkenburg aan de Geul | VALKENBURG LB |  | Wijk 00 Valkenburg | Valkenburg | Oosterweg | 6301PX |  |  | Straatverlichting | ZUD1 Dummy | 1-Straatverlichting | Masten | 36 | 4.75 | VALMONT |  | 114 | 60 | 0 | PM ST 4,75 CV T60 GG M V | 7033 CEMENTGRIJS | 2021-07-05 | 2022-06-01 | 2021 | 01 | NICOLE ### 36W BT 1800L 7035 STD DDG | INNOLUMIS | 2021-07-05 | 2021 | 7035 LICHTGRIJS | 01 | LED 36 W | 36 | N |  | 2021-07-05 | 2044-11-15 |  | 01 |  | 0 | 2021-07-05 | Gemeente Valkenburg aan de Geul | Gemeente Valkenburg aan de Geul | 187176.4012 | 319113.073 | 50.8609 | 5.8442 | 1 |  |  |  | 40752380 | Onbemeterde aansluiting Zuid | x 0,00 watt |  | ZIUTZ02 |  |  | 42340 | GOED |  | 70007262 |  | 70042932 | 00000000 | 00000000 | STAAL | 2031-05-30 | [8 empty] | LED | 383279
528594 | 003034 | In Bedrijf | Valkenburg aan de Geul | VALKENBURG LB |  | Wijk 00 Valkenburg | Valkenburg | Nieuweweg | 6301ES |  | nabij politiebureau | Straatverlichting | ZUD1 Dummy | 1-Straatverlichting | Masten | 19 | 4 | VALMONT |  |  | 75 |  | PM AL 4,0 CO T75 ET M |  | 2016-09-07 |  | 2016 | 01 | PILZEO 16L 19W WW 2176LM 900GS 5068S 76D | Schréder | 2016-09-07 | 2016 | AKZO 900 GRIS SABLÉ SW 302F | 01 | LED 19 W | 19 | N |  | 2016-09-07 | 2021-05-10 |  | 01 |  | 0 | 2016-09-07 | Gemeente Valkenburg aan de Geul | Gemeente Valkenburg aan de Geul | 186546.534 | 319829.872 | 50.8674 | 5.8353 | 1 |  |  |  | 40789772 | Onbemeterde aansluiting Zuid | x 0,00 watt |  | ZIUTZ02 |  |  | 3363382 | GOED |  | 70008175 |  | 70028867 | 00000000 | 00000000 | ALUMINIUM | [9 empty] | LED | 383281
528608 | 001071 | In Bedrijf | Valkenburg aan de Geul | SCHIN OP GEUL |  | Wijk 02 Schin op Geul | Schin op Geul-Strucht | Hoogbeek | 6305BH | 28 |  | Straatverlichting | ZUD1 Dummy | 1-Straatverlichting | Masten | 30 | 6.5 | 1Onbekend |  |  |  |  | CVL ST 6.5 M | 7033 CEMENTGRIJS | 1999-08-10 | 2018-10-01 | 1999 | 01 | STRM30 24X 30W NW 2100L 9023 L13 DVDC | ORANGE | 2017-07-25 | 2017 | RAL 9023 PARELMOER DONKERGRIJS | 01 | LED 30 W | 30 | N |  | 2017-07-25 | 2040-12-05 |  | 01 |  | 0 | 2017-07-25 | Gemeente Valkenburg aan de Geul | Gemeente Valkenburg aan de Geul | 189253 | 318373 | 50.8542 | 5.8736 | 1 |  |  |  | 37077724 | Onbemeterde aansluiting Zuid | x 0,00 watt |  | ZIUTZ02 |  |  | 4024761 | GOED |  | 00000000 | 00000000 | 70037400 | 00000000 | 00000000 | STAAL / VERZINKT | 2027-09-29 |  | UBO | [6 empty] | LED | 383295
528612 | 004308 | In Bedrijf | Valkenburg aan de Geul | VALKENBURG LB |  | Wijk 00 Valkenburg | Stoepert | Hortensiastraat | 6301WX |  |  | Straatverlichting | ZUD1 Dummy | 1-Straatverlichting | Masten | 10 | 4.25 | 1Onbekend |  |  |  |  | OCTA ST 4.25 M | 7033 CEMENTGRIJS | 1998-05-17 | 2022-06-01 | 1998 | 01 | BDS711 12X 10W NW 1400L 9005 DM50 DVEC | Philips | 2017-06-22 | 2017 | RAL 9005 GITZWART | 01 | LED 10 W | 10 | N |  | 2017-06-22 | 2040-11-02 |  | 01 |  | 0 | 2017-06-22 | Gemeente Valkenburg aan de Geul | Gemeente Valkenburg aan de Geul | 186287 | 320295 | 50.8716 | 5.8317 | 1 |  |  |  | 41196228 | Onbemeterde aansluiting Zuid | x 0,00 watt |  | ZIUTZ02 |  |  | 4024761 | GOED |  | 00000000 |  | 70039147 | 00000000 | 00000000 | STAAL / VERZINKT | 2031-05-30 | [8 empty] | LED | 383299
528619 | 004307 | In Bedrijf | Valkenburg aan de Geul | VALKENBURG LB |  | Wijk 00 Valkenburg | Stoepert | Asterstraat | 6301WZ |  |  | Straatverlichting | ZUD1 Dummy | 1-Straatverlichting | Masten | 10 | 4.75 | 1Onbekend |  |  |  |  | CVL ST 4.75 M | 7033 CEMENTGRIJS | 2003-11-18 | 2016-11-01 | 2003 | 01 | BDS711 12X 10W NW 1400L 9005 DM50 DVEC | Philips | 2017-06-13 | 2017 | RAL 9005 GITZWART | 01 | LED 10 W | 10 | N |  | 2017-06-13 | 2040-10-24 |  | 01 |  | 0 | 2017-06-13 | Gemeente Valkenburg aan de Geul | Gemeente Valkenburg aan de Geul | 186303 | 320232 | 50.871 | 5.8319 | 1 |  |  |  | 41196198 | Onbemeterde aansluiting Zuid | x 0,00 watt |  | ZIUTZ02 |  |  | 4024761 | GOED |  | 00000000 |  | 70039147 | 00000000 | 00000000 | STAAL | 2025-10-29 | [8 empty] | LED | 383306
528634 | 001197 | In Bedrijf | Valkenburg aan de Geul | SCHIN OP GEUL |  | Wijk 02 Schin op Geul | Schin op Geul-Strucht | Panhuis | 6305AR |  |  | Straatverlichting | ZUD1 Dummy | 1-Straatverlichting | Masten | 49 | 9 | 1Onbekend |  |  |  |  | CVL ST 9 M | 7033 CEMENTGRIJS | 1990-08-01 | 2018-10-01 | 1986 | 01 | TECEO1 32X 49W NW 7750L A150 5103 DDGC | Schréder | 2021-05-05 | 2021 | AKZO 150 GRIJS SW310F | 01 | LED 49W | 49 | N |  | 2021-05-05 | 2044-09-15 |  | 01 |  | 0 | 2021-05-05 | Gemeente Valkenburg aan de Geul | Gemeente Valkenburg aan de Geul | 188990.126 | 318046.035 | 50.8512 | 5.8698 | 1 | N595 |  |  | 37085638 | Onbemeterde aansluiting Zuid | x 0,00 watt |  | ZIUTZ02 |  |  | 1466293 | GOED |  | 00000000 | 00000000 | 70042587 | 00000000 | 00000000 | STAAL / VERZINKT | 2027-09-29 |  | UBO | NWEG ¦ luukg20160311 | [5 empty] | LED | 383319
528665 | 000497 | In Bedrijf | Valkenburg aan de Geul | VALKENBURG LB |  | Wijk 00 Valkenburg | Emmaberg | Emmaberg | 6301ER |  |  | Straatverlichting | ZUD1 Dummy | 1-Straatverlichting | Masten | 65 | 9 | VALMONT |  | 159 | 51 | 0 | OM ST 7,46 CV PTU51 GG M V | 7033 CEMENTGRIJS | 2017-06-19 | 2020-06-01 | 2017 | 01 | TECEO1 40X 65W NW 6960L A150 5102 DDC | Schréder | 2014-04-23 | 2014 | AKZ900GS | 01 | LED 65 W | 65 | N |  | 2014-04-23 | 2037-09-03 |  | 01 |  | 0 | 2014-04-23 | Gemeente Valkenburg aan de Geul | Gemeente Valkenburg aan de Geul | 187181 | 320563 | 50.874 | 5.8444 | 1 | N298 |  |  | 37069128 | Onbemeterde aansluiting Zuid | x 0,00 watt |  | ZIUTZ69 | 50 |  | 4024761-18 ¦ guuse20170403 | GOED |  | 70007265 | 70007338 | 70021859 | 00000000 | 00000000 | STAAL | 2029-05-30 |  | UITH ST 1x1500/05 PTU60 T60 V | NM SCHILDEREN | [5 empty] | LED | 383350
528715 | 002523 | In Bedrijf | Valkenburg aan de Geul | VALKENBURG LB |  | Wijk 00 Valkenburg | Valkenburg | Neerhem | 6301CD |  |  | Straatverlichting | ZUD1 Dummy | 1-Straatverlichting | Masten | 51 | 9 | 1Onbekend |  |  |  |  | CVL ST 9 M | 9005 DIEPZWART | 1998-01-01 | 2018-10-01 | 1986 | 01 | SCALA 32X 51W NW 5400L 9005 5103 DVDC | Schréder | 2017-07-07 | 2017 | RAL 9005 GITZWART | 01 | LED 51 W | 51 | N |  | 2017-07-07 | 2022-03-09 |  | 01 |  | 0 | 2017-07-07 | Gemeente Valkenburg aan de Geul | Gemeente Valkenburg aan de Geul | 186548.659 | 318902.521 | 50.8591 | 5.8353 | 1 |  |  |  | 40720578 | Onbemeterde aansluiting Zuid | x 0,00 watt |  | ZIUTZ02 |  |  | 4024761 | GOED |  | 00000000 | 00000000 | 70037411 | 00000000 | 00000000 | STAAL / VERZINKT | 2027-09-29 |  | UBO | [6 empty] | LED | 383398
528715 | 002523 | In Bedrijf | Valkenburg aan de Geul | VALKENBURG LB |  | Wijk 00 Valkenburg | Valkenburg | Neerhem | 6301CD |  |  | Straatverlichting | ZUD1 Dummy | 1-Straatverlichting | Masten | 20 | 9 | 1Onbekend |  |  |  |  | CVL ST 9 M | 9005 DIEPZWART | 1998-01-01 | 2018-10-01 | 1986 | 02 | SCALA 16X 20W NW 2000L 9005 5103 DVDC | Schréder | 2017-07-07 | 2017 | RAL 9005 GITZWART | 01 | LED 20 W | 20 | N |  | 2017-07-07 | 2022-03-09 |  | 01 |  | 0 | 2017-07-07 | Gemeente Valkenburg aan de Geul | Gemeente Valkenburg aan de Geul | 186548.659 | 318902.521 | 50.8591 | 5.8353 | 1 |  |  |  | 40720578 | Onbemeterde aansluiting Zuid | x 0,00 watt |  | ZIUTZ02 |  |  | 4024761 | GOED |  | 00000000 | 00000000 | 70037414 | 00000000 | 00000000 | STAAL / VERZINKT | 2027-09-29 |  | UBO | [6 empty] | LED | 383399
528717 | 001047 | In Bedrijf | Valkenburg aan de Geul | VALKENBURG LB |  | Wijk 00 Valkenburg | Valkenburg | Herkenbroekerweg | 6301EH | 30 |  | Straatverlichting | ZUD1 Dummy | 1-Straatverlichting | Masten | 10 | 4.75 | VALMONT |  | 114 | 60 | 0 | PM ST 4,75 CV T60 GG M V | 7033 CEMENTGRIJS | 2009-04-03 | 2018-10-01 | 2009 | 01 | BDS711 12X 10W NW 1400L 9005 DM50 DVEC | Philips | 2017-06-19 | 2017 | RAL 9005 GITZWART | 01 | LED 10 W | 10 | N |  | 2017-06-19 | 2040-10-30 |  | 01 |  | 0 | 2017-06-19 | Gemeente Valkenburg aan de Geul | Gemeente Valkenburg aan de Geul | 186795 | 319823 | 50.8673 | 5.8388 | 1 |  |  |  | 37090038 | Onbemeterde aansluiting Zuid | x 0,00 watt |  | ZIUTZ02 |  |  | 4024761 | GOED |  | 70007262 |  | 70039147 | 00000000 | 00000000 | STAAL | 2027-09-29 | [8 empty] | LED | 383401
528718 | 001200 | In Bedrijf | Valkenburg aan de Geul | SCHIN OP GEUL |  | Wijk 02 Schin op Geul | Schin op Geul-Strucht | Panhuis | 6305AR |  |  | Straatverlichting | ZUD1 Dummy | 1-Straatverlichting | Masten | 65 | 9 | 1Onbekend |  |  |  |  | CVL ST 9 M | 7033 CEMENTGRIJS | 1990-08-01 | 2020-06-01 | 1986 | 01 | TECEO1 40X 65W NW 6960L A150 5102 DDC | Schréder | 2014-04-23 | 2014 | AKZ900GS | 01 | LED 65 W | 65 | N |  | 2014-04-23 | 2037-09-03 |  | 01 |  | 0 | 2014-04-23 | Gemeente Valkenburg aan de Geul | Gemeente Valkenburg aan de Geul | 189026 | 318072 | 50.8515 | 5.8704 | 1 | N595 |  |  | 37085646 | Onbemeterde aansluiting Zuid | x 0,00 watt |  | ZIUTZ02 |  |  | 4011634 | GOED |  | 00000000 | 00000000 | 70021859 | 00000000 | 00000000 | STAAL / VERZINKT | 2029-05-30 |  | UBO | NWEG ¦ luukg20160311 | [5 empty] | LED | 383402
528740 | 004129 | In Bedrijf | Valkenburg aan de Geul | VALKENBURG LB |  | Wijk 00 Valkenburg | Broekhem-Plenkert | Prins Willem-Alexanderlaan | 6301TR |  |  | Straatverlichting | ZUD1 Dummy | 1-Straatverlichting | Masten | 10 | 4.75 | 1Onbekend |  |  |  |  | CVL ST 4.75 M | 7033 CEMENTGRIJS | 2001-08-27 | 2022-06-01 | 2001 | 01 | BDS711 12X 10W NW 1400L 9005 DM50 DVEC | Philips | 2017-06-15 | 2017 | RAL 9005 GITZWART | 01 | LED 10 W | 10 | N |  | 2017-06-15 | 2040-10-26 |  | 01 |  | 0 | 2017-06-15 | Gemeente Valkenburg aan de Geul | Gemeente Valkenburg aan de Geul | 185611 | 320126 | 50.8701 | 5.822 | 1 |  |  |  | 41141962 | Onbemeterde aansluiting Zuid | x 0,00 watt |  | ZIUTZ02 |  |  | 4024761 | GOED |  | 00000000 |  | 70039147 | 00000000 | 00000000 | STAAL | 2031-05-30 | [8 empty] | LED | 383423
528754 | 001080 | In Bedrijf | Valkenburg aan de Geul | VALKENBURG LB |  | Wijk 03 Sibbe | Sibbe | Burgemeester Wijnandsstraat | 6301AP |  |  | Straatverlichting | ZUD1 Dummy | 1-Straatverlichting | Masten | 10 | 4.75 | 1Onbekend |  |  |  |  | CVL ST 4.75 M | 7033 CEMENTGRIJS | 1991-10-01 | 2019-06-03 | 1991 | 01 | BDS711 12X 10W NW 1400L 9005 DM50 DVEC | Philips | 2017-06-23 | 2017 | RAL 9005 GITZWART | 01 | LED 10 W | 10 | N |  | 2017-06-23 | 2040-11-03 |  | 01 |  | 0 | 2017-06-23 | Gemeente Valkenburg aan de Geul | Gemeente Valkenburg aan de Geul | 185968 | 317150 | 50.8434 | 5.8269 | 1 |  |  |  | 37077759 | Onbemeterde aansluiting Zuid | x 0,00 watt |  | ZIUTZ02 |  |  | 4024761 | GOED |  | 00000000 |  | 70039147 | 00000000 | 00000000 | STAAL | 2028-05-31 | [8 empty] | LED | 383436
528757 | 001925 | In Bedrijf | Valkenburg aan de Geul | VALKENBURG LB |  | Wijk 03 Sibbe | Sibbe | Kenkersweg | 6301BG |  |  | Mast met Lora-controler | ZUD1 Dummy | 1-Straatverlichting | Masten | 30 | 6.5 | VALMONT |  | 121 | 51 | 0 | OM ST 4,78 CV PTU51 GG M V | 7033 CEMENTGRIJS | 2021-03-31 | 2022-06-01 | 2021 | 01 | STREET 24L 30W NW 3100L T2-1 GRAY DVB | ORANGE | 2021-03-31 | 2021 | GRIJS | 01 | LED 30W | 30 | N |  | 2021-03-31 | 2044-08-11 |  | 01 |  | 0 | 2021-03-31 | Gemeente Valkenburg aan de Geul | Gemeente Valkenburg aan de Geul | 185482 | 317349 | 50.8452 | 5.82 | 1 |  |  |  | 37097830 | Onbemeterde aansluiting Zuid | x 0,00 watt |  | ZIUTZ02 |  |  | 33947 | GOED |  | 70007263 | 7005115035 | 70027476 | 00000000 | 00000000 | STAAL | 2031-05-30 |  | UITH ST 1x1000/05 PTU60 T60 V | [6 empty] | LED | 383439
528793 | 003166 | In Bedrijf | Valkenburg aan de Geul | BERG EN TERBLIJT |  | Wijk 04 Berg en Terblijt | Berg | Kleinstraat | 6325CV |  | thv kruising - met valkenburgerstraat | Straatverlichting | ZUD1 Dummy | 1-Straatverlichting | Masten | 19 | 4.5 | Kaal |  |  | 60 |  | SM ST CO 4,5M EU 0,5/5 D121 T60 HOUTLOOK |  | 2020-11-01 |  | 2020 | 01 | SCALAM 16X 19W WW 2200L 7016 068A DDG | Schréder | 2020-11-01 | 2020 | RAL 7016 ANTRACIETGRIJS | 01 | LED 19 W | 19 | N |  | 2020-11-01 | 2025-07-04 |  | 01 |  | 0 | 2020-11-01 | Gemeente Valkenburg aan de Geul | Gemeente Valkenburg aan de Geul | 182419 | 319086 | 50.8609 | 5.7766 | 1 |  |  |  | 40818020 | Onbemeterde aansluiting Zuid | x 0,00 watt |  | ZIUTZ02 |  |  | 4026397-1 ¦ michelva20200302 | GOED |  | 70039098 |  | 70039111 | 00000000 | 00000000 | STAAL | [9 empty] | LED | 383471
528799 | 004130 | In Bedrijf | Valkenburg aan de Geul | VALKENBURG LB |  | Wijk 00 Valkenburg | Broekhem-Plenkert | Prins Willem-Alexanderlaan | 6301TR |  |  | Straatverlichting | ZUD1 Dummy | 1-Straatverlichting | Masten | 10 | 4.75 | 1Onbekend |  |  |  |  | CVL ST 4.75 M | 7033 CEMENTGRIJS | 2001-08-27 | 2022-06-01 | 2001 | 01 | BDS711 12X 10W NW 1400L 9005 DM50 DVEC | Philips | 2017-06-15 | 2017 | RAL 9005 GITZWART | 01 | LED 10 W | 10 | N |  | 2017-06-15 | 2040-10-26 |  | 01 |  | 0 | 2017-06-15 | Gemeente Valkenburg aan de Geul | Gemeente Valkenburg aan de Geul | 185628 | 320050 | 50.8694 | 5.8223 | 1 |  |  |  | 41141970 | Onbemeterde aansluiting Zuid | x 0,00 watt |  | ZIUTZ02 |  |  | 4024761 | GOED |  | 00000000 |  | 70039147 | 00000000 | 00000000 | STAAL | 2031-05-30 | [8 empty] | LED | 383479
528872 | 001205 | In Bedrijf | Valkenburg aan de Geul | SCHIN OP GEUL |  | Wijk 02 Schin op Geul | Schin op Geul-Strucht | Panhuis | 6305AR |  |  | Straatverlichting | ZUD1 Dummy | 1-Straatverlichting | Masten | 65 | 9 | 1Onbekend |  |  |  |  | CVL ST 9 M | 7033 CEMENTGRIJS | 1990-08-01 | 2018-10-01 | 1986 | 01 | TECEO1 40X 65W NW 6960L A150 5102 DDC | Schréder | 2014-04-23 | 2014 | AKZ900GS | 01 | LED 65 W | 65 | N |  | 2014-04-23 | 2037-09-03 |  | 01 |  | 0 | 2014-04-23 | Gemeente Valkenburg aan de Geul | Gemeente Valkenburg aan de Geul | 189142 | 318101 | 50.8517 | 5.872 | 1 | N595 |  |  | 37085662 | Onbemeterde aansluiting Zuid | x 0,00 watt |  | ZIUTZ02 |  |  | 4011634 | GOED |  | 00000000 | 00000000 | 70021859 | 00000000 | 00000000 | STAAL / VERZINKT | 2027-09-29 |  | UBO | NWEG ¦ luukg20160311 | [5 empty] | LED | 383548
528875 | 000682 | In Bedrijf | Valkenburg aan de Geul | VALKENBURG LB |  | Wijk 00 Valkenburg | Valkenburg | Wethouder Paulssenlaan | 6301ZW |  |  | Straatverlichting | ZUD1 Dummy | 1-Straatverlichting | Masten | 15 | 4.75 | 1Onbekend |  |  |  |  | CVL ST 4.75 M | 7033 CEMENTGRIJS | 1991-12-01 | 2019-06-03 | 1991 | 01 | KFK 15X 17W NW 1600L 9005 C7 DDG | LIGHTRONICS | 2016-12-17 | 2016 | RAL 9005 GITZWART | 01 | LED 17 W | 15 | N |  | 2016-12-17 | 2021-08-19 |  | 01 |  | 0 | 2016-12-17 | Gemeente Valkenburg aan de Geul | Gemeente Valkenburg aan de Geul | 186658 | 319054 | 50.8604 | 5.8368 | 1 |  |  |  | 37094157 | Onbemeterde aansluiting Zuid | x 0,00 watt |  |  |  |  | 4023242 ¦ guuse20161214 | GOED |  | 00000000 |  | 70031952 | 00000000 | 00000000 | STAAL | 2028-05-31 | [8 empty] | LED | 383551
528886 | 004474 | In Bedrijf | Valkenburg aan de Geul | SCHIN OP GEUL |  | Wijk 02 Schin op Geul | Schin op Geul-Strucht | Mauritiussingel | 6305AZ |  |  | Straatverlichting | ZUD1 Dummy | 1-Straatverlichting | Masten | 18 | 4.75 | 1Onbekend |  |  |  |  | CVL ST 4.75 M | 7033 CEMENTGRIJS | 2003-06-23 | 2022-06-01 | 2003 | 01 | * 2000 1XPLL 24W R9005 EVSA | INDAL | 2003-06-23 | 2003 | 9005 DIEPZWART | 01 | RETROFIT ZRF164K01 16LED 18W NW 1300LM D | 18 | N |  | 2016-10-11 | 2040-02-22 |  | 01 |  | 0 | 2016-10-11 | Gemeente Valkenburg aan de Geul | Gemeente Valkenburg aan de Geul | 188879 | 318353 | 50.854 | 5.8683 | 1 |  | Links |  | 41246144 | Onbemeterde aansluiting Zuid | x 0,00 watt |  |  |  |  | 4023159 ¦ guuse20160926 | GOED |  | 00000000 |  | 70000244 | 70023632 | 00000000 | STAAL | 2031-05-30 | [8 empty] | RETROLED | 383562
528902 | 001052 | In Bedrijf | Valkenburg aan de Geul | VALKENBURG LB |  | Wijk 00 Valkenburg | Valkenburg | Sint Josephstraat | 6301EL |  |  | Straatverlichting | ZUD1 Dummy | 1-Straatverlichting | Masten | 13 | 4.75 | 1Onbekend |  |  |  |  | CVL ST 4.75 M | 7033 CEMENTGRIJS | 2004-09-20 | 2014-09-09 | 2004 | 01 | KFK 13W NW 1600LM R9005 CODE2 DDG | LIGHTRONICS | 2016-04-01 | 2016 | 9005 DIEPZWART | 01 | LED 13 W | 13 | N |  | 2016-04-01 | 2039-08-13 |  | 01 |  | 0 | 2016-04-01 | Gemeente Valkenburg aan de Geul | Gemeente Valkenburg aan de Geul | 186820 | 319872 | 50.8678 | 5.8392 | 1 |  |  |  | 37090054 | Onbemeterde aansluiting Zuid | x 0,00 watt |  | ZIUTZ02 |  |  | 4020482-3 ¦ guuse20160307 | GOED |  | 00000000 |  | 70031160 | 00000000 | 00000000 | STAAL | 2023-09-06 |  |  | Schilderselectie2023 Valkenburg | [5 empty] | LED | 383578
528907 | 004475 | In Bedrijf | Valkenburg aan de Geul | SCHIN OP GEUL |  | Wijk 02 Schin op Geul | Schin op Geul-Strucht | Mauritiussingel | 6305AZ |  |  | Straatverlichting | ZUD1 Dummy | 1-Straatverlichting | Masten | 18 | 4.75 | 1Onbekend |  |  |  |  | CVL ST 4.75 M | 7033 CEMENTGRIJS | 2003-06-23 | 2022-06-01 | 2003 | 01 | * 2000 1XPLL 24W R9005 EVSA | INDAL | 2003-06-23 | 2003 | 9005 DIEPZWART | 01 | RETROFIT ZRF164K01 16LED 18W NW 1300LM D | 18 | N |  | 2016-10-11 | 2040-02-22 |  | 01 |  | 0 | 2016-10-11 | Gemeente Valkenburg aan de Geul | Gemeente Valkenburg aan de Geul | 188898 | 318364 | 50.8541 | 5.8686 | 1 |  | Links |  | 41246152 | Onbemeterde aansluiting Zuid | x 0,00 watt |  |  |  |  | 4023159 ¦ guuse20160926 | GOED |  | 00000000 |  | 70000244 | 70023632 | 00000000 | STAAL | 2031-05-30 | [8 empty] | RETROLED | 383585
528934 | 000781 | In Bedrijf | Valkenburg aan de Geul | VALKENBURG LB |  | Wijk 00 Valkenburg | Valkenburg | Oud-Valkenburgerweg | 6301CK |  |  | Straatverlichting | ZUD1 Dummy | 1-Straatverlichting | Masten | 0 | 8 | ANWB |  |  |  |  | ANWB ST 8 M |  | 1990-11-01 |  | 1990 | [18 empty] | Gemeente Valkenburg aan de Geul | Gemeente Valkenburg aan de Geul | 186709.2599 | 318694.4669 | 50.8572 | 5.8375 | 1 |  |  |  | 37085697 | Onbemeterde aansluiting Zuid | [6 empty] | GOED |  | 00000000 | 00000000 |  |  |  | STAAL |  |  | UBO | [7 empty] | 383611
528944 | 000691 | In Bedrijf | Valkenburg aan de Geul | VALKENBURG LB |  | Wijk 00 Valkenburg | Emmaberg | Emmaberg | 6301ER |  |  | Straatverlichting | ZUD1 Dummy | 1-Straatverlichting | Masten | 65 | 9 | VALMONT |  | 159 | 51 | 0 | OM ST 7,46 CV PTU51 GG M V |  | 2014-04-23 | 2016-11-01 | 2014 | 01 | TECEO1 40X 65W NW 6960L A150 5102 DDC | Schréder | 2014-04-23 | 2014 | AKZ900GS | 01 | LED 65 W | 65 | N |  | 2014-04-23 | 2037-09-03 |  | 01 |  | 0 | 2014-04-23 | Gemeente Valkenburg aan de Geul | Gemeente Valkenburg aan de Geul | 187364 | 320815 | 50.8762 | 5.847 | 1 | N298 |  |  | 37069179 | Onbemeterde aansluiting Zuid | x 0,00 watt |  | ZIUTZ69 | 50 |  | 4011633 | GOED |  | 70007265 | 70007338 | 70021859 | 00000000 | 00000000 | STAAL | 2025-10-29 |  | UITH ST 1x1500/05 PTU60 T60 V | [6 empty] | LED | 383621
528945 | 001383 | In Bedrijf | Valkenburg aan de Geul | VALKENBURG LB |  | Wijk 00 Valkenburg | Broekhem-Plenkert | Prinses Irenelaan | 6301VR |  |  | Straatverlichting | ZUD1 Dummy | 1-Straatverlichting | Masten | 10 | 4.75 | 1Onbekend |  |  |  |  | CVL ST 4.75 M | 7033 CEMENTGRIJS | 2001-08-22 | 2019-06-03 | 2001 | 01 | BDS711 12X 10W NW 1400L 9005 DM50 DVEC | Philips | 2017-06-14 | 2017 | RAL 9005 GITZWART | 01 | LED 10 W | 10 | N |  | 2017-06-14 | 2040-10-25 |  | 01 |  | 0 | 2017-06-14 | Gemeente Valkenburg aan de Geul | Gemeente Valkenburg aan de Geul | 185553 | 320083 | 50.8697 | 5.8212 | 1 |  |  |  | 37081543 | Onbemeterde aansluiting Zuid | x 0,00 watt |  | ZIUTZ02 |  |  | 4024761 | GOED |  | 00000000 |  | 70039147 | 00000000 | 00000000 | STAAL | 2028-05-31 | [8 empty] | LED | 383622
528969 | 000684 | In Bedrijf | Valkenburg aan de Geul | VALKENBURG LB |  | Wijk 00 Valkenburg | Valkenburg | Wethouder Paulssenlaan | 6301ZW |  |  | Straatverlichting | ZUD1 Dummy | 1-Straatverlichting | Masten | 15 | 4.75 | 1Onbekend |  |  |  |  | CVL ST 4.75 M | 7033 CEMENTGRIJS | 1991-12-01 | 2019-06-03 | 1991 | 01 | KFK 15X 17W NW 1600L 9005 C7 DDG | LIGHTRONICS | 2016-12-17 | 2016 | RAL 9005 GITZWART | 01 | LED 17 W | 15 | N |  | 2016-12-17 | 2021-08-19 |  | 01 |  | 0 | 2016-12-17 | Gemeente Valkenburg aan de Geul | Gemeente Valkenburg aan de Geul | 186726 | 319135 | 50.8612 | 5.8378 | 1 |  |  |  | 37094165 | Onbemeterde aansluiting Zuid | x 0,00 watt |  |  |  |  | 4023242 ¦ guuse20161214 | GOED |  | 00000000 |  | 70031952 | 00000000 | 00000000 | STAAL | 2028-05-31 | [8 empty] | LED | 383647
529022 | 002524 | In Bedrijf | Valkenburg aan de Geul | VALKENBURG LB |  | Wijk 00 Valkenburg | Valkenburg | Neerhem | 6301CD |  |  | Straatverlichting | ZUD1 Dummy | 1-Straatverlichting | Masten | 51 | 9 | 1Onbekend |  |  |  |  | CVL ST 9 M | 9005 DIEPZWART | 1998-01-01 | 2018-10-01 | 1986 | 01 | SCALA 32X 51W NW 5400L 9005 5103 DVDC | Schréder | 2017-07-07 | 2017 | RAL 9005 GITZWART | 01 | LED 51 W | 51 | N |  | 2017-07-07 | 2022-03-09 |  | 01 |  | 0 | 2017-07-07 | Gemeente Valkenburg aan de Geul | Gemeente Valkenburg aan de Geul | 186566.334 | 318873.78 | 50.8588 | 5.8355 | 1 |  |  |  | 40720586 | Onbemeterde aansluiting Zuid | x 0,00 watt |  | ZIUTZ02 |  |  | 4024761 | GOED |  | 00000000 | 00000000 | 70037411 | 00000000 | 00000000 | STAAL / VERZINKT | 2027-09-29 |  | UBO | [6 empty] | LED | 383701
529022 | 002524 | In Bedrijf | Valkenburg aan de Geul | VALKENBURG LB |  | Wijk 00 Valkenburg | Valkenburg | Neerhem | 6301CD |  |  | Straatverlichting | ZUD1 Dummy | 1-Straatverlichting | Masten | 20 | 9 | 1Onbekend |  |  |  |  | CVL ST 9 M | 9005 DIEPZWART | 1998-01-01 | 2018-10-01 | 1986 | 02 | SCALA 16X 20W NW 2000L 9005 5103 DVDC | Schréder | 2017-07-07 | 2017 | RAL 9005 GITZWART | 01 | LED 20 W | 20 | N |  | 2017-07-07 | 2022-03-09 |  | 01 |  | 0 | 2017-07-07 | Gemeente Valkenburg aan de Geul | Gemeente Valkenburg aan de Geul | 186566.334 | 318873.78 | 50.8588 | 5.8355 | 1 |  |  |  | 40720586 | Onbemeterde aansluiting Zuid | x 0,00 watt |  | ZIUTZ02 |  |  | 4024761 | GOED |  | 00000000 | 00000000 | 70037414 | 00000000 | 00000000 | STAAL / VERZINKT | 2027-09-29 |  | UBO | [6 empty] | LED | 383702
529024 | 003167 | In Bedrijf | Valkenburg aan de Geul | BERG EN TERBLIJT |  | Wijk 04 Berg en Terblijt | Berg | Kleinstraat | 6325CV | 1b |  | Straatverlichting | ZUD1 Dummy | 1-Straatverlichting | Masten | 19 | 4.5 | Kaal |  |  | 60 |  | SM ST CO 4,5M EU 0,5/5 D121 T60 HOUTLOOK | 7016 ANTRACIETGRIJS | 2020-11-01 |  | 2020 | 01 | SCALAM 16X 19W WW 2200L 7016 068A DDG | Schréder | 2020-11-01 | 2020 | RAL 7016 ANTRACIETGRIJS | 01 | LED 19 W | 19 | N |  | 2020-11-01 | 2025-07-04 |  | 01 |  | 0 | 2020-11-01 | Gemeente Valkenburg aan de Geul | Gemeente Valkenburg aan de Geul | 182417 | 319061 | 50.8607 | 5.7766 | 1 |  |  |  | 40818039 | Onbemeterde aansluiting Zuid | x 0,00 watt |  | ZIUTZ02 |  |  | 4026397-1 ¦ michelva20200302 | GOED |  | 70039098 |  | 70039111 | 00000000 | 00000000 | STAAL | [9 empty] | LED | 383704
529094 | 000583 | In Bedrijf | Valkenburg aan de Geul | BERG EN TERBLIJT |  | Wijk 04 Berg en Terblijt | Berg | Monulphusplein | 6325DG |  |  | Straatverlichting | ZUD1 Dummy | 1-Straatverlichting | Masten | 10 | 4.25 | 1Onbekend |  |  |  |  | OCTA ST 4.25 M | 7033 CEMENTGRIJS | 1987-01-01 | 2018-10-01 | 1986 | 01 | BDS711 12X 10W NW 1400L 9005 DM50 DVEC | Philips | 2017-06-28 | 2017 | RAL 9005 GITZWART | 01 | LED 10 W | 10 | N |  | 2017-06-28 | 2040-11-08 |  | 01 |  | 0 | 2017-06-28 | Gemeente Valkenburg aan de Geul | Gemeente Valkenburg aan de Geul | 182956 | 319020 | 50.8603 | 5.7842 | 1 |  |  |  | 40046850 | Onbemeterde aansluiting Zuid | x 0,00 watt |  | ZIUTZ02 |  |  | 4024761 | GOED |  | 00000000 |  | 70039147 | 00000000 | 00000000 | STAAL / VERZINKT | 2027-09-29 | [8 empty] | LED | 383766
529122 | 002824 | In Bedrijf | Valkenburg aan de Geul | VALKENBURG LB |  | Wijk 00 Valkenburg | Valkenburg | Cauberg | 6301BT |  |  | Straatverlichting | ZUD1 Dummy | 1-Straatverlichting | Masten | 19 | 4 | 1Onbekend |  |  |  |  | CON AL 4 M |  | 1998-05-01 |  | 1998 | 01 | PILZEO 16X 19W NW 2100L A900 068A DVDC | Schréder | 2017-07-05 | 2017 | AKZO 900 GRIS SABLÉ SW 302F | 01 | LED 19 W | 19 | N |  | 2017-07-05 | 2022-03-07 |  | 01 |  | 0 | 2017-07-05 | Gemeente Valkenburg aan de Geul | Gemeente Valkenburg aan de Geul | 185659.301 | 319002.41 | 50.86 | 5.8226 | 1 |  |  |  | 40752410 | Onbemeterde aansluiting Zuid | x 0,00 watt |  | ZIUTZ02 |  |  | 4024761 | GOED |  | 00000000 |  | 70037398 | 00000000 | 00000000 | ALUMINIUM | [9 empty] | LED | 383788
529125 | 001082 | In Bedrijf | Valkenburg aan de Geul | VALKENBURG LB |  | Wijk 03 Sibbe | Sibbe | Burgemeester Wijnandsstraat | 6301AP |  | VOETPAD NAAR DORPSTR | Straatverlichting | ZUD1 Dummy | 1-Straatverlichting | Masten | 10 | 4.25 | 1Onbekend |  |  |  |  | OCTA ST 4.25 M | 7033 CEMENTGRIJS | 1979-01-01 | 2016-11-01 | 1979 | 01 | BDS711 12X 10W NW 1400L 9005 DM50 DVEC | Philips | 2017-06-23 | 2017 | RAL 9005 GITZWART | 01 | LED 10 W | 10 | N |  | 2017-06-23 | 2040-11-03 |  | 01 |  | 0 | 2017-06-23 | Gemeente Valkenburg aan de Geul | Gemeente Valkenburg aan de Geul | 185965 | 317202 | 50.8438 | 5.8268 | 1 |  |  |  | 37077767 | Onbemeterde aansluiting Zuid | x 0,00 watt |  | ZIUTZ02 |  |  | 4024761 | GOED |  | 00000000 |  | 70039147 | 00000000 | 00000000 | STAAL / VERZINKT | 2025-10-29 | [8 empty] | LED | 383791
529126 | 004131 | In Bedrijf | Valkenburg aan de Geul | VALKENBURG LB |  | Wijk 00 Valkenburg | Broekhem-Plenkert | Prins Willem-Alexanderlaan | 6301TZ | 50 |  | Straatverlichting | ZUD1 Dummy | 1-Straatverlichting | Masten | 10 | 4.75 | 1Onbekend |  |  |  |  | CVL ST 4.75 M | 7033 CEMENTGRIJS | 2001-08-27 | 2022-06-01 | 2001 | 01 | BDS711 12X 10W NW 1400L 9005 DM50 DVEC | Philips | 2017-06-15 | 2017 | RAL 9005 GITZWART | 01 | LED 10 W | 10 | N |  | 2017-06-15 | 2040-10-26 |  | 01 |  | 0 | 2017-06-15 | Gemeente Valkenburg aan de Geul | Gemeente Valkenburg aan de Geul | 185647 | 320085 | 50.8698 | 5.8225 | 1 |  |  |  | 41141989 | Onbemeterde aansluiting Zuid | x 0,00 watt |  | ZIUTZ02 |  |  | 4024761 | GOED |  | 00000000 |  | 70039147 | 00000000 | 00000000 | STAAL | 2031-05-30 | [8 empty] | LED | 383792
529171 | 001404 | In Bedrijf | Valkenburg aan de Geul | VALKENBURG LB |  | Wijk 00 Valkenburg | Broekhem-Plenkert | Prins Willem-Alexanderlaan | 6301TR |  |  | Straatverlichting | ZUD1 Dummy | 1-Straatverlichting | Masten | 10 | 4.75 | 1Onbekend |  |  |  |  | CVL ST 4.75 M | 7033 CEMENTGRIJS | 2001-08-17 | 2022-06-01 | 2001 | 01 | BDS711 12X 10W NW 1400L 9005 DM50 DVEC | Philips | 2017-07-07 | 2017 | RAL 9005 GITZWART | 01 | LED 10 W | 10 | N |  | 2017-07-07 | 2040-11-17 |  | 01 |  | 0 | 2017-07-07 | Gemeente Valkenburg aan de Geul | Gemeente Valkenburg aan de Geul | 185613 | 320070 | 50.8696 | 5.8221 | 1 |  |  |  | 37089803 | Onbemeterde aansluiting Zuid | x 0,00 watt |  | ZIUTZ02 |  |  | 4024761 | GOED |  | 00000000 |  | 70039147 | 00000000 | 00000000 | STAAL | 2031-05-30 | [8 empty] | LED | 383826
529173 | 001406 | In Bedrijf | Valkenburg aan de Geul | VALKENBURG LB |  | Wijk 00 Valkenburg | Broekhem-Plenkert | Prins Willem-Alexanderlaan | 6301TR |  |  | Straatverlichting | ZUD1 Dummy | 1-Straatverlichting | Masten | 10 | 4.75 | 1Onbekend |  |  |  |  | CVL ST 4.75 M | 7033 CEMENTGRIJS | 2001-08-17 | 2022-06-01 | 2001 | 01 | BDS711 12X 10W NW 1400L 9005 DM50 DVEC | Philips | 2017-07-07 | 2017 | RAL 9005 GITZWART | 01 | LED 10 W | 10 | N |  | 2017-07-07 | 2040-11-17 |  | 01 |  | 0 | 2017-07-07 | Gemeente Valkenburg aan de Geul | Gemeente Valkenburg aan de Geul | 185605 | 320095 | 50.8698 | 5.822 | 1 |  |  |  | 37089821 | Onbemeterde aansluiting Zuid | x 0,00 watt |  | ZIUTZ02 |  |  | 4024761 | GOED |  | 00000000 |  | 70039147 | 00000000 | 00000000 | STAAL | 2031-05-30 | [8 empty] | LED | 383828
529303 | 002823 | In Bedrijf | Valkenburg aan de Geul | VALKENBURG LB |  | Wijk 00 Valkenburg | Valkenburg | Cauberg | 6301BT |  |  | Straatverlichting | ZUD1 Dummy | 1-Straatverlichting | Masten | 19 | 4 | VALMONT |  |  | 75 |  | PM AL 4,0 CO T75 ET M |  | 2017-10-11 |  | 2017 | 01 | PILZEO 16X 19W NW 2100L A900 068A DVDC | Schréder | 2017-07-05 | 2017 | AKZO 900 GRIS SABLÉ SW 302F | 01 | LED 19 W | 19 | N |  | 2017-07-05 | 2022-03-07 |  | 01 |  | 0 | 2017-07-05 | Gemeente Valkenburg aan de Geul | Gemeente Valkenburg aan de Geul | 185665.558 | 319020.037 | 50.8602 | 5.8227 | 1 |  |  |  | 40752402 | Onbemeterde aansluiting Zuid | x 0,00 watt |  | ZIUTZ02 |  |  | 3501481 | GOED |  | 70008175 |  | 70037398 | 00000000 | 00000000 | ALUMINIUM | [9 empty] | LED | 383954
529310 | 003036 | In Bedrijf | Valkenburg aan de Geul | VALKENBURG LB |  | Wijk 00 Valkenburg | Valkenburg | Nieuweweg | 6301ES |  | nabij politiebureau | Straatverlichting | ZUD1 Dummy | 1-Straatverlichting | Masten | 19 | 4 | 1Onbekend |  |  |  |  | CON AL 4 M | 7033 CEMENTGRIJS | 1999-04-02 |  | 1999 | 01 | PILZEO 16X 19W NW 2100L A900 068A DVDC | Schréder | 2017-07-05 | 2017 | AKZO 900 GRIS SABLÉ SW 302F | 01 | LED 19 W | 19 | N |  | 2017-07-05 | 2022-03-07 |  | 01 |  | 0 | 2017-07-05 | Gemeente Valkenburg aan de Geul | Gemeente Valkenburg aan de Geul | 186568.238 | 319808.855 | 50.8672 | 5.8356 | 1 |  |  |  | 40789799 | Onbemeterde aansluiting Zuid | x 0,00 watt |  | ZIUTZ02 |  |  | 4024761 | GOED |  | 00000000 |  | 70037398 | 00000000 | 00000000 | ALUMINIUM | [9 empty] | LED | 383960
529336 | 000216 | In Bedrijf | Valkenburg aan de Geul | BERG EN TERBLIJT |  | Wijk 04 Berg en Terblijt | Terblijt | Lindenstraat | 6325PB | 60 |  | Straatverlichting | ZUD1 Dummy | 1-Straatverlichting | Masten | 30 | 6.5 | 1Onbekend |  |  |  |  | CVL ST 6.5 M | 7033 CEMENTGRIJS | 2000-01-01 | 2019-06-03 | 2000 | 01 | STRM30 24X 30W NW 2100L 9023 L13 DVDC | ORANGE | 2017-07-25 | 2017 | RAL 9023 PARELMOER DONKERGRIJS | 01 | LED 30 W | 30 | N |  | 2017-07-25 | 2040-12-05 |  | 01 |  | 0 | 2017-07-25 | Gemeente Valkenburg aan de Geul | Gemeente Valkenburg aan de Geul | 183037 | 318232 | 50.8532 | 5.7853 | 1 |  |  |  | 37054597 | Onbemeterde aansluiting Zuid | x 0,00 watt |  | ZIUTZ02 |  |  | 4024761 | GOED |  | 00000000 | 00000000 | 70037400 | 00000000 | 00000000 | STAAL / VERZINKT | 2028-05-31 |  | UBO | [6 empty] | LED | 383984
529337 | 004311 | In Bedrijf | Valkenburg aan de Geul | VALKENBURG LB |  | Wijk 00 Valkenburg | Stoepert | Hortensiastraat | 6301WX |  |  | Straatverlichting | ZUD1 Dummy | 1-Straatverlichting | Masten | 10 | 4.25 | 1Onbekend |  |  |  |  | OCTA ST 4.25 M | 7033 CEMENTGRIJS | 1998-05-17 | 2022-06-01 | 1998 | 01 | BDS711 12X 10W NW 1400L 9005 DM50 DVEC | Philips | 2017-06-22 | 2017 | RAL 9005 GITZWART | 01 | LED 10 W | 10 | N |  | 2017-06-22 | 2040-11-02 |  | 01 |  | 0 | 2017-06-22 | Gemeente Valkenburg aan de Geul | Gemeente Valkenburg aan de Geul | 186411 | 320282 | 50.8715 | 5.8334 | 1 |  |  |  | 41196252 | Onbemeterde aansluiting Zuid | x 0,00 watt |  | ZIUTZ02 |  |  | 4024761 | GOED |  | 00000000 |  | 70039147 | 00000000 | 00000000 | STAAL / VERZINKT | 2031-05-30 | [8 empty] | LED | 383985
529355 | 001056 | In Bedrijf | Valkenburg aan de Geul | VALKENBURG LB |  | Wijk 00 Valkenburg | Valkenburg | Sint Nicolaasstraat | 6301EJ |  |  | Straatverlichting | ZUD1 Dummy | 1-Straatverlichting | Masten | 13 | 4.75 | VALMONT |  | 114 | 60 |  | PM ST 4,75 CV T60 GG M V | 7033 CEMENTGRIJS | 2016-04-07 | 2016-11-01 | 2016 | 01 | KFK 13W NW 1600LM R9005 CODE2 DDG | LIGHTRONICS | 2016-04-07 | 2016 | 9005 DIEPZWART | 01 | LED 13 W | 13 | N |  | 2016-04-07 | 2039-08-19 |  | 01 |  | 0 | 2016-04-07 | Gemeente Valkenburg aan de Geul | Gemeente Valkenburg aan de Geul | 186731.3886 | 319880.8888 | 50.8679 | 5.8379 | 1 |  |  |  | 37090062 | Onbemeterde aansluiting Zuid | x 0,00 watt |  | ZIUTZ02 |  |  | 4020482-3 ¦ guuse20160307 | GOED |  | 70007262 |  | 70031160 | 00000000 | 00000000 | STAAL | 2025-10-29 |  |  | NM SCHILDEREN | [5 empty] | LED | 384003
529399 | 000215 | In Bedrijf | Valkenburg aan de Geul | BERG EN TERBLIJT |  |  |  | Kleine Heideweg | 632500 |  |  | Straatverlichting | ZUD1 Dummy | 1-Straatverlichting | Masten | 30 | 6.5 | 1Onbekend |  |  |  |  | CVL ST 6.5 M | 7033 CEMENTGRIJS | 1994-06-01 | 2019-06-03 | 1994 | 01 | STRM30 24X 30W NW 2100L 9023 L13 DVDC | ORANGE | 2017-07-25 | 2017 | RAL 9023 PARELMOER DONKERGRIJS | 01 | LED 30 W | 30 | N |  | 2017-07-25 | 2040-12-05 |  | 01 |  | 0 | 2017-07-25 | Gemeente Valkenburg aan de Geul | Gemeente Valkenburg aan de Geul | 183502.3101 | 318573.2712 | 50.8563 | 5.792 | 1 |  |  |  | 37054589 | Onbemeterde aansluiting Zuid | x 0,00 watt |  | ZIUTZ02 |  |  | 4024761 | GOED |  | 00000000 | 00000000 | 70037400 | 00000000 | 00000000 | STAAL / VERZINKT | 2028-05-31 |  | UBO | [6 empty] | LED | 384051
529402 | 001395 | In Bedrijf | Valkenburg aan de Geul | VALKENBURG LB |  | Wijk 00 Valkenburg | Broekhem-Plenkert | Prinses Irenelaan | 6301VR |  |  | Straatverlichting | ZUD1 Dummy | 1-Straatverlichting | Masten | 10 | 4.75 | 1Onbekend |  |  |  |  | CVL ST 4.75 M | 7033 CEMENTGRIJS | 2001-08-22 | 2022-06-01 | 2001 | 01 | BDS711 12X 10W NW 1400L 9005 DM50 DVEC | Philips | 2017-06-14 | 2017 | RAL 9005 GITZWART | 01 | LED 10 W | 10 | N |  | 2017-06-14 | 2040-10-25 |  | 01 |  | 0 | 2017-06-14 | Gemeente Valkenburg aan de Geul | Gemeente Valkenburg aan de Geul | 185575 | 320122 | 50.8701 | 5.8215 | 1 |  |  |  | 37081551 | Onbemeterde aansluiting Zuid | x 0,00 watt |  | ZIUTZ02 |  |  | 4024761 | GOED |  | 00000000 |  | 70039147 | 00000000 | 00000000 | STAAL | 2031-05-30 | [8 empty] | LED | 384054
529403 | 000686 | In Bedrijf | Valkenburg aan de Geul | VALKENBURG LB |  | Wijk 00 Valkenburg | Valkenburg | Louis Eliasstraat | 6301ZR |  |  | Straatverlichting | ZUD1 Dummy | 1-Straatverlichting | Masten | 10 | 4.75 | VALMONT |  | 114 | 60 | 0 | PM ST 4,75 CV T60 GG M V | 0000 NVT | 2006-12-13 | 2016-11-01 | 2006 | 01 | BDS711 12X 10W NW 1400L 9005 DM50 DVEC | Philips | 2016-12-17 | 2016 | RAL 9005 GITZWART | 01 | LED 10 W | 10 | N |  | 2016-12-17 | 2021-08-19 |  | 01 |  | 0 | 2016-12-17 | Gemeente Valkenburg aan de Geul | Gemeente Valkenburg aan de Geul | 186661 | 319174 | 50.8615 | 5.8369 | 1 |  |  |  | 37094173 | Onbemeterde aansluiting Zuid | x 0,00 watt |  |  |  |  | 4023242 ¦ guuse20161214 | GOED |  | 70007262 |  | 70039147 | 00000000 | 00000000 | STAAL | 2025-10-29 | [8 empty] | LED | 384055
529415 | 001214 | In Bedrijf | Valkenburg aan de Geul | VALKENBURG LB |  | Wijk 01 Houthem - Sint Gerlach | Sint Gerlach | Pastoor Ribberghstraat | 6301JW |  |  | Straatverlichting | ZUD1 Dummy | 1-Straatverlichting | Masten | 13 | 4.25 | 1Onbekend |  |  |  |  | OCTA ST 4.25 M | 7033 CEMENTGRIJS | 1980-01-01 | 2018-10-01 | 1980 | 01 | KFK 13W NW 1600LM R9005 CODE2 DDG | LIGHTRONICS | 2016-03-31 | 2016 | 9005 DIEPZWART | 01 | LED 13 W | 13 | N |  | 2016-03-31 | 2039-08-12 |  | 01 |  | 0 | 2023-05-03 12:50 | Gemeente Valkenburg aan de Geul | Gemeente Valkenburg aan de Geul | 183434 | 320276 | 50.8716 | 5.7911 | 1 |  |  |  | 37090100 | Onbemeterde aansluiting Zuid | LEDDRIVER PH XITANIUM FP 22W 0,3-1,0A |  | ZIUTZ02 |  |  | 4020482-6 ¦ guuse20160308 | GOED |  | 00000000 |  | 70031160 | 00000000 | 7005115335 | STAAL / VERZINKT | 2027-09-29 | [8 empty] | LED | 384066
529416 | 004133 | In Bedrijf | Valkenburg aan de Geul | VALKENBURG LB |  | Wijk 00 Valkenburg | Broekhem-Plenkert | Prins Willem-Alexanderlaan | 6301TR |  |  | Straatverlichting | ZUD1 Dummy | 1-Straatverlichting | Masten | 16 | 4.75 | 1Onbekend |  |  |  |  | CVL ST 4.75 M | 7033 CEMENTGRIJS | 2001-08-27 | 2022-06-01 | 2001 | 01 | 2000 FORTIMO 16W 740 1100LM R9005 | INDAL | 2012-07-18 | 2012 | 9005 DIEPZWART | 01 | LAMP LED 16W 1100LM 740 | 16 | N |  | 2012-07-18 | 2024-03-24 |  | 01 |  | 0 | 2012-07-18 | Gemeente Valkenburg aan de Geul | Gemeente Valkenburg aan de Geul | 185569 | 320140 | 50.8703 | 5.8214 | 1 |  |  |  | 41142004 | Onbemeterde aansluiting Zuid | x 0,00 watt | [5 empty] | GOED |  | 00000000 |  | 70010587 | 00000000 | 00000000 | STAAL | 2031-05-30 | [8 empty] | LED | 384067
529426 | 001064 | In Bedrijf | Valkenburg aan de Geul | VALKENBURG LB |  | Wijk 01 Houthem - Sint Gerlach | Sint Gerlach | Van Peltstraat | 6301JS |  |  | Straatverlichting | ZUD1 Dummy | 1-Straatverlichting | Masten | 13 | 4.25 | 1Onbekend |  |  |  |  | OCTA ST 4.25 M | 7033 CEMENTGRIJS | 1980-01-01 | 2018-10-01 | 1980 | 01 | KFK 13W NW 1600LM R9005 CODE2 DDG | LIGHTRONICS | 2016-03-31 | 2016 | 9005 DIEPZWART | 01 | LED 13 W | 13 | N |  | 2016-03-31 | 2039-08-12 |  | 01 |  | 0 | 2016-03-31 | Gemeente Valkenburg aan de Geul | Gemeente Valkenburg aan de Geul | 183488 | 320327 | 50.872 | 5.7919 | 1 |  |  |  | 37090089 | Onbemeterde aansluiting Zuid | x 0,00 watt |  | ZIUTZ02 |  |  | 4020482-6 ¦ guuse20160308 | GOED |  | 00000000 |  | 70031160 | 00000000 | 00000000 | STAAL / VERZINKT | 2027-09-29 | [8 empty] | LED | 384075
529429 | 004132 | In Bedrijf | Valkenburg aan de Geul | VALKENBURG LB |  | Wijk 00 Valkenburg | Broekhem-Plenkert | Prins Willem-Alexanderlaan | 6301TR |  |  | Straatverlichting | ZUD1 Dummy | 1-Straatverlichting | Masten | 10 | 4.75 | 1Onbekend |  |  |  |  | CVL ST 4.75 M | 7033 CEMENTGRIJS | 2001-08-27 | 2022-06-01 | 2001 | 01 | BDS711 12X 10W NW 1400L 9005 DM50 DVEC | Philips | 2017-06-15 | 2017 | RAL 9005 GITZWART | 01 | LED 10 W | 10 | N |  | 2017-06-15 | 2040-10-26 |  | 01 |  | 0 | 2017-06-15 | Gemeente Valkenburg aan de Geul | Gemeente Valkenburg aan de Geul | 185641 | 320104 | 50.8699 | 5.8225 | 1 |  |  |  | 41141997 | Onbemeterde aansluiting Zuid | x 0,00 watt |  | ZIUTZ02 |  |  | 4024761 | GOED |  | 00000000 |  | 70039147 | 00000000 | 00000000 | STAAL | 2031-05-30 | [8 empty] | LED | 384078
529470 | 001386 | In Bedrijf | Valkenburg aan de Geul | VALKENBURG LB |  | Wijk 00 Valkenburg | Broekhem-Plenkert | Van Pallandtlaan | 6301TN |  |  | Straatverlichting | ZUD1 Dummy | 1-Straatverlichting | Masten | 10 | 4.75 | 1Onbekend |  |  |  |  | CVL ST 4.75 M | 7033 CEMENTGRIJS | 2001-08-23 | 2022-06-01 | 2001 | 01 | BDS711 12X 10W NW 1400L 9005 DM50 DVEC | Philips | 2017-07-07 | 2017 | RAL 9005 GITZWART | 01 | LED 10 W | 10 | N |  | 2017-07-07 | 2040-11-17 |  | 01 |  | 0 | 2017-07-07 | Gemeente Valkenburg aan de Geul | Gemeente Valkenburg aan de Geul | 185456 | 320133 | 50.8702 | 5.8198 | 1 |  |  |  | 37081561 | Onbemeterde aansluiting Zuid | x 0,00 watt |  | ZIUTZ02 |  |  | 4024761 | GOED |  | 00000000 |  | 70039147 | 00000000 | 00000000 | STAAL | 2031-05-30 | [8 empty] | LED | 384115
529494 | 001388 | In Bedrijf | Valkenburg aan de Geul | VALKENBURG LB |  | Wijk 00 Valkenburg | Broekhem-Plenkert | Van Pallandtlaan | 6301TN |  |  | Straatverlichting | ZUD1 Dummy | 1-Straatverlichting | Masten | 10 | 4.75 | 1Onbekend |  |  |  |  | CVL ST 4.75 M | 7033 CEMENTGRIJS | 2001-08-23 | 2022-06-01 | 2001 | 01 | BDS711 12X 10W NW 1400L 9005 DM50 DVEC | Philips | 2017-06-19 | 2017 | RAL 9005 GITZWART | 01 | LED 10 W | 10 | N |  | 2017-06-19 | 2040-10-30 |  | 01 |  | 0 | 2017-06-19 | Gemeente Valkenburg aan de Geul | Gemeente Valkenburg aan de Geul | 185494 | 320104 | 50.8699 | 5.8204 | 1 |  |  |  | 37081578 | Onbemeterde aansluiting Zuid | x 0,00 watt |  | ZIUTZ02 |  |  | 4024761 | GOED |  | 00000000 |  | 70039147 | 00000000 | 00000000 | STAAL | 2031-05-30 | [8 empty] | LED | 384139
529525 | 004476 | In Bedrijf | Valkenburg aan de Geul | SCHIN OP GEUL |  | Wijk 02 Schin op Geul | Schin op Geul-Strucht | Mauritiussingel | 6305AZ |  |  | Straatverlichting | ZUD1 Dummy | 1-Straatverlichting | Masten | 18 | 4.75 | 1Onbekend |  |  |  |  | CVL ST 4.75 M | 7033 CEMENTGRIJS | 2003-06-23 | 2022-06-01 | 2003 | 01 | * 2000 1XPLL 24W R9005 EVSA | INDAL | 2003-06-23 | 2003 | 9005 DIEPZWART | 01 | RETROFIT ZRF164K01 16LED 18W NW 1300LM D | 18 | N |  | 2016-10-11 | 2040-02-22 |  | 01 |  | 0 | 2016-10-11 | Gemeente Valkenburg aan de Geul | Gemeente Valkenburg aan de Geul | 188922 | 318355 | 50.854 | 5.8689 | 1 |  | Links |  | 41246160 | Onbemeterde aansluiting Zuid | x 0,00 watt |  |  |  |  | 4023159 ¦ guuse20160926 | GOED |  | 00000000 |  | 70000244 | 70023632 | 00000000 | STAAL | 2031-05-30 | [8 empty] | RETROLED | 384173
529542 | 003168 | In Bedrijf | Valkenburg aan de Geul | BERG EN TERBLIJT |  | Wijk 04 Berg en Terblijt | Berg | Kleinstraat | 6325CV |  | nabij kruising - met rijksweg | Straatverlichting | ZUD1 Dummy | 1-Straatverlichting | Masten | 19 | 4.5 | Kaal |  |  | 60 |  | SM ST CO 4,5M EU 0,5/5 D121 T60 HOUTLOOK | 7016 ANTRACIETGRIJS | 2020-11-01 |  | 2020 | 01 | SCALAM 16X 19W WW 2200L 7016 068A DDG | Schréder | 2020-11-01 | 2020 | RAL 7016 ANTRACIETGRIJS | 01 | LED 19 W | 19 | N |  | 2020-11-01 | 2025-07-04 |  | 01 |  | 0 | 2020-11-01 | Gemeente Valkenburg aan de Geul | Gemeente Valkenburg aan de Geul | 182415 | 319034 | 50.8605 | 5.7766 | 1 |  |  |  | 40818047 | Onbemeterde aansluiting Zuid | x 0,00 watt |  | ZIUTZ02 |  |  | 4026397-1 ¦ michelva20200302 | GOED |  | 70039098 |  | 70039111 | 00000000 | 00000000 | STAAL | [9 empty] | LED | 384190
529564 | 003037 | In Bedrijf | Valkenburg aan de Geul | VALKENBURG LB |  | Wijk 00 Valkenburg | Stoepert | Casimir Ubaghslaan | 6301LP | 2 |  | Straatverlichting | ZUD1 Dummy | 1-Straatverlichting | Masten | 10 | 4.75 | 1Onbekend |  |  |  |  | CVL ST 4.75 M | 7033 CEMENTGRIJS | 2000-07-07 | 2022-06-01 | 2000 | 01 | BDS711 12X 10W NW 1400L 9005 DM50 DVEC | Philips | 2017-06-15 | 2017 | RAL 9005 GITZWART | 01 | LED 10 W | 10 | N |  | 2017-06-15 | 2040-10-26 |  | 01 |  | 0 | 2017-06-15 | Gemeente Valkenburg aan de Geul | Gemeente Valkenburg aan de Geul | 186206 | 320621 | 50.8745 | 5.8305 | 1 |  |  |  | 40792927 | Onbemeterde aansluiting Zuid | x 0,00 watt |  | ZIUTZ02 |  |  | 4024761 | GOED |  | 00000000 |  | 70039147 | 00000000 | 00000000 | STAAL | 2031-05-30 | [8 empty] | LED | 384212
529567 | 000689 | In Bedrijf | Valkenburg aan de Geul | VALKENBURG LB |  | Wijk 00 Valkenburg | Valkenburg | Betsy Perklaan | 6301ZP |  |  | Straatverlichting | ZUD1 Dummy | 1-Straatverlichting | Masten | 10 | 4.75 | 1Onbekend |  |  |  |  | CVL ST 4.75 M | 7033 CEMENTGRIJS | 2002-05-15 | 2019-06-03 | 2002 | 01 | BDS711 12X 10W NW 1400L 9005 DM50 DVEC | Philips | 2017-06-27 | 2017 | RAL 9005 GITZWART | 01 | LED 10 W | 10 | N |  | 2017-06-27 | 2040-11-07 |  | 01 |  | 0 | 2017-06-27 | Gemeente Valkenburg aan de Geul | Gemeente Valkenburg aan de Geul | 186621 | 319231 | 50.862 | 5.8363 | 1 |  |  |  | 37094181 | Onbemeterde aansluiting Zuid | x 0,00 watt |  | ZIUTZ02 |  |  | 4024761 | GOED |  | 00000000 |  | 70039147 | 00000000 | 00000000 | STAAL | 2028-05-31 | [8 empty] | LED | 384215
529571 | 001085 | In Bedrijf | Valkenburg aan de Geul | VALKENBURG LB |  | Wijk 03 Sibbe | Sibbe | Sint Rosastraat | 6301AM |  |  | Straatverlichting | ZUD1 Dummy | 1-Straatverlichting | Masten | 30 | 6.5 | 1Onbekend |  |  |  |  | CON ST 6.5 M | 7033 CEMENTGRIJS | 2002-02-06 | 2022-06-01 | 2002 | 01 | STRM30 24X 30W NW 2100L 9023 L13 DVDC | ORANGE | 2017-07-28 | 2017 | RAL 9023 PARELMOER DONKERGRIJS | 01 | LED 30 W | 30 | N |  | 2017-07-28 | 2040-12-08 |  | 01 |  | 0 | 2017-07-28 | Gemeente Valkenburg aan de Geul | Gemeente Valkenburg aan de Geul | 186056 | 317208 | 50.8439 | 5.8281 | 1 |  |  |  | 37077775 | Onbemeterde aansluiting Zuid | x 0,00 watt |  | ZIUTZ02 |  |  | 4024761 | GOED |  | 00000000 | 00000000 | 70037400 | 00000000 | 00000000 | STAAL | 2031-05-30 |  | UBO | [6 empty] | LED | 384219
529594 | 000496 | In Bedrijf | Valkenburg aan de Geul | VALKENBURG LB |  | Wijk 00 Valkenburg | Emmaberg | Emmaberg | 6301ER |  |  | Straatverlichting | ZUD1 Dummy | 1-Straatverlichting | Masten | 65 | 8 | 1Onbekend |  |  |  |  | OCTA ST 8 M | 7033 CEMENTGRIJS | 1994-12-01 | 2016-11-01 | 1994 | 01 | TECEO1 40X 65W NW 6960L A150 5102 DDC | Schréder | 2014-04-23 | 2014 | AKZ900GS | 01 | LED 65 W | 65 | N |  | 2014-04-23 | 2037-09-03 |  | 01 |  | 0 | 2014-04-23 | Gemeente Valkenburg aan de Geul | Gemeente Valkenburg aan de Geul | 187152 | 320519 | 50.8736 | 5.844 | 1 | N298 |  |  | 37069268 | Onbemeterde aansluiting Zuid | x 0,00 watt |  | ZIUTZ69 | 50 |  | 4011633 | GOED |  | 00000000 | 00000000 | 70021859 | 00000000 | 00000000 | STAAL / VERZINKT | 2025-10-29 |  | DCH | [6 empty] | LED | 384243
529595 | 001086 | In Bedrijf | Valkenburg aan de Geul | VALKENBURG LB |  | Wijk 03 Sibbe | Sibbe | Sint Rosastraat | 6301AM |  |  | Straatverlichting | ZUD1 Dummy | 1-Straatverlichting | Masten | 30 | 6.5 | 1Onbekend |  |  |  |  | CVL ST 6.5 M | 7033 CEMENTGRIJS | 1991-10-01 | 2019-06-03 | 1991 | 01 | STRM30 24X 30W NW 2100L 9023 L13 DVDC | ORANGE | 2017-07-28 | 2017 | RAL 9023 PARELMOER DONKERGRIJS | 01 | LED 30 W | 30 | N |  | 2017-07-28 | 2040-12-08 |  | 01 |  | 0 | 2017-07-28 | Gemeente Valkenburg aan de Geul | Gemeente Valkenburg aan de Geul | 186060 | 317150 | 50.8434 | 5.8282 | 1 |  |  |  | 37077783 | Onbemeterde aansluiting Zuid | x 0,00 watt |  | ZIUTZ02 |  |  | 4024761 | GOED |  | 00000000 | 00000000 | 70037400 | 00000000 | 00000000 | STAAL / VERZINKT | 2028-05-31 |  | UBO | [6 empty] | LED | 384244
529596 | 000796 | In Bedrijf | Valkenburg aan de Geul | SCHIN OP GEUL |  | Wijk 02 Schin op Geul | Oud-Valkenburg | Oud-Valkenburg | 6305AA |  |  | Straatverlichting | ZUD1 Dummy | 1-Straatverlichting | Masten | 65 | 9 | 1Onbekend |  |  |  |  | CVL ST 9 M | 7033 CEMENTGRIJS | 1990-11-01 | 2018-10-01 | 1986 | 01 | TECEO1 40X 65W NW 6960L A150 5102 DDC | Schréder | 2014-04-23 | 2014 | AKZ900GS | 01 | LED 65 W | 65 | N |  | 2014-04-23 | 2037-09-03 |  | 01 |  | 0 | 2014-04-23 | Gemeente Valkenburg aan de Geul | Gemeente Valkenburg aan de Geul | 187070.6297 | 318527.8454 | 50.8557 | 5.8426 | 1 |  |  |  | 37085794 | Onbemeterde aansluiting Zuid | x 0,00 watt |  | ZIUTZ02 |  |  | 4011634 | GOED |  | 00000000 | 00000000 | 70021859 | 00000000 | 00000000 | STAAL / VERZINKT | 2027-09-29 |  | UBO | NWEG ¦ luukg20160311 | [5 empty] | LED | 384245
529605 | 003039 | In Bedrijf | Valkenburg aan de Geul | VALKENBURG LB |  | Wijk 00 Valkenburg | Stoepert | Casimir Ubaghslaan | 6301LP | 14 |  | Straatverlichting | ZUD1 Dummy | 1-Straatverlichting | Masten | 10 | 4.75 | 1Onbekend |  |  |  |  | CVL ST 4.75 M | 7033 CEMENTGRIJS | 2000-07-07 | 2022-06-01 | 2000 | 01 | BDS711 12X 10W NW 1400L 9005 DM50 DVEC | Philips | 2017-06-15 | 2017 | RAL 9005 GITZWART | 01 | LED 10 W | 10 | N |  | 2017-06-15 | 2040-10-26 |  | 01 |  | 0 | 2017-06-15 | Gemeente Valkenburg aan de Geul | Gemeente Valkenburg aan de Geul | 186248 | 320613 | 50.8745 | 5.8311 | 1 |  |  |  | 40792943 | Onbemeterde aansluiting Zuid | x 0,00 watt |  | ZIUTZ02 |  |  | 4024761 | GOED |  | 00000000 |  | 70039147 | 00000000 | 00000000 | STAAL | 2031-05-30 | [8 empty] | LED | 384254
529607 | 000295 | In Bedrijf | Valkenburg aan de Geul | BERG EN TERBLIJT |  | Wijk 04 Berg en Terblijt | Berg | Grote Straat | 6325EC | TUSSEN 2 EN 4 |  | Straatverlichting | ZUD1 Dummy | 1-Straatverlichting | Masten | 60 | 6.5 | VALMONT |  | 121 | 51 | 0 | OM ST 4,78 CV PTU51 GG M V | 7033 CEMENTGRIJS | 2021-10-08 08:00 | 2022-06-01 | 2021 | 01 | STRM60 54X 60W NW 5200L 9023 L13 DVDC | ORANGE | 2017-08-18 | 2017 | RAL 9023 PARELMOER DONKERGRIJS | 01 | LED 60 W | 60 | N |  | 2017-08-18 | 2040-12-29 |  | 01 |  | 0 | 2017-08-18 | Gemeente Valkenburg aan de Geul | Gemeente Valkenburg aan de Geul | 182269 | 319092 | 50.861 | 5.7745 | 1 |  |  |  | 37054619 | Onbemeterde aansluiting Zuid | x 0,00 watt |  | ZIUTZ02 |  |  | 42627 | GOED |  | 70007263 | 7005115035 | 70037404 | 00000000 | 00000000 | STAAL | 2031-05-30 |  | UITH ST 1x1000/05 PTU60 T60 V | [6 empty] | LED | 384256
529613 | 004312 | In Bedrijf | Valkenburg aan de Geul | VALKENBURG LB |  | Wijk 00 Valkenburg | Stoepert | Rozenstraat | 6301WT |  |  | Straatverlichting | ZUD1 Dummy | 1-Straatverlichting | Masten | 10 | 4.25 | 1Onbekend |  |  |  |  | OCTA ST 4.25 M | 7033 CEMENTGRIJS | 1998-05-17 | 2022-06-01 | 1998 | 01 | BDS711 12X 10W NW 1400L 9005 DM50 DVEC | Philips | 2017-06-22 | 2017 | RAL 9005 GITZWART | 01 | LED 10 W | 10 | N |  | 2017-06-22 | 2040-11-02 |  | 01 |  | 0 | 2017-06-22 | Gemeente Valkenburg aan de Geul | Gemeente Valkenburg aan de Geul | 186382 | 320339 | 50.872 | 5.833 | 1 |  |  |  | 41196260 | Onbemeterde aansluiting Zuid | x 0,00 watt |  | ZIUTZ02 |  |  | 4024761 | GOED |  | 00000000 |  | 70039147 | 00000000 | 00000000 | STAAL / VERZINKT | 2031-05-30 | [8 empty] | LED | 384262
529621 | 001218 | In Bedrijf | Valkenburg aan de Geul | VALKENBURG LB |  | Wijk 01 Houthem - Sint Gerlach | Sint Gerlach | Pastoor Ribberghstraat | 6301JW |  |  | Straatverlichting | ZUD1 Dummy | 1-Straatverlichting | Masten | 13 | 4.25 | 1Onbekend |  |  |  |  | OCTA ST 4.25 M | 7033 CEMENTGRIJS | 1980-01-01 | 2018-10-01 | 1980 | 01 | KFK 13W NW 1600LM R9005 CODE2 DDG | LIGHTRONICS | 2016-03-31 | 2016 | 9005 DIEPZWART | 01 | LED 13 W | 13 | N |  | 2016-03-31 | 2039-08-12 |  | 01 |  | 0 | 2016-03-31 | Gemeente Valkenburg aan de Geul | Gemeente Valkenburg aan de Geul | 183421 | 320411 | 50.8728 | 5.791 | 1 |  |  |  | 37090127 | Onbemeterde aansluiting Zuid | x 0,00 watt |  | ZIUTZ02 |  |  | 4020482-6 ¦ guuse20160308 | GOED |  | 00000000 |  | 70031160 | 00000000 | 00000000 | STAAL / VERZINKT | 2027-09-29 | [8 empty] | LED | 384270
529622 | 004134 | In Bedrijf | Valkenburg aan de Geul | VALKENBURG LB |  | Wijk 00 Valkenburg | Broekhem-Plenkert | Prins Willem-Alexanderlaan | 6301TR |  |  | Straatverlichting | ZUD1 Dummy | 1-Straatverlichting | Masten | 10 | 4.75 | 1Onbekend |  |  |  |  | CVL ST 4.75 M | 7033 CEMENTGRIJS | 2001-08-27 | 2022-06-01 | 2001 | 01 | BDS711 12X 10W NW 1400L 9005 DM50 DVEC | Philips | 2017-06-15 | 2017 | RAL 9005 GITZWART | 01 | LED 10 W | 10 | N |  | 2017-06-15 | 2040-10-26 |  | 01 |  | 0 | 2017-06-15 | Gemeente Valkenburg aan de Geul | Gemeente Valkenburg aan de Geul | 185529 | 320161 | 50.8704 | 5.8209 | 1 |  |  |  | 41142012 | Onbemeterde aansluiting Zuid | x 0,00 watt |  | ZIUTZ02 |  |  | 4024761 | GOED |  | 00000000 |  | 70039147 | 00000000 | 00000000 | STAAL | 2031-05-30 | [8 empty] | LED | 384271
529645 | 004313 | In Bedrijf | Valkenburg aan de Geul | VALKENBURG LB |  | Wijk 00 Valkenburg | Stoepert | Rozenstraat | 6301WT |  |  | Straatverlichting | ZUD1 Dummy | 1-Straatverlichting | Masten | 10 | 4.25 | PETITJEAN |  | 140 | 60 | 0 | PM ST 4,25 CO/OCTA T60 | 7033 CEMENTGRIJS | 1998-05-17 | 2022-06-01 | 1998 | 01 | BDS711 12X 10W NW 1400L 9005 DM50 DVEC | Philips | 2017-06-22 | 2017 | RAL 9005 GITZWART | 01 | LED 10 W | 10 | N |  | 2017-06-22 | 2040-11-02 |  | 01 |  | 0 | 2017-06-22 | Gemeente Valkenburg aan de Geul | Gemeente Valkenburg aan de Geul | 186332.402 | 320346.433 | 50.8721 | 5.8323 | 1 |  |  |  | 41196279 | Onbemeterde aansluiting Zuid | x 0,00 watt |  | ZIUTZ02 |  |  | 4024761 | GOED |  | 70007309 |  | 70039147 | 00000000 | 00000000 | STAAL | 2031-05-30 | [8 empty] | LED | 384292
529667 | 002525 | In Bedrijf | Valkenburg aan de Geul | VALKENBURG LB |  | Wijk 00 Valkenburg | Valkenburg | Neerhem | 6301CD |  |  | Straatverlichting | ZUD1 Dummy | 1-Straatverlichting | Masten | 51 | 9 | 1Onbekend |  |  |  |  | CVL ST 9 M | 9005 DIEPZWART | 1998-01-01 | 2018-10-01 | 1986 | 01 | SCALA 32X 51W NW 5400L 9005 5103 DVDC | Schréder | 2017-07-07 | 2017 | RAL 9005 GITZWART | 01 | LED 51 W | 51 | N |  | 2017-07-07 | 2022-03-09 |  | 01 |  | 0 | 2017-07-07 | Gemeente Valkenburg aan de Geul | Gemeente Valkenburg aan de Geul | 186582.845 | 318848.5 | 50.8586 | 5.8357 | 1 |  |  |  | 40720594 | Onbemeterde aansluiting Zuid | x 0,00 watt |  | ZIUTZ02 |  |  | 4024761 | GOED |  | 00000000 | 00000000 | 70037411 | 00000000 | 00000000 | STAAL / VERZINKT | 2027-09-29 |  | UBO | [6 empty] | LED | 384311
529667 | 002525 | In Bedrijf | Valkenburg aan de Geul | VALKENBURG LB |  | Wijk 00 Valkenburg | Valkenburg | Neerhem | 6301CD |  |  | Straatverlichting | ZUD1 Dummy | 1-Straatverlichting | Masten | 20 | 9 | 1Onbekend |  |  |  |  | CVL ST 9 M | 9005 DIEPZWART | 1998-01-01 | 2018-10-01 | 1986 | 02 | SCALA 16X 20W NW 2000L 9005 5103 DVDC | Schréder | 2017-07-07 | 2017 | RAL 9005 GITZWART | 01 | LED 20 W | 20 | N |  | 2017-07-07 | 2022-03-09 |  | 01 |  | 0 | 2017-07-07 | Gemeente Valkenburg aan de Geul | Gemeente Valkenburg aan de Geul | 186582.845 | 318848.5 | 50.8586 | 5.8357 | 1 |  |  |  | 40720594 | Onbemeterde aansluiting Zuid | x 0,00 watt |  | ZIUTZ02 |  |  | 4024761 | GOED |  | 00000000 | 00000000 | 70037414 | 00000000 | 00000000 | STAAL / VERZINKT | 2027-09-29 |  | UBO | [6 empty] | LED | 384312
529668 | 002772 | In Bedrijf | Valkenburg aan de Geul | BERG EN TERBLIJT |  | Wijk 04 Berg en Terblijt | Berg | Oude Kerkstraat | 6325EE |  |  | Straatverlichting | ZUD1 Dummy | 1-Straatverlichting | Masten | 18 | 4.75 | 1Onbekend |  |  |  |  | CVL ST 4.75 M | 7033 CEMENTGRIJS | 1997-12-01 | 2022-06-01 | 1997 | 01 | BRISA 10X 12W NW 1600L 9007 LCA2 ND | LIGHTRONICS | 2015-02-19 | 2015 | 9007 GRIJS ALUMINIUM | 01 | LED 18 W | 18 | N |  | 2015-02-19 | 2038-07-02 |  | 01 |  | 0 | 2015-02-19 | Gemeente Valkenburg aan de Geul | Gemeente Valkenburg aan de Geul | 182451.7135 | 319502.0427 | 50.8647 | 5.7771 | 1 |  |  |  | 40723100 | Onbemeterde aansluiting Zuid | x 0,00 watt |  |  |  |  | 4014854 | GOED |  | 00000000 |  | 70023907 | 00000000 | 00000000 | STAAL | 2031-05-30 | [8 empty] | LED | 384313
529669 | 003169 | In Bedrijf | Valkenburg aan de Geul | BERG EN TERBLIJT |  | Wijk 04 Berg en Terblijt | Berg | Kleinstraat | 6325CV |  | nabij kruising - met rijksweg | Straatverlichting | ZUD1 Dummy | 1-Straatverlichting | Masten | 19 | 4.5 | Kaal |  |  | 60 |  | SM ST CO 4,5M EU 0,5/5 D121 T60 HOUTLOOK |  | 2020-11-01 |  | 2020 | 01 | SCALAM 16X 19W WW 2200L 7016 068A DDG | Schréder | 2020-11-01 | 2020 | RAL 7016 ANTRACIETGRIJS | 01 | LED 19 W | 19 | N |  | 2020-11-01 | 2025-07-04 |  | 01 |  | 0 | 2020-11-01 | Gemeente Valkenburg aan de Geul | Gemeente Valkenburg aan de Geul | 182410 | 319007 | 50.8602 | 5.7765 | 1 |  |  |  | 40818055 | Onbemeterde aansluiting Zuid | x 0,00 watt |  | ZIUTZ02 |  |  | 4026397-1 ¦ michelva20200302 | GOED |  | 70039098 |  | 70039111 | 00000000 | 00000000 | STAAL | [9 empty] | LED | 384314
529683 | 004477 | In Bedrijf | Valkenburg aan de Geul | SCHIN OP GEUL |  | Wijk 02 Schin op Geul | Schin op Geul-Strucht | Mauritiussingel | 6305AZ |  |  | Straatverlichting | ZUD1 Dummy | 1-Straatverlichting | Masten | 18 | 4.75 | 1Onbekend |  |  |  |  | CVL ST 4.75 M | 7033 CEMENTGRIJS | 2003-06-23 | 2022-06-01 | 2003 | 01 | * 2000 1XPLL 24W R9005 EVSA | INDAL | 2003-06-23 | 2003 | 9005 DIEPZWART | 01 | RETROFIT ZRF164K01 16LED 18W NW 1300LM D | 18 | N |  | 2016-10-11 | 2040-02-22 |  | 01 |  | 0 | 2016-10-11 | Gemeente Valkenburg aan de Geul | Gemeente Valkenburg aan de Geul | 188962 | 318339 | 50.8539 | 5.8695 | 1 |  | Links |  | 41246179 | Onbemeterde aansluiting Zuid | x 0,00 watt |  |  |  |  | 4023159 ¦ guuse20160926 | GOED |  | 00000000 |  | 70000244 | 70023632 | 00000000 | STAAL | 2031-05-30 | [8 empty] | RETROLED | 384331
529727 | 001392 | In Bedrijf | Valkenburg aan de Geul | VALKENBURG LB |  | Wijk 00 Valkenburg | Broekhem-Plenkert | Prinses Christinalaan | 6301VV |  |  | Straatverlichting | ZUD1 Dummy | 1-Straatverlichting | Masten | 10 | 4.75 | 1Onbekend |  |  |  |  | CVL ST 4.75 M | 7033 CEMENTGRIJS | 2001-08-09 | 2022-06-01 | 2001 | 01 | BDS711 12X 10W NW 1400L 9005 DM50 DVEC | Philips | 2017-06-13 | 2017 | RAL 9005 GITZWART | 01 | LED 10 W | 10 | N |  | 2017-06-13 | 2040-10-24 |  | 01 |  | 0 | 2017-06-13 | Gemeente Valkenburg aan de Geul | Gemeente Valkenburg aan de Geul | 185512 | 320024 | 50.8692 | 5.8206 | 1 |  |  |  | 37081586 | Onbemeterde aansluiting Zuid | x 0,00 watt |  | ZIUTZ02 |  |  | 4024761 | GOED |  | 00000000 |  | 70039147 | 00000000 | 00000000 | STAAL | 2031-05-30 | [8 empty] | LED | 384373
529806 | 000756 | In Bedrijf | Valkenburg aan de Geul | VALKENBURG LB |  | Wijk 03 Sibbe | Sibbe | Torenweg | 6301AJ |  |  | Straatverlichting | ZUD1 Dummy | 1-Straatverlichting | Masten | 23 | 4.25 | 1Onbekend |  |  |  |  | OCTA ST 4.25 M | 7033 CEMENTGRIJS | 1985-01-01 | 2018-10-01 | 1985 | 01 | *STREET 9L 23W 1900LM NW CURVEDGL | ORANGE | 2016-01-25 | 2016 | GRIJS | 01 | 20066035 LED 23 W | 23 | N | 840 | 2016-01-25 | 2027-10-01 |  | 01 |  | 0 | 2016-01-25 | Gemeente Valkenburg aan de Geul | Gemeente Valkenburg aan de Geul | 185936 | 317674 | 50.8481 | 5.8264 | 1 |  |  |  | 40429830 | Onbemeterde aansluiting Zuid | x 0,00 watt |  |  |  |  | 4020481 ¦ guuse20150922 | GOED |  | 00000000 |  | 70026318 | 00000000 | 00000000 | STAAL / VERZINKT | 2027-09-29 | [8 empty] | LED | 384441
529816 | 000704 | In Bedrijf | Valkenburg aan de Geul | VALKENBURG LB |  | Wijk 00 Valkenburg | Valkenburg | Dr Hermanstraat | 6301DH |  |  | Straatverlichting | ZUD1 Dummy | 1-Straatverlichting | Masten | 15 | 4.75 | VALMONT |  | 114 | 60 | 0 | PM ST 4,75 CV T60 GG M V |  | 2023-06-22 12:59 |  | 2023 | 01 | KFK 15X 17W NW 1600L 9005 C7 DDG | LIGHTRONICS | 2016-12-17 | 2016 | RAL 9005 GITZWART | 01 | LED 17 W | 15 | N |  | 2016-12-17 | 2021-08-19 |  | 01 |  | 0 | 2016-12-17 | Gemeente Valkenburg aan de Geul | Gemeente Valkenburg aan de Geul | 186633 | 319368 | 50.8633 | 5.8365 | 1 |  |  |  | 37094221 | Onbemeterde aansluiting Zuid | x 0,00 watt |  |  |  |  | 201768 | GOED |  | 70007262 |  | 70031952 | 00000000 | 00000000 | STAAL | [9 empty] | LED | 384452
529824 | 003038 | In Bedrijf | Valkenburg aan de Geul | VALKENBURG LB |  | Wijk 00 Valkenburg | Stoepert | Casimir Ubaghslaan | 6301LP | 8 |  | Straatverlichting | ZUD1 Dummy | 1-Straatverlichting | Masten | 10 | 4.75 | 1Onbekend |  |  |  |  | CVL ST 4.75 M | 7033 CEMENTGRIJS | 2000-07-07 | 2022-06-01 | 2000 | 01 | BDS711 12X 10W NW 1400L 9005 DM50 DVEC | Philips | 2017-06-15 | 2017 | RAL 9005 GITZWART | 01 | LED 10 W | 10 | N |  | 2017-06-15 | 2040-10-26 |  | 01 |  | 0 | 2017-06-15 | Gemeente Valkenburg aan de Geul | Gemeente Valkenburg aan de Geul | 186226 | 320619 | 50.8745 | 5.8308 | 1 |  |  |  | 40792935 | Onbemeterde aansluiting Zuid | x 0,00 watt |  | ZIUTZ02 |  |  | 4024761 | GOED |  | 00000000 |  | 70039147 | 00000000 | 00000000 | STAAL | 2031-05-30 | [8 empty] | LED | 384461
529826 | 000291 | In Bedrijf | Valkenburg aan de Geul | BERG EN TERBLIJT |  | Wijk 04 Berg en Terblijt | Berg | Grote Straat | 6325EA |  |  | Straatverlichting | ZUD1 Dummy | 1-Straatverlichting | Masten | 60 | 6.5 | 1Onbekend |  |  |  |  | CVL ST 6.5 M | 7033 CEMENTGRIJS | 2001-08-12 | 2018-10-01 | 1986 | 01 | STRM60 54X 60W NW 5200L 9023 L13 DVDC | ORANGE | 2017-08-18 | 2017 | RAL 9023 PARELMOER DONKERGRIJS | 01 | LED 60 W | 60 | N |  | 2017-08-18 | 2040-12-29 |  | 01 |  | 0 | 2017-08-18 | Gemeente Valkenburg aan de Geul | Gemeente Valkenburg aan de Geul | 182240 | 319094 | 50.861 | 5.7741 | 1 |  |  |  | 37054600 | Onbemeterde aansluiting Zuid | x 0,00 watt |  | ZIUTZ02 |  |  | 4024761 | GOED |  | 00000000 | 00000000 | 70037404 | 00000000 | 00000000 | STAAL / VERZINKT | 2027-09-29 |  | UBO | [6 empty] | LED | 384463
529832 | 000498 | In Bedrijf | Valkenburg aan de Geul | VALKENBURG LB |  | Wijk 00 Valkenburg | Emmaberg | Emmaberg | 6301ER |  |  | Straatverlichting | ZUD1 Dummy | 1-Straatverlichting | Masten | 65 | 9 | VALMONT |  | 159 | 51 | 0 | OM ST 7,46 CV PTU51 GG M V | 7033 CEMENTGRIJS | 2017-06-19 | 2020-06-01 | 2017 | 01 | TECEO1 40X 65W NW 6960L A150 5102 DDC | Schréder | 2014-04-23 | 2014 | AKZ900GS | 01 | LED 65 W | 65 | N |  | 2014-04-23 | 2037-09-03 |  | 01 |  | 0 | 2014-04-23 | Gemeente Valkenburg aan de Geul | Gemeente Valkenburg aan de Geul | 187209 | 320605 | 50.8743 | 5.8448 | 1 | N298 |  |  | 37069284 | Onbemeterde aansluiting Zuid | x 0,00 watt |  | ZIUTZ69 | 50 |  | 4024761-18 ¦ guuse20170403 | GOED |  | 70007265 | 70007338 | 70021859 | 00000000 | 00000000 | STAAL | 2029-05-30 |  | UITH ST 1x1500/05 PTU60 T60 V | NM SCHILDEREN | [5 empty] | LED | 384469
529833 | 001089 | In Bedrijf | Valkenburg aan de Geul | VALKENBURG LB |  | Wijk 03 Sibbe | Sibbe | Sint Rosastraat | 6301AM |  |  | Straatverlichting | ZUD1 Dummy | 1-Straatverlichting | Masten | 30 | 6.5 | VALMONT |  | 121 | 51 |  | OM ST 4,78 CV PTU51 GG M V | 7033 CEMENTGRIJS | 2017-04-11 | 2020-06-01 | 2017 | 01 | STRM30 24X 30W NW 2100L 9023 L13 DVDC | ORANGE | 2017-08-03 | 2017 | RAL 9023 PARELMOER DONKERGRIJS | 01 | LED 30 W | 30 | N |  | 2017-08-03 | 2040-12-14 |  | 01 |  | 0 | 2017-08-03 | Gemeente Valkenburg aan de Geul | Gemeente Valkenburg aan de Geul | 186047 | 317016 | 50.8421 | 5.828 | 1 |  |  |  | 37077791 | Onbemeterde aansluiting Zuid | x 0,00 watt |  | ZIUTZ02 |  |  | 4024761-3 | GOED |  | 70007263 | 70007337 | 70037400 | 00000000 | 00000000 | STAAL | 2029-05-30 |  | UITH ST 1x1000/05 PTU60 T60 V | [6 empty] | LED | 384470
529834 | 000804 | In Bedrijf | Valkenburg aan de Geul | SCHIN OP GEUL |  | Wijk 02 Schin op Geul | Oud-Valkenburg | Oud-Valkenburg | 6305AA |  |  | Straatverlichting | ZUD1 Dummy | 1-Straatverlichting | Masten | 65 | 9 | 1Onbekend |  |  |  |  | CVL ST 9 M | 7033 CEMENTGRIJS | 1990-10-01 | 2018-10-01 | 1986 | 01 | TECEO1 40X 65W NW 6960L A150 5102 DDC | Schréder | 2014-04-23 | 2014 | AKZ900GS | 01 | LED 65 W | 65 | N |  | 2014-04-23 | 2037-09-03 |  | 01 |  | 0 | 2014-04-23 | Gemeente Valkenburg aan de Geul | Gemeente Valkenburg aan de Geul | 187160.0675 | 318482.0625 | 50.8553 | 5.8439 | 1 |  |  |  | 37085808 | Onbemeterde aansluiting Zuid | x 0,00 watt |  | ZIUTZ02 |  |  | 4011634 | GOED |  | 00000000 | 00000000 | 70021859 | 00000000 | 00000000 | STAAL / VERZINKT | 2027-09-29 |  | UBO | NWEG ¦ luukg20160311 | [5 empty] | LED | 384471
529850 | 000697 | In Bedrijf | Valkenburg aan de Geul | VALKENBURG LB |  | Wijk 00 Valkenburg | Valkenburg | Betsy Perklaan | 6301ZP |  |  | Straatverlichting | ZUD1 Dummy | 1-Straatverlichting | Masten | 15 | 4.75 | 1Onbekend |  |  |  |  | CVL ST 4.75 M | 7033 CEMENTGRIJS | 1990-07-01 | 2019-06-03 | 1990 | 01 | KFK 15X 17W NW 1600L 9005 C7 DDG | LIGHTRONICS | 2016-12-17 | 2016 | RAL 9005 GITZWART | 01 | LED 17 W | 15 | N |  | 2016-12-17 | 2021-08-19 |  | 01 |  | 0 | 2016-12-17 | Gemeente Valkenburg aan de Geul | Gemeente Valkenburg aan de Geul | 186782.5 | 319123.94 | 50.8611 | 5.8386 | 1 |  |  |  | 37094203 | Onbemeterde aansluiting Zuid | x 0,00 watt |  |  |  |  | 4023242 ¦ guuse20161214 | GOED |  | 00000000 |  | 70031952 | 00000000 | 00000000 | STAAL | 2028-05-31 | [8 empty] | LED | 384489
529933 | 000726 | In Bedrijf | Valkenburg aan de Geul | VALKENBURG LB |  | Wijk 00 Valkenburg | Valkenburg | Herkenbroekerweg | 6301EG |  |  | Straatverlichting | ZUD1 Dummy | 1-Straatverlichting | Masten | 10 | 4.75 | VALMONT |  | 114 | 60 | 0 | PM ST 4,75 CV T60 GG M V | 7033 CEMENTGRIJS | 2009-03-30 | 2018-10-01 | 2009 | 01 | BDS711 12X 10W NW 1400L 9005 DM50 DVEC | Philips | 2017-06-19 | 2017 | RAL 9005 GITZWART | 01 | LED 10 W | 10 | N |  | 2017-06-19 | 2040-10-30 |  | 01 |  | 0 | 2017-06-19 | Gemeente Valkenburg aan de Geul | Gemeente Valkenburg aan de Geul | 186655 | 319778 | 50.8669 | 5.8368 | 1 |  |  |  | 37090151 | Onbemeterde aansluiting Zuid | x 0,00 watt |  | ZIUTZ02 |  |  | 4024761 | GOED |  | 70007262 |  | 70039147 | 00000000 | 00000000 | STAAL | 2027-09-29 | [8 empty] | LED | 384567
529936 | 004136 | In Bedrijf | Valkenburg aan de Geul | VALKENBURG LB |  | Wijk 00 Valkenburg | Broekhem-Plenkert | Prins Willem-Alexanderlaan | 6301TR |  |  | Straatverlichting | ZUD1 Dummy | 1-Straatverlichting | Masten | 10 | 4.75 | 1Onbekend |  |  |  |  | CVL ST 4.75 M | 7033 CEMENTGRIJS | 2001-08-27 | 2022-06-01 | 2001 | 01 | BDS711 12X 10W NW 1400L 9005 DM50 DVEC | Philips | 2017-06-15 | 2017 | RAL 9005 GITZWART | 01 | LED 10 W | 10 | N |  | 2017-06-15 | 2040-10-26 |  | 01 |  | 0 | 2017-06-15 | Gemeente Valkenburg aan de Geul | Gemeente Valkenburg aan de Geul | 185299 | 320174 | 50.8706 | 5.8176 | 1 |  |  |  | 41142039 | Onbemeterde aansluiting Zuid | x 0,00 watt |  | ZIUTZ02 |  |  | 4024761 | GOED |  | 00000000 |  | 70039147 | 00000000 | 00000000 | STAAL | 2031-05-30 | [8 empty] | LED | 384570
529954 | 001394 | In Bedrijf | Valkenburg aan de Geul | VALKENBURG LB |  | Wijk 00 Valkenburg | Broekhem-Plenkert | Prinses Christinalaan | 6301VV |  |  | Straatverlichting | ZUD1 Dummy | 1-Straatverlichting | Masten | 10 | 4.75 | 1Onbekend |  |  |  |  | CVL ST 4.75 M | 7033 CEMENTGRIJS | 2001-08-09 | 2022-06-01 | 2001 | 01 | BDS711 12X 10W NW 1400L 9005 DM50 DVEC | Philips | 2017-06-14 | 2017 | RAL 9005 GITZWART | 01 | LED 10 W | 10 | N |  | 2017-06-14 | 2040-10-25 |  | 01 |  | 0 | 2017-06-14 | Gemeente Valkenburg aan de Geul | Gemeente Valkenburg aan de Geul | 185443 | 320065 | 50.8696 | 5.8196 | 1 |  |  |  | 37081608 | Onbemeterde aansluiting Zuid | x 0,00 watt |  | ZIUTZ02 |  |  | 4024761 | GOED |  | 00000000 |  | 70039147 | 00000000 | 00000000 | STAAL | 2031-05-30 | [8 empty] | LED | 384587
529966 | 001092 | In Bedrijf | Valkenburg aan de Geul | VALKENBURG LB |  | Wijk 03 Sibbe | Sibbe | Sibberkerkstraat | 6301AT |  |  | Straatverlichting | ZUD1 Dummy | 1-Straatverlichting | Masten | 30 | 6.5 | 1Onbekend |  |  |  |  | CVL ST 6.5 M | 7033 CEMENTGRIJS | 2002-05-15 | 2019-06-03 | 2002 | 01 | STRM30 24X 30W NW 2100L 9023 L13 DVDC | ORANGE | 2017-08-03 | 2017 | RAL 9023 PARELMOER DONKERGRIJS | 01 | LED 30 W | 30 | N |  | 2017-08-03 | 2040-12-14 |  | 01 |  | 0 | 2017-08-03 | Gemeente Valkenburg aan de Geul | Gemeente Valkenburg aan de Geul | 185978 | 316996 | 50.842 | 5.827 | 1 |  |  |  | 37077805 | Onbemeterde aansluiting Zuid | x 0,00 watt |  | ZIUTZ02 |  |  | 4024761 | GOED |  | 00000000 | 00000000 | 70037400 | 00000000 | 00000000 | STAAL / VERZINKT | 2028-05-31 |  | UBO | [6 empty] | LED | 384599
529968 | 001228 | In Bedrijf | Valkenburg aan de Geul | SCHIN OP GEUL |  | Wijk 02 Schin op Geul | Schin op Geul-Strucht | Grachtstraat | 6305AM |  |  | Straatverlichting | ZUD1 Dummy | 1-Straatverlichting | Masten | 10 | 4.75 | 1Onbekend |  |  |  |  | CVL ST 4.75 M | 7033 CEMENTGRIJS | 2001-09-19 | 2017-03-01 | 2001 | 01 | BDS711 12X 10W NW 1400L 9005 DM50 DVEC | Philips | 2017-07-04 | 2017 | RAL 9005 GITZWART | 01 | LED 10 W | 10 | N |  | 2017-07-04 | 2040-11-14 |  | 01 |  | 0 | 2017-07-04 | Gemeente Valkenburg aan de Geul | Gemeente Valkenburg aan de Geul | 188797 | 317800 | 50.849 | 5.8671 | 1 |  |  |  | 37090143 | Onbemeterde aansluiting Zuid | x 0,00 watt |  | ZIUTZ02 |  |  | 4024761 | GOED |  | 00000000 |  | 70039147 | 00000000 | 00000000 | STAAL | 2026-02-26 | [8 empty] | LED | 384601
529970 | 004135 | In Bedrijf | Valkenburg aan de Geul | VALKENBURG LB |  | Wijk 00 Valkenburg | Broekhem-Plenkert | Prins Willem-Alexanderlaan | 6301TR |  |  | Straatverlichting | ZUD1 Dummy | 1-Straatverlichting | Masten | 10 | 4.75 | 1Onbekend |  |  |  |  | CVL ST 4.75 M | 7033 CEMENTGRIJS | 2001-08-27 | 2022-06-01 | 2001 | 01 | BDS711 12X 10W NW 1400L 9005 DM50 DVEC | Philips | 2017-06-15 | 2017 | RAL 9005 GITZWART | 01 | LED 10 W | 10 | N |  | 2017-06-15 | 2040-10-26 |  | 01 |  | 0 | 2017-06-15 | Gemeente Valkenburg aan de Geul | Gemeente Valkenburg aan de Geul | 185379 | 320196 | 50.8708 | 5.8187 | 1 |  |  |  | 41142020 | Onbemeterde aansluiting Zuid | x 0,00 watt |  | ZIUTZ02 |  |  | 4024761 | GOED |  | 00000000 |  | 70039147 | 00000000 | 00000000 | STAAL | 2031-05-30 | [8 empty] | LED | 384603
529998 | 001093 | In Bedrijf | Valkenburg aan de Geul | VALKENBURG LB |  | Wijk 03 Sibbe | Sibbe | Sibberkerkstraat | 6301AT |  |  | Straatverlichting | ZUD1 Dummy | 1-Straatverlichting | Masten | 30 | 6.5 | VALMONT |  | 121 | 51 | 0 | OM ST 4,78 CV PTU51 GG M V |  | 2007-07-01 | 2016-11-01 | 2007 | 01 | STRM30 24X 30W NW 2100L 9023 L13 DVDC | ORANGE | 2017-08-03 | 2017 | RAL 9023 PARELMOER DONKERGRIJS | 01 | LED 30 W | 30 | N |  | 2017-08-03 | 2040-12-14 |  | 01 |  | 0 | 2017-08-03 | Gemeente Valkenburg aan de Geul | Gemeente Valkenburg aan de Geul | 185915 | 317063 | 50.8426 | 5.8261 | 1 |  |  |  | 37077813 | Onbemeterde aansluiting Zuid | x 0,00 watt |  | ZIUTZ02 |  |  | 4024761 | GOED |  | 70007263 | 00000000 | 70037400 | 00000000 | 00000000 | STAAL | 2025-10-29 |  | DCH | [6 empty] | LED | 384630
530086 | 003040 | In Bedrijf | Valkenburg aan de Geul | VALKENBURG LB |  | Wijk 00 Valkenburg | Stoepert | Casimir Ubaghslaan | 6301LP | 18 |  | Straatverlichting | ZUD1 Dummy | 1-Straatverlichting | Masten | 10 | 4.75 | 1Onbekend |  |  |  |  | CVL ST 4.75 M | 7033 CEMENTGRIJS | 2000-07-07 | 2022-06-01 | 2000 | 01 | BDS711 12X 10W NW 1400L 9005 DM50 DVEC | Philips | 2017-06-15 | 2017 | RAL 9005 GITZWART | 01 | LED 10 W | 10 | N |  | 2017-06-15 | 2040-10-26 |  | 01 |  | 0 | 2017-06-15 | Gemeente Valkenburg aan de Geul | Gemeente Valkenburg aan de Geul | 186264 | 320607 | 50.8744 | 5.8314 | 1 |  |  |  | 40792951 | Onbemeterde aansluiting Zuid | x 0,00 watt |  | ZIUTZ02 |  |  | 4024761 | GOED |  | 00000000 |  | 70039147 | 00000000 | 00000000 | STAAL | 2031-05-30 | [8 empty] | LED | 384723
530088 | 001117 | In Bedrijf | Valkenburg aan de Geul | SCHIN OP GEUL |  | Wijk 02 Schin op Geul | Oud-Valkenburg | Oud-Valkenburg | 6305AA |  |  | Straatverlichting | ZUD1 Dummy | 1-Straatverlichting | Masten | 65 | 9 | 1Onbekend |  |  |  |  | CVL ST 9 M | 7033 CEMENTGRIJS | 1990-10-01 | 2018-10-01 | 1986 | 01 | TECEO1 40X 65W NW 6960L A150 5102 DDC | Schréder | 2014-04-23 | 2014 | AKZ900GS | 01 | LED 65 W | 65 | N |  | 2014-04-23 | 2037-09-03 |  | 01 |  | 0 | 2014-04-23 | Gemeente Valkenburg aan de Geul | Gemeente Valkenburg aan de Geul | 187237 | 318459 | 50.8551 | 5.845 | 1 |  |  |  | 37085832 | Onbemeterde aansluiting Zuid | x 0,00 watt |  | ZIUTZ02 |  |  | 4011634 | GOED |  | 00000000 | 00000000 | 70021859 | 00000000 | 00000000 | STAAL / VERZINKT | 2027-09-29 |  | UBO | NWEG ¦ luukg20160311 | [5 empty] | LED | 384725
530091 | 000297 | In Bedrijf | Valkenburg aan de Geul | BERG EN TERBLIJT |  | Wijk 04 Berg en Terblijt | Berg | Grote Straat | 6325EA | 3 |  | Straatverlichting | ZUD1 Dummy | 1-Straatverlichting | Masten | 60 | 6.5 | 1Onbekend |  |  |  |  | OCTA ST 6.5 M | 7033 CEMENTGRIJS | 1999-11-22 | 2018-10-01 | 1999 | 01 | STRM60 54X 60W NW 5200L 9023 L13 DVDC | ORANGE | 2017-08-18 | 2017 | RAL 9023 PARELMOER DONKERGRIJS | 01 | LED 60 W | 60 | N |  | 2017-08-18 | 2040-12-29 |  | 01 |  | 0 | 2017-08-18 | Gemeente Valkenburg aan de Geul | Gemeente Valkenburg aan de Geul | 182282 | 319136 | 50.8614 | 5.7747 | 1 |  |  |  | 37054627 | Onbemeterde aansluiting Zuid | x 0,00 watt |  | ZIUTZ02 |  |  | 4024761 | GOED |  | 00000000 | 00000000 | 70037404 | 00000000 | 00000000 | STAAL / VERZINKT | 2027-09-29 |  | DCH | [6 empty] | LED | 384728
530093 | 004314 | In Bedrijf | Valkenburg aan de Geul | VALKENBURG LB |  | Wijk 00 Valkenburg | Stoepert | Azaleastraat | 6301XB |  |  | Straatverlichting | ZUD1 Dummy | 1-Straatverlichting | Masten | 10 | 4.25 | 1Onbekend |  |  |  |  | OCTA ST 4.25 M | 7033 CEMENTGRIJS | 1998-05-17 | 2022-06-01 | 1998 | 01 | BDS711 12X 10W NW 1400L 9005 DM50 DVEC | Philips | 2017-06-13 | 2017 | RAL 9005 GITZWART | 01 | LED 10 W | 10 | N |  | 2017-06-13 | 2040-10-24 |  | 01 |  | 0 | 2017-06-13 | Gemeente Valkenburg aan de Geul | Gemeente Valkenburg aan de Geul | 186258 | 320374 | 50.8723 | 5.8313 | 1 |  |  |  | 41196287 | Onbemeterde aansluiting Zuid | x 0,00 watt |  | ZIUTZ02 |  |  | 4024761 | GOED |  | 00000000 |  | 70039147 | 00000000 | 00000000 | STAAL / VERZINKT | 2031-05-30 | [8 empty] | LED | 384730
530098 | 000500 | In Bedrijf | Valkenburg aan de Geul | VALKENBURG LB |  | Wijk 00 Valkenburg | Emmaberg | Emmaberg | 6301ER |  |  | Straatverlichting | ZUD1 Dummy | 1-Straatverlichting | Masten | 65 | 9 | 1Onbekend |  |  |  |  | OCTA ST 9 M | 7033 CEMENTGRIJS | 1975-01-01 | 2018-10-01 | 1986 | 01 | TECEO1 40X 65W NW 6960L A150 5102 DDC | Schréder | 2014-04-23 | 2014 | AKZ900GS | 01 | LED 65 W | 65 | N |  | 2014-04-23 | 2037-09-03 |  | 01 |  | 0 | 2014-04-23 | Gemeente Valkenburg aan de Geul | Gemeente Valkenburg aan de Geul | 187276 | 320698 | 50.8752 | 5.8457 | 1 | N298 |  |  | 37069306 | Onbemeterde aansluiting Zuid | x 0,00 watt |  | ZIUTZ69 | 50 |  | 4011633 | GOED |  | 00000000 | 00000000 | 70021859 | 00000000 | 00000000 | STAAL / VERZINKT | 2027-09-29 |  | DCH | [6 empty] | LED | 384734
530100 | 001420 | In Bedrijf | Valkenburg aan de Geul | VALKENBURG LB |  | Wijk 00 Valkenburg | Broekhem-Plenkert | Van Brabantlaan | 6301VT |  |  | Straatverlichting | ZUD1 Dummy | 1-Straatverlichting | Masten | 10 | 4.75 | 1Onbekend |  |  |  |  | CVL ST 4.75 M | 7033 CEMENTGRIJS | 2001-07-30 | 2022-06-01 | 2001 | 01 | BDS711 12X 10W NW 1400L 9005 DM50 DVEC | Philips | 2017-06-16 | 2017 | RAL 9005 GITZWART | 01 | LED 10 W | 10 | N |  | 2017-06-16 | 2040-10-27 |  | 01 |  | 0 | 2017-06-16 | Gemeente Valkenburg aan de Geul | Gemeente Valkenburg aan de Geul | 185562 | 319909 | 50.8682 | 5.8213 | 1 |  |  |  | 37081624 | Onbemeterde aansluiting Zuid | x 0,00 watt |  | ZIUTZ02 |  |  | 4024761 | GOED |  | 00000000 |  | 70039147 | 00000000 | 00000000 | STAAL | 2031-05-30 | [8 empty] | LED | 384735
530120 | 002526 | In Bedrijf | Valkenburg aan de Geul | VALKENBURG LB |  | Wijk 00 Valkenburg | Valkenburg | Neerhem | 6301CD |  |  | Straatverlichting | ZUD1 Dummy | 1-Straatverlichting | Masten | 51 | 9 | 1Onbekend |  |  |  |  | CVL ST 9 M | 9005 DIEPZWART | 1998-01-01 | 2018-10-01 | 1986 | 01 | SCALA 32X 51W NW 5400L 9005 5103 DVDC | Schréder | 2017-07-10 | 2017 | RAL 9005 GITZWART | 01 | LED 51 W | 51 | N |  | 2017-07-10 | 2022-03-12 |  | 01 |  | 0 | 2017-07-10 | Gemeente Valkenburg aan de Geul | Gemeente Valkenburg aan de Geul | 186601.394 | 318818.101 | 50.8583 | 5.836 | 1 |  |  |  | 40720608 | Onbemeterde aansluiting Zuid | x 0,00 watt |  | ZIUTZ02 |  |  | 4024761 | GOED |  | 00000000 | 00000000 | 70037411 | 00000000 | 00000000 | STAAL / VERZINKT | 2027-09-29 |  | UBO | [6 empty] | LED | 384755
530120 | 002526 | In Bedrijf | Valkenburg aan de Geul | VALKENBURG LB |  | Wijk 00 Valkenburg | Valkenburg | Neerhem | 6301CD |  |  | Straatverlichting | ZUD1 Dummy | 1-Straatverlichting | Masten | 20 | 9 | 1Onbekend |  |  |  |  | CVL ST 9 M | 9005 DIEPZWART | 1998-01-01 | 2018-10-01 | 1986 | 02 | SCALA 16X 20W NW 2000L 9005 5103 DVDC | Schréder | 2017-07-10 | 2017 | RAL 9005 GITZWART | 01 | LED 20 W | 20 | N |  | 2017-07-10 | 2022-03-12 |  | 01 |  | 0 | 2017-07-10 | Gemeente Valkenburg aan de Geul | Gemeente Valkenburg aan de Geul | 186601.394 | 318818.101 | 50.8583 | 5.836 | 1 |  |  |  | 40720608 | Onbemeterde aansluiting Zuid | x 0,00 watt |  | ZIUTZ02 |  |  | 4024761 | GOED |  | 00000000 | 00000000 | 70037414 | 00000000 | 00000000 | STAAL / VERZINKT | 2027-09-29 |  | UBO | [6 empty] | LED | 384756
530132 | 003041 | In Bedrijf | Valkenburg aan de Geul | VALKENBURG LB |  | Wijk 00 Valkenburg | Stoepert | Casimir Ubaghslaan | 6301LP |  |  | Straatverlichting | ZUD1 Dummy | 1-Straatverlichting | Masten | 10 | 4.75 | 1Onbekend |  |  |  |  | CVL ST 4.75 M | 7033 CEMENTGRIJS | 2002-12-13 | 2022-06-01 | 2002 | 01 | BDS711 12X 10W NW 1400L 9005 DM50 DVEC | Philips | 2017-06-15 | 2017 | RAL 9005 GITZWART | 01 | LED 10 W | 10 | N |  | 2017-06-15 | 2040-10-26 |  | 01 |  | 0 | 2017-06-15 | Gemeente Valkenburg aan de Geul | Gemeente Valkenburg aan de Geul | 186284 | 320599 | 50.8743 | 5.8316 | 1 |  |  |  | 40792961 | Onbemeterde aansluiting Zuid | x 0,00 watt |  | ZIUTZ02 |  |  | 4024761 | GOED |  | 00000000 |  | 70039147 | 00000000 | 00000000 | STAAL | 2031-05-30 | [8 empty] | LED | 384769
530133 | 000499 | In Bedrijf | Valkenburg aan de Geul | VALKENBURG LB |  | Wijk 00 Valkenburg | Emmaberg | Emmaberg | 6301ER |  |  | Straatverlichting | ZUD1 Dummy | 1-Straatverlichting | Masten | 65 | 9 | VALMONT |  | 159 | 51 | 0 | OM ST 7,46 CV PTU51 GG M V | 7033 CEMENTGRIJS | 2017-06-19 | 2020-06-01 | 2017 | 01 | TECEO1 40X 65W NW 6960L A150 5102 DDC | Schréder | 2014-04-23 | 2014 | AKZ900GS | 01 | LED 65 W | 65 | N |  | 2014-04-23 | 2037-09-03 |  | 01 |  | 0 | 2014-04-23 | Gemeente Valkenburg aan de Geul | Gemeente Valkenburg aan de Geul | 187235 | 320649 | 50.8747 | 5.8452 | 1 | N298 |  |  | 37069292 | Onbemeterde aansluiting Zuid | x 0,00 watt |  | ZIUTZ69 | 50 |  | 4024761-18 ¦ guuse20170403 | GOED |  | 70007265 | 70007338 | 70021859 | 00000000 | 00000000 | STAAL | 2029-05-30 |  | UITH ST 1x1500/05 PTU60 T60 V | NM SCHILDEREN | [5 empty] | LED | 384770
530136 | 000300 | In Bedrijf | Valkenburg aan de Geul | BERG EN TERBLIJT |  | Wijk 04 Berg en Terblijt | Berg | Grote Straat | 6325EA | 31 |  | Straatverlichting | ZUD1 Dummy | 1-Straatverlichting | Masten | 60 | 6.5 | 1Onbekend |  |  |  |  | CVL ST 6.5 M | 7033 CEMENTGRIJS | 1999-11-22 | 2018-10-01 | 1986 | 01 | STRM60 54X 60W NW 5200L 9023 L13 DVDC | ORANGE | 2017-08-18 | 2017 | RAL 9023 PARELMOER DONKERGRIJS | 01 | LED 60 W | 60 | N |  | 2017-08-18 | 2040-12-29 |  | 01 |  | 0 | 2017-08-18 | Gemeente Valkenburg aan de Geul | Gemeente Valkenburg aan de Geul | 182377 | 319242 | 50.8623 | 5.776 | 1 |  |  |  | 37054635 | Onbemeterde aansluiting Zuid | x 0,00 watt |  | ZIUTZ02 |  |  | 4024761 | GOED |  | 00000000 | 00000000 | 70037404 | 00000000 | 00000000 | STAAL / VERZINKT | 2027-09-29 |  | UBO | [6 empty] | LED | 384773
530140 | 001118 | In Bedrijf | Valkenburg aan de Geul | SCHIN OP GEUL |  | Wijk 02 Schin op Geul | Oud-Valkenburg | Oud-Valkenburg | 6305AA |  |  | Straatverlichting | ZUD1 Dummy | 1-Straatverlichting | Masten | 65 | 9 | 1Onbekend |  |  |  |  | CVL ST 9 M | 7033 CEMENTGRIJS | 1994-04-01 | 2020-06-01 | 1986 | 01 | TECEO1 40X 65W NW 6960L A150 5102 DDC | Schréder | 2014-04-23 | 2014 | AKZ900GS | 01 | LED 65 W | 65 | N |  | 2014-04-23 | 2037-09-03 |  | 01 |  | 0 | 2014-04-23 | Gemeente Valkenburg aan de Geul | Gemeente Valkenburg aan de Geul | 187263 | 318473 | 50.8552 | 5.8454 | 1 |  |  |  | 37085840 | Onbemeterde aansluiting Zuid | x 0,00 watt |  | ZIUTZ02 |  |  | 4011634 | GOED |  | 00000000 | 00000000 | 70021859 | 00000000 | 00000000 | STAAL / VERZINKT | 2029-05-30 |  | UBO | NWEG ¦ luukg20160311 | [5 empty] | LED | 384777
530142 | 000709 | In Bedrijf | Valkenburg aan de Geul | VALKENBURG LB |  | Wijk 00 Valkenburg | Valkenburg | Burgemeester Henssingel | 6301DG |  |  | Straatverlichting | ZUD1 Dummy | 1-Straatverlichting | Masten | 60 | 8 | 1Onbekend |  |  |  |  | CVL ST 8 M | 7033 CEMENTGRIJS | 1998-01-01 | 2016-11-01 | 1998 | 01 | STRM60 54X 60W NW 6550L 9023 L13 DVDC | ORANGE | 2017-08-16 | 2017 | RAL 9023 PARELMOER DONKERGRIJS | 01 | LED 60 W | 60 | N |  | 2017-08-16 | 2040-12-27 |  | 01 |  | 0 | 2017-08-16 | Gemeente Valkenburg aan de Geul | Gemeente Valkenburg aan de Geul | 186702 | 319516 | 50.8646 | 5.8375 | 1 |  |  |  | 37094238 | Onbemeterde aansluiting Zuid | x 0,00 watt |  | ZIUTZ02 |  |  | 4024761 | GOED |  | 00000000 | 00000000 | 70037403 | 00000000 | 00000000 | STAAL | 2025-10-29 |  | UBO | [6 empty] | LED | 384779
530144 | 004315 | In Bedrijf | Valkenburg aan de Geul | VALKENBURG LB |  | Wijk 00 Valkenburg | Stoepert | Azaleastraat | 6301XB |  |  | Straatverlichting | ZUD1 Dummy | 1-Straatverlichting | Masten | 10 | 4.25 | 1Onbekend |  |  |  |  | OCTA ST 4.25 M | 7033 CEMENTGRIJS | 1998-05-17 | 2022-06-01 | 1998 | 01 | BDS711 12X 10W NW 1400L 9005 DM50 DVEC | Philips | 2017-06-13 | 2017 | RAL 9005 GITZWART | 01 | LED 10 W | 10 | N |  | 2017-06-13 | 2040-10-24 |  | 01 |  | 0 | 2017-06-13 | Gemeente Valkenburg aan de Geul | Gemeente Valkenburg aan de Geul | 186212 | 320377 | 50.8724 | 5.8306 | 1 |  |  |  | 41196295 | Onbemeterde aansluiting Zuid | x 0,00 watt |  | ZIUTZ02 |  |  | 4024761 | GOED |  | 00000000 |  | 70039147 | 00000000 | 00000000 | STAAL / VERZINKT | 2031-05-30 | [8 empty] | LED | 384781
530149 | 000480 | In Bedrijf | Valkenburg aan de Geul | BERG EN TERBLIJT |  | Wijk 04 Berg en Terblijt | Vilt | Sibberweg (VERVALLEN) | 6325AK |  |  | Mast met Lora-controler | ZUD1 Dummy | 1-Straatverlichting | Masten | 37 | 8 | 1Onbekend |  |  |  |  | CVL ST 8 M | 7033 CEMENTGRIJS | 1990-09-01 | 2018-10-01 | 1990 | 01 | STRM40 32X 37W NW 3900L 9023 L13 DVDC | ORANGE | 2017-08-28 | 2017 | RAL 9023 PARELMOER DONKERGRIJS | 01 | LED 37 W | 37 | N |  | 2017-08-28 | 2022-04-30 |  | 01 |  | 0 | 2017-08-28 | Gemeente Valkenburg aan de Geul | Gemeente Valkenburg aan de Geul | 184939 | 318566 | 50.8561 | 5.8124 | 1 |  |  |  | 37058576 | Onbemeterde aansluiting Zuid | x 0,00 watt |  | ZIUTZ02 |  |  | 4024761 | GOED |  | 00000000 | 00000000 | 70037402 | 00000000 | 00000000 | STAAL | 2027-09-29 |  | UBO | [6 empty] | LED | 384785
530194 | 000592 | In Bedrijf | Valkenburg aan de Geul | VALKENBURG LB |  | Wijk 00 Valkenburg |  | Plenkertstraat | 6301GK |  |  | Straatverlichting | ZUD1 Dummy | 1-Straatverlichting | Masten | 28 | 4.75 | VALMONT |  | 114 | 60 | 0 | PM ST 4,75 CV T60 GG M V | 9005 DIEPZWART | 2019-06-18 10:45 | 2021-06-01 | 2019 | 01 | PILZEO 24X 28W NW 3200L 9005 068A DVDC | Schréder | 2017-06-27 | 2017 | RAL 9005 GITZWART | 01 | LED 28 W | 28 | N |  | 2017-06-27 | 2040-11-07 |  | 01 |  | 0 | 2017-06-27 | Gemeente Valkenburg aan de Geul | Gemeente Valkenburg aan de Geul | 185878 | 319566 | 50.8651 | 5.8258 | 1 |  |  |  | 40047237 | Onbemeterde aansluiting Zuid | x 0,00 watt |  | ZIUTZ02 |  |  | 3669139 | GOED |  | 70007262 |  | 70037410 | 00000000 | 00000000 | STAAL | 2030-05-30 | [8 empty] | LED | 384828
530269 | 000713 | In Bedrijf | Valkenburg aan de Geul | VALKENBURG LB |  | Wijk 00 Valkenburg | Valkenburg | Pastoor Sartonstraat | 6301DK |  |  | Straatverlichting | ZUD1 Dummy | 1-Straatverlichting | Masten | 17 | 4.75 | VALMONT |  | 114 | 60 |  | PM ST 4,75 CV T60 GG M V | 7033 CEMENTGRIJS | 2017-03-22 | 2020-06-01 | 2017 | 01 | KFK 15X 17W NW 1600L 9005 C7 DDG | LIGHTRONICS | 2017-03-22 | 2017 | RAL 9005 GITZWART | 01 | LED 17 W | 15 | N |  | 2017-03-22 | 2021-11-22 |  | 01 |  | 2 |  | Gemeente Valkenburg aan de Geul | Gemeente Valkenburg aan de Geul | 186600 | 319552 | 50.8649 | 5.836 | 1 |  |  |  | 37094254 | Onbemeterde aansluiting Zuid | e 2,00 Watt |  |  |  |  | 4023242-1 ¦ guuse20170123 | GOED |  | 70007262 |  | 70031952 | 00000000 | 00000000 | STAAL | 2029-05-30 |  |  | NM SCHILDEREN | [5 empty] | LED | 384888
530408 | 004316 | In Bedrijf | Valkenburg aan de Geul | VALKENBURG LB |  | Wijk 00 Valkenburg | Stoepert | Salviastraat |  | 26 |  | Voetpadverlichting | ZUD1 Dummy | 1-Straatverlichting | Masten | 10 | 4.25 | 1Onbekend |  |  |  |  | OCTA ST 4.25 M | 7033 CEMENTGRIJS | 1998-05-17 | 2016-11-01 | 1998 | 01 | BDS711 12X 10W NW 1400L 9005 DM50 DVEC | Philips | 2017-06-22 | 2017 | RAL 9005 GITZWART | 01 | LED 10 W | 10 | N |  | 2017-06-22 | 2040-11-02 |  | 01 |  | 0 | 2017-06-22 | Gemeente Valkenburg aan de Geul | Gemeente Valkenburg aan de Geul | 186260 | 320309 | 50.8717 | 5.8313 | 1 |  |  |  | 41196309 | Onbemeterde aansluiting Zuid | x 0,00 watt |  | ZIUTZ02 |  |  | 4024761 | GOED |  | 00000000 |  | 70039147 | 00000000 | 00000000 | STAAL / VERZINKT | 2025-10-29 | [8 empty] | LED | 385035
530425 | 002527 | In Bedrijf | Valkenburg aan de Geul | VALKENBURG LB |  | Wijk 00 Valkenburg | Valkenburg | Neerhem | 6301CD |  |  | Straatverlichting | ZUD1 Dummy | 1-Straatverlichting | Masten | 51 | 9 | 1Onbekend |  |  |  |  | CVL ST 9 M | 9005 DIEPZWART | 1998-01-01 | 2018-10-01 | 1986 | 01 | SCALA 32X 51W NW 5400L 9005 5103 DVDC | Schréder | 2017-07-10 | 2017 | RAL 9005 GITZWART | 01 | LED 51 W | 51 | N |  | 2017-07-10 | 2022-03-12 |  | 01 |  | 0 | 2017-07-10 | Gemeente Valkenburg aan de Geul | Gemeente Valkenburg aan de Geul | 186616.984 | 318791.016 | 50.8581 | 5.8362 | 1 |  |  |  | 40720616 | Onbemeterde aansluiting Zuid | x 0,00 watt |  | ZIUTZ02 |  |  | 4024761 | GOED |  | 00000000 | 00000000 | 70037411 | 00000000 | 00000000 | STAAL / VERZINKT | 2027-09-29 |  | UBO | [6 empty] | LED | 385049
530425 | 002527 | In Bedrijf | Valkenburg aan de Geul | VALKENBURG LB |  | Wijk 00 Valkenburg | Valkenburg | Neerhem | 6301CD |  |  | Straatverlichting | ZUD1 Dummy | 1-Straatverlichting | Masten | 20 | 9 | 1Onbekend |  |  |  |  | CVL ST 9 M | 9005 DIEPZWART | 1998-01-01 | 2018-10-01 | 1986 | 02 | SCALA 16X 20W NW 2000L 9005 5103 DVDC | Schréder | 2017-07-10 | 2017 | RAL 9005 GITZWART | 01 | LED 20 W | 20 | N |  | 2017-07-10 | 2022-03-12 |  | 01 |  | 0 | 2017-07-10 | Gemeente Valkenburg aan de Geul | Gemeente Valkenburg aan de Geul | 186616.984 | 318791.016 | 50.8581 | 5.8362 | 1 |  |  |  | 40720616 | Onbemeterde aansluiting Zuid | x 0,00 watt |  | ZIUTZ02 |  |  | 4024761 | GOED |  | 00000000 | 00000000 | 70037414 | 00000000 | 00000000 | STAAL / VERZINKT | 2027-09-29 |  | UBO | [6 empty] | LED | 385050
530428 | 001120 | In Bedrijf | Valkenburg aan de Geul | SCHIN OP GEUL |  | Wijk 02 Schin op Geul | Oud-Valkenburg | Oud-Valkenburg | 6305AA |  |  | Straatverlichting | ZUD1 Dummy | 1-Straatverlichting | Masten | 65 | 8 | VALMONT |  | 140 | 51 | 0 | OM ST 6,5 CV PTU51 GG M V | 7033 CEMENTGRIJS | 2007-03-09 | 2020-06-01 | 2007 | 01 | TECEO1 40X 65W NW 6960L A150 5102 DDC | Schréder | 2014-04-23 | 2014 | AKZ900GS | 01 | LED 65 W | 65 | N |  | 2014-04-23 | 2037-09-03 |  | 01 |  | 0 | 2014-04-23 | Gemeente Valkenburg aan de Geul | Gemeente Valkenburg aan de Geul | 187309 | 318470 | 50.8551 | 5.846 | 1 |  |  |  | 37085859 | Onbemeterde aansluiting Zuid | x 0,00 watt |  | ZIUTZ02 |  |  | 4011634 | GOED |  | 70007264 | 00000000 | 70021859 | 00000000 | 00000000 | STAAL | 2029-05-30 |  | 621353 UBO ENKEL ST 1000/60 | NWEG ¦ luukg20160311 | [5 empty] | LED | 385053
530444 | 004137 | In Bedrijf | Valkenburg aan de Geul | VALKENBURG LB |  | Wijk 00 Valkenburg | Broekhem-Plenkert | Prins Willem-Alexanderlaan | 6301TR |  |  | Straatverlichting | ZUD1 Dummy | 1-Straatverlichting | Masten | 10 | 4.75 | VALMONT |  | 114 | 60 | 0 | PM ST 4,75 CV T60 GG M V | 7033 CEMENTGRIJS | 2022-03-30 | 2022-06-01 | 2022 | 01 | BDS711 12X 10W NW 1400L 9005 DM50 DVEC | Philips | 2017-06-15 | 2017 | RAL 9005 GITZWART | 01 | LED 10 W | 10 | N |  | 2017-06-15 | 2040-10-26 |  | 01 |  | 0 | 2017-06-15 | Gemeente Valkenburg aan de Geul | Gemeente Valkenburg aan de Geul | 185253 | 320155 | 50.8704 | 5.817 | 1 |  |  |  | 41142047 | Onbemeterde aansluiting Zuid | x 0,00 watt |  | ZIUTZ02 |  |  | 102238 | GOED |  | 70007262 |  | 70039147 | 00000000 | 00000000 | STAAL | 2031-05-30 | [8 empty] | LED | 385068
530514 | 001446 | In Bedrijf | Valkenburg aan de Geul | VALKENBURG LB |  | Wijk 00 Valkenburg | Valkenburg | Oosterweg | 6301PX |  |  | Straatverlichting | ZUD1 Dummy | 1-Straatverlichting | Masten | 30 | 6.5 | VALMONT |  | 121 | 51 | 0 | OM ST 4,78 CV PTU51 GG M V | 7033 CEMENTGRIJS | 2006-12-01 | 2016-11-01 | 2006 | 01 | STRM30 24X 30W NW 2100L 9023 L13 DVDC | ORANGE | 2017-07-17 | 2017 | RAL 9023 PARELMOER DONKERGRIJS | 01 | LED 30 W | 30 | N |  | 2017-07-17 | 2040-11-27 |  | 01 |  | 0 | 2017-07-17 | Gemeente Valkenburg aan de Geul | Gemeente Valkenburg aan de Geul | 186857 | 319432 | 50.8638 | 5.8397 | 1 |  |  |  | 37081683 | Onbemeterde aansluiting Zuid | x 0,00 watt |  | ZIUTZ02 |  |  | 4024761 | GOED |  | 70007263 | 00000000 | 70037400 | 00000000 | 00000000 | STAAL | 2025-10-29 |  | 621353 UBO ENKEL ST 1000/60 | [6 empty] | LED | 385133
530540 | 000486 | In Bedrijf | Valkenburg aan de Geul | BERG EN TERBLIJT |  | Wijk 04 Berg en Terblijt | Vilt | Sibberweg (VERVALLEN) | 6325AK |  |  | Mast met Lora-controler | ZUD1 Dummy | 1-Straatverlichting | Masten | 37 | 8 | 1Onbekend |  |  |  |  | CVL ST 8 M | 7033 CEMENTGRIJS | 1990-09-01 | 2018-10-01 | 1990 | 01 | STRM40 32X 37W NW 3900L 9023 L13 DVDC | ORANGE | 2017-08-28 | 2017 | RAL 9023 PARELMOER DONKERGRIJS | 01 | LED 37 W | 37 | N |  | 2017-08-28 | 2022-04-30 |  | 01 |  | 0 | 2017-08-28 | Gemeente Valkenburg aan de Geul | Gemeente Valkenburg aan de Geul | 184960 | 318450 | 50.8551 | 5.8127 | 1 |  |  |  | 37058592 | Onbemeterde aansluiting Zuid | x 0,00 watt |  | ZIUTZ02 |  |  | 4024761 | GOED |  | 00000000 | 00000000 | 70037402 | 00000000 | 00000000 | STAAL | 2027-09-29 |  | UBO | [6 empty] | LED | 385162
530545 | 000692 | In Bedrijf | Valkenburg aan de Geul | VALKENBURG LB |  | Wijk 00 Valkenburg | Emmaberg | Emmaberg | 6301ER |  |  | Straatverlichting | ZUD1 Dummy | 1-Straatverlichting | Masten | 65 | 9 | 1Onbekend |  |  |  |  | OCTA ST 9 M | 7033 CEMENTGRIJS | 1975-01-01 | 2020-06-01 | 1986 | 01 | TECEO1 40X 65W NW 6960L A150 5102 DDC | Schréder | 2014-04-23 | 2014 | AKZ900GS | 01 | LED 65 W | 65 | N |  | 2014-04-23 | 2037-09-03 |  | 01 |  | 0 | 2014-04-23 | Gemeente Valkenburg aan de Geul | Gemeente Valkenburg aan de Geul | 187388 | 320862 | 50.8766 | 5.8473 | 1 | N298 |  |  | 37069330 | Onbemeterde aansluiting Zuid | x 0,00 watt |  | ZIUTZ69 | 50 |  | 4011633 | GOED |  | 00000000 | 00000000 | 70021859 | 00000000 | 00000000 | STAAL / VERZINKT | 2029-05-30 |  | DCH | [6 empty] | LED | 385167
530547 | 000728 | In Bedrijf | Valkenburg aan de Geul | VALKENBURG LB |  | Wijk 00 Valkenburg | Valkenburg | Herkenbroekerweg | 6301EH | 14 |  | Straatverlichting | ZUD1 Dummy | 1-Straatverlichting | Masten | 10 | 4.75 | VALMONT |  | 114 | 60 | 0 | PM ST 4,75 CV T60 GG M V | 7033 CEMENTGRIJS | 2009-03-30 | 2018-10-01 | 2009 | 01 | BDS711 12X 10W NW 1400L 9005 DM50 DVEC | Philips | 2017-06-19 | 2017 | RAL 9005 GITZWART | 01 | LED 10 W | 10 | N |  | 2017-06-19 | 2040-10-30 |  | 01 |  | 0 | 2017-06-19 | Gemeente Valkenburg aan de Geul | Gemeente Valkenburg aan de Geul | 186726 | 319808 | 50.8672 | 5.8378 | 1 |  |  |  | 37090161 | Onbemeterde aansluiting Zuid | x 0,00 watt |  | ZIUTZ02 |  |  | 4024761 | GOED |  | 70007262 |  | 70039147 | 00000000 | 00000000 | STAAL | 2027-09-29 | [8 empty] | LED | 385169
530600 | 001124 | In Bedrijf | Valkenburg aan de Geul | SCHIN OP GEUL |  | Wijk 02 Schin op Geul | Oud-Valkenburg | Oud-Valkenburg | 6305AA |  |  | Straatverlichting | ZUD1 Dummy | 1-Straatverlichting | Masten | 65 | 9 | 1Onbekend |  |  |  |  | CVL ST 9 M | 7033 CEMENTGRIJS | 1990-10-01 | 2020-06-01 | 1986 | 01 | TECEO1 40X 65W NW 6960L A150 5102 DDC | Schréder | 2014-04-23 | 2014 | AKZ900GS | 01 | LED 65 W | 65 | N |  | 2014-04-23 | 2037-09-03 |  | 01 |  | 0 | 2014-04-23 | Gemeente Valkenburg aan de Geul | Gemeente Valkenburg aan de Geul | 187404 | 318467 | 50.8551 | 5.8474 | 1 |  |  |  | 37085883 | Onbemeterde aansluiting Zuid | x 0,00 watt |  | ZIUTZ02 |  |  | 4011634 | GOED |  | 00000000 | 00000000 | 70021859 | 00000000 | 00000000 | STAAL / VERZINKT | 2029-05-30 |  | UBO | NWEG ¦ luukg20160311 | [5 empty] | LED | 385219
530615 | 000313 | In Bedrijf | Valkenburg aan de Geul | BERG EN TERBLIJT |  | Wijk 04 Berg en Terblijt | Berg | Grote Straat | 6325EA |  |  | Straatverlichting | ZUD1 Dummy | 1-Straatverlichting | Masten | 60 | 6.5 | 1Onbekend |  |  |  |  | OCTA ST 6.5 M | 7033 CEMENTGRIJS | 1990-01-01 | 2018-10-01 | 1986 | 01 | STRM60 54X 60W NW 5200L 9023 L13 DVDC | ORANGE | 2017-08-18 | 2017 | RAL 9023 PARELMOER DONKERGRIJS | 01 | LED 60 W | 60 | N |  | 2017-08-18 | 2040-12-29 |  | 01 |  | 0 | 2017-08-18 | Gemeente Valkenburg aan de Geul | Gemeente Valkenburg aan de Geul | 182394 | 319329 | 50.8631 | 5.7763 | 1 |  |  |  | 37054686 | Onbemeterde aansluiting Zuid | x 0,00 watt |  | ZIUTZ02 |  |  | 4024761 | GOED |  | 00000000 | 00000000 | 70037404 | 00000000 | 00000000 | STAAL / VERZINKT | 2027-09-29 |  | DCH | [6 empty] | LED | 385235
530619 | 000318 | In Bedrijf | Valkenburg aan de Geul | VALKENBURG LB |  | Wijk 00 Valkenburg | Valkenburg | Geneindestraat | 6301HC |  |  | Straatverlichting | ZUD1 Dummy | 1-Straatverlichting | Masten | 60 | 8 | 1Onbekend |  |  |  |  | CVL ST 8 M | 7033 CEMENTGRIJS | 1991-04-01 | 2016-11-01 | 1991 | 01 | STRM60 54X 60W NW 6550L 9023 L13 DVDC | ORANGE | 2017-08-16 | 2017 | RAL 9023 PARELMOER DONKERGRIJS | 01 | LED 60 W | 60 | N |  | 2017-08-16 | 2040-12-27 |  | 01 |  | 0 | 2017-08-16 | Gemeente Valkenburg aan de Geul | Gemeente Valkenburg aan de Geul | 186279 | 319776 | 50.8669 | 5.8315 | 1 |  |  |  | 37094289 | Onbemeterde aansluiting Zuid | x 0,00 watt |  | ZIUTZ02 |  |  | 4024761 | GOED |  | 00000000 | 00000000 | 70037403 | 00000000 | 00000000 | STAAL | 2025-10-29 |  | UBO | [6 empty] | LED | 385239
530692 | 000798 | In Bedrijf | Valkenburg aan de Geul | SCHIN OP GEUL |  | Wijk 02 Schin op Geul | Schin op Geul-Strucht | Grachtstraat | 6305AN | 30 |  | Straatverlichting | ZUD1 Dummy | 1-Straatverlichting | Masten | 10 | 4.75 | 1Onbekend |  |  |  |  | CVL ST 4.75 M | 7033 CEMENTGRIJS | 1993-05-01 | 2022-06-01 | 1993 | 01 | BDS711 12X 10W NW 1400L 9005 DM50 DVEC | Philips | 2017-07-04 | 2017 | RAL 9005 GITZWART | 01 | LED 10 W | 10 | N |  | 2017-07-04 | 2040-11-14 |  | 01 |  | 0 | 2017-07-04 | Gemeente Valkenburg aan de Geul | Gemeente Valkenburg aan de Geul | 188810.9429 | 317822.818 | 50.8492 | 5.8673 | 1 |  |  |  | 37090178 | Onbemeterde aansluiting Zuid | x 0,00 watt |  | ZIUTZ02 |  |  | 4024761 | GOED |  | 00000000 |  | 70039147 | 00000000 | 00000000 | STAAL | 2031-05-30 | [8 empty] | LED | 385312
530693 | 004138 | In Bedrijf | Valkenburg aan de Geul | VALKENBURG LB |  | Wijk 00 Valkenburg | Broekhem-Plenkert | Prins Willem-Alexanderlaan | 6301TR |  |  | Straatverlichting | ZUD1 Dummy | 1-Straatverlichting | Masten | 10 | 4.75 | 1Onbekend |  |  |  |  | CVL ST 4.75 M | 7033 CEMENTGRIJS | 2001-08-27 | 2022-06-01 | 2001 | 01 | BDS711 12X 10W NW 1400L 9005 DM50 DVEC | Philips | 2017-06-15 | 2017 | RAL 9005 GITZWART | 01 | LED 10 W | 10 | N |  | 2017-06-15 | 2040-10-26 |  | 01 |  | 0 | 2017-06-15 | Gemeente Valkenburg aan de Geul | Gemeente Valkenburg aan de Geul | 185231 | 320146 | 50.8703 | 5.8166 | 1 |  |  |  | 41142055 | Onbemeterde aansluiting Zuid | x 0,00 watt |  | ZIUTZ02 |  |  | 4024761 | GOED |  | 00000000 |  | 70039147 | 00000000 | 00000000 | STAAL | 2031-05-30 | [8 empty] | LED | 385313
530698 | 004483 | In Bedrijf | Valkenburg aan de Geul | VALKENBURG LB |  | Wijk 00 Valkenburg | Valkenburg | Wilhelminalaan | 6301GG |  |  | Straatverlichting | ZUD1 Dummy | 1-Straatverlichting | Masten | 60 | 8 | 1Onbekend |  |  |  |  | CON ST 8 M .... | 7033 CEMENTGRIJS | 2003-06-06 | 2016-11-01 | 2003 | 01 | STRM60 54X 60W NW 6550L 9023 L13 DVDC | ORANGE | 2017-09-12 | 2017 | RAL 9023 PARELMOER DONKERGRIJS | 01 | LED 60 W | 60 | N |  | 2017-09-12 | 2041-01-23 |  | 01 |  | 0 | 2017-09-12 | Gemeente Valkenburg aan de Geul | Gemeente Valkenburg aan de Geul | 186208.9623 | 319571.977 | 50.8651 | 5.8305 | 1 |  | Links |  | 41246276 | Onbemeterde aansluiting Zuid | x 0,00 watt |  | ZIUTZ02 |  |  | 4024761 | GOED |  | 00000000 |  | 70037403 | 00000000 | 00000000 | STAAL / VERZINKT | 2025-10-29 | [8 empty] | LED | 385317
530768 | 003044 | In Bedrijf | Valkenburg aan de Geul | VALKENBURG LB |  | Wijk 00 Valkenburg | Stoepert | Casimir Ubaghslaan | 6301LP | 50 |  | Straatverlichting | ZUD1 Dummy | 1-Straatverlichting | Masten | 10 | 4.75 | 1Onbekend |  |  |  |  | CVL ST 4.75 M | 7033 CEMENTGRIJS | 2002-12-13 | 2022-06-01 | 2002 | 01 | BDS711 12X 10W NW 1400L 9005 DM50 DVEC | Philips | 2017-06-15 | 2017 | RAL 9005 GITZWART | 01 | LED 10 W | 10 | N |  | 2017-06-15 | 2040-10-26 |  | 01 |  | 0 | 2017-06-15 | Gemeente Valkenburg aan de Geul | Gemeente Valkenburg aan de Geul | 186307 | 320663 | 50.8749 | 5.832 | 1 |  |  |  | 40792994 | Onbemeterde aansluiting Zuid | x 0,00 watt |  | ZIUTZ02 |  |  | 4024761 | GOED |  | 00000000 |  | 70039147 | 00000000 | 00000000 | STAAL | 2031-05-30 | [8 empty] | LED | 385388
530788 | 000489 | In Bedrijf | Valkenburg aan de Geul | BERG EN TERBLIJT |  | Wijk 04 Berg en Terblijt | Vilt | Sibberweg (VERVALLEN) | 6325AK |  |  | Mast met Lora-controler | ZUD1 Dummy | 1-Straatverlichting | Masten | 37 | 8 | 1Onbekend |  |  |  |  | CVL ST 8 M | 7033 CEMENTGRIJS | 1999-05-01 | 2018-10-01 | 1999 | 01 | STRM40 32X 37W NW 3900L 9023 L13 DVDC | ORANGE | 2017-08-28 | 2017 | RAL 9023 PARELMOER DONKERGRIJS | 01 | LED 37 W | 37 | N |  | 2017-08-28 | 2022-04-30 |  | 01 |  | 0 | 2017-08-28 | Gemeente Valkenburg aan de Geul | Gemeente Valkenburg aan de Geul | 184930 | 318315 | 50.8539 | 5.8122 | 1 |  |  |  | 37058606 | Onbemeterde aansluiting Zuid | x 0,00 watt |  | ZIUTZ02 |  |  | 4024761 | GOED |  | 00000000 | 00000000 | 70037402 | 00000000 | 00000000 | STAAL | 2027-09-29 |  | UBO | [6 empty] | LED | 385407
530789 | 000693 | In Bedrijf | Valkenburg aan de Geul | VALKENBURG LB |  | Wijk 00 Valkenburg | Emmaberg | Emmaberg | 6301ER |  |  | Straatverlichting | ZUD1 Dummy | 1-Straatverlichting | Masten | 65 | 9 | VALMONT |  | 159 | 51 | 0 | OM ST 7,46 CV PTU51 GG M V | 7033 CEMENTGRIJS | 2017-06-19 | 2020-06-01 | 2017 | 01 | TECEO1 40X 65W NW 6960L A150 5102 DDC | Schréder | 2014-04-23 | 2014 | AKZ900GS | 01 | LED 65 W | 65 | N |  | 2014-04-23 | 2037-09-03 |  | 01 |  | 0 | 2014-04-23 | Gemeente Valkenburg aan de Geul | Gemeente Valkenburg aan de Geul | 187403 | 320907 | 50.877 | 5.8476 | 1 | N298 |  |  | 37069349 | Onbemeterde aansluiting Zuid | x 0,00 watt |  | ZIUTZ69 | 50 |  | 4024761-18 ¦ guuse20170403 | GOED |  | 70007265 | 70007338 | 70021859 | 00000000 | 00000000 | STAAL | 2029-05-30 |  | UITH ST 1x1500/05 PTU60 T60 V | NM SCHILDEREN | [5 empty] | LED | 385408
530790 | 001273 | In Bedrijf | Valkenburg aan de Geul | WALEM |  | Wijk 02 Schin op Geul | Walem | Walem | 6342PA |  |  | Mast met Lora-controler | ZUD1 Dummy | 1-Straatverlichting | Masten | 30 | 6.5 | 1Onbekend |  |  |  |  | CVL ST 6.5 M | 7033 CEMENTGRIJS | 1999-10-20 | 2019-06-03 | 1999 | 01 | STRM30 24X 30W NW 2100L 9023 L13 DVDC | ORANGE | 2017-09-07 | 2017 | RAL 9023 PARELMOER DONKERGRIJS | 01 | LED 30 W | 30 | N |  | 2017-09-07 | 2041-01-18 |  | 01 |  | 0 | 2017-09-07 | Gemeente Valkenburg aan de Geul | Gemeente Valkenburg aan de Geul | 188988 | 319272 | 50.8623 | 5.8699 | 1 |  |  |  | 37077880 | Onbemeterde aansluiting Zuid | x 0,00 watt |  | ZIUTZ02 |  |  | 4024761 | GOED |  | 00000000 | 00000000 | 70037401 | 00000000 | 00000000 | STAAL / VERZINKT | 2028-05-31 |  | UBO | [6 empty] | LED | 385409
530877 | 000316 | In Bedrijf | Valkenburg aan de Geul | BERG EN TERBLIJT |  | Wijk 04 Berg en Terblijt | Berg | Grote Straat | 6325ED | 50 |  | Straatverlichting | ZUD1 Dummy | 1-Straatverlichting | Masten | 60 | 6.5 | 1Onbekend |  |  |  |  | CVL ST 6.5 M | 7033 CEMENTGRIJS | 1999-11-22 | 2018-10-01 | 1986 | 01 | STRM60 54X 60W NW 5200L 9023 L13 DVDC | ORANGE | 2017-08-18 | 2017 | RAL 9023 PARELMOER DONKERGRIJS | 01 | LED 60 W | 60 | N |  | 2017-08-18 | 2040-12-29 |  | 01 |  | 0 | 2017-08-18 | Gemeente Valkenburg aan de Geul | Gemeente Valkenburg aan de Geul | 182407 | 319351 | 50.8633 | 5.7765 | 1 |  |  |  | 37054694 | Onbemeterde aansluiting Zuid | x 0,00 watt |  | ZIUTZ02 |  |  | 4024761 | GOED |  | 00000000 | 00000000 | 70037404 | 00000000 | 00000000 | STAAL / VERZINKT | 2027-09-29 |  | UBO | [6 empty] | LED | 385493
530884 | 001126 | In Bedrijf | Valkenburg aan de Geul | SCHIN OP GEUL |  | Wijk 02 Schin op Geul | Oud-Valkenburg | Oud-Valkenburg | 6305AA |  |  | Straatverlichting | ZUD1 Dummy | 1-Straatverlichting | Masten | 65 | 9 | 1Onbekend |  |  |  |  | CVL ST 9 M | 7033 CEMENTGRIJS | 1990-10-01 | 2020-06-01 | 1986 | 01 | TECEO1 40X 65W NW 6960L A150 5102 DDC | Schréder | 2014-04-23 | 2014 | AKZ900GS | 01 | LED 65 W | 65 | N |  | 2014-04-23 | 2037-09-03 |  | 01 |  | 0 | 2014-04-23 | Gemeente Valkenburg aan de Geul | Gemeente Valkenburg aan de Geul | 187447 | 318465 | 50.8551 | 5.848 | 1 |  |  |  | 37085891 | Onbemeterde aansluiting Zuid | x 0,00 watt |  | ZIUTZ02 |  |  | 4011634 | GOED |  | 00000000 | 00000000 | 70021859 | 00000000 | 00000000 | STAAL / VERZINKT | 2029-05-30 |  | UBO | NWEG ¦ luukg20160311 | [5 empty] | LED | 385500
530916 | 001325 | In Bedrijf | Valkenburg aan de Geul | VALKENBURG LB |  | Wijk 03 Sibbe | Sibbe | Bergstraat | 6301AB |  |  | Straatverlichting | ZUD1 Dummy | 1-Straatverlichting | Masten | 30 | 6.5 | 1Onbekend |  |  |  |  | CVL ST 6.5 M | 7033 CEMENTGRIJS | 1991-10-01 | 2016-11-01 | 1991 | 01 | STRM30 24X 30W NW 2100L 9023 L13 DVDC | ORANGE | 2017-07-28 | 2017 | RAL 9023 PARELMOER DONKERGRIJS | 01 | LED 30 W | 30 | N |  | 2017-07-28 | 2040-12-08 |  | 01 |  | 0 | 2017-07-28 | Gemeente Valkenburg aan de Geul | Gemeente Valkenburg aan de Geul | 185935 | 317350 | 50.8452 | 5.8264 | 1 |  |  |  | 37077902 | Onbemeterde aansluiting Zuid | x 0,00 watt |  | ZIUTZ02 |  |  | 4024761 | GOED |  | 00000000 | 00000000 | 70037400 | 00000000 | 00000000 | STAAL / VERZINKT | 2025-10-29 |  | UBO | [6 empty] | LED | 385528
530991 | 001007 | In Bedrijf | Valkenburg aan de Geul | VALKENBURG LB |  | Wijk 01 Houthem - Sint Gerlach | Sint Gerlach | Van Peltstraat | 6301JS |  |  | Straatverlichting | ZUD1 Dummy | 1-Straatverlichting | Masten | 13 | 4.25 | 1Onbekend |  |  |  |  | OCTA ST 4.25 M | 7033 CEMENTGRIJS | 1980-01-01 | 2018-10-01 | 1980 | 01 | KFK 13W NW 1600LM R9005 CODE2 DDG | LIGHTRONICS | 2016-03-31 | 2016 | 9005 DIEPZWART | 01 | LED 13 W | 13 | N |  | 2016-03-31 | 2039-08-12 |  | 01 |  | 0 | 2016-03-31 | Gemeente Valkenburg aan de Geul | Gemeente Valkenburg aan de Geul | 183627.5041 | 320300.3042 | 50.8718 | 5.7939 | 1 |  |  |  | 37090194 | Onbemeterde aansluiting Zuid | x 0,00 watt |  | ZIUTZ02 |  |  | 4020482-6 ¦ guuse20160308 | GOED |  | 00000000 |  | 70031160 | 00000000 | 00000000 | STAAL / VERZINKT | 2027-09-29 | [8 empty] | LED | 385595
531002 | 002155 | In Bedrijf | Valkenburg aan de Geul | VALKENBURG LB |  | Wijk 00 Valkenburg | Stoepert | Napoleonstraat | 6301WL |  |  | Straatverlichting | ZUD1 Dummy | 1-Straatverlichting | Masten | 10 | 4.75 | 1Onbekend |  |  |  |  | CVL ST 4.75 M | 7033 CEMENTGRIJS | 1993-03-01 | 2016-11-01 | 1993 | 01 | BDS711 12X 10W NW 1400L 9005 DM50 DVEC | Philips | 2017-06-20 | 2017 | RAL 9005 GITZWART | 01 | LED 10 W | 10 | N |  | 2017-06-20 | 2040-10-31 |  | 01 |  | 0 | 2017-06-20 | Gemeente Valkenburg aan de Geul | Gemeente Valkenburg aan de Geul | 186403.746 | 320246.275 | 50.8712 | 5.8333 | 1 |  |  |  | 40430863 | Onbemeterde aansluiting Zuid | x 0,00 watt |  | ZIUTZ02 |  |  | 4024761 | GOED |  | 00000000 |  | 70039147 | 00000000 | 00000000 | STAAL | 2025-10-29 | [8 empty] | LED | 385607
531007 | 004484 | In Bedrijf | Valkenburg aan de Geul | BERG EN TERBLIJT |  | Wijk 04 Berg en Terblijt | Berg | Mariamunster | 6325CR |  |  | Straatverlichting | ZUD1 Dummy | 1-Straatverlichting | Masten | 10 | 4.75 | 1Onbekend |  |  |  |  | CVL ST 4.75 M | 7033 CEMENTGRIJS | 2003-06-27 | 2022-06-01 | 2003 | 01 | BDS711 12X 10W NW 1400L 9005 DM50 DVEC | Philips | 2017-06-06 | 2017 | RAL 9005 GITZWART | 01 | LED 10 W | 10 | N |  | 2017-06-06 | 2040-10-17 |  | 01 |  | 0 | 2017-06-06 | Gemeente Valkenburg aan de Geul | Gemeente Valkenburg aan de Geul | 183187 | 319191 | 50.8618 | 5.7875 | 1 |  | Links |  | 41246314 | Onbemeterde aansluiting Zuid | x 0,00 watt |  | ZIUTZ02 |  |  | 4024761 | GOED |  | 00000000 |  | 70039147 | 00000000 | 00000000 | STAAL | 2031-05-30 | [8 empty] | LED | 385613
531032 | 004320 | In Bedrijf | Valkenburg aan de Geul | VALKENBURG LB |  | Wijk 00 Valkenburg | Stoepert | Jasmijnstraat | 6301XC | 19 |  | Straatverlichting | ZUD1 Dummy | 1-Straatverlichting | Masten | 10 | 4.75 | 1Onbekend |  |  |  |  | CVL ST 4.75 M | 7033 CEMENTGRIJS | 2003-06-26 | 2022-06-01 | 2003 | 01 | BDS711 12X 10W NW 1400L 9005 DM50 DVEC | Philips | 2017-06-13 | 2017 | RAL 9005 GITZWART | 01 | LED 10 W | 10 | N |  | 2017-06-13 | 2040-10-24 |  | 01 |  | 0 | 2017-06-13 | Gemeente Valkenburg aan de Geul | Gemeente Valkenburg aan de Geul | 186264 | 320439 | 50.8729 | 5.8313 | 1 |  |  |  | 41196341 | Onbemeterde aansluiting Zuid | x 0,00 watt |  | ZIUTZ02 |  |  | 4024761 | GOED |  | 00000000 |  | 70039147 | 00000000 | 00000000 | STAAL | 2031-05-30 | [8 empty] | LED | 385638
531033 | 001021 | In Bedrijf | Valkenburg aan de Geul | VALKENBURG LB |  | Wijk 01 Houthem - Sint Gerlach | Sint Gerlach | Pastoor Ribberghstraat | 6301JW |  |  | Straatverlichting | ZUD1 Dummy | 1-Straatverlichting | Masten | 13 | 4.25 | 1Onbekend |  |  |  |  | OCTA ST 4.25 M | 7033 CEMENTGRIJS | 1980-01-01 | 2018-10-01 | 1980 | 01 | KFK 13W NW 1600LM R9005 CODE2 DDG | LIGHTRONICS | 2016-03-31 | 2016 | 9005 DIEPZWART | 01 | LED 13 W | 13 | N |  | 2016-03-31 | 2039-08-12 |  | 01 |  | 0 | 2016-03-31 | Gemeente Valkenburg aan de Geul | Gemeente Valkenburg aan de Geul | 183509.1489 | 320231.0537 | 50.8712 | 5.7922 | 1 |  |  |  | 37090216 | Onbemeterde aansluiting Zuid | x 0,00 watt |  | ZIUTZ02 |  |  | 4020482-6 ¦ guuse20160308 | GOED |  | 00000000 |  | 70031160 | 00000000 | 00000000 | STAAL / VERZINKT | 2027-09-29 | [8 empty] | LED | 385639
531035 | 000382 | In Bedrijf | Valkenburg aan de Geul | VALKENBURG LB |  | Wijk 00 Valkenburg | Valkenburg | Wilhelminalaan | 6301GG |  |  | Straatverlichting | ZUD1 Dummy | 1-Straatverlichting | Masten | 60 | 8 | 1Onbekend |  |  |  |  | CON ST 8 M .... | 7033 CEMENTGRIJS | 2003-06-06 | 2016-11-01 | 2003 | 01 | STRM60 54X 60W NW 6550L 9023 L13 DVDC | ORANGE | 2017-09-12 | 2017 | RAL 9023 PARELMOER DONKERGRIJS | 01 | LED 60 W | 60 | N |  | 2017-09-12 | 2041-01-23 |  | 01 |  | 0 | 2017-09-12 | Gemeente Valkenburg aan de Geul | Gemeente Valkenburg aan de Geul | 186180 | 319484 | 50.8643 | 5.8301 | 1 |  |  |  | 37094343 | Onbemeterde aansluiting Zuid | x 0,00 watt |  | ZIUTZ02 |  |  | 4024761 | GOED |  | 00000000 |  | 70037403 | 00000000 | 00000000 | STAAL / VERZINKT | 2025-10-29 | [8 empty] | LED | 385641
531067 | 004139 | In Bedrijf | Valkenburg aan de Geul | VALKENBURG LB |  | Wijk 00 Valkenburg | Broekhem-Plenkert | Van Pallandtlaan | 6301TN |  |  | Straatverlichting | ZUD1 Dummy | 1-Straatverlichting | Masten | 10 | 4.75 | 1Onbekend |  |  |  |  | CVL ST 4.75 M | 7033 CEMENTGRIJS | 2001-08-23 | 2022-06-01 | 2001 | 01 | BDS711 12X 10W NW 1400L 9005 DM50 DVEC | Philips | 2017-06-16 | 2017 | RAL 9005 GITZWART | 01 | LED 10 W | 10 | N |  | 2017-06-16 | 2040-10-27 |  | 01 |  | 0 | 2017-06-16 | Gemeente Valkenburg aan de Geul | Gemeente Valkenburg aan de Geul | 185642.281 | 320014.429 | 50.8691 | 5.8225 | 1 |  |  |  | 41412136 | Onbemeterde aansluiting Zuid | x 0,00 watt |  | ZIUTZ02 |  |  | 4024761 | GOED |  | 00000000 |  | 70039147 | 00000000 | 00000000 | STAAL | 2031-05-30 | [8 empty] | LED | 385670
531077 | 004486 | In Bedrijf | Valkenburg aan de Geul | BERG EN TERBLIJT |  | Wijk 04 Berg en Terblijt | Berg | Mariamunster | 6325CR |  |  | Straatverlichting | ZUD1 Dummy | 1-Straatverlichting | Masten | 10 | 4.75 | 1Onbekend |  |  |  |  | CVL ST 4.75 M | 7033 CEMENTGRIJS | 2003-06-27 | 2022-06-01 | 2003 | 01 | BDS711 12X 10W NW 1400L 9005 DM50 DVEC | Philips | 2017-06-06 | 2017 | RAL 9005 GITZWART | 01 | LED 10 W | 10 | N |  | 2017-06-06 | 2040-10-17 |  | 01 |  | 0 | 2017-06-06 | Gemeente Valkenburg aan de Geul | Gemeente Valkenburg aan de Geul | 183177 | 319257 | 50.8624 | 5.7874 | 1 |  | Links |  | 41246330 | Onbemeterde aansluiting Zuid | x 0,00 watt |  | ZIUTZ02 |  |  | 4024761 | GOED |  | 00000000 |  | 70039147 | 00000000 | 00000000 | STAAL | 2031-05-30 | [8 empty] | LED | 385681
531096 | 004485 | In Bedrijf | Valkenburg aan de Geul | BERG EN TERBLIJT |  | Wijk 04 Berg en Terblijt | Berg | Mariamunster | 6325CR |  |  | Straatverlichting | ZUD1 Dummy | 1-Straatverlichting | Masten | 10 | 4.75 | 1Onbekend |  |  |  |  | CVL ST 4.75 M | 7033 CEMENTGRIJS | 2003-06-27 | 2022-06-01 | 2003 | 01 | BDS711 12X 10W NW 1400L 9005 DM50 DVEC | Philips | 2017-06-07 | 2017 | RAL 9005 GITZWART | 01 | LED 10 W | 10 | N |  | 2017-06-07 | 2040-10-18 |  | 01 |  | 0 | 2017-06-07 | Gemeente Valkenburg aan de Geul | Gemeente Valkenburg aan de Geul | 183187 | 319239 | 50.8623 | 5.7875 | 1 |  | Links |  | 41246322 | Onbemeterde aansluiting Zuid | x 0,00 watt |  | ZIUTZ02 |  |  | 4024761 | GOED |  | 00000000 |  | 70039147 | 00000000 | 00000000 | STAAL | 2031-05-30 | [8 empty] | LED | 385698
531103 | 001449 | In Bedrijf | Valkenburg aan de Geul | VALKENBURG LB |  | Wijk 03 Sibbe | IJzeren en Heerstraat | Limietstraat | 6301PA |  |  | Straatverlichting | ZUD1 Dummy | 1-Straatverlichting | Masten | 19 | 6 | VALMONT |  | 114 | 60 |  | PM ST 6,0 CV T60 ET M V | 7033 CEMENTGRIJS | 2016-01-13 | 2020-06-01 | 2016 | 01 | ARESA2 16L 19W NW 2352LM R7038 5102 D | Schréder | 2016-01-13 | 2016 | 7038 AGAATGRIJS | 01 | LED 19 W | 19 | N |  | 2016-01-13 | 2020-09-14 |  | 01 |  | 0 | 2016-01-13 11:33 | Gemeente Valkenburg aan de Geul | Gemeente Valkenburg aan de Geul | 186317 | 316407 | 50.8367 | 5.8317 | 1 |  |  |  | 37081691 | Onbemeterde aansluiting Zuid | x 0,00 watt |  |  |  |  | 4020481 ¦ guuse20150922 | GOED |  | 70007712 |  | 70029799 | 00000000 | 00000000 | STAAL | 2029-05-30 |  |  | NM SCHILDEREN | [5 empty] | LED | 385706
531113 | 002528 | In Bedrijf | Valkenburg aan de Geul | VALKENBURG LB |  | Wijk 00 Valkenburg | Valkenburg | Neerhem | 6301CD |  |  | Straatverlichting | ZUD1 Dummy | 1-Straatverlichting | Masten | 51 | 9 | 1Onbekend |  |  |  |  | CVL ST 9 M | 9005 DIEPZWART | 1998-01-01 | 2018-10-01 | 1986 | 01 | SCALA 32X 51W NW 5400L 9005 5103 DVDC | Schréder | 2017-07-10 | 2017 | RAL 9005 GITZWART | 01 | LED 51 W | 51 | N |  | 2017-07-10 | 2022-03-12 |  | 01 |  | 0 | 2017-07-10 | Gemeente Valkenburg aan de Geul | Gemeente Valkenburg aan de Geul | 186634.754 | 318761.121 | 50.8578 | 5.8365 | 1 |  |  |  | 40720624 | Onbemeterde aansluiting Zuid | x 0,00 watt |  | ZIUTZ02 |  |  | 4024761 | GOED |  | 00000000 | 00000000 | 70037411 | 00000000 | 00000000 | STAAL / VERZINKT | 2027-09-29 |  | UBO | [6 empty] | LED | 385715
531113 | 002528 | In Bedrijf | Valkenburg aan de Geul | VALKENBURG LB |  | Wijk 00 Valkenburg | Valkenburg | Neerhem | 6301CD |  |  | Straatverlichting | ZUD1 Dummy | 1-Straatverlichting | Masten | 20 | 9 | 1Onbekend |  |  |  |  | CVL ST 9 M | 9005 DIEPZWART | 1998-01-01 | 2018-10-01 | 1986 | 02 | SCALA 16X 20W NW 2000L 9005 5103 DVDC | Schréder | 2017-07-10 | 2017 | RAL 9005 GITZWART | 01 | LED 20 W | 20 | N |  | 2017-07-10 | 2022-03-12 |  | 01 |  | 0 | 2017-07-10 | Gemeente Valkenburg aan de Geul | Gemeente Valkenburg aan de Geul | 186634.754 | 318761.121 | 50.8578 | 5.8365 | 1 |  |  |  | 40720624 | Onbemeterde aansluiting Zuid | x 0,00 watt |  | ZIUTZ02 |  |  | 4024761 | GOED |  | 00000000 | 00000000 | 70037414 | 00000000 | 00000000 | STAAL / VERZINKT | 2027-09-29 |  | UBO | [6 empty] | LED | 385716
531114 | 000694 | In Bedrijf | Valkenburg aan de Geul | VALKENBURG LB |  | Wijk 00 Valkenburg | Emmaberg | Emmaberg | 6301ER |  |  | Straatverlichting | ZUD1 Dummy | 1-Straatverlichting | Masten | 65 | 8 | 1Onbekend |  |  |  |  | CVL ST 8 M | 7033 CEMENTGRIJS | 2000-07-20 | 2020-06-01 | 1986 | 01 | TECEO1 40X 65W NW 6960L A150 5102 DDC | Schréder | 2014-04-23 | 2014 | AKZ900GS | 01 | LED 65 W | 65 | N |  | 2014-04-23 | 2037-09-03 |  | 01 |  | 0 | 2014-04-23 | Gemeente Valkenburg aan de Geul | Gemeente Valkenburg aan de Geul | 187423 | 320958 | 50.8775 | 5.8479 | 1 | N298 |  |  | 37069357 | Onbemeterde aansluiting Zuid | x 0,00 watt |  | ZIUTZ69 | 50 |  | 4011633 | GOED |  | 00000000 | 00000000 | 70021859 | 00000000 | 00000000 | STAAL | 2029-05-30 |  | DCH | [6 empty] | LED | 385717
531121 | 001933 | In Bedrijf | Valkenburg aan de Geul | BERG EN TERBLIJT |  |  |  | Geulweg | 632500 |  |  | Straatverlichting | ZUD1 Dummy | 1-Straatverlichting | Masten | 30 | 6.5 | VALMONT |  | 121 | 51 | 0 | OM ST 4,78 CV PTU51 GG M V | 7033 CEMENTGRIJS | 2008-02-26 | 2018-10-01 | 2008 | 01 | STRM30 24X 30W NW 2100L 9023 L13 DVDC | ORANGE | 2017-08-01 | 2017 | RAL 9023 PARELMOER DONKERGRIJS | 01 | LED 30 W | 30 | N |  | 2017-08-01 | 2040-12-12 |  | 01 |  | 0 | 2017-08-01 | Gemeente Valkenburg aan de Geul | Gemeente Valkenburg aan de Geul | 182877 | 319979 | 50.8689 | 5.7832 | 1 |  |  |  | 37097946 | Onbemeterde aansluiting Zuid | x 0,00 watt |  | ZIUTZ02 | 75 |  | 4024761 | GOED |  | 70007263 | 00000000 | 70037400 | 00000000 | 00000000 | STAAL | 2027-09-29 |  | 621353 UBO ENKEL ST 1000/60 | [6 empty] | LED | 385724
531128 | 004454 | In Bedrijf | Valkenburg aan de Geul | VALKENBURG LB |  | Wijk 03 Sibbe | IJzeren en Heerstraat | Kruisstraat | 6301PB |  |  | Straatverlichting | ZUD1 Dummy | 1-Straatverlichting | Masten | 30 | 6.5 | 1Onbekend |  |  |  |  | CVL ST 6.5 M | 7033 CEMENTGRIJS | 2003-05-27 | 2022-06-01 | 2003 | 01 | STRM30 24X 30W NW 2100L 9023 L13 DVDC | ORANGE | 2017-07-26 | 2017 | RAL 9023 PARELMOER DONKERGRIJS | 01 | LED 30 W | 30 | N |  | 2017-07-26 | 2040-12-06 |  | 01 |  | 0 | 2017-07-26 | Gemeente Valkenburg aan de Geul | Gemeente Valkenburg aan de Geul | 186482 | 316561 | 50.838 | 5.8341 | 1 |  |  |  | 37081713 | Onbemeterde aansluiting Zuid | x 0,00 watt |  | ZIUTZ02 |  |  | 4024761 | GOED |  | 00000000 | 00000000 | 70037400 | 00000000 | 00000000 | STAAL / VERZINKT | 2031-05-30 |  | UBO | [6 empty] | LED | 385734
531140 | 001329 | In Bedrijf | Valkenburg aan de Geul | VALKENBURG LB |  | Wijk 03 Sibbe | Sibbe | Dorpstraat | 6301BA |  |  | Straatverlichting | ZUD1 Dummy | 1-Straatverlichting | Masten | 30 | 6.5 | 1Onbekend |  |  |  |  | CVL ST 6.5 M | 7033 CEMENTGRIJS | 1998-07-01 | 2018-10-01 | 1998 | 01 | STRM30 24X 30W NW 2100L 9023 L13 DVDC | ORANGE | 2017-07-28 | 2017 | RAL 9023 PARELMOER DONKERGRIJS | 01 | LED 30 W | 30 | N |  | 2017-07-28 | 2040-12-08 |  | 01 |  | 0 | 2017-07-28 | Gemeente Valkenburg aan de Geul | Gemeente Valkenburg aan de Geul | 185886 | 317346 | 50.8451 | 5.8257 | 1 |  |  |  | 37077929 | Onbemeterde aansluiting Zuid | x 0,00 watt |  | ZIUTZ02 |  |  | 4024761 | GOED |  | 00000000 | 00000000 | 70037400 | 00000000 | 00000000 | STAAL / VERZINKT | 2027-09-29 |  | UBO | [6 empty] | LED | 385745
531141 | 000695 | In Bedrijf | Valkenburg aan de Geul | VALKENBURG LB |  | Wijk 00 Valkenburg | Emmaberg | Emmaberg | 6301ER |  |  | Straatverlichting | ZUD1 Dummy | 1-Straatverlichting | Masten | 65 | 9 | 1Onbekend |  |  |  |  | OCTA ST 9 M | 7033 CEMENTGRIJS | 1975-01-01 | 2020-06-01 | 1986 | 01 | TECEO1 40X 65W NW 6960L A150 5102 DDC | Schréder | 2014-04-23 | 2014 | AKZ900GS | 01 | LED 65 W | 65 | N |  | 2014-04-23 | 2037-09-03 |  | 01 |  | 0 | 2014-04-23 | Gemeente Valkenburg aan de Geul | Gemeente Valkenburg aan de Geul | 187436 | 321005 | 50.8779 | 5.848 | 1 | N298 |  |  | 37069365 | Onbemeterde aansluiting Zuid | x 0,00 watt |  | ZIUTZ69 | 50 | 3166505 | 4011633 | GOED |  | 00000000 | 00000000 | 70021859 | 00000000 | 00000000 | STAAL / VERZINKT | 2029-05-30 |  | DCH | [6 empty] | LED | 385746
531157 | 003046 | In Bedrijf | Valkenburg aan de Geul | VALKENBURG LB |  | Wijk 00 Valkenburg | Stoepert | Casimir Ubaghslaan | 6301LP |  |  | Straatverlichting | ZUD1 Dummy | 1-Straatverlichting | Masten | 10 | 4.75 | 1Onbekend |  |  |  |  | CVL ST 4.75 M | 7033 CEMENTGRIJS | 2002-12-13 | 2022-06-01 | 2002 | 01 | BDS711 12X 10W NW 1400L 9005 DM50 DVEC | Philips | 2017-06-15 | 2017 | RAL 9005 GITZWART | 01 | LED 10 W | 10 | N |  | 2017-06-15 | 2040-10-26 |  | 01 |  | 0 | 2017-06-15 | Gemeente Valkenburg aan de Geul | Gemeente Valkenburg aan de Geul | 186317 | 320715 | 50.8754 | 5.8321 | 1 |  |  |  | 40793011 | Onbemeterde aansluiting Zuid | x 0,00 watt |  | ZIUTZ02 |  |  | 4024761 | GOED |  | 00000000 |  | 70039147 | 00000000 | 00000000 | STAAL | 2031-05-30 | [8 empty] | LED | 385761
531158 | 000319 | In Bedrijf | Valkenburg aan de Geul | BERG EN TERBLIJT |  | Wijk 04 Berg en Terblijt | Berg | Grote Straat | 6325EA |  |  | Straatverlichting | ZUD1 Dummy | 1-Straatverlichting | Masten | 60 | 6.5 | 1Onbekend |  |  |  |  | CVL ST 6.5 M | 7033 CEMENTGRIJS | 1991-06-01 | 2018-10-01 | 1986 | 01 | STRM60 54X 60W NW 5200L 9023 L13 DVDC | ORANGE | 2017-08-18 | 2017 | RAL 9023 PARELMOER DONKERGRIJS | 01 | LED 60 W | 60 | N |  | 2017-08-18 | 2040-12-29 |  | 01 |  | 0 | 2017-08-18 | Gemeente Valkenburg aan de Geul | Gemeente Valkenburg aan de Geul | 182443 | 319440 | 50.8641 | 5.777 | 1 |  |  |  | 37054716 | Onbemeterde aansluiting Zuid | x 0,00 watt |  | ZIUTZ02 |  |  | 4024761 | GOED |  | 00000000 | 00000000 | 70037404 | 00000000 | 00000000 | STAAL / VERZINKT | 2027-09-29 |  | UBO | [6 empty] | LED | 385762
531168 | 001132 | In Bedrijf | Valkenburg aan de Geul | SCHIN OP GEUL |  | Wijk 02 Schin op Geul | Oud-Valkenburg | Oud-Valkenburg | 6305AA |  |  | Straatverlichting | ZUD1 Dummy | 1-Straatverlichting | Masten | 65 | 9 | 1Onbekend |  |  |  |  | CVL ST 9 M | 7033 CEMENTGRIJS | 1990-10-01 | 2020-06-01 | 1986 | 01 | TECEO1 40X 65W NW 6960L A150 5102 DDC | Schréder | 2014-04-23 | 2014 | AKZ900GS | 01 | LED 65 W | 65 | N |  | 2014-04-23 | 2037-09-03 |  | 01 |  | 0 | 2014-04-23 | Gemeente Valkenburg aan de Geul | Gemeente Valkenburg aan de Geul | 187597 | 318460 | 50.855 | 5.8501 | 1 |  |  |  | 37085931 | Onbemeterde aansluiting Zuid | x 0,00 watt |  | ZIUTZ02 |  |  | 4011634 | GOED |  | 00000000 | 00000000 | 70021859 | 00000000 | 00000000 | STAAL / VERZINKT | 2029-05-30 |  | UBO | NWEG ¦ luukg20160311 | [5 empty] | LED | 385772
531176 | 001327 | In Bedrijf | Valkenburg aan de Geul | VALKENBURG LB |  | Wijk 03 Sibbe | Sibbe | Dorpstraat | 6301BA |  |  | Straatverlichting | ZUD1 Dummy | 1-Straatverlichting | Masten | 30 | 6.5 | 1Onbekend |  |  |  |  | CVL ST 6.5 M | 7033 CEMENTGRIJS | 1998-07-01 | 2018-10-01 | 1998 | 01 | STRM30 24X 30W NW 2100L 9023 L13 DVDC | ORANGE | 2017-07-28 | 2017 | RAL 9023 PARELMOER DONKERGRIJS | 01 | LED 30 W | 30 | N |  | 2017-07-28 | 2040-12-08 |  | 01 |  | 0 | 2017-07-28 | Gemeente Valkenburg aan de Geul | Gemeente Valkenburg aan de Geul | 185939 | 317305 | 50.8448 | 5.8265 | 1 |  |  |  | 37077910 | Onbemeterde aansluiting Zuid | x 0,00 watt |  | ZIUTZ02 |  |  | 4024761 | GOED |  | 00000000 | 00000000 | 70037400 | 00000000 | 00000000 | STAAL / VERZINKT | 2027-09-29 |  | UBO | [6 empty] | LED | 385779
531188 | 003045 | In Bedrijf | Valkenburg aan de Geul | VALKENBURG LB |  | Wijk 00 Valkenburg | Stoepert | Casimir Ubaghslaan | 6301LP |  |  | Straatverlichting | ZUD1 Dummy | 1-Straatverlichting | Masten | 10 | 4.75 | 1Onbekend |  |  |  |  | CVL ST 4.75 M | 7033 CEMENTGRIJS | 2002-12-13 | 2022-06-01 | 2002 | 01 | BDS711 12X 10W NW 1400L 9005 DM50 DVEC | Philips | 2017-06-15 | 2017 | RAL 9005 GITZWART | 01 | LED 10 W | 10 | N |  | 2017-06-15 | 2040-10-26 |  | 01 |  | 0 | 2017-06-15 | Gemeente Valkenburg aan de Geul | Gemeente Valkenburg aan de Geul | 186310 | 320693 | 50.8752 | 5.832 | 1 |  |  |  | 40793001 | Onbemeterde aansluiting Zuid | x 0,00 watt |  | ZIUTZ02 |  |  | 4024761 | GOED |  | 00000000 |  | 70039147 | 00000000 | 00000000 | STAAL | 2031-05-30 | [8 empty] | LED | 385790
531190 | 001451 | In Bedrijf | Valkenburg aan de Geul | VALKENBURG LB |  | Wijk 03 Sibbe | IJzeren en Heerstraat | Limietstraat | 6301PA |  |  | Straatverlichting | ZUD1 Dummy | 1-Straatverlichting | Masten | 19 | 6 | VALMONT |  | 114 | 60 |  | PM ST 6,0 CV T60 ET M V | 7033 CEMENTGRIJS | 2016-01-13 | 2020-06-01 | 2016 | 01 | ARESA2 16L 19W NW 2352LM R7038 5102 D | Schréder | 2016-01-13 | 2016 | 7038 AGAATGRIJS | 01 | LED 19 W | 19 | N |  | 2016-01-13 | 2020-09-14 |  | 01 |  | 0 | 2016-01-13 11:33 | Gemeente Valkenburg aan de Geul | Gemeente Valkenburg aan de Geul | 186443 | 316377 | 50.8364 | 5.8335 | 1 |  |  |  | 37081705 | Onbemeterde aansluiting Zuid | x 0,00 watt |  |  |  |  | 4020481 ¦ guuse20150922 | GOED |  | 70007712 |  | 70029799 | 00000000 | 00000000 | STAAL | 2029-05-30 |  |  | NM SCHILDEREN | [5 empty] | LED | 385792
531260 | 000318 | In Bedrijf | Valkenburg aan de Geul | BERG EN TERBLIJT |  | Wijk 04 Berg en Terblijt | Berg | Grote Straat | 6325EA |  |  | Straatverlichting | ZUD1 Dummy | 1-Straatverlichting | Masten | 60 | 6.5 | VALMONT |  | 121 | 51 | 0 | OM ST 4,78 CV PTU51 GG M V | 7033 CEMENTGRIJS | 2020-01-09 11:00 | 2020-06-01 | 2020 | 01 | STRM60 54X 60W NW 5200L 9023 L13 DVDC | ORANGE | 2017-08-18 | 2017 | RAL 9023 PARELMOER DONKERGRIJS | 01 | LED 60 W | 60 | N |  | 2017-08-18 | 2040-12-29 |  | 01 |  | 0 | 2017-08-18 | Gemeente Valkenburg aan de Geul | Gemeente Valkenburg aan de Geul | 182423 | 319437 | 50.8641 | 5.7767 | 1 |  |  |  | 37054708 | Onbemeterde aansluiting Zuid | x 0,00 watt |  | ZIUTZ02 |  |  | 1403867 | GOED |  | 70007263 | 70007337 | 70037404 | 00000000 | 00000000 | STAAL | 2029-05-30 |  | UITH ST 1x1000/05 PTU60 T60 V | [6 empty] | LED | 385863
531262 | 001130 | In Bedrijf | Valkenburg aan de Geul | SCHIN OP GEUL |  | Wijk 02 Schin op Geul | Oud-Valkenburg | Oud-Valkenburg | 6305AA |  |  | Straatverlichting | ZUD1 Dummy | 1-Straatverlichting | Masten | 65 | 9 | 1Onbekend |  |  |  |  | CVL ST 9 M | 7033 CEMENTGRIJS | 1990-10-01 | 2020-06-01 | 1986 | 01 | TECEO1 40X 65W NW 6960L A150 5102 DDC | Schréder | 2014-04-23 | 2014 | AKZ900GS | 01 | LED 65 W | 65 | N |  | 2014-04-23 | 2037-09-03 |  | 01 |  | 0 | 2014-04-23 | Gemeente Valkenburg aan de Geul | Gemeente Valkenburg aan de Geul | 187543 | 318462 | 50.8551 | 5.8493 | 1 |  |  |  | 37085921 | Onbemeterde aansluiting Zuid | x 0,00 watt |  | ZIUTZ02 |  |  | 4011634 | GOED |  | 00000000 | 00000000 | 70021859 | 00000000 | 00000000 | STAAL / VERZINKT | 2029-05-30 |  | UBO | NWEG ¦ luukg20160311 | [5 empty] | LED | 385866
531329 | 001136 | In Bedrijf | Valkenburg aan de Geul | SCHIN OP GEUL |  | Wijk 02 Schin op Geul | Oud-Valkenburg | Oud-Valkenburg | 6305AA |  |  | Straatverlichting | ZUD1 Dummy | 1-Straatverlichting | Masten | 65 | 9 | 1Onbekend |  |  |  |  | CVL ST 9 M | 7033 CEMENTGRIJS | 1990-10-01 | 2020-06-01 | 1986 | 01 | TECEO1 40X 65W NW 6960L A150 5102 DDC | Schréder | 2014-04-23 | 2014 | AKZ900GS | 01 | LED 65 W | 65 | N |  | 2014-04-23 | 2037-09-03 |  | 01 |  | 0 | 2014-04-23 | Gemeente Valkenburg aan de Geul | Gemeente Valkenburg aan de Geul | 187691 | 318456 | 50.855 | 5.8514 | 1 |  |  |  | 37085964 | Onbemeterde aansluiting Zuid | x 0,00 watt |  | ZIUTZ02 |  |  | 4011634 | GOED |  | 00000000 | 00000000 | 70021859 | 00000000 | 00000000 | STAAL / VERZINKT | 2029-05-30 |  | UBO | NWEG ¦ luukg20160311 | [5 empty] | LED | 385926
531397 | 004140 | In Bedrijf | Valkenburg aan de Geul | VALKENBURG LB |  | Wijk 00 Valkenburg | Broekhem-Plenkert | Van Pallandtlaan | 6301TN | 37 |  | Straatverlichting | ZUD1 Dummy | 1-Straatverlichting | Masten | 10 | 4.75 | 1Onbekend |  |  |  |  | CVL ST 4.75 M | 7033 CEMENTGRIJS | 2001-08-23 | 2022-06-01 | 2001 | 01 | BDS711 12X 10W NW 1400L 9005 DM50 DVEC | Philips | 2017-07-07 | 2017 | RAL 9005 GITZWART | 01 | LED 10 W | 10 | N |  | 2017-07-07 | 2040-11-17 |  | 01 |  | 0 | 2017-07-07 | Gemeente Valkenburg aan de Geul | Gemeente Valkenburg aan de Geul | 185610 | 320041 | 50.8694 | 5.822 | 1 |  |  |  | 41142144 | Onbemeterde aansluiting Zuid | x 0,00 watt |  | ZIUTZ02 |  |  | 4024761 | GOED |  | 00000000 |  | 70039147 | 00000000 | 00000000 | STAAL | 2031-05-30 | [8 empty] | LED | 385989
531421 | 000320 | In Bedrijf | Valkenburg aan de Geul | BERG EN TERBLIJT |  |  |  | Haagwilderweg | 6325QQ |  |  | Straatverlichting | ZUD1 Dummy | 1-Straatverlichting | Masten | 10 | 4.25 | 1Onbekend |  |  |  |  | OCTA ST 4.25 M | 7033 CEMENTGRIJS | 1975-01-01 | 2018-10-01 | 1986 | 01 | BDS711 12X 10W NW 1400L 9005 DM50 DVEC | Philips | 2017-06-08 | 2017 | RAL 9005 GITZWART | 01 | LED 10 W | 10 | N |  | 2017-06-08 | 2040-10-19 |  | 01 |  | 0 | 2017-06-08 | Gemeente Valkenburg aan de Geul | Gemeente Valkenburg aan de Geul | 182164 | 319010 | 50.8603 | 5.773 | 1 |  |  |  | 37054724 | Onbemeterde aansluiting Zuid | x 0,00 watt |  | ZIUTZ02 |  |  | 4024761 | GOED |  | 00000000 | 00000000 | 70039147 | 00000000 | 00000000 | STAAL / VERZINKT | 2027-09-29 |  | DAC | NWEG ¦ luukg20160311 | [5 empty] | LED | 386009
531424 | 004321 | In Bedrijf | Valkenburg aan de Geul | VALKENBURG LB |  | Wijk 00 Valkenburg | Stoepert | Jasmijnstraat | 6301XC |  |  | Straatverlichting | ZUD1 Dummy | 1-Straatverlichting | Masten | 10 | 4.75 | 1Onbekend |  |  |  |  | CVL ST 4.75 M | 7033 CEMENTGRIJS | 2003-06-26 | 2022-06-01 | 2003 | 01 | BDS711 12X 10W NW 1400L 9005 DM50 DVEC | Philips | 2017-06-13 | 2017 | RAL 9005 GITZWART | 01 | LED 10 W | 10 | N |  | 2017-06-13 | 2040-10-24 |  | 01 |  | 0 | 2017-06-13 | Gemeente Valkenburg aan de Geul | Gemeente Valkenburg aan de Geul | 186204 | 320442 | 50.8729 | 5.8305 | 1 |  |  |  | 41196351 | Onbemeterde aansluiting Zuid | x 0,00 watt |  | ZIUTZ02 |  |  | 4024761 | GOED |  | 00000000 |  | 70039147 | 00000000 | 00000000 | STAAL | 2031-05-30 | [8 empty] | LED | 386012
531433 | 004487 | In Bedrijf | Valkenburg aan de Geul | BERG EN TERBLIJT |  | Wijk 04 Berg en Terblijt | Berg | Mariamunster | 6325CR |  |  | Straatverlichting | ZUD1 Dummy | 1-Straatverlichting | Masten | 10 | 4.75 | 1Onbekend |  |  |  |  | CVL ST 4.75 M | 7033 CEMENTGRIJS | 2016-10-19 | 2020-06-01 | 2016 | 01 | BDS711 12X 10W NW 1400L 9005 DM50 DVEC | Philips | 2017-06-06 | 2017 | RAL 9005 GITZWART | 01 | LED 10 W | 10 | N |  | 2017-06-06 | 2040-10-17 |  | 01 |  | 0 | 2017-06-06 | Gemeente Valkenburg aan de Geul | Gemeente Valkenburg aan de Geul | 183154.3199 | 319268.2806 | 50.8625 | 5.7871 | 1 |  | Links |  | 41246349 | Onbemeterde aansluiting Zuid | x 0,00 watt |  | ZIUTZ02 |  |  | 4024761 | GOED |  | 00000000 |  | 70039147 | 00000000 | 00000000 | STAAL | 2029-05-30 |  |  | NM SCHILDEREN | [5 empty] | LED | 386022
531450 | 002156 | In Bedrijf | Valkenburg aan de Geul | VALKENBURG LB |  | Wijk 00 Valkenburg | Stoepert | Napoleonstraat | 6301WL |  |  | Straatverlichting | ZUD1 Dummy | 1-Straatverlichting | Masten | 10 | 4.75 | 1Onbekend |  |  |  |  | CVL ST 4.75 M | 7033 CEMENTGRIJS | 1993-03-01 | 2016-11-01 | 1993 | 01 | BDS711 12X 10W NW 1400L 9005 DM50 DVEC | Philips | 2017-06-20 | 2017 | RAL 9005 GITZWART | 01 | LED 10 W | 10 | N |  | 2017-06-20 | 2040-10-31 |  | 01 |  | 0 | 2017-06-20 | Gemeente Valkenburg aan de Geul | Gemeente Valkenburg aan de Geul | 186409 | 320223 | 50.871 | 5.8334 | 1 |  |  |  | 40430871 | Onbemeterde aansluiting Zuid | x 0,00 watt |  | ZIUTZ02 |  |  | 4024761 | GOED |  | 00000000 |  | 70039147 | 00000000 | 00000000 | STAAL | 2025-10-29 | [8 empty] | LED | 386042
531478 | 001457 | In Bedrijf | Valkenburg aan de Geul | VALKENBURG LB |  | Wijk 01 Houthem - Sint Gerlach | Sint Gerlach | Goudenrood | 6301JL |  |  | Straatverlichting | ZUD1 Dummy | 1-Straatverlichting | Masten | 15 | 4.75 | VALMONT |  | 114 | 60 | 0 | PM ST 4,75 CV T60 GG M V | 7033 CEMENTGRIJS | 2015-06-19 | 2020-06-01 | 2015 | 01 | KFK 17W WW 2150LM R9005 CODE 2 DDC | LIGHTRONICS | 2015-06-19 | 2015 | 9005 DIEPZWART | 01 | LED 17 W | 15 | N |  | 2015-06-19 | 2020-02-19 |  | 01 |  | 0 | 2015-06-19 | Gemeente Valkenburg aan de Geul | Gemeente Valkenburg aan de Geul | 183948 | 320614 | 50.8746 | 5.7985 | 1 |  |  |  | 37081731 | Onbemeterde aansluiting Zuid | x 0,00 watt |  | ZIUTZ04 |  |  | 4015025 ¦ guuse20150506 | GOED |  | 70007262 |  | 70028987 | 00000000 | 00000000 | STAAL | 2029-05-30 | [8 empty] | LED | 386070
531513 | 001333 | In Bedrijf | Valkenburg aan de Geul | VALKENBURG LB |  | Wijk 03 Sibbe | Sibbe | Dorpstraat | 6301BA |  |  | Straatverlichting | ZUD1 Dummy | 1-Straatverlichting | Masten | 30 | 6.5 | 1Onbekend |  |  |  |  | CVL ST 6.5 M | 7033 CEMENTGRIJS | 1998-07-01 | 2018-10-01 | 1998 | 01 | STRM30 24X 30W NW 2100L 9023 L13 DVDC | ORANGE | 2017-07-28 | 2017 | RAL 9023 PARELMOER DONKERGRIJS | 01 | LED 30 W | 30 | N |  | 2017-07-28 | 2040-12-08 |  | 01 |  | 0 | 2017-07-28 | Gemeente Valkenburg aan de Geul | Gemeente Valkenburg aan de Geul | 185720 | 317360 | 50.8453 | 5.8234 | 1 |  |  |  | 37077937 | Onbemeterde aansluiting Zuid | x 0,00 watt |  | ZIUTZ02 |  |  | 4024761 | GOED |  | 00000000 | 00000000 | 70037400 | 00000000 | 00000000 | STAAL / VERZINKT | 2027-09-29 |  | UBO | [6 empty] | LED | 386098
531526 | 003047 | In Bedrijf | Valkenburg aan de Geul | VALKENBURG LB |  | Wijk 00 Valkenburg | Stoepert | Casimir Ubaghslaan | 6301LP |  |  | Straatverlichting | ZUD1 Dummy | 1-Straatverlichting | Masten | 10 | 4.75 | 1Onbekend |  |  |  |  | CVL ST 4.75 M | 7033 CEMENTGRIJS | 2002-12-13 | 2022-06-01 | 2002 | 01 | BDS711 12X 10W NW 1400L 9005 DM50 DVEC | Philips | 2017-06-15 | 2017 | RAL 9005 GITZWART | 01 | LED 10 W | 10 | N |  | 2017-06-15 | 2040-10-26 |  | 01 |  | 0 | 2017-06-15 | Gemeente Valkenburg aan de Geul | Gemeente Valkenburg aan de Geul | 186331 | 320732 | 50.8755 | 5.8323 | 1 |  |  |  | 40793028 | Onbemeterde aansluiting Zuid | x 0,00 watt |  | ZIUTZ02 |  |  | 4024761 | GOED |  | 00000000 |  | 70039147 | 00000000 | 00000000 | STAAL | 2031-05-30 | [8 empty] | LED | 386111
531621 | 004488 | In Bedrijf | Valkenburg aan de Geul | BERG EN TERBLIJT |  | Wijk 04 Berg en Terblijt | Berg | Mariamunster | 6325CR |  |  | Straatverlichting | ZUD1 Dummy | 1-Straatverlichting | Masten | 10 | 4.75 | 1Onbekend |  |  |  |  | CVL ST 4.75 M | 7033 CEMENTGRIJS | 2003-06-27 | 2022-06-01 | 2003 | 01 | BDS711 12X 10W NW 1400L 9005 DM50 DVEC | Philips | 2017-06-06 | 2017 | RAL 9005 GITZWART | 01 | LED 10 W | 10 | N |  | 2017-06-06 | 2040-10-17 |  | 01 |  | 0 | 2017-06-06 | Gemeente Valkenburg aan de Geul | Gemeente Valkenburg aan de Geul | 183114.8835 | 319296.6936 | 50.8628 | 5.7865 | 1 |  | Links |  | 41246357 | Onbemeterde aansluiting Zuid | x 0,00 watt |  | ZIUTZ02 |  |  | 4024761 | GOED |  | 00000000 |  | 70039147 | 00000000 | 00000000 | STAAL | 2031-05-30 | [8 empty] | LED | 386218
531632 | 001459 | In Bedrijf | Valkenburg aan de Geul | VALKENBURG LB |  | Wijk 01 Houthem - Sint Gerlach | Sint Gerlach | Goudenrood | 6301JL |  |  | Straatverlichting | ZUD1 Dummy | 1-Straatverlichting | Masten | 17 | 4.75 | 1Onbekend |  |  |  |  | CVL ST 4.75 M | 7033 CEMENTGRIJS | 1973-01-01 | 2018-10-01 | 1986 | 01 | KFK 17W WW 2150LM R9005 CODE 2 DDC | LIGHTRONICS | 2015-06-24 | 2015 | 9005 DIEPZWART | 01 | LED 17 W | 17 | N |  | 2015-06-24 | 2020-02-24 |  | 01 |  | 0 | 2015-06-24 | Gemeente Valkenburg aan de Geul | Gemeente Valkenburg aan de Geul | 183880 | 320627 | 50.8747 | 5.7975 | 1 |  |  |  | 37081748 | Onbemeterde aansluiting Zuid | x 0,00 watt |  | ZIUTZ04 |  |  | 4015025 ¦ guuse20150506 | GOED |  | 00000000 |  | 70028987 | 00000000 | 00000000 | STAAL | 2027-09-29 | [8 empty] | LED | 386229
531633 | 001041 | In Bedrijf | Valkenburg aan de Geul | SCHIN OP GEUL |  | Wijk 02 Schin op Geul | Schin op Geul-Strucht | Grachtstraat | 6305AM |  |  | Straatverlichting | ZUD1 Dummy | 1-Straatverlichting | Masten | 10 | 4.5 | 1Onbekend |  |  |  |  | CVL ST 4.25 M | 7033 CEMENTGRIJS | 2017-07-04 | 2022-06-01 | 2017 | 01 | BDS711 12X 10W NW 1400L 9005 DM50 DVEC | Philips | 2017-07-04 | 2017 | RAL 9005 GITZWART | 01 | LED 10 W | 10 | N |  | 2017-07-04 | 2040-11-14 |  | 01 |  | 0 | 2017-07-04 | Gemeente Valkenburg aan de Geul | Gemeente Valkenburg aan de Geul | 188838 | 317902 | 50.85 | 5.8677 | 1 |  |  |  | 37090240 | Onbemeterde aansluiting Zuid | x 0,00 watt |  | ZIUTZ02 |  |  | 4024761-21 ¦ guuse20170407 | GOED |  | 00000000 |  | 70039147 | 00000000 | 00000000 | STAAL / VERZINKT | 2031-05-30 |  |  | NM SCHILDEREN | [5 empty] | LED | 386230
531634 | 004141 | In Bedrijf | Valkenburg aan de Geul | VALKENBURG LB |  | Wijk 00 Valkenburg | Broekhem-Plenkert | Van Pallandtlaan | 6301TN |  |  | Straatverlichting | ZUD1 Dummy | 1-Straatverlichting | Masten | 10 | 4.75 | 1Onbekend |  |  |  |  | CVL ST 4.75 M | 7033 CEMENTGRIJS | 2001-08-23 | 2022-06-01 | 2001 | 01 | BDS711 12X 10W NW 1400L 9005 DM50 DVEC | Philips | 2017-06-16 | 2017 | RAL 9005 GITZWART | 01 | LED 10 W | 10 | N |  | 2017-06-16 | 2040-10-27 |  | 01 |  | 0 | 2017-06-16 | Gemeente Valkenburg aan de Geul | Gemeente Valkenburg aan de Geul | 185572 | 320067 | 50.8696 | 5.8215 | 1 |  |  |  | 41142152 | Onbemeterde aansluiting Zuid | x 0,00 watt |  | ZIUTZ02 |  |  | 4024761 | GOED |  | 00000000 |  | 70039147 | 00000000 | 00000000 | STAAL | 2031-05-30 | [8 empty] | LED | 386231
531644 | 003049 | In Bedrijf | Valkenburg aan de Geul | VALKENBURG LB |  | Wijk 00 Valkenburg | Stoepert | Erich Wasmannlaan | 6301LS |  |  | Straatverlichting | ZUD1 Dummy | 1-Straatverlichting | Masten | 10 | 4.75 | 1Onbekend |  |  |  |  | CVL ST 4.75 M | 7033 CEMENTGRIJS | 2002-10-24 | 2022-06-01 | 2002 | 01 | BDS711 12X 10W NW 1400L 9005 DM50 DVEC | Philips | 2017-06-15 | 2017 | RAL 9005 GITZWART | 01 | LED 10 W | 10 | N |  | 2017-06-15 | 2040-10-26 |  | 01 |  | 0 | 2017-06-15 | Gemeente Valkenburg aan de Geul | Gemeente Valkenburg aan de Geul | 186300 | 320725 | 50.8755 | 5.8319 | 1 |  |  |  | 40793044 | Onbemeterde aansluiting Zuid | x 0,00 watt |  | ZIUTZ02 |  |  | 4024761 | GOED |  | 00000000 |  | 70039147 | 00000000 | 00000000 | STAAL | 2031-05-30 | [8 empty] | LED | 386239
531671 | 001220 | In Bedrijf | Valkenburg aan de Geul | SCHIN OP GEUL |  | Wijk 02 Schin op Geul | Schin op Geul-Strucht | Luijtenvoetpad | 6305AK | 1 |  | Straatverlichting | ZUD1 Dummy | 1-Straatverlichting | Masten | 13 | 4.75 | VALMONT |  | 114 | 60 |  | PM ST 4,75 CV T60 GG M V |  | 2014-12-11 | 2016-11-01 | 2014 | 01 | *BDS711 12X 14W NW 1400L 9005 SDN DVDC | INDAL | 2014-12-11 | 2014 | 9005 DIEPZWART | 01 | LED 13 W | 13 | N |  | 2014-12-11 | 2038-04-23 |  | 01 |  | 0 | 2014-12-11 | Gemeente Valkenburg aan de Geul | Gemeente Valkenburg aan de Geul | 188673 | 318049 | 50.8513 | 5.8653 | 1 |  |  |  | 37077831 | Onbemeterde aansluiting Zuid | x 0,00 watt |  |  |  | WO181893 | 4015814 | GOED |  | 70007262 |  | 70023170 | 00000000 | 00000000 | STAAL | 2025-10-29 |  |  | NWEG ¦ luukg20160311 | [5 empty] | LED | 386266
531706 | 004322 | In Bedrijf | Valkenburg aan de Geul | VALKENBURG LB |  | Wijk 00 Valkenburg | Stoepert | Kloosterweg | 6301WK |  |  | Straatverlichting | ZUD1 Dummy | 1-Straatverlichting | Masten | 30 | 6.5 | 1Onbekend |  |  |  |  | CVL ST 6.5 M | 7033 CEMENTGRIJS | 2002-07-05 | 2022-06-01 | 2002 | 01 | STRM30 24X 30W NW 2100L 9023 L13 DVDC | ORANGE | 2017-08-03 | 2017 | RAL 9023 PARELMOER DONKERGRIJS | 01 | LED 30 W | 30 | N |  | 2017-08-03 | 2040-12-14 |  | 01 |  | 0 | 2017-08-03 | Gemeente Valkenburg aan de Geul | Gemeente Valkenburg aan de Geul | 186442 | 320029 | 50.8692 | 5.8338 | 1 |  |  |  | 41196368 | Onbemeterde aansluiting Zuid | x 0,00 watt |  | ZIUTZ02 |  |  | 4024761 | GOED |  | 00000000 | 00000000 | 70037400 | 00000000 | 00000000 | STAAL / VERZINKT | 2031-05-30 |  | UBO | [6 empty] | LED | 386298
531748 | 003048 | In Bedrijf | Valkenburg aan de Geul | VALKENBURG LB |  | Wijk 00 Valkenburg | Stoepert | Casimir Ubaghslaan | 6301LP |  |  | Straatverlichting | ZUD1 Dummy | 1-Straatverlichting | Masten | 10 | 4.75 | VALMONT |  | 114 | 60 | 0 | PM ST 4,75 CV T60 GG M V | 7033 CEMENTGRIJS | 2021-06-02 09:23 | 2022-06-01 | 2021 | 01 | *KFK 16X 15W NW 2150L 9005 C7 DDGC | LIGHTRONICS | 2021-06-01 10:02 | 2021 | 9005 DIEPZWART | 01 | LED 10 W | 10 | N |  | 2017-06-15 | 2040-10-26 |  | 01 |  | 0 | 2017-06-15 | Gemeente Valkenburg aan de Geul | Gemeente Valkenburg aan de Geul | 186352 | 320737 | 50.8756 | 5.8326 | 1 |  |  |  | 40793036 | Onbemeterde aansluiting Zuid | x 0,00 watt |  | ZIUTZ02 |  |  | 29553 | GOED |  | 70007262 |  | 70041934 | 00000000 | 00000000 | STAAL | 2031-05-30 | [8 empty] | LED | 386340
531802 | 001138 | In Bedrijf | Valkenburg aan de Geul | SCHIN OP GEUL |  | Wijk 02 Schin op Geul | Oud-Valkenburg | Oud-Valkenburg | 6305AA |  |  | Straatverlichting | ZUD1 Dummy | 1-Straatverlichting | Masten | 65 | 9 | 1Onbekend |  |  |  |  | CVL ST 9 M | 7033 CEMENTGRIJS | 1990-10-01 | 2020-06-01 | 1986 | 01 | TECEO1 40X 65W NW 6960L A150 5102 DDC | Schréder | 2014-04-23 | 2014 | AKZ900GS | 01 | LED 65 W | 65 | N |  | 2014-04-23 | 2037-09-03 |  | 01 |  | 0 | 2014-04-23 | Gemeente Valkenburg aan de Geul | Gemeente Valkenburg aan de Geul | 187739 | 318455 | 50.855 | 5.8521 | 1 |  |  |  | 37085972 | Onbemeterde aansluiting Zuid | x 0,00 watt |  | ZIUTZ02 |  |  | 4011634 | GOED |  | 00000000 | 00000000 | 70021859 | 00000000 | 00000000 | STAAL / VERZINKT | 2029-05-30 |  | UBO | NWEG ¦ luukg20160311 | [5 empty] | LED | 386388
531803 | 001043 | In Bedrijf | Valkenburg aan de Geul | SCHIN OP GEUL |  | Wijk 02 Schin op Geul | Schin op Geul-Strucht | Grachtstraat | 6305AM |  |  | Straatverlichting | ZUD1 Dummy | 1-Straatverlichting | Masten | 10 | 4.75 | 1Onbekend |  |  |  |  | CVL ST 4.75 M | 7033 CEMENTGRIJS | 1995-03-01 | 2017-03-01 | 1995 | 01 | BDS711 12X 10W NW 1400L 9005 DM50 DVEC | Philips | 2017-07-04 | 2017 | RAL 9005 GITZWART | 01 | LED 10 W | 10 | N |  | 2017-07-04 | 2040-11-14 |  | 01 |  | 0 | 2017-07-04 | Gemeente Valkenburg aan de Geul | Gemeente Valkenburg aan de Geul | 188850 | 317948 | 50.8504 | 5.8678 | 1 |  |  |  | 37090259 | Onbemeterde aansluiting Zuid | x 0,00 watt |  | ZIUTZ02 |  |  | 4024761 | GOED |  | 00000000 |  | 70039147 | 00000000 | 00000000 | STAAL | 2026-02-26 | [8 empty] | LED | 386389
531805 | 004142 | In Bedrijf | Valkenburg aan de Geul | VALKENBURG LB |  | Wijk 00 Valkenburg | Broekhem-Plenkert | Van Pallandtlaan | 6301TN |  |  | Straatverlichting | ZUD1 Dummy | 1-Straatverlichting | Masten | 10 | 4.75 | 1Onbekend |  |  |  |  | CVL ST 4.75 M | 7033 CEMENTGRIJS | 2003-10-09 | 2022-06-01 | 2003 | 01 | BDS711 12X 10W NW 1400L 9005 DM50 DVEC | Philips | 2017-06-16 | 2017 | RAL 9005 GITZWART | 01 | LED 10 W | 10 | N |  | 2017-06-16 | 2040-10-27 |  | 01 |  | 0 | 2017-06-16 | Gemeente Valkenburg aan de Geul | Gemeente Valkenburg aan de Geul | 185515 | 320093 | 50.8698 | 5.8207 | 1 |  |  |  | 41142160 | Onbemeterde aansluiting Zuid | x 0,00 watt |  | ZIUTZ02 |  |  | 4024761 | GOED |  | 00000000 |  | 70039147 | 00000000 | 00000000 | STAAL | 2031-05-30 | [8 empty] | LED | 386391
531837 | 000329 | In Bedrijf | Valkenburg aan de Geul | BERG EN TERBLIJT |  | Wijk 04 Berg en Terblijt | Berg | Geulhemmerweg | 6325PK | 10c |  | Straatverlichting | ZUD1 Dummy | 1-Straatverlichting | Masten | 60 | 6.5 | 1Onbekend |  |  |  |  | CVL ST 6.5 M | 7033 CEMENTGRIJS | 2000-01-31 | 2018-10-01 | 1986 | 01 | STRM60 54X 60W NW 5200L 9023 L13 DVDC | ORANGE | 2017-08-18 | 2017 | RAL 9023 PARELMOER DONKERGRIJS | 01 | LED 60 W | 60 | N |  | 2017-08-18 | 2040-12-29 |  | 01 |  | 0 | 2017-08-18 | Gemeente Valkenburg aan de Geul | Gemeente Valkenburg aan de Geul | 182563 | 319341 | 50.8632 | 5.7787 | 1 |  |  |  | 37054759 | Onbemeterde aansluiting Zuid | x 0,00 watt |  | ZIUTZ02 |  |  | 4024761 | GOED |  | 00000000 | 00000000 | 70037404 | 00000000 | 00000000 | STAAL / VERZINKT | 2027-09-29 |  | UBO | [6 empty] | LED | 386422
531850 | 001461 | In Bedrijf | Valkenburg aan de Geul | VALKENBURG LB |  | Wijk 01 Houthem - Sint Gerlach | Sint Gerlach | Goudenrood | 6301JL |  |  | Straatverlichting | ZUD1 Dummy | 1-Straatverlichting | Masten | 15 | 4.75 | VALMONT |  | 114 | 60 | 0 | PM ST 4,75 CV T60 GG M V | 7033 CEMENTGRIJS | 2015-09-02 | 2020-06-01 | 2015 | 01 | KFK 17W WW 2150LM R9005 CODE 2 DDC | LIGHTRONICS | 2015-09-02 | 2015 | 9005 DIEPZWART | 01 | LED 17 W | 15 | N |  | 2015-09-02 15:06 | 2020-05-04 |  | 01 |  | 0 | 2015-09-02 15:06 | Gemeente Valkenburg aan de Geul | Gemeente Valkenburg aan de Geul | 183885 | 320668 | 50.8751 | 5.7976 | 1 |  |  |  | 37081756 | Onbemeterde aansluiting Zuid | x 0,00 watt |  | ZIUTZ04 |  |  | 4015025 ¦ guuse20150506 | GOED |  | 70007262 |  | 70028987 | 00000000 | 00000000 | STAAL | 2029-05-30 | [8 empty] | LED | 386434
531881 | 001142 | In Bedrijf | Valkenburg aan de Geul | SCHIN OP GEUL |  | Wijk 02 Schin op Geul | Oud-Valkenburg | Oud-Valkenburg | 6305AA |  |  | Straatverlichting | ZUD1 Dummy | 1-Straatverlichting | Masten | 65 | 9 | 1Onbekend |  |  |  |  | CVL ST 9 M | 7033 CEMENTGRIJS | 1990-10-01 | 2019-06-03 | 1986 | 01 | TECEO1 40X 65W NW 6960L A150 5102 DDC | Schréder | 2014-04-23 | 2014 | AKZ900GS | 01 | LED 65 W | 65 | N |  | 2014-04-23 | 2037-09-03 |  | 01 |  | 0 | 2014-04-23 | Gemeente Valkenburg aan de Geul | Gemeente Valkenburg aan de Geul | 187836 | 318446 | 50.8549 | 5.8535 | 1 |  |  |  | 37086006 | Onbemeterde aansluiting Zuid | x 0,00 watt |  | ZIUTZ02 |  |  | 4011634 | GOED |  | 00000000 | 00000000 | 70021859 | 00000000 | 00000000 | STAAL / VERZINKT | 2028-05-31 |  | UBO | NWEG ¦ luukg20160311 | [5 empty] | LED | 386463
531884 | 004323 | In Bedrijf | Valkenburg aan de Geul | VALKENBURG LB |  | Wijk 00 Valkenburg | Stoepert | Kloosterweg | 6301WK |  |  | Straatverlichting | ZUD1 Dummy | 1-Straatverlichting | Masten | 30 | 6.5 | 1Onbekend |  |  |  |  | CVL ST 6.5 M | 7033 CEMENTGRIJS | 2002-07-05 | 2022-06-01 | 2002 | 01 | STRM30 24X 30W NW 2100L 9023 L13 DVDC | ORANGE | 2017-08-03 | 2017 | RAL 9023 PARELMOER DONKERGRIJS | 01 | LED 30 W | 30 | N |  | 2017-08-03 | 2040-12-14 |  | 01 |  | 0 | 2017-08-03 | Gemeente Valkenburg aan de Geul | Gemeente Valkenburg aan de Geul | 186444 | 320082 | 50.8697 | 5.8339 | 1 |  |  |  | 41196376 | Onbemeterde aansluiting Zuid | x 0,00 watt |  | ZIUTZ02 |  |  | 4024761 | GOED |  | 00000000 | 00000000 | 70037400 | 00000000 | 00000000 | STAAL / VERZINKT | 2031-05-30 |  | UBO | [6 empty] | LED | 386466
531927 | 003171 | In Bedrijf | Valkenburg aan de Geul | BERG EN TERBLIJT |  | Wijk 04 Berg en Terblijt | Berg | Fonterstraat | 6325DE |  |  | Straatverlichting | ZUD1 Dummy | 1-Straatverlichting | Masten | 19 | 4 | 1Onbekend |  |  |  |  | CVL ST 4 M .. | 9005 DIEPZWART | 1999-11-25 | 2018-10-01 | 1986 | 01 | PILZEO 16X 19W NW 2100L 9005 068A DVDC | Schréder | 2017-06-30 | 2017 | RAL 9005 GITZWART | 01 | LED 19 W | 19 | N |  | 2017-06-30 | 2022-03-02 |  | 01 |  | 0 | 2017-06-30 | Gemeente Valkenburg aan de Geul | Gemeente Valkenburg aan de Geul | 183315 | 319028 | 50.8604 | 5.7893 | 1 |  |  |  | 40828425 | Onbemeterde aansluiting Zuid | x 0,00 watt |  | ZIUTZ02 |  |  | 4024761 | GOED |  | 00000000 |  | 70037409 | 00000000 | 00000000 | STAAL / VERZINKT | 2027-09-29 | [8 empty] | LED | 386508
531976 | 003175 | In Bedrijf | Valkenburg aan de Geul | BERG EN TERBLIJT |  | Wijk 04 Berg en Terblijt | Berg | Fonterstraat | 6325DE |  |  | Straatverlichting | ZUD1 Dummy | 1-Straatverlichting | Masten | 19 | 4 | 1Onbekend |  |  |  |  | CVL ST 4 M .. | 9005 DIEPZWART | 1999-11-25 | 2018-10-01 | 1986 | 01 | PILZEO 16X 19W NW 2100L 9005 068A DVDC | Schréder | 2017-06-30 | 2017 | RAL 9005 GITZWART | 01 | LED 19 W | 19 | N |  | 2017-06-30 | 2022-03-02 |  | 01 |  | 0 | 2017-06-30 | Gemeente Valkenburg aan de Geul | Gemeente Valkenburg aan de Geul | 183312 | 318996 | 50.8601 | 5.7893 | 1 |  |  |  | 40828468 | Onbemeterde aansluiting Zuid | x 0,00 watt |  | ZIUTZ02 |  |  | 4024761 | GOED |  | 00000000 |  | 70037409 | 00000000 | 00000000 | STAAL / VERZINKT | 2027-09-29 | [8 empty] | LED | 386556
531988 | 001046 | In Bedrijf | Valkenburg aan de Geul | VALKENBURG LB |  | Wijk 00 Valkenburg | Valkenburg | Herkenbroekerweg | 6301EG |  |  | Straatverlichting | ZUD1 Dummy | 1-Straatverlichting | Masten | 10 | 4.75 | VALMONT |  | 114 | 60 | 0 | PM ST 4,75 CV T60 GG M V | 7033 CEMENTGRIJS | 2009-03-30 | 2018-10-01 | 2009 | 01 | BDS711 12X 10W NW 1400L 9005 DM50 DVEC | Philips | 2017-06-19 | 2017 | RAL 9005 GITZWART | 01 | LED 10 W | 10 | N |  | 2017-06-19 | 2040-10-30 |  | 01 |  | 0 | 2017-06-19 | Gemeente Valkenburg aan de Geul | Gemeente Valkenburg aan de Geul | 186772 | 319816 | 50.8673 | 5.8385 | 1 |  |  |  | 37090267 | Onbemeterde aansluiting Zuid | x 0,00 watt |  | ZIUTZ02 |  |  | 4024761 | GOED |  | 70007262 |  | 70039147 | 00000000 | 00000000 | STAAL | 2027-09-29 | [8 empty] | LED | 386568
532131 | 004324 | In Bedrijf | Valkenburg aan de Geul | VALKENBURG LB |  | Wijk 00 Valkenburg | Stoepert | Kloosterweg | 6301WK |  |  | Straatverlichting | ZUD1 Dummy | 1-Straatverlichting | Masten | 30 | 6.5 | 1Onbekend |  |  |  |  | CVL ST 6.5 M | 7033 CEMENTGRIJS | 2002-07-05 | 2022-06-01 | 2002 | 01 | STRM30 24X 30W NW 2100L 9023 L13 DVDC | ORANGE | 2017-08-03 | 2017 | RAL 9023 PARELMOER DONKERGRIJS | 01 | LED 30 W | 30 | N |  | 2017-08-03 | 2040-12-14 |  | 01 |  | 0 | 2017-08-03 | Gemeente Valkenburg aan de Geul | Gemeente Valkenburg aan de Geul | 186456 | 320124 | 50.8701 | 5.834 | 1 |  |  |  | 41196384 | Onbemeterde aansluiting Zuid | x 0,00 watt |  | ZIUTZ02 |  |  | 4024761 | GOED |  | 00000000 | 00000000 | 70037400 | 00000000 | 00000000 | STAAL / VERZINKT | 2031-05-30 |  | UBO | [6 empty] | LED | 386705
532147 | 001148 | In Bedrijf | Valkenburg aan de Geul | SCHIN OP GEUL |  | Wijk 02 Schin op Geul | Oud-Valkenburg | Oud-Valkenburg | 6305AA |  |  | Straatverlichting | ZUD1 Dummy | 1-Straatverlichting | Masten | 65 | 9 | 1Onbekend |  |  |  |  | CVL ST 9 M | 7033 CEMENTGRIJS | 1990-11-01 | 2022-05-01 | 1986 | 01 | TECEO1 40X 65W NW 6960L A150 5102 DDC | Schréder | 2014-04-23 | 2014 | AKZ900GS | 01 | LED 65 W | 65 | N |  | 2014-04-23 | 2037-09-03 |  | 01 |  | 0 | 2014-04-23 | Gemeente Valkenburg aan de Geul | Gemeente Valkenburg aan de Geul | 187968 | 318397 | 50.8545 | 5.8554 | 1 |  |  |  | 37086049 | Onbemeterde aansluiting Zuid | x 0,00 watt |  | ZIUTZ02 |  |  | 4011634 | GOED |  | 00000000 | 00000000 | 70021859 | 00000000 | 00000000 | STAAL / VERZINKT | 2031-04-29 |  | UBO | NWEG ¦ luukg20160311 | [5 empty] | LED | 386720
532164 | 002099 | In Bedrijf | Valkenburg aan de Geul | VALKENBURG LB |  | Wijk 01 Houthem - Sint Gerlach | Sint Gerlach | Meerssenderweg | 6301JH |  |  | Straatverlichting | ZUD1 Dummy | 1-Straatverlichting | Masten | 17 | 4.75 | 1Onbekend |  |  |  |  | CVL ST 4.75 M | 7033 CEMENTGRIJS | 1991-11-01 | 2018-10-01 | 1991 | 01 | KFK 17W WW 2150LM R9005 CODE 2 DDC | LIGHTRONICS | 2015-06-24 | 2015 | 9005 DIEPZWART | 01 | LED 17 W | 17 | N |  | 2015-06-24 | 2020-02-24 |  | 01 |  | 0 | 2015-06-24 | Gemeente Valkenburg aan de Geul | Gemeente Valkenburg aan de Geul | 183811 | 320526 | 50.8738 | 5.7965 | 1 |  |  |  | 40298647 | Onbemeterde aansluiting Zuid | x 0,00 watt |  | ZIUTZ04 |  |  | 4015025 ¦ guuse20150506 | GOED |  | 00000000 |  | 70028987 | 00000000 | 00000000 | STAAL | 2027-09-29 | [8 empty] | LED | 386736
532172 | 004490 | In Bedrijf | Valkenburg aan de Geul | BERG EN TERBLIJT |  | Wijk 04 Berg en Terblijt | Berg | Mariamunster | 6325CR |  |  | Straatverlichting | ZUD1 Dummy | 1-Straatverlichting | Masten | 10 | 4.75 | 1Onbekend |  |  |  |  | CVL ST 4.75 M | 7033 CEMENTGRIJS | 2003-06-27 | 2022-06-01 | 2003 | 01 | BDS711 12X 10W NW 1400L 9005 DM50 DVEC | Philips | 2017-06-07 | 2017 | RAL 9005 GITZWART | 01 | LED 10 W | 10 | N |  | 2017-06-07 | 2040-10-18 |  | 01 |  | 0 | 2017-06-07 | Gemeente Valkenburg aan de Geul | Gemeente Valkenburg aan de Geul | 183141 | 319342 | 50.8632 | 5.7869 | 1 |  | Links |  | 41246373 | Onbemeterde aansluiting Zuid | x 0,00 watt |  | ZIUTZ02 |  |  | 4024761 | GOED |  | 00000000 |  | 70039147 | 00000000 | 00000000 | STAAL | 2031-05-30 | [8 empty] | LED | 386744
532178 | 003051 | In Bedrijf | Valkenburg aan de Geul | VALKENBURG LB |  | Wijk 00 Valkenburg | Stoepert | Erich Wasmannlaan | 6301LS |  |  | Straatverlichting | ZUD1 Dummy | 1-Straatverlichting | Masten | 10 | 4.75 | 1Onbekend |  |  |  |  | CVL ST 4.75 M | 7033 CEMENTGRIJS | 2002-10-24 | 2022-06-01 | 2002 | 01 | BDS711 12X 10W NW 1400L 9005 DM50 DVEC | Philips | 2017-06-15 | 2017 | RAL 9005 GITZWART | 01 | LED 10 W | 10 | N |  | 2017-06-15 | 2040-10-26 |  | 01 |  | 0 | 2017-06-15 | Gemeente Valkenburg aan de Geul | Gemeente Valkenburg aan de Geul | 186257 | 320735 | 50.8756 | 5.8313 | 1 |  |  |  | 40793060 | Onbemeterde aansluiting Zuid | x 0,00 watt |  | ZIUTZ02 |  |  | 4024761 | GOED |  | 00000000 |  | 70039147 | 00000000 | 00000000 | STAAL | 2031-05-30 | [8 empty] | LED | 386749
532191 | 003050 | In Bedrijf | Valkenburg aan de Geul | VALKENBURG LB |  | Wijk 00 Valkenburg | Stoepert | Erich Wasmannlaan | 6301LS |  |  | Straatverlichting | ZUD1 Dummy | 1-Straatverlichting | Masten | 10 | 4.75 | 1Onbekend |  |  |  |  | CVL ST 4.75 M | 7033 CEMENTGRIJS | 2002-10-24 | 2022-06-01 | 2002 | 01 | BDS711 12X 10W NW 1400L 9005 DM50 DVEC | Philips | 2017-06-15 | 2017 | RAL 9005 GITZWART | 01 | LED 10 W | 10 | N |  | 2017-06-15 | 2040-10-26 |  | 01 |  | 0 | 2017-06-15 | Gemeente Valkenburg aan de Geul | Gemeente Valkenburg aan de Geul | 186276 | 320732 | 50.8755 | 5.8315 | 1 |  |  |  | 40793052 | Onbemeterde aansluiting Zuid | x 0,00 watt |  | ZIUTZ02 |  |  | 4024761 | GOED |  | 00000000 |  | 70039147 | 00000000 | 00000000 | STAAL | 2031-05-30 | [8 empty] | LED | 386761
532204 | 004143 | In Bedrijf | Valkenburg aan de Geul | VALKENBURG LB |  | Wijk 00 Valkenburg | Broekhem-Plenkert | Van Pallandtlaan | 6301TN |  |  | Straatverlichting | ZUD1 Dummy | 1-Straatverlichting | Masten | 10 | 4.75 | 1Onbekend |  |  |  |  | CVL ST 4.75 M | 7033 CEMENTGRIJS | 2001-08-23 | 2022-06-01 | 2001 | 01 | BDS711 12X 10W NW 1400L 9005 DM50 DVEC | Philips | 2017-06-19 | 2017 | RAL 9005 GITZWART | 01 | LED 10 W | 10 | N |  | 2017-06-19 | 2040-10-30 |  | 01 |  | 0 | 2017-06-19 | Gemeente Valkenburg aan de Geul | Gemeente Valkenburg aan de Geul | 185471 | 320118 | 50.8701 | 5.82 | 1 |  |  |  | 41142179 | Onbemeterde aansluiting Zuid | x 0,00 watt |  | ZIUTZ02 |  |  | 4024761 | GOED |  | 00000000 |  | 70039147 | 00000000 | 00000000 | STAAL | 2031-05-30 | [8 empty] | LED | 386770
532260 | 000339 | In Bedrijf | Valkenburg aan de Geul | BERG EN TERBLIJT |  | Wijk 04 Berg en Terblijt | Berg | Meldermunsterweg | 6325CP |  |  | Straatverlichting | ZUD1 Dummy | 1-Straatverlichting | Masten | 10 | 4.75 | VALMONT |  | 114 | 60 | 0 | PM ST 4,75 CV T60 GG M V | 7033 CEMENTGRIJS | 2009-03-30 | 2018-10-01 | 1986 | 01 | BDS711 12X 10W NW 1400L 9005 DM50 DVEC | Philips | 2017-06-07 | 2017 | RAL 9005 GITZWART | 01 | LED 10 W | 10 | N |  | 2017-06-07 | 2040-10-18 |  | 01 |  | 0 | 2017-06-07 | Gemeente Valkenburg aan de Geul | Gemeente Valkenburg aan de Geul | 182926 | 319364 | 50.8634 | 5.7838 | 1 |  |  |  | 37054791 | Onbemeterde aansluiting Zuid | x 0,00 watt |  | ZIUTZ02 |  |  | 4024761 | GOED |  | 70007262 |  | 70039147 | 00000000 | 00000000 | STAAL | 2027-09-29 | [8 empty] | LED | 386829
532338 | 004492 | In Bedrijf | Valkenburg aan de Geul | BERG EN TERBLIJT |  | Wijk 04 Berg en Terblijt | Berg | Mariamunster | 6325CR |  |  | Straatverlichting | ZUD1 Dummy | 1-Straatverlichting | Masten | 10 | 4.75 | 1Onbekend |  |  |  |  | CVL ST 4.75 M | 7033 CEMENTGRIJS | 2003-06-27 | 2022-06-01 | 2003 | 01 | BDS711 12X 10W NW 1400L 9005 DM50 DVEC | Philips | 2017-06-07 | 2017 | RAL 9005 GITZWART | 01 | LED 10 W | 10 | N |  | 2017-06-07 | 2040-10-18 |  | 01 |  | 0 | 2017-06-07 | Gemeente Valkenburg aan de Geul | Gemeente Valkenburg aan de Geul | 183153 | 319392 | 50.8637 | 5.7871 | 1 |  | Links |  | 41246391 | Onbemeterde aansluiting Zuid | x 0,00 watt |  | ZIUTZ02 |  |  | 4024761 | GOED |  | 00000000 |  | 70039147 | 00000000 | 00000000 | STAAL | 2031-05-30 | [8 empty] | LED | 386900
532347 | 001469 | In Bedrijf | Valkenburg aan de Geul | VALKENBURG LB |  | Wijk 00 Valkenburg | Broekhem-Plenkert | Prinses Christinalaan | 6301VV |  |  | Straatverlichting | ZUD1 Dummy | 1-Straatverlichting | Masten | 10 | 4.75 | 1Onbekend |  |  |  |  | CVL ST 4.75 M | 7033 CEMENTGRIJS | 2001-08-14 | 2022-06-01 | 2001 | 01 | BDS711 12X 10W NW 1400L 9005 DM50 DVEC | Philips | 2017-06-13 | 2017 | RAL 9005 GITZWART | 01 | LED 10 W | 10 | N |  | 2017-06-13 | 2040-10-24 |  | 01 |  | 0 | 2017-06-13 | Gemeente Valkenburg aan de Geul | Gemeente Valkenburg aan de Geul | 185611 | 319976 | 50.8688 | 5.822 | 1 |  |  |  | 37081772 | Onbemeterde aansluiting Zuid | x 0,00 watt |  | ZIUTZ02 |  |  | 4024761 | GOED |  | 00000000 |  | 70039147 | 00000000 | 00000000 | STAAL | 2031-05-30 | [8 empty] | LED | 386912
532348 | 001048 | In Bedrijf | Valkenburg aan de Geul | VALKENBURG LB |  | Wijk 00 Valkenburg | Valkenburg | Herkenbroekerweg | 6301EG |  |  | Straatverlichting | ZUD1 Dummy | 1-Straatverlichting | Masten | 10 | 4.75 | 1Onbekend |  |  |  |  | CVL ST 4.75 M | 7033 CEMENTGRIJS | 1999-10-15 | 2016-11-01 | 1999 | 01 | BDS711 12X 10W NW 1400L 9005 DM50 DVEC | Philips | 2017-06-19 | 2017 | RAL 9005 GITZWART | 01 | LED 10 W | 10 | N |  | 2017-06-19 | 2040-10-30 |  | 01 |  | 0 | 2017-06-19 | Gemeente Valkenburg aan de Geul | Gemeente Valkenburg aan de Geul | 186834 | 319840 | 50.8675 | 5.8394 | 1 |  |  |  | 37090275 | Onbemeterde aansluiting Zuid | x 0,00 watt |  | ZIUTZ02 |  |  | 4024761 | GOED |  | 00000000 |  | 70039147 | 00000000 | 00000000 | STAAL | 2025-10-29 | [8 empty] | LED | 386913
532350 | 004491 | In Bedrijf | Valkenburg aan de Geul | BERG EN TERBLIJT |  | Wijk 04 Berg en Terblijt | Berg | Mariamunster | 6325CR | 20 |  | Straatverlichting | ZUD1 Dummy | 1-Straatverlichting | Masten | 10 | 4.75 | 1Onbekend |  |  |  |  | CVL ST 4.75 M | 7033 CEMENTGRIJS | 2003-06-27 | 2022-06-01 | 2003 | 01 | BDS711 12X 10W NW 1400L 9005 DM50 DVEC | Philips | 2017-06-07 | 2017 | RAL 9005 GITZWART | 01 | LED 10 W | 10 | N |  | 2017-06-07 | 2040-10-18 |  | 01 |  | 0 | 2017-06-07 | Gemeente Valkenburg aan de Geul | Gemeente Valkenburg aan de Geul | 183148 | 319366 | 50.8634 | 5.787 | 1 |  | Links |  | 41246381 | Onbemeterde aansluiting Zuid | x 0,00 watt |  | ZIUTZ02 |  |  | 4024761 | GOED |  | 00000000 |  | 70039147 | 00000000 | 00000000 | STAAL | 2031-05-30 | [8 empty] | LED | 386915
532360 | 001471 | In Bedrijf | Valkenburg aan de Geul | VALKENBURG LB |  | Wijk 00 Valkenburg | Broekhem-Plenkert | Prinses Christinalaan | 6301VV |  |  | Straatverlichting | ZUD1 Dummy | 1-Straatverlichting | Masten | 10 | 4.75 | 1Onbekend |  |  |  |  | CVL ST 4.75 M | 7033 CEMENTGRIJS | 2001-08-14 | 2022-06-01 | 2001 | 01 | BDS711 12X 10W NW 1400L 9005 DM50 DVEC | Philips | 2017-06-13 | 2017 | RAL 9005 GITZWART | 01 | LED 10 W | 10 | N |  | 2017-06-13 | 2040-10-24 |  | 01 |  | 0 | 2017-06-13 | Gemeente Valkenburg aan de Geul | Gemeente Valkenburg aan de Geul | 185543 | 320018 | 50.8692 | 5.8211 | 1 |  |  |  | 37081799 | Onbemeterde aansluiting Zuid | x 0,00 watt |  | ZIUTZ02 |  |  | 4024761 | GOED |  | 00000000 |  | 70039147 | 00000000 | 00000000 | STAAL | 2031-05-30 | [8 empty] | LED | 386924
532370 | 001144 | In Bedrijf | Valkenburg aan de Geul | SCHIN OP GEUL |  | Wijk 02 Schin op Geul | Oud-Valkenburg | Oud-Valkenburg | 6305AA | 23 |  | Straatverlichting | ZUD1 Dummy | 1-Straatverlichting | Masten | 65 | 9 | 1Onbekend |  |  |  |  | CVL ST 9 M | 7033 CEMENTGRIJS | 1990-10-01 | 2020-06-01 | 1986 | 01 | TECEO1 40X 65W NW 6960L A150 5102 DDC | Schréder | 2014-04-23 | 2014 | AKZ900GS | 01 | LED 65 W | 65 | N |  | 2014-04-23 | 2037-09-03 |  | 01 |  | 0 | 2014-04-23 | Gemeente Valkenburg aan de Geul | Gemeente Valkenburg aan de Geul | 187880 | 318433 | 50.8548 | 5.8541 | 1 |  |  |  | 37086014 | Onbemeterde aansluiting Zuid | x 0,00 watt |  | ZIUTZ02 |  |  | 4011634 | GOED |  | 00000000 | 00000000 | 70021859 | 00000000 | 00000000 | STAAL / VERZINKT | 2029-05-30 |  | UBO | NWEG ¦ luukg20160311 | [5 empty] | LED | 386933
532390 | 004326 | In Bedrijf | Valkenburg aan de Geul | VALKENBURG LB |  | Wijk 00 Valkenburg | Stoepert | Kloosterweg | 6301WK |  |  | Straatverlichting | ZUD1 Dummy | 1-Straatverlichting | Masten | 30 | 6.5 | 1Onbekend |  |  |  |  | CVL ST 6.5 M | 7033 CEMENTGRIJS | 2002-07-05 | 2022-06-01 | 2002 | 01 | STRM30 24X 30W NW 2100L 9023 L13 DVDC | ORANGE | 2017-08-03 | 2017 | RAL 9023 PARELMOER DONKERGRIJS | 01 | LED 30 W | 30 | N |  | 2017-08-03 | 2040-12-14 |  | 01 |  | 0 | 2017-08-03 | Gemeente Valkenburg aan de Geul | Gemeente Valkenburg aan de Geul | 186490 | 320193 | 50.8707 | 5.8345 | 1 |  |  |  | 41196406 | Onbemeterde aansluiting Zuid | x 0,00 watt |  | ZIUTZ02 |  |  | 4024761 | GOED |  | 00000000 | 00000000 | 70037400 | 00000000 | 00000000 | STAAL / VERZINKT | 2031-05-30 |  | UBO | [6 empty] | LED | 386951
532404 | 001150 | In Bedrijf | Valkenburg aan de Geul | SCHIN OP GEUL |  | Wijk 02 Schin op Geul | Oud-Valkenburg | Oud-Valkenburg | 6305AA |  |  | Straatverlichting | ZUD1 Dummy | 1-Straatverlichting | Masten | 65 | 9 | 1Onbekend |  |  |  |  | CVL ST 9 M | 7033 CEMENTGRIJS | 1990-11-01 | 2020-06-01 | 1986 | 01 | TECEO1 40X 65W NW 6960L A150 5102 DDC | Schréder | 2014-04-23 | 2014 | AKZ900GS | 01 | LED 65 W | 65 | N |  | 2014-04-23 | 2037-09-03 |  | 01 |  | 0 | 2014-04-23 | Gemeente Valkenburg aan de Geul | Gemeente Valkenburg aan de Geul | 188008 | 318372 | 50.8542 | 5.8559 | 1 |  |  |  | 37086057 | Onbemeterde aansluiting Zuid | x 0,00 watt |  | ZIUTZ02 |  |  | 4011634 | GOED |  | 00000000 | 00000000 | 70021859 | 00000000 | 00000000 | STAAL / VERZINKT | 2029-05-30 |  | UBO | NWEG ¦ luukg20160311 | [5 empty] | LED | 386966
532419 | 004325 | In Bedrijf | Valkenburg aan de Geul | VALKENBURG LB |  | Wijk 00 Valkenburg | Stoepert | Kloosterweg | 6301WK |  |  | Straatverlichting | ZUD1 Dummy | 1-Straatverlichting | Masten | 30 | 6.5 | 1Onbekend |  |  |  |  | CVL ST 6.5 M | 7033 CEMENTGRIJS | 2002-07-05 | 2022-06-01 | 2002 | 01 | STRM30 24X 30W NW 2100L 9023 L13 DVDC | ORANGE | 2017-08-03 | 2017 | RAL 9023 PARELMOER DONKERGRIJS | 01 | LED 30 W | 30 | N |  | 2017-08-03 | 2040-12-14 |  | 01 |  | 0 | 2017-08-03 | Gemeente Valkenburg aan de Geul | Gemeente Valkenburg aan de Geul | 186480 | 320170 | 50.8705 | 5.8344 | 1 |  |  |  | 41196392 | Onbemeterde aansluiting Zuid | x 0,00 watt |  | ZIUTZ02 |  |  | 4024761 | GOED |  | 00000000 | 00000000 | 70037400 | 00000000 | 00000000 | STAAL / VERZINKT | 2031-05-30 |  | UBO | [6 empty] | LED | 386981
532473 | 000333 | In Bedrijf | Valkenburg aan de Geul | BERG EN TERBLIJT |  | Wijk 04 Berg en Terblijt | Berg | Mussenput | 6325EK |  |  | Straatverlichting | ZUD1 Dummy | 1-Straatverlichting | Masten | 18 | 4.25 | 1Onbekend |  |  |  |  | OCTA ST 4.25 M | 7033 CEMENTGRIJS | 1974-01-01 | 2018-10-01 | 1986 | 01 | * 2000 1XPLL 24W R9005 EVSA | INDAL | 2015-02-19 | 2015 | 9005 DIEPZWART | 01 | LED 18 W | 18 | N |  | 2015-02-19 | 2038-07-02 |  | 01 |  | 0 | 2015-02-19 14:40 | Gemeente Valkenburg aan de Geul | Gemeente Valkenburg aan de Geul | 182456 | 319668 | 50.8662 | 5.7772 | 1 |  |  |  | 37054783 | Onbemeterde aansluiting Zuid | x 0,00 watt |  |  |  |  | 4014854 | GOED |  | 00000000 |  | 70000244 | 00000000 | 00000000 | STAAL / VERZINKT | 2027-09-29 | [8 empty] | LED | 387038
532521 | 001057 | In Bedrijf | Valkenburg aan de Geul | VALKENBURG LB |  | Wijk 00 Valkenburg | Valkenburg | Sint Nicolaasstraat | 6301EJ |  |  | Straatverlichting | ZUD1 Dummy | 1-Straatverlichting | Masten | 13 | 4.75 | VALMONT |  | 114 | 60 |  | PM ST 4,75 CV T60 GG M V | 7033 CEMENTGRIJS | 2016-05-11 | 2016-11-01 | 2016 | 01 | KFK 13W NW 1600LM R9005 CODE2 DDG | LIGHTRONICS | 2016-05-11 | 2016 | 9005 DIEPZWART | 01 | LED 13 W | 13 | N |  | 2016-05-11 | 2039-09-22 |  | 01 |  | 0 | 2016-05-11 14:07 | Gemeente Valkenburg aan de Geul | Gemeente Valkenburg aan de Geul | 186748.1711 | 319854.0617 | 50.8676 | 5.8382 | 1 |  |  |  | 37090305 | Onbemeterde aansluiting Zuid | x 0,00 watt |  | ZIUTZ02 |  |  | 4020482-3 ¦ guuse20160307 | GOED |  | 70007262 |  | 70031160 | 00000000 | 00000000 | STAAL | 2025-10-29 |  |  | LG12092017 | [5 empty] | LED | 387088
532561 | 001154 | In Bedrijf | Valkenburg aan de Geul | SCHIN OP GEUL |  | Wijk 02 Schin op Geul | Oud-Valkenburg | Oud-Valkenburg | 6305AA |  |  | Straatverlichting | ZUD1 Dummy | 1-Straatverlichting | Masten | 65 | 9 | 1Onbekend |  |  |  |  | CVL ST 9 M | 7033 CEMENTGRIJS | 1990-11-01 | 2020-06-01 | 1986 | 01 | TECEO1 40X 65W NW 6960L A150 5102 DDC | Schréder | 2014-04-23 | 2014 | AKZ900GS | 01 | LED 65 W | 65 | N |  | 2014-04-23 | 2037-09-03 |  | 01 |  | 0 | 2014-04-23 | Gemeente Valkenburg aan de Geul | Gemeente Valkenburg aan de Geul | 188081 | 318314 | 50.8537 | 5.857 | 1 |  |  |  | 37086081 | Onbemeterde aansluiting Zuid | x 0,00 watt |  | ZIUTZ02 |  |  | 4011634 | GOED |  | 00000000 | 00000000 | 70021859 | 00000000 | 00000000 | STAAL / VERZINKT | 2029-05-30 |  | UBO | NWEG ¦ luukg20160311 | [5 empty] | LED | 387126
532586 | 003052 | In Bedrijf | Valkenburg aan de Geul | VALKENBURG LB |  | Wijk 00 Valkenburg | Stoepert | Erich Wasmannlaan | 6301LS |  |  | Straatverlichting | ZUD1 Dummy | 1-Straatverlichting | Masten | 10 | 4.75 | 1Onbekend |  |  |  |  | CVL ST 4.75 M | 7033 CEMENTGRIJS | 2002-10-24 | 2022-06-01 | 2002 | 01 | BDS711 12X 10W NW 1400L 9005 DM50 DVEC | Philips | 2017-06-15 | 2017 | RAL 9005 GITZWART | 01 | LED 10 W | 10 | N |  | 2017-06-15 | 2040-10-26 |  | 01 |  | 0 | 2017-06-15 | Gemeente Valkenburg aan de Geul | Gemeente Valkenburg aan de Geul | 186236 | 320736 | 50.8756 | 5.831 | 1 |  |  |  | 40793079 | Onbemeterde aansluiting Zuid | x 0,00 watt |  | ZIUTZ02 |  |  | 4024761 | GOED |  | 00000000 |  | 70039147 | 00000000 | 00000000 | STAAL | 2031-05-30 | [8 empty] | LED | 387149
532590 | 001470 | In Bedrijf | Valkenburg aan de Geul | VALKENBURG LB |  | Wijk 00 Valkenburg | Broekhem-Plenkert | Prinses Christinalaan | 6301VV |  |  | Straatverlichting | ZUD1 Dummy | 1-Straatverlichting | Masten | 10 | 4.75 | 1Onbekend |  |  |  |  | CVL ST 4.75 M | 7033 CEMENTGRIJS | 2001-08-14 | 2022-06-01 | 2001 | 01 | BDS711 12X 10W NW 1400L 9005 DM50 DVEC | Philips | 2017-06-13 | 2017 | RAL 9005 GITZWART | 01 | LED 10 W | 10 | N |  | 2017-06-13 | 2040-10-24 |  | 01 |  | 0 | 2017-06-13 | Gemeente Valkenburg aan de Geul | Gemeente Valkenburg aan de Geul | 185579 | 319983 | 50.8688 | 5.8216 | 1 |  |  |  | 37081780 | Onbemeterde aansluiting Zuid | x 0,00 watt |  | ZIUTZ02 |  |  | 4024761 | GOED |  | 00000000 |  | 70039147 | 00000000 | 00000000 | STAAL | 2031-05-30 | [8 empty] | LED | 387153
532591 | 004144 | In Bedrijf | Valkenburg aan de Geul | VALKENBURG LB |  | Wijk 00 Valkenburg | Broekhem-Plenkert | Prinses Christinalaan | 6301VV |  |  | Straatverlichting | ZUD1 Dummy | 1-Straatverlichting | Masten | 10 | 4.75 | 1Onbekend |  |  |  |  | CVL ST 4.75 M | 7033 CEMENTGRIJS | 2001-08-14 | 2022-06-01 | 2001 | 01 | BDS711 12X 10W NW 1400L 9005 DM50 DVEC | Philips | 2017-06-13 | 2017 | RAL 9005 GITZWART | 01 | LED 10 W | 10 | N |  | 2017-06-13 | 2040-10-24 |  | 01 |  | 0 | 2017-06-13 | Gemeente Valkenburg aan de Geul | Gemeente Valkenburg aan de Geul | 185671 | 319923 | 50.8683 | 5.8229 | 1 |  |  |  | 41142217 | Onbemeterde aansluiting Zuid | x 0,00 watt |  | ZIUTZ02 |  | PR00105592 ¦ nathalie.prins20230216 | 4024761 | GOED |  | 00000000 |  | 70039147 | 00000000 | 00000000 | STAAL | 2031-05-30 | [8 empty] | LED | 387154
532614 | 004493 | In Bedrijf | Valkenburg aan de Geul | BERG EN TERBLIJT |  | Wijk 04 Berg en Terblijt | Berg | Mariamunster | 6325CR |  |  | Straatverlichting | ZUD1 Dummy | 1-Straatverlichting | Masten | 10 | 4.75 | 1Onbekend |  |  |  |  | CVL ST 4.75 M | 7033 CEMENTGRIJS | 2003-06-27 | 2022-06-01 | 2003 | 01 | BDS711 12X 10W NW 1400L 9005 DM50 DVEC | Philips | 2017-06-07 | 2017 | RAL 9005 GITZWART | 01 | LED 10 W | 10 | N |  | 2017-06-07 | 2040-10-18 |  | 01 |  | 0 | 2017-06-07 | Gemeente Valkenburg aan de Geul | Gemeente Valkenburg aan de Geul | 183127 | 319385 | 50.8636 | 5.7867 | 1 |  | Links |  | 41246403 | Onbemeterde aansluiting Zuid | x 0,00 watt |  | ZIUTZ02 |  |  | 4024761 | GOED |  | 00000000 |  | 70039147 | 00000000 | 00000000 | STAAL | 2031-05-30 | [8 empty] | LED | 387176
532650 | 003053 | In Bedrijf | Valkenburg aan de Geul | VALKENBURG LB |  | Wijk 00 Valkenburg | Stoepert | Michael Eschlaan | 6301WP |  |  | Straatverlichting | ZUD1 Dummy | 1-Straatverlichting | Masten | 12 | 4.75 | 1Onbekend |  |  |  |  | CVL ST 4.75 M | 7033 CEMENTGRIJS | 2002-09-06 | 2022-06-01 | 2002 | 01 | BDS711 12X 10W NW 1400L 9005 DM50 DVEC | Philips | 2017-07-06 | 2017 | RAL 9005 GITZWART | 01 | LED 10 W | 10 | N |  | 2017-07-06 | 2040-11-16 |  | 01 |  | 2 | 2013-05-27 14:42 | Gemeente Valkenburg aan de Geul | Gemeente Valkenburg aan de Geul | 186222 | 320677 | 50.875 | 5.8308 | 1 |  |  |  | 40793087 | Onbemeterde aansluiting Zuid | e 2,00 Watt |  | ZIUTZ02 |  |  | 4024761 | GOED |  | 00000000 |  | 70039147 | 00000000 | 00000000 | STAAL | 2031-05-30 | [8 empty] | LED | 387207
532657 | 004327 | In Bedrijf | Valkenburg aan de Geul | VALKENBURG LB |  | Wijk 00 Valkenburg | Stoepert | Kloosterweg | 6301WK |  |  | Straatverlichting | ZUD1 Dummy | 1-Straatverlichting | Masten | 30 | 6.5 | 1Onbekend |  |  |  |  | CVL ST 6.5 M | 7033 CEMENTGRIJS | 2002-07-05 | 2022-06-01 | 2002 | 01 | STRM30 24X 30W NW 2100L 9023 L13 DVDC | ORANGE | 2017-08-03 | 2017 | RAL 9023 PARELMOER DONKERGRIJS | 01 | LED 30 W | 30 | N |  | 2017-08-03 | 2040-12-14 |  | 01 |  | 0 | 2017-08-03 | Gemeente Valkenburg aan de Geul | Gemeente Valkenburg aan de Geul | 186490 | 320223 | 50.871 | 5.8345 | 1 |  |  |  | 41196414 | Onbemeterde aansluiting Zuid | x 0,00 watt |  | ZIUTZ02 |  |  | 4024761 | GOED |  | 00000000 | 00000000 | 70037400 | 00000000 | 00000000 | STAAL / VERZINKT | 2031-05-30 |  | UBO | [6 empty] | LED | 387214
532711 | 001348 | In Bedrijf | Valkenburg aan de Geul | VALKENBURG LB |  | Wijk 03 Sibbe | Sibbe | Schoolstraat | 6301AS |  |  | Straatverlichting | ZUD1 Dummy | 1-Straatverlichting | Masten | 10 | 4.75 | 1Onbekend |  |  |  |  | CVL ST 4.75 M | 7033 CEMENTGRIJS | 1991-10-01 | 2019-06-03 | 1991 | 01 | BDS711 12X 10W NW 1400L 9005 DM50 DVEC | Philips | 2017-07-07 | 2017 | RAL 9005 GITZWART | 01 | LED 10 W | 10 | N |  | 2017-07-07 | 2040-11-17 |  | 01 |  | 0 | 2017-07-07 | Gemeente Valkenburg aan de Geul | Gemeente Valkenburg aan de Geul | 185983 | 317063 | 50.8426 | 5.8271 | 1 |  |  |  | 37078003 | Onbemeterde aansluiting Zuid | x 0,00 watt |  | ZIUTZ02 |  |  | 4024761 | GOED |  | 00000000 |  | 70039147 | 00000000 | 00000000 | STAAL | 2028-05-31 | [8 empty] | LED | 387268
532810 | 001156 | In Bedrijf | Valkenburg aan de Geul | SCHIN OP GEUL |  | Wijk 02 Schin op Geul | Oud-Valkenburg | Oud-Valkenburg | 6305AA |  |  | Straatverlichting | ZUD1 Dummy | 1-Straatverlichting | Masten | 65 | 9 | VALMONT |  | 159 | 51 | 0 | OM ST 7,46 CV PTU51 GG M V |  | 2022-09-05 10:29 |  | 2022 | 01 | TECEO1 40X 65W NW 6960L A150 5102 DDC | Schréder | 2014-04-23 | 2014 | AKZ900GS | 01 | LED 65 W | 65 | N |  | 2014-04-23 | 2037-09-03 |  | 01 |  | 0 | 2014-04-23 | Gemeente Valkenburg aan de Geul | Gemeente Valkenburg aan de Geul | 188114 | 318278 | 50.8534 | 5.8574 | 1 |  |  |  | 37086091 | Onbemeterde aansluiting Zuid | x 0,00 watt |  | ZIUTZ02 |  |  | WO 117256 | GOED |  | 70007265 | 00000000 | 70021859 | 00000000 | 00000000 | STAAL | 2023-04-13 |  | UBO | Schilderselectie2023 Valkenburg | [5 empty] | LED | 387364
532846 | 001475 | In Bedrijf | Valkenburg aan de Geul | VALKENBURG LB |  | Wijk 00 Valkenburg | Broekhem-Plenkert | Prinses Christinalaan | 6301VV |  |  | Straatverlichting | ZUD1 Dummy | 1-Straatverlichting | Masten | 10 | 4.75 | 1Onbekend |  |  |  |  | CVL ST 4.75 M | 7033 CEMENTGRIJS | 2001-08-09 | 2022-06-01 | 2001 | 01 | BDS711 12X 10W NW 1400L 9005 DM50 DVEC | Philips | 2017-06-14 | 2017 | RAL 9005 GITZWART | 01 | LED 10 W | 10 | N |  | 2017-06-14 | 2040-10-25 |  | 01 |  | 0 | 2017-06-14 | Gemeente Valkenburg aan de Geul | Gemeente Valkenburg aan de Geul | 185440 | 320044 | 50.8694 | 5.8196 | 1 |  |  |  | 37081829 | Onbemeterde aansluiting Zuid | x 0,00 watt |  | ZIUTZ02 |  |  | 4024761 | GOED |  | 00000000 |  | 70039147 | 00000000 | 00000000 | STAAL | 2031-05-30 | [8 empty] | LED | 387399
532882 | 003054 | In Bedrijf | Valkenburg aan de Geul | VALKENBURG LB |  | Wijk 00 Valkenburg | Stoepert | Michael Eschlaan | 6301WP |  |  | Straatverlichting | ZUD1 Dummy | 1-Straatverlichting | Masten | 12 | 4.75 | 1Onbekend |  |  |  |  | CVL ST 4.75 M | 7033 CEMENTGRIJS | 2002-09-06 | 2022-06-01 | 2002 | 01 | BDS711 12X 10W NW 1400L 9005 DM50 DVEC | Philips | 2017-07-06 | 2017 | RAL 9005 GITZWART | 01 | LED 10 W | 10 | N |  | 2017-07-06 | 2040-11-16 |  | 01 |  | 2 | 2002-09-06 | Gemeente Valkenburg aan de Geul | Gemeente Valkenburg aan de Geul | 186245 | 320673 | 50.875 | 5.8311 | 1 |  |  |  | 40793095 | Onbemeterde aansluiting Zuid | e 2,00 Watt |  | ZIUTZ02 |  |  | 4024761 | GOED |  | 00000000 |  | 70039147 | 00000000 | 00000000 | STAAL | 2031-05-30 | [8 empty] | LED | 387435
532892 | 004328 | In Bedrijf | Valkenburg aan de Geul | VALKENBURG LB |  | Wijk 00 Valkenburg | Stoepert | Kloosterweg | 6301WK |  |  | Straatverlichting | ZUD1 Dummy | 1-Straatverlichting | Masten | 30 | 6.5 | 1Onbekend |  |  |  |  | CVL ST 6.5 M | 7033 CEMENTGRIJS | 2002-07-05 | 2022-06-01 | 2002 | 01 | STRM30 24X 30W NW 2100L 9023 L13 DVDC | ORANGE | 2017-08-03 | 2017 | RAL 9023 PARELMOER DONKERGRIJS | 01 | LED 30 W | 30 | N |  | 2017-08-03 | 2040-12-14 |  | 01 |  | 0 | 2017-08-03 | Gemeente Valkenburg aan de Geul | Gemeente Valkenburg aan de Geul | 186451 | 320285 | 50.8715 | 5.834 | 1 |  |  |  | 41196422 | Onbemeterde aansluiting Zuid | x 0,00 watt |  | ZIUTZ02 |  |  | 4024761 | GOED |  | 00000000 | 00000000 | 70037400 | 00000000 | 00000000 | STAAL / VERZINKT | 2031-05-30 |  | UBO | [6 empty] | LED | 387444
532922 | 002538 | In Bedrijf | Valkenburg aan de Geul | VALKENBURG LB |  | Wijk 00 Valkenburg | Valkenburg | Neerhem | 6301CD |  |  | Straatverlichting | ZUD1 Dummy | 1-Straatverlichting | Masten | 28 | 4 | VALMONT |  | 114 | 76 | 0 | PM ST 4,0 CV T76 GG M V | 9005 DIEPZWART | 2013-01-10 | 2022-06-01 | 1986 | 01 | PILZEO 24X 28W NW 3200L 9005 068A DVDC | Schréder | 2017-06-12 | 2017 | RAL 9005 GITZWART | 01 | LED 28 W | 28 | N |  | 2017-06-12 | 2040-10-23 |  | 01 |  | 0 | 2017-06-12 | Gemeente Valkenburg aan de Geul | Gemeente Valkenburg aan de Geul | 186347.296 | 319186.4 | 50.8616 | 5.8324 | 1 |  |  |  | 40720721 | Onbemeterde aansluiting Zuid | x 0,00 watt |  | ZIUTZ02 |  |  | 4024761 | GOED |  | 70007267 |  | 70037410 | 00000000 | 00000000 | STAAL | 2031-05-30 | [8 empty] | LED | 387473
532931 | 000343 | In Bedrijf | Valkenburg aan de Geul | BERG EN TERBLIJT |  | Wijk 04 Berg en Terblijt | Berg | Langen Akker | 6325CK |  |  | Straatverlichting | ZUD1 Dummy | 1-Straatverlichting | Masten | 30 | 6.5 | 1Onbekend |  |  |  |  | CVL ST 6.5 M | 7033 CEMENTGRIJS | 1991-03-01 | 2016-11-01 | 1991 | 01 | STRM30 24X 30W NW 2100L 9023 L13 DVDC | ORANGE | 2017-07-25 | 2017 | RAL 9023 PARELMOER DONKERGRIJS | 01 | LED 30 W | 30 | N |  | 2017-07-25 | 2040-12-05 |  | 01 |  | 0 | 2017-07-25 | Gemeente Valkenburg aan de Geul | Gemeente Valkenburg aan de Geul | 182833 | 319330 | 50.8631 | 5.7825 | 1 |  |  |  | 37054813 | Onbemeterde aansluiting Zuid | x 0,00 watt |  | ZIUTZ02 |  |  | 4024761 | GOED |  | 00000000 | 00000000 | 70037400 | 00000000 | 00000000 | STAAL / VERZINKT | 2025-10-29 |  | UBO | [6 empty] | LED | 387482
532938 | 004494 | In Bedrijf | Valkenburg aan de Geul | BERG EN TERBLIJT |  | Wijk 04 Berg en Terblijt | Berg | Mariamunster | 6325CR |  |  | Straatverlichting | ZUD1 Dummy | 1-Straatverlichting | Masten | 10 | 4.75 | 1Onbekend |  |  |  |  | CVL ST 4.75 M | 7033 CEMENTGRIJS | 2003-06-27 | 2022-06-01 | 2003 | 01 | BDS711 12X 10W NW 1400L 9005 DM50 DVEC | Philips | 2017-06-07 | 2017 | RAL 9005 GITZWART | 01 | LED 10 W | 10 | N |  | 2017-06-07 | 2040-10-18 |  | 01 |  | 0 | 2017-06-07 | Gemeente Valkenburg aan de Geul | Gemeente Valkenburg aan de Geul | 183101 | 319389 | 50.8636 | 5.7863 | 1 |  | Links |  | 41246411 | Onbemeterde aansluiting Zuid | x 0,00 watt |  | ZIUTZ02 |  |  | 4024761 | GOED |  | 00000000 |  | 70039147 | 00000000 | 00000000 | STAAL | 2031-05-30 | [8 empty] | LED | 387488
532984 | 001477 | In Bedrijf | Valkenburg aan de Geul | VALKENBURG LB |  | Wijk 00 Valkenburg | Broekhem-Plenkert | Prinses Christinalaan | 6301VX | 16 |  | Straatverlichting | ZUD1 Dummy | 1-Straatverlichting | Masten | 10 | 4.75 | VALMONT |  | 114 | 60 | 0 | PM ST 4,75 CV T60 GG M V | 7033 CEMENTGRIJS | 2011-09-07 | 2021-06-01 | 2011 | 01 | BDS711 12X 10W NW 1400L 9005 DM50 DVEC | Philips | 2017-06-14 | 2017 | RAL 9005 GITZWART | 01 | LED 10 W | 10 | N |  | 2017-06-14 | 2040-10-25 |  | 01 |  | 0 | 2017-06-14 | Gemeente Valkenburg aan de Geul | Gemeente Valkenburg aan de Geul | 185399 | 320072 | 50.8697 | 5.819 | 1 |  |  |  | 37081837 | Onbemeterde aansluiting Zuid | x 0,00 watt |  | ZIUTZ02 |  |  | 4024761 | GOED |  | 70007262 |  | 70039147 | 00000000 | 00000000 | STAAL | 2030-05-30 | [8 empty] | LED | 387531
532995 | 001361 | In Bedrijf | Valkenburg aan de Geul | SCHIN OP GEUL |  | Wijk 02 Schin op Geul | Schin op Geul-Strucht | Mauritiussingel | 6305AZ |  |  | Straatverlichting | ZUD1 Dummy | 1-Straatverlichting | Masten | 15 | 4.75 | 1Onbekend |  |  |  |  | CVL ST 4.75 M | 7033 CEMENTGRIJS | 2003-06-23 | 2022-06-01 | 2003 | 01 | KFK 15X 17W NW 1600L 9005 C7 DDG | LIGHTRONICS | 2016-10-11 | 2016 | RAL 9005 GITZWART | 01 | LED 17 W | 15 | N |  | 2016-10-11 | 2021-06-13 |  | 01 |  | 0 | 2016-10-11 | Gemeente Valkenburg aan de Geul | Gemeente Valkenburg aan de Geul | 188986 | 318329 | 50.8538 | 5.8698 | 1 |  |  |  | 37078021 | Onbemeterde aansluiting Zuid | x 0,00 watt |  |  |  |  | 4023159 ¦ guuse20160926 | GOED |  | 00000000 |  | 70031952 | 00000000 | 00000000 | STAAL | 2031-05-30 | [8 empty] | LED | 387544
532999 | 004495 | In Bedrijf | Valkenburg aan de Geul | BERG EN TERBLIJT |  | Wijk 04 Berg en Terblijt | Berg | Mariamunster | 6325CR |  |  | Straatverlichting | ZUD1 Dummy | 1-Straatverlichting | Masten | 10 | 4.75 | 1Onbekend |  |  |  |  | CVL ST 4.75 M | 7033 CEMENTGRIJS | 2003-06-27 | 2022-06-01 | 2003 | 01 | BDS711 12X 10W NW 1400L 9005 DM50 DVEC | Philips | 2017-06-07 | 2017 | RAL 9005 GITZWART | 01 | LED 10 W | 10 | N |  | 2017-06-07 | 2040-10-18 |  | 01 |  | 0 | 2017-06-07 | Gemeente Valkenburg aan de Geul | Gemeente Valkenburg aan de Geul | 183075 | 319385 | 50.8636 | 5.786 | 1 |  | Links |  | 41246421 | Onbemeterde aansluiting Zuid | x 0,00 watt |  | ZIUTZ02 |  |  | 4024761 | GOED |  | 00000000 |  | 70039147 | 00000000 | 00000000 | STAAL | 2031-05-30 | [8 empty] | LED | 387548
533029 | 001349 | In Bedrijf | Valkenburg aan de Geul | VALKENBURG LB |  | Wijk 03 Sibbe | Sibbe | Schoolstraat | 6301AS |  |  | Straatverlichting | ZUD1 Dummy | 1-Straatverlichting | Masten | 10 | 4.75 | 1Onbekend |  |  |  |  | CVL ST 4.75 M | 7033 CEMENTGRIJS | 1991-10-01 | 2019-06-03 | 1991 | 01 | BDS711 12X 10W NW 1400L 9005 DM50 DVEC | Philips | 2017-07-07 | 2017 | RAL 9005 GITZWART | 01 | LED 10 W | 10 | N |  | 2017-07-07 | 2040-11-17 |  | 01 |  | 0 | 2017-07-07 | Gemeente Valkenburg aan de Geul | Gemeente Valkenburg aan de Geul | 186023 | 317068 | 50.8426 | 5.8276 | 1 |  |  |  | 37078011 | Onbemeterde aansluiting Zuid | x 0,00 watt |  | ZIUTZ02 |  |  | 4024761 | GOED |  | 00000000 |  | 70039147 | 00000000 | 00000000 | STAAL | 2028-05-31 | [8 empty] | LED | 387575
533031 | 001060 | In Bedrijf | Valkenburg aan de Geul | SCHIN OP GEUL |  | Wijk 02 Schin op Geul | Schin op Geul-Strucht | Schoonbronstraat | 6305BJ |  |  | Straatverlichting | ZUD1 Dummy | 1-Straatverlichting | Masten | 10 | 4.75 | VALMONT |  | 114 | 60 | 0 | PM ST 4,75 CV T60 GG M V | 7033 CEMENTGRIJS | 2009-03-13 | 2018-10-01 | 1986 | 01 | BDS711 12X 10W NW 1400L 9005 DM50 DVEC | Philips | 2017-07-05 | 2017 | RAL 9005 GITZWART | 01 | LED 10 W | 10 | N |  | 2017-07-05 | 2040-11-15 |  | 01 |  | 0 | 2017-07-05 | Gemeente Valkenburg aan de Geul | Gemeente Valkenburg aan de Geul | 189326 | 318277 | 50.8533 | 5.8746 | 1 |  |  |  | 37090313 | Onbemeterde aansluiting Zuid | x 0,00 watt |  | ZIUTZ02 |  |  | 4024761 | GOED |  | 70007262 |  | 70039147 | 00000000 | 00000000 | STAAL | 2027-09-29 | [8 empty] | LED | 387577
533086 | 004329 | In Bedrijf | Valkenburg aan de Geul | VALKENBURG LB |  | Wijk 00 Valkenburg | Stoepert | Kloosterweg | 6301WK |  |  | Straatverlichting | ZUD1 Dummy | 1-Straatverlichting | Masten | 30 | 6.5 | 1Onbekend |  |  |  |  | CVL ST 6.5 M | 7033 CEMENTGRIJS | 2002-07-05 | 2022-06-01 | 2002 | 01 | STRM30 24X 30W NW 2100L 9023 L13 DVDC | ORANGE | 2017-08-03 | 2017 | RAL 9023 PARELMOER DONKERGRIJS | 01 | LED 30 W | 30 | N |  | 2017-08-03 | 2040-12-14 |  | 01 |  | 0 | 2017-08-03 | Gemeente Valkenburg aan de Geul | Gemeente Valkenburg aan de Geul | 186423 | 320302 | 50.8717 | 5.8336 | 1 |  |  |  | 41196430 | Onbemeterde aansluiting Zuid | x 0,00 watt |  | ZIUTZ02 |  |  | 4024761 | GOED |  | 00000000 | 00000000 | 70037400 | 00000000 | 00000000 | STAAL / VERZINKT | 2031-05-30 |  | UBO | [6 empty] | LED | 387628
533169 | 003055 | In Bedrijf | Valkenburg aan de Geul | VALKENBURG LB |  | Wijk 00 Valkenburg | Stoepert | Michael Eschlaan | 6301WP |  |  | Straatverlichting | ZUD1 Dummy | 1-Straatverlichting | Masten | 12 | 4.75 | 1Onbekend |  |  |  |  | CVL ST 4.75 M | 7033 CEMENTGRIJS | 2002-09-06 | 2022-06-01 | 2002 | 01 | BDS711 12X 10W NW 1400L 9005 DM50 DVEC | Philips | 2017-07-06 | 2017 | RAL 9005 GITZWART | 01 | LED 10 W | 10 | N |  | 2017-07-06 | 2040-11-16 |  | 01 |  | 2 | 2002-09-06 | Gemeente Valkenburg aan de Geul | Gemeente Valkenburg aan de Geul | 186266 | 320672 | 50.875 | 5.8314 | 1 |  |  |  | 40793109 | Onbemeterde aansluiting Zuid | e 2,00 Watt |  | ZIUTZ02 |  |  | 4024761 | GOED |  | 00000000 |  | 70039147 | 00000000 | 00000000 | STAAL | 2031-05-30 | [8 empty] | LED | 387705
533176 | 001157 | In Bedrijf | Valkenburg aan de Geul | SCHIN OP GEUL |  | Wijk 02 Schin op Geul | Oud-Valkenburg | Oud-Valkenburg | 6305AA |  |  | Straatverlichting | ZUD1 Dummy | 1-Straatverlichting | Masten | 65 | 9 | 1Onbekend |  |  |  |  | CVL ST 9 M | 7033 CEMENTGRIJS | 1990-11-01 | 2018-10-01 | 1986 | 01 | TECEO1 40X 65W NW 6960L A150 5102 DDC | Schréder | 2014-04-23 | 2014 | AKZ900GS | 01 | LED 65 W | 65 | N |  | 2014-04-23 | 2037-09-03 |  | 01 |  | 0 | 2014-04-23 | Gemeente Valkenburg aan de Geul | Gemeente Valkenburg aan de Geul | 188133 | 318237 | 50.853 | 5.8577 | 1 |  |  |  | 37086103 | Onbemeterde aansluiting Zuid | x 0,00 watt |  | ZIUTZ02 |  |  | 4011634 | GOED |  | 00000000 | 00000000 | 70021859 | 00000000 | 00000000 | STAAL / VERZINKT | 2027-09-29 |  | UBO | NWEG ¦ luukg20160311 | [5 empty] | LED | 387712
533191 | 000345 | In Bedrijf | Valkenburg aan de Geul | BERG EN TERBLIJT |  | Wijk 04 Berg en Terblijt | Berg | Langen Akker | 6325CK |  |  | Straatverlichting | ZUD1 Dummy | 1-Straatverlichting | Masten | 30 | 6.5 | 1Onbekend |  |  |  |  | CVL ST 6.5 M | 7033 CEMENTGRIJS | 1991-03-01 | 2018-10-01 | 1986 | 01 | STRM30 24X 30W NW 2100L 9023 L13 DVDC | ORANGE | 2017-07-25 | 2017 | RAL 9023 PARELMOER DONKERGRIJS | 01 | LED 30 W | 30 | N |  | 2017-07-25 | 2040-12-05 |  | 01 |  | 0 | 2017-07-25 | Gemeente Valkenburg aan de Geul | Gemeente Valkenburg aan de Geul | 182921 | 319303 | 50.8629 | 5.7838 | 1 |  |  |  | 37054821 | Onbemeterde aansluiting Zuid | x 0,00 watt |  | ZIUTZ02 |  |  | 4024761 | GOED |  | 00000000 | 00000000 | 70037400 | 00000000 | 00000000 | STAAL / VERZINKT | 2027-09-29 |  | UBO | [6 empty] | LED | 387727
533237 | 000373 | In Bedrijf | Valkenburg aan de Geul | BERG EN TERBLIJT |  | Wijk 04 Berg en Terblijt | Berg | Langen Akker | 6325CK |  |  | Straatverlichting | ZUD1 Dummy | 1-Straatverlichting | Masten | 30 | 6.5 | 1Onbekend |  |  |  |  | CVL ST 6.5 M | 7033 CEMENTGRIJS | 1991-03-01 | 2018-10-01 | 1986 | 01 | STRM30 24X 30W NW 2100L 9023 L13 DVDC | ORANGE | 2017-07-31 | 2017 | RAL 9023 PARELMOER DONKERGRIJS | 01 | LED 30 W | 30 | N |  | 2017-07-31 | 2040-12-11 |  | 01 |  | 0 | 2017-07-31 | Gemeente Valkenburg aan de Geul | Gemeente Valkenburg aan de Geul | 183052.6651 | 319220.8782 | 50.8621 | 5.7856 | 1 |  |  |  | 37054856 | Onbemeterde aansluiting Zuid | x 0,00 watt |  | ZIUTZ02 |  |  | 4024761 | GOED |  | 00000000 | 00000000 | 70037400 | 00000000 | 00000000 | STAAL / VERZINKT | 2027-09-29 |  | UBO | [6 empty] | LED | 387770
533280 | 001479 | In Bedrijf | Valkenburg aan de Geul | VALKENBURG LB |  | Wijk 00 Valkenburg | Broekhem-Plenkert | Van Heinsberglaan | 6301VH |  |  | Straatverlichting | ZUD1 Dummy | 1-Straatverlichting | Masten | 10 | 4.75 | 1Onbekend |  |  |  |  | CVL ST 4.75 M | 7033 CEMENTGRIJS | 2001-08-16 | 2022-06-01 | 2001 | 01 | BDS711 12X 10W NW 1400L 9005 DM50 DVEC | Philips | 2017-06-16 | 2017 | RAL 9005 GITZWART | 01 | LED 10 W | 10 | N |  | 2017-06-16 | 2040-10-27 |  | 01 |  | 0 | 2017-06-16 | Gemeente Valkenburg aan de Geul | Gemeente Valkenburg aan de Geul | 185355 | 320007 | 50.8691 | 5.8184 | 1 |  |  |  | 37081845 | Onbemeterde aansluiting Zuid | x 0,00 watt |  | ZIUTZ02 |  |  | 4024761 | GOED |  | 00000000 |  | 70039147 | 00000000 | 00000000 | STAAL | 2031-05-30 | [8 empty] | LED | 387812
533282 | 001062 | In Bedrijf | Valkenburg aan de Geul | SCHIN OP GEUL |  | Wijk 02 Schin op Geul | Schin op Geul-Strucht | Schoonbronstraat | 6305BJ |  |  | Straatverlichting | ZUD1 Dummy | 1-Straatverlichting | Masten | 10 | 4.75 | VALMONT |  | 114 | 60 | 0 | PM ST 4,75 CV T60 GG M V | 7033 CEMENTGRIJS | 2009-03-13 | 2018-10-01 | 1986 | 01 | BDS711 12X 10W NW 1400L 9005 DM50 DVEC | Philips | 2017-07-05 | 2017 | RAL 9005 GITZWART | 01 | LED 10 W | 10 | N |  | 2017-07-05 | 2040-11-15 |  | 01 |  | 0 | 2017-07-05 | Gemeente Valkenburg aan de Geul | Gemeente Valkenburg aan de Geul | 189250 | 318221 | 50.8528 | 5.8736 | 1 |  |  |  | 37090331 | Onbemeterde aansluiting Zuid | x 0,00 watt |  | ZIUTZ02 |  |  | 4024761 | GOED |  | 70007262 |  | 70039147 | 00000000 | 00000000 | STAAL | 2027-09-29 | [8 empty] | LED | 387814
533286 | 004496 | In Bedrijf | Valkenburg aan de Geul | BERG EN TERBLIJT |  | Wijk 04 Berg en Terblijt | Berg | Mariamunster | 6325CR |  |  | Straatverlichting | ZUD1 Dummy | 1-Straatverlichting | Masten | 10 | 4.75 | 1Onbekend |  |  |  |  | CVL ST 4.75 M | 7033 CEMENTGRIJS | 2003-06-27 | 2022-06-01 | 2003 | 01 | BDS711 12X 10W NW 1400L 9005 DM50 DVEC | Philips | 2017-06-07 | 2017 | RAL 9005 GITZWART | 01 | LED 10 W | 10 | N |  | 2017-06-07 | 2040-10-18 |  | 01 |  | 0 | 2017-06-07 | Gemeente Valkenburg aan de Geul | Gemeente Valkenburg aan de Geul | 183052.762 | 319396.34 | 50.8637 | 5.7856 | 1 |  | Links |  | 41246438 | Onbemeterde aansluiting Zuid | x 0,00 watt |  | ZIUTZ02 |  |  | 4024761 | GOED |  | 00000000 |  | 70039147 | 00000000 | 00000000 | STAAL | 2031-05-30 | [8 empty] | LED | 387817
533335 | 001159 | In Bedrijf | Valkenburg aan de Geul | SCHIN OP GEUL |  | Wijk 02 Schin op Geul | Oud-Valkenburg | Oud-Valkenburg | 6305AA |  |  | Straatverlichting | ZUD1 Dummy | 1-Straatverlichting | Masten | 65 | 9 | 1Onbekend |  |  |  |  | CVL ST 9 M | 7033 CEMENTGRIJS | 1990-11-01 | 2018-10-01 | 1986 | 01 | TECEO1 40X 65W NW 6960L A150 5102 DDC | Schréder | 2014-04-23 | 2014 | AKZ900GS | 01 | LED 65 W | 65 | N |  | 2014-04-23 | 2037-09-03 |  | 01 |  | 0 | 2014-04-23 | Gemeente Valkenburg aan de Geul | Gemeente Valkenburg aan de Geul | 188177 | 318195 | 50.8526 | 5.8583 | 1 |  |  |  | 37086111 | Onbemeterde aansluiting Zuid | x 0,00 watt |  | ZIUTZ02 |  |  | 4011634 | GOED |  | 00000000 | 00000000 | 70021859 | 00000000 | 00000000 | STAAL / VERZINKT | 2027-09-29 |  | UBO | NWEG ¦ luukg20160311 | [5 empty] | LED | 387863
533344 | 004330 | In Bedrijf | Valkenburg aan de Geul | VALKENBURG LB |  | Wijk 00 Valkenburg | Stoepert | Kloosterweg | 6301WK |  |  | Straatverlichting | ZUD1 Dummy | 1-Straatverlichting | Masten | 30 | 6.5 | 1Onbekend |  |  |  |  | CVL ST 6.5 M | 7033 CEMENTGRIJS | 2002-07-05 | 2022-06-01 | 2002 | 01 | STRM30 24X 30W NW 2100L 9023 L13 DVDC | ORANGE | 2017-08-03 | 2017 | RAL 9023 PARELMOER DONKERGRIJS | 01 | LED 30 W | 30 | N |  | 2017-08-03 | 2040-12-14 |  | 01 |  | 0 | 2017-08-03 | Gemeente Valkenburg aan de Geul | Gemeente Valkenburg aan de Geul | 186398 | 320329 | 50.8719 | 5.8332 | 1 |  |  |  | 41196449 | Onbemeterde aansluiting Zuid | x 0,00 watt |  | ZIUTZ02 |  |  | 4024761 | GOED |  | 00000000 | 00000000 | 70037400 | 00000000 | 00000000 | STAAL / VERZINKT | 2031-05-30 |  | UBO | [6 empty] | LED | 387872
533358 | 002539 | In Bedrijf | Valkenburg aan de Geul | VALKENBURG LB |  | Wijk 00 Valkenburg | Valkenburg | Neerhem | 6301CD |  |  | Straatverlichting | ZUD1 Dummy | 1-Straatverlichting | Masten | 28 | 4.75 | 1Onbekend |  |  |  |  | CVL ST 4.75 M | 9005 DIEPZWART | 1998-01-01 | 2018-10-01 | 1986 | 01 | _ARM, _PILZEO, _24pcs, _LED, _28W, _NEUTRAL WIT, _3200lm, _5068, _28W, OZ_76, _9005 DIEPZWART, _OPZET, _0pcs, _5M Snoer 3*1,5MM2, |  | 2023-02-16 | 2023 |  | 01 | LED 28 W | 28 | N |  | 2023-02-16 | 2046-06-29 |  | 01 |  | 0 | 2023-02-16 | Gemeente Valkenburg aan de Geul | Gemeente Valkenburg aan de Geul | 186357.709 | 319170.391 | 50.8615 | 5.8326 | 1 |  |  |  | 40720731 | Onbemeterde aansluiting Zuid | x 0,00 watt |  | ZIUTZ02 |  |  | WO122316 | GOED |  | 00000000 |  | 102527 | 00000000 | 00000000 | STAAL | 2027-09-29 | [8 empty] | LED | 387887
533364 | 003056 | In Bedrijf | Valkenburg aan de Geul | VALKENBURG LB |  | Wijk 00 Valkenburg | Stoepert | Michael Eschlaan | 6301WP |  |  | Straatverlichting | ZUD1 Dummy | 1-Straatverlichting | Masten | 12 | 4.75 | 1Onbekend |  |  |  |  | CVL ST 4.75 M | 7033 CEMENTGRIJS | 2002-09-06 | 2022-06-01 | 2002 | 01 | BDS711 12X 10W NW 1400L 9005 DM50 DVEC | Philips | 2017-07-06 | 2017 | RAL 9005 GITZWART | 01 | LED 10 W | 10 | N |  | 2017-07-06 | 2040-11-16 |  | 01 |  | 2 | 2002-09-06 | Gemeente Valkenburg aan de Geul | Gemeente Valkenburg aan de Geul | 186289 | 320673 | 50.875 | 5.8317 | 1 |  |  |  | 40793117 | Onbemeterde aansluiting Zuid | e 2,00 Watt |  | ZIUTZ02 |  |  | 4024761 | GOED |  | 00000000 |  | 70039147 | 00000000 | 00000000 | STAAL | 2031-05-30 | [8 empty] | LED | 387894
533415 | 004080 | In Bedrijf | Valkenburg aan de Geul | VALKENBURG LB |  | Wijk 00 Valkenburg | Valkenburg | Nieuweweg | 6301ES |  |  | Straatverlichting | ZUD1 Dummy | 1-Straatverlichting | Masten | 65 | 9 | 1Onbekend |  |  |  |  | CVL ST 9 M | 7033 CEMENTGRIJS | 2001-03-02 | 2018-10-01 | 1986 | 01 | TECEO1 40X 65W NW 6960L A150 5102 DDC | Schréder | 2013-11-04 | 2013 | AKZ900GS | 01 | LED 65 W | 65 | N |  | 2013-11-04 | 2037-03-17 |  | 01 |  | 0 | 2013-11-04 | Gemeente Valkenburg aan de Geul | Gemeente Valkenburg aan de Geul | 187194 | 320378 | 50.8723 | 5.8445 | 1 |  |  |  | 40907295 | Onbemeterde aansluiting Zuid | x 0,00 watt |  | ZIUTZ02 |  |  | 4011632 | GOED |  | 00000000 | 00000000 | 70021859 | 00000000 | 00000000 | STAAL / VERZINKT | 2027-09-29 |  | UBO | [6 empty] | LED | 387944
533442 | 001555 | In Bedrijf | Valkenburg aan de Geul | VALKENBURG LB |  | Wijk 01 Houthem - Sint Gerlach | Strabeek | Beekstraat | 6301HV |  |  | Straatverlichting | ZUD1 Dummy | 1-Straatverlichting | Masten | 60 | 9 | VALMONT |  | 168 | 51 | 0 | OM ST 7,46 CV PTU51 GG M V | 7033 CEMENTGRIJS | 2011-07-19 | 2021-06-01 | 2011 | 01 | STRM60 54X 60W NW 6550L 9023 L13 DVDC | ORANGE | 2017-08-07 | 2017 | RAL 9023 PARELMOER DONKERGRIJS | 01 | LED 60 W | 60 | N |  | 2017-08-07 | 2040-12-18 |  | 01 |  | 0 | 2017-08-07 | Gemeente Valkenburg aan de Geul | Gemeente Valkenburg aan de Geul | 184982.6616 | 320683.5031 | 50.8752 | 5.8132 | 1 |  |  |  | 37070800 | Onbemeterde aansluiting Zuid | x 0,00 watt |  | ZIUTZ02 |  |  | 4024761 | GOED |  | 70007274 | 70007338 | 70037403 | 00000000 | 00000000 | STAAL | 2030-05-30 |  | UITH ST 1x1500/05 PTU60 T60 V | [6 empty] | LED | 387969
533498 | 001369 | In Bedrijf | Valkenburg aan de Geul | VALKENBURG LB |  | Wijk 03 Sibbe | Sibbe | Gatsestraat | 6301AZ |  |  | Straatverlichting | ZUD1 Dummy | 1-Straatverlichting | Masten | 30 | 6.5 | VALMONT |  | 121 | 51 |  | OM ST 4,78 CV PTU51 GG M V | 7033 CEMENTGRIJS | 2017-03-22 | 2020-06-01 | 2017 | 01 | STRM30 24X 30W NW 2100L 9023 L13 DVDC | ORANGE | 2017-07-26 | 2017 | RAL 9023 PARELMOER DONKERGRIJS | 01 | LED 30 W | 30 | N |  | 2017-07-26 | 2040-12-06 |  | 01 |  | 0 | 2017-07-26 | Gemeente Valkenburg aan de Geul | Gemeente Valkenburg aan de Geul | 185714 | 317315 | 50.8449 | 5.8233 | 1 |  |  |  | 37078046 | Onbemeterde aansluiting Zuid | x 0,00 watt |  | ZIUTZ02 |  |  | 4024761 | GOED |  | 70007263 | 70007337 | 70037400 | 00000000 | 00000000 | STAAL | 2029-05-30 |  | UITH ST 1x1000/05 PTU60 T60 V | NM SCHILDEREN | [5 empty] | LED | 388030
533510 | 004331 | In Bedrijf | Valkenburg aan de Geul | VALKENBURG LB |  | Wijk 00 Valkenburg | Stoepert | Kloosterweg | 6301WK |  |  | Straatverlichting | ZUD1 Dummy | 1-Straatverlichting | Masten | 30 | 6.5 | 1Onbekend |  |  |  |  | CVL ST 6.5 M | 7033 CEMENTGRIJS | 2002-07-05 | 2022-06-01 | 2002 | 01 | STRM30 24X 30W NW 2100L 9023 L13 DVDC | ORANGE | 2017-08-03 | 2017 | RAL 9023 PARELMOER DONKERGRIJS | 01 | LED 30 W | 30 | N |  | 2017-08-03 | 2040-12-14 |  | 01 |  | 0 | 2017-08-03 | Gemeente Valkenburg aan de Geul | Gemeente Valkenburg aan de Geul | 186379 | 320363 | 50.8722 | 5.833 | 1 |  |  |  | 41196457 | Onbemeterde aansluiting Zuid | x 0,00 watt |  | ZIUTZ02 |  |  | 4024761 | GOED |  | 00000000 | 00000000 | 70037400 | 00000000 | 00000000 | STAAL / VERZINKT | 2031-05-30 |  | UBO | [6 empty] | LED | 388042
533522 | 000376 | In Bedrijf | Valkenburg aan de Geul | BERG EN TERBLIJT |  | Wijk 04 Berg en Terblijt | Berg | Langen Akker | 6325CK |  |  | Straatverlichting | ZUD1 Dummy | 1-Straatverlichting | Masten | 30 | 6.5 | 1Onbekend |  |  |  |  | CVL ST 6.5 M | 7033 CEMENTGRIJS | 1991-03-01 | 2018-10-01 | 1986 | 01 | STRM30 24X 30W NW 2100L 9023 L13 DVDC | ORANGE | 2017-07-31 | 2017 | RAL 9023 PARELMOER DONKERGRIJS | 01 | LED 30 W | 30 | N |  | 2017-07-31 | 2040-12-11 |  | 01 |  | 0 | 2017-07-31 | Gemeente Valkenburg aan de Geul | Gemeente Valkenburg aan de Geul | 183198 | 319178 | 50.8617 | 5.7877 | 1 |  |  |  | 37054864 | Onbemeterde aansluiting Zuid | x 0,00 watt |  | ZIUTZ02 |  |  | 4024761 | GOED |  | 00000000 | 00000000 | 70037400 | 00000000 | 00000000 | STAAL / VERZINKT | 2027-09-29 |  | UBO | [6 empty] | LED | 388053
533528 | 002540 | In Bedrijf | Valkenburg aan de Geul | VALKENBURG LB |  | Wijk 00 Valkenburg | Valkenburg | Neerhem | 6301CD |  |  | Straatverlichting | ZUD1 Dummy | 1-Straatverlichting | Masten | 28 | 4.75 | 1Onbekend |  |  |  |  | CVL ST 4.75 M | 9005 DIEPZWART | 1998-01-01 | 2018-10-01 | 1986 | 01 | PILZEO 24X 28W NW 3200L 9005 068A DVDC | Schréder | 2017-06-12 | 2017 | RAL 9005 GITZWART | 01 | LED 28 W | 28 | N |  | 2017-06-12 | 2040-10-23 |  | 01 |  | 0 | 2017-06-12 | Gemeente Valkenburg aan de Geul | Gemeente Valkenburg aan de Geul | 186371.07 | 319155.732 | 50.8614 | 5.8328 | 1 |  |  |  | 40720748 | Onbemeterde aansluiting Zuid | x 0,00 watt |  | ZIUTZ02 |  |  | 4024761 | GOED |  | 00000000 |  | 70037410 | 00000000 | 00000000 | STAAL | 2027-09-29 | [8 empty] | LED | 388059
533542 | 001482 | In Bedrijf | Valkenburg aan de Geul | VALKENBURG LB |  | Wijk 00 Valkenburg | Broekhem-Plenkert | Graaf van Hoensbroeklaan | 6301VP |  |  | Straatverlichting | ZUD1 Dummy | 1-Straatverlichting | Masten | 10 | 4.75 | 1Onbekend |  |  |  |  | CVL ST 4.75 M | 7033 CEMENTGRIJS | 2001-08-08 | 2022-06-01 | 2001 | 01 | BDS711 12X 10W NW 1400L 9005 DM50 DVEC | Philips | 2017-06-14 | 2017 | RAL 9005 GITZWART | 01 | LED 10 W | 10 | N |  | 2017-06-14 | 2040-10-25 |  | 01 |  | 0 | 2017-06-14 | Gemeente Valkenburg aan de Geul | Gemeente Valkenburg aan de Geul | 185411.4551 | 319981.6913 | 50.8688 | 5.8192 | 1 |  |  |  | 37081853 | Onbemeterde aansluiting Zuid | x 0,00 watt |  | ZIUTZ02 |  |  | 4024761 | GOED |  | 00000000 |  | 70039147 | 00000000 | 00000000 | STAAL | 2031-05-30 | [8 empty] | LED | 388071
533559 | 001162 | In Bedrijf | Valkenburg aan de Geul | SCHIN OP GEUL |  | Wijk 02 Schin op Geul | Oud-Valkenburg | Oud-Valkenburg | 6305AA |  |  | Straatverlichting | ZUD1 Dummy | 1-Straatverlichting | Masten | 65 | 9 | 1Onbekend |  |  |  |  | CVL ST 9 M | 7033 CEMENTGRIJS | 1990-11-01 | 2018-10-01 | 1986 | 01 | TECEO1 40X 65W NW 6960L A150 5102 DDC | Schréder | 2014-04-23 | 2014 | AKZ900GS | 01 | LED 65 W | 65 | N |  | 2014-04-23 | 2037-09-03 |  | 01 |  | 0 | 2014-04-23 | Gemeente Valkenburg aan de Geul | Gemeente Valkenburg aan de Geul | 188216 | 318171 | 50.8524 | 5.8589 | 1 |  |  |  | 37086138 | Onbemeterde aansluiting Zuid | x 0,00 watt |  | ZIUTZ02 |  |  | 4011634 | GOED |  | 00000000 | 00000000 | 70021859 | 00000000 | 00000000 | STAAL / VERZINKT | 2027-09-29 |  | UBO | NWEG ¦ luukg20160311 | [5 empty] | LED | 388088
533604 | 001065 | In Bedrijf | Valkenburg aan de Geul | VALKENBURG LB |  | Wijk 01 Houthem - Sint Gerlach | Sint Gerlach | Van Peltstraat | 6301JS |  |  | Straatverlichting | ZUD1 Dummy | 1-Straatverlichting | Masten | 13 | 4.25 | 1Onbekend |  |  |  |  | OCTA ST 4.25 M | 7033 CEMENTGRIJS | 1980-01-01 | 2018-10-01 | 1980 | 01 | KFK 13W NW 1600LM R9005 CODE2 DDG | LIGHTRONICS | 2016-03-31 | 2016 | 9005 DIEPZWART | 01 | LED 13 W | 13 | N |  | 2016-03-31 | 2039-08-12 |  | 01 |  | 0 | 2016-03-31 | Gemeente Valkenburg aan de Geul | Gemeente Valkenburg aan de Geul | 183449 | 320340 | 50.8722 | 5.7913 | 1 |  |  |  | 37090348 | Onbemeterde aansluiting Zuid | x 0,00 watt |  | ZIUTZ02 |  |  | 4020482-6 ¦ guuse20160308 | GOED |  | 00000000 |  | 70031160 | 00000000 | 00000000 | STAAL / VERZINKT | 2027-09-29 | [8 empty] | LED | 388131
533609 | 004497 | In Bedrijf | Valkenburg aan de Geul | BERG EN TERBLIJT |  | Wijk 04 Berg en Terblijt | Berg | Mariamunster | 6325CR |  |  | Straatverlichting | ZUD1 Dummy | 1-Straatverlichting | Masten | 10 | 4.75 | 1Onbekend |  |  |  |  | CVL ST 4.75 M | 7033 CEMENTGRIJS | 2003-06-27 | 2022-06-01 | 2003 | 01 | BDS711 12X 10W NW 1400L 9005 DM50 DVEC | Philips | 2017-06-06 | 2017 | RAL 9005 GITZWART | 01 | LED 10 W | 10 | N |  | 2017-06-06 | 2040-10-17 |  | 01 |  | 0 | 2017-06-06 | Gemeente Valkenburg aan de Geul | Gemeente Valkenburg aan de Geul | 183026 | 319382 | 50.8636 | 5.7853 | 1 |  | Links |  | 41246446 | Onbemeterde aansluiting Zuid | x 0,00 watt |  | ZIUTZ02 |  |  | 4024761 | GOED |  | 00000000 |  | 70039147 | 00000000 | 00000000 | STAAL | 2031-05-30 | [8 empty] | LED | 388134
533644 | 003172 | In Bedrijf | Valkenburg aan de Geul | BERG EN TERBLIJT |  | Wijk 04 Berg en Terblijt | Berg | Fonterstraat | 6325DE |  |  | Straatverlichting | ZUD1 Dummy | 1-Straatverlichting | Masten | 19 | 4 | 1Onbekend |  |  |  |  | CVL ST 4 M .. | 9005 DIEPZWART | 1999-11-25 | 2018-10-01 | 1986 | 01 | PILZEO 16X 19W NW 2100L 9005 068A DVDC | Schréder | 2017-06-30 | 2017 | RAL 9005 GITZWART | 01 | LED 19 W | 19 | N |  | 2017-06-30 | 2022-03-02 |  | 01 |  | 0 | 2017-06-30 | Gemeente Valkenburg aan de Geul | Gemeente Valkenburg aan de Geul | 183326 | 319025 | 50.8603 | 5.7895 | 1 |  |  |  | 40828433 | Onbemeterde aansluiting Zuid | x 0,00 watt |  | ZIUTZ02 |  |  | 4024761 | GOED |  | 00000000 |  | 70037409 | 00000000 | 00000000 | STAAL / VERZINKT | 2027-09-29 | [8 empty] | LED | 388166
533650 | 001557 | In Bedrijf | Valkenburg aan de Geul | VALKENBURG LB |  | Wijk 01 Houthem - Sint Gerlach | Strabeek | Beekstraat | 6301HV |  |  | Straatverlichting | ZUD1 Dummy | 1-Straatverlichting | Masten | 60 | 9 | VALMONT |  | 168 | 51 | 0 | OM ST 7,46 CV PTU51 GG M V | 7033 CEMENTGRIJS | 2011-07-19 | 2021-06-01 | 2011 | 01 | STRM60 54X 60W NW 6550L 9023 L13 DVDC | ORANGE | 2017-08-07 | 2017 | RAL 9023 PARELMOER DONKERGRIJS | 01 | LED 60 W | 60 | N |  | 2017-08-07 | 2040-12-18 |  | 01 |  | 0 | 2017-08-07 | Gemeente Valkenburg aan de Geul | Gemeente Valkenburg aan de Geul | 184986.0927 | 320615.0787 | 50.8746 | 5.8132 | 1 |  |  |  | 37070827 | Onbemeterde aansluiting Zuid | x 0,00 watt |  | ZIUTZ02 |  |  | 4024761 | GOED |  | 70007274 | 70007338 | 70037403 | 00000000 | 00000000 | STAAL | 2030-05-30 |  | UITH ST 1x1500/05 PTU60 T60 V | [6 empty] | LED | 388172
533826 | 001215 | In Bedrijf | Valkenburg aan de Geul | VALKENBURG LB |  | Wijk 01 Houthem - Sint Gerlach | Sint Gerlach | Pastoor Ribberghstraat | 6301JW |  |  | Straatverlichting | ZUD1 Dummy | 1-Straatverlichting | Masten | 13 | 4.75 | VALMONT |  | 114 | 60 | 0 | PM ST 4,75 CV T60 GG M V | 7033 CEMENTGRIJS | 2005-07-25 | 2018-10-01 | 2005 | 01 | KFK 13W NW 1600LM R9005 CODE2 DDG | LIGHTRONICS | 2016-03-31 | 2016 | 9005 DIEPZWART | 01 | LED 13 W | 13 | N |  | 2016-03-31 | 2039-08-12 |  | 01 |  | 0 | 2016-03-31 | Gemeente Valkenburg aan de Geul | Gemeente Valkenburg aan de Geul | 183397.2825 | 320298.133 | 50.8718 | 5.7906 | 1 |  |  |  | 37090364 | Onbemeterde aansluiting Zuid | x 0,00 watt |  | ZIUTZ02 |  |  | 4020482-6 ¦ guuse20160308 | GOED |  | 70007262 |  | 70031160 | 00000000 | 00000000 | STAAL | 2027-09-29 | [8 empty] | LED | 388359
533829 | 004498 | In Bedrijf | Valkenburg aan de Geul | BERG EN TERBLIJT |  | Wijk 04 Berg en Terblijt | Berg | Mariamunster | 6325CR |  |  | Straatverlichting | ZUD1 Dummy | 1-Straatverlichting | Masten | 10 | 4.75 | 1Onbekend |  |  |  |  | CVL ST 4.75 M | 7033 CEMENTGRIJS | 2003-06-27 | 2022-06-01 | 2003 | 01 | BDS711 12X 10W NW 1400L 9005 DM50 DVEC | Philips | 2017-06-06 | 2017 | RAL 9005 GITZWART | 01 | LED 10 W | 10 | N |  | 2017-06-06 | 2040-10-17 |  | 01 |  | 0 | 2017-06-06 | Gemeente Valkenburg aan de Geul | Gemeente Valkenburg aan de Geul | 183017 | 319354 | 50.8633 | 5.7851 | 1 |  | Links |  | 41246454 | Onbemeterde aansluiting Zuid | x 0,00 watt |  | ZIUTZ02 |  |  | 4024761 | GOED |  | 00000000 |  | 70039147 | 00000000 | 00000000 | STAAL | 2031-05-30 | [8 empty] | LED | 388361
533845 | 004578 | In Bedrijf | Valkenburg aan de Geul | VALKENBURG LB |  | Wijk 01 Houthem - Sint Gerlach | Sint Gerlach | Sint Gerlachstraat | 6301JN |  |  | Straatverlichting | ZUD1 Dummy | 1-Straatverlichting | Masten | 60 | 6.5 | 1Onbekend |  |  |  |  | CVL ST 6.5 M | 7033 CEMENTGRIJS | 2008-10-15 09:23 | 2018-10-01 | 1986 | 01 | STRM60 54X 60W NW 5200L 9023 L13 DVDC | ORANGE | 2017-08-24 | 2017 | RAL 9023 PARELMOER DONKERGRIJS | 01 | LED 60 W | 60 | N |  | 2017-08-24 | 2041-01-04 |  | 01 |  | 0 | 2017-08-24 | Gemeente Valkenburg aan de Geul | Gemeente Valkenburg aan de Geul | 183644 | 320286 | 50.8717 | 5.7941 | 1 |  | Links |  | 41284038 | Onbemeterde aansluiting Zuid | x 0,00 watt |  | ZIUTZ02 |  |  | 4024761 | GOED |  | 00000000 | 00000000 | 70037404 | 00000000 | 00000000 | STAAL / VERZINKT | 2027-09-29 | 09-11-09 In Bedrijf -Luuk | UBO | [6 empty] | LED | 388373
533905 | 001376 | In Bedrijf | Valkenburg aan de Geul | VALKENBURG LB |  | Wijk 03 Sibbe | Sibbe | Bemelerweg | 6301BE |  |  | Mast met Lora-controler | ZUD1 Dummy | 1-Straatverlichting | Masten | 37 | 6.5 | 1Onbekend |  |  |  |  | CVL ST 6.5 M | 7033 CEMENTGRIJS | 1999-05-01 | 2016-11-01 | 1999 | 01 | STRM40 32X 37W NW 3900L 9023 L13 DVDC | ORANGE | 2017-08-28 | 2017 | RAL 9023 PARELMOER DONKERGRIJS | 01 | LED 37 W | 37 | N |  | 2017-08-28 | 2022-04-30 |  | 01 |  | 0 | 2017-08-28 | Gemeente Valkenburg aan de Geul | Gemeente Valkenburg aan de Geul | 185302 | 317597 | 50.8474 | 5.8174 | 1 |  |  |  | 37078054 | Onbemeterde aansluiting Zuid | x 0,00 watt |  | ZIUTZ02 |  |  | 4024761 | GOED |  | 00000000 | 00000000 | 70037402 | 00000000 | 00000000 | STAAL / VERZINKT | 2025-10-29 |  | UBO | [6 empty] | LED | 388433
533941 | 001168 | In Bedrijf | Valkenburg aan de Geul | SCHIN OP GEUL |  | Wijk 02 Schin op Geul | Schin op Geul-Strucht | Strucht | 6305AE |  |  | Straatverlichting | ZUD1 Dummy | 1-Straatverlichting | Masten | 65 | 9 | 1Onbekend |  |  |  |  | CVL ST 9 M | 7033 CEMENTGRIJS | 1990-11-01 | 2019-06-03 | 1986 | 01 | TECEO1 40X 65W NW 6960L A150 5102 DDC | Schréder | 2014-04-23 | 2014 | AKZ900GS | 01 | LED 65 W | 65 | N |  | 2014-04-23 | 2037-09-03 |  | 01 |  | 0 | 2014-04-23 | Gemeente Valkenburg aan de Geul | Gemeente Valkenburg aan de Geul | 188350 | 318157 | 50.8523 | 5.8608 | 1 | N595 |  |  | 37086170 | Onbemeterde aansluiting Zuid | x 0,00 watt |  | ZIUTZ02 |  |  | 4011634 | GOED |  | 00000000 | 00000000 | 70021859 | 00000000 | 00000000 | STAAL / VERZINKT | 2028-05-31 |  | UBO | NWEG ¦ luukg20160311 | [5 empty] | LED | 388469
533943 | 000383 | In Bedrijf | Valkenburg aan de Geul | VALKENBURG LB |  | Wijk 00 Valkenburg | Valkenburg | Wilhelminalaan | 6301GG |  |  | Straatverlichting | ZUD1 Dummy | 1-Straatverlichting | Masten | 60 | 8 | 1Onbekend |  |  |  |  | CON ST 8 M .... | 7033 CEMENTGRIJS | 2003-06-06 | 2016-11-01 | 2003 | 01 | STRM60 54X 60W NW 6550L 9023 L13 DVDC | ORANGE | 2017-09-12 | 2017 | RAL 9023 PARELMOER DONKERGRIJS | 01 | LED 60 W | 60 | N |  | 2017-09-12 | 2041-01-23 |  | 01 |  | 0 | 2017-09-12 | Gemeente Valkenburg aan de Geul | Gemeente Valkenburg aan de Geul | 186170 | 319453 | 50.864 | 5.8299 | 1 |  |  |  | 37094718 | Onbemeterde aansluiting Zuid | x 0,00 watt |  | ZIUTZ02 |  |  | 4024761 | GOED |  | 00000000 |  | 70037403 | 00000000 | 00000000 | STAAL / VERZINKT | 2025-10-29 | [8 empty] | LED | 388471
533952 | 001164 | In Bedrijf | Valkenburg aan de Geul | SCHIN OP GEUL |  | Wijk 02 Schin op Geul | Schin op Geul-Strucht | Strucht | 6305AE |  |  | Straatverlichting | ZUD1 Dummy | 1-Straatverlichting | Masten | 65 | 9 | VALMONT |  | 159 | 51 | 0 | OM ST 7,46 CV PTU51 GG M V |  | 2012-05-21 | 2016-11-01 | 1986 | 01 | TECEO1 40X 65W NW 6960L A150 5102 DDC | Schréder | 2014-04-23 | 2014 | AKZ900GS | 01 | LED 65 W | 65 | N |  | 2014-04-23 | 2037-09-03 |  | 01 |  | 0 | 2014-04-23 | Gemeente Valkenburg aan de Geul | Gemeente Valkenburg aan de Geul | 188256 | 318158 | 50.8523 | 5.8594 | 1 | N595 |  |  | 37086146 | Onbemeterde aansluiting Zuid | x 0,00 watt |  | ZIUTZ02 |  |  | 4011634 | GOED |  | 70007265 | 70007338 | 70021859 | 00000000 | 00000000 | STAAL | 2025-10-29 |  | UITH ST 1x1500/05 PTU60 T60 V | NWEG ¦ luukg20160311 | [5 empty] | LED | 388480
533960 | 004577 | In Bedrijf | Valkenburg aan de Geul | VALKENBURG LB |  | Wijk 00 Valkenburg |  | Plenkertstraat | 6301LP |  | POLFORMOLENGEBIED | Grondspot | ZUD1 Dummy | 1-Straatverlichting | Masten | 19 | 0 | 1Onbekend |  | 0 | 0 | 0 | GRONDSPOT | 7033 CEMENTGRIJS | 2004-11-01 |  | 2004 | 01 | UPLIGHT 220 1LED 19W 3000K 1640LM MB RAL7021 GRONDSPOT INCL. RINGLAMELLEN EN INBOUWPOT |  | 2022-05-23 | 2022 |  | 01 | LED 19 W | 19 | N |  | 2022-05-23 |  |  | 01 |  | 0 | 2022-05-23 | Gemeente Valkenburg aan de Geul | Gemeente Valkenburg aan de Geul | 185986.343 | 319518.16 | 50.8646 | 5.8273 | 1 |  | Links |  | 41313291 | Onbemeterde aansluiting Zuid | x 0,00 watt |  |  |  |  | 90691 | GOED |  | 00000000 |  | 101704 | 00000000 | 00000000 | GRONDSPOT | [9 empty] | LED | 388485
533960 | 004577 | In Bedrijf | Valkenburg aan de Geul | VALKENBURG LB |  | Wijk 00 Valkenburg |  | Plenkertstraat | 6301LP |  | POLFORMOLENGEBIED | Grondspot | ZUD1 Dummy | 1-Straatverlichting | Masten | 80 | 0 | 1Onbekend |  | 0 | 0 | 0 | GRONDSPOT | 7033 CEMENTGRIJS | 2004-11-01 |  | 2004 | 02 | PHI MBF 504 POMPEI CDM-T 70 W | Philips | 2004-11-01 | 2004 |  | 01 | LAMP CDO TT 70W 828 E27 | 70 | N | 828 | 2004-11-01 | 2007-08-22 |  | 01 |  | 10 | 2004-11-01 | Gemeente Valkenburg aan de Geul | Gemeente Valkenburg aan de Geul | 185986.343 | 319518.16 | 50.8646 | 5.8273 | 1 |  | Links |  | 41313291 | Onbemeterde aansluiting Zuid | e 10,00 watt |  |  |  |  | 90691 | GOED |  | 00000000 |  | 00000000 | 7005115276 | 00000000 | GRONDSPOT | [9 empty] | CDO-TT | 388486
533960 | 004577 | In Bedrijf | Valkenburg aan de Geul | VALKENBURG LB |  | Wijk 00 Valkenburg |  | Plenkertstraat | 6301LP |  | POLFORMOLENGEBIED | Grondspot | ZUD1 Dummy | 1-Straatverlichting | Masten | 80 | 0 | 1Onbekend |  | 0 | 0 | 0 | GRONDSPOT | 7033 CEMENTGRIJS | 2004-11-01 |  | 2004 | 03 | PHI MBF 504 POMPEI CDM-T 70 W | Philips | 2004-11-01 | 2004 |  | 01 | LAMP CDO TT 70W 828 E27 | 70 | N | 828 | 2004-11-01 | 2007-08-22 |  | 01 |  | 10 | 2004-11-01 | Gemeente Valkenburg aan de Geul | Gemeente Valkenburg aan de Geul | 185986.343 | 319518.16 | 50.8646 | 5.8273 | 1 |  | Links |  | 41313291 | Onbemeterde aansluiting Zuid | e 10,00 watt |  |  |  |  | 90691 | GOED |  | 00000000 |  | 00000000 | 7005115276 | 00000000 | GRONDSPOT | [9 empty] | CDO-TT | 388487
533968 | 000429 | In Bedrijf | Valkenburg aan de Geul | BERG EN TERBLIJT |  | Wijk 04 Berg en Terblijt | Terblijt | Muntweg | 6325PD |  |  | Straatverlichting | ZUD1 Dummy | 1-Straatverlichting | Masten | 30 | 6.5 | 1Onbekend |  |  |  |  | CVL ST 6.5 M | 7033 CEMENTGRIJS | 2000-10-12 | 2018-10-01 | 1986 | 01 | STRM30 24X 30W NW 2100L 9023 L13 DVDC | ORANGE | 2017-07-25 | 2017 | RAL 9023 PARELMOER DONKERGRIJS | 01 | LED 30 W | 30 | N |  | 2017-07-25 | 2040-12-05 |  | 01 |  | 0 | 2017-07-25 | Gemeente Valkenburg aan de Geul | Gemeente Valkenburg aan de Geul | 183084 | 318512 | 50.8557 | 5.786 | 1 |  |  |  | 37054902 | Onbemeterde aansluiting Zuid | x 0,00 watt |  | ZIUTZ02 |  |  | 4024761 | GOED |  | 00000000 | 00000000 | 70037400 | 00000000 | 00000000 | STAAL / VERZINKT | 2027-09-29 |  | UBO | [6 empty] | LED | 388495
533975 | 004500 | In Bedrijf | Valkenburg aan de Geul | BERG EN TERBLIJT |  | Wijk 04 Berg en Terblijt | Berg | Mariamunster | 6325CR |  |  | Straatverlichting | ZUD1 Dummy | 1-Straatverlichting | Masten | 10 | 4.75 | 1Onbekend |  |  |  |  | CVL ST 4.75 M | 7033 CEMENTGRIJS | 2003-06-27 | 2022-06-01 | 2003 | 01 | BDS711 12X 10W NW 1400L 9005 DM50 DVEC | Philips | 2017-06-06 | 2017 | RAL 9005 GITZWART | 01 | LED 10 W | 10 | N |  | 2017-06-06 | 2040-10-17 |  | 01 |  | 0 | 2017-06-06 | Gemeente Valkenburg aan de Geul | Gemeente Valkenburg aan de Geul | 183042 | 319310 | 50.8629 | 5.7855 | 1 |  | Links |  | 41246470 | Onbemeterde aansluiting Zuid | x 0,00 watt |  | ZIUTZ02 |  |  | 4024761 | GOED |  | 00000000 |  | 70039147 | 00000000 | 00000000 | STAAL | 2031-05-30 | [8 empty] | LED | 388502
533981 | 002293 | In Bedrijf | Valkenburg aan de Geul | BERG EN TERBLIJT |  | Wijk 04 Berg en Terblijt | Vilt | Meesweg | 6325BE |  |  | Straatverlichting | ZUD1 Dummy | 1-Straatverlichting | Masten | 24 | 6.5 | 1Onbekend |  |  |  |  | CVL ST 6.5 M | 7033 CEMENTGRIJS | 1996-04-01 | 2018-10-01 | 1986 | 01 | ARESA2 20L 24W NW 2940LM R7038 5103 DDC | Schréder | 2016-10-13 | 2016 | 7038 AGAATGRIJS | 01 | LED 24 W | 24 | N | 840 | 2016-10-13 | 2040-02-24 |  | 01 |  | 0 | 2016-10-13 | Gemeente Valkenburg aan de Geul | Gemeente Valkenburg aan de Geul | 183930 | 319014 | 50.8602 | 5.7981 | 1 |  |  |  | 40536734 | Onbemeterde aansluiting Zuid | x 0,00 watt |  | ZIUTZ01 |  |  | 4023159-3 ¦ guuse20161010 | GOED |  | 00000000 | 00000000 | 70025257 | 00000000 | 00000000 | STAAL / VERZINKT | 2027-09-29 |  | UBO | [6 empty] | LED | 388508
533985 | 003155 | In Bedrijf | Valkenburg aan de Geul | VALKENBURG LB |  | Wijk 03 Sibbe | Sibbe | Kenkersweg | 6301BG |  |  | Mast met Lora-controler | ZUD1 Dummy | 1-Straatverlichting | Masten | 37 | 6.5 | 1Onbekend |  |  |  |  | CVL ST 6.5 M | 7033 CEMENTGRIJS | 1999-05-01 | 2016-11-01 | 1999 | 01 | STRM40 32X 37W NW 3900L 9023 L13 DVDC | ORANGE | 2017-08-28 | 2017 | RAL 9023 PARELMOER DONKERGRIJS | 01 | LED 37 W | 37 | N |  | 2017-08-28 | 2022-04-30 |  | 01 |  | 0 | 2017-08-28 | Gemeente Valkenburg aan de Geul | Gemeente Valkenburg aan de Geul | 185302 | 317623 | 50.8476 | 5.8174 | 1 |  |  |  | 40809528 | Onbemeterde aansluiting Zuid | x 0,00 watt |  | ZIUTZ02 |  |  | 4024761 | GOED |  | 00000000 | 00000000 | 70037402 | 00000000 | 00000000 | STAAL / VERZINKT | 2025-10-29 |  | UBO | [6 empty] | LED | 388512
533993 | 001217 | In Bedrijf | Valkenburg aan de Geul | VALKENBURG LB |  | Wijk 01 Houthem - Sint Gerlach | Sint Gerlach | Pastoor Ribberghstraat | 6301JW |  |  | Straatverlichting | ZUD1 Dummy | 1-Straatverlichting | Masten | 13 | 4.25 | 1Onbekend |  |  |  |  | OCTA ST 4.25 M | 7033 CEMENTGRIJS | 1980-01-01 | 2018-10-01 | 1980 | 01 | KFK 13W NW 1600LM R9005 CODE2 DDG | LIGHTRONICS | 2016-03-31 | 2016 | 9005 DIEPZWART | 01 | LED 13 W | 13 | N |  | 2016-03-31 | 2039-08-12 |  | 01 |  | 0 | 2016-03-31 | Gemeente Valkenburg aan de Geul | Gemeente Valkenburg aan de Geul | 183416 | 320379 | 50.8725 | 5.7909 | 1 |  |  |  | 37090372 | Onbemeterde aansluiting Zuid | x 0,00 watt |  | ZIUTZ02 |  |  | 4020482-6 ¦ guuse20160308 | GOED |  | 00000000 |  | 70031160 | 00000000 | 00000000 | STAAL / VERZINKT | 2027-09-29 | [8 empty] | LED | 388523
533996 | 000381 | In Bedrijf | Valkenburg aan de Geul | VALKENBURG LB |  | Wijk 00 Valkenburg | Valkenburg | Wilhelminalaan | 6301GG |  |  | Straatverlichting | ZUD1 Dummy | 1-Straatverlichting | Masten | 60 | 8 | 1Onbekend |  |  |  |  | CON ST 8 M .... | 7033 CEMENTGRIJS | 2003-06-06 | 2016-11-01 | 2003 | 01 | STRM60 54X 60W NW 6550L 9023 L13 DVDC | ORANGE | 2017-09-12 | 2017 | RAL 9023 PARELMOER DONKERGRIJS | 01 | LED 60 W | 60 | N |  | 2017-09-12 | 2041-01-23 |  | 01 |  | 0 | 2017-09-12 | Gemeente Valkenburg aan de Geul | Gemeente Valkenburg aan de Geul | 186191 | 319515 | 50.8646 | 5.8302 | 1 |  |  |  | 37094701 | Onbemeterde aansluiting Zuid | x 0,00 watt |  | ZIUTZ02 |  |  | 4024761 | GOED |  | 00000000 |  | 70037403 | 00000000 | 00000000 | STAAL / VERZINKT | 2025-10-29 | [8 empty] | LED | 388526
533999 | 004499 | In Bedrijf | Valkenburg aan de Geul | BERG EN TERBLIJT |  | Wijk 04 Berg en Terblijt | Berg | Mariamunster | 6325CR |  |  | Straatverlichting | ZUD1 Dummy | 1-Straatverlichting | Masten | 10 | 4.75 | 1Onbekend |  |  |  |  | CVL ST 4.75 M | 7033 CEMENTGRIJS | 2003-06-27 | 2022-06-01 | 2003 | 01 | BDS711 12X 10W NW 1400L 9005 DM50 DVEC | Philips | 2017-06-06 | 2017 | RAL 9005 GITZWART | 01 | LED 10 W | 10 | N |  | 2017-06-06 | 2040-10-17 |  | 01 |  | 0 | 2017-06-06 | Gemeente Valkenburg aan de Geul | Gemeente Valkenburg aan de Geul | 183028 | 319327 | 50.8631 | 5.7853 | 1 |  | Links |  | 41246462 | Onbemeterde aansluiting Zuid | x 0,00 watt |  | ZIUTZ02 |  |  | 4024761 | GOED |  | 00000000 |  | 70039147 | 00000000 | 00000000 | STAAL | 2031-05-30 | [8 empty] | LED | 388528
534005 | 002543 | In Bedrijf | Valkenburg aan de Geul | VALKENBURG LB |  | Wijk 00 Valkenburg | Valkenburg | Berkelplein | 6301ZA |  |  | Straatverlichting | ZUD1 Dummy | 1-Straatverlichting | Masten | 51 | 9 | VALMONT |  | 159 | 51 | 0 | OM ST 7,46 CV PTU51 GG M V | 9005 DIEPZWART | 2010-11-16 | 2020-06-01 | 2010 | 01 | SCALA 32X 51W NW 5400L 9005 5103 DVDC | Schréder | 2017-07-10 | 2017 | RAL 9005 GITZWART | 01 | LED 51 W | 51 | N |  | 2017-07-10 | 2022-03-12 |  | 01 |  | 0 | 2017-07-10 | Gemeente Valkenburg aan de Geul | Gemeente Valkenburg aan de Geul | 186495.524 | 319228.768 | 50.862 | 5.8345 | 1 |  |  |  | 40720772 | Onbemeterde aansluiting Zuid | x 0,00 watt |  | ZIUTZ02 |  |  | 4024761 | GOED |  | 70007265 | 00000000 | 70037411 | 00000000 | 00000000 | STAAL | 2029-05-30 |  | 621359 UBO ENKEL ST 1500/60 | [6 empty] | LED | 388532
534005 | 002543 | In Bedrijf | Valkenburg aan de Geul | VALKENBURG LB |  | Wijk 00 Valkenburg | Valkenburg | Berkelplein | 6301ZA |  |  | Straatverlichting | ZUD1 Dummy | 1-Straatverlichting | Masten | 20 | 9 | VALMONT |  | 159 | 51 | 0 | OM ST 7,46 CV PTU51 GG M V | 9005 DIEPZWART | 2010-11-16 | 2020-06-01 | 2010 | 02 | SCALA 16X 20W NW 2000L 9005 5103 DVDC | Schréder | 2017-07-10 | 2017 | RAL 9005 GITZWART | 01 | LED 20 W | 20 | N |  | 2017-07-10 | 2022-03-12 |  | 01 |  | 0 | 2017-07-10 | Gemeente Valkenburg aan de Geul | Gemeente Valkenburg aan de Geul | 186495.524 | 319228.768 | 50.862 | 5.8345 | 1 |  |  |  | 40720772 | Onbemeterde aansluiting Zuid | x 0,00 watt |  | ZIUTZ02 |  |  | 4024761 | GOED |  | 70007265 | 00000000 | 70037414 | 00000000 | 00000000 | STAAL | 2029-05-30 |  | 621359 UBO ENKEL ST 1500/60 | [6 empty] | LED | 388533
534007 | 003154 | In Bedrijf | Valkenburg aan de Geul | BERG EN TERBLIJT |  | Wijk 04 Berg en Terblijt | Vilt | Sibberweg (VERVALLEN) | 6325AK |  |  | Mast met Lora-controler | ZUD1 Dummy | 1-Straatverlichting | Masten | 37 | 8 | 1Onbekend |  |  |  |  | CVL ST 8 M | 7033 CEMENTGRIJS | 1999-05-01 | 2016-11-01 | 1999 | 01 | STRM40 32X 37W NW 3900L 9023 L13 DVDC | ORANGE | 2017-08-28 | 2017 | RAL 9023 PARELMOER DONKERGRIJS | 01 | LED 37 W | 37 | N |  | 2017-08-28 | 2022-04-30 |  | 01 |  | 0 | 2017-08-28 | Gemeente Valkenburg aan de Geul | Gemeente Valkenburg aan de Geul | 184933 | 318383 | 50.8545 | 5.8123 | 1 |  |  |  | 40809511 | Onbemeterde aansluiting Zuid | x 0,00 watt |  | ZIUTZ02 |  |  | 4024761 | GOED |  | 00000000 | 00000000 | 70037402 | 00000000 | 00000000 | STAAL | 2025-10-29 |  | UBO | [6 empty] | LED | 388535
534025 | 000423 | In Bedrijf | Valkenburg aan de Geul | BERG EN TERBLIJT |  | Wijk 04 Berg en Terblijt | Berg | Slakweg | 6325BH |  |  | Straatverlichting | ZUD1 Dummy | 1-Straatverlichting | Masten | 23 | 4.75 | 1Onbekend |  |  |  |  | CVL ST 4.75 M | 7033 CEMENTGRIJS | 1990-09-01 | 2018-10-01 | 1986 | 01 | *STREET 9L 23W 1900LM NW CURVEDGL | ORANGE | 2015-12-11 | 2015 | GRIJS | 01 | 20066035 LED 23 W | 23 | N | 840 | 2015-12-11 | 2027-08-17 |  | 01 |  | 0 | 2015-12-09 | Gemeente Valkenburg aan de Geul | Gemeente Valkenburg aan de Geul | 183857.7643 | 319035.3721 | 50.8604 | 5.797 | 1 |  |  |  | 37054880 | Onbemeterde aansluiting Zuid | x 0,00 watt |  |  |  |  | 4020481-1 ¦ guuse20151223 | GOED |  | 00000000 |  | 70026318 | 00000000 | 00000000 | STAAL | 2027-09-29 | [8 empty] | LED | 388553
534088 | 002294 | In Bedrijf | Valkenburg aan de Geul | BERG EN TERBLIJT |  | Wijk 04 Berg en Terblijt | Vilt | Meesweg | 6325BE |  |  | Straatverlichting | ZUD1 Dummy | 1-Straatverlichting | Masten | 24 | 6.5 | 1Onbekend |  |  |  |  | CVL ST 6.5 M | 7033 CEMENTGRIJS | 1996-04-01 | 2018-10-01 | 1986 | 01 | ARESA2 20L 24W NW 2940LM R7038 5103 DDC | Schréder | 2016-10-13 | 2016 | 7038 AGAATGRIJS | 01 | LED 24 W | 24 | N | 840 | 2016-10-13 | 2040-02-24 |  | 01 |  | 0 | 2016-10-13 | Gemeente Valkenburg aan de Geul | Gemeente Valkenburg aan de Geul | 183959.6722 | 318997.7745 | 50.8601 | 5.7985 | 1 |  |  |  | 40536742 | Onbemeterde aansluiting Zuid | x 0,00 watt |  | ZIUTZ01 |  |  | 4023159-3 ¦ guuse20161010 | GOED |  | 00000000 | 00000000 | 70025257 | 00000000 | 00000000 | STAAL / VERZINKT | 2027-09-29 |  | UBO | [6 empty] | LED | 388609
534168 | 000380 | In Bedrijf | Valkenburg aan de Geul | BERG EN TERBLIJT |  | Wijk 04 Berg en Terblijt | Berg | Meldermunsterweg |  | 27 |  | Straatverlichting | ZUD1 Dummy | 1-Straatverlichting | Masten | 10 | 4.75 | VALMONT |  | 114 | 60 | 0 | PM ST 4,75 CV T60 GG M V | 7033 CEMENTGRIJS | 2009-03-30 | 2018-10-01 | 1986 | 01 | BDS711 12X 10W NW 1400L 9005 DM50 DVEC | Philips | 2017-06-07 | 2017 | RAL 9005 GITZWART | 01 | LED 10 W | 10 | N |  | 2017-06-07 | 2040-10-18 |  | 01 |  | 0 | 2017-06-07 | Gemeente Valkenburg aan de Geul | Gemeente Valkenburg aan de Geul | 182991 | 319416 | 50.8639 | 5.7848 | 1 |  |  |  | 37054872 | Onbemeterde aansluiting Zuid | x 0,00 watt |  | ZIUTZ02 |  | 3076540 | 4024761 | GOED |  | 70007262 |  | 70039147 | 00000000 | 00000000 | STAAL | 2027-09-29 | [8 empty] | LED | 388686
534188 | 001501 | In Bedrijf | Valkenburg aan de Geul | VALKENBURG LB |  | Wijk 00 Valkenburg | Broekhem-Plenkert | Prinses Irenelaan | 6301VR |  |  | Straatverlichting | ZUD1 Dummy | 1-Straatverlichting | Masten | 10 | 4.75 | 1Onbekend |  |  |  |  | CVL ST 4.75 M | 7033 CEMENTGRIJS | 2001-08-02 | 2022-06-01 | 2001 | 01 | BDS711 12X 10W NW 1400L 9005 DM50 DVEC | Philips | 2017-06-14 | 2017 | RAL 9005 GITZWART | 01 | LED 10 W | 10 | N |  | 2017-06-14 | 2040-10-25 |  | 01 |  | 0 | 2017-06-14 | Gemeente Valkenburg aan de Geul | Gemeente Valkenburg aan de Geul | 185558 | 320052 | 50.8695 | 5.8213 | 1 |  |  |  | 37081871 | Onbemeterde aansluiting Zuid | x 0,00 watt |  | ZIUTZ02 |  |  | 4024761 | GOED |  | 00000000 |  | 70039147 | 00000000 | 00000000 | STAAL | 2031-05-30 | [8 empty] | LED | 388704
534193 | 004332 | In Bedrijf | Valkenburg aan de Geul | VALKENBURG LB |  | Wijk 00 Valkenburg | Stoepert | Kloosterweg | 6301WK |  |  | Straatverlichting | ZUD1 Dummy | 1-Straatverlichting | Masten | 30 | 6.5 | 1Onbekend |  |  |  |  | CVL ST 6.5 M | 7033 CEMENTGRIJS | 2002-07-05 | 2022-06-01 | 2002 | 01 | STRM30 24X 30W NW 2100L 9023 L13 DVDC | ORANGE | 2017-08-03 | 2017 | RAL 9023 PARELMOER DONKERGRIJS | 01 | LED 30 W | 30 | N |  | 2017-08-03 | 2040-12-14 |  | 01 |  | 0 | 2017-08-03 | Gemeente Valkenburg aan de Geul | Gemeente Valkenburg aan de Geul | 186367 | 320389 | 50.8724 | 5.8328 | 1 |  |  |  | 41196465 | Onbemeterde aansluiting Zuid | x 0,00 watt |  | ZIUTZ02 |  |  | 4024761 | GOED |  | 00000000 | 00000000 | 70037400 | 00000000 | 00000000 | STAAL / VERZINKT | 2031-05-30 |  | UBO | [6 empty] | LED | 388709
534211 | 001504 | In Bedrijf | Valkenburg aan de Geul | VALKENBURG LB |  | Wijk 00 Valkenburg | Stoepert | Keelstraat | 6301XT |  |  | Straatverlichting | ZUD1 Dummy | 1-Straatverlichting | Masten | 13 | 4.75 | VALMONT |  | 114 | 60 |  | PM ST 4,75 CV T60 GG M V |  | 2014-12-11 | 2016-11-01 | 2014 | 01 | *BDS711 12X 14W NW 1400L 9005 SDN DVDC | INDAL | 2014-12-11 | 2014 | 9005 DIEPZWART | 01 | LED 13 W | 13 | N |  | 2014-12-11 | 2038-04-23 |  | 01 |  | 0 | 2014-12-11 | Gemeente Valkenburg aan de Geul | Gemeente Valkenburg aan de Geul | 185969 | 320521 | 50.8737 | 5.8272 | 1 |  |  |  | 37081888 | Onbemeterde aansluiting Zuid | x 0,00 watt |  |  |  |  | 4015814 | GOED |  | 70007262 |  | 70023170 | 00000000 | 00000000 | STAAL | 2025-10-29 | [8 empty] | LED | 388728
534229 | 001381 | In Bedrijf | Valkenburg aan de Geul | VALKENBURG LB |  | Wijk 00 Valkenburg | Broekhem-Plenkert | Prinses Irenelaan | 6301VR |  |  | Straatverlichting | ZUD1 Dummy | 1-Straatverlichting | Masten | 10 | 4.75 | 1Onbekend |  |  |  |  | CVL ST 4.75 M | 7033 CEMENTGRIJS | 2001-08-02 | 2022-06-01 | 2001 | 01 | BDS711 12X 10W NW 1400L 9005 DM50 DVEC | Philips | 2017-06-14 | 2017 | RAL 9005 GITZWART | 01 | LED 10 W | 10 | N |  | 2017-06-14 | 2040-10-25 |  | 01 |  | 0 | 2017-06-14 | Gemeente Valkenburg aan de Geul | Gemeente Valkenburg aan de Geul | 185580 | 320093 | 50.8698 | 5.8216 | 1 |  |  |  | 37078062 | Onbemeterde aansluiting Zuid | x 0,00 watt |  | ZIUTZ02 |  |  | 4024761 | GOED |  | 00000000 |  | 70039147 | 00000000 | 00000000 | STAAL | 2031-05-30 | [8 empty] | LED | 388746
534237 | 004333 | In Bedrijf | Valkenburg aan de Geul | VALKENBURG LB |  | Wijk 00 Valkenburg | Stoepert | Kloosterweg | 6301WK |  |  | Straatverlichting | ZUD1 Dummy | 1-Straatverlichting | Masten | 30 | 6.5 | 1Onbekend |  |  |  |  | CVL ST 6.5 M | 7033 CEMENTGRIJS | 2002-07-05 | 2022-06-01 | 2002 | 01 | STRM30 24X 30W NW 2100L 9023 L13 DVDC | ORANGE | 2017-08-03 | 2017 | RAL 9023 PARELMOER DONKERGRIJS | 01 | LED 30 W | 30 | N |  | 2017-08-03 | 2040-12-14 |  | 01 |  | 0 | 2017-08-03 | Gemeente Valkenburg aan de Geul | Gemeente Valkenburg aan de Geul | 186353 | 320446 | 50.873 | 5.8326 | 1 |  |  |  | 41196473 | Onbemeterde aansluiting Zuid | x 0,00 watt |  | ZIUTZ02 |  |  | 4024761 | GOED |  | 00000000 | 00000000 | 70037400 | 00000000 | 00000000 | STAAL / VERZINKT | 2031-05-30 |  | UBO | [6 empty] | LED | 388754
534276 | 001219 | In Bedrijf | Valkenburg aan de Geul | VALKENBURG LB |  | Wijk 01 Houthem - Sint Gerlach | Sint Gerlach | Pastoor Ribberghstraat | 6301JW |  |  | Straatverlichting | ZUD1 Dummy | 1-Straatverlichting | Masten | 13 | 4.25 | 1Onbekend |  |  |  |  | OCTA ST 4.25 M | 7033 CEMENTGRIJS | 1980-01-01 | 2018-10-01 | 1980 | 01 | KFK 13W NW 1600LM R9005 CODE2 DDG | LIGHTRONICS | 2016-03-31 | 2016 | 9005 DIEPZWART | 01 | LED 13 W | 13 | N |  | 2016-03-31 | 2039-08-12 |  | 01 |  | 0 | 2016-03-31 | Gemeente Valkenburg aan de Geul | Gemeente Valkenburg aan de Geul | 183428 | 320439 | 50.8731 | 5.7911 | 1 |  |  |  | 37090380 | Onbemeterde aansluiting Zuid | x 0,00 watt |  | ZIUTZ02 |  |  | 4020482-6 ¦ guuse20160308 | GOED |  | 00000000 |  | 70031160 | 00000000 | 00000000 | STAAL / VERZINKT | 2027-09-29 | [8 empty] | LED | 388794
534336 | 001389 | In Bedrijf | Valkenburg aan de Geul | VALKENBURG LB |  | Wijk 00 Valkenburg | Broekhem-Plenkert | Van Pallandtlaan | 6301TN |  |  | Straatverlichting | ZUD1 Dummy | 1-Straatverlichting | Masten | 10 | 4.75 | 1Onbekend |  |  |  |  | CVL ST 4.75 M | 7033 CEMENTGRIJS | 2001-08-23 | 2022-06-01 | 2001 | 01 | BDS711 12X 10W NW 1400L 9005 DM50 DVEC | Philips | 2017-06-16 | 2017 | RAL 9005 GITZWART | 01 | LED 10 W | 10 | N |  | 2017-06-16 | 2040-10-27 |  | 01 |  | 0 | 2017-06-16 | Gemeente Valkenburg aan de Geul | Gemeente Valkenburg aan de Geul | 185532 | 320083 | 50.8697 | 5.8209 | 1 |  |  |  | 37078097 | Onbemeterde aansluiting Zuid | x 0,00 watt |  | ZIUTZ02 |  |  | 4024761 | GOED |  | 00000000 |  | 70039147 | 00000000 | 00000000 | STAAL | 2031-05-30 | [8 empty] | LED | 388848
534380 | 002544 | In Bedrijf | Valkenburg aan de Geul | VALKENBURG LB |  | Wijk 00 Valkenburg | Valkenburg | Berkelplein | 6301ZA |  |  | Straatverlichting | ZUD1 Dummy | 1-Straatverlichting | Masten | 51 | 9 | VALMONT |  | 159 | 51 | 0 | OM ST 7,46 CV PTU51 GG M V | 9005 DIEPZWART | 2010-11-17 | 2020-06-01 | 2010 | 01 | SCALA 32X 51W NW 5400L 9005 5103 DVDC | Schréder | 2017-07-10 | 2017 | RAL 9005 GITZWART | 01 | LED 51 W | 51 | N |  | 2017-07-10 | 2022-03-12 |  | 01 |  | 0 | 2017-07-10 | Gemeente Valkenburg aan de Geul | Gemeente Valkenburg aan de Geul | 186504.122 | 319216.776 | 50.8619 | 5.8346 | 1 |  |  |  | 40720780 | Onbemeterde aansluiting Zuid | x 0,00 watt |  | ZIUTZ02 |  |  | 4024761 | GOED |  | 70007265 | 00000000 | 70037411 | 00000000 | 00000000 | STAAL | 2029-05-30 |  | 621359 UBO ENKEL ST 1500/60 | [6 empty] | LED | 388888
534380 | 002544 | In Bedrijf | Valkenburg aan de Geul | VALKENBURG LB |  | Wijk 00 Valkenburg | Valkenburg | Berkelplein | 6301ZA |  |  | Straatverlichting | ZUD1 Dummy | 1-Straatverlichting | Masten | 20 | 9 | VALMONT |  | 159 | 51 | 0 | OM ST 7,46 CV PTU51 GG M V | 9005 DIEPZWART | 2010-11-17 | 2020-06-01 | 2010 | 02 | SCALA 16X 20W NW 2000L 9005 5103 DVDC | Schréder | 2017-07-10 | 2017 | RAL 9005 GITZWART | 01 | LED 20 W | 20 | N |  | 2017-07-10 | 2022-03-12 |  | 01 |  | 0 | 2017-07-10 | Gemeente Valkenburg aan de Geul | Gemeente Valkenburg aan de Geul | 186504.122 | 319216.776 | 50.8619 | 5.8346 | 1 |  |  |  | 40720780 | Onbemeterde aansluiting Zuid | x 0,00 watt |  | ZIUTZ02 |  |  | 4024761 | GOED |  | 70007265 | 00000000 | 70037414 | 00000000 | 00000000 | STAAL | 2029-05-30 |  | 621359 UBO ENKEL ST 1500/60 | [6 empty] | LED | 388889
534437 | 001506 | In Bedrijf | Valkenburg aan de Geul | VALKENBURG LB |  | Wijk 00 Valkenburg | Stoepert | Keelstraat | 6301XT |  |  | Straatverlichting | ZUD1 Dummy | 1-Straatverlichting | Masten | 10 | 4.75 | VALMONT |  | 114 | 60 |  | PM ST 4,75 CV T60 GG M V | 7033 CEMENTGRIJS | 2017-07-06 | 2020-06-01 | 2017 | 01 | BDS711 12X 10W NW 1400L 9005 DM50 DVEC | Philips | 2017-07-06 | 2017 | RAL 9005 GITZWART | 01 | LED 10 W | 10 | N |  | 2017-07-06 | 2040-11-16 |  | 01 |  | 0 | 2014-06-25 13:41 | Gemeente Valkenburg aan de Geul | Gemeente Valkenburg aan de Geul | 185995 | 320582 | 50.8742 | 5.8275 | 1 |  |  |  | 37081896 | Onbemeterde aansluiting Zuid | x 0,00 watt |  | ZIUTZ02 |  |  | 4024761 | GOED |  | 70007262 |  | 70039147 | 00000000 | 00000000 | STAAL | 2029-05-30 |  |  | NM SCHILDEREN | [5 empty] | LED | 388946
534454 | 001508 | In Bedrijf | Valkenburg aan de Geul | VALKENBURG LB |  | Wijk 00 Valkenburg | Stoepert | Keelstraat | 6301XT |  |  | Straatverlichting | ZUD1 Dummy | 1-Straatverlichting | Masten | 12 | 4.75 | VALMONT |  | 114 | 60 |  | PM ST 4,75 CV T60 GG M V | 7033 CEMENTGRIJS | 2017-07-06 | 2020-06-01 | 2017 | 01 | BDS711 12X 10W NW 1400L 9005 DM50 DVEC | Philips | 2017-07-06 | 2017 | RAL 9005 GITZWART | 01 | LED 10 W | 10 | N |  | 2017-07-06 | 2040-11-16 |  | 01 |  | 2 |  | Gemeente Valkenburg aan de Geul | Gemeente Valkenburg aan de Geul | 186032 | 320560 | 50.874 | 5.8281 | 1 |  |  |  | 37081901 | Onbemeterde aansluiting Zuid | e 2,00 Watt |  | ZIUTZ02 |  |  | 4024761 | GOED |  | 70007262 |  | 70039147 | 00000000 | 00000000 | STAAL | 2029-05-30 |  |  | NM SCHILDEREN | [5 empty] | LED | 388963
534476 | 001229 | In Bedrijf | Valkenburg aan de Geul | SCHIN OP GEUL |  | Wijk 02 Schin op Geul | Schin op Geul-Strucht | Grachtstraat | 6305AM |  |  | Straatverlichting | ZUD1 Dummy | 1-Straatverlichting | Masten | 10 | 4.75 | 1Onbekend |  |  |  |  | CVL ST 4.75 M | 7033 CEMENTGRIJS | 1995-03-01 | 2017-03-01 | 1995 | 01 | BDS711 12X 10W NW 1400L 9005 DM50 DVEC | Philips | 2017-07-04 | 2017 | RAL 9005 GITZWART | 01 | LED 10 W | 10 | N |  | 2017-07-04 | 2040-11-14 |  | 01 |  | 0 | 2017-07-04 | Gemeente Valkenburg aan de Geul | Gemeente Valkenburg aan de Geul | 188779 | 317754 | 50.8486 | 5.8668 | 1 |  |  |  | 37090399 | Onbemeterde aansluiting Zuid | x 0,00 watt |  | ZIUTZ02 |  |  | 4024761 | GOED |  | 00000000 |  | 70039147 | 00000000 | 00000000 | STAAL | 2026-02-26 | [8 empty] | LED | 388985
534508 | 000431 | In Bedrijf | Valkenburg aan de Geul | BERG EN TERBLIJT |  | Wijk 04 Berg en Terblijt | Terblijt | Lindenstraat | 6325PA |  |  | Straatverlichting | ZUD1 Dummy | 1-Straatverlichting | Masten | 30 | 6.5 | 1Onbekend |  |  |  |  | CVL ST 6.5 M | 7033 CEMENTGRIJS | 2000-11-10 | 2019-06-03 | 2000 | 01 | STRM30 24X 30W NW 2100L 9023 L13 DVDC | ORANGE | 2017-07-25 | 2017 | RAL 9023 PARELMOER DONKERGRIJS | 01 | LED 30 W | 30 | N |  | 2017-07-25 | 2040-12-05 |  | 01 |  | 0 | 2017-07-25 | Gemeente Valkenburg aan de Geul | Gemeente Valkenburg aan de Geul | 183104 | 318252 | 50.8534 | 5.7863 | 1 |  |  |  | 37054910 | Onbemeterde aansluiting Zuid | x 0,00 watt |  | ZIUTZ02 |  |  | 4024761 | GOED |  | 00000000 | 00000000 | 70037400 | 00000000 | 00000000 | STAAL / VERZINKT | 2028-05-31 |  | UBO | [6 empty] | LED | 389013
534511 | 004501 | In Bedrijf | Valkenburg aan de Geul | BERG EN TERBLIJT |  | Wijk 04 Berg en Terblijt | Berg | Mariamunster | 6325CR |  |  | Straatverlichting | ZUD1 Dummy | 1-Straatverlichting | Masten | 10 | 4.75 | 1Onbekend |  |  |  |  | CVL ST 4.75 M | 7033 CEMENTGRIJS | 2003-06-27 | 2022-06-01 | 2003 | 01 | BDS711 12X 10W NW 1400L 9005 DM50 DVEC | Philips | 2017-06-06 | 2017 | RAL 9005 GITZWART | 01 | LED 10 W | 10 | N |  | 2017-06-06 | 2040-10-17 |  | 01 |  | 0 | 2017-06-06 | Gemeente Valkenburg aan de Geul | Gemeente Valkenburg aan de Geul | 183064 | 319299 | 50.8628 | 5.7858 | 1 |  | Links |  | 41246489 | Onbemeterde aansluiting Zuid | x 0,00 watt |  | ZIUTZ02 |  |  | 4024761 | GOED |  | 00000000 |  | 70039147 | 00000000 | 00000000 | STAAL | 2031-05-30 | [8 empty] | LED | 389016
534541 | 003925 | In Bedrijf | Valkenburg aan de Geul | VALKENBURG LB |  | Wijk 00 Valkenburg | Valkenburg | Oud-Valkenburgerweg | 6301CK | 1 |  | Straatverlichting | ZUD1 Dummy | 1-Straatverlichting | Masten | 51 | 9 | VALMONT |  |  |  |  | CVL ST 9 m vaste dubbele uithouder | 9005 DIEPZWART | 2000-04-16 | 2017-03-01 | 2000 | 01 | SCALA 32X 51W NW 5400L 9005 5103 DVDC | Schréder | 2017-07-07 | 2017 | RAL 9005 GITZWART | 01 | LED 51 W | 51 | N |  | 2017-07-07 | 2022-03-09 |  | 01 |  | 0 | 2017-07-07 | Gemeente Valkenburg aan de Geul | Gemeente Valkenburg aan de Geul | 186666.627 | 318720.315 | 50.8574 | 5.8369 | 1 |  |  |  | 40863972 | Onbemeterde aansluiting Zuid | x 0,00 watt |  | ZIUTZ02 |  |  | 4024761 | GOED |  | 00000000 |  | 70037411 | 00000000 | 00000000 | STAAL / VERZINKT | 2026-02-26 | [8 empty] | LED | 389047
534541 | 003925 | In Bedrijf | Valkenburg aan de Geul | VALKENBURG LB |  | Wijk 00 Valkenburg | Valkenburg | Oud-Valkenburgerweg | 6301CK | 1 |  | Straatverlichting | ZUD1 Dummy | 1-Straatverlichting | Masten | 20 | 9 | VALMONT |  |  |  |  | CVL ST 9 m vaste dubbele uithouder | 9005 DIEPZWART | 2000-04-16 | 2017-03-01 | 2000 | 02 | SCALA 16X 20W NW 2000L 9005 5103 DVDC | Schréder | 2017-07-07 | 2017 | RAL 9005 GITZWART | 01 | LED 20 W | 20 | N |  | 2017-07-07 | 2022-03-09 |  | 01 |  | 0 | 2017-07-07 | Gemeente Valkenburg aan de Geul | Gemeente Valkenburg aan de Geul | 186666.627 | 318720.315 | 50.8574 | 5.8369 | 1 |  |  |  | 40863972 | Onbemeterde aansluiting Zuid | x 0,00 watt |  | ZIUTZ02 |  |  | 4024761 | GOED |  | 00000000 |  | 70037414 | 00000000 | 00000000 | STAAL / VERZINKT | 2026-02-26 | [8 empty] | LED | 389048
534544 | 000439 | In Bedrijf | Valkenburg aan de Geul | BERG EN TERBLIJT |  | Wijk 04 Berg en Terblijt | Berg | Valkenburgerstraat | 6325BK |  |  | Straatverlichting | ZUD1 Dummy | 1-Straatverlichting | Masten | 36 | 6 | [5 empty] | SM ST CI/CO 6.00M EU 500MM/5RAD TD60MM VD140MM HOUTLOOK/RAL7016 |  | 2022-06-29 |  | 2022 | 01 | SCALAD 32X 36W WW 4500L 7016 068A DDG | Schréder | 2020-11-01 | 2020 | RAL 7016 ANTRACIETGRIJS | 01 | LED 36 W | 36 | N |  | 2020-11-01 | 2044-03-14 |  | 01 |  | 0 | 2020-11-01 | Gemeente Valkenburg aan de Geul | Gemeente Valkenburg aan de Geul | 182532 | 319106 | 50.8611 | 5.7782 | 1 |  |  |  | 37054929 | Onbemeterde aansluiting Zuid | x 0,00 watt |  | ZIUTZ02 |  |  | 88807 | GOED |  | 101680 |  | 70039109 | 00000000 | 00000000 | [10 empty] | LED | 389050
534551 | 002158 | In Bedrijf | Valkenburg aan de Geul | BERG EN TERBLIJT |  | Wijk 04 Berg en Terblijt | Berg | Schone Poel | 6325EM |  |  | Straatverlichting | ZUD1 Dummy | 1-Straatverlichting | Masten | 18 | 4.75 | 1Onbekend |  |  |  |  | CVL ST 4.75 M | 7033 CEMENTGRIJS | 1993-04-01 | 2019-06-03 | 1993 | 01 | IND 42 C : KEGEL SOX 18 W | INDAL | 1993-04-01 | 1993 | 7033 CEMENTGRIJS | 01 | RETROFIT ZRF164K01 16LED 18W NW 1300LM D | 18 | N |  | 2015-02-19 | 2038-07-02 |  | 01 |  | 0 | 2015-02-19 | Gemeente Valkenburg aan de Geul | Gemeente Valkenburg aan de Geul | 182359.3882 | 319497.0829 | 50.8646 | 5.7758 | 1 |  |  |  | 40433889 | Onbemeterde aansluiting Zuid | x 0,00 watt |  |  |  |  | 4014854 | GOED |  | 00000000 |  | 00000000 | 70023632 | 00000000 | STAAL | 2028-05-31 | [8 empty] | RETROLED | 389057
534570 | 001391 | In Bedrijf | Valkenburg aan de Geul | VALKENBURG LB |  | Wijk 00 Valkenburg | Broekhem-Plenkert | Prinses Irenelaan | 6301VR |  |  | Straatverlichting | ZUD1 Dummy | 1-Straatverlichting | Masten | 10 | 4.75 | 1Onbekend |  |  |  |  | CVL ST 4.75 M | 7033 CEMENTGRIJS | 2001-08-22 | 2022-06-01 | 2001 | 01 | BDS711 12X 10W NW 1400L 9005 DM50 DVEC | Philips | 2017-06-14 | 2017 | RAL 9005 GITZWART | 01 | LED 10 W | 10 | N |  | 2017-06-14 | 2040-10-25 |  | 01 |  | 0 | 2017-06-14 | Gemeente Valkenburg aan de Geul | Gemeente Valkenburg aan de Geul | 185530 | 320042 | 50.8694 | 5.8209 | 1 |  |  |  | 37078119 | Onbemeterde aansluiting Zuid | x 0,00 watt |  | ZIUTZ02 |  |  | 4024761 | GOED |  | 00000000 |  | 70039147 | 00000000 | 00000000 | STAAL | 2031-05-30 | [8 empty] | LED | 389075
534643 | 001511 | In Bedrijf | Valkenburg aan de Geul | VALKENBURG LB |  | Wijk 00 Valkenburg | Stoepert | Roevoetsstraat | 6301XV |  |  | Straatverlichting | ZUD1 Dummy | 1-Straatverlichting | Masten | 10 | 4.75 | VALMONT |  | 114 | 60 |  | PM ST 4,75 CV T60 GG M V | 7033 CEMENTGRIJS | 2017-05-05 | 2020-06-01 | 2017 | 01 | BDS711 12X 10W NW 1400L 9005 DM50 DVEC | Philips | 2017-06-20 | 2017 | RAL 9005 GITZWART | 01 | LED 10 W | 10 | N |  | 2017-06-20 | 2040-10-31 |  | 01 |  | 0 | 2017-06-20 | Gemeente Valkenburg aan de Geul | Gemeente Valkenburg aan de Geul | 186070 | 320547 | 50.8739 | 5.8286 | 1 |  |  |  | 37081918 | Onbemeterde aansluiting Zuid | x 0,00 watt |  | ZIUTZ02 |  |  | 4024761 | GOED |  | 70007262 |  | 70039147 | 00000000 | 00000000 | STAAL | 2029-05-30 |  |  | NM SCHILDEREN | [5 empty] | LED | 389151
534756 | 004335 | In Bedrijf | Valkenburg aan de Geul | BERG EN TERBLIJT |  | Wijk 04 Berg en Terblijt | Berg | Bronsdalweg | 6325EL |  |  | Straatverlichting | ZUD1 Dummy | 1-Straatverlichting | Masten | 18 | 4.75 | 1Onbekend |  |  |  |  | CVL ST 4.75 M | 7033 CEMENTGRIJS | 2002-08-06 | 2022-06-01 | 2002 | 01 | BRISA 10X 12W NW 1600L 9007 LCA2 ND | LIGHTRONICS | 2015-02-20 | 2015 | 9007 GRIJS ALUMINIUM | 01 | LED 18 W | 18 | N |  | 2015-02-20 13:53 | 2038-07-03 |  | 01 |  | 0 | 2015-02-20 | Gemeente Valkenburg aan de Geul | Gemeente Valkenburg aan de Geul | 182379 | 319592 | 50.8655 | 5.7761 | 1 |  |  |  | 41196503 | Onbemeterde aansluiting Zuid | x 0,00 watt |  |  |  |  | 4014854 | GOED |  | 00000000 |  | 70023907 | 00000000 | 00000000 | STAAL | 2031-05-30 | [8 empty] | LED | 389263
534767 | 004503 | In Bedrijf | Valkenburg aan de Geul | SCHIN OP GEUL |  | Wijk 02 Schin op Geul | Schin op Geul-Strucht | Hanewei | 6305AT |  |  | Straatverlichting | ZUD1 Dummy | 1-Straatverlichting | Masten | 15 | 4.25 | 1Onbekend |  |  |  |  | OCTA ST 4.25 M | 7033 CEMENTGRIJS | 2003-07-10 | 2016-11-01 | 2003 | 01 | KFK 15X 17W NW 1600L 9005 C7 DDG | LIGHTRONICS | 2016-10-11 | 2016 | RAL 9005 GITZWART | 01 | LED 17 W | 15 | N |  | 2016-10-11 | 2021-06-13 |  | 01 |  | 0 | 2016-10-11 | Gemeente Valkenburg aan de Geul | Gemeente Valkenburg aan de Geul | 189022 | 318173 | 50.8524 | 5.8703 | 1 |  | Links |  | 41246578 | Onbemeterde aansluiting Zuid | x 0,00 watt |  |  |  |  | 4023159 ¦ guuse20160926 | GOED |  | 00000000 |  | 70031952 | 00000000 | 00000000 | STAAL / VERZINKT | 2025-10-29 | [8 empty] | LED | 389275
534787 | 002296 | In Bedrijf | Valkenburg aan de Geul | BERG EN TERBLIJT |  | Wijk 04 Berg en Terblijt | Vilt | Meesweg | 6325BE |  |  | Straatverlichting | ZUD1 Dummy | 1-Straatverlichting | Masten | 24 | 6.5 | 1Onbekend |  |  |  |  | CVL ST 6.5 M | 7033 CEMENTGRIJS | 1996-04-01 | 2018-10-01 | 1986 | 01 | ARESA2 20L 24W NW 2940LM R7038 5103 DDC | Schréder | 2016-10-13 | 2016 | 7038 AGAATGRIJS | 01 | LED 24 W | 24 | N | 840 | 2016-10-13 | 2040-02-24 |  | 01 |  | 0 | 2016-10-13 | Gemeente Valkenburg aan de Geul | Gemeente Valkenburg aan de Geul | 184010 | 318970 | 50.8598 | 5.7992 | 1 |  |  |  | 40536769 | Onbemeterde aansluiting Zuid | x 0,00 watt |  | ZIUTZ01 |  |  | 4023159-3 ¦ guuse20161010 | GOED |  | 00000000 | 00000000 | 70025257 | 00000000 | 00000000 | STAAL / VERZINKT | 2027-09-29 |  | UBO | [6 empty] | LED | 389299
534797 | 002297 | In Bedrijf | Valkenburg aan de Geul | BERG EN TERBLIJT |  | Wijk 04 Berg en Terblijt | Vilt | Meesweg | 6325BE |  |  | Straatverlichting | ZUD1 Dummy | 1-Straatverlichting | Masten | 24 | 6.5 | 1Onbekend |  |  |  |  | CVL ST 6.5 M | 7033 CEMENTGRIJS | 1996-04-01 | 2018-10-01 | 1986 | 01 | ARESA2 20L 24W NW 2940LM R7038 5103 DDC | Schréder | 2016-10-13 | 2016 | 7038 AGAATGRIJS | 01 | LED 24 W | 24 | N | 840 | 2016-10-13 | 2040-02-24 |  | 01 |  | 0 | 2016-10-13 | Gemeente Valkenburg aan de Geul | Gemeente Valkenburg aan de Geul | 184037 | 318957 | 50.8597 | 5.7996 | 1 |  |  |  | 40536777 | Onbemeterde aansluiting Zuid | x 0,00 watt |  | ZIUTZ01 |  |  | 4023159-3 ¦ guuse20161010 | GOED |  | 00000000 | 00000000 | 70025257 | 00000000 | 00000000 | STAAL / VERZINKT | 2027-09-29 |  | UBO | [6 empty] | LED | 389309
534807 | 001409 | In Bedrijf | Valkenburg aan de Geul | VALKENBURG LB |  | Wijk 00 Valkenburg | Broekhem-Plenkert | Prins Willem-Alexanderlaan | 6301TR |  |  | Straatverlichting | ZUD1 Dummy | 1-Straatverlichting | Masten | 10 | 4.75 | 1Onbekend |  |  |  |  | CVL ST 4.75 M | 7033 CEMENTGRIJS | 1997-07-01 | 2022-06-01 | 1997 | 01 | BDS711 12X 10W NW 1400L 9005 DM50 DVEC | Philips | 2017-06-15 | 2017 | RAL 9005 GITZWART | 01 | LED 10 W | 10 | N |  | 2017-06-15 | 2040-10-26 |  | 01 |  | 0 | 2017-06-15 | Gemeente Valkenburg aan de Geul | Gemeente Valkenburg aan de Geul | 185331 | 320197 | 50.8708 | 5.8181 | 1 |  |  |  | 37078143 | Onbemeterde aansluiting Zuid | x 0,00 watt |  | ZIUTZ02 |  |  | 4024761 | GOED |  | 00000000 |  | 70039147 | 00000000 | 00000000 | STAAL | 2031-05-30 | [8 empty] | LED | 389318
534827 | 002545 | In Bedrijf | Valkenburg aan de Geul | VALKENBURG LB |  | Wijk 00 Valkenburg | Valkenburg | Berkelplein | 6301ZA |  |  | Straatverlichting | ZUD1 Dummy | 1-Straatverlichting | Masten | 51 | 9 | 1Onbekend |  |  |  |  | CVL ST 9 M | 9005 DIEPZWART | 1998-01-01 | 2017-03-01 | 1998 | 01 | SCALA 32X 51W NW 5400L 9005 5103 DVDC | Schréder | 2017-07-21 | 2017 | RAL 9005 GITZWART | 01 | LED 51 W | 51 | N |  | 2017-07-21 | 2022-03-23 |  | 01 |  | 0 | 2017-07-21 | Gemeente Valkenburg aan de Geul | Gemeente Valkenburg aan de Geul | 186456.642 | 319198.846 | 50.8617 | 5.834 | 1 |  |  |  | 40720799 | Onbemeterde aansluiting Zuid | x 0,00 watt |  | ZIUTZ02 |  |  | 4024761 | GOED |  | 00000000 | 00000000 | 70037411 | 00000000 | 00000000 | STAAL / VERZINKT | 2026-02-26 |  | UBO | [6 empty] | LED | 389337
534827 | 002545 | In Bedrijf | Valkenburg aan de Geul | VALKENBURG LB |  | Wijk 00 Valkenburg | Valkenburg | Berkelplein | 6301ZA |  |  | Straatverlichting | ZUD1 Dummy | 1-Straatverlichting | Masten | 20 | 9 | 1Onbekend |  |  |  |  | CVL ST 9 M | 9005 DIEPZWART | 1998-01-01 | 2017-03-01 | 1998 | 02 | SCALA 16X 20W NW 2000L 9005 5103 DVDC | Schréder | 2017-07-21 | 2017 | RAL 9005 GITZWART | 01 | LED 20 W | 20 | N |  | 2017-07-21 | 2022-03-23 |  | 01 |  | 0 | 2017-07-21 | Gemeente Valkenburg aan de Geul | Gemeente Valkenburg aan de Geul | 186456.642 | 319198.846 | 50.8617 | 5.834 | 1 |  |  |  | 40720799 | Onbemeterde aansluiting Zuid | x 0,00 watt |  | ZIUTZ02 |  |  | 4024761 | GOED |  | 00000000 | 00000000 | 70037414 | 00000000 | 00000000 | STAAL / VERZINKT | 2026-02-26 |  | UBO | [6 empty] | LED | 389338
534843 | 002160 | In Bedrijf | Valkenburg aan de Geul | BERG EN TERBLIJT |  | Wijk 04 Berg en Terblijt | Berg | Koolhof | 6325HH | 42a |  | Straatverlichting | ZUD1 Dummy | 1-Straatverlichting | Masten | 10 | 4.75 | 1Onbekend |  |  |  |  | CVL ST 4.75 M | 7033 CEMENTGRIJS | 1993-05-01 | 2019-06-03 | 1993 | 01 | BDS711 12X 10W NW 1400L 9005 DM50 DVEC | Philips | 2017-06-08 | 2017 | RAL 9005 GITZWART | 01 | LED 10 W | 10 | N |  | 2017-06-08 | 2040-10-19 |  | 01 |  | 0 | 2017-06-08 | Gemeente Valkenburg aan de Geul | Gemeente Valkenburg aan de Geul | 183707 | 319004 | 50.8601 | 5.7949 | 1 |  |  |  | 40433900 | Onbemeterde aansluiting Zuid | x 0,00 watt |  | ZIUTZ02 |  |  | 4024761 | GOED |  | 00000000 |  | 70039147 | 00000000 | 00000000 | STAAL | 2028-05-31 | [8 empty] | LED | 389353
534849 | 004502 | In Bedrijf | Valkenburg aan de Geul | BERG EN TERBLIJT |  | Wijk 04 Berg en Terblijt | Berg | Mariamunster | 6325CR |  |  | Straatverlichting | ZUD1 Dummy | 1-Straatverlichting | Masten | 10 | 4.75 | 1Onbekend |  |  |  |  | CVL ST 4.75 M | 7033 CEMENTGRIJS | 2003-06-27 | 2022-06-01 | 2003 | 01 | BDS711 12X 10W NW 1400L 9005 DM50 DVEC | Philips | 2017-06-06 | 2017 | RAL 9005 GITZWART | 01 | LED 10 W | 10 | N |  | 2017-06-06 | 2040-10-17 |  | 01 |  | 0 | 2017-06-06 | Gemeente Valkenburg aan de Geul | Gemeente Valkenburg aan de Geul | 183091 | 319298 | 50.8628 | 5.7862 | 1 |  | Links |  | 41246497 | Onbemeterde aansluiting Zuid | x 0,00 watt |  | ZIUTZ02 |  |  | 4024761 | GOED |  | 00000000 |  | 70039147 | 00000000 | 00000000 | STAAL | 2031-05-30 | [8 empty] | LED | 389359
534895 | 000348 | In Bedrijf | Valkenburg aan de Geul | VALKENBURG LB |  | Wijk 00 Valkenburg | Valkenburg | Hekerbeekstraat | 6301EE |  |  | Straatverlichting | ZUD1 Dummy | 1-Straatverlichting | Masten | 19 | 6.5 | 1Onbekend |  |  |  |  | CVL ST 6.5 M | 7033 CEMENTGRIJS | 1992-01-01 | 2016-11-01 | 1992 | 01 | ARESA2 16L 19W NW 2352LM R7038 5102 D | Schréder | 2016-03-25 | 2016 | 7038 AGAATGRIJS | 01 | LED 19 W | 19 | N |  | 2016-03-25 | 2020-11-25 |  | 01 |  | 0 | 2016-03-25 14:39 | Gemeente Valkenburg aan de Geul | Gemeente Valkenburg aan de Geul | 186569 | 319747 | 50.8667 | 5.8356 | 1 |  |  |  | 37090410 | Onbemeterde aansluiting Zuid | x 0,00 watt |  |  |  |  | 4020482-2 ¦ guuse20160307 | GOED |  | 00000000 | 00000000 | 70029799 | 00000000 | 00000000 | STAAL / VERZINKT | 2025-10-29 |  | OPZ | [6 empty] | LED | 389406
534907 | 001408 | In Bedrijf | Valkenburg aan de Geul | VALKENBURG LB |  | Wijk 00 Valkenburg | Broekhem-Plenkert | Prins Willem-Alexanderlaan | 6301TR |  |  | Straatverlichting | ZUD1 Dummy | 1-Straatverlichting | Masten | 10 | 4.75 | 1Onbekend |  |  |  |  | CVL ST 4.75 M | 7033 CEMENTGRIJS | 2001-08-17 | 2022-06-01 | 2001 | 01 | BDS711 12X 10W NW 1400L 9005 DM50 DVEC | Philips | 2017-06-15 | 2017 | RAL 9005 GITZWART | 01 | LED 10 W | 10 | N |  | 2017-06-15 | 2040-10-26 |  | 01 |  | 0 | 2017-06-15 | Gemeente Valkenburg aan de Geul | Gemeente Valkenburg aan de Geul | 185265 | 320188 | 50.8707 | 5.8171 | 1 |  |  |  | 37078135 | Onbemeterde aansluiting Zuid | x 0,00 watt |  | ZIUTZ02 |  |  | 4024761 | GOED |  | 00000000 |  | 70039147 | 00000000 | 00000000 | STAAL | 2031-05-30 | [8 empty] | LED | 389418
534908 | 001179 | In Bedrijf | Valkenburg aan de Geul | SCHIN OP GEUL |  | Wijk 02 Schin op Geul | Schin op Geul-Strucht | Strucht | 6305AE |  |  | Straatverlichting | ZUD1 Dummy | 1-Straatverlichting | Masten | 65 | 9 | 1Onbekend |  |  |  |  | CVL ST 9 M | 7033 CEMENTGRIJS | 1990-11-01 | 2018-10-01 | 1986 | 01 | TECEO1 40X 65W NW 6960L A150 5102 DDC | Schréder | 2014-04-23 | 2014 | AKZ900GS | 01 | LED 65 W | 65 | N |  | 2014-04-23 | 2037-09-03 |  | 01 |  | 0 | 2014-04-23 | Gemeente Valkenburg aan de Geul | Gemeente Valkenburg aan de Geul | 188594 | 318091 | 50.8517 | 5.8642 | 1 | N595 |  |  | 37086243 | Onbemeterde aansluiting Zuid | x 0,00 watt |  | ZIUTZ02 |  |  | 4011634 | GOED |  | 00000000 | 00000000 | 70021859 | 00000000 | 00000000 | STAAL / VERZINKT | 2027-09-29 |  | UBO | NWEG ¦ luukg20160311 | [5 empty] | LED | 389419
534909 | 000346 | In Bedrijf | Valkenburg aan de Geul | VALKENBURG LB |  | Wijk 00 Valkenburg | Valkenburg | Hekerbeekstraat | 6301EE |  |  | Straatverlichting | ZUD1 Dummy | 1-Straatverlichting | Masten | 19 | 6.5 | 1Onbekend |  |  |  |  | CVL ST 6.5 M | 7033 CEMENTGRIJS | 1992-01-01 | 2016-11-01 | 1992 | 01 | ARESA2 16L 19W NW 2352LM R7038 5102 D | Schréder | 2016-03-25 | 2016 | 7038 AGAATGRIJS | 01 | LED 19 W | 19 | N |  | 2016-03-25 | 2020-11-25 |  | 01 |  | 0 | 2016-03-25 14:39 | Gemeente Valkenburg aan de Geul | Gemeente Valkenburg aan de Geul | 186556 | 319720 | 50.8664 | 5.8354 | 1 |  |  |  | 37090402 | Onbemeterde aansluiting Zuid | x 0,00 watt |  |  |  |  | 4020482-2 ¦ guuse20160307 | GOED |  | 00000000 | 00000000 | 70029799 | 00000000 | 00000000 | STAAL / VERZINKT | 2025-10-29 |  | OPZ | [6 empty] | LED | 389420
534943 | 003058 | In Bedrijf | Valkenburg aan de Geul | VALKENBURG LB |  | Wijk 00 Valkenburg | Stoepert | Casimir Ubaghslaan | 6301LP |  |  | Straatverlichting | ZUD1 Dummy | 1-Straatverlichting | Masten | 10 | 4.75 | 1Onbekend |  |  |  |  | CVL ST 4.75 M | 7033 CEMENTGRIJS | 2000-11-21 | 2022-06-01 | 2000 | 01 | BDS711 12X 10W NW 1400L 9005 DM50 DVEC | Philips | 2017-06-15 | 2017 | RAL 9005 GITZWART | 01 | LED 10 W | 10 | N |  | 2017-06-15 | 2040-10-26 |  | 01 |  | 0 | 2017-06-15 | Gemeente Valkenburg aan de Geul | Gemeente Valkenburg aan de Geul | 186318 | 320583 | 50.8742 | 5.8321 | 1 |  |  |  | 40793222 | Onbemeterde aansluiting Zuid | x 0,00 watt |  | ZIUTZ02 |  |  | 4024761 | GOED |  | 00000000 |  | 70039147 | 00000000 | 00000000 | STAAL | 2031-05-30 | [8 empty] | LED | 389454
534953 | 003926 | In Bedrijf | Valkenburg aan de Geul | VALKENBURG LB |  | Wijk 00 Valkenburg | Valkenburg | Oud-Valkenburgerweg | 6301CK |  |  | Straatverlichting | ZUD1 Dummy | 1-Straatverlichting | Masten | 51 | 9 |  |  | 0 | 0 |  | LM ST 9,0 LPH 8,0/5,0 P7021 | 9005 DIEPZWART | 2018-01-30 |  | 2018 | 01 | SCALA 32X 51W NW 5400L 9005 5103 DVDC | Schréder | 2018-01-30 | 2018 | RAL 9005 GITZWART | 01 | LED 51 W | 51 | N |  | 2018-01-30 | 2022-10-02 |  | 01 |  | 0 | 2018-01-30 | Gemeente Valkenburg aan de Geul | Gemeente Valkenburg aan de Geul | 186670.6 | 318730.561 | 50.8575 | 5.837 | 1 |  |  |  | 40863980 | Onbemeterde aansluiting Zuid | x 0,00 watt |  | ZIUTZ02 |  |  | 1235397 | GOED |  | 70011505 |  | 70037411 | 00000000 | 00000000 | [10 empty] | LED | 389465
534953 | 003926 | In Bedrijf | Valkenburg aan de Geul | VALKENBURG LB |  | Wijk 00 Valkenburg | Valkenburg | Oud-Valkenburgerweg | 6301CK |  |  | Straatverlichting | ZUD1 Dummy | 1-Straatverlichting | Masten | 20 | 9 |  |  | 0 | 0 |  | LM ST 9,0 LPH 8,0/5,0 P7021 | 9005 DIEPZWART | 2018-01-30 |  | 2018 | 02 | SCALA 16X 20W NW 2000L 9005 5103 DVDC | Schréder | 2018-01-30 | 2018 | RAL 9005 GITZWART | 01 | LED 20 W | 20 | N |  | 2018-01-30 | 2022-10-02 |  | 01 |  | 0 | 2018-01-30 | Gemeente Valkenburg aan de Geul | Gemeente Valkenburg aan de Geul | 186670.6 | 318730.561 | 50.8575 | 5.837 | 1 |  |  |  | 40863980 | Onbemeterde aansluiting Zuid | x 0,00 watt |  | ZIUTZ02 |  |  | 1235397 | GOED |  | 70011505 |  | 70037414 | 00000000 | 00000000 | [10 empty] | LED | 389466
535003 | 002162 | In Bedrijf | Valkenburg aan de Geul | BERG EN TERBLIJT |  | Wijk 04 Berg en Terblijt | Berg | Langen Akker | 6325CK |  |  | Straatverlichting | ZUD1 Dummy | 1-Straatverlichting | Masten | 30 | 6.5 | 1Onbekend |  |  |  |  | CVL ST 6.5 M | 7033 CEMENTGRIJS | 1993-04-01 | 2018-10-01 | 1986 | 01 | STRM30 24X 30W NW 2100L 9023 L13 DVDC | ORANGE | 2017-07-31 | 2017 | RAL 9023 PARELMOER DONKERGRIJS | 01 | LED 30 W | 30 | N |  | 2017-07-31 | 2040-12-11 |  | 01 |  | 0 | 2017-07-31 | Gemeente Valkenburg aan de Geul | Gemeente Valkenburg aan de Geul | 183793 | 319087 | 50.8609 | 5.7961 | 1 |  |  |  | 40433927 | Onbemeterde aansluiting Zuid | x 0,00 watt |  | ZIUTZ02 |  |  | 4024761 | GOED |  | 00000000 | 00000000 | 70037400 | 00000000 | 00000000 | STAAL / VERZINKT | 2027-09-29 |  | UBO | [6 empty] | LED | 389513
535005 | 002299 | In Bedrijf | Valkenburg aan de Geul | BERG EN TERBLIJT |  | Wijk 04 Berg en Terblijt | Vilt | Meesweg | 6325BE |  |  | Straatverlichting | ZUD1 Dummy | 1-Straatverlichting | Masten | 24 | 6.5 | 1Onbekend |  |  |  |  | CVL ST 6.5 M | 7033 CEMENTGRIJS | 1996-04-01 | 2018-10-01 | 1986 | 01 | ARESA2 20L 24W NW 2940LM R7038 5103 DDC | Schréder | 2016-10-13 | 2016 | 7038 AGAATGRIJS | 01 | LED 24 W | 24 | N | 840 | 2016-10-13 | 2040-02-24 |  | 01 |  | 0 | 2016-10-13 | Gemeente Valkenburg aan de Geul | Gemeente Valkenburg aan de Geul | 184087 | 318936 | 50.8595 | 5.8003 | 1 |  |  |  | 40536793 | Onbemeterde aansluiting Zuid | x 0,00 watt |  | ZIUTZ01 |  |  | 4023159-3 ¦ guuse20161010 | GOED |  | 00000000 | 00000000 | 70025257 | 00000000 | 00000000 | STAAL / VERZINKT | 2027-09-29 |  | UBO | [6 empty] | LED | 389515
535039 | 001186 | In Bedrijf | Valkenburg aan de Geul | SCHIN OP GEUL |  | Wijk 02 Schin op Geul | Schin op Geul-Strucht | Strucht | 6305AE |  |  | Straatverlichting | ZUD1 Dummy | 1-Straatverlichting | Masten | 65 | 9 | 1Onbekend |  |  |  |  | CVL ST 9 M | 7033 CEMENTGRIJS | 1990-11-01 | 2018-10-01 | 1986 | 01 | TECEO1 40X 65W NW 6960L A150 5102 DDC | Schréder | 2014-04-23 | 2014 | AKZ900GS | 01 | LED 65 W | 65 | N |  | 2014-04-23 | 2037-09-03 |  | 01 |  | 0 | 2014-04-23 | Gemeente Valkenburg aan de Geul | Gemeente Valkenburg aan de Geul | 188749 | 318029 | 50.8511 | 5.8664 | 1 | N595 |  |  | 37086294 | Onbemeterde aansluiting Zuid | x 0,00 watt |  | ZIUTZ02 |  |  | 4011634 | GOED |  | 00000000 | 00000000 | 70021859 | 00000000 | 00000000 | STAAL / VERZINKT | 2027-09-29 |  | UBO | NWEG ¦ luukg20160311 | [5 empty] | LED | 389546
535104 | 001514 | In Bedrijf | Valkenburg aan de Geul | VALKENBURG LB |  | Wijk 00 Valkenburg | Stoepert | Pastoor Janssensweg | 6301XR |  |  | Straatverlichting | ZUD1 Dummy | 1-Straatverlichting | Masten | 10 | 4.75 | VALMONT |  | 114 | 60 |  | PM ST 4,75 CV T60 GG M V | 7033 CEMENTGRIJS | 2017-05-09 | 2020-06-01 | 2017 | 01 | BDS711 12X 10W NW 1400L 9005 DM50 DVEC | Philips | 2017-07-07 | 2017 | RAL 9005 GITZWART | 01 | LED 10 W | 10 | N |  | 2017-07-07 | 2040-11-17 |  | 01 |  | 0 | 2017-07-07 | Gemeente Valkenburg aan de Geul | Gemeente Valkenburg aan de Geul | 186125 | 320556 | 50.874 | 5.8294 | 1 |  |  |  | 37081934 | Onbemeterde aansluiting Zuid | x 0,00 watt |  | ZIUTZ02 |  |  | 4024761 | GOED |  | 70007262 |  | 70039147 | 00000000 | 00000000 | STAAL | 2029-05-30 |  |  | NM SCHILDEREN | [5 empty] | LED | 389608
535146 | 002161 | In Bedrijf | Valkenburg aan de Geul | BERG EN TERBLIJT |  | Wijk 04 Berg en Terblijt | Berg | Langen Akker | 6325CK |  |  | Straatverlichting | ZUD1 Dummy | 1-Straatverlichting | Masten | 30 | 6.5 | 1Onbekend |  |  |  |  | CVL ST 6.5 M | 7033 CEMENTGRIJS | 1993-04-01 | 2018-10-01 | 1986 | 01 | STRM30 24X 30W NW 2100L 9023 L13 DVDC | ORANGE | 2017-07-31 | 2017 | RAL 9023 PARELMOER DONKERGRIJS | 01 | LED 30 W | 30 | N |  | 2017-07-31 | 2040-12-11 |  | 01 |  | 0 | 2017-07-31 | Gemeente Valkenburg aan de Geul | Gemeente Valkenburg aan de Geul | 183763 | 319101 | 50.861 | 5.7957 | 1 |  |  |  | 40433919 | Onbemeterde aansluiting Zuid | x 0,00 watt |  | ZIUTZ02 |  |  | 4024761 | GOED |  | 00000000 | 00000000 | 70037400 | 00000000 | 00000000 | STAAL / VERZINKT | 2027-09-29 |  | UBO | [6 empty] | LED | 389645
535168 | 002298 | In Bedrijf | Valkenburg aan de Geul | BERG EN TERBLIJT |  | Wijk 04 Berg en Terblijt | Vilt | Meesweg | 6325BE |  |  | Straatverlichting | ZUD1 Dummy | 1-Straatverlichting | Masten | 24 | 6.5 | 1Onbekend |  |  |  |  | CVL ST 6.5 M | 7033 CEMENTGRIJS | 1996-04-01 | 2018-10-01 | 1986 | 01 | ARESA2 20L 24W NW 2940LM R7038 5103 DDC | Schréder | 2016-10-13 | 2016 | 7038 AGAATGRIJS | 01 | LED 24 W | 24 | N | 840 | 2016-10-13 | 2040-02-24 |  | 01 |  | 0 | 2016-10-13 | Gemeente Valkenburg aan de Geul | Gemeente Valkenburg aan de Geul | 184062 | 318946 | 50.8596 | 5.7999 | 1 |  |  |  | 40536785 | Onbemeterde aansluiting Zuid | x 0,00 watt |  | ZIUTZ01 |  |  | 4023159-3 ¦ guuse20161010 | GOED |  | 00000000 | 00000000 | 70025257 | 00000000 | 00000000 | STAAL / VERZINKT | 2027-09-29 |  | UBO | [6 empty] | LED | 389664
535171 | 001410 | In Bedrijf | Valkenburg aan de Geul | VALKENBURG LB |  | Wijk 00 Valkenburg | Broekhem-Plenkert | Prins Willem-Alexanderlaan | 6301TR |  |  | Straatverlichting | ZUD1 Dummy | 1-Straatverlichting | Masten | 10 | 4.75 | 1Onbekend |  |  |  |  | CVL ST 4.75 M | 7033 CEMENTGRIJS | 2001-08-17 | 2019-06-03 | 2001 | 01 | BDS711 12X 10W NW 1400L 9005 DM50 DVEC | Philips | 2017-06-15 | 2017 | RAL 9005 GITZWART | 01 | LED 10 W | 10 | N |  | 2017-06-15 | 2040-10-26 |  | 01 |  | 0 | 2017-06-15 | Gemeente Valkenburg aan de Geul | Gemeente Valkenburg aan de Geul | 185401 | 320201 | 50.8708 | 5.8191 | 1 |  |  |  | 37078151 | Onbemeterde aansluiting Zuid | x 0,00 watt |  | ZIUTZ02 |  |  | 4024761 | GOED |  | 00000000 |  | 70039147 | 00000000 | 00000000 | STAAL | 2028-05-31 | [8 empty] | LED | 389666
535199 | 003057 | In Bedrijf | Valkenburg aan de Geul | VALKENBURG LB |  | Wijk 00 Valkenburg | Stoepert | Casimir Ubaghslaan | 6301LP |  |  | Straatverlichting | ZUD1 Dummy | 1-Straatverlichting | Masten | 10 | 4.75 | 1Onbekend |  |  |  |  | CVL ST 4.75 M | 7033 CEMENTGRIJS | 2000-11-21 | 2022-06-01 | 2000 | 01 | BDS711 12X 10W NW 1400L 9005 DM50 DVEC | Philips | 2017-06-15 | 2017 | RAL 9005 GITZWART | 01 | LED 10 W | 10 | N |  | 2017-06-15 | 2040-10-26 |  | 01 |  | 0 | 2017-06-15 | Gemeente Valkenburg aan de Geul | Gemeente Valkenburg aan de Geul | 186318.082 | 320594.664 | 50.8743 | 5.8321 | 1 |  |  |  | 41284011 | Onbemeterde aansluiting Zuid | x 0,00 watt |  | ZIUTZ02 |  |  | 4024761 | GOED |  | 00000000 |  | 70039147 | 00000000 | 00000000 | STAAL | 2031-05-30 | [8 empty] | LED | 389699
535204 | 004336 | In Bedrijf | Valkenburg aan de Geul | BERG EN TERBLIJT |  | Wijk 04 Berg en Terblijt | Berg | Bronsdalweg | 6325EL |  |  | Straatverlichting | ZUD1 Dummy | 1-Straatverlichting | Masten | 18 | 4.75 | 1Onbekend |  |  |  |  | CVL ST 4.75 M | 7033 CEMENTGRIJS | 2002-08-06 | 2022-06-01 | 2002 | 01 | BRISA 10X 12W NW 1600L 9007 LCA2 ND | LIGHTRONICS | 2015-02-20 | 2015 | 9007 GRIJS ALUMINIUM | 01 | LED 18 W | 18 | N |  | 2015-02-20 | 2038-07-03 |  | 01 |  | 0 | 2015-02-20 | Gemeente Valkenburg aan de Geul | Gemeente Valkenburg aan de Geul | 182373 | 319646 | 50.866 | 5.776 | 1 |  |  |  | 41196511 | Onbemeterde aansluiting Zuid | x 0,00 watt |  |  |  |  | 4014854 | GOED |  | 00000000 |  | 70023907 | 00000000 | 00000000 | STAAL | 2031-05-30 | [8 empty] | LED | 389704
535221 | 002546 | In Bedrijf | Valkenburg aan de Geul | VALKENBURG LB |  | Wijk 00 Valkenburg | Valkenburg | Berkelplein | 6301ZA |  |  | Straatverlichting | ZUD1 Dummy | 1-Straatverlichting | Masten | 51 | 9 | 1Onbekend |  |  |  |  | CVL ST 9 M | 9005 DIEPZWART | 1998-01-01 | 2017-03-01 | 1998 | 01 | SCALA 32X 51W NW 5400L 9005 5103 DVDC | Schréder | 2017-07-21 | 2017 | RAL 9005 GITZWART | 01 | LED 51 W | 51 | N |  | 2017-07-21 | 2022-03-23 |  | 01 |  | 0 | 2017-07-21 | Gemeente Valkenburg aan de Geul | Gemeente Valkenburg aan de Geul | 186477.354 | 319185.206 | 50.8616 | 5.8343 | 1 |  |  |  | 40720802 | Onbemeterde aansluiting Zuid | x 0,00 watt |  | ZIUTZ02 |  |  | 4024761 | GOED |  | 00000000 | 00000000 | 70037411 | 00000000 | 00000000 | STAAL / VERZINKT | 2026-02-26 |  | UBO | [6 empty] | LED | 389721
535221 | 002546 | In Bedrijf | Valkenburg aan de Geul | VALKENBURG LB |  | Wijk 00 Valkenburg | Valkenburg | Berkelplein | 6301ZA |  |  | Straatverlichting | ZUD1 Dummy | 1-Straatverlichting | Masten | 51 | 9 | 1Onbekend |  |  |  |  | CVL ST 9 M | 9005 DIEPZWART | 1998-01-01 | 2017-03-01 | 1998 | 02 | SCALA 32X 51W NW 5400L 9005 5103 DVDC | Schréder | 2017-07-21 | 2017 | RAL 9005 GITZWART | 01 | LED 51 W | 51 | N |  | 2017-07-21 | 2022-03-23 |  | 01 |  | 0 | 2017-07-21 | Gemeente Valkenburg aan de Geul | Gemeente Valkenburg aan de Geul | 186477.354 | 319185.206 | 50.8616 | 5.8343 | 1 |  |  |  | 40720802 | Onbemeterde aansluiting Zuid | x 0,00 watt |  | ZIUTZ02 |  |  | 4024761 | GOED |  | 00000000 | 00000000 | 70037411 | 00000000 | 00000000 | STAAL / VERZINKT | 2026-02-26 |  | UBO | [6 empty] | LED | 389722
535227 | 004337 | In Bedrijf | Valkenburg aan de Geul | BERG EN TERBLIJT |  | Wijk 04 Berg en Terblijt | Berg | Bronsdalweg | 6325EL |  |  | Straatverlichting | ZUD1 Dummy | 1-Straatverlichting | Masten | 18 | 4.75 | 1Onbekend |  |  |  |  | CVL ST 4.75 M | 7033 CEMENTGRIJS | 2002-08-06 | 2022-06-01 | 2002 | 01 | BRISA 10X 12W NW 1600L 9007 LCA2 ND | LIGHTRONICS | 2014-11-28 | 2014 | 9007 GRIJS ALUMINIUM | 01 | LED 18 W | 18 | N |  | 2014-11-28 12:17 | 2038-04-10 |  | 01 |  | 0 | 2014-11-28 | Gemeente Valkenburg aan de Geul | Gemeente Valkenburg aan de Geul | 182370 | 319668 | 50.8662 | 5.776 | 1 |  |  |  | 41196521 | Onbemeterde aansluiting Zuid | x 0,00 watt |  |  |  |  | 4014854 | GOED |  | 00000000 |  | 70023907 | 00000000 | 00000000 | STAAL | 2031-05-30 | [8 empty] | LED | 389728
535261 | 002547 | In Bedrijf | Valkenburg aan de Geul | VALKENBURG LB |  | Wijk 00 Valkenburg | Valkenburg | Berkelplein | 6301ZA |  |  | Straatverlichting | ZUD1 Dummy | 1-Straatverlichting | Masten | 51 | 9 | 1Onbekend |  |  |  |  | CVL ST 9 M | 9005 DIEPZWART | 1998-01-01 | 2017-03-01 | 1998 | 01 | SCALA 32X 51W NW 5400L 9005 5103 DVDC | Schréder | 2017-07-21 | 2017 | RAL 9005 GITZWART | 01 | LED 51 W | 51 | N |  | 2017-07-21 | 2022-03-23 |  | 01 |  | 0 | 2017-07-21 | Gemeente Valkenburg aan de Geul | Gemeente Valkenburg aan de Geul | 186443.757 | 319189.023 | 50.8617 | 5.8338 | 1 |  |  |  | 40720810 | Onbemeterde aansluiting Zuid | x 0,00 watt |  | ZIUTZ02 |  |  | 4024761 | GOED |  | 00000000 | 00000000 | 70037411 | 00000000 | 00000000 | STAAL / VERZINKT | 2026-02-26 |  | UBO | [6 empty] | LED | 389762
535261 | 002547 | In Bedrijf | Valkenburg aan de Geul | VALKENBURG LB |  | Wijk 00 Valkenburg | Valkenburg | Berkelplein | 6301ZA |  |  | Straatverlichting | ZUD1 Dummy | 1-Straatverlichting | Masten | 20 | 9 | 1Onbekend |  |  |  |  | CVL ST 9 M | 9005 DIEPZWART | 1998-01-01 | 2017-03-01 | 1998 | 02 | SCALA 16X 20W NW 2000L 9005 5103 DVDC | Schréder | 2017-07-21 | 2017 | RAL 9005 GITZWART | 01 | LED 20 W | 20 | N |  | 2017-07-21 | 2022-03-23 |  | 01 |  | 0 | 2017-07-21 | Gemeente Valkenburg aan de Geul | Gemeente Valkenburg aan de Geul | 186443.757 | 319189.023 | 50.8617 | 5.8338 | 1 |  |  |  | 40720810 | Onbemeterde aansluiting Zuid | x 0,00 watt |  | ZIUTZ02 |  |  | 4024761 | GOED |  | 00000000 | 00000000 | 70037414 | 00000000 | 00000000 | STAAL / VERZINKT | 2026-02-26 |  | UBO | [6 empty] | LED | 389763
535265 | 004504 | In Bedrijf | Valkenburg aan de Geul | SCHIN OP GEUL |  | Wijk 02 Schin op Geul | Schin op Geul-Strucht | Hanewei | 6305AT |  |  | Straatverlichting | ZUD1 Dummy | 1-Straatverlichting | Masten | 15 | 4.25 | 1Onbekend |  |  |  |  | OCTA ST 4.25 M | 7033 CEMENTGRIJS | 2003-07-10 | 2017-03-01 | 2003 | 01 | KFK 15X 17W NW 1600L 9005 C7 DDG | LIGHTRONICS | 2016-10-11 | 2016 | RAL 9005 GITZWART | 01 | LED 17 W | 15 | N |  | 2016-10-11 | 2021-06-13 |  | 01 |  | 0 | 2016-10-11 | Gemeente Valkenburg aan de Geul | Gemeente Valkenburg aan de Geul | 189091 | 318184 | 50.8525 | 5.8713 | 1 |  | Links |  | 41246586 | Onbemeterde aansluiting Zuid | x 0,00 watt |  |  |  |  | 4023159 ¦ guuse20160926 | GOED |  | 00000000 |  | 70031952 | 00000000 | 00000000 | STAAL / VERZINKT | 2026-02-26 | [8 empty] | LED | 389767
535306 | 001512 | In Bedrijf | Valkenburg aan de Geul | VALKENBURG LB |  | Wijk 00 Valkenburg | Stoepert | Roevoetsstraat | 6301XV |  |  | Straatverlichting | ZUD1 Dummy | 1-Straatverlichting | Masten | 10 | 4.75 | VALMONT |  | 114 | 60 |  | PM ST 4,75 CV T60 GG M V | 7033 CEMENTGRIJS | 2017-05-09 | 2020-06-01 | 2017 | 01 | BDS711 12X 10W NW 1400L 9005 DM50 DVEC | Philips | 2017-06-20 | 2017 | RAL 9005 GITZWART | 01 | LED 10 W | 10 | N |  | 2017-06-20 | 2040-10-31 |  | 01 |  | 0 | 2017-06-20 | Gemeente Valkenburg aan de Geul | Gemeente Valkenburg aan de Geul | 186083 | 320581 | 50.8742 | 5.8288 | 1 |  |  |  | 37081926 | Onbemeterde aansluiting Zuid | x 0,00 watt |  | ZIUTZ02 |  |  | 4024761-16 ¦ guuse20170413 | GOED |  | 70007262 |  | 70039147 | 00000000 | 00000000 | STAAL | 2029-05-30 |  |  | NM SCHILDEREN | [5 empty] | LED | 389810
535308 | 001183 | In Bedrijf | Valkenburg aan de Geul | SCHIN OP GEUL |  | Wijk 02 Schin op Geul | Schin op Geul-Strucht | Strucht | 6305AE |  |  | Straatverlichting | ZUD1 Dummy | 1-Straatverlichting | Masten | 65 | 9 | 1Onbekend |  |  |  |  | CVL ST 9 M | 7033 CEMENTGRIJS | 1990-11-01 | 2018-10-01 | 1986 | 01 | TECEO1 40X 65W NW 6960L A150 5102 DDC | Schréder | 2014-04-23 | 2014 | AKZ900GS | 01 | LED 65 W | 65 | N |  | 2014-04-23 | 2037-09-03 |  | 01 |  | 0 | 2014-04-23 | Gemeente Valkenburg aan de Geul | Gemeente Valkenburg aan de Geul | 188691 | 318074 | 50.8515 | 5.8656 | 1 | N595 |  |  | 37086278 | Onbemeterde aansluiting Zuid | x 0,00 watt |  | ZIUTZ02 |  |  | 4011634 | GOED |  | 00000000 | 00000000 | 70021859 | 00000000 | 00000000 | STAAL / VERZINKT | 2027-09-29 |  | UBO | NWEG ¦ luukg20160311 | [5 empty] | LED | 389812
535319 | 004338 | In Bedrijf | Valkenburg aan de Geul | BERG EN TERBLIJT |  | Wijk 04 Berg en Terblijt | Berg | Gondulphusstraat | 6325BS |  |  | Straatverlichting | ZUD1 Dummy | 1-Straatverlichting | Masten | 10 | 4.75 | 1Onbekend |  |  |  |  | CVL ST 4.75 M | 7033 CEMENTGRIJS | 2002-07-05 | 2022-06-01 | 2002 | 01 | BDS711 12X 10W NW 1400L 9005 DM50 DVEC | Philips | 2017-06-08 | 2017 | RAL 9005 GITZWART | 01 | LED 10 W | 10 | N |  | 2017-06-08 | 2040-10-19 |  | 01 |  | 0 | 2017-06-08 | Gemeente Valkenburg aan de Geul | Gemeente Valkenburg aan de Geul | 183118 | 319008 | 50.8602 | 5.7865 | 1 |  |  |  | 41196538 | Onbemeterde aansluiting Zuid | x 0,00 watt |  | ZIUTZ02 |  |  | 4024761 | GOED |  | 00000000 |  | 70039147 | 00000000 | 00000000 | STAAL | 2031-05-30 | [8 empty] | LED | 389824
535343 | 004339 | In Bedrijf | Valkenburg aan de Geul | BERG EN TERBLIJT |  | Wijk 04 Berg en Terblijt | Berg | Gondulphusstraat | 6325BS |  |  | Straatverlichting | ZUD1 Dummy | 1-Straatverlichting | Masten | 10 | 4.75 | 1Onbekend |  |  |  |  | CVL ST 4.75 M | 7033 CEMENTGRIJS | 2002-07-05 | 2022-06-01 | 2002 | 01 | BDS711 12X 10W NW 1400L 9005 DM50 DVEC | Philips | 2017-06-08 | 2017 | RAL 9005 GITZWART | 01 | LED 10 W | 10 | N |  | 2017-06-08 | 2040-10-19 |  | 01 |  | 0 | 2017-06-08 | Gemeente Valkenburg aan de Geul | Gemeente Valkenburg aan de Geul | 183145 | 318996 | 50.8601 | 5.7869 | 1 |  |  |  | 41196546 | Onbemeterde aansluiting Zuid | x 0,00 watt |  | ZIUTZ02 |  |  | 4024761 | GOED |  | 00000000 |  | 70039147 | 00000000 | 00000000 | STAAL | 2031-05-30 | [8 empty] | LED | 389848
535358 | 003927 | In Bedrijf | Valkenburg aan de Geul | VALKENBURG LB |  | Wijk 00 Valkenburg | Valkenburg | Oud-Valkenburgerweg | 6301CK | 5 |  | Straatverlichting | ZUD1 Dummy | 1-Straatverlichting | Masten | 51 | 9 | VALMONT |  |  |  |  | CVL ST 9 m vaste dubbele uithouder | 9005 DIEPZWART | 2000-04-16 | 2017-03-01 | 2000 | 01 | SCALA 32X 51W NW 5400L 9005 5103 DVDC | Schréder | 2017-07-06 | 2017 | RAL 9005 GITZWART | 01 | LED 51 W | 51 | N |  | 2017-07-06 | 2022-03-08 |  | 01 |  | 0 | 2017-07-06 | Gemeente Valkenburg aan de Geul | Gemeente Valkenburg aan de Geul | 186681.216 | 318722.085 | 50.8574 | 5.8371 | 1 |  |  |  | 40863999 | Onbemeterde aansluiting Zuid | x 0,00 watt |  | ZIUTZ02 |  |  | 4024761 | GOED |  | 00000000 |  | 70037411 | 00000000 | 00000000 | STAAL / VERZINKT | 2026-02-26 | [8 empty] | LED | 389863
535358 | 003927 | In Bedrijf | Valkenburg aan de Geul | VALKENBURG LB |  | Wijk 00 Valkenburg | Valkenburg | Oud-Valkenburgerweg | 6301CK | 5 |  | Straatverlichting | ZUD1 Dummy | 1-Straatverlichting | Masten | 20 | 9 | VALMONT |  |  |  |  | CVL ST 9 m vaste dubbele uithouder | 9005 DIEPZWART | 2000-04-16 | 2017-03-01 | 2000 | 02 | SCALA 16X 20W NW 2000L 9005 5103 DVDC | Schréder | 2017-07-06 | 2017 | RAL 9005 GITZWART | 01 | LED 20 W | 20 | N |  | 2017-07-06 | 2022-03-08 |  | 01 |  | 0 | 2017-07-06 | Gemeente Valkenburg aan de Geul | Gemeente Valkenburg aan de Geul | 186681.216 | 318722.085 | 50.8574 | 5.8371 | 1 |  |  |  | 40863999 | Onbemeterde aansluiting Zuid | x 0,00 watt |  | ZIUTZ02 |  |  | 4024761 | GOED |  | 00000000 |  | 70037414 | 00000000 | 00000000 | STAAL / VERZINKT | 2026-02-26 | [8 empty] | LED | 389864
535373 | 001188 | In Bedrijf | Valkenburg aan de Geul | SCHIN OP GEUL |  | Wijk 02 Schin op Geul | Schin op Geul-Strucht | Strucht | 6305AE |  |  | Straatverlichting | ZUD1 Dummy | 1-Straatverlichting | Masten | 65 | 9 | 1Onbekend |  |  |  |  | CVL ST 9 M | 7033 CEMENTGRIJS | 1990-11-01 | 2020-06-01 | 1986 | 01 | TECEO1 40X 65W NW 6960L A150 5102 DDC | Schréder | 2014-04-23 | 2014 | AKZ900GS | 01 | LED 65 W | 65 | N |  | 2014-04-23 | 2037-09-03 |  | 01 |  | 0 | 2014-04-23 | Gemeente Valkenburg aan de Geul | Gemeente Valkenburg aan de Geul | 188790 | 318009 | 50.8509 | 5.867 | 1 | N595 |  |  | 37086308 | Onbemeterde aansluiting Zuid | x 0,00 watt |  | ZIUTZ02 |  |  | 4011634 | GOED |  | 00000000 | 00000000 | 70021859 | 00000000 | 00000000 | STAAL / VERZINKT | 2029-05-30 |  | UBO | NWEG ¦ luukg20160311 | [5 empty] | LED | 389879
535384 | 002300 | In Bedrijf | Valkenburg aan de Geul | BERG EN TERBLIJT |  | Wijk 04 Berg en Terblijt | Vilt | Meesweg | 6325BE |  |  | Straatverlichting | ZUD1 Dummy | 1-Straatverlichting | Masten | 24 | 6.5 | 1Onbekend |  |  |  |  | CVL ST 6.5 M | 7033 CEMENTGRIJS | 1996-04-01 | 2018-10-01 | 1986 | 01 | ARESA2 20L 24W NW 2940LM R7038 5103 DDC | Schréder | 2016-10-13 | 2016 | 7038 AGAATGRIJS | 01 | LED 24 W | 24 | N | 840 | 2016-10-13 | 2040-02-24 |  | 01 |  | 0 | 2016-10-13 | Gemeente Valkenburg aan de Geul | Gemeente Valkenburg aan de Geul | 184119 | 318924 | 50.8594 | 5.8007 | 1 |  |  |  | 40536807 | Onbemeterde aansluiting Zuid | x 0,00 watt |  | ZIUTZ01 |  |  | 4023159-3 ¦ guuse20161010 | GOED |  | 00000000 | 00000000 | 70025257 | 00000000 | 00000000 | STAAL / VERZINKT | 2027-09-29 |  | UBO | [6 empty] | LED | 389890
535438 | 002163 | In Bedrijf | Valkenburg aan de Geul | BERG EN TERBLIJT |  | Wijk 04 Berg en Terblijt | Berg | Langen Akker | 6325CK |  |  | Straatverlichting | ZUD1 Dummy | 1-Straatverlichting | Masten | 30 | 6.5 | 1Onbekend |  |  |  |  | CVL ST 6.5 M | 7033 CEMENTGRIJS | 1993-04-01 | 2018-10-01 | 1986 | 01 | STRM30 24X 30W NW 2100L 9023 L13 DVDC | ORANGE | 2017-08-01 | 2017 | RAL 9023 PARELMOER DONKERGRIJS | 01 | LED 30 W | 30 | N |  | 2017-08-01 | 2040-12-12 |  | 01 |  | 0 | 2017-08-01 | Gemeente Valkenburg aan de Geul | Gemeente Valkenburg aan de Geul | 183841 | 319064 | 50.8607 | 5.7968 | 1 |  |  |  | 40433935 | Onbemeterde aansluiting Zuid | x 0,00 watt |  | ZIUTZ02 |  |  | 4024761 | GOED |  | 00000000 | 00000000 | 70037400 | 00000000 | 00000000 | STAAL / VERZINKT | 2027-09-29 |  | UBO | [6 empty] | LED | 389953
535443 | 001192 | In Bedrijf | Valkenburg aan de Geul | SCHIN OP GEUL |  | Wijk 02 Schin op Geul | Schin op Geul-Strucht | Strucht | 6305AE |  |  | Straatverlichting | ZUD1 Dummy | 1-Straatverlichting | Masten | 65 | 9 | VALMONT |  | 159 | 51 | 0 | OM ST 7,46 CV PTU51 GG M V | 7033 CEMENTGRIJS | 2006-03-20 | 2020-06-01 | 1986 | 01 | TECEO1 40X 65W NW 6960L A150 5102 DDC | Schréder | 2014-04-23 | 2014 | AKZ900GS | 01 | LED 65 W | 65 | N |  | 2014-04-23 | 2037-09-03 |  | 01 |  | 0 | 2014-04-23 | Gemeente Valkenburg aan de Geul | Gemeente Valkenburg aan de Geul | 188879 | 317986 | 50.8507 | 5.8683 | 1 | N595 |  |  | 37086324 | Onbemeterde aansluiting Zuid | x 0,00 watt |  | ZIUTZ02 |  |  | 4011634 | GOED |  | 70007265 | 00000000 | 70021859 | 00000000 | 00000000 | STAAL | 2029-05-30 |  | 621359 UBO ENKEL ST 1500/60 | NWEG ¦ luukg20160311 | [5 empty] | LED | 389956
535446 | 004145 | In Bedrijf | Valkenburg aan de Geul | VALKENBURG LB |  | Wijk 00 Valkenburg | Broekhem-Plenkert | Prinses Christinalaan | 6301VV |  |  | Straatverlichting | ZUD1 Dummy | 1-Straatverlichting | Masten | 10 | 4.75 | 1Onbekend |  |  |  |  | CVL ST 4.75 M | 7033 CEMENTGRIJS | 2001-07-27 | 2022-06-01 | 2001 | 01 | BDS711 12X 10W NW 1400L 9005 DM50 DVEC | Philips | 2017-06-13 | 2017 | RAL 9005 GITZWART | 01 | LED 10 W | 10 | N |  | 2017-06-13 | 2040-10-24 |  | 01 |  | 0 | 2017-06-13 | Gemeente Valkenburg aan de Geul | Gemeente Valkenburg aan de Geul | 185623 | 319943 | 50.8685 | 5.8222 | 1 |  |  |  | 41142225 | Onbemeterde aansluiting Zuid | x 0,00 watt |  | ZIUTZ02 |  |  | 4024761 | GOED |  | 00000000 |  | 70039147 | 00000000 | 00000000 | STAAL | 2031-05-30 | [8 empty] | LED | 389959
535577 | 001522 | In Bedrijf | Valkenburg aan de Geul | VALKENBURG LB |  | Wijk 00 Valkenburg | Broekhem-Plenkert | Bosstraat | 6301HM |  |  | Mast met Lora-controler | ZUD1 Dummy | 1-Straatverlichting | Masten | 30 | 4.75 | VALMONT |  | 114 | 60 |  | PM ST 4,75 CV T60 GG M V | 7033 CEMENTGRIJS | 2017-02-21 | 2020-06-01 | 2017 | 01 | STRM30 24X 30W NW 2100L 9023 L13 DVDC | ORANGE | 2017-09-07 | 2017 | RAL 9023 PARELMOER DONKERGRIJS | 01 | LED 30 W | 30 | N |  | 2017-09-07 | 2041-01-18 |  | 01 |  | 0 | 2017-09-07 | Gemeente Valkenburg aan de Geul | Gemeente Valkenburg aan de Geul | 185777 | 320443 | 50.873 | 5.8244 | 1 |  |  |  | 37081950 | Onbemeterde aansluiting Zuid | x 0,00 watt |  | ZIUTZ02 |  |  | 4024761 | GOED |  | 70007262 |  | 70037401 | 00000000 | 00000000 | STAAL | 2029-05-30 |  |  | NM SCHILDEREN | [5 empty] | LED | 390092
535645 | 001412 | In Bedrijf | Valkenburg aan de Geul | VALKENBURG LB |  | Wijk 00 Valkenburg | Broekhem-Plenkert | Prins Willem-Alexanderlaan | 6301TR |  |  | Straatverlichting | ZUD1 Dummy | 1-Straatverlichting | Masten | 10 | 4.75 | 1Onbekend |  |  |  |  | CVL ST 4.75 M | 7033 CEMENTGRIJS | 2001-08-17 | 2022-06-01 | 2001 | 01 | BDS711 12X 10W NW 1400L 9005 DM50 DVEC | Philips | 2017-06-15 | 2017 | RAL 9005 GITZWART | 01 | LED 10 W | 10 | N |  | 2017-06-15 | 2040-10-26 |  | 01 |  | 0 | 2017-06-15 | Gemeente Valkenburg aan de Geul | Gemeente Valkenburg aan de Geul | 185625 | 320112 | 50.87 | 5.8222 | 1 |  |  |  | 37078178 | Onbemeterde aansluiting Zuid | x 0,00 watt |  | ZIUTZ02 |  |  | 4024761 | GOED |  | 00000000 |  | 70039147 | 00000000 | 00000000 | STAAL | 2031-05-30 | [8 empty] | LED | 390156
535667 | 002301 | In Bedrijf | Valkenburg aan de Geul | BERG EN TERBLIJT |  | Wijk 04 Berg en Terblijt | Vilt | Meesweg | 6325BE |  |  | Straatverlichting | ZUD1 Dummy | 1-Straatverlichting | Masten | 24 | 6.5 | VALMONT |  | 121 | 51 |  | OM ST 4,78 CV PTU51 GG M V |  | 2013-06-26 | 2016-11-01 | 2013 | 01 | ARESA2 20L 24W NW 2940LM R7038 5103 DDC | Schréder | 2016-10-13 | 2016 | 7038 AGAATGRIJS | 01 | LED 24 W | 24 | N | 840 | 2016-10-13 | 2040-02-24 |  | 01 |  | 0 | 2016-10-13 | Gemeente Valkenburg aan de Geul | Gemeente Valkenburg aan de Geul | 184145 | 318914 | 50.8593 | 5.8011 | 1 |  |  |  | 40536815 | Onbemeterde aansluiting Zuid | x 0,00 watt |  | ZIUTZ01 |  |  | 4023159-3 ¦ guuse20161010 | GOED |  | 70007263 | 70007337 | 70025257 | 00000000 | 00000000 | STAAL | 2025-10-29 |  | UITH ST 1x1000/05 PTU60 T60 V | [6 empty] | LED | 390176
535687 | 004505 | In Bedrijf | Valkenburg aan de Geul | SCHIN OP GEUL |  | Wijk 02 Schin op Geul | Schin op Geul-Strucht | Hanewei | 6305AT |  |  | Straatverlichting | ZUD1 Dummy | 1-Straatverlichting | Masten | 15 | 4.25 | 1Onbekend |  |  |  |  | OCTA ST 4.25 M | 7033 CEMENTGRIJS | 2003-07-10 | 2017-03-01 | 2003 | 01 | KFK 15X 17W NW 1600L 9005 C7 DDG | LIGHTRONICS | 2016-10-11 | 2016 | RAL 9005 GITZWART | 01 | LED 17 W | 15 | N |  | 2016-10-11 | 2021-06-13 |  | 01 |  | 0 | 2016-10-11 | Gemeente Valkenburg aan de Geul | Gemeente Valkenburg aan de Geul | 189070 | 318193 | 50.8526 | 5.871 | 1 |  | Links |  | 41246594 | Onbemeterde aansluiting Zuid | x 0,00 watt |  |  |  |  | 4023159 ¦ guuse20160926 | GOED |  | 00000000 |  | 70031952 | 00000000 | 00000000 | STAAL / VERZINKT | 2026-02-26 | [8 empty] | LED | 390193
535697 | 03928A | In Bedrijf | Valkenburg aan de Geul | VALKENBURG LB |  | Wijk 00 Valkenburg | Valkenburg | Oud-Valkenburgerweg | 6301CK | 2a |  | Straatverlichting | ZUD1 Dummy | 1-Straatverlichting | Masten | 51 | 9 | VALMONT |  |  |  |  | CVL ST 9 m vaste dubbele uithouder | 9005 DIEPZWART | 2000-04-16 | 2017-03-01 | 2000 | 01 | SCALA 32X 51W NW 5400L 9005 5103 DVDC | Schréder | 2017-07-10 | 2017 | RAL 9005 GITZWART | 01 | LED 51 W | 51 | N |  | 2017-07-10 | 2022-03-12 |  | 01 |  | 0 | 2017-07-10 | Gemeente Valkenburg aan de Geul | Gemeente Valkenburg aan de Geul | 186677.701 | 318714.491 | 50.8574 | 5.8371 | 1 |  |  |  | 40864006 | Onbemeterde aansluiting Zuid | x 0,00 watt |  | ZIUTZ02 |  |  | 4024761 | GOED |  | 00000000 |  | 70037411 | 00000000 | 00000000 | STAAL / VERZINKT | 2026-02-26 | [8 empty] | LED | 390202
535697 | 03928A | In Bedrijf | Valkenburg aan de Geul | VALKENBURG LB |  | Wijk 00 Valkenburg | Valkenburg | Oud-Valkenburgerweg | 6301CK | 2a |  | Straatverlichting | ZUD1 Dummy | 1-Straatverlichting | Masten | 20 | 9 | VALMONT |  |  |  |  | CVL ST 9 m vaste dubbele uithouder | 9005 DIEPZWART | 2000-04-16 | 2017-03-01 | 2000 | 02 | SCALA 16X 20W NW 2000L 9005 5103 DVDC | Schréder | 2017-07-10 | 2017 | RAL 9005 GITZWART | 01 | LED 20 W | 20 | N |  | 2017-07-10 | 2022-03-12 |  | 01 |  | 0 | 2017-07-10 | Gemeente Valkenburg aan de Geul | Gemeente Valkenburg aan de Geul | 186677.701 | 318714.491 | 50.8574 | 5.8371 | 1 |  |  |  | 40864006 | Onbemeterde aansluiting Zuid | x 0,00 watt |  | ZIUTZ02 |  |  | 4024761 | GOED |  | 00000000 |  | 70037414 | 00000000 | 00000000 | STAAL / VERZINKT | 2026-02-26 | [8 empty] | LED | 390203
535718 | 001516 | In Bedrijf | Valkenburg aan de Geul | VALKENBURG LB |  | Wijk 00 Valkenburg | Stoepert | Pastoor Janssensweg | 6301XR |  |  | Straatverlichting | ZUD1 Dummy | 1-Straatverlichting | Masten | 10 | 4.75 | VALMONT |  | 114 | 60 |  | PM ST 4,75 CV T60 GG M V | 7033 CEMENTGRIJS | 2017-06-23 | 2020-06-01 | 2017 | 01 | BDS711 12X 10W NW 1400L 9005 DM50 DVEC | Philips | 2017-07-07 | 2017 | RAL 9005 GITZWART | 01 | LED 10 W | 10 | N |  | 2017-07-07 | 2040-11-17 |  | 01 |  | 0 | 2017-07-07 | Gemeente Valkenburg aan de Geul | Gemeente Valkenburg aan de Geul | 186159 | 320541 | 50.8738 | 5.8299 | 1 |  |  |  | 37081942 | Onbemeterde aansluiting Zuid | x 0,00 watt |  | ZIUTZ02 |  |  | 4024761 | GOED |  | 70007262 |  | 70039147 | 00000000 | 00000000 | STAAL | 2029-05-30 |  |  | NM SCHILDEREN | [5 empty] | LED | 390224
535735 | 004340 | In Bedrijf | Valkenburg aan de Geul | BERG EN TERBLIJT |  | Wijk 04 Berg en Terblijt | Berg | Gondulphusstraat | 6325BS |  |  | Straatverlichting | ZUD1 Dummy | 1-Straatverlichting | Masten | 10 | 4.75 | 1Onbekend |  |  |  |  | CVL ST 4.75 M | 7033 CEMENTGRIJS | 2002-07-05 | 2022-06-01 | 2002 | 01 | BDS711 12X 10W NW 1400L 9005 DM50 DVEC | Philips | 2017-06-08 | 2017 | RAL 9005 GITZWART | 01 | LED 10 W | 10 | N |  | 2017-06-08 | 2040-10-19 |  | 01 |  | 0 | 2017-06-08 | Gemeente Valkenburg aan de Geul | Gemeente Valkenburg aan de Geul | 183177 | 318993 | 50.8601 | 5.7874 | 1 |  |  |  | 41196554 | Onbemeterde aansluiting Zuid | x 0,00 watt |  | ZIUTZ02 |  |  | 4024761 | GOED |  | 00000000 |  | 70039147 | 00000000 | 00000000 | STAAL | 2031-05-30 | [8 empty] | LED | 390244
535739 | 004507 | In Bedrijf | Valkenburg aan de Geul | SCHIN OP GEUL |  | Wijk 02 Schin op Geul | Schin op Geul-Strucht | Hanewei | 6305AT |  |  | Straatverlichting | ZUD1 Dummy | 1-Straatverlichting | Masten | 15 | 4.75 | VALMONT |  | 114 | 60 |  | PM ST 4,75 CV T60 GG M V | 7033 CEMENTGRIJS | 2016-10-10 | 2021-06-01 | 2016 | 01 | KFK 15X 17W NW 1600L 9005 C7 DDG | LIGHTRONICS | 2016-10-10 | 2016 | RAL 9005 GITZWART | 01 | LED 17 W | 15 | N |  | 2016-10-10 | 2021-06-12 |  | 01 |  | 0 | 2016-10-10 | Gemeente Valkenburg aan de Geul | Gemeente Valkenburg aan de Geul | 189052 | 318262 | 50.8532 | 5.8707 | 1 |  | Links |  | 41246616 | Onbemeterde aansluiting Zuid | x 0,00 watt |  |  |  |  | 4023159 ¦ guuse20160926 | GOED |  | 70007262 |  | 70031952 | 00000000 | 00000000 | STAAL | 2030-05-30 |  |  | NM SCHILDEREN | [5 empty] | LED | 390247
535818 | 001523 | In Bedrijf | Valkenburg aan de Geul | VALKENBURG LB |  | Wijk 00 Valkenburg | Broekhem-Plenkert | Bosstraat | 6301HM |  |  | Mast met Lora-controler | ZUD1 Dummy | 1-Straatverlichting | Masten | 30 | 4.75 | VALMONT |  | 114 | 60 |  | PM ST 4,75 CV T60 GG M V | 7033 CEMENTGRIJS | 2014-08-02 | 2016-11-01 | 2014 | 01 | STRM30 24X 30W NW 2100L 9023 L13 DVDC | ORANGE | 2017-09-07 | 2017 | RAL 9023 PARELMOER DONKERGRIJS | 01 | LED 30 W | 30 | N |  | 2017-09-07 | 2041-01-18 |  | 01 |  | 0 | 2017-09-07 | Gemeente Valkenburg aan de Geul | Gemeente Valkenburg aan de Geul | 185787 | 320468 | 50.8732 | 5.8246 | 1 |  |  |  | 37081969 | Onbemeterde aansluiting Zuid | x 0,00 watt |  | ZIUTZ02 |  |  | 4024761 | GOED |  | 70007262 |  | 70037401 | 00000000 | 00000000 | STAAL | 2025-10-29 | [8 empty] | LED | 390320
535827 | 002164 | In Bedrijf | Valkenburg aan de Geul | BERG EN TERBLIJT |  | Wijk 04 Berg en Terblijt | Berg | Bergerveldweg | 6325HA | 1 |  | Straatverlichting | ZUD1 Dummy | 1-Straatverlichting | Masten | 10 | 4.75 | 1Onbekend |  |  |  |  | CVL ST 4.75 M | 7033 CEMENTGRIJS | 1993-04-01 | 2018-10-01 | 1986 | 01 | BDS711 12X 10W NW 1400L 9005 DM50 DVEC | Philips | 2017-06-28 | 2017 | RAL 9005 GITZWART | 01 | LED 10 W | 10 | N |  | 2017-06-28 | 2040-11-08 |  | 01 |  | 0 | 2017-06-28 | Gemeente Valkenburg aan de Geul | Gemeente Valkenburg aan de Geul | 183810 | 318993 | 50.86 | 5.7964 | 1 |  |  |  | 40433943 | Onbemeterde aansluiting Zuid | x 0,00 watt |  | ZIUTZ02 |  |  | 4024761 | GOED |  | 00000000 |  | 70039147 | 00000000 | 00000000 | STAAL | 2027-09-29 | [8 empty] | LED | 390328
535835 | 001414 | In Bedrijf | Valkenburg aan de Geul | VALKENBURG LB |  | Wijk 00 Valkenburg | Broekhem-Plenkert | Prins Willem-Alexanderlaan | 6301TR |  |  | Straatverlichting | ZUD1 Dummy | 1-Straatverlichting | Masten | 10 | 4.75 | 1Onbekend |  |  |  |  | CVL ST 4.75 M | 7033 CEMENTGRIJS | 2001-08-17 | 2022-06-01 | 2001 | 01 | BDS711 12X 10W NW 1400L 9005 DM50 DVEC | Philips | 2017-06-15 | 2017 | RAL 9005 GITZWART | 01 | LED 10 W | 10 | N |  | 2017-06-15 | 2040-10-26 |  | 01 |  | 0 | 2017-06-15 | Gemeente Valkenburg aan de Geul | Gemeente Valkenburg aan de Geul | 185644 | 320065 | 50.8696 | 5.8225 | 1 |  |  |  | 37078194 | Onbemeterde aansluiting Zuid | x 0,00 watt |  | ZIUTZ02 |  |  | 4024761 | GOED |  | 00000000 |  | 70039147 | 00000000 | 00000000 | STAAL | 2031-05-30 | [8 empty] | LED | 390335
535836 | 001194 | In Bedrijf | Valkenburg aan de Geul | SCHIN OP GEUL |  | Wijk 02 Schin op Geul | Schin op Geul-Strucht | Strucht | 6305AE |  |  | Straatverlichting | ZUD1 Dummy | 1-Straatverlichting | Masten | 65 | 9 | 1Onbekend |  |  |  |  | CVL ST 9 M | 7033 CEMENTGRIJS | 1990-11-01 | 2018-10-01 | 1986 | 01 | TECEO1 40X 65W NW 6960L A150 5102 DDC | Schréder | 2014-04-23 | 2014 | AKZ900GS | 01 | LED 65 W | 65 | N |  | 2014-04-23 | 2037-09-03 |  | 01 |  | 0 | 2014-04-23 | Gemeente Valkenburg aan de Geul | Gemeente Valkenburg aan de Geul | 188927 | 318001 | 50.8508 | 5.8689 | 1 | N595 |  |  | 37086332 | Onbemeterde aansluiting Zuid | x 0,00 watt |  | ZIUTZ02 |  |  | 4011634 | GOED |  | 00000000 | 00000000 | 70021859 | 00000000 | 00000000 | STAAL / VERZINKT | 2027-09-29 |  | UBO | NWEG ¦ luukg20160311 | [5 empty] | LED | 390336
535870 | 004341 | In Bedrijf | Valkenburg aan de Geul | BERG EN TERBLIJT |  | Wijk 04 Berg en Terblijt | Berg | Gondulphusstraat | 6325BS | 14 |  | Straatverlichting | ZUD1 Dummy | 1-Straatverlichting | Masten | 10 | 4.75 | 1Onbekend |  |  |  |  | CVL ST 4.75 M | 7033 CEMENTGRIJS | 2002-07-05 | 2022-06-01 | 2002 | 01 | BDS711 12X 10W NW 1400L 9005 DM50 DVEC | Philips | 2017-06-08 | 2017 | RAL 9005 GITZWART | 01 | LED 10 W | 10 | N |  | 2017-06-08 | 2040-10-19 |  | 01 |  | 0 | 2017-06-08 | Gemeente Valkenburg aan de Geul | Gemeente Valkenburg aan de Geul | 183220 | 318971 | 50.8599 | 5.788 | 1 |  |  |  | 41196562 | Onbemeterde aansluiting Zuid | x 0,00 watt |  | ZIUTZ02 |  |  | 4024761 | GOED |  | 00000000 |  | 70039147 | 00000000 | 00000000 | STAAL | 2031-05-30 | [8 empty] | LED | 390369
535871 | 004508 | In Bedrijf | Valkenburg aan de Geul | SCHIN OP GEUL |  | Wijk 02 Schin op Geul | Schin op Geul-Strucht | Hanewei | 6305AT |  |  | Straatverlichting | ZUD1 Dummy | 1-Straatverlichting | Masten | 15 | 4.75 | VALMONT |  | 114 | 60 |  | PM ST 4,75 CV T60 GG M V | 7033 CEMENTGRIJS | 2016-10-10 | 2017-03-01 | 2016 | 01 | KFK 15X 17W NW 1600L 9005 C7 DDG | LIGHTRONICS | 2016-10-10 | 2016 | RAL 9005 GITZWART | 01 | LED 17 W | 15 | N |  | 2016-10-10 | 2021-06-12 |  | 01 |  | 0 | 2016-10-10 | Gemeente Valkenburg aan de Geul | Gemeente Valkenburg aan de Geul | 189082 | 318281 | 50.8533 | 5.8712 | 1 |  | Links |  | 41246624 | Onbemeterde aansluiting Zuid | x 0,00 watt |  |  |  |  | 4023159 ¦ guuse20160926 | GOED |  | 70007262 |  | 70031952 | 00000000 | 00000000 | STAAL | 2026-02-26 |  |  | NM SCHILDEREN | [5 empty] | LED | 390370
535905 | 004146 | In Bedrijf | Valkenburg aan de Geul | VALKENBURG LB |  | Wijk 00 Valkenburg | Broekhem-Plenkert | Prinses Christinalaan | 6301VV |  |  | Straatverlichting | ZUD1 Dummy | 1-Straatverlichting | Masten | 10 | 4.75 | 1Onbekend |  |  |  |  | CVL ST 4.75 M | 7033 CEMENTGRIJS | 2001-07-27 | 2022-06-01 | 2001 | 01 | BDS711 12X 10W NW 1400L 9005 DM50 DVEC | Philips | 2017-06-13 | 2017 | RAL 9005 GITZWART | 01 | LED 10 W | 10 | N |  | 2017-06-13 | 2040-10-24 |  | 01 |  | 0 | 2017-06-13 | Gemeente Valkenburg aan de Geul | Gemeente Valkenburg aan de Geul | 185598 | 319971 | 50.8687 | 5.8218 | 1 |  |  |  | 41142233 | Onbemeterde aansluiting Zuid | x 0,00 watt |  | ZIUTZ02 |  |  | 4024761 | GOED |  | 00000000 |  | 70039147 | 00000000 | 00000000 | STAAL | 2031-05-30 | [8 empty] | LED | 390417
535914 | 002302 | In Bedrijf | Valkenburg aan de Geul | BERG EN TERBLIJT |  | Wijk 04 Berg en Terblijt | Vilt | Meesweg | 6325BE |  |  | Straatverlichting | ZUD1 Dummy | 1-Straatverlichting | Masten | 24 | 6.5 | 1Onbekend |  |  |  |  | CVL ST 6.5 M | 7033 CEMENTGRIJS | 1996-04-01 | 2018-10-01 | 1986 | 01 | ARESA2 20L 24W NW 2940LM R7038 5103 DDC | Schréder | 2016-10-13 | 2016 | 7038 AGAATGRIJS | 01 | LED 24 W | 24 | N | 840 | 2016-10-13 | 2040-02-24 |  | 01 |  | 0 | 2016-10-13 | Gemeente Valkenburg aan de Geul | Gemeente Valkenburg aan de Geul | 184174 | 318903 | 50.8592 | 5.8015 | 1 |  |  |  | 40536823 | Onbemeterde aansluiting Zuid | x 0,00 watt |  | ZIUTZ01 |  |  | 4023159-3 ¦ guuse20161010 | GOED |  | 00000000 | 00000000 | 70025257 | 00000000 | 00000000 | STAAL / VERZINKT | 2027-09-29 |  | UBO | [6 empty] | LED | 390425
535916 | 001415 | In Bedrijf | Valkenburg aan de Geul | VALKENBURG LB |  | Wijk 00 Valkenburg | Broekhem-Plenkert | Statenlaan | 6301WB |  |  | Straatverlichting | ZUD1 Dummy | 1-Straatverlichting | Masten | 10 | 4.75 | 1Onbekend |  |  |  |  | CVL ST 4.75 M | 7033 CEMENTGRIJS | 2001-07-17 | 2022-06-01 | 2001 | 01 | BDS711 12X 10W NW 1400L 9005 DM50 DVEC | Philips | 2017-06-16 | 2017 | RAL 9005 GITZWART | 01 | LED 10 W | 10 | N |  | 2017-06-16 | 2040-10-27 |  | 01 |  | 0 | 2017-06-16 | Gemeente Valkenburg aan de Geul | Gemeente Valkenburg aan de Geul | 185665.8321 | 319971.4415 | 50.8687 | 5.8228 | 1 |  |  |  | 37078208 | Onbemeterde aansluiting Zuid | x 0,00 watt |  | ZIUTZ02 |  |  | 4024761 | GOED |  | 00000000 |  | 70039147 | 00000000 | 00000000 | STAAL | 2031-05-30 | [8 empty] | LED | 390427
535951 | 002548 | In Bedrijf | Valkenburg aan de Geul | VALKENBURG LB |  | Wijk 00 Valkenburg | Valkenburg | Berkelplein | 6301ZA |  |  | Straatverlichting | ZUD1 Dummy | 1-Straatverlichting | Masten | 51 | 9 | 1Onbekend |  |  |  |  | CVL ST 9 M | 9005 DIEPZWART | 1998-01-01 | 2017-03-01 | 1998 | 01 | SCALA 32X 51W NW 5400L 9005 5103 DVDC | Schréder | 2017-07-21 | 2017 | RAL 9005 GITZWART | 01 | LED 51 W | 51 | N |  | 2017-07-21 | 2022-03-23 |  | 01 |  | 0 | 2017-07-21 | Gemeente Valkenburg aan de Geul | Gemeente Valkenburg aan de Geul | 186464.26 | 319168.707 | 50.8615 | 5.8341 | 1 |  |  |  | 40720829 | Onbemeterde aansluiting Zuid | x 0,00 watt |  | ZIUTZ02 |  |  | 4024761 | GOED |  | 00000000 | 00000000 | 70037411 | 00000000 | 00000000 | STAAL / VERZINKT | 2026-02-26 |  | UBO | [6 empty] | LED | 390462
535951 | 002548 | In Bedrijf | Valkenburg aan de Geul | VALKENBURG LB |  | Wijk 00 Valkenburg | Valkenburg | Berkelplein | 6301ZA |  |  | Straatverlichting | ZUD1 Dummy | 1-Straatverlichting | Masten | 20 | 9 | 1Onbekend |  |  |  |  | CVL ST 9 M | 9005 DIEPZWART | 1998-01-01 | 2017-03-01 | 1998 | 02 | SCALA 16X 20W NW 2000L 9005 5103 DVDC | Schréder | 2017-07-21 | 2017 | RAL 9005 GITZWART | 01 | LED 20 W | 20 | N |  | 2017-07-21 | 2022-03-23 |  | 01 |  | 0 | 2017-07-21 | Gemeente Valkenburg aan de Geul | Gemeente Valkenburg aan de Geul | 186464.26 | 319168.707 | 50.8615 | 5.8341 | 1 |  |  |  | 40720829 | Onbemeterde aansluiting Zuid | x 0,00 watt |  | ZIUTZ02 |  |  | 4024761 | GOED |  | 00000000 | 00000000 | 70037414 | 00000000 | 00000000 | STAAL / VERZINKT | 2026-02-26 |  | UBO | [6 empty] | LED | 390463
535980 | 002166 | In Bedrijf | Valkenburg aan de Geul | VALKENBURG LB |  | Wijk 00 Valkenburg | Valkenburg | Sint Nicolaasstraat | 6301EJ |  |  | Straatverlichting | ZUD1 Dummy | 1-Straatverlichting | Masten | 13 | 4.75 | 1Onbekend |  |  |  |  | CVL ST 4.75 M | 7033 CEMENTGRIJS | 1993-05-01 | 2016-11-01 | 1993 | 01 | KFK 13W NW 1600LM R9005 CODE2 DDG | LIGHTRONICS | 2016-04-01 | 2016 | 9005 DIEPZWART | 01 | LED 13 W | 13 | N |  | 2016-04-01 | 2039-08-13 |  | 01 |  | 0 | 2016-04-01 | Gemeente Valkenburg aan de Geul | Gemeente Valkenburg aan de Geul | 186760.1879 | 319834.5498 | 50.8674 | 5.8383 | 1 |  |  |  | 40433961 | Onbemeterde aansluiting Zuid | x 0,00 watt |  | ZIUTZ02 |  |  | 4020482-3 ¦ guuse20160307 | GOED |  | 00000000 |  | 70031160 | 00000000 | 00000000 | STAAL | 2025-10-29 | [8 empty] | LED | 390491
535994 | 002165 | In Bedrijf | Valkenburg aan de Geul | VALKENBURG LB |  | Wijk 00 Valkenburg | Valkenburg | Hekerbeekweg | 6301EN |  |  | Straatverlichting | ZUD1 Dummy | 1-Straatverlichting | Masten | 30 | 6.5 | VALMONT |  | 121 | 51 | 0 | OM ST 4,78 CV PTU51 GG M V | 7033 CEMENTGRIJS | 2008-02-19 | 2018-10-01 | 2008 | 01 | STRM30 24X 30W NW 2100L 9023 L13 DVDC | ORANGE | 2017-08-01 | 2017 | RAL 9023 PARELMOER DONKERGRIJS | 01 | LED 30 W | 30 | N |  | 2017-08-01 | 2040-12-12 |  | 01 |  | 0 | 2017-08-01 | Gemeente Valkenburg aan de Geul | Gemeente Valkenburg aan de Geul | 186601 | 319849 | 50.8676 | 5.8361 | 1 |  |  |  | 40433951 | Onbemeterde aansluiting Zuid | x 0,00 watt |  | ZIUTZ02 |  |  | 4024761 | GOED |  | 70007263 | 00000000 | 70037400 | 00000000 | 00000000 | STAAL | 2027-09-29 |  | 621353 UBO ENKEL ST 1000/60 | [6 empty] | LED | 390504
536007 | 001196 | In Bedrijf | Valkenburg aan de Geul | SCHIN OP GEUL |  | Wijk 02 Schin op Geul | Schin op Geul-Strucht | Strucht | 6305AE |  |  | Straatverlichting | ZUD1 Dummy | 1-Straatverlichting | Masten | 65 | 9 | VALMONT |  | 159 | 51 | 0 | OM ST 7,46 CV PTU51 GG M V | 7033 CEMENTGRIJS | 2010-07-30 | 2020-06-01 | 2010 | 01 | TECEO1 40X 65W NW 6960L A150 5102 DDC | Schréder | 2014-04-23 | 2014 | AKZ900GS | 01 | LED 65 W | 65 | N |  | 2014-04-23 | 2037-09-03 |  | 01 |  | 0 | 2014-04-23 | Gemeente Valkenburg aan de Geul | Gemeente Valkenburg aan de Geul | 188965.5293 | 318028.717 | 50.8511 | 5.8695 | 1 | N595 |  |  | 37086340 | Onbemeterde aansluiting Zuid | x 0,00 watt |  | ZIUTZ02 |  |  | 4011634 | GOED |  | 70007265 | 00000000 | 70021859 | 00000000 | 00000000 | STAAL | 2029-05-30 |  | 621359 UBO ENKEL ST 1500/60 | NWEG ¦ luukg20160311 | [5 empty] | LED | 390515
536031 | 004147 | In Bedrijf | Valkenburg aan de Geul | VALKENBURG LB |  | Wijk 00 Valkenburg | Broekhem-Plenkert | Prinses Christinalaan | 6301VV |  |  | Straatverlichting | ZUD1 Dummy | 1-Straatverlichting | Masten | 10 | 4.75 | 1Onbekend |  |  |  |  | CVL ST 4.75 M | 7033 CEMENTGRIJS | 2001-07-27 | 2022-06-01 | 2001 | 01 | BDS711 12X 10W NW 1400L 9005 DM50 DVEC | Philips | 2017-06-13 | 2017 | RAL 9005 GITZWART | 01 | LED 10 W | 10 | N |  | 2017-06-13 | 2040-10-24 |  | 01 |  | 0 | 2017-06-13 | Gemeente Valkenburg aan de Geul | Gemeente Valkenburg aan de Geul | 185577 | 319964 | 50.8687 | 5.8215 | 1 |  |  |  | 41142241 | Onbemeterde aansluiting Zuid | x 0,00 watt |  | ZIUTZ02 |  |  | 4024761 | GOED |  | 00000000 |  | 70039147 | 00000000 | 00000000 | STAAL | 2031-05-30 | [8 empty] | LED | 390538
536037 | 000571 | In Bedrijf | Valkenburg aan de Geul | BERG EN TERBLIJT |  | Wijk 04 Berg en Terblijt | Berg | Geulhemmerweg | 6325PH |  |  | Straatverlichting | ZUD1 Dummy | 1-Straatverlichting | Masten | 60 | 6.5 | VALMONT |  | 121 | 51 | 0 | OM ST 4,78 CV PTU51 GG M V | 7033 CEMENTGRIJS | 2008-02-28 | 2018-10-01 | 2008 | 01 | STRM60 54X 60W NW 5200L 9023 L13 DVDC | ORANGE | 2017-08-18 | 2017 | RAL 9023 PARELMOER DONKERGRIJS | 01 | LED 60 W | 60 | N |  | 2017-08-18 | 2040-12-29 |  | 01 |  | 0 | 2017-08-18 | Gemeente Valkenburg aan de Geul | Gemeente Valkenburg aan de Geul | 182845 | 319638 | 50.8659 | 5.7827 | 1 |  |  |  | 37055011 | Onbemeterde aansluiting Zuid | x 0,00 watt |  | ZIUTZ02 |  |  | 4024761 | GOED |  | 70007263 | 00000000 | 70037404 | 00000000 | 00000000 | STAAL | 2027-09-29 |  | 621353 UBO ENKEL ST 1000/60 | [6 empty] | LED | 390544
536038 | 001524 | In Bedrijf | Valkenburg aan de Geul | VALKENBURG LB |  | Wijk 00 Valkenburg | Broekhem-Plenkert | Bosstraat | 6301HM |  |  | Mast met Lora-controler | ZUD1 Dummy | 1-Straatverlichting | Masten | 30 | 4.75 | 1Onbekend |  |  |  |  | CVL ST 4.75 M | 7033 CEMENTGRIJS | 1995-03-01 | 2016-11-01 | 1995 | 01 | STRM30 24X 30W NW 2100L 9023 L13 DVDC | ORANGE | 2017-09-07 | 2017 | RAL 9023 PARELMOER DONKERGRIJS | 01 | LED 30 W | 30 | N |  | 2017-09-07 | 2041-01-18 |  | 01 |  | 0 | 2017-09-07 | Gemeente Valkenburg aan de Geul | Gemeente Valkenburg aan de Geul | 185815 | 320530 | 50.8737 | 5.825 | 1 |  |  |  | 37081977 | Onbemeterde aansluiting Zuid | x 0,00 watt |  | ZIUTZ02 |  |  | 4024761 | GOED |  | 00000000 |  | 70037401 | 00000000 | 00000000 | STAAL | 2025-10-29 | [8 empty] | LED | 390545
536041 | 002303 | In Bedrijf | Valkenburg aan de Geul | BERG EN TERBLIJT |  | Wijk 04 Berg en Terblijt | Vilt | Meesweg | 6325BE |  |  | Straatverlichting | ZUD1 Dummy | 1-Straatverlichting | Masten | 24 | 6.5 | 1Onbekend |  |  |  |  | CVL ST 6.5 M | 7033 CEMENTGRIJS | 1996-04-01 | 2018-10-01 | 1986 | 01 | ARESA2 20L 24W NW 2940LM R7038 5103 DDC | Schréder | 2016-10-13 | 2016 | 7038 AGAATGRIJS | 01 | LED 24 W | 24 | N | 840 | 2016-10-13 | 2040-02-24 |  | 01 |  | 0 | 2016-10-13 | Gemeente Valkenburg aan de Geul | Gemeente Valkenburg aan de Geul | 184201 | 318893 | 50.8591 | 5.8019 | 1 |  |  |  | 40536831 | Onbemeterde aansluiting Zuid | x 0,00 watt |  | ZIUTZ01 |  |  | 4023159-3 ¦ guuse20161010 | GOED |  | 00000000 | 00000000 | 70025257 | 00000000 | 00000000 | STAAL / VERZINKT | 2027-09-29 |  | UBO | [6 empty] | LED | 390548
536083 | 001416 | In Bedrijf | Valkenburg aan de Geul | VALKENBURG LB |  | Wijk 00 Valkenburg | Broekhem-Plenkert | Statenlaan | 6301WE | 12 |  | Straatverlichting | ZUD1 Dummy | 1-Straatverlichting | Masten | 10 | 4.75 | 1Onbekend |  |  |  |  | CVL ST 4.75 M | 7033 CEMENTGRIJS | 2001-07-17 | 2022-06-01 | 2001 | 01 | BDS711 12X 10W NW 1400L 9005 DM50 DVEC | Philips | 2017-06-16 | 2017 | RAL 9005 GITZWART | 01 | LED 10 W | 10 | N |  | 2017-06-16 | 2040-10-27 |  | 01 |  | 0 | 2017-06-16 | Gemeente Valkenburg aan de Geul | Gemeente Valkenburg aan de Geul | 185633.5186 | 319908.0366 | 50.8682 | 5.8223 | 1 |  |  |  | 37078216 | Onbemeterde aansluiting Zuid | x 0,00 watt |  | ZIUTZ02 |  | PR00105592 ¦ nathalie.prins20230216 | 4024761 | GOED |  | 00000000 |  | 70039147 | 00000000 | 00000000 | STAAL | 2031-05-30 | [8 empty] | LED | 390589
536109 | 004437 | In Bedrijf | Valkenburg aan de Geul | VALKENBURG LB |  |  |  | SCHOONBRONSTRAAT | 6305BJ |  |  | Straatverlichting | ZUD1 Dummy | 1-Straatverlichting | Masten | 10 | 4 | 1Onbekend |  |  |  |  | OCTA ST 4 M | 7033 CEMENTGRIJS | 2002-12-20 | 2022-06-01 | 2002 | 01 | BDS711 12X 10W NW 1400L 9005 DM50 DVEC | Philips | 2017-07-05 | 2017 | RAL 9005 GITZWART | 01 | LED 10 W | 10 | N |  | 2017-07-05 | 2040-11-15 |  | 01 |  | 0 | 2017-07-05 | Gemeente Valkenburg aan de Geul | Gemeente Valkenburg aan de Geul | 189251 | 318238 | 50.853 | 5.8736 | 1 |  | Links |  | 41227638 | Onbemeterde aansluiting Zuid | x 0,00 watt |  | ZIUTZ02 |  |  | 4024761 | GOED |  | 00000000 |  | 70039147 | 00000000 | 00000000 | STAAL | 2031-05-30 | [8 empty] | LED | 390616
536215 | 004342 | In Bedrijf | Valkenburg aan de Geul | BERG EN TERBLIJT |  | Wijk 04 Berg en Terblijt | Berg | Gondulphusstraat | 6325BS |  |  | Straatverlichting | ZUD1 Dummy | 1-Straatverlichting | Masten | 10 | 4.75 | 1Onbekend |  |  |  |  | CVL ST 4.75 M | 7033 CEMENTGRIJS | 2002-07-05 | 2022-06-01 | 2002 | 01 | BDS711 12X 10W NW 1400L 9005 DM50 DVEC | Philips | 2017-06-08 | 2017 | RAL 9005 GITZWART | 01 | LED 10 W | 10 | N |  | 2017-06-08 | 2040-10-19 |  | 01 |  | 0 | 2017-06-08 | Gemeente Valkenburg aan de Geul | Gemeente Valkenburg aan de Geul | 183261 | 318976 | 50.8599 | 5.7886 | 1 |  |  |  | 41196570 | Onbemeterde aansluiting Zuid | x 0,00 watt |  | ZIUTZ02 |  |  | 4024761 | GOED |  | 00000000 |  | 70039147 | 00000000 | 00000000 | STAAL | 2031-05-30 | [8 empty] | LED | 390720
536219 | 004438 | In Bedrijf | Valkenburg aan de Geul | VALKENBURG LB |  |  |  | SCHOONBRONSTRAAT | 6305BJ |  |  | Straatverlichting | ZUD1 Dummy | 1-Straatverlichting | Masten | 10 | 4 | 1Onbekend |  |  |  |  | OCTA ST 4 M | 7033 CEMENTGRIJS | 2002-12-20 | 2022-06-01 | 2002 | 01 | BDS711 12X 10W NW 1400L 9005 DM50 DVEC | Philips | 2017-07-05 | 2017 | RAL 9005 GITZWART | 01 | LED 10 W | 10 | N |  | 2017-07-05 | 2040-11-15 |  | 01 |  | 0 | 2017-07-05 | Gemeente Valkenburg aan de Geul | Gemeente Valkenburg aan de Geul | 189267 | 318250 | 50.8531 | 5.8738 | 1 |  | Links |  | 41227646 | Onbemeterde aansluiting Zuid | x 0,00 watt |  | ZIUTZ02 |  |  | 4024761 | GOED |  | 00000000 |  | 70039147 | 00000000 | 00000000 | STAAL | 2031-05-30 | [8 empty] | LED | 390724
536221 | 004509 | In Bedrijf | Valkenburg aan de Geul | SCHIN OP GEUL |  | Wijk 02 Schin op Geul | Schin op Geul-Strucht | Hanewei | 6305AT |  |  | Straatverlichting | ZUD1 Dummy | 1-Straatverlichting | Masten | 15 | 4.75 | VALMONT |  | 114 | 60 |  | PM ST 4,75 CV T60 GG M V | 7033 CEMENTGRIJS | 2016-10-10 | 2021-06-01 | 2016 | 01 | KFK 15X 17W NW 1600L 9005 C7 DDG | LIGHTRONICS | 2016-10-10 | 2016 | RAL 9005 GITZWART | 01 | LED 17 W | 15 | N |  | 2016-10-10 | 2021-06-12 |  | 01 |  | 0 | 2016-10-10 | Gemeente Valkenburg aan de Geul | Gemeente Valkenburg aan de Geul | 189034 | 318275 | 50.8533 | 5.8705 | 1 |  | Links |  | 41246632 | Onbemeterde aansluiting Zuid | x 0,00 watt |  |  |  |  | 4023159 ¦ guuse20160926 | GOED |  | 70007262 |  | 70031952 | 00000000 | 00000000 | STAAL | 2030-05-30 |  |  | NM SCHILDEREN | [5 empty] | LED | 390726
536226 | 000475 | In Bedrijf | Valkenburg aan de Geul | BERG EN TERBLIJT |  | Wijk 04 Berg en Terblijt | Vilt | Sibberweg (VERVALLEN) | 6325AK |  |  | Mast met Lora-controler | ZUD1 Dummy | 1-Straatverlichting | Masten | 37 | 8 | 1Onbekend |  |  |  |  | CVL ST 8 M | 7033 CEMENTGRIJS | 1990-08-01 | 2018-10-01 | 1990 | 01 | STRM40 32X 37W NW 3900L 9023 L13 DVDC | ORANGE | 2017-08-28 | 2017 | RAL 9023 PARELMOER DONKERGRIJS | 01 | LED 37 W | 37 | N |  | 2017-08-28 | 2022-04-30 |  | 01 |  | 0 | 2017-08-28 | Gemeente Valkenburg aan de Geul | Gemeente Valkenburg aan de Geul | 184837 | 318643 | 50.8568 | 5.8109 | 1 |  |  |  | 37059084 | Onbemeterde aansluiting Zuid | x 0,00 watt |  | ZIUTZ02 |  |  | 4024761 | GOED |  | 00000000 | 00000000 | 70037402 | 00000000 | 00000000 | STAAL | 2027-09-29 |  | UBO | [6 empty] | LED | 390730
536231 | 001201 | In Bedrijf | Valkenburg aan de Geul | SCHIN OP GEUL |  | Wijk 02 Schin op Geul | Schin op Geul-Strucht | Panhuis | 6305AR | 14 |  | Straatverlichting | ZUD1 Dummy | 1-Straatverlichting | Masten | 65 | 9 | 1Onbekend |  |  |  |  | CVL ST 9 M | 7033 CEMENTGRIJS | 1990-08-01 | 2018-10-01 | 1986 | 01 | TECEO1 40X 65W NW 6960L A150 5102 DDC | Schréder | 2014-04-23 | 2014 | AKZ900GS | 01 | LED 65 W | 65 | N |  | 2014-04-23 | 2037-09-03 |  | 01 |  | 0 | 2014-04-23 | Gemeente Valkenburg aan de Geul | Gemeente Valkenburg aan de Geul | 189073 | 318076 | 50.8515 | 5.871 | 1 | N595 |  |  | 37086375 | Onbemeterde aansluiting Zuid | x 0,00 watt |  | ZIUTZ02 |  |  | 4011634 | GOED |  | 00000000 | 00000000 | 70021859 | 00000000 | 00000000 | STAAL / VERZINKT | 2027-09-29 |  | UBO | NWEG ¦ luukg20160311 | [5 empty] | LED | 390735
536233 | 000486 | In Bedrijf | Valkenburg aan de Geul | VALKENBURG LB |  | Wijk 00 Valkenburg | Valkenburg | Grotestraat Centrum | 6301CX | 34 |  | Straatverlichting | ZUD1 Dummy | 1-Straatverlichting | Masten | 35 | 2 | [5 empty] | ZUILKAST | 7016 ANTRACIETGRIJS | 2018-04-10 |  | 2018 | 01 | LEIDSE 1X 35W WW 3000L 9005 INSY DDG | DE NOOD | 2018-04-10 | 2018 | RAL 9005 GITZWART | 01 | LED 35 W | 35 | N |  | 2018-04-10 | 2036-12-18 |  | 01 |  | 0 | 2018-04-10 | Gemeente Valkenburg aan de Geul | Gemeente Valkenburg aan de Geul | 186274.4439 | 319461.8219 | 50.8641 | 5.8314 | 1 |  |  |  | 37090593 | Onbemeterde aansluiting Zuid | x 0,00 watt |  |  |  |  | 4027038-3 | GOED |  | 00000000 |  | 70039157 | 00000000 | 00000000 | [10 empty] | LED | 390737
536267 | 003929 | In Bedrijf | Valkenburg aan de Geul | VALKENBURG LB |  | Wijk 00 Valkenburg | Valkenburg | Oud-Valkenburgerweg | 6301CK | 7 |  | Straatverlichting | ZUD1 Dummy | 1-Straatverlichting | Masten | 51 | 9 |  |  | 0 | 0 |  | LM ST 9,0 LPH 8,0/5,0 P7021 | 9005 DIEPZWART | 2016-03-16 | 2017-03-01 | 2016 | 01 | SCALA 32X 51W NW 5400L 9005 5103 DVDC | Schréder | 2017-07-06 | 2017 | RAL 9005 GITZWART | 01 | LED 51 W | 51 | N |  | 2017-07-06 | 2022-03-08 |  | 01 |  | 0 | 2017-07-06 | Gemeente Valkenburg aan de Geul | Gemeente Valkenburg aan de Geul | 186705.865 | 318705.955 | 50.8573 | 5.8375 | 1 |  |  |  | 40864014 | Onbemeterde aansluiting Zuid | x 0,00 watt |  | ZIUTZ02 |  |  | 4024761 | GOED |  | 70011505 |  | 70037411 | 00000000 | 00000000 |  | 2026-02-26 | [8 empty] | LED | 390776
536267 | 003929 | In Bedrijf | Valkenburg aan de Geul | VALKENBURG LB |  | Wijk 00 Valkenburg | Valkenburg | Oud-Valkenburgerweg | 6301CK | 7 |  | Straatverlichting | ZUD1 Dummy | 1-Straatverlichting | Masten | 20 | 9 |  |  | 0 | 0 |  | LM ST 9,0 LPH 8,0/5,0 P7021 | 9005 DIEPZWART | 2016-03-16 | 2017-03-01 | 2016 | 02 | SCALA 16X 20W NW 2000L 9005 5103 DVDC | Schréder | 2017-07-06 | 2017 | RAL 9005 GITZWART | 01 | LED 20 W | 20 | N |  | 2017-07-06 | 2022-03-08 |  | 01 |  | 0 | 2017-07-06 | Gemeente Valkenburg aan de Geul | Gemeente Valkenburg aan de Geul | 186705.865 | 318705.955 | 50.8573 | 5.8375 | 1 |  |  |  | 40864014 | Onbemeterde aansluiting Zuid | x 0,00 watt |  | ZIUTZ02 |  |  | 4024761 | GOED |  | 70011505 |  | 70037414 | 00000000 | 00000000 |  | 2026-02-26 | [8 empty] | LED | 390777
536295 | 004439 | In Bedrijf | Valkenburg aan de Geul | VALKENBURG LB |  |  |  | SCHOONBRONSTRAAT | 6305BJ |  |  | Straatverlichting | ZUD1 Dummy | 1-Straatverlichting | Masten | 10 | 4 | 1Onbekend |  |  |  |  | OCTA ST 4 M | 7033 CEMENTGRIJS | 2002-12-20 | 2022-06-01 | 2002 | 01 | BDS711 12X 10W NW 1400L 9005 DM50 DVEC | Philips | 2017-07-05 | 2017 | RAL 9005 GITZWART | 01 | LED 10 W | 10 | N |  | 2017-07-05 | 2040-11-15 |  | 01 |  | 0 | 2017-07-05 | Gemeente Valkenburg aan de Geul | Gemeente Valkenburg aan de Geul | 189283 | 318262 | 50.8532 | 5.874 | 1 |  | Links |  | 41227654 | Onbemeterde aansluiting Zuid | x 0,00 watt |  | ZIUTZ02 |  |  | 4024761 | GOED |  | 00000000 |  | 70039147 | 00000000 | 00000000 | STAAL | 2031-05-30 | [8 empty] | LED | 390804
536296 | 004510 | In Bedrijf | Valkenburg aan de Geul | SCHIN OP GEUL |  | Wijk 02 Schin op Geul | Schin op Geul-Strucht | Warande | 6305AX |  |  | Straatverlichting | ZUD1 Dummy | 1-Straatverlichting | Masten | 18 | 4.75 | VALMONT |  | 114 | 60 |  | PM ST 4,75 CV T60 GG M V |  | 2014-06-02 | 2016-11-01 | 2014 | 01 | * 2000 1XPLL 24W R9005 EVSA | INDAL | 2003-06-27 | 2003 | 9005 DIEPZWART | 01 | RETROFIT ZRF164K01 16LED 18W NW 1300LM D | 18 | N |  | 2016-12-01 | 2040-04-13 |  | 01 |  | 0 | 2016-12-01 | Gemeente Valkenburg aan de Geul | Gemeente Valkenburg aan de Geul | 188954 | 318132 | 50.852 | 5.8693 | 1 |  | Links |  | 41246713 | Onbemeterde aansluiting Zuid | x 0,00 watt |  |  |  |  | 4023159 ¦ guuse20160926 | GOED |  | 70007262 |  | 70000244 | 70023632 | 00000000 | STAAL | 2025-10-29 | [8 empty] | RETROLED | 390805
536349 | 000573 | In Bedrijf | Valkenburg aan de Geul | BERG EN TERBLIJT |  | Wijk 04 Berg en Terblijt | Berg | Geulhemmerweg | 6325PH |  |  | Straatverlichting | ZUD1 Dummy | 1-Straatverlichting | Masten | 60 | 6.5 | VALMONT |  | 121 | 51 | 0 | OM ST 4,78 CV PTU51 GG M V | 7033 CEMENTGRIJS | 2008-02-28 | 2018-10-01 | 2008 | 01 | STRM60 54X 60W NW 5200L 9023 L13 DVDC | ORANGE | 2017-08-18 | 2017 | RAL 9023 PARELMOER DONKERGRIJS | 01 | LED 60 W | 60 | N |  | 2017-08-18 | 2040-12-29 |  | 01 |  | 0 | 2017-08-18 | Gemeente Valkenburg aan de Geul | Gemeente Valkenburg aan de Geul | 182864 | 319685 | 50.8663 | 5.783 | 1 |  |  |  | 37055038 | Onbemeterde aansluiting Zuid | x 0,00 watt |  | ZIUTZ02 |  |  | 4024761 | GOED |  | 70007263 | 00000000 | 70037404 | 00000000 | 00000000 | STAAL | 2027-09-29 |  | 621353 UBO ENKEL ST 1000/60 | [6 empty] | LED | 390851
536352 | 004149 | In Bedrijf | Valkenburg aan de Geul | VALKENBURG LB |  | Wijk 00 Valkenburg | Broekhem-Plenkert | Prinses Christinalaan | 6301VV |  |  | Straatverlichting | ZUD1 Dummy | 1-Straatverlichting | Masten | 10 | 4.75 | 1Onbekend |  |  |  |  | CVL ST 4.75 M | 7033 CEMENTGRIJS | 2001-07-27 | 2022-06-01 | 2001 | 01 | BDS711 12X 10W NW 1400L 9005 DM50 DVEC | Philips | 2017-06-13 | 2017 | RAL 9005 GITZWART | 01 | LED 10 W | 10 | N |  | 2017-06-13 | 2040-10-24 |  | 01 |  | 0 | 2017-06-13 | Gemeente Valkenburg aan de Geul | Gemeente Valkenburg aan de Geul | 185555 | 319973 | 50.8688 | 5.8212 | 1 |  |  |  | 41142268 | Onbemeterde aansluiting Zuid | x 0,00 watt |  | ZIUTZ02 |  |  | 4024761 | GOED |  | 00000000 |  | 70039147 | 00000000 | 00000000 | STAAL | 2031-05-30 | [8 empty] | LED | 390854
536355 | 001417 | In Bedrijf | Valkenburg aan de Geul | VALKENBURG LB |  | Wijk 00 Valkenburg | Broekhem-Plenkert | Statenlaan | 6301WB |  |  | Straatverlichting | ZUD1 Dummy | 1-Straatverlichting | Masten | 10 | 4.75 | 1Onbekend |  |  |  |  | CVL ST 4.75 M | 7033 CEMENTGRIJS | 2001-07-17 | 2022-06-01 | 2001 | 01 | BDS711 12X 10W NW 1400L 9005 DM50 DVEC | Philips | 2017-06-16 | 2017 | RAL 9005 GITZWART | 01 | LED 10 W | 10 | N |  | 2017-06-16 | 2040-10-27 |  | 01 |  | 0 | 2017-06-16 | Gemeente Valkenburg aan de Geul | Gemeente Valkenburg aan de Geul | 185610.5012 | 319868.6172 | 50.8678 | 5.822 | 1 |  |  |  | 37078224 | Onbemeterde aansluiting Zuid | x 0,00 watt |  | ZIUTZ02 |  | PR00105592 ¦ nathalie.prins20230216 | 4024761 | GOED |  | 00000000 |  | 70039147 | 00000000 | 00000000 | STAAL | 2031-05-30 | [8 empty] | LED | 390857
536360 | 002305 | In Bedrijf | Valkenburg aan de Geul | BERG EN TERBLIJT |  | Wijk 04 Berg en Terblijt | Vilt | Meesweg | 6325BE |  |  | Straatverlichting | ZUD1 Dummy | 1-Straatverlichting | Masten | 24 | 6.5 | 1Onbekend |  |  |  |  | CVL ST 6.5 M | 7033 CEMENTGRIJS | 1996-04-01 | 2018-10-01 | 1986 | 01 | ARESA2 20L 24W NW 2940LM R7038 5103 DDC | Schréder | 2016-10-13 | 2016 | 7038 AGAATGRIJS | 01 | LED 24 W | 24 | N | 840 | 2016-10-13 | 2040-02-24 |  | 01 |  | 0 | 2016-10-13 | Gemeente Valkenburg aan de Geul | Gemeente Valkenburg aan de Geul | 184256 | 318872 | 50.8589 | 5.8027 | 1 |  |  |  | 40536858 | Onbemeterde aansluiting Zuid | x 0,00 watt |  | ZIUTZ01 |  |  | 4023159-3 ¦ guuse20161010 | GOED |  | 00000000 | 00000000 | 70025257 | 00000000 | 00000000 | STAAL / VERZINKT | 2027-09-29 |  | UBO | [6 empty] | LED | 390861
536370 | 002304 | In Bedrijf | Valkenburg aan de Geul | BERG EN TERBLIJT |  | Wijk 04 Berg en Terblijt | Vilt | Meesweg | 6325BE |  |  | Straatverlichting | ZUD1 Dummy | 1-Straatverlichting | Masten | 24 | 6.5 | 1Onbekend |  |  |  |  | CVL ST 6.5 M | 7033 CEMENTGRIJS | 1996-04-01 | 2018-10-01 | 1986 | 01 | ARESA2 20L 24W NW 2940LM R7038 5103 DDC | Schréder | 2016-10-13 | 2016 | 7038 AGAATGRIJS | 01 | LED 24 W | 24 | N | 840 | 2016-10-13 | 2040-02-24 |  | 01 |  | 0 | 2016-10-13 | Gemeente Valkenburg aan de Geul | Gemeente Valkenburg aan de Geul | 184228 | 318883 | 50.859 | 5.8023 | 1 |  |  |  | 40536841 | Onbemeterde aansluiting Zuid | x 0,00 watt |  | ZIUTZ01 |  |  | 4023159-3 ¦ guuse20161010 | GOED |  | 00000000 | 00000000 | 70025257 | 00000000 | 00000000 | STAAL / VERZINKT | 2027-09-29 |  | UBO | [6 empty] | LED | 390870
536402 | 001611 | In Bedrijf | Valkenburg aan de Geul | SCHIN OP GEUL |  | Wijk 02 Schin op Geul | Schin op Geul-Strucht | Engwegen | 6305PM |  |  | Straatverlichting | ZUD1 Dummy | 1-Straatverlichting | Masten | 30 | 6.5 | 1Onbekend |  |  |  |  | CVL ST 6.5 M | 7033 CEMENTGRIJS | 2004-11-01 | 2014-09-09 | 2004 | 01 | STRM30 24X 30W NW 2100L 9023 L13 DVDC | ORANGE | 2017-07-17 | 2017 | RAL 9023 PARELMOER DONKERGRIJS | 01 | LED 30 W | 30 | N |  | 2017-07-17 | 2040-11-27 |  | 01 |  | 0 | 2017-07-17 | Gemeente Valkenburg aan de Geul | Gemeente Valkenburg aan de Geul | 189339 | 317616 | 50.8474 | 5.8748 | 1 |  |  |  | 37082019 | Onbemeterde aansluiting Zuid | x 0,00 watt |  | ZIUTZ02 |  |  | 4024761 | GOED |  | 00000000 | 00000000 | 70037400 | 00000000 | 00000000 | STAAL / VERZINKT | 2023-09-06 |  | UBO | Schilderselectie2023 Valkenburg | [5 empty] | LED | 390899
536421 | 002306 | In Bedrijf | Valkenburg aan de Geul | BERG EN TERBLIJT |  | Wijk 04 Berg en Terblijt | Vilt | Meesweg | 6325BE |  |  | Straatverlichting | ZUD1 Dummy | 1-Straatverlichting | Masten | 24 | 6.5 | 1Onbekend |  |  |  |  | CVL ST 6.5 M | 7033 CEMENTGRIJS | 1996-04-01 | 2018-10-01 | 1986 | 01 | ARESA2 20L 24W NW 2940LM R7038 5103 DDC | Schréder | 2016-10-13 | 2016 | 7038 AGAATGRIJS | 01 | LED 24 W | 24 | N | 840 | 2016-10-13 | 2040-02-24 |  | 01 |  | 0 | 2016-10-13 | Gemeente Valkenburg aan de Geul | Gemeente Valkenburg aan de Geul | 184279 | 318864 | 50.8589 | 5.803 | 1 |  |  |  | 40536866 | Onbemeterde aansluiting Zuid | x 0,00 watt |  | ZIUTZ01 |  |  | 4023159-3 ¦ guuse20161010 | GOED |  | 00000000 | 00000000 | 70025257 | 00000000 | 00000000 | STAAL / VERZINKT | 2027-09-29 |  | UBO | [6 empty] | LED | 390915
536445 | 004150 | In Bedrijf | Valkenburg aan de Geul | VALKENBURG LB |  | Wijk 00 Valkenburg | Broekhem-Plenkert | Prinses Christinalaan | 6301VV |  |  | Straatverlichting | ZUD1 Dummy | 1-Straatverlichting | Masten | 10 | 4.75 | 1Onbekend |  |  |  |  | CVL ST 4.75 M | 7033 CEMENTGRIJS | 2001-08-09 | 2022-06-01 | 2001 | 01 | BDS711 12X 10W NW 1400L 9005 DM50 DVEC | Philips | 2017-06-13 | 2017 | RAL 9005 GITZWART | 01 | LED 10 W | 10 | N |  | 2017-06-13 | 2040-10-24 |  | 01 |  | 0 | 2017-06-13 | Gemeente Valkenburg aan de Geul | Gemeente Valkenburg aan de Geul | 185495 | 320028 | 50.8693 | 5.8204 | 1 |  |  |  | 41142276 | Onbemeterde aansluiting Zuid | x 0,00 watt |  | ZIUTZ02 |  |  | 4024761 | GOED |  | 00000000 |  | 70039147 | 00000000 | 00000000 | STAAL | 2031-05-30 | [8 empty] | LED | 390936
536508 | 000476 | In Bedrijf | Valkenburg aan de Geul | BERG EN TERBLIJT |  | Wijk 04 Berg en Terblijt | Vilt | Sibberweg (VERVALLEN) | 6325AK |  |  | Mast met Lora-controler | ZUD1 Dummy | 1-Straatverlichting | Masten | 37 | 8 | 1Onbekend |  |  |  |  | CVL ST 8 M | 7033 CEMENTGRIJS | 1990-08-01 | 2018-10-01 | 1990 | 01 | STRM40 32X 37W NW 3900L 9023 L13 DVDC | ORANGE | 2017-08-28 | 2017 | RAL 9023 PARELMOER DONKERGRIJS | 01 | LED 37 W | 37 | N |  | 2017-08-28 | 2022-04-30 |  | 01 |  | 0 | 2017-08-28 | Gemeente Valkenburg aan de Geul | Gemeente Valkenburg aan de Geul | 184846 | 318615 | 50.8566 | 5.811 | 1 |  |  |  | 37059092 | Onbemeterde aansluiting Zuid | x 0,00 watt |  | ZIUTZ02 |  |  | 4024761 | GOED |  | 00000000 | 00000000 | 70037402 | 00000000 | 00000000 | STAAL | 2027-09-29 |  | UBO | [6 empty] | LED | 391000
536509 | 002549 | In Bedrijf | Valkenburg aan de Geul | VALKENBURG LB |  | Wijk 00 Valkenburg | Valkenburg | Berkelplein | 6301ZA |  |  | Straatverlichting | ZUD1 Dummy | 1-Straatverlichting | Masten | 75 | 9 | 1Onbekend |  |  |  |  | CVL ST 9 M | 9005 DIEPZWART | 1998-01-01 | 2017-03-01 | 1998 | 01 | SCALA 48X 75W NW 8100L 9005 5103 DVDC | Schréder | 2017-07-21 | 2017 | RAL 9005 GITZWART | 01 | LED 75 W | 75 | N |  | 2017-07-21 | 2040-12-01 |  | 01 |  | 0 | 2017-07-21 | Gemeente Valkenburg aan de Geul | Gemeente Valkenburg aan de Geul | 186473.088 | 319196.663 | 50.8617 | 5.8342 | 1 |  |  |  | 40720837 | Onbemeterde aansluiting Zuid | x 0,00 watt |  | ZIUTZ02 |  |  | 4024761 | GOED |  | 00000000 | 00000000 | 70037413 | 00000000 | 00000000 | STAAL / VERZINKT | 2026-02-26 |  | UBO | [6 empty] | LED | 391001
536509 | 002549 | In Bedrijf | Valkenburg aan de Geul | VALKENBURG LB |  | Wijk 00 Valkenburg | Valkenburg | Berkelplein | 6301ZA |  |  | Straatverlichting | ZUD1 Dummy | 1-Straatverlichting | Masten | 75 | 9 | 1Onbekend |  |  |  |  | CVL ST 9 M | 9005 DIEPZWART | 1998-01-01 | 2017-03-01 | 1998 | 02 | SCALA 48X 75W NW 8100L 9005 5103 DVDC | Schréder | 2017-07-21 | 2017 | RAL 9005 GITZWART | 01 | LED 75 W | 75 | N |  | 2017-07-21 | 2040-12-01 |  | 01 |  | 0 | 2017-07-21 | Gemeente Valkenburg aan de Geul | Gemeente Valkenburg aan de Geul | 186473.088 | 319196.663 | 50.8617 | 5.8342 | 1 |  |  |  | 40720837 | Onbemeterde aansluiting Zuid | x 0,00 watt |  | ZIUTZ02 |  |  | 4024761 | GOED |  | 00000000 | 00000000 | 70037413 | 00000000 | 00000000 | STAAL / VERZINKT | 2026-02-26 |  | UBO | [6 empty] | LED | 391002
536510 | 001202 | In Bedrijf | Valkenburg aan de Geul | SCHIN OP GEUL |  | Wijk 02 Schin op Geul | Schin op Geul-Strucht | Panhuis | 6305AR |  |  | Straatverlichting | ZUD1 Dummy | 1-Straatverlichting | Masten | 65 | 9 | 1Onbekend |  |  |  |  | CVL ST 9 M | 7033 CEMENTGRIJS | 1990-08-01 | 2020-06-01 | 1986 | 01 | TECEO1 40X 65W NW 6960L A150 5102 DDC | Schréder | 2014-04-23 | 2014 | AKZ900GS | 01 | LED 65 W | 65 | N |  | 2014-04-23 | 2037-09-03 |  | 01 |  | 0 | 2014-04-23 | Gemeente Valkenburg aan de Geul | Gemeente Valkenburg aan de Geul | 189108 | 318101 | 50.8517 | 5.8715 | 1 | N595 |  |  | 37086383 | Onbemeterde aansluiting Zuid | x 0,00 watt |  | ZIUTZ02 |  |  | 4011634 | GOED |  | 00000000 | 00000000 | 70021859 | 00000000 | 00000000 | STAAL / VERZINKT | 2029-05-30 |  | UBO | NWEG ¦ luukg20160311 | [5 empty] | LED | 391003
536525 | 004344 | In Bedrijf | Valkenburg aan de Geul | BERG EN TERBLIJT |  | Wijk 04 Berg en Terblijt | Berg | Schansweg | 6325PG |  |  | Straatverlichting | ZUD1 Dummy | 1-Straatverlichting | Masten | 18 | 4.75 | 1Onbekend |  |  |  |  | CVL ST 4.75 M | 7033 CEMENTGRIJS | 2002-08-06 | 2022-06-01 | 2002 | 01 | BRISA 10X 12W NW 1600L 9007 LCA2 ND | LIGHTRONICS | 2015-02-19 | 2015 | 9007 GRIJS ALUMINIUM | 01 | LED 18 W | 18 | N |  | 2015-02-19 | 2038-07-02 |  | 01 |  | 0 | 2015-02-19 | Gemeente Valkenburg aan de Geul | Gemeente Valkenburg aan de Geul | 182282 | 319481 | 50.8645 | 5.7747 | 1 |  |  |  | 41196597 | Onbemeterde aansluiting Zuid | x 0,00 watt |  |  |  |  | 4014854 | GOED |  | 00000000 |  | 70023907 | 00000000 | 00000000 | STAAL | 2031-05-30 | [8 empty] | LED | 391020
536595 | 001422 | In Bedrijf | Valkenburg aan de Geul | VALKENBURG LB |  | Wijk 00 Valkenburg | Broekhem-Plenkert | Prinses Christinalaan | 6301VV |  |  | Straatverlichting | ZUD1 Dummy | 1-Straatverlichting | Masten | 10 | 4.75 | 1Onbekend |  |  |  |  | CVL ST 4.75 M | 7033 CEMENTGRIJS | 2001-08-14 | 2022-06-01 | 2001 | 01 | BDS711 12X 10W NW 1400L 9005 DM50 DVEC | Philips | 2017-06-13 | 2017 | RAL 9005 GITZWART | 01 | LED 10 W | 10 | N |  | 2017-06-13 | 2040-10-24 |  | 01 |  | 0 | 2017-06-13 | Gemeente Valkenburg aan de Geul | Gemeente Valkenburg aan de Geul | 185593 | 319957 | 50.8686 | 5.8218 | 1 |  |  |  | 37078267 | Onbemeterde aansluiting Zuid | x 0,00 watt |  | ZIUTZ02 |  |  | 4024761 | GOED |  | 00000000 |  | 70039147 | 00000000 | 00000000 | STAAL | 2031-05-30 | [8 empty] | LED | 391089
536705 | 002550 | In Bedrijf | Valkenburg aan de Geul | VALKENBURG LB |  |  |  | NACHTEGAALSTRAAT | 6301BT |  |  | Straatverlichting | ZUD1 Dummy | 1-Straatverlichting | Masten | 60 | 8 | 1Onbekend |  |  |  |  | CVL ST 8 M | 7033 CEMENTGRIJS | 2002-11-01 | 2022-06-01 | 2002 | 01 | STRM60 54X 60W NW 5200L 9023 L13 DVDC | ORANGE | 2017-09-05 | 2017 | RAL 9023 PARELMOER DONKERGRIJS | 01 | LED 60 W | 60 | N |  | 2017-09-05 | 2041-01-16 |  | 01 |  | 0 | 2017-09-05 | Gemeente Valkenburg aan de Geul | Gemeente Valkenburg aan de Geul | 184632 | 318976 | 50.8598 | 5.808 | 1 |  |  |  | 40720845 | Onbemeterde aansluiting Zuid | x 0,00 watt |  | ZIUTZ02 |  |  | 4024761 | GOED |  | 00000000 | 00000000 | 70037404 | 00000000 | 00000000 | STAAL | 2031-05-30 |  | UBO | [6 empty] | LED | 391201
536706 | 000478 | In Bedrijf | Valkenburg aan de Geul | BERG EN TERBLIJT |  | Wijk 04 Berg en Terblijt | Vilt | Sibberweg (VERVALLEN) | 6325AK |  |  | Mast met Lora-controler | ZUD1 Dummy | 1-Straatverlichting | Masten | 37 | 8 | 1Onbekend |  |  |  |  | CVL ST 8 M | 7033 CEMENTGRIJS | 1990-08-01 | 2018-10-01 | 1990 | 01 | STRM40 32X 37W NW 3900L 9023 L13 DVDC | ORANGE | 2017-08-28 | 2017 | RAL 9023 PARELMOER DONKERGRIJS | 01 | LED 37 W | 37 | N |  | 2017-08-28 | 2022-04-30 |  | 01 |  | 0 | 2017-08-28 | Gemeente Valkenburg aan de Geul | Gemeente Valkenburg aan de Geul | 184880 | 318579 | 50.8563 | 5.8115 | 1 |  |  |  | 37059106 | Onbemeterde aansluiting Zuid | x 0,00 watt |  | ZIUTZ02 |  |  | 4024761 | GOED |  | 00000000 | 00000000 | 70037402 | 00000000 | 00000000 | STAAL | 2027-09-29 |  | UBO | [6 empty] | LED | 391202
536708 | 001421 | In Bedrijf | Valkenburg aan de Geul | VALKENBURG LB |  | Wijk 00 Valkenburg | Broekhem-Plenkert | Van Brabantlaan | 6301VT |  |  | Straatverlichting | ZUD1 Dummy | 1-Straatverlichting | Masten | 10 | 4.75 | 1Onbekend |  |  |  |  | CVL ST 4.75 M | 7033 CEMENTGRIJS | 2001-08-14 | 2022-06-01 | 2001 | 01 | BDS711 12X 10W NW 1400L 9005 DM50 DVEC | Philips | 2017-06-16 | 2017 | RAL 9005 GITZWART | 01 | LED 10 W | 10 | N |  | 2017-06-16 | 2040-10-27 |  | 01 |  | 0 | 2017-06-16 | Gemeente Valkenburg aan de Geul | Gemeente Valkenburg aan de Geul | 185574 | 319944 | 50.8685 | 5.8215 | 1 |  |  |  | 37078259 | Onbemeterde aansluiting Zuid | x 0,00 watt |  | ZIUTZ02 |  |  | 4024761 | GOED |  | 00000000 |  | 70039147 | 00000000 | 00000000 | STAAL | 2031-05-30 | [8 empty] | LED | 391204
536710 | 001206 | In Bedrijf | Valkenburg aan de Geul | SCHIN OP GEUL |  | Wijk 02 Schin op Geul | Schin op Geul-Strucht | Panhuis | 6305AR |  |  | Straatverlichting | ZUD1 Dummy | 1-Straatverlichting | Masten | 65 | 9 | 1Onbekend |  |  |  |  | CVL ST 9 M | 7033 CEMENTGRIJS | 1990-08-01 | 2022-05-01 | 1990 | 01 | TECEO1 40X 65W NW 6960L A150 5102 DDC | Schréder | 2014-04-23 | 2014 | AKZ900GS | 01 | LED 65 W | 65 | N |  | 2014-04-23 | 2037-09-03 |  | 01 |  | 0 | 2014-04-23 | Gemeente Valkenburg aan de Geul | Gemeente Valkenburg aan de Geul | 189172 | 318127 | 50.852 | 5.8724 | 1 | N595 |  |  | 37086405 | Onbemeterde aansluiting Zuid | x 0,00 watt |  | ZIUTZ02 |  |  | 4011634 | GOED |  | 00000000 | 00000000 | 70021859 | 00000000 | 00000000 | STAAL / VERZINKT | 2031-04-29 |  | UBO | NWEG ¦ luukg20160311 | [5 empty] | LED | 391206
536713 | 002169 | In Bedrijf | Valkenburg aan de Geul | BERG EN TERBLIJT |  | Wijk 04 Berg en Terblijt | Berg | Bronsdalweg | 6325EL |  |  | Straatverlichting | ZUD1 Dummy | 1-Straatverlichting | Masten | 18 | 4.75 | 1Onbekend |  |  |  |  | CVL ST 4.75 M | 7033 CEMENTGRIJS | 1993-05-01 | 2022-06-01 | 1993 | 01 | BRISA 10X 12W NW 1600L 9007 LCA2 ND | LIGHTRONICS | 2015-02-20 | 2015 | 9007 GRIJS ALUMINIUM | 01 | LED 18 W | 18 | N |  | 2015-02-20 | 2038-07-03 |  | 01 |  | 0 | 2015-02-20 | Gemeente Valkenburg aan de Geul | Gemeente Valkenburg aan de Geul | 182351 | 319740 | 50.8668 | 5.7757 | 1 |  |  |  | 40433994 | Onbemeterde aansluiting Zuid | x 0,00 watt |  |  |  |  | 4014854 | GOED |  | 00000000 |  | 70023907 | 00000000 | 00000000 | STAAL | 2031-05-30 | [8 empty] | LED | 391212
536735 | 004511 | In Bedrijf | Valkenburg aan de Geul | SCHIN OP GEUL |  | Wijk 02 Schin op Geul | Schin op Geul-Strucht | Warande | 6305AX |  |  | Straatverlichting | ZUD1 Dummy | 1-Straatverlichting | Masten | 18 | 4.25 | 1Onbekend |  |  |  |  | OCTA ST 4.25 M | 7033 CEMENTGRIJS | 2003-06-27 | 2022-06-01 | 2003 | 01 | * 2000 1XPLL 24W R9005 EVSA | INDAL | 2003-06-27 | 2003 | 9005 DIEPZWART | 01 | RETROFIT ZRF164K01 16LED 18W NW 1300LM D | 18 | N |  | 2016-12-01 | 2040-04-13 |  | 01 |  | 0 | 2016-12-01 | Gemeente Valkenburg aan de Geul | Gemeente Valkenburg aan de Geul | 188936 | 318199 | 50.8526 | 5.8691 | 1 |  | Links |  | 41246721 | Onbemeterde aansluiting Zuid | x 0,00 watt |  |  |  |  | 4023159 ¦ guuse20160926 | GOED |  | 00000000 |  | 70000244 | 70023632 | 00000000 | STAAL / VERZINKT | 2031-05-30 | [8 empty] | RETROLED | 391236
536743 | 000479 | In Bedrijf | Valkenburg aan de Geul | BERG EN TERBLIJT |  | Wijk 04 Berg en Terblijt | Vilt | Sibberweg (VERVALLEN) | 6325AK |  |  | Mast met Lora-controler | ZUD1 Dummy | 1-Straatverlichting | Masten | 37 | 8 | 1Onbekend |  |  |  |  | CVL ST 8 M | 7033 CEMENTGRIJS | 1990-08-01 | 2018-10-01 | 1990 | 01 | STRM40 32X 37W NW 3900L 9023 L13 DVDC | ORANGE | 2017-08-28 | 2017 | RAL 9023 PARELMOER DONKERGRIJS | 01 | LED 37 W | 37 | N |  | 2017-08-28 | 2022-04-30 |  | 01 |  | 0 | 2017-08-28 | Gemeente Valkenburg aan de Geul | Gemeente Valkenburg aan de Geul | 184906 | 318579 | 50.8563 | 5.8119 | 1 |  |  |  | 37059114 | Onbemeterde aansluiting Zuid | x 0,00 watt |  | ZIUTZ02 |  |  | 4024761 | GOED |  | 00000000 | 00000000 | 70037402 | 00000000 | 00000000 | STAAL | 2027-09-29 |  | UBO | [6 empty] | LED | 391246
536745 | 001208 | In Bedrijf | Valkenburg aan de Geul | SCHIN OP GEUL |  | Wijk 02 Schin op Geul | Oud-Valkenburg | Oud-Valkenburg | 6305AA |  |  | Straatverlichting | ZUD1 Dummy | 1-Straatverlichting | Masten | 65 | 9 | 1Onbekend |  |  |  |  | CVL ST 9 M | 7033 CEMENTGRIJS | 1990-11-01 | 2018-10-01 | 1986 | 01 | TECEO1 40X 65W NW 6960L A150 5102 DDC | Schréder | 2014-04-23 | 2014 | AKZ900GS | 01 | LED 65 W | 65 | N |  | 2014-04-23 | 2037-09-03 |  | 01 |  | 0 | 2014-04-23 | Gemeente Valkenburg aan de Geul | Gemeente Valkenburg aan de Geul | 187194.537 | 318467.2076 | 50.8551 | 5.8444 | 1 |  |  |  | 37086413 | Onbemeterde aansluiting Zuid | x 0,00 watt |  | ZIUTZ02 |  |  | 4011634 | GOED |  | 00000000 | 00000000 | 70021859 | 00000000 | 00000000 | STAAL / VERZINKT | 2027-09-29 |  | UBO | NWEG ¦ luukg20160311 | [5 empty] | LED | 391248
536758 | 002307 | In Bedrijf | Valkenburg aan de Geul | BERG EN TERBLIJT |  | Wijk 04 Berg en Terblijt | Berg | Grote Straat | 6325EA |  |  | Straatverlichting | ZUD1 Dummy | 1-Straatverlichting | Masten | 18 | 4.75 | 1Onbekend |  |  |  |  | CVL ST 4.75 M | 7033 CEMENTGRIJS | 1996-04-01 | 2018-10-01 | 1986 | 01 | BRISA 10X 12W NW 1600L 9007 LCA2 ND | LIGHTRONICS | 2015-02-19 | 2015 | 9007 GRIJS ALUMINIUM | 01 | LED 18 W | 18 | N |  | 2015-02-19 | 2038-07-02 |  | 01 |  | 0 | 2015-02-19 | Gemeente Valkenburg aan de Geul | Gemeente Valkenburg aan de Geul | 182351 | 319165 | 50.8617 | 5.7757 | 1 |  |  |  | 40536874 | Onbemeterde aansluiting Zuid | x 0,00 watt |  |  |  |  | 4014854 | GOED |  | 00000000 |  | 70023907 | 00000000 | 00000000 | STAAL | 2027-09-29 | [8 empty] | LED | 391261
536761 | 002551 | In Bedrijf | Valkenburg aan de Geul | VALKENBURG LB |  |  |  | NACHTEGAALSTRAAT | 6301BT |  |  | Straatverlichting | ZUD1 Dummy | 1-Straatverlichting | Masten | 60 | 8 | 1Onbekend |  |  |  |  | CVL ST 8 M | 7033 CEMENTGRIJS | 2002-11-01 | 2022-06-01 | 2002 | 01 | STRM60 54X 60W NW 5200L 9023 L13 DVDC | ORANGE | 2017-09-05 | 2017 | RAL 9023 PARELMOER DONKERGRIJS | 01 | LED 60 W | 60 | N |  | 2017-09-05 | 2041-01-16 |  | 01 |  | 0 | 2017-09-05 | Gemeente Valkenburg aan de Geul | Gemeente Valkenburg aan de Geul | 184663 | 318970 | 50.8598 | 5.8085 | 1 |  |  |  | 40720853 | Onbemeterde aansluiting Zuid | x 0,00 watt |  | ZIUTZ02 |  |  | 4024761 | GOED |  | 00000000 | 00000000 | 70037404 | 00000000 | 00000000 | STAAL | 2031-05-30 |  | UBO | [6 empty] | LED | 391265
536798 | 002171 | In Bedrijf | Valkenburg aan de Geul | VALKENBURG LB |  | Wijk 03 Sibbe | Sibbe | Klein Linde | 6301AN |  |  | Straatverlichting | ZUD1 Dummy | 1-Straatverlichting | Masten | 12 | 4.75 | VALMONT |  | 114 | 60 | 0 | PM ST 4,75 CV T60 GG M V | 7033 CEMENTGRIJS | 2019-10-21 10:45 | 2021-06-01 | 2019 | 01 | BRISA 10X 12W NW 1600L 9007 LCA2 ND | LIGHTRONICS | 2015-01-06 | 2015 | 9007 GRIJS ALUMINIUM | 01 | LED 12 W | 12 | N |  | 2019-10-21 | 2024-06-22 |  | 01 |  | 0 | 2015-01-06 | Gemeente Valkenburg aan de Geul | Gemeente Valkenburg aan de Geul | 186384 | 317261 | 50.8443 | 5.8328 | 1 |  |  |  | 40434011 | Onbemeterde aansluiting Zuid | x 0,00 watt |  | ZIUTZ02 |  |  | 3686470 | GOED |  | 70007262 |  | 70023907 | 00000000 | 00000000 | STAAL | 2030-05-30 | [8 empty] | LED | 391300
536805 | 004152 | In Bedrijf | Valkenburg aan de Geul | VALKENBURG LB |  | Wijk 00 Valkenburg | Broekhem-Plenkert | Prinses Christinalaan | 6301VV |  |  | Straatverlichting | ZUD1 Dummy | 1-Straatverlichting | Masten | 10 | 4.75 | 1Onbekend |  |  |  |  | CVL ST 4.75 M | 7033 CEMENTGRIJS | 2001-08-09 | 2022-06-01 | 2001 | 01 | BDS711 12X 10W NW 1400L 9005 DM50 DVEC | Philips | 2017-06-13 | 2017 | RAL 9005 GITZWART | 01 | LED 10 W | 10 | N |  | 2017-06-13 | 2040-10-24 |  | 01 |  | 0 | 2017-06-13 | Gemeente Valkenburg aan de Geul | Gemeente Valkenburg aan de Geul | 185480.701 | 320043.545 | 50.8694 | 5.8202 | 1 |  |  |  | 41142292 | Onbemeterde aansluiting Zuid | x 0,00 watt |  | ZIUTZ02 |  |  | 4024761 | GOED |  | 00000000 |  | 70039147 | 00000000 | 00000000 | STAAL | 2031-05-30 | [8 empty] | LED | 391304
536833 | 003177 | In Bedrijf | Valkenburg aan de Geul | VALKENBURG LB |  | Wijk 00 Valkenburg | Valkenburg | Oranjelaan | 6301GW | 11 |  | Straatverlichting | ZUD1 Dummy | 1-Straatverlichting | Masten | 10 | 4.75 | 1Onbekend |  |  |  |  | CVL ST 4.75 M | 7033 CEMENTGRIJS | 2000-01-18 | 2016-11-01 | 2000 | 01 | BDS711 12X 10W NW 1400L 9005 DM50 DVEC | Philips | 2017-06-13 | 2017 | RAL 9005 GITZWART | 01 | LED 10 W | 10 | N |  | 2017-06-13 | 2040-10-24 |  | 01 |  | 0 | 2017-06-13 | Gemeente Valkenburg aan de Geul | Gemeente Valkenburg aan de Geul | 186143 | 319616 | 50.8655 | 5.8296 | 1 |  |  |  | 40836479 | Onbemeterde aansluiting Zuid | x 0,00 watt |  | ZIUTZ02 |  |  | 4024761 | GOED |  | 00000000 |  | 70039147 | 00000000 | 00000000 | STAAL | 2025-10-29 | [8 empty] | LED | 391329
536858 | 004345 | In Bedrijf | Valkenburg aan de Geul | BERG EN TERBLIJT |  | Wijk 04 Berg en Terblijt | Berg | Schansweg | 6325PG |  |  | Straatverlichting | ZUD1 Dummy | 1-Straatverlichting | Masten | 18 | 4.75 | 1Onbekend |  |  |  |  | CVL ST 4.75 M | 7033 CEMENTGRIJS | 2002-08-06 | 2022-06-01 | 2002 | 01 | * 2000 1XPLL 24W R9005 EVSA | INDAL | 2015-02-20 | 2015 | 9005 DIEPZWART | 01 | LED 18 W | 18 | N |  | 2015-02-20 | 2038-07-03 |  | 01 |  | 0 | 2015-02-20 | Gemeente Valkenburg aan de Geul | Gemeente Valkenburg aan de Geul | 182334 | 319505 | 50.8647 | 5.7754 | 1 |  |  |  | 41196600 | Onbemeterde aansluiting Zuid | x 0,00 watt |  |  |  |  | 4014854 | GOED |  | 00000000 |  | 70000244 | 00000000 | 00000000 | STAAL | 2031-05-30 | [8 empty] | LED | 391355
536860 | 004512 | In Bedrijf | Valkenburg aan de Geul | SCHIN OP GEUL |  | Wijk 02 Schin op Geul | Schin op Geul-Strucht | Warande | 6305AX |  |  | Straatverlichting | ZUD1 Dummy | 1-Straatverlichting | Masten | 18 | 4.25 | 1Onbekend |  |  |  |  | OCTA ST 4.25 M | 7033 CEMENTGRIJS | 2003-06-27 | 2022-06-01 | 2003 | 01 | * 2000 1XPLL 24W R9005 EVSA | INDAL | 2003-06-27 | 2003 | 9005 DIEPZWART | 01 | RETROFIT ZRF164K01 16LED 18W NW 1300LM D | 18 | N |  | 2016-12-01 | 2040-04-13 |  | 01 |  | 0 | 2016-12-01 | Gemeente Valkenburg aan de Geul | Gemeente Valkenburg aan de Geul | 188930 | 318236 | 50.853 | 5.869 | 1 |  | Links |  | 41246731 | Onbemeterde aansluiting Zuid | x 0,00 watt |  |  |  |  | 4023159 ¦ guuse20160926 | GOED |  | 00000000 |  | 70000244 | 70023632 | 00000000 | STAAL / VERZINKT | 2031-05-30 | [8 empty] | RETROLED | 391357
536880 | 000562 | In Bedrijf | Valkenburg aan de Geul | VALKENBURG LB |  | Wijk 00 Valkenburg | Valkenburg | Neerhem | 6301CH | 2 |  | Straatverlichting | ZUD1 Dummy | 1-Straatverlichting | Masten | 28 | 4.75 | 1Onbekend |  |  |  |  | CVL ST 4.75 M | 9005 DIEPZWART | 1998-01-01 | 2018-10-01 | 1998 | 01 | PILZEO 24X 28W NW 3200L 9005 068A DVDC | Schréder | 2017-06-12 | 2017 | RAL 9005 GITZWART | 01 | LED 28 W | 28 | N |  | 2017-06-12 | 2040-10-23 |  | 01 |  | 0 | 2017-06-12 | Gemeente Valkenburg aan de Geul | Gemeente Valkenburg aan de Geul | 186336 | 319204 | 50.8618 | 5.8323 | 1 |  |  |  | 37086421 | Onbemeterde aansluiting Zuid | x 0,00 watt |  | ZIUTZ02 |  |  | 4024761 | GOED |  | 00000000 |  | 70037410 | 00000000 | 00000000 | STAAL | 2027-09-29 | [8 empty] | LED | 391376
536901 | 004343 | In Bedrijf | Valkenburg aan de Geul | BERG EN TERBLIJT |  | Wijk 04 Berg en Terblijt | Berg | Gondulphusstraat | 6325BS |  |  | Straatverlichting | ZUD1 Dummy | 1-Straatverlichting | Masten | 10 | 4.75 | 1Onbekend |  |  |  |  | CVL ST 4.75 M | 7033 CEMENTGRIJS | 2002-07-05 | 2022-06-01 | 2002 | 01 | BDS711 12X 10W NW 1400L 9005 DM50 DVEC | Philips | 2017-06-08 | 2017 | RAL 9005 GITZWART | 01 | LED 10 W | 10 | N |  | 2017-06-08 | 2040-10-19 |  | 01 |  | 0 | 2017-06-08 | Gemeente Valkenburg aan de Geul | Gemeente Valkenburg aan de Geul | 183223 | 318994 | 50.8601 | 5.788 | 1 |  |  |  | 41196589 | Onbemeterde aansluiting Zuid | x 0,00 watt |  | ZIUTZ02 |  |  | 4024761 | GOED |  | 00000000 |  | 70039147 | 00000000 | 00000000 | STAAL | 2031-05-30 | [8 empty] | LED | 391393
536922 | 001618 | In Bedrijf | Valkenburg aan de Geul | SCHIN OP GEUL |  | Wijk 02 Schin op Geul | Schin op Geul-Strucht | Breeweg | 6305AS |  |  | Straatverlichting | ZUD1 Dummy | 1-Straatverlichting | Masten | 30 | 6.5 | 1Onbekend |  |  |  |  | CVL ST 6.5 M | 7033 CEMENTGRIJS | 1991-11-01 | 2018-10-01 | 1986 | 01 | STRM30 24X 30W NW 2100L 9023 L13 DVDC | ORANGE | 2017-08-03 | 2017 | RAL 9023 PARELMOER DONKERGRIJS | 01 | LED 30 W | 30 | N |  | 2017-08-03 | 2040-12-14 |  | 01 |  | 0 | 2017-08-03 | Gemeente Valkenburg aan de Geul | Gemeente Valkenburg aan de Geul | 189000 | 318248 | 50.8531 | 5.87 | 1 |  |  |  | 37082035 | Onbemeterde aansluiting Zuid | x 0,00 watt |  | ZIUTZ02 |  |  | 4024761 | GOED |  | 00000000 | 00000000 | 70037400 | 00000000 | 00000000 | STAAL / VERZINKT | 2027-09-29 |  | UBO | [6 empty] | LED | 391414
536995 | 004153 | In Bedrijf | Valkenburg aan de Geul | VALKENBURG LB |  | Wijk 00 Valkenburg | Broekhem-Plenkert | Prinses Christinalaan | 6301VV |  |  | Straatverlichting | ZUD1 Dummy | 1-Straatverlichting | Masten | 10 | 4.75 | 1Onbekend |  |  |  |  | CVL ST 4.75 M | 7033 CEMENTGRIJS | 2001-08-09 | 2022-06-01 | 2001 | 01 | BDS711 12X 10W NW 1400L 9005 DM50 DVEC | Philips | 2017-06-14 | 2017 | RAL 9005 GITZWART | 01 | LED 10 W | 10 | N |  | 2017-06-14 | 2040-10-25 |  | 01 |  | 0 | 2017-06-14 | Gemeente Valkenburg aan de Geul | Gemeente Valkenburg aan de Geul | 185459 | 320030 | 50.8693 | 5.8199 | 1 |  |  |  | 41142306 | Onbemeterde aansluiting Zuid | x 0,00 watt |  | ZIUTZ02 |  |  | 4024761 | GOED |  | 00000000 |  | 70039147 | 00000000 | 00000000 | STAAL | 2031-05-30 | [8 empty] | LED | 391483
537030 | 000482 | In Bedrijf | Valkenburg aan de Geul | BERG EN TERBLIJT |  | Wijk 04 Berg en Terblijt | Vilt | Sibberweg (VERVALLEN) | 6325AK |  |  | Mast met Lora-controler | ZUD1 Dummy | 1-Straatverlichting | Masten | 37 | 8 | 1Onbekend |  |  |  |  | CVL ST 8 M | 7033 CEMENTGRIJS | 1990-08-01 | 2018-10-01 | 1990 | 01 | STRM40 32X 37W NW 3900L 9023 L13 DVDC | ORANGE | 2017-08-28 | 2017 | RAL 9023 PARELMOER DONKERGRIJS | 01 | LED 37 W | 37 | N |  | 2017-08-28 | 2022-04-30 |  | 01 |  | 0 | 2017-08-28 | Gemeente Valkenburg aan de Geul | Gemeente Valkenburg aan de Geul | 184964 | 318539 | 50.8559 | 5.8127 | 1 |  |  |  | 37059130 | Onbemeterde aansluiting Zuid | x 0,00 watt |  | ZIUTZ02 |  |  | 4024761 | GOED |  | 00000000 | 00000000 | 70037402 | 00000000 | 00000000 | STAAL | 2027-09-29 |  | UBO | [6 empty] | LED | 391516
537060 | 004346 | In Bedrijf | Valkenburg aan de Geul | BERG EN TERBLIJT |  | Wijk 04 Berg en Terblijt | Berg | Schansweg | 6325PG |  |  | Straatverlichting | ZUD1 Dummy | 1-Straatverlichting | Masten | 18 | 4.75 | 1Onbekend |  |  |  |  | CVL ST 4.75 M | 7033 CEMENTGRIJS | 2002-08-06 | 2022-06-01 | 2002 | 01 | * 2000 1XPLL 24W R9005 EVSA | INDAL | 2015-02-20 | 2015 | 9005 DIEPZWART | 01 | LED 18 W | 18 | N |  | 2015-02-20 | 2038-07-03 |  | 01 |  | 0 | 2015-02-20 | Gemeente Valkenburg aan de Geul | Gemeente Valkenburg aan de Geul | 182330 | 319479 | 50.8645 | 5.7754 | 1 |  |  |  | 41196619 | Onbemeterde aansluiting Zuid | x 0,00 watt |  |  |  |  | 4014854 | GOED |  | 00000000 |  | 70000244 | 00000000 | 00000000 | STAAL | 2031-05-30 | [8 empty] | LED | 391549
537062 | 004513 | In Bedrijf | Valkenburg aan de Geul | SCHIN OP GEUL |  | Wijk 02 Schin op Geul | Schin op Geul-Strucht | Warande | 6305AX |  |  | Straatverlichting | ZUD1 Dummy | 1-Straatverlichting | Masten | 18 | 4.25 | 1Onbekend |  |  |  |  | OCTA ST 4.25 M | 7033 CEMENTGRIJS | 2003-06-27 | 2022-06-01 | 2003 | 01 | * 2000 1XPLL 24W R9005 EVSA | INDAL | 2003-06-27 | 2003 | 9005 DIEPZWART | 01 | RETROFIT ZRF164K01 16LED 18W NW 1300LM D | 18 | N |  | 2016-10-11 | 2040-02-22 |  | 01 |  | 0 | 2016-10-11 | Gemeente Valkenburg aan de Geul | Gemeente Valkenburg aan de Geul | 188981 | 318260 | 50.8532 | 5.8697 | 1 |  | Links |  | 41246748 | Onbemeterde aansluiting Zuid | x 0,00 watt |  |  |  |  | 4023159 ¦ guuse20160926 | GOED |  | 00000000 |  | 70000244 | 70023632 | 00000000 | STAAL / VERZINKT | 2031-05-30 | [8 empty] | RETROLED | 391551
537080 | 003930 | In Bedrijf | Valkenburg aan de Geul | VALKENBURG LB |  | Wijk 00 Valkenburg | Valkenburg | Oud-Valkenburgerweg | 6301CK | 2 |  | Straatverlichting | ZUD1 Dummy | 1-Straatverlichting | Masten | 51 | 9 | VALMONT |  |  |  |  | CVL ST 9 m vaste dubbele uithouder | 9005 DIEPZWART | 2000-04-16 | 2017-03-01 | 2000 | 01 | SCALA 32X 51W NW 5400L 9005 5103 DVDC | Schréder | 2017-07-10 | 2017 | RAL 9005 GITZWART | 01 | LED 51 W | 51 | N |  | 2017-07-10 | 2022-03-12 |  | 01 |  | 0 | 2017-07-10 | Gemeente Valkenburg aan de Geul | Gemeente Valkenburg aan de Geul | 186700.539 | 318699.656 | 50.8572 | 5.8374 | 1 |  |  |  | 40864022 | Onbemeterde aansluiting Zuid | x 0,00 watt |  | ZIUTZ02 |  |  | 4024761 | GOED |  | 00000000 |  | 70037411 | 00000000 | 00000000 | STAAL / VERZINKT | 2026-02-26 | [8 empty] | LED | 391566
537080 | 003930 | In Bedrijf | Valkenburg aan de Geul | VALKENBURG LB |  | Wijk 00 Valkenburg | Valkenburg | Oud-Valkenburgerweg | 6301CK | 2 |  | Straatverlichting | ZUD1 Dummy | 1-Straatverlichting | Masten | 20 | 9 | VALMONT |  |  |  |  | CVL ST 9 m vaste dubbele uithouder | 9005 DIEPZWART | 2000-04-16 | 2017-03-01 | 2000 | 02 | SCALA 16X 20W NW 2000L 9005 5103 DVDC | Schréder | 2017-07-10 | 2017 | RAL 9005 GITZWART | 01 | LED 20 W | 20 | N |  | 2017-07-10 | 2022-03-12 |  | 01 |  | 0 | 2017-07-10 | Gemeente Valkenburg aan de Geul | Gemeente Valkenburg aan de Geul | 186700.539 | 318699.656 | 50.8572 | 5.8374 | 1 |  |  |  | 40864022 | Onbemeterde aansluiting Zuid | x 0,00 watt |  | ZIUTZ02 |  |  | 4024761 | GOED |  | 00000000 |  | 70037414 | 00000000 | 00000000 | STAAL / VERZINKT | 2026-02-26 | [8 empty] | LED | 391567
537159 | 004347 | In Bedrijf | Valkenburg aan de Geul | BERG EN TERBLIJT |  | Wijk 04 Berg en Terblijt | Berg | Schone Poel | 6325EM |  |  | Straatverlichting | ZUD1 Dummy | 1-Straatverlichting | Masten | 18 | 4.75 | 1Onbekend |  |  |  |  | CVL ST 4.75 M | 7033 CEMENTGRIJS | 2005-03-10 | 2018-10-01 | 1986 | 01 | * 2000 1XPLL 24W R9005 EVSA | INDAL | 2015-02-20 | 2015 | 9005 DIEPZWART | 01 | LED 18 W | 18 | N |  | 2015-02-20 | 2038-07-03 |  | 01 |  | 0 | 2015-02-20 | Gemeente Valkenburg aan de Geul | Gemeente Valkenburg aan de Geul | 182376 | 319542 | 50.865 | 5.776 | 1 |  |  |  | 41196627 | Onbemeterde aansluiting Zuid | x 0,00 watt |  |  |  |  | 4014854 | GOED |  | 00000000 |  | 70000244 | 00000000 | 00000000 | STAAL | 2027-09-29 | [8 empty] | LED | 391648
537178 | 002173 | In Bedrijf | Valkenburg aan de Geul | VALKENBURG LB |  | Wijk 03 Sibbe | Sibbe | Klein Linde | 6301AN |  |  | Straatverlichting | ZUD1 Dummy | 1-Straatverlichting | Masten | 12 | 4.75 | 1Onbekend |  |  |  |  | CVL ST 4.75 M | 7033 CEMENTGRIJS | 1993-05-01 | 2019-06-03 | 1993 | 01 | BRISA 10X 12W NW 1600L 9007 LCA2 ND | LIGHTRONICS | 2015-01-06 | 2015 | 9007 GRIJS ALUMINIUM | 01 | LED 12 W | 12 | N |  | 2015-01-06 | 2019-09-08 |  | 01 |  | 0 | 2015-01-06 | Gemeente Valkenburg aan de Geul | Gemeente Valkenburg aan de Geul | 186483 | 317252 | 50.8442 | 5.8342 | 1 |  |  |  | 40434036 | Onbemeterde aansluiting Zuid | x 0,00 watt |  |  |  |  | 4015814 | GOED |  | 00000000 |  | 70023907 | 00000000 | 00000000 | STAAL | 2028-05-31 | [8 empty] | LED | 391664
537183 | 002553 | In Bedrijf | Valkenburg aan de Geul | VALKENBURG LB |  | Wijk 00 Valkenburg | Valkenburg | Cauberg | 6301BT |  |  | Straatverlichting | ZUD1 Dummy | 1-Straatverlichting | Masten | 75 | 8 | VALMONT |  |  |  |  | CVL ST 8 M .. | 9005 DIEPZWART | 2003-05-02 | 2017-03-01 | 2003 | 01 | SCALA 48X 75W NW 8100L 9005 5103 DVDC | Schréder | 2017-07-11 | 2017 | RAL 9005 GITZWART | 01 | LED 75 W | 75 | N |  | 2017-07-11 | 2040-11-21 |  | 01 |  | 0 | 2017-07-11 | Gemeente Valkenburg aan de Geul | Gemeente Valkenburg aan de Geul | 185613.403 | 318802.007 | 50.8582 | 5.822 | 1 |  |  |  | 40720871 | Onbemeterde aansluiting Zuid | x 0,00 watt |  | ZIUTZ02 |  |  | 4024761 | GOED |  | 00000000 |  | 70037413 | 00000000 | 00000000 | STAAL / VERZINKT | 2026-02-26 | [8 empty] | LED | 391670
537211 | 000579 | In Bedrijf | Valkenburg aan de Geul | BERG EN TERBLIJT |  | Wijk 04 Berg en Terblijt | Berg | Geulhemmerweg | 6325PH |  |  | Straatverlichting | ZUD1 Dummy | 1-Straatverlichting | Masten | 60 | 6.5 | VALMONT |  | 121 | 51 | 0 | OM ST 4,78 CV PTU51 GG M V | 7033 CEMENTGRIJS | 2008-02-28 | 2018-10-01 | 2008 | 01 | STRM60 54X 60W NW 5200L 9023 L13 DVDC | ORANGE | 2017-08-18 | 2017 | RAL 9023 PARELMOER DONKERGRIJS | 01 | LED 60 W | 60 | N |  | 2017-08-18 | 2040-12-29 |  | 01 |  | 0 | 2017-08-18 | Gemeente Valkenburg aan de Geul | Gemeente Valkenburg aan de Geul | 182889 | 319908 | 50.8683 | 5.7834 | 1 |  |  |  | 37055070 | Onbemeterde aansluiting Zuid | x 0,00 watt |  | ZIUTZ02 |  |  | 4024761 | GOED |  | 70007263 | 00000000 | 70037404 | 00000000 | 00000000 | STAAL | 2027-09-29 |  | 621353 UBO ENKEL ST 1000/60 | [6 empty] | LED | 391690
537222 | 002172 | In Bedrijf | Valkenburg aan de Geul | VALKENBURG LB |  | Wijk 03 Sibbe | Sibbe | Klein Linde | 6301AN |  |  | Straatverlichting | ZUD1 Dummy | 1-Straatverlichting | Masten | 12 | 4.75 | 1Onbekend |  |  |  |  | CVL ST 4.75 M | 7033 CEMENTGRIJS | 1993-05-01 | 2022-06-01 | 1993 | 01 | BRISA 10X 12W NW 1600L 9007 LCA2 ND | LIGHTRONICS | 2015-01-06 | 2015 | 9007 GRIJS ALUMINIUM | 01 | LED 12 W | 12 | N |  | 2015-01-06 | 2019-09-08 |  | 01 |  | 0 | 2015-01-06 | Gemeente Valkenburg aan de Geul | Gemeente Valkenburg aan de Geul | 186434 | 317256 | 50.8443 | 5.8335 | 1 |  |  |  | 40434028 | Onbemeterde aansluiting Zuid | x 0,00 watt |  |  |  |  | 4015814 | GOED |  | 00000000 |  | 70023907 | 00000000 | 00000000 | STAAL | 2031-05-30 | [8 empty] | LED | 391704
537230 | 003179 | In Bedrijf | Valkenburg aan de Geul | VALKENBURG LB |  | Wijk 00 Valkenburg | Valkenburg | Oranjelaan | 6301GW |  |  | Straatverlichting | ZUD1 Dummy | 1-Straatverlichting | Masten | 19 | 4 | VALMONT |  |  | 76 |  | CVL ST 4 M PT ... | 9005 DIEPZWART | 2000-01-18 | 2018-10-01 | 2000 | 01 | PILZEO 16X 19W NW 2100L 9005 068A DVDC | Schréder | 2017-06-13 | 2017 | RAL 9005 GITZWART | 01 | LED 19 W | 19 | N |  | 2017-06-13 | 2022-02-13 |  | 01 |  | 0 | 2017-06-13 | Gemeente Valkenburg aan de Geul | Gemeente Valkenburg aan de Geul | 186082 | 319690 | 50.8662 | 5.8287 | 1 |  |  |  | 40836495 | Onbemeterde aansluiting Zuid | x 0,00 watt |  | ZIUTZ02 |  |  | 4024761 | GOED |  | 00000000 |  | 70037409 | 00000000 | 00000000 | STAAL / VERZINKT | 2027-09-29 | [8 empty] | LED | 391712
537233 | 004093 | In Bedrijf | Valkenburg aan de Geul | VALKENBURG LB |  | Wijk 00 Valkenburg | Valkenburg | Van Meijlandstraat | 6301BP |  |  | Straatverlichting | ZUD1 Dummy | 1-Straatverlichting | Masten | 19 | 4 | VALMONT |  |  | 76 |  | CVL ST 4 M PT ... | 9005 DIEPZWART | 2001-06-18 | 2020-10-01 | 2001 | 01 | PILZEO 16X 19W NW 2100L 9005 068A DVDC | Schréder | 2017-07-04 | 2017 | RAL 9005 GITZWART | 01 | LED 19 W | 19 | N |  | 2017-07-04 | 2022-03-06 |  | 01 |  | 0 | 2017-07-04 | Gemeente Valkenburg aan de Geul | Gemeente Valkenburg aan de Geul | 186317 | 319191 | 50.8617 | 5.832 | 1 |  |  |  | 41137957 | Onbemeterde aansluiting Zuid | x 0,00 watt |  | ZIUTZ02 |  |  | 4024761 | GOED |  | 00000000 |  | 70037409 | 00000000 | 00000000 | STAAL / VERZINKT | 2029-09-29 | [8 empty] | LED | 391715
537287 | 003931 | In Bedrijf | Valkenburg aan de Geul | VALKENBURG LB |  | Wijk 00 Valkenburg | Valkenburg | Oud-Valkenburgerweg | 6301CK | 11 |  | Straatverlichting | ZUD1 Dummy | 1-Straatverlichting | Masten | 51 | 9 |  |  | 0 | 0 |  | LM ST 9,0 LPH 8,0/5,0 P7021 | 9005 DIEPZWART | 2016-09-07 | 2017-03-01 | 2016 | 01 | SCALA 32X 51W NW 5400L 9005 5103 DVDC | Schréder | 2017-07-06 | 2017 | RAL 9005 GITZWART | 01 | LED 51 W | 51 | N |  | 2017-07-06 | 2022-03-08 |  | 01 |  | 0 | 2017-07-06 | Gemeente Valkenburg aan de Geul | Gemeente Valkenburg aan de Geul | 186733.131 | 318690.714 | 50.8572 | 5.8379 | 1 |  |  |  | 40864030 | Onbemeterde aansluiting Zuid | x 0,00 watt |  | ZIUTZ02 |  |  | 4024761 | GOED |  | 70011505 |  | 70037411 | 00000000 | 00000000 |  | 2026-02-26 | [8 empty] | LED | 391766
537287 | 003931 | In Bedrijf | Valkenburg aan de Geul | VALKENBURG LB |  | Wijk 00 Valkenburg | Valkenburg | Oud-Valkenburgerweg | 6301CK | 11 |  | Straatverlichting | ZUD1 Dummy | 1-Straatverlichting | Masten | 20 | 9 |  |  | 0 | 0 |  | LM ST 9,0 LPH 8,0/5,0 P7021 | 9005 DIEPZWART | 2016-09-07 | 2017-03-01 | 2016 | 02 | SCALA 16X 20W NW 2000L 9005 5103 DVDC | Schréder | 2017-07-06 | 2017 | RAL 9005 GITZWART | 01 | LED 20 W | 20 | N |  | 2017-07-06 | 2022-03-08 |  | 01 |  | 0 | 2017-07-06 | Gemeente Valkenburg aan de Geul | Gemeente Valkenburg aan de Geul | 186733.131 | 318690.714 | 50.8572 | 5.8379 | 1 |  |  |  | 40864030 | Onbemeterde aansluiting Zuid | x 0,00 watt |  | ZIUTZ02 |  |  | 4024761 | GOED |  | 70011505 |  | 70037414 | 00000000 | 00000000 |  | 2026-02-26 | [8 empty] | LED | 391767
537295 | 004514 | In Bedrijf | Valkenburg aan de Geul | SCHIN OP GEUL |  | Wijk 02 Schin op Geul | Schin op Geul-Strucht | Warande | 6305AX |  |  | Straatverlichting | ZUD1 Dummy | 1-Straatverlichting | Masten | 18 | 4.75 | 1Onbekend |  |  |  |  | CVL ST 4.75 M | 7033 CEMENTGRIJS | 1999-03-01 | 2022-06-01 | 1999 | 01 | * 2000 1XPLL 24W R9005 EVSA | INDAL | 2003-06-27 | 2003 | 9005 DIEPZWART | 01 | RETROFIT ZRF164K01 16LED 18W NW 1300LM D | 18 | N |  | 2016-10-11 | 2040-02-22 |  | 01 |  | 0 | 2016-10-11 | Gemeente Valkenburg aan de Geul | Gemeente Valkenburg aan de Geul | 188907.7968 | 318256.8617 | 50.8531 | 5.8687 | 1 |  | Links |  | 41246756 | Onbemeterde aansluiting Zuid | x 0,00 watt |  |  |  |  | 4023159 ¦ guuse20160926 | GOED |  | 00000000 |  | 70000244 | 70023632 | 00000000 | STAAL | 2031-05-30 | [8 empty] | RETROLED | 391773
537314 | 002309 | In Bedrijf | Valkenburg aan de Geul | BERG EN TERBLIJT |  | Wijk 04 Berg en Terblijt | Berg | Grote Straat | 6325EA |  |  | Straatverlichting | ZUD1 Dummy | 1-Straatverlichting | Masten | 11 | 4.75 | 1Onbekend |  |  |  |  | CVL ST 4.75 M | 7033 CEMENTGRIJS | 1996-04-01 | 2018-10-01 | 1986 | 01 | ARM_BRISA 16X 11W 4000K 1200LM LCA2 R9007 INCL. 5M SNOER | LIGHTRONICS | 2022-06-10 14:45 | 2022 | 9007 GRIJS ALUMINIUM | 01 | LED 11W | 11 | N |  | 2022-06-13 | 2045-10-24 |  | 01 |  | 0 | 2022-06-13 | Gemeente Valkenburg aan de Geul | Gemeente Valkenburg aan de Geul | 182334 | 319182 | 50.8618 | 5.7754 | 1 |  |  |  | 40536890 | Onbemeterde aansluiting Zuid | x 0,00 watt |  |  |  |  | 92029 | GOED |  | 00000000 |  | 100786 | 00000000 | 00000000 | STAAL | 2027-09-29 | [8 empty] | LED | 391791
537369 | 003178 | In Bedrijf | Valkenburg aan de Geul | VALKENBURG LB |  | Wijk 00 Valkenburg | Valkenburg | Oranjelaan | 6301GW | 23 |  | Straatverlichting | ZUD1 Dummy | 1-Straatverlichting | Masten | 10 | 4.75 | 1Onbekend |  |  |  |  | CVL ST 4.75 M | 7033 CEMENTGRIJS | 2000-01-18 | 2016-11-01 | 2000 | 01 | BDS711 12X 10W NW 1400L 9005 DM50 DVEC | Philips | 2017-06-13 | 2017 | RAL 9005 GITZWART | 01 | LED 10 W | 10 | N |  | 2017-06-13 | 2040-10-24 |  | 01 |  | 0 | 2017-06-13 | Gemeente Valkenburg aan de Geul | Gemeente Valkenburg aan de Geul | 186104 | 319647 | 50.8658 | 5.829 | 1 |  |  |  | 40836487 | Onbemeterde aansluiting Zuid | x 0,00 watt |  | ZIUTZ02 |  |  | 4024761 | GOED |  | 00000000 |  | 70039147 | 00000000 | 00000000 | STAAL | 2025-10-29 | [8 empty] | LED | 391836
537373 | 002308 | In Bedrijf | Valkenburg aan de Geul | BERG EN TERBLIJT |  | Wijk 04 Berg en Terblijt | Berg | Grote Straat | 6325EA |  |  | Straatverlichting | ZUD1 Dummy | 1-Straatverlichting | Masten | 18 | 4.75 | 1Onbekend |  |  |  |  | CVL ST 4.75 M | 7033 CEMENTGRIJS | 1996-04-01 | 2018-10-01 | 1986 | 01 | BRISA 10X 12W NW 1600L 9007 LCA2 ND | LIGHTRONICS | 2015-02-19 | 2015 | 9007 GRIJS ALUMINIUM | 01 | LED 18 W | 18 | N |  | 2015-02-19 | 2038-07-02 |  | 01 |  | 0 | 2015-02-19 | Gemeente Valkenburg aan de Geul | Gemeente Valkenburg aan de Geul | 182333 | 319168 | 50.8617 | 5.7754 | 1 |  |  |  | 40536882 | Onbemeterde aansluiting Zuid | x 0,00 watt |  |  |  |  | 4014854 | GOED |  | 00000000 |  | 70023907 | 00000000 | 00000000 | STAAL | 2027-09-29 | [8 empty] | LED | 391841
537406 | 004154 | In Bedrijf | Valkenburg aan de Geul | VALKENBURG LB |  | Wijk 00 Valkenburg | Broekhem-Plenkert | Prinses Christinalaan | 6301VV |  |  | Straatverlichting | ZUD1 Dummy | 1-Straatverlichting | Masten | 10 | 4.75 | 1Onbekend |  |  |  |  | CVL ST 4.75 M | 7033 CEMENTGRIJS | 2001-08-09 | 2022-06-01 | 2001 | 01 | BDS711 12X 10W NW 1400L 9005 DM50 DVEC | Philips | 2017-06-14 | 2017 | RAL 9005 GITZWART | 01 | LED 10 W | 10 | N |  | 2017-06-14 | 2040-10-25 |  | 01 |  | 0 | 2017-06-14 | Gemeente Valkenburg aan de Geul | Gemeente Valkenburg aan de Geul | 185464 | 320053 | 50.8695 | 5.8199 | 1 |  |  |  | 41142314 | Onbemeterde aansluiting Zuid | x 0,00 watt |  | ZIUTZ02 |  |  | 4024761 | GOED |  | 00000000 |  | 70039147 | 00000000 | 00000000 | STAAL | 2031-05-30 | [8 empty] | LED | 391877
537417 | 002552 | In Bedrijf | Valkenburg aan de Geul | VALKENBURG LB |  | Wijk 00 Valkenburg | Valkenburg | Cauberg | 6301BT |  |  | Straatverlichting | ZUD1 Dummy | 1-Straatverlichting | Masten | 75 | 8 | VALMONT |  |  |  |  | CVL ST 8 M .. | 9005 DIEPZWART | 2004-11-29 | 2017-03-01 | 2004 | 01 | SCALA 48X 75W NW 8100L 9005 5103 DVDC | Schréder | 2017-07-11 | 2017 | RAL 9005 GITZWART | 01 | LED 75 W | 75 | N |  | 2017-07-11 | 2040-11-21 |  | 01 |  | 0 | 2017-07-11 | Gemeente Valkenburg aan de Geul | Gemeente Valkenburg aan de Geul | 185622.382 | 318834.286 | 50.8585 | 5.8221 | 1 | N590 |  |  | 40720861 | Onbemeterde aansluiting Zuid | x 0,00 watt |  | ZIUTZ02 |  |  | 4024761 | GOED |  | 00000000 |  | 70037413 | 00000000 | 00000000 | STAAL / VERZINKT | 2026-02-26 | [8 empty] | LED | 391889
537445 | 004059 | In Bedrijf | Valkenburg aan de Geul | VALKENBURG LB |  | Wijk 00 Valkenburg | Stoepert | Roevoetsstraat | 6301XV |  |  | Straatverlichting | ZUD1 Dummy | 1-Straatverlichting | Masten | 21 | 4.75 | 1Onbekend |  |  |  |  | CVL ST 4.75 M | 7033 CEMENTGRIJS | 2001-04-12 | 2016-11-01 | 2001 | 01 | BDS711 20X 21W NW 2300L 9005 SDN DVDC | Philips | 2017-06-02 | 2017 | RAL 9005 GITZWART | 01 | LED 21 W | 21 | N |  | 2017-06-02 | 2040-10-13 |  | 01 |  | 0 | 2017-06-02 | Gemeente Valkenburg aan de Geul | Gemeente Valkenburg aan de Geul | 185931 | 320445 | 50.873 | 5.8266 | 1 |  |  |  | 40894002 | Onbemeterde aansluiting Zuid | x 0,00 watt |  | ZIUTZ02 |  |  | 4024761 | GOED |  | 00000000 |  | 70032231 | 00000000 | 00000000 | STAAL | 2025-10-29 | [8 empty] | LED | 391916
537485 | 002554 | In Bedrijf | Valkenburg aan de Geul | VALKENBURG LB |  | Wijk 00 Valkenburg | Valkenburg | Cauberg | 6301BT |  |  | Straatverlichting | ZUD1 Dummy | 1-Straatverlichting | Masten | 75 | 8 | VALMONT |  |  |  |  | CVL ST 8 M .. | 9005 DIEPZWART | 2003-05-02 | 2017-03-01 | 2003 | 01 | SCALA 48X 75W NW 8100L 9005 5103 DVDC | Schréder | 2017-07-11 | 2017 | RAL 9005 GITZWART | 01 | LED 75 W | 75 | N |  | 2017-07-11 | 2040-11-21 |  | 01 |  | 0 | 2017-07-11 | Gemeente Valkenburg aan de Geul | Gemeente Valkenburg aan de Geul | 185605.457 | 318775.754 | 50.858 | 5.8218 | 1 |  |  |  | 40720888 | Onbemeterde aansluiting Zuid | x 0,00 watt |  | ZIUTZ02 |  |  | 4024761 | GOED |  | 00000000 |  | 70037413 | 00000000 | 00000000 | STAAL / VERZINKT | 2026-02-26 | [8 empty] | LED | 391964
537515 | 004349 | In Bedrijf | Valkenburg aan de Geul | BERG EN TERBLIJT |  | Wijk 04 Berg en Terblijt | Berg | Kuytenbergweg | 6325GD |  |  | Straatverlichting | ZUD1 Dummy | 1-Straatverlichting | Masten | 10 | 4.75 | 1Onbekend |  |  |  |  | CVL ST 4.75 M | 7033 CEMENTGRIJS | 2002-08-01 | 2022-06-01 | 2002 | 01 | BRISA 16LED 10W 4000K 1350LM LC-A2 RAL9007 DIM ZIUTZ02 | nvt | 2022-06-10 14:46 | 2022 | 9007 GRIJS ALUMINIUM | 01 | LED 10 W | 10 | N |  | 2022-06-10 | 2045-10-21 |  | 01 |  | 0 | 2022-06-10 | Gemeente Valkenburg aan de Geul | Gemeente Valkenburg aan de Geul | 182144 | 319497 | 50.8646 | 5.7727 | 1 |  |  |  | 41197021 | Onbemeterde aansluiting Zuid | x 0,00 watt |  |  |  |  | 98446 | GOED |  | 00000000 |  | 100325 | 00000000 | 00000000 | STAAL | 2031-05-30 | [8 empty] | LED | 391992
537531 | 000534 | In Bedrijf | Valkenburg aan de Geul | BERG EN TERBLIJT |  | Wijk 04 Berg en Terblijt | Berg | Gondulphusstraat | 6325BS |  |  | Straatverlichting | ZUD1 Dummy | 1-Straatverlichting | Masten | 10 | 4.75 | VALMONT |  | 114 | 60 | 0 | PM ST 4,75 CV T60 GG M V | 7033 CEMENTGRIJS | 2008-02-15 | 2018-10-01 | 2008 | 01 | BDS711 12X 10W NW 1400L 9005 DM50 DVEC | Philips | 2017-06-08 | 2017 | RAL 9005 GITZWART | 01 | LED 10 W | 10 | N |  | 2017-06-08 | 2040-10-19 |  | 01 |  | 0 | 2017-06-08 | Gemeente Valkenburg aan de Geul | Gemeente Valkenburg aan de Geul | 183049 | 319037 | 50.8605 | 5.7856 | 1 |  |  |  | 37054996 | Onbemeterde aansluiting Zuid | x 0,00 watt |  | ZIUTZ02 |  |  | 4024761 | GOED |  | 70007262 |  | 70039147 | 00000000 | 00000000 | STAAL | 2027-09-29 | [8 empty] | LED | 392007
537532 | 000533 | In Bedrijf | Valkenburg aan de Geul | BERG EN TERBLIJT |  | Wijk 04 Berg en Terblijt | Berg | Gondulphusstraat | 6325BS |  |  | Straatverlichting | ZUD1 Dummy | 1-Straatverlichting | Masten | 10 | 4.75 | VALMONT |  | 114 | 60 | 0 | PM ST 4,75 CV T60 GG M V | 7033 CEMENTGRIJS | 2008-02-15 | 2018-10-01 | 2008 | 01 | BDS711 12X 10W NW 1400L 9005 DM50 DVEC | Philips | 2017-06-08 | 2017 | RAL 9005 GITZWART | 01 | LED 10 W | 10 | N |  | 2017-06-08 | 2040-10-19 |  | 01 |  | 0 | 2017-06-08 | Gemeente Valkenburg aan de Geul | Gemeente Valkenburg aan de Geul | 183025 | 319039 | 50.8605 | 5.7852 | 1 |  |  |  | 37054988 | Onbemeterde aansluiting Zuid | x 0,00 watt |  | ZIUTZ02 |  |  | 4024761 | GOED |  | 70007262 |  | 70039147 | 00000000 | 00000000 | STAAL | 2027-09-29 | [8 empty] | LED | 392008
537538 | 002947 | In Bedrijf | Valkenburg aan de Geul | VALKENBURG LB |  |  |  | Daalhemerweg | 6301PK |  |  | Straatverlichting | ZUD1 Dummy | 1-Straatverlichting | Masten | 10 | 4.75 | 1Onbekend |  |  |  |  | CVL ST 4.75 M | 7033 CEMENTGRIJS | 1998-09-01 | 2016-11-01 | 1998 | 01 | BDS711 12X 10W NW 1400L 9005 DM50 DVEC | Philips | 2017-06-27 | 2017 | RAL 9005 GITZWART | 01 | LED 10 W | 10 | N |  | 2017-06-27 | 2040-11-07 |  | 01 |  | 0 | 2017-06-27 | Gemeente Valkenburg aan de Geul | Gemeente Valkenburg aan de Geul | 186031 | 318843 | 50.8586 | 5.8279 | 1 |  |  |  | 40773302 | Onbemeterde aansluiting Zuid | x 0,00 watt |  | ZIUTZ02 |  |  | 4024761 | GOED |  | 00000000 |  | 70039147 | 00000000 | 00000000 | STAAL | 2025-10-29 | [8 empty] | LED | 392015
537550 | 004348 | In Bedrijf | Valkenburg aan de Geul | BERG EN TERBLIJT |  | Wijk 04 Berg en Terblijt | Berg | Schone Poel | 6325GD |  |  | Straatverlichting | ZUD1 Dummy | 1-Straatverlichting | Masten | 12 | 4.75 | 1Onbekend |  |  |  |  | CVL ST 4.75 M | 7033 CEMENTGRIJS | 2002-08-01 | 2022-06-01 | 2002 | 01 | BRISA 10X 12W NW 1600L 9007 LCA2 ND | LIGHTRONICS | 2015-02-20 | 2015 | 9007 GRIJS ALUMINIUM | 01 | LED 12 W | 12 | N |  | 2015-02-20 10:10 | 2019-10-23 |  | 01 |  | 0 | 2015-02-20 | Gemeente Valkenburg aan de Geul | Gemeente Valkenburg aan de Geul | 182231 | 319478 | 50.8645 | 5.774 | 1 |  |  |  | 41197038 | Onbemeterde aansluiting Zuid | x 0,00 watt |  |  |  |  | 4014854 | GOED |  | 00000000 |  | 70023907 | 00000000 | 00000000 | STAAL | 2031-05-30 | [8 empty] | LED | 392029
537551 | 004515 | In Bedrijf | Valkenburg aan de Geul | SCHIN OP GEUL |  | Wijk 02 Schin op Geul | Schin op Geul-Strucht | Warande | 6305AX |  |  | Straatverlichting | ZUD1 Dummy | 1-Straatverlichting | Masten | 18 | 4.25 | 1Onbekend |  |  |  |  | OCTA ST 4.25 M | 7033 CEMENTGRIJS | 2003-06-27 | 2022-06-01 | 2003 | 01 | * 2000 1XPLL 24W R9005 EVSA | INDAL | 2003-06-27 | 2003 | 9005 DIEPZWART | 01 | RETROFIT ZRF164K01 16LED 18W NW 1300LM D | 18 | N |  | 2016-12-01 | 2040-04-13 |  | 01 |  | 0 | 2016-12-01 | Gemeente Valkenburg aan de Geul | Gemeente Valkenburg aan de Geul | 188871 | 318233 | 50.8529 | 5.8682 | 1 |  | Links |  | 41246764 | Onbemeterde aansluiting Zuid | x 0,00 watt |  |  |  |  | 4023159 ¦ guuse20160926 | GOED |  | 00000000 |  | 70000244 | 70023632 | 00000000 | STAAL / VERZINKT | 2031-05-30 | [8 empty] | RETROLED | 392030
537593 | 003932 | In Bedrijf | Valkenburg aan de Geul | VALKENBURG LB |  | Wijk 00 Valkenburg | Valkenburg | Oud-Valkenburgerweg | 6301CK | 4 |  | Straatverlichting | ZUD1 Dummy | 1-Straatverlichting | Masten | 51 | 9 | VALMONT |  |  |  |  | CVL ST 9 m vaste dubbele uithouder | 9005 DIEPZWART | 2000-04-16 | 2017-03-01 | 2000 | 01 | SCALA 32X 51W NW 5400L 9005 5103 DVDC | Schréder | 2017-07-10 | 2017 | RAL 9005 GITZWART | 01 | LED 51 W | 51 | N |  | 2017-07-10 | 2022-03-12 |  | 01 |  | 0 | 2017-07-10 | Gemeente Valkenburg aan de Geul | Gemeente Valkenburg aan de Geul | 186728.981 | 318682.987 | 50.8571 | 5.8378 | 1 |  |  |  | 40864049 | Onbemeterde aansluiting Zuid | x 0,00 watt |  | ZIUTZ02 |  |  | 4024761 | GOED |  | 00000000 |  | 70037411 | 00000000 | 00000000 | STAAL / VERZINKT | 2026-02-26 | [8 empty] | LED | 392071
537593 | 003932 | In Bedrijf | Valkenburg aan de Geul | VALKENBURG LB |  | Wijk 00 Valkenburg | Valkenburg | Oud-Valkenburgerweg | 6301CK | 4 |  | Straatverlichting | ZUD1 Dummy | 1-Straatverlichting | Masten | 20 | 9 | VALMONT |  |  |  |  | CVL ST 9 m vaste dubbele uithouder | 9005 DIEPZWART | 2000-04-16 | 2017-03-01 | 2000 | 02 | SCALA 16X 20W NW 2000L 9005 5103 DVDC | Schréder | 2017-07-10 | 2017 | RAL 9005 GITZWART | 01 | LED 20 W | 20 | N |  | 2017-07-10 | 2022-03-12 |  | 01 |  | 0 | 2017-07-10 | Gemeente Valkenburg aan de Geul | Gemeente Valkenburg aan de Geul | 186728.981 | 318682.987 | 50.8571 | 5.8378 | 1 |  |  |  | 40864049 | Onbemeterde aansluiting Zuid | x 0,00 watt |  | ZIUTZ02 |  |  | 4024761 | GOED |  | 00000000 |  | 70037414 | 00000000 | 00000000 | STAAL / VERZINKT | 2026-02-26 | [8 empty] | LED | 392072
537602 | 002948 | In Bedrijf | Valkenburg aan de Geul | VALKENBURG LB |  |  |  | Daalhemerweg | 6301PK |  |  | Straatverlichting | ZUD1 Dummy | 1-Straatverlichting | Masten | 10 | 4.75 | 1Onbekend |  |  |  |  | CVL ST 4.75 M | 7033 CEMENTGRIJS | 1998-09-01 | 2016-11-01 | 1998 | 01 | BDS711 12X 10W NW 1400L 9005 DM50 DVEC | Philips | 2017-06-27 | 2017 | RAL 9005 GITZWART | 01 | LED 10 W | 10 | N |  | 2017-06-27 | 2040-11-07 |  | 01 |  | 0 | 2017-06-27 | Gemeente Valkenburg aan de Geul | Gemeente Valkenburg aan de Geul | 186018 | 318827 | 50.8584 | 5.8277 | 1 |  |  |  | 40773310 | Onbemeterde aansluiting Zuid | x 0,00 watt |  | ZIUTZ02 |  |  | 4024761 | GOED |  | 00000000 |  | 70039147 | 00000000 | 00000000 | STAAL | 2025-10-29 | [8 empty] | LED | 392081
537608 | 000488 | In Bedrijf | Valkenburg aan de Geul | BERG EN TERBLIJT |  | Wijk 04 Berg en Terblijt | Vilt | Sibberweg (VERVALLEN) | 6325AK |  |  | Mast met Lora-controler | ZUD1 Dummy | 1-Straatverlichting | Masten | 37 | 8 | 1Onbekend |  |  |  |  | CVL ST 8 M | 7033 CEMENTGRIJS | 1990-09-01 | 2018-10-01 | 1990 | 01 | STRM40 32X 37W NW 3900L 9023 L13 DVDC | ORANGE | 2017-08-28 | 2017 | RAL 9023 PARELMOER DONKERGRIJS | 01 | LED 37 W | 37 | N |  | 2017-08-28 | 2022-04-30 |  | 01 |  | 0 | 2017-08-28 | Gemeente Valkenburg aan de Geul | Gemeente Valkenburg aan de Geul | 184949 | 318406 | 50.8547 | 5.8125 | 1 |  |  |  | 37059173 | Onbemeterde aansluiting Zuid | x 0,00 watt |  | ZIUTZ02 |  |  | 4024761 | GOED |  | 00000000 | 00000000 | 70037402 | 00000000 | 00000000 | STAAL | 2027-09-29 |  | UBO | [6 empty] | LED | 392086
537610 | 001428 | In Bedrijf | Valkenburg aan de Geul | VALKENBURG LB |  | Wijk 00 Valkenburg | Broekhem-Plenkert | Prinses Irenelaan | 6301VR |  |  | Straatverlichting | ZUD1 Dummy | 1-Straatverlichting | Masten | 10 | 4.75 | 1Onbekend |  |  |  |  | CVL ST 4.75 M | 7033 CEMENTGRIJS | 2001-08-22 | 2022-06-01 | 2001 | 01 | BDS711 12X 10W NW 1400L 9005 DM50 DVEC | Philips | 2017-06-14 | 2017 | RAL 9005 GITZWART | 01 | LED 10 W | 10 | N |  | 2017-06-14 | 2040-10-25 |  | 01 |  | 0 | 2017-06-14 | Gemeente Valkenburg aan de Geul | Gemeente Valkenburg aan de Geul | 185500 | 319925 | 50.8683 | 5.8204 | 1 |  |  |  | 37078291 | Onbemeterde aansluiting Zuid | x 0,00 watt |  | ZIUTZ02 |  |  | 4024761 | GOED |  | 00000000 |  | 70039147 | 00000000 | 00000000 | STAAL | 2031-05-30 | [8 empty] | LED | 392088
537611 | 000292 | In Bedrijf | Valkenburg aan de Geul | VALKENBURG LB |  | Wijk 00 Valkenburg | Emmaberg | Emmaberg | 6301ER |  |  | Straatverlichting | ZUD1 Dummy | 1-Straatverlichting | Masten | 65 | 9 | 1Onbekend |  |  |  |  | OCTA ST 9 M | 7033 CEMENTGRIJS | 1972-01-01 | 2018-10-01 | 1986 | 01 | TECEO1 40X 65W NW 6960L A150 5102 DDC | Schréder | 2014-04-23 | 2014 | AKZ900GS | 01 | LED 65 W | 65 | N |  | 2014-04-23 | 2037-09-03 |  | 01 |  | 0 | 2014-04-23 | Gemeente Valkenburg aan de Geul | Gemeente Valkenburg aan de Geul | 187123 | 320474 | 50.8732 | 5.8435 | 1 | N298 |  |  | 37086545 | Onbemeterde aansluiting Zuid | x 0,00 watt |  | ZIUTZ69 | 50 |  | 4011633 | GOED |  | 00000000 | 00000000 | 70021859 | 00000000 | 00000000 | STAAL / VERZINKT | 2027-09-29 |  | DCH | [6 empty] | LED | 392089
537642 | 001432 | In Bedrijf | Valkenburg aan de Geul | VALKENBURG LB |  | Wijk 00 Valkenburg | Broekhem-Plenkert | Koningswinkelstraat | 6301WH |  |  | Straatverlichting | ZUD1 Dummy | 1-Straatverlichting | Masten | 30 | 6.5 | VALMONT |  | 121 | 51 | 0 | OM ST 4,78 CV PTU51 GG M V |  | 2022-09-05 10:29 | 2019-06-03 | 2022 | 01 | STRM30 24X 30W NW 2100L 9023 L13 DVDC | ORANGE | 2017-08-04 | 2017 | RAL 9023 PARELMOER DONKERGRIJS | 01 | LED 30 W | 30 | N |  | 2017-08-04 | 2040-12-15 |  | 01 |  | 0 | 2017-08-04 | Gemeente Valkenburg aan de Geul | Gemeente Valkenburg aan de Geul | 185680 | 319904 | 50.8681 | 5.823 | 1 |  |  |  | 37078331 | Onbemeterde aansluiting Zuid | x 0,00 watt |  | ZIUTZ02 |  | PR00105592 ¦ nathalie.prins20230216 | 4024761 | GOED |  | 70007263 | 00000000 | 70037400 | 00000000 | 00000000 | STAAL | 2028-05-31 |  | UBO | [6 empty] | LED | 392119
537647 | 004155 | In Bedrijf | Valkenburg aan de Geul | VALKENBURG LB |  | Wijk 00 Valkenburg | Broekhem-Plenkert | Prinses Christinalaan | 6301VV |  |  | Straatverlichting | ZUD1 Dummy | 1-Straatverlichting | Masten | 10 | 4.75 | 1Onbekend |  |  |  |  | CVL ST 4.75 M | 7033 CEMENTGRIJS | 2001-08-09 | 2022-06-01 | 2001 | 01 | BDS711 12X 10W NW 1400L 9005 DM50 DVEC | Philips | 2017-06-14 | 2017 | RAL 9005 GITZWART | 01 | LED 10 W | 10 | N |  | 2017-06-14 | 2040-10-25 |  | 01 |  | 0 | 2017-06-14 | Gemeente Valkenburg aan de Geul | Gemeente Valkenburg aan de Geul | 185418 | 320060 | 50.8695 | 5.8193 | 1 |  |  |  | 41142349 | Onbemeterde aansluiting Zuid | x 0,00 watt |  | ZIUTZ02 |  |  | 4024761 | GOED |  | 00000000 |  | 70039147 | 00000000 | 00000000 | STAAL | 2031-05-30 | [8 empty] | LED | 392124
537666 | 000581 | In Bedrijf | Valkenburg aan de Geul | BERG EN TERBLIJT |  | Wijk 04 Berg en Terblijt | Berg | Geulhemmerweg | 6325PH |  |  | Straatverlichting | ZUD1 Dummy | 1-Straatverlichting | Masten | 60 | 6.5 | VALMONT |  | 121 | 51 | 0 | OM ST 4,78 CV PTU51 GG M V | 7033 CEMENTGRIJS | 2008-02-28 | 2018-10-01 | 2008 | 01 | STRM60 54X 60W NW 5200L 9023 L13 DVDC | ORANGE | 2017-08-18 | 2017 | RAL 9023 PARELMOER DONKERGRIJS | 01 | LED 60 W | 60 | N |  | 2017-08-18 | 2040-12-29 |  | 01 |  | 0 | 2017-08-18 | Gemeente Valkenburg aan de Geul | Gemeente Valkenburg aan de Geul | 182905 | 319968 | 50.8688 | 5.7836 | 1 |  |  |  | 37055097 | Onbemeterde aansluiting Zuid | x 0,00 watt |  | ZIUTZ02 |  |  | 4024761 | GOED |  | 70007263 | 00000000 | 70037404 | 00000000 | 00000000 | STAAL | 2027-09-29 |  | 621353 UBO ENKEL ST 1000/60 | [6 empty] | LED | 392144
537670 | 001430 | In Bedrijf | Valkenburg aan de Geul | VALKENBURG LB |  | Wijk 00 Valkenburg | Broekhem-Plenkert | Van Heinsberglaan | 6301VH |  |  | Straatverlichting | ZUD1 Dummy | 1-Straatverlichting | Masten | 10 | 4.75 | 1Onbekend |  |  |  |  | CVL ST 4.75 M | 7033 CEMENTGRIJS | 2001-08-16 | 2022-06-01 | 2001 | 01 | BDS711 12X 10W NW 1400L 9005 DM50 DVEC | Philips | 2017-06-16 | 2017 | RAL 9005 GITZWART | 01 | LED 10 W | 10 | N |  | 2017-06-16 | 2040-10-27 |  | 01 |  | 0 | 2017-06-16 | Gemeente Valkenburg aan de Geul | Gemeente Valkenburg aan de Geul | 185415 | 320110 | 50.87 | 5.8193 | 1 |  |  |  | 37078313 | Onbemeterde aansluiting Zuid | x 0,00 watt |  | ZIUTZ02 |  |  | 4024761 | GOED |  | 00000000 |  | 70039147 | 00000000 | 00000000 | STAAL | 2031-05-30 | [8 empty] | LED | 392148
537671 | 000268 | In Bedrijf | Valkenburg aan de Geul | VALKENBURG LB |  | Wijk 00 Valkenburg | Valkenburg | Nieuweweg | 6301ES |  |  | Straatverlichting | ZUD1 Dummy | 1-Straatverlichting | Masten | 60 | 8 | VALMONT |  | 140 | 51 |  | OM ST 6,5 CV PTU51 GG M V | 7033 CEMENTGRIJS | 2018-12-18 | 2020-06-01 | 2017 | 01 | STRM60 54X 60W NW 5200L 9023 L13 DVDC | ORANGE | 2017-09-05 | 2017 | RAL 9023 PARELMOER DONKERGRIJS | 01 | LED 60 W | 60 | N |  | 2017-09-05 | 2041-01-16 |  | 01 |  | 0 | 2017-09-05 | Gemeente Valkenburg aan de Geul | Gemeente Valkenburg aan de Geul | 186561 | 320083 | 50.8697 | 5.8355 | 1 |  |  |  | 37086571 | Onbemeterde aansluiting Zuid | x 0,00 watt |  | ZIUTZ02 |  |  | 4027052 ¦ michelva20171122 | GOED |  | 70007264 | 70007338 | 70037404 | 00000000 | 00000000 | STAAL | 2029-05-30 |  | UITH ST 1x1500/05 PTU60 T60 V | [6 empty] | LED | 392149
537672 | 002041 | In Bedrijf | Valkenburg aan de Geul | BERG EN TERBLIJT |  | Wijk 04 Berg en Terblijt | Berg | Fonterstraat | 6325DE |  |  | Straatverlichting | ZUD1 Dummy | 1-Straatverlichting | Masten | 30 | 6.5 | 1Onbekend |  |  |  |  | CVL ST 6.5 M | 7033 CEMENTGRIJS | 2005-04-11 | 2018-10-01 | 1986 | 01 | STRM30 24X 30W NW 2100L 9023 L13 DVDC | ORANGE | 2017-08-01 | 2017 | RAL 9023 PARELMOER DONKERGRIJS | 01 | LED 30 W | 30 | N |  | 2017-08-01 | 2040-12-12 |  | 01 |  | 0 | 2017-08-01 | Gemeente Valkenburg aan de Geul | Gemeente Valkenburg aan de Geul | 183417 | 318978 | 50.8599 | 5.7908 | 1 |  |  |  | 40127435 | Onbemeterde aansluiting Zuid | x 0,00 watt |  | ZIUTZ02 |  |  | 4024761 | GOED |  | 00000000 |  | 70037400 | 00000000 | 00000000 | STAAL / VERZINKT | 2027-09-29 | [8 empty] | LED | 392150
537702 | 002310 | In Bedrijf | Valkenburg aan de Geul | BERG EN TERBLIJT |  | Wijk 04 Berg en Terblijt | Berg | Grote Straat | 6325EA |  |  | Straatverlichting | ZUD1 Dummy | 1-Straatverlichting | Masten | 18 | 4.75 | 1Onbekend |  |  |  |  | CVL ST 4.75 M | 7033 CEMENTGRIJS | 1996-04-01 | 2018-10-01 | 1986 | 01 | BRISA 10X 12W NW 1600L 9007 LCA2 ND | LIGHTRONICS | 2015-02-19 | 2015 | 9007 GRIJS ALUMINIUM | 01 | LED 18 W | 18 | N |  | 2015-02-19 | 2038-07-02 |  | 01 |  | 0 | 2015-02-19 | Gemeente Valkenburg aan de Geul | Gemeente Valkenburg aan de Geul | 182314 | 319172 | 50.8617 | 5.7751 | 1 |  |  |  | 40536904 | Onbemeterde aansluiting Zuid | x 0,00 watt |  |  |  |  | 4014854 | GOED |  | 00000000 |  | 70023907 | 00000000 | 00000000 | STAAL | 2027-09-29 | [8 empty] | LED | 392178
537712 | 002950 | In Bedrijf | Valkenburg aan de Geul | VALKENBURG LB |  |  |  | Daalhemerweg | 6301PK |  |  | Straatverlichting | ZUD1 Dummy | 1-Straatverlichting | Masten | 10 | 4.75 | 1Onbekend |  |  |  |  | CVL ST 4.75 M | 7033 CEMENTGRIJS | 1998-09-01 | 2016-11-01 | 1998 | 01 | BDS711 12X 10W NW 1400L 9005 DM50 DVEC | Philips | 2017-06-27 | 2017 | RAL 9005 GITZWART | 01 | LED 10 W | 10 | N |  | 2017-06-27 | 2040-11-07 |  | 01 |  | 0 | 2017-06-27 | Gemeente Valkenburg aan de Geul | Gemeente Valkenburg aan de Geul | 185978 | 318777 | 50.858 | 5.8271 | 1 |  |  |  | 40773337 | Onbemeterde aansluiting Zuid | x 0,00 watt |  | ZIUTZ02 |  |  | 4024761 | GOED |  | 00000000 |  | 70039147 | 00000000 | 00000000 | STAAL | 2025-10-29 | [8 empty] | LED | 392187
537727 | 000491 | In Bedrijf | Valkenburg aan de Geul | BERG EN TERBLIJT |  | Wijk 04 Berg en Terblijt | Vilt | Sibberweg (VERVALLEN) | 6325AK |  |  | Mast met Lora-controler | ZUD1 Dummy | 1-Straatverlichting | Masten | 37 | 8 | 1Onbekend |  |  |  |  | CVL ST 8 M | 7033 CEMENTGRIJS | 1999-05-01 | 2018-10-01 | 1999 | 01 | STRM40 32X 37W NW 3900L 9023 L13 DVDC | ORANGE | 2017-08-28 | 2017 | RAL 9023 PARELMOER DONKERGRIJS | 01 | LED 37 W | 37 | N |  | 2017-08-28 | 2022-04-30 |  | 01 |  | 0 | 2017-08-28 | Gemeente Valkenburg aan de Geul | Gemeente Valkenburg aan de Geul | 184955 | 318268 | 50.8535 | 5.8126 | 1 |  |  |  | 37059191 | Onbemeterde aansluiting Zuid | x 0,00 watt |  | ZIUTZ02 |  |  | 4024761 | GOED |  | 00000000 | 00000000 | 70037402 | 00000000 | 00000000 | STAAL | 2027-09-29 |  | UBO | [6 empty] | LED | 392202
537728 | 000961 | In Bedrijf | Valkenburg aan de Geul | SCHIN OP GEUL |  | Wijk 02 Schin op Geul | Schoonbron | Valkenburgerweg | 6305EC |  |  | Straatverlichting | ZUD1 Dummy | 1-Straatverlichting | Masten | 65 | 9 | 1Onbekend |  |  |  |  | CVL ST 9 M | 7033 CEMENTGRIJS | 1990-12-01 | 2020-06-01 | 1986 | 01 | TECEO1 40X 65W NW 6960L A150 5102 DDC | Schréder | 2014-04-23 | 2014 | AKZ900GS | 01 | LED 65 W | 65 | N |  | 2014-04-23 | 2037-09-03 |  | 01 |  | 0 | 2014-04-23 | Gemeente Valkenburg aan de Geul | Gemeente Valkenburg aan de Geul | 189450 | 318154 | 50.8522 | 5.8764 | 1 |  |  |  | 37086677 | Onbemeterde aansluiting Zuid | x 0,00 watt |  | ZIUTZ02 |  |  | 4011634 | GOED |  | 00000000 | 00000000 | 70021859 | 00000000 | 00000000 | STAAL / VERZINKT | 2029-05-30 |  | UBO | NWEG ¦ luukg20160311 | [5 empty] | LED | 392203
537732 | 000484 | In Bedrijf | Valkenburg aan de Geul | BERG EN TERBLIJT |  | Wijk 04 Berg en Terblijt | Vilt | Sibberweg (VERVALLEN) | 6325AK |  |  | Mast met Lora-controler | ZUD1 Dummy | 1-Straatverlichting | Masten | 37 | 8 | 1Onbekend |  |  |  |  | CVL ST 8 M | 7033 CEMENTGRIJS | 1990-08-01 | 2018-10-01 | 1990 | 01 | STRM40 32X 37W NW 3900L 9023 L13 DVDC | ORANGE | 2017-08-28 | 2017 | RAL 9023 PARELMOER DONKERGRIJS | 01 | LED 37 W | 37 | N |  | 2017-08-28 | 2022-04-30 |  | 01 |  | 0 | 2017-08-28 | Gemeente Valkenburg aan de Geul | Gemeente Valkenburg aan de Geul | 184973 | 318496 | 50.8555 | 5.8128 | 1 |  |  |  | 37059149 | Onbemeterde aansluiting Zuid | x 0,00 watt |  | ZIUTZ02 |  |  | 4024761 | GOED |  | 00000000 | 00000000 | 70037402 | 00000000 | 00000000 | STAAL | 2027-09-29 |  | UBO | [6 empty] | LED | 392207
537734 | 001426 | In Bedrijf | Valkenburg aan de Geul | VALKENBURG LB |  | Wijk 00 Valkenburg | Broekhem-Plenkert | Prinses Irenelaan | 6301VR |  |  | Straatverlichting | ZUD1 Dummy | 1-Straatverlichting | Masten | 10 | 4.75 | 1Onbekend |  |  |  |  | CVL ST 4.75 M | 7033 CEMENTGRIJS | 2001-08-02 | 2022-06-01 | 2001 | 01 | BDS711 12X 10W NW 1400L 9005 DM50 DVEC | Philips | 2017-06-14 | 2017 | RAL 9005 GITZWART | 01 | LED 10 W | 10 | N |  | 2017-06-14 | 2040-10-25 |  | 01 |  | 0 | 2017-06-14 | Gemeente Valkenburg aan de Geul | Gemeente Valkenburg aan de Geul | 185516 | 319963 | 50.8687 | 5.8207 | 1 |  |  |  | 37078283 | Onbemeterde aansluiting Zuid | x 0,00 watt |  | ZIUTZ02 |  |  | 4024761 | GOED |  | 00000000 |  | 70039147 | 00000000 | 00000000 | STAAL | 2031-05-30 | [8 empty] | LED | 392209
537738 | 002040 | In Bedrijf | Valkenburg aan de Geul | BERG EN TERBLIJT |  | Wijk 04 Berg en Terblijt | Berg | Fonterstraat | 6325DE |  |  | Straatverlichting | ZUD1 Dummy | 1-Straatverlichting | Masten | 30 | 6.5 | 1Onbekend |  |  |  |  | CVL ST 6.5 M | 7033 CEMENTGRIJS | 2005-04-11 | 2018-10-01 | 2005 | 01 | STRM30 24X 30W NW 2100L 9023 L13 DVDC | ORANGE | 2017-08-01 | 2017 | RAL 9023 PARELMOER DONKERGRIJS | 01 | LED 30 W | 30 | N |  | 2017-08-01 | 2040-12-12 |  | 01 |  | 0 | 2017-08-01 | Gemeente Valkenburg aan de Geul | Gemeente Valkenburg aan de Geul | 183420 | 319010 | 50.8602 | 5.7908 | 1 |  |  |  | 40127427 | Onbemeterde aansluiting Zuid | x 0,00 watt |  | ZIUTZ02 |  |  | 4024761 | GOED |  | 00000000 | 00000000 | 70037400 | 00000000 | 00000000 | STAAL / VERZINKT | 2027-09-29 |  | UBO | [6 empty] | LED | 392212
537759 | 002555 | In Bedrijf | Valkenburg aan de Geul | VALKENBURG LB |  | Wijk 00 Valkenburg | Valkenburg | Cauberg | 6301BT |  |  | Straatverlichting | ZUD1 Dummy | 1-Straatverlichting | Masten | 75 | 8 | VALMONT |  |  |  |  | CVL ST 8 M .. | 9005 DIEPZWART | 2003-05-02 | 2017-03-01 | 2003 | 01 | SCALA 48X 75W NW 8100L 9005 5103 DVDC | Schréder | 2017-07-11 | 2017 | RAL 9005 GITZWART | 01 | LED 75 W | 75 | N |  | 2017-07-11 | 2040-11-21 |  | 01 |  | 0 | 2017-07-11 | Gemeente Valkenburg aan de Geul | Gemeente Valkenburg aan de Geul | 185589 | 318724 | 50.8575 | 5.8216 | 1 |  |  |  | 40720896 | Onbemeterde aansluiting Zuid | x 0,00 watt |  | ZIUTZ02 |  |  | 4024761 | GOED |  | 00000000 |  | 70037413 | 00000000 | 00000000 | STAAL / VERZINKT | 2026-02-26 | [8 empty] | LED | 392231
537788 | 001624 | In Bedrijf | Valkenburg aan de Geul | SCHIN OP GEUL |  | Wijk 02 Schin op Geul | Schin op Geul-Strucht | Hanewei | 6305AT |  |  | Straatverlichting | ZUD1 Dummy | 1-Straatverlichting | Masten | 15 | 4.75 | VALMONT |  | 114 | 60 |  | PM ST 4,75 CV T60 GG M V | 7033 CEMENTGRIJS | 2016-10-10 | 2021-06-01 | 2016 | 01 | KFK 15X 17W NW 1600L 9005 C7 DDG | LIGHTRONICS | 2016-10-10 | 2016 | RAL 9005 GITZWART | 01 | LED 17 W | 15 | N |  | 2016-10-10 | 2021-06-12 |  | 01 |  | 0 | 2016-10-10 | Gemeente Valkenburg aan de Geul | Gemeente Valkenburg aan de Geul | 189109 | 318282 | 50.8534 | 5.8716 | 1 |  |  |  | 37082061 | Onbemeterde aansluiting Zuid | x 0,00 watt |  |  |  |  | 4023159 ¦ guuse20160926 | GOED |  | 70007262 |  | 70031952 | 00000000 | 00000000 | STAAL | 2030-05-30 |  |  | NM SCHILDEREN | [5 empty] | LED | 392258
537798 | 001620 | In Bedrijf | Valkenburg aan de Geul | SCHIN OP GEUL |  | Wijk 02 Schin op Geul | Schin op Geul-Strucht | Hanewei | 6305AT |  |  | Straatverlichting | ZUD1 Dummy | 1-Straatverlichting | Masten | 15 | 4.75 | VALMONT |  | 114 | 60 |  | PM ST 4,75 CV T60 GG M V | 7033 CEMENTGRIJS | 2016-10-10 | 2021-06-01 | 2016 | 01 | KFK 15X 17W NW 1600L 9005 C7 DDG | LIGHTRONICS | 2016-10-10 | 2016 | RAL 9005 GITZWART | 01 | LED 17 W | 15 | N |  | 2016-10-10 | 2021-06-12 |  | 01 |  | 0 | 2016-10-10 | Gemeente Valkenburg aan de Geul | Gemeente Valkenburg aan de Geul | 189009 | 318272 | 50.8533 | 5.8701 | 1 |  |  |  | 37082043 | Onbemeterde aansluiting Zuid | x 0,00 watt |  |  |  |  | 4023159 ¦ guuse20160926 | GOED |  | 70007262 |  | 70031952 | 00000000 | 00000000 | STAAL | 2030-05-30 |  |  | NM SCHILDEREN | [5 empty] | LED | 392267
537800 | 004095 | In Bedrijf | Valkenburg aan de Geul | VALKENBURG LB |  | Wijk 00 Valkenburg | Valkenburg | Van Meijlandstraat | 6301BP |  | Trappen langs de ruine | Straatverlichting | ZUD1 Dummy | 1-Straatverlichting | Masten | 19 | 4 | VALMONT |  |  | 76 |  | CVL ST 4 M PT ... | 9005 DIEPZWART | 2001-06-18 | 2020-10-01 | 2001 | 01 | PILZEO 16X 19W NW 2100L 9005 068A DVDC | Schréder | 2017-07-04 | 2017 | RAL 9005 GITZWART | 01 | LED 19 W | 19 | N |  | 2017-07-04 | 2022-03-06 |  | 01 |  | 0 | 2017-07-04 | Gemeente Valkenburg aan de Geul | Gemeente Valkenburg aan de Geul | 186278 | 319172 | 50.8615 | 5.8314 | 1 |  |  |  | 41137973 | Onbemeterde aansluiting Zuid | x 0,00 watt |  | ZIUTZ02 |  |  | 4024761 | GOED |  | 00000000 |  | 70037409 | 00000000 | 00000000 | STAAL / VERZINKT | 2029-09-29 | [8 empty] | LED | 392269
537805 | 004350 | In Bedrijf | Valkenburg aan de Geul | BERG EN TERBLIJT |  | Wijk 04 Berg en Terblijt | Berg | Oude Kerkstraat | 6325EE |  |  | Straatverlichting | ZUD1 Dummy | 1-Straatverlichting | Masten | 18 | 4.75 | 1Onbekend |  |  |  |  | CVL ST 4.75 M | 7033 CEMENTGRIJS | 2002-08-06 | 2022-06-01 | 2002 | 01 | * 2000 1XPLL 24W R9005 EVSA | INDAL | 2015-02-19 | 2015 | 9005 DIEPZWART | 01 | LED 18 W | 18 | N |  | 2015-02-19 14:50 | 2038-07-02 |  | 01 |  | 0 | 2015-02-19 09:19 | Gemeente Valkenburg aan de Geul | Gemeente Valkenburg aan de Geul | 182376.976 | 319513.731 | 50.8648 | 5.7761 | 1 |  |  |  | 41197046 | Onbemeterde aansluiting Zuid | x 0,00 watt |  |  |  |  | 4014854 | GOED |  | 00000000 |  | 70000244 | 00000000 | 00000000 | STAAL | 2031-05-30 | [8 empty] | LED | 392274
537806 | 004517 | In Bedrijf | Valkenburg aan de Geul | SCHIN OP GEUL |  | Wijk 02 Schin op Geul | Schin op Geul-Strucht | Warande | 6305AX |  |  | Straatverlichting | ZUD1 Dummy | 1-Straatverlichting | Masten | 18 | 4.25 | 1Onbekend |  |  |  |  | OCTA ST 4.25 M | 7033 CEMENTGRIJS | 2003-06-27 | 2022-06-01 | 2003 | 01 | * 2000 1XPLL 24W R9005 EVSA | INDAL | 2003-06-27 | 2003 | 9005 DIEPZWART | 01 | RETROFIT ZRF164K01 16LED 18W NW 1300LM D | 18 | N |  | 2016-12-01 | 2040-04-13 |  | 01 |  | 0 | 2016-12-01 | Gemeente Valkenburg aan de Geul | Gemeente Valkenburg aan de Geul | 188880 | 318176 | 50.8524 | 5.8683 | 1 |  | Links |  | 41246772 | Onbemeterde aansluiting Zuid | x 0,00 watt |  |  |  |  | 4023159 ¦ guuse20160926 | GOED |  | 00000000 |  | 70000244 | 70023632 | 00000000 | STAAL / VERZINKT | 2031-05-30 | [8 empty] | RETROLED | 392275
537814 | 004516 | In Bedrijf | Valkenburg aan de Geul | SCHIN OP GEUL |  | Wijk 02 Schin op Geul | Schin op Geul-Strucht | Warande | 6305AX |  |  | Straatverlichting | ZUD1 Dummy | 1-Straatverlichting | Masten | 18 | 4.25 | 1Onbekend |  |  |  |  | OCTA ST 4.25 M | 7033 CEMENTGRIJS | 2003-06-27 | 2022-06-01 | 2003 | 01 | * 2000 1XPLL 24W R9005 EVSA | INDAL | 2003-06-27 | 2003 | 9005 DIEPZWART | 01 | RETROFIT ZRF164K01 16LED 18W NW 1300LM D | 18 | N |  | 2016-12-01 | 2040-04-13 |  | 01 |  | 0 | 2016-12-01 | Gemeente Valkenburg aan de Geul | Gemeente Valkenburg aan de Geul | 188877 | 318194 | 50.8526 | 5.8683 | 1 |  | Links |  | 41246799 | Onbemeterde aansluiting Zuid | x 0,00 watt |  |  |  |  | 4023159 ¦ guuse20160926 | GOED |  | 00000000 |  | 70000244 | 70023632 | 00000000 | STAAL / VERZINKT | 2031-05-30 | [8 empty] | RETROLED | 392282
537842 | 000582 | In Bedrijf | Valkenburg aan de Geul | BERG EN TERBLIJT |  | Wijk 04 Berg en Terblijt | Berg | Geulhemmerweg | 6325PH |  | tegenoverGeulhemmermolen | Straatverlichting | ZUD1 Dummy | 1-Straatverlichting | Masten | 60 | 6.5 | VALMONT |  | 121 | 51 | 0 | OM ST 4,78 CV PTU51 GG M V | 7033 CEMENTGRIJS | 2008-02-28 | 2018-10-01 | 2008 | 01 | STRM60 54X 60W NW 5200L 9023 L13 DVDC | ORANGE | 2017-08-18 | 2017 | RAL 9023 PARELMOER DONKERGRIJS | 01 | LED 60 W | 60 | N |  | 2017-08-18 | 2040-12-29 |  | 01 |  | 0 | 2017-08-18 | Gemeente Valkenburg aan de Geul | Gemeente Valkenburg aan de Geul | 182929 | 319966 | 50.8688 | 5.7839 | 1 |  |  |  | 37055100 | Onbemeterde aansluiting Zuid | x 0,00 watt |  | ZIUTZ02 |  |  | 4024761 | GOED |  | 70007263 | 00000000 | 70037404 | 00000000 | 00000000 | STAAL | 2027-09-29 |  | 621353 UBO ENKEL ST 1000/60 | [6 empty] | LED | 392306
537843 | 004156 | In Bedrijf | Valkenburg aan de Geul | VALKENBURG LB |  | Wijk 00 Valkenburg | Broekhem-Plenkert | Prinses Christinalaan | 6301VV |  |  | Straatverlichting | ZUD1 Dummy | 1-Straatverlichting | Masten | 10 | 4.75 | 1Onbekend |  |  |  |  | CVL ST 4.75 M | 7033 CEMENTGRIJS | 2001-08-09 | 2022-06-01 | 2001 | 01 | BDS711 12X 10W NW 1400L 9005 DM50 DVEC | Philips | 2017-06-14 | 2017 | RAL 9005 GITZWART | 01 | LED 10 W | 10 | N |  | 2017-06-14 | 2040-10-25 |  | 01 |  | 0 | 2017-06-14 | Gemeente Valkenburg aan de Geul | Gemeente Valkenburg aan de Geul | 185420 | 320078 | 50.8697 | 5.8193 | 1 |  |  |  | 41142322 | Onbemeterde aansluiting Zuid | x 0,00 watt |  | ZIUTZ02 |  |  | 4024761 | GOED |  | 00000000 |  | 70039147 | 00000000 | 00000000 | STAAL | 2031-05-30 | [8 empty] | LED | 392307
537915 | 002949 | In Bedrijf | Valkenburg aan de Geul | VALKENBURG LB |  |  |  | Daalhemerweg | 6301PK |  |  | Straatverlichting | ZUD1 Dummy | 1-Straatverlichting | Masten | 10 | 4.75 | 1Onbekend |  |  |  |  | CVL ST 4.75 M | 7033 CEMENTGRIJS | 1998-09-01 | 2016-11-01 | 1998 | 01 | BDS711 12X 10W NW 1400L 9005 DM50 DVEC | Philips | 2017-06-27 | 2017 | RAL 9005 GITZWART | 01 | LED 10 W | 10 | N |  | 2017-06-27 | 2040-11-07 |  | 01 |  | 0 | 2017-06-27 | Gemeente Valkenburg aan de Geul | Gemeente Valkenburg aan de Geul | 185996 | 318801 | 50.8582 | 5.8274 | 1 |  |  |  | 40773329 | Onbemeterde aansluiting Zuid | x 0,00 watt |  | ZIUTZ02 |  |  | 4024761 | GOED |  | 00000000 |  | 70039147 | 00000000 | 00000000 | STAAL | 2025-10-29 | [8 empty] | LED | 392374
537919 | 000490 | In Bedrijf | Valkenburg aan de Geul | BERG EN TERBLIJT |  | Wijk 04 Berg en Terblijt | Vilt | Sibberweg (VERVALLEN) | 6325AK |  |  | Mast met Lora-controler | ZUD1 Dummy | 1-Straatverlichting | Masten | 37 | 8 | 1Onbekend |  |  |  |  | CVL ST 8 M | 7033 CEMENTGRIJS | 1999-05-01 | 2018-10-01 | 1999 | 01 | STRM40 32X 37W NW 3900L 9023 L13 DVDC | ORANGE | 2017-08-28 | 2017 | RAL 9023 PARELMOER DONKERGRIJS | 01 | LED 37 W | 37 | N |  | 2017-08-28 | 2022-04-30 |  | 01 |  | 0 | 2017-08-28 | Gemeente Valkenburg aan de Geul | Gemeente Valkenburg aan de Geul | 184926 | 318362 | 50.8543 | 5.8122 | 1 |  |  |  | 37059181 | Onbemeterde aansluiting Zuid | x 0,00 watt |  | ZIUTZ02 |  |  | 4024761 | GOED |  | 00000000 | 00000000 | 70037402 | 00000000 | 00000000 | STAAL | 2027-09-29 |  | UBO | [6 empty] | LED | 392379
537925 | 002311 | In Bedrijf | Valkenburg aan de Geul | BERG EN TERBLIJT |  | Wijk 04 Berg en Terblijt | Berg | Grote Straat | 6325EA |  |  | Straatverlichting | ZUD1 Dummy | 1-Straatverlichting | Masten | 36 | 8 | Kaal |  |  | 60 |  | SM ST CO 8,0M EU 0,5/5 D159 T60 HOUTLOOK | 7016 ANTRACIETGRIJS | 2020-11-01 |  | 2020 | 01 | SCALAD 32X 36W WW 4500L 7016 068A DDG | Schréder | 2020-11-01 | 2020 | RAL 7016 ANTRACIETGRIJS | 01 | LED 36 W | 36 | N |  | 2020-11-01 | 2044-03-14 |  | 01 |  | 0 | 2020-11-01 | Gemeente Valkenburg aan de Geul | Gemeente Valkenburg aan de Geul | 182361 | 319093 | 50.861 | 5.7758 | 1 |  |  |  | 40536912 | Onbemeterde aansluiting Zuid | x 0,00 watt |  | ZIUTZ02 |  |  | 4026397-1 ¦ michelva20200302 | GOED |  | 70039068 |  | 70039109 | 00000000 | 00000000 | STAAL | [9 empty] | LED | 392385
537957 | 001626 | In Bedrijf | Valkenburg aan de Geul | SCHIN OP GEUL |  | Wijk 02 Schin op Geul | Schin op Geul-Strucht | Hanewei | 6305AT |  |  | Straatverlichting | ZUD1 Dummy | 1-Straatverlichting | Masten | 15 | 4.75 | VALMONT |  | 114 | 60 | 0 | PM ST 4,75 CV T60 GG M V | 7033 CEMENTGRIJS | 2010-09-02 | 2021-06-01 | 2010 | 01 | KFK 15X 17W NW 1600L 9005 C7 DDG | LIGHTRONICS | 2016-10-11 | 2016 | RAL 9005 GITZWART | 01 | LED 17 W | 15 | N |  | 2016-10-11 | 2021-06-13 |  | 01 |  | 0 | 2016-10-11 | Gemeente Valkenburg aan de Geul | Gemeente Valkenburg aan de Geul | 189067 | 318211 | 50.8527 | 5.871 | 1 |  |  |  | 37082078 | Onbemeterde aansluiting Zuid | x 0,00 watt |  |  |  |  | 4023159 ¦ guuse20160926 | GOED |  | 70007262 |  | 70031952 | 00000000 | 00000000 | STAAL | 2030-05-30 | [8 empty] | LED | 392419
537962 | 004096 | In Bedrijf | Valkenburg aan de Geul | VALKENBURG LB |  | Wijk 00 Valkenburg | Valkenburg | Van Meijlandstraat | 6301BP |  |  | Straatverlichting | ZUD1 Dummy | 1-Straatverlichting | Masten | 19 | 4 | VALMONT |  |  | 76 |  | CVL ST 4 M PT ... | 9005 DIEPZWART | 2001-06-18 | 2020-10-01 | 2001 | 01 | PILZEO 16X 19W NW 2100L 9005 068A DVDC | Schréder | 2017-07-04 | 2017 | RAL 9005 GITZWART | 01 | LED 19 W | 19 | N |  | 2017-07-04 | 2022-03-06 |  | 01 |  | 0 | 2017-07-04 | Gemeente Valkenburg aan de Geul | Gemeente Valkenburg aan de Geul | 186249 | 319159 | 50.8614 | 5.831 | 1 |  |  |  | 41137981 | Onbemeterde aansluiting Zuid | x 0,00 watt |  | ZIUTZ02 |  |  | 4024761 | GOED |  | 00000000 |  | 70037409 | 00000000 | 00000000 | STAAL / VERZINKT | 2029-09-29 | [8 empty] | LED | 392425
538031 | 004157 | In Bedrijf | Valkenburg aan de Geul | VALKENBURG LB |  | Wijk 00 Valkenburg | Broekhem-Plenkert | Prinses Christinalaan | 6301VV |  |  | Straatverlichting | ZUD1 Dummy | 1-Straatverlichting | Masten | 10 | 4.75 | 1Onbekend |  |  |  |  | CVL ST 4.75 M | 7033 CEMENTGRIJS | 2001-08-01 | 2022-06-01 | 2001 | 01 | BDS711 12X 10W NW 1400L 9005 DM50 DVEC | Philips | 2017-06-14 | 2017 | RAL 9005 GITZWART | 01 | LED 10 W | 10 | N |  | 2017-06-14 | 2040-10-25 |  | 01 |  | 0 | 2017-06-14 | Gemeente Valkenburg aan de Geul | Gemeente Valkenburg aan de Geul | 185332 | 320161 | 50.8705 | 5.8181 | 1 |  |  |  | 41142330 | Onbemeterde aansluiting Zuid | x 0,00 watt |  | ZIUTZ02 |  |  | 4024761 | GOED |  | 00000000 |  | 70039147 | 00000000 | 00000000 | STAAL | 2031-05-30 | [8 empty] | LED | 392496
538033 | 003060 | In Bedrijf | Valkenburg aan de Geul | BERG EN TERBLIJT |  | Wijk 04 Berg en Terblijt | Berg | Proosthof | 6325EW |  |  | Straatverlichting | ZUD1 Dummy | 1-Straatverlichting | Masten | 18 | 4.75 | 1Onbekend |  |  |  |  | CVL ST 4.75 M | 7033 CEMENTGRIJS | 1999-03-01 | 2018-10-01 | 1986 | 01 | * 2000 1XPLL 24W R9005 EVSA | INDAL | 1999-03-01 | 1999 | 9005 DIEPZWART | 01 | RETROFIT ZRF164K01 16LED 18W NW 1300LM D | 18 | N |  | 2014-11-28 | 2038-04-10 |  | 01 |  | 0 | 2014-11-28 | Gemeente Valkenburg aan de Geul | Gemeente Valkenburg aan de Geul | 182284.292 | 319208.395 | 50.862 | 5.7747 | 1 |  |  |  | 40796523 | Onbemeterde aansluiting Zuid | x 0,00 watt |  |  |  |  | 4014854 | GOED |  | 00000000 |  | 70000244 | 70023632 | 00000000 | STAAL | 2027-09-29 | [8 empty] | RETROLED | 392498
538037 | 000586 | In Bedrijf | Valkenburg aan de Geul | BERG EN TERBLIJT |  | Wijk 04 Berg en Terblijt | Berg | Proosthof | 6325EX | 16 |  | Straatverlichting | ZUD1 Dummy | 1-Straatverlichting | Masten | 18 | 4.75 | 1Onbekend |  |  |  |  | CVL ST 4.75 M | 7033 CEMENTGRIJS | 2004-07-14 | 2014-09-09 | 2004 | 01 | *2000 1XPLL 24W R9005 EVSA +LAMP+SN | INDAL | 2004-07-14 | 2004 | 9005 DIEPZWART | 01 | RETROFIT ZRF164K01 16LED 18W NW 1300LM D | 18 | N |  | 2014-11-28 | 2038-04-10 |  | 01 |  | 0 | 2014-11-28 | Gemeente Valkenburg aan de Geul | Gemeente Valkenburg aan de Geul | 182194 | 319235 | 50.8623 | 5.7734 | 1 |  |  |  | 37055135 | Onbemeterde aansluiting Zuid | x 0,00 watt |  |  |  |  | 4014854 | GOED |  | 00000000 |  | 70007423 | 70023632 | 00000000 | STAAL | 2023-09-06 |  |  | Schilderselectie2023 Valkenburg | [5 empty] | RETROLED | 392502
538048 | 002042 | In Bedrijf | Valkenburg aan de Geul | BERG EN TERBLIJT |  | Wijk 04 Berg en Terblijt | Berg | Fonterstraat | 6325DE |  |  | Straatverlichting | ZUD1 Dummy | 1-Straatverlichting | Masten | 10 | 4.75 | VALMONT |  | 114 | 60 | 0 | PM ST 4,75 CV T60 GG M V | 7033 CEMENTGRIJS | 2008-02-15 | 2018-10-01 | 2008 | 01 | BDS711 12X 10W NW 1400L 9005 DM50 DVEC | Philips | 2017-06-28 | 2017 | RAL 9005 GITZWART | 01 | LED 10 W | 10 | N |  | 2017-06-28 | 2040-11-08 |  | 01 |  | 0 | 2017-06-28 | Gemeente Valkenburg aan de Geul | Gemeente Valkenburg aan de Geul | 183430 | 318963 | 50.8598 | 5.791 | 1 |  |  |  | 40127443 | Onbemeterde aansluiting Zuid | x 0,00 watt |  | ZIUTZ02 |  |  | 4024761 | GOED |  | 70007262 |  | 70039147 | 00000000 | 00000000 | STAAL | 2027-09-29 | [8 empty] | LED | 392510
538077 | 002352 | In Bedrijf | Valkenburg aan de Geul | VALKENBURG LB |  | Wijk 00 Valkenburg | Valkenburg | Wethouder Schurgersstraat | 6301LZ |  |  | Straatverlichting | ZUD1 Dummy | 1-Straatverlichting | Masten | 15 | 4.75 | 1Onbekend |  |  |  |  | CVL ST 4.75 M | 7033 CEMENTGRIJS | 1997-11-01 | 2018-10-01 | 1986 | 01 | KFK 15X 17W NW 1600L 9005 C7 DDG | LIGHTRONICS | 2016-12-17 | 2016 | RAL 9005 GITZWART | 01 | LED 17 W | 15 | N |  | 2016-12-17 | 2021-08-19 |  | 01 |  | 0 | 2016-12-17 | Gemeente Valkenburg aan de Geul | Gemeente Valkenburg aan de Geul | 186176.6297 | 320039.1925 | 50.8693 | 5.8301 | 1 |  |  |  | 40697691 | Onbemeterde aansluiting Zuid | x 0,00 watt |  |  |  |  | 4023242 ¦ guuse20161214 | GOED |  | 00000000 |  | 70031952 | 00000000 | 00000000 | STAAL | 2027-09-29 | [8 empty] | LED | 392536
538127 | 003933 | In Bedrijf | Valkenburg aan de Geul | VALKENBURG LB |  | Wijk 00 Valkenburg | Valkenburg | Oud-Valkenburgerweg | 6301CK | 13 |  | Straatverlichting | ZUD1 Dummy | 1-Straatverlichting | Masten | 51 | 9 | VALMONT |  |  |  |  | CVL ST 9 m vaste dubbele uithouder | 9005 DIEPZWART | 2000-04-16 | 2017-03-01 | 2000 | 01 | SCALA 32X 51W NW 5400L 9005 5103 DVDC | Schréder | 2017-07-06 | 2017 | RAL 9005 GITZWART | 01 | LED 51 W | 51 | N |  | 2017-07-06 | 2022-03-08 |  | 01 |  | 0 | 2017-07-06 | Gemeente Valkenburg aan de Geul | Gemeente Valkenburg aan de Geul | 186758.116 | 318677.761 | 50.857 | 5.8382 | 1 |  |  |  | 40864057 | Onbemeterde aansluiting Zuid | x 0,00 watt |  | ZIUTZ02 |  |  | 4024761 | GOED |  | 00000000 |  | 70037411 | 00000000 | 00000000 | STAAL / VERZINKT | 2026-02-26 | [8 empty] | LED | 392582
538127 | 003933 | In Bedrijf | Valkenburg aan de Geul | VALKENBURG LB |  | Wijk 00 Valkenburg | Valkenburg | Oud-Valkenburgerweg | 6301CK | 13 |  | Straatverlichting | ZUD1 Dummy | 1-Straatverlichting | Masten | 20 | 9 | VALMONT |  |  |  |  | CVL ST 9 m vaste dubbele uithouder | 9005 DIEPZWART | 2000-04-16 | 2017-03-01 | 2000 | 02 | SCALA 16X 20W NW 2000L 9005 5103 DVDC | Schréder | 2017-07-06 | 2017 | RAL 9005 GITZWART | 01 | LED 20 W | 20 | N |  | 2017-07-06 | 2022-03-08 |  | 01 |  | 0 | 2017-07-06 | Gemeente Valkenburg aan de Geul | Gemeente Valkenburg aan de Geul | 186758.116 | 318677.761 | 50.857 | 5.8382 | 1 |  |  |  | 40864057 | Onbemeterde aansluiting Zuid | x 0,00 watt |  | ZIUTZ02 |  |  | 4024761 | GOED |  | 00000000 |  | 70037414 | 00000000 | 00000000 | STAAL / VERZINKT | 2026-02-26 | [8 empty] | LED | 392583
538145 | 004097 | In Bedrijf | Valkenburg aan de Geul | VALKENBURG LB |  | Wijk 00 Valkenburg | Valkenburg | Van Meijlandstraat | 6301BP |  |  | Straatverlichting | ZUD1 Dummy | 1-Straatverlichting | Masten | 28 | 4 | VALMONT |  |  | 76 |  | CVL ST 4 M PT ... | 9005 DIEPZWART | 2001-06-18 | 2020-10-01 | 2001 | 01 | PILZEO 24X 28W NW 3200L 9005 068A DVDC | Schréder | 2017-06-27 | 2017 | RAL 9005 GITZWART | 01 | LED 28 W | 28 | N |  | 2017-06-27 | 2040-11-07 |  | 01 |  | 0 | 2017-06-27 | Gemeente Valkenburg aan de Geul | Gemeente Valkenburg aan de Geul | 186219 | 319146 | 50.8613 | 5.8306 | 1 |  |  |  | 41137991 | Onbemeterde aansluiting Zuid | x 0,00 watt |  | ZIUTZ02 |  |  | 4024761 | GOED |  | 00000000 |  | 70037410 | 00000000 | 00000000 | STAAL / VERZINKT | 2029-09-29 | [8 empty] | LED | 392604
538153 | 004518 | In Bedrijf | Valkenburg aan de Geul | SCHIN OP GEUL |  | Wijk 02 Schin op Geul | Schin op Geul-Strucht | Warande | 6305AX |  |  | Straatverlichting | ZUD1 Dummy | 1-Straatverlichting | Masten | 18 | 4.25 | 1Onbekend |  |  |  |  | OCTA ST 4.25 M | 7033 CEMENTGRIJS | 2003-06-27 | 2022-06-01 | 2003 | 01 | * 2000 1XPLL 24W R9005 EVSA | INDAL | 2003-06-27 | 2003 | 9005 DIEPZWART | 01 | RETROFIT ZRF164K01 16LED 18W NW 1300LM D | 18 | N |  | 2016-12-01 | 2040-04-13 |  | 01 |  | 0 | 2016-12-01 | Gemeente Valkenburg aan de Geul | Gemeente Valkenburg aan de Geul | 188927 | 318176 | 50.8524 | 5.869 | 1 |  | Links |  | 41246780 | Onbemeterde aansluiting Zuid | x 0,00 watt |  |  |  |  | 4023159 ¦ guuse20160926 | GOED |  | 00000000 |  | 70000244 | 70023632 | 00000000 | STAAL / VERZINKT | 2031-05-30 | [8 empty] | RETROLED | 392612
538225 | 004159 | In Bedrijf | Valkenburg aan de Geul | VALKENBURG LB |  | Wijk 00 Valkenburg | Broekhem-Plenkert | Koningswinkelstraat | 6301WH |  |  | Straatverlichting | ZUD1 Dummy | 1-Straatverlichting | Masten | 30 | 6.5 | 1Onbekend |  |  |  |  | CVL ST 6.5 M | 7033 CEMENTGRIJS | 2001-07-10 | 2022-06-01 | 2001 | 01 | STRM30 24X 30W NW 2100L 9023 L13 DVDC | ORANGE | 2017-08-04 | 2017 | RAL 9023 PARELMOER DONKERGRIJS | 01 | LED 30 W | 30 | N |  | 2017-08-04 | 2040-12-15 |  | 01 |  | 0 | 2017-08-04 | Gemeente Valkenburg aan de Geul | Gemeente Valkenburg aan de Geul | 185693 | 319920 | 50.8683 | 5.8232 | 1 |  |  |  | 41142535 | Onbemeterde aansluiting Zuid | x 0,00 watt |  | ZIUTZ02 |  |  | 4024761 | GOED |  | 00000000 | 00000000 | 70037400 | 00000000 | 00000000 | STAAL / VERZINKT | 2031-05-30 |  | UBO | [6 empty] | LED | 392680
538252 | 004060 | In Bedrijf | Valkenburg aan de Geul | VALKENBURG LB |  | Wijk 00 Valkenburg | Stoepert | Roevoetsstraat | 6301XV |  |  | Straatverlichting | ZUD1 Dummy | 1-Straatverlichting | Masten | 21 | 4.75 | 1Onbekend |  |  |  |  | CVL ST 4.75 M | 7033 CEMENTGRIJS | 2001-04-12 | 2016-11-01 | 2001 | 01 | BDS711 20X 21W NW 2300L 9005 SDN DVDC | Philips | 2017-06-02 | 2017 | RAL 9005 GITZWART | 01 | LED 21 W | 21 | N |  | 2017-06-02 | 2040-10-13 |  | 01 |  | 0 | 2017-06-02 | Gemeente Valkenburg aan de Geul | Gemeente Valkenburg aan de Geul | 185925 | 320424 | 50.8728 | 5.8265 | 1 |  |  |  | 40894010 | Onbemeterde aansluiting Zuid | x 0,00 watt |  | ZIUTZ02 |  |  | 4024761 | GOED |  | 00000000 |  | 70032231 | 00000000 | 00000000 | STAAL | 2025-10-29 | [8 empty] | LED | 392705
538256 | 004061 | In Bedrijf | Valkenburg aan de Geul | VALKENBURG LB |  | Wijk 00 Valkenburg | Stoepert | Aan de Krombunder | 6301XS | 16 |  | Straatverlichting | ZUD1 Dummy | 1-Straatverlichting | Masten | 30 | 6.5 | 1Onbekend |  |  |  |  | CVL ST 6.5 M | 7033 CEMENTGRIJS | 2000-11-24 | 2016-11-01 | 2000 | 01 | STRM30 24X 30W NW 2100L 9023 L13 DVDC | ORANGE | 2017-08-03 | 2017 | RAL 9023 PARELMOER DONKERGRIJS | 01 | LED 30 W | 30 | N |  | 2017-08-03 | 2040-12-14 |  | 01 |  | 0 | 2017-08-03 | Gemeente Valkenburg aan de Geul | Gemeente Valkenburg aan de Geul | 185858 | 320361 | 50.8722 | 5.8256 | 1 |  |  |  | 40894029 | Onbemeterde aansluiting Zuid | x 0,00 watt |  | ZIUTZ02 |  |  | 4024761 | GOED |  | 00000000 | 00000000 | 70037400 | 00000000 | 00000000 | STAAL / VERZINKT | 2025-10-29 |  | UBO | [6 empty] | LED | 392708
538257 | 002043 | In Bedrijf | Valkenburg aan de Geul | BERG EN TERBLIJT |  | Wijk 04 Berg en Terblijt | Berg | Fonterstraat | 6325DE |  |  | Straatverlichting | ZUD1 Dummy | 1-Straatverlichting | Masten | 10 | 4.75 | VALMONT |  | 114 | 60 | 0 | PM ST 4,75 CV T60 GG M V | 7033 CEMENTGRIJS | 2008-02-15 | 2018-10-01 | 2008 | 01 | BDS711 12X 10W NW 1400L 9005 DM50 DVEC | Philips | 2017-06-28 | 2017 | RAL 9005 GITZWART | 01 | LED 10 W | 10 | N |  | 2017-06-28 | 2040-11-08 |  | 01 |  | 0 | 2017-06-28 | Gemeente Valkenburg aan de Geul | Gemeente Valkenburg aan de Geul | 183463 | 318959 | 50.8597 | 5.7914 | 1 |  |  |  | 40127451 | Onbemeterde aansluiting Zuid | x 0,00 watt |  | ZIUTZ02 |  |  | 4024761 | GOED |  | 70007262 |  | 70039147 | 00000000 | 00000000 | STAAL | 2027-09-29 | [8 empty] | LED | 392709
538288 | 002312 | In Bedrijf | Valkenburg aan de Geul | BERG EN TERBLIJT |  | Wijk 04 Berg en Terblijt | Berg | Grote Straat | 6325EA |  |  | Straatverlichting | ZUD1 Dummy | 1-Straatverlichting | Masten | 36 | 8 | Kaal |  |  | 60 |  | SM ST CO 8,0M EU 0,5/5 D159 T60 HOUTLOOK | 7016 ANTRACIETGRIJS | 2020-11-01 |  | 2020 | 01 | SCALAD 32X 36W WW 4500L 7016 068A DDG | Schréder | 2020-11-01 | 2020 | RAL 7016 ANTRACIETGRIJS | 01 | LED 36 W | 36 | N |  | 2020-11-01 | 2044-03-14 |  | 01 |  | 0 | 2020-11-01 | Gemeente Valkenburg aan de Geul | Gemeente Valkenburg aan de Geul | 182357 | 319077 | 50.8609 | 5.7757 | 1 |  |  |  | 40536920 | Onbemeterde aansluiting Zuid | x 0,00 watt |  | ZIUTZ02 |  |  | 4026397-1 ¦ michelva20200302 | GOED |  | 70039068 |  | 70039109 | 00000000 | 00000000 | STAAL | [9 empty] | LED | 392741
538302 | 003934 | In Bedrijf | Valkenburg aan de Geul | VALKENBURG LB |  | Wijk 00 Valkenburg | Valkenburg | Oud-Valkenburgerweg | 6301CK | 8 |  | Straatverlichting | ZUD1 Dummy | 1-Straatverlichting | Masten | 51 | 9 | VALMONT |  |  |  |  | CVL ST 9 m vaste dubbele uithouder | 9005 DIEPZWART | 2000-04-16 | 2017-03-01 | 2000 | 01 | SCALA 32X 51W NW 5400L 9005 5103 DVDC | Schréder | 2017-07-10 | 2017 | RAL 9005 GITZWART | 01 | LED 51 W | 51 | N |  | 2017-07-10 | 2022-03-12 |  | 01 |  | 0 | 2017-07-10 | Gemeente Valkenburg aan de Geul | Gemeente Valkenburg aan de Geul | 186755.916 | 318668.901 | 50.857 | 5.8382 | 1 |  |  |  | 40864065 | Onbemeterde aansluiting Zuid | x 0,00 watt |  | ZIUTZ02 |  |  | 4024761 | GOED |  | 00000000 |  | 70037411 | 00000000 | 00000000 | STAAL / VERZINKT | 2026-02-26 | [8 empty] | LED | 392759
538302 | 003934 | In Bedrijf | Valkenburg aan de Geul | VALKENBURG LB |  | Wijk 00 Valkenburg | Valkenburg | Oud-Valkenburgerweg | 6301CK | 8 |  | Straatverlichting | ZUD1 Dummy | 1-Straatverlichting | Masten | 20 | 9 | VALMONT |  |  |  |  | CVL ST 9 m vaste dubbele uithouder | 9005 DIEPZWART | 2000-04-16 | 2017-03-01 | 2000 | 02 | SCALA 16X 20W NW 2000L 9005 5103 DVDC | Schréder | 2017-07-10 | 2017 | RAL 9005 GITZWART | 01 | LED 20 W | 20 | N |  | 2017-07-10 | 2022-03-12 |  | 01 |  | 0 | 2017-07-10 | Gemeente Valkenburg aan de Geul | Gemeente Valkenburg aan de Geul | 186755.916 | 318668.901 | 50.857 | 5.8382 | 1 |  |  |  | 40864065 | Onbemeterde aansluiting Zuid | x 0,00 watt |  | ZIUTZ02 |  |  | 4024761 | GOED |  | 00000000 |  | 70037414 | 00000000 | 00000000 | STAAL / VERZINKT | 2026-02-26 | [8 empty] | LED | 392760
538316 | 000585 | In Bedrijf | Valkenburg aan de Geul | BERG EN TERBLIJT |  | Wijk 04 Berg en Terblijt | Berg | Proosthof | 6325EW |  |  | Straatverlichting | ZUD1 Dummy | 1-Straatverlichting | Masten | 18 | 4.75 | 1Onbekend |  |  |  |  | CVL ST 4.75 M | 7033 CEMENTGRIJS | 2004-07-14 | 2014-09-09 | 2004 | 01 | *2000 1XPLL 24W R9005 EVSA +LAMP+SN | INDAL | 2004-07-14 | 2004 | 9005 DIEPZWART | 01 | RETROFIT ZRF164K01 16LED 18W NW 1300LM D | 18 | N |  | 2014-11-28 | 2038-04-10 |  | 01 |  | 0 | 2014-11-28 | Gemeente Valkenburg aan de Geul | Gemeente Valkenburg aan de Geul | 182238 | 319215 | 50.8621 | 5.7741 | 1 |  |  |  | 37055127 | Onbemeterde aansluiting Zuid | x 0,00 watt |  |  |  |  | 4014854 | GOED |  | 00000000 |  | 70007423 | 70023632 | 00000000 | STAAL | 2023-09-06 |  |  | Schilderselectie2023 Valkenburg | [5 empty] | RETROLED | 392772
538328 | 002952 | In Bedrijf | Valkenburg aan de Geul | VALKENBURG LB |  |  |  | Daalhemerweg | 6301PK |  |  | Straatverlichting | ZUD1 Dummy | 1-Straatverlichting | Masten | 10 | 4.75 | 1Onbekend |  |  |  |  | CVL ST 4.75 M | 7033 CEMENTGRIJS | 1998-09-01 | 2016-11-01 | 1998 | 01 | BDS711 12X 10W NW 1400L 9005 DM50 DVEC | Philips | 2017-06-27 | 2017 | RAL 9005 GITZWART | 01 | LED 10 W | 10 | N |  | 2017-06-27 | 2040-11-07 |  | 01 |  | 0 | 2017-06-27 | Gemeente Valkenburg aan de Geul | Gemeente Valkenburg aan de Geul | 185947 | 318734 | 50.8576 | 5.8267 | 1 |  |  |  | 40773353 | Onbemeterde aansluiting Zuid | x 0,00 watt |  | ZIUTZ02 |  |  | 4024761 | GOED |  | 00000000 |  | 70039147 | 00000000 | 00000000 | STAAL | 2025-10-29 | [8 empty] | LED | 392785
538345 | 004099 | In Bedrijf | Valkenburg aan de Geul | VALKENBURG LB |  | Wijk 03 Sibbe | Sibbe | Op de Mergelstoel | 6301AP | 4 |  | Straatverlichting | ZUD1 Dummy | 1-Straatverlichting | Masten | 10 | 4.75 | 1Onbekend |  |  |  |  | CVL ST 4.75 M | 7033 CEMENTGRIJS | 2001-10-22 | 2018-10-01 | 2001 | 01 | BDS711 12X 10W NW 1400L 9005 DM50 DVEC | Philips | 2017-06-30 | 2017 | RAL 9005 GITZWART | 01 | LED 10 W | 10 | N |  | 2017-06-30 | 2040-11-10 |  | 01 |  | 0 | 2017-06-30 | Gemeente Valkenburg aan de Geul | Gemeente Valkenburg aan de Geul | 186000 | 317200 | 50.8438 | 5.8273 | 1 |  |  |  | 41139429 | Onbemeterde aansluiting Zuid | x 0,00 watt |  | ZIUTZ02 |  |  | 4024761 | GOED |  | 00000000 |  | 70039147 | 00000000 | 00000000 | STAAL | 2027-09-29 | [8 empty] | LED | 392803
538353 | 004520 | In Bedrijf | Valkenburg aan de Geul | VALKENBURG LB |  | Wijk 03 Sibbe | IJzeren en Heerstraat | Groenstraat | 6301PG |  |  | Straatverlichting | ZUD1 Dummy | 1-Straatverlichting | Masten | 30 | 6.5 | 1Onbekend |  |  |  |  | CVL ST 6.5 M | 7033 CEMENTGRIJS | 2003-06-06 | 2022-06-01 | 2003 | 01 | STRM30 24X 30W NW 2100L 9023 L13 DVDC | ORANGE | 2017-08-03 | 2017 | RAL 9023 PARELMOER DONKERGRIJS | 01 | LED 30 W | 30 | N |  | 2017-08-03 | 2040-12-14 |  | 01 |  | 0 | 2017-08-03 | Gemeente Valkenburg aan de Geul | Gemeente Valkenburg aan de Geul | 186409 | 316872 | 50.8408 | 5.8331 | 1 |  | Links |  | 41246829 | Onbemeterde aansluiting Zuid | x 0,00 watt |  | ZIUTZ02 |  |  | 4024761 | GOED |  | 00000000 | 00000000 | 70037400 | 00000000 | 00000000 | STAAL / VERZINKT | 2031-05-30 |  | UBO | [6 empty] | LED | 392809
538361 | 001631 | In Bedrijf | Valkenburg aan de Geul | SCHIN OP GEUL |  | Wijk 02 Schin op Geul | Schin op Geul-Strucht | Hanewei | 6305AT |  |  | Straatverlichting | ZUD1 Dummy | 1-Straatverlichting | Masten | 15 | 4.75 | VALMONT |  | 114 | 60 |  | PM ST 4,75 CV T60 GG M V | 7033 CEMENTGRIJS | 2016-10-10 | 2021-06-01 | 2016 | 01 | KFK 15X 17W NW 1600L 9005 C7 DDG | LIGHTRONICS | 2016-10-10 | 2016 | RAL 9005 GITZWART | 01 | LED 17 W | 15 | N |  | 2016-10-10 | 2021-06-12 |  | 01 |  | 0 | 2016-10-10 | Gemeente Valkenburg aan de Geul | Gemeente Valkenburg aan de Geul | 189042 | 318176 | 50.8524 | 5.8706 | 1 |  |  |  | 37082094 | Onbemeterde aansluiting Zuid | x 0,00 watt |  |  |  |  | 4023159 ¦ guuse20160926 | GOED |  | 70007262 |  | 70031952 | 00000000 | 00000000 | STAAL | 2030-05-30 |  |  | NM SCHILDEREN | [5 empty] | LED | 392816
538394 | 001452 | In Bedrijf | Valkenburg aan de Geul | VALKENBURG LB |  | Wijk 03 Sibbe | IJzeren en Heerstraat | Kruisstraat | 6301PB |  |  | Straatverlichting | ZUD1 Dummy | 1-Straatverlichting | Masten | 30 | 6.5 | 1Onbekend |  |  |  |  | CVL ST 6.5 M | 7033 CEMENTGRIJS | 2003-06-10 | 2022-06-01 | 2003 | 01 | STRM30 24X 30W NW 2100L 9023 L13 DVDC | ORANGE | 2017-07-26 | 2017 | RAL 9023 PARELMOER DONKERGRIJS | 01 | LED 30 W | 30 | N |  | 2017-07-26 | 2040-12-06 |  | 01 |  | 0 | 2017-07-26 | Gemeente Valkenburg aan de Geul | Gemeente Valkenburg aan de Geul | 186456 | 316602 | 50.8384 | 5.8337 | 1 |  |  |  | 37078372 | Onbemeterde aansluiting Zuid | x 0,00 watt |  | ZIUTZ02 |  |  | 4024761 | GOED |  | 00000000 | 00000000 | 70037400 | 00000000 | 00000000 | STAAL / VERZINKT | 2031-05-30 |  | UBO | [6 empty] | LED | 392849
538397 | 001450 | In Bedrijf | Valkenburg aan de Geul | VALKENBURG LB |  | Wijk 03 Sibbe | IJzeren en Heerstraat | Limietstraat | 6301PA |  |  | Straatverlichting | ZUD1 Dummy | 1-Straatverlichting | Masten | 19 | 6 | VALMONT |  | 114 | 60 |  | PM ST 6,0 CV T60 ET M V | 7033 CEMENTGRIJS | 2016-01-13 | 2020-06-01 | 2016 | 01 | ARESA2 16L 19W NW 2352LM R7038 5102 D | Schréder | 2016-01-13 | 2016 | 7038 AGAATGRIJS | 01 | LED 19 W | 19 | N |  | 2016-01-13 | 2020-09-14 |  | 01 |  | 0 | 2016-01-13 11:33 | Gemeente Valkenburg aan de Geul | Gemeente Valkenburg aan de Geul | 186364 | 316395 | 50.8365 | 5.8324 | 1 |  |  |  | 37078364 | Onbemeterde aansluiting Zuid | x 0,00 watt |  |  |  |  | 4020481 ¦ guuse20150922 | GOED |  | 70007712 |  | 70029799 | 00000000 | 00000000 | STAAL | 2029-05-30 |  |  | NM SCHILDEREN | [5 empty] | LED | 392852
538398 | 000548 | In Bedrijf | Valkenburg aan de Geul | VALKENBURG LB |  | Wijk 00 Valkenburg |  | Plenkertstraat | 6301GK |  |  | Straatverlichting | ZUD1 Dummy | 1-Straatverlichting | Masten | 28 | 4 | VALMONT |  | 114 | 76 | 0 | PM ST 4,0 CV T76 GG M V | 9005 DIEPZWART | 2010-11-05 | 2021-06-01 | 2010 | 01 | PILZEO 24X 28W NW 3200L 9005 068A DVDC | Schréder | 2017-06-27 | 2017 | RAL 9005 GITZWART | 01 | LED 28 W | 28 | N |  | 2017-06-27 | 2040-11-07 |  | 01 |  | 0 | 2017-06-27 | Gemeente Valkenburg aan de Geul | Gemeente Valkenburg aan de Geul | 186085 | 319429 | 50.8638 | 5.8287 | 1 |  |  |  | 37090704 | Onbemeterde aansluiting Zuid | x 0,00 watt |  | ZIUTZ02 |  |  | 4024761 | GOED |  | 70007267 |  | 70037410 | 00000000 | 00000000 | STAAL | 2030-05-30 | [8 empty] | LED | 392853
538414 | 002351 | In Bedrijf | Valkenburg aan de Geul | BERG EN TERBLIJT |  | Wijk 04 Berg en Terblijt | Berg | Fonterstraat | 6325DE |  |  | Straatverlichting | ZUD1 Dummy | 1-Straatverlichting | Masten | 30 | 6.5 | VALMONT |  | 121 | 51 | 0 | OM ST 4,78 CV PTU51 GG M V |  | 2022-09-29 08:11 |  | 2022 | 01 | STRM30 24X 30W NW 2100L 9023 L13 DVDC | ORANGE | 2017-08-01 | 2017 | RAL 9023 PARELMOER DONKERGRIJS | 01 | LED 30 W | 30 | N |  | 2017-08-01 | 2040-12-12 |  | 01 |  | 0 | 2017-08-01 | Gemeente Valkenburg aan de Geul | Gemeente Valkenburg aan de Geul | 183407.094 | 318958.644 | 50.8597 | 5.7906 | 1 |  |  |  | 40697681 | Onbemeterde aansluiting Zuid | x 0,00 watt |  | ZIUTZ02 |  |  | 126226 | GOED |  | 70007263 | 7005115035 | 70037400 | 00000000 | 00000000 | STAAL | 2023-04-13 |  | UITH ST 1x1000/05 PTU60 T60 V | Schilderselectie2023 Valkenburg | [5 empty] | LED | 392868
538469 | 002045 | In Bedrijf | Valkenburg aan de Geul | BERG EN TERBLIJT |  | Wijk 04 Berg en Terblijt | Berg | Fonterstraat | 6325DE |  |  | Straatverlichting | ZUD1 Dummy | 1-Straatverlichting | Masten | 10 | 4.75 | VALMONT |  | 114 | 60 | 0 | PM ST 4,75 CV T60 GG M V | 7033 CEMENTGRIJS | 2008-02-15 | 2018-10-01 | 2008 | 01 | BDS711 12X 10W NW 1400L 9005 DM50 DVEC | Philips | 2017-06-28 | 2017 | RAL 9005 GITZWART | 01 | LED 10 W | 10 | N |  | 2017-06-28 | 2040-11-08 |  | 01 |  | 0 | 2017-06-28 | Gemeente Valkenburg aan de Geul | Gemeente Valkenburg aan de Geul | 183445 | 318944 | 50.8596 | 5.7912 | 1 |  |  |  | 40127478 | Onbemeterde aansluiting Zuid | x 0,00 watt |  | ZIUTZ02 |  |  | 4024761 | GOED |  | 70007262 |  | 70039147 | 00000000 | 00000000 | STAAL | 2027-09-29 | [8 empty] | LED | 392919
538474 | 002354 | In Bedrijf | Valkenburg aan de Geul | VALKENBURG LB |  | Wijk 01 Houthem - Sint Gerlach | Sint Gerlach | Van Peltstraat | 6301JS |  |  | Straatverlichting | ZUD1 Dummy | 1-Straatverlichting | Masten | 13 | 3.75 | 1Onbekend |  |  |  |  | CVL ST 3.75 M | 7033 CEMENTGRIJS | 1997-10-01 | 2018-10-01 | 1997 | 01 | KFK 13W NW 1600LM R9005 CODE2 DDG | LIGHTRONICS | 2016-03-31 | 2016 | 9005 DIEPZWART | 01 | LED 13 W | 13 | N |  | 2016-03-31 | 2039-08-12 |  | 01 |  | 0 | 2016-03-31 | Gemeente Valkenburg aan de Geul | Gemeente Valkenburg aan de Geul | 183584.412 | 320309.371 | 50.8719 | 5.7933 | 1 |  |  |  | 40697711 | Onbemeterde aansluiting Zuid | x 0,00 watt |  | ZIUTZ02 |  |  | 4020482-6 ¦ guuse20160308 | GOED |  | 00000000 |  | 70031160 | 00000000 | 00000000 | STAAL / VERZINKT | 2027-09-29 | [8 empty] | LED | 392928
538486 | 001640 | In Bedrijf | Valkenburg aan de Geul | VALKENBURG LB |  | Wijk 00 Valkenburg | Broekhem-Plenkert | Prinses Christinalaan | 6301VV |  |  | Straatverlichting | ZUD1 Dummy | 1-Straatverlichting | Masten | 10 | 4.75 | 1Onbekend |  |  |  |  | CVL ST 4.75 M | 7033 CEMENTGRIJS | 2001-08-01 | 2022-06-01 | 2001 | 01 | BDS711 12X 10W NW 1400L 9005 DM50 DVEC | Philips | 2017-06-14 | 2017 | RAL 9005 GITZWART | 01 | LED 10 W | 10 | N |  | 2017-06-14 | 2040-10-25 |  | 01 |  | 0 | 2017-06-14 | Gemeente Valkenburg aan de Geul | Gemeente Valkenburg aan de Geul | 185380 | 320093 | 50.8698 | 5.8188 | 1 |  |  |  | 37082132 | Onbemeterde aansluiting Zuid | x 0,00 watt |  | ZIUTZ02 |  |  | 4024761 | GOED |  | 00000000 |  | 70039147 | 00000000 | 00000000 | STAAL | 2031-05-30 | [8 empty] | LED | 392939
538550 | 002951 | In Bedrijf | Valkenburg aan de Geul | VALKENBURG LB |  |  |  | Daalhemerweg | 6301PK |  |  | Straatverlichting | ZUD1 Dummy | 1-Straatverlichting | Masten | 10 | 4.75 | 1Onbekend |  |  |  |  | CVL ST 4.75 M | 7033 CEMENTGRIJS | 1998-09-01 | 2016-11-01 | 1998 | 01 | BDS711 12X 10W NW 1400L 9005 DM50 DVEC | Philips | 2017-06-27 | 2017 | RAL 9005 GITZWART | 01 | LED 10 W | 10 | N |  | 2017-06-27 | 2040-11-07 |  | 01 |  | 0 | 2017-06-27 | Gemeente Valkenburg aan de Geul | Gemeente Valkenburg aan de Geul | 185963 | 318757 | 50.8578 | 5.8269 | 1 |  |  |  | 40773345 | Onbemeterde aansluiting Zuid | x 0,00 watt |  | ZIUTZ02 |  |  | 4024761 | GOED |  | 00000000 |  | 70039147 | 00000000 | 00000000 | STAAL | 2025-10-29 | [8 empty] | LED | 393003
538568 | 001629 | In Bedrijf | Valkenburg aan de Geul | SCHIN OP GEUL |  | Wijk 02 Schin op Geul | Schin op Geul-Strucht | Hanewei | 6305AT | 39 |  | Straatverlichting | ZUD1 Dummy | 1-Straatverlichting | Masten | 15 | 4.75 | VALMONT |  | 114 | 60 |  | PM ST 4,75 CV T60 GG M V | 7033 CEMENTGRIJS | 2016-10-10 | 2021-06-01 | 2016 | 01 | KFK 15X 17W NW 1600L 9005 C7 DDG | LIGHTRONICS | 2016-10-10 | 2016 | RAL 9005 GITZWART | 01 | LED 17 W | 15 | N |  | 2016-10-10 | 2021-06-12 |  | 01 |  | 0 | 2016-10-10 | Gemeente Valkenburg aan de Geul | Gemeente Valkenburg aan de Geul | 189065 | 318179 | 50.8524 | 5.8709 | 1 |  |  |  | 37082086 | Onbemeterde aansluiting Zuid | x 0,00 watt |  |  |  |  | 4023159 ¦ guuse20160926 | GOED |  | 70007262 |  | 70031952 | 00000000 | 00000000 | STAAL | 2030-05-30 |  |  | NM SCHILDEREN | [5 empty] | LED | 393021
538569 | 004353 | In Bedrijf | Valkenburg aan de Geul | BERG EN TERBLIJT |  | Wijk 04 Berg en Terblijt | Berg | Kleinstraat | 6325CV |  |  | Straatverlichting | ZUD1 Dummy | 1-Straatverlichting | Masten | 10 | 4.75 | 1Onbekend |  |  |  |  | CVL ST 4.75 M | 7033 CEMENTGRIJS | 2002-08-16 | 2022-06-01 | 2002 | 01 | BDS711 12X 10W NW 1400L 9005 DM50 DVEC | Philips | 2017-06-08 | 2017 | RAL 9005 GITZWART | 01 | LED 10 W | 10 | N |  | 2017-06-08 | 2040-10-19 |  | 01 |  | 0 | 2017-06-08 | Gemeente Valkenburg aan de Geul | Gemeente Valkenburg aan de Geul | 182410 | 319119 | 50.8612 | 5.7765 | 1 |  |  |  | 41197070 | Onbemeterde aansluiting Zuid | x 0,00 watt |  | ZIUTZ02 |  |  | 4024761 | GOED |  | 00000000 |  | 70039147 | 00000000 | 00000000 | STAAL | 2031-05-30 | [8 empty] | LED | 393022
538599 | 003935 | In Bedrijf | Valkenburg aan de Geul | VALKENBURG LB |  | Wijk 00 Valkenburg | Valkenburg | Oud-Valkenburgerweg | 6301CK | 10 |  | Straatverlichting | ZUD1 Dummy | 1-Straatverlichting | Masten | 51 | 9 | VALMONT |  |  |  |  | CVL ST 9 M (VU) .. | 9005 DIEPZWART | 2000-04-16 | 2018-10-01 | 1986 | 01 | SCALA 32X 51W NW 5400L 9005 5103 DVDC | Schréder | 2017-07-10 | 2017 | RAL 9005 GITZWART | 01 | LED 51 W | 51 | N |  | 2017-07-10 | 2022-03-12 |  | 01 |  | 0 | 2017-07-10 | Gemeente Valkenburg aan de Geul | Gemeente Valkenburg aan de Geul | 186789.901 | 318664.728 | 50.8569 | 5.8387 | 1 |  |  |  | 40864073 | Onbemeterde aansluiting Zuid | x 0,00 watt |  | ZIUTZ02 |  |  | 4024761 | GOED |  | 00000000 |  | 70037411 | 00000000 | 00000000 | STAAL / VERZINKT | 2027-09-29 | [8 empty] | LED | 393056
538605 | 002954 | In Bedrijf | Valkenburg aan de Geul | BERG EN TERBLIJT |  | Wijk 04 Berg en Terblijt | Berg | Servaashof | 6301PK |  |  | Straatverlichting | ZUD1 Dummy | 1-Straatverlichting | Masten | 18 | 4.75 | 1Onbekend |  |  |  |  | CVL ST 4.75 M | 7033 CEMENTGRIJS | 2014-02-10 | 2014-09-09 | 2014 | 01 | * 2000 1XPLL 24W R9005 EVSA | INDAL | 2015-02-19 | 2015 | 9005 DIEPZWART | 01 | LED 18 W | 18 | N |  | 2015-02-19 | 2038-07-02 |  | 01 |  | 0 | 2015-02-19 | Gemeente Valkenburg aan de Geul | Gemeente Valkenburg aan de Geul | 182159 | 319387 | 50.8637 | 5.7729 | 1 |  |  |  | 40773371 | Onbemeterde aansluiting Zuid | x 0,00 watt |  |  |  |  | 4014854 | GOED |  | 00000000 |  | 70000244 | 00000000 | 00000000 | STAAL | 2023-09-06 |  |  | Schilderselectie2023 Valkenburg | [5 empty] | LED | 393062
538609 | 004160 | In Bedrijf | Valkenburg aan de Geul | VALKENBURG LB |  | Wijk 00 Valkenburg | Broekhem-Plenkert | Koningswinkelstraat | 6301WH |  |  | Straatverlichting | ZUD1 Dummy | 1-Straatverlichting | Masten | 30 | 6.5 | 1Onbekend |  |  |  |  | CVL ST 6.5 M | 7033 CEMENTGRIJS | 2001-07-10 | 2022-06-01 | 2001 | 01 | STRM30 24X 30W NW 2100L 9023 L13 DVDC | ORANGE | 2017-08-04 | 2017 | RAL 9023 PARELMOER DONKERGRIJS | 01 | LED 30 W | 30 | N |  | 2017-08-04 | 2040-12-15 |  | 01 |  | 0 | 2017-08-04 | Gemeente Valkenburg aan de Geul | Gemeente Valkenburg aan de Geul | 185694 | 319988 | 50.8689 | 5.8232 | 1 |  |  |  | 41142500 | Onbemeterde aansluiting Zuid | x 0,00 watt |  | ZIUTZ02 |  |  | 4024761 | GOED |  | 00000000 | 00000000 | 70037400 | 00000000 | 00000000 | STAAL / VERZINKT | 2031-05-30 |  | UBO | [6 empty] | LED | 393065
538623 | 004158 | In Bedrijf | Valkenburg aan de Geul | VALKENBURG LB |  | Wijk 00 Valkenburg | Broekhem-Plenkert | Koningswinkelstraat | 6301WH |  |  | Straatverlichting | ZUD1 Dummy | 1-Straatverlichting | Masten | 30 | 6.5 | 1Onbekend |  |  |  |  | CVL ST 6.5 M | 7033 CEMENTGRIJS | 2001-07-10 | 2022-06-01 | 2001 | 01 | STRM30 24X 30W NW 2100L 9023 L13 DVDC | ORANGE | 2017-08-04 | 2017 | RAL 9023 PARELMOER DONKERGRIJS | 01 | LED 30 W | 30 | N |  | 2017-08-04 | 2040-12-15 |  | 01 |  | 0 | 2017-08-04 | Gemeente Valkenburg aan de Geul | Gemeente Valkenburg aan de Geul | 185673.364 | 319882.056 | 50.8679 | 5.8229 | 1 |  |  |  | 41142497 | Onbemeterde aansluiting Zuid | x 0,00 watt |  | ZIUTZ02 |  | PR00105592 ¦ nathalie.prins20230216 | 4024761 | GOED |  | 00000000 | 00000000 | 70037400 | 00000000 | 00000000 | STAAL / VERZINKT | 2031-05-30 |  | UBO | [6 empty] | LED | 393078
538657 | 004062 | In Bedrijf | Valkenburg aan de Geul | VALKENBURG LB |  | Wijk 00 Valkenburg | Stoepert | Aan de Krombunder | 6301XS | 4 |  | Straatverlichting | ZUD1 Dummy | 1-Straatverlichting | Masten | 30 | 6.5 | 1Onbekend |  |  |  |  | CVL ST 6.5 M | 7033 CEMENTGRIJS | 2000-11-24 | 2016-11-01 | 2000 | 01 | STRM30 24X 30W NW 2100L 9023 L13 DVDC | ORANGE | 2017-08-03 | 2017 | RAL 9023 PARELMOER DONKERGRIJS | 01 | LED 30 W | 30 | N |  | 2017-08-03 | 2040-12-14 |  | 01 |  | 0 | 2017-08-03 | Gemeente Valkenburg aan de Geul | Gemeente Valkenburg aan de Geul | 185792 | 320386 | 50.8725 | 5.8246 | 1 |  |  |  | 40894037 | Onbemeterde aansluiting Zuid | x 0,00 watt |  | ZIUTZ02 |  |  | 4024761 | GOED |  | 00000000 | 00000000 | 70037400 | 00000000 | 00000000 | STAAL / VERZINKT | 2025-10-29 |  | UBO | [6 empty] | LED | 393107
538673 | 004064 | In Bedrijf | Valkenburg aan de Geul | VALKENBURG LB |  | Wijk 00 Valkenburg | Stoepert | Roevoetsstraat | 6301XX |  | OP DE BOUD | Straatverlichting | ZUD1 Dummy | 1-Straatverlichting | Masten | 21 | 4.75 | 1Onbekend |  |  |  |  | CVL ST 4.75 M | 7033 CEMENTGRIJS | 2000-11-24 | 2016-11-01 | 2000 | 01 | BDS711 20X 21W NW 2300L 9005 SDN DVDC | Philips | 2017-06-02 | 2017 | RAL 9005 GITZWART | 01 | LED 21 W | 21 | N |  | 2017-06-02 | 2040-10-13 |  | 01 |  | 0 | 2017-06-02 | Gemeente Valkenburg aan de Geul | Gemeente Valkenburg aan de Geul | 185906 | 320374 | 50.8723 | 5.8263 | 1 |  |  |  | 40894053 | Onbemeterde aansluiting Zuid | x 0,00 watt |  | ZIUTZ02 |  |  | 4024761 | GOED |  | 00000000 |  | 70032231 | 00000000 | 00000000 | STAAL | 2025-10-29 | [8 empty] | LED | 393122
538686 | 000350 | In Bedrijf | Valkenburg aan de Geul | VALKENBURG LB |  | Wijk 00 Valkenburg | Valkenburg | Hekerbeekstraat | 6301EE |  |  | Straatverlichting | ZUD1 Dummy | 1-Straatverlichting | Masten | 30 | 6.5 | VALMONT |  | 121 | 51 | 0 | OM ST 4,78 CV PTU51 GG M V | 0000 NVT | 2007-12-03 | 2014-09-09 | 2007 | 01 | STRM30 24X 30W NW 2100L 9023 L13 DVDC | ORANGE | 2017-08-04 | 2017 | RAL 9023 PARELMOER DONKERGRIJS | 01 | LED 30 W | 30 | N |  | 2017-08-04 | 2040-12-15 |  | 01 |  | 0 | 2017-08-04 | Gemeente Valkenburg aan de Geul | Gemeente Valkenburg aan de Geul | 186583 | 319802 | 50.8672 | 5.8358 | 1 |  |  |  | 37090763 | Onbemeterde aansluiting Zuid | x 0,00 watt |  | ZIUTZ02 |  |  | 4024761 | GOED |  | 70007263 | 00000000 | 70037400 | 00000000 | 00000000 | STAAL | 2023-09-06 |  | 621353 UBO ENKEL ST 1000/60 | Schilderselectie2023 Valkenburg | [5 empty] | LED | 393133
538689 | 001462 | In Bedrijf | Valkenburg aan de Geul | VALKENBURG LB |  | Wijk 00 Valkenburg | Stoepert | Parallelweg | 6301XX |  |  | Straatverlichting | ZUD1 Dummy | 1-Straatverlichting | Masten | 30 | 6.5 | VALMONT |  | 121 | 51 | 0 | OM ST 4,78 CV PTU51 GG M V | 7033 CEMENTGRIJS | 2005-09-20 | 2016-11-01 | 2005 | 01 | STRM30 24X 30W NW 2100L 9023 L13 DVDC | ORANGE | 2017-07-31 | 2017 | RAL 9023 PARELMOER DONKERGRIJS | 01 | LED 30 W | 30 | N |  | 2017-07-31 | 2040-12-11 |  | 01 |  | 0 | 2017-07-31 | Gemeente Valkenburg aan de Geul | Gemeente Valkenburg aan de Geul | 186110 | 320250 | 50.8712 | 5.8291 | 1 |  |  |  | 37078429 | Onbemeterde aansluiting Zuid | x 0,00 watt |  | ZIUTZ02 |  |  | 4024761 | GOED |  | 70007263 | 00000000 | 70037400 | 00000000 | 00000000 | STAAL | 2025-10-29 |  | 621353 UBO ENKEL ST 1000/60 | [6 empty] | LED | 393136
538704 | 003064 | In Bedrijf | Valkenburg aan de Geul | VALKENBURG LB |  | Wijk 00 Valkenburg | Broekhem-Plenkert | Generaal de Cevalaan | 6301LB | 6 |  | Straatverlichting | ZUD1 Dummy | 1-Straatverlichting | Masten | 19 | 4.75 | 1Onbekend |  |  |  |  | CON AL 4.75 M |  | 1999-11-30 |  | 1999 | 01 | PILZEO 16X 19W NW 2100L A900 068A DVDC | Schréder | 2017-06-29 | 2017 | AKZO 900 GRIS SABLÉ SW 302F | 01 | LED 19 W | 19 | N |  | 2017-06-29 | 2022-03-01 |  | 01 |  | 0 | 2017-06-29 | Gemeente Valkenburg aan de Geul | Gemeente Valkenburg aan de Geul | 185129 | 320358 | 50.8722 | 5.8152 | 1 |  |  |  | 40796566 | Onbemeterde aansluiting Zuid | x 0,00 watt |  | ZIUTZ02 |  |  | 4024761 | GOED |  | 00000000 |  | 70037397 | 00000000 | 00000000 | ALUMINIUM | [9 empty] | LED | 393155
538708 | 002044 | In Bedrijf | Valkenburg aan de Geul | BERG EN TERBLIJT |  | Wijk 04 Berg en Terblijt | Berg | Fonterstraat | 6325DE |  |  | Straatverlichting | ZUD1 Dummy | 1-Straatverlichting | Masten | 10 | 4.75 | VALMONT |  | 114 | 60 | 0 | PM ST 4,75 CV T60 GG M V | 7033 CEMENTGRIJS | 2008-02-15 | 2018-10-01 | 2008 | 01 | BDS711 12X 10W NW 1400L 9005 DM50 DVEC | Philips | 2017-06-28 | 2017 | RAL 9005 GITZWART | 01 | LED 10 W | 10 | N |  | 2017-06-28 | 2040-11-08 |  | 01 |  | 0 | 2017-06-28 | Gemeente Valkenburg aan de Geul | Gemeente Valkenburg aan de Geul | 183482 | 318939 | 50.8596 | 5.7917 | 1 |  |  |  | 40127461 | Onbemeterde aansluiting Zuid | x 0,00 watt |  | ZIUTZ02 |  |  | 4024761 | GOED |  | 70007262 |  | 70039147 | 00000000 | 00000000 | STAAL | 2027-09-29 | [8 empty] | LED | 393159
538709 | 004063 | In Bedrijf | Valkenburg aan de Geul | VALKENBURG LB |  | Wijk 00 Valkenburg | Stoepert | Roevoetsstraat | 6301XX |  |  | Straatverlichting | ZUD1 Dummy | 1-Straatverlichting | Masten | 12 | 4.75 | 1Onbekend |  |  |  |  | CVL ST 4.75 M | 7033 CEMENTGRIJS | 2001-04-12 | 2016-11-01 | 2001 | 01 | BDS711 12X 10W NW 1400L 9005 DM50 DVEC | Philips | 2017-07-06 | 2017 | RAL 9005 GITZWART | 01 | LED 10 W | 10 | N |  | 2017-07-06 | 2040-11-16 |  | 01 |  | 2 | 2001-04-12 | Gemeente Valkenburg aan de Geul | Gemeente Valkenburg aan de Geul | 185918 | 320408 | 50.8726 | 5.8264 | 1 |  |  |  | 40894045 | Onbemeterde aansluiting Zuid | e 2,00 Watt |  | ZIUTZ02 |  |  | 4024761 | GOED |  | 00000000 |  | 70039147 | 00000000 | 00000000 | STAAL | 2025-10-29 | [8 empty] | LED | 393160
538718 | 000588 | In Bedrijf | Valkenburg aan de Geul | BERG EN TERBLIJT |  | Wijk 04 Berg en Terblijt | Berg | Servaashof | 6325ET |  |  | Straatverlichting | ZUD1 Dummy | 1-Straatverlichting | Masten | 10 | 4.75 | 1Onbekend |  |  |  |  | CVL ST 4.75 M | 7033 CEMENTGRIJS | 2004-07-14 | 2014-09-09 | 2004 | 01 | BDS711 12X 10W NW 1600L 9005 DM50 DVDC | Philips | 2021-08-27 | 2021 | 9005 DIEPZWART | 01 | LED 10 W | 10 | N |  | 2021-08-27 | 2045-01-07 |  | 01 |  | 0 | 2021-08-27 | Gemeente Valkenburg aan de Geul | Gemeente Valkenburg aan de Geul | 182178 | 319290 | 50.8628 | 5.7732 | 1 |  |  |  | 37055151 | Onbemeterde aansluiting Zuid | x 0,00 watt |  | ZIUTZ11 |  |  | 11830 | GOED |  | 00000000 |  | 70041839 | 00000000 | 00000000 | STAAL | 2023-09-06 |  |  | Schilderselectie2023 Valkenburg | [5 empty] | LED | 393169
538738 | 004100 | In Bedrijf | Valkenburg aan de Geul | VALKENBURG LB |  | Wijk 03 Sibbe | Sibbe | Op de Mergelstoel | 6301AR | 3 | OP DE MERGELSTOEL | Straatverlichting | ZUD1 Dummy | 1-Straatverlichting | Masten | 10 | 4.75 | VALMONT |  | 114 | 60 | 0 | PM ST 4,75 CV T60 GG M V |  | 2022-09-30 10:37 |  | 2022 | 01 | BDS711 12X 10W NW 1400L 9005 DM50 DVEC | Philips | 2017-06-30 | 2017 | RAL 9005 GITZWART | 01 | LED 10 W | 10 | N |  | 2017-06-30 | 2040-11-10 |  | 01 |  | 0 | 2017-06-30 | Gemeente Valkenburg aan de Geul | Gemeente Valkenburg aan de Geul | 186019 | 317193 | 50.8437 | 5.8276 | 1 |  |  |  | 41139437 | Onbemeterde aansluiting Zuid | x 0,00 watt |  | ZIUTZ02 |  |  | WO 115928 | GOED |  | 70007262 |  | 70039147 | 00000000 | 00000000 | STAAL | 2023-04-13 |  |  | Schilderselectie2023 Valkenburg | [5 empty] | LED | 393191
538744 | 001796 | In Bedrijf | Valkenburg aan de Geul | VALKENBURG LB |  | Wijk 00 Valkenburg | Valkenburg | Stationsstraat | 6301EZ |  |  | Straatverlichting | ZUD1 Dummy | 1-Straatverlichting | Masten | 65 | 8 | ANWB |  |  |  |  | ANWB ST 8 M | 9005 DIEPZWART | 1999-06-01 |  | 1999 | 01 | SRS 421 1X CPO-T 60W R7024 EDD | Philips | 2012-12-14 | 2012 | 7024 GRAFIETGRIJS | 01 | LAMP PH MST CPO TW 60W 728 XTRA PGZ12 | 60 | N | 728 | 2022-05-09 | 2026-02-02 |  | 01 |  | 5 | 2022-05-09 | Gemeente Valkenburg aan de Geul | Gemeente Valkenburg aan de Geul | 186442 | 319905 | 50.8681 | 5.8338 | 1 |  |  |  | 37095315 | Onbemeterde aansluiting Zuid | e 5,00 Watt |  | ZIUTZ02 |  |  | 80033973/4006354 | GOED |  | 00000000 | 00000000 | 70011431 | 7005115290 | 00000000 | STAAL |  |  | UBO | [6 empty] | CPO | 393197
538744 | 001796 | In Bedrijf | Valkenburg aan de Geul | VALKENBURG LB |  | Wijk 00 Valkenburg | Valkenburg | Stationsstraat | 6301EZ |  |  | Straatverlichting | ZUD1 Dummy | 1-Straatverlichting | Masten | 69 | 8 | ANWB |  |  |  |  | ANWB ST 8 M | 9005 DIEPZWART | 1999-06-01 |  | 1999 | 02 | AFW 09 Z : AFWIJKEND | 1Onbekend | 1999-06-01 | 1999 | 9005 DIEPZWART | 01 | *TLDA 58W AURA LL THERMO | 58 | N |  | 1996-05-02 | 2005-09-05 |  | 01 |  | 11 | 1996-05-02 | Gemeente Valkenburg aan de Geul | Gemeente Valkenburg aan de Geul | 186442 | 319905 | 50.8681 | 5.8338 | 1 |  |  |  | 37095315 | Onbemeterde aansluiting Zuid | e 11,00 Watt |  |  |  |  | 80033973/4006354 | GOED |  | 00000000 | 00000000 | 00000000 | 70007500 | 00000000 | STAAL |  |  | UBO | [6 empty] | TL-D | 393198
538744 | 001796 | In Bedrijf | Valkenburg aan de Geul | VALKENBURG LB |  | Wijk 00 Valkenburg | Valkenburg | Stationsstraat | 6301EZ |  |  | Straatverlichting | ZUD1 Dummy | 1-Straatverlichting | Masten | 69 | 8 | ANWB |  |  |  |  | ANWB ST 8 M | 9005 DIEPZWART | 1999-06-01 |  | 1999 | 03 | AFW 09 Z : AFWIJKEND | 1Onbekend | 1999-06-01 | 1999 | 9005 DIEPZWART | 01 | *TLDA 58W AURA LL THERMO | 58 | N |  | 1996-05-02 | 2005-09-05 |  | 01 |  | 11 | 1996-05-02 | Gemeente Valkenburg aan de Geul | Gemeente Valkenburg aan de Geul | 186442 | 319905 | 50.8681 | 5.8338 | 1 |  |  |  | 37095315 | Onbemeterde aansluiting Zuid | e 11,00 Watt |  |  |  |  | 80033973/4006354 | GOED |  | 00000000 | 00000000 | 00000000 | 70007500 | 00000000 | STAAL |  |  | UBO | [6 empty] | TL-D | 393199
538744 | 001796 | In Bedrijf | Valkenburg aan de Geul | VALKENBURG LB |  | Wijk 00 Valkenburg | Valkenburg | Stationsstraat | 6301EZ |  |  | Straatverlichting | ZUD1 Dummy | 1-Straatverlichting | Masten | 69 | 8 | ANWB |  |  |  |  | ANWB ST 8 M | 9005 DIEPZWART | 1999-06-01 |  | 1999 | 04 | AFW 09 Z : AFWIJKEND | 1Onbekend | 1999-06-01 | 1999 | 9005 DIEPZWART | 01 | *TLDA 58W AURA LL THERMO | 58 | N |  | 1996-05-02 | 2005-09-05 |  | 01 |  | 11 | 1996-05-02 | Gemeente Valkenburg aan de Geul | Gemeente Valkenburg aan de Geul | 186442 | 319905 | 50.8681 | 5.8338 | 1 |  |  |  | 37095315 | Onbemeterde aansluiting Zuid | e 11,00 Watt |  |  |  |  | 80033973/4006354 | GOED |  | 00000000 | 00000000 | 00000000 | 70007500 | 00000000 | STAAL |  |  | UBO | [6 empty] | TL-D | 393200
538744 | 001796 | In Bedrijf | Valkenburg aan de Geul | VALKENBURG LB |  | Wijk 00 Valkenburg | Valkenburg | Stationsstraat | 6301EZ |  |  | Straatverlichting | ZUD1 Dummy | 1-Straatverlichting | Masten | 69 | 8 | ANWB |  |  |  |  | ANWB ST 8 M | 9005 DIEPZWART | 1999-06-01 |  | 1999 | 05 | AFW 09 Z : AFWIJKEND | 1Onbekend | 1998-01-01 | 1998 | 9005 DIEPZWART | 01 | *TLDA 58W AURA LL THERMO | 58 | N |  | 1999-06-11 | 2008-10-14 |  | 01 |  | 11 | 1999-06-11 | Gemeente Valkenburg aan de Geul | Gemeente Valkenburg aan de Geul | 186442 | 319905 | 50.8681 | 5.8338 | 1 |  |  |  | 37095315 | Onbemeterde aansluiting Zuid | e 11,00 Watt |  |  |  |  | 80033973/4006354 | GOED |  | 00000000 | 00000000 | 00000000 | 70007500 | 00000000 | STAAL |  |  | UBO | [6 empty] | TL-D | 393201
538748 | 004354 | In Bedrijf | Valkenburg aan de Geul | BERG EN TERBLIJT |  | Wijk 04 Berg en Terblijt | Berg | Kleinstraat | 6325CV |  |  | Straatverlichting | ZUD1 Dummy | 1-Straatverlichting | Masten | 10 | 4.75 | 1Onbekend |  |  |  |  | CVL ST 4.75 M | 7033 CEMENTGRIJS | 2002-08-16 | 2022-06-01 | 2002 | 01 | BDS711 12X 10W NW 1400L 9005 DM50 DVEC | Philips | 2017-06-08 | 2017 | RAL 9005 GITZWART | 01 | LED 10 W | 10 | N |  | 2017-06-08 | 2040-10-19 |  | 01 |  | 0 | 2017-06-08 | Gemeente Valkenburg aan de Geul | Gemeente Valkenburg aan de Geul | 182413 | 319141 | 50.8614 | 5.7765 | 1 |  |  |  | 41197089 | Onbemeterde aansluiting Zuid | x 0,00 watt |  | ZIUTZ02 |  |  | 4024761 | GOED |  | 00000000 |  | 70039147 | 00000000 | 00000000 | STAAL | 2031-05-30 | [8 empty] | LED | 393205
538764 | 001279 | In Bedrijf | Valkenburg aan de Geul | SCHIN OP GEUL |  | Wijk 02 Schin op Geul | Schoonbron | Valkenburgerweg | 6305EC |  |  | Straatverlichting | ZUD1 Dummy | 1-Straatverlichting | Masten | 65 | 9 | 1Onbekend |  |  |  |  | CVL ST 9 M | 7033 CEMENTGRIJS | 1990-12-01 | 2020-06-01 | 1986 | 01 | TECEO1 40X 65W NW 6960L A150 5102 DDC | Schréder | 2014-04-23 | 2014 | AKZ900GS | 01 | LED 65 W | 65 | N |  | 2014-04-23 | 2037-09-03 |  | 01 |  | 0 | 2014-04-23 | Gemeente Valkenburg aan de Geul | Gemeente Valkenburg aan de Geul | 189578 | 318141 | 50.8521 | 5.8782 | 1 |  |  |  | 37086790 | Onbemeterde aansluiting Zuid | x 0,00 watt |  | ZIUTZ02 |  |  | 4011634 | GOED |  | 00000000 | 00000000 | 70021859 | 00000000 | 00000000 | STAAL / VERZINKT | 2029-05-30 |  | UBO | NWEG ¦ luukg20160311 | [5 empty] | LED | 393222
538770 | 004098 | In Bedrijf | Valkenburg aan de Geul | VALKENBURG LB |  | Wijk 03 Sibbe | Sibbe | Op de Mergelstoel | 6301AR | 11 |  | Straatverlichting | ZUD1 Dummy | 1-Straatverlichting | Masten | 10 | 4.75 | 1Onbekend |  |  |  |  | CVL ST 4.75 M | 7033 CEMENTGRIJS | 2001-10-22 | 2018-10-01 | 2001 | 01 | BDS711 12X 10W NW 1400L 9005 DM50 DVEC | Philips | 2017-06-30 | 2017 | RAL 9005 GITZWART | 01 | LED 10 W | 10 | N |  | 2017-06-30 | 2040-11-10 |  | 01 |  | 0 | 2017-06-30 | Gemeente Valkenburg aan de Geul | Gemeente Valkenburg aan de Geul | 185978 | 317203 | 50.8438 | 5.827 | 1 |  |  |  | 41139410 | Onbemeterde aansluiting Zuid | x 0,00 watt |  | ZIUTZ02 |  |  | 4024761 | GOED |  | 00000000 |  | 70039147 | 00000000 | 00000000 | STAAL | 2027-09-29 | [8 empty] | LED | 393228
538804 | 004521 | In Bedrijf | Valkenburg aan de Geul | VALKENBURG LB |  | Wijk 03 Sibbe | IJzeren en Heerstraat | Groenstraat | 6301PG |  |  | Straatverlichting | ZUD1 Dummy | 1-Straatverlichting | Masten | 30 | 6.5 | 1Onbekend |  |  |  |  | CVL ST 6.5 M | 7033 CEMENTGRIJS | 2003-06-06 | 2022-06-01 | 2003 | 01 | STRM30 24X 30W NW 2100L 9023 L13 DVDC | ORANGE | 2017-08-03 | 2017 | RAL 9023 PARELMOER DONKERGRIJS | 01 | LED 30 W | 30 | N |  | 2017-08-03 | 2040-12-14 |  | 01 |  | 0 | 2017-08-03 | Gemeente Valkenburg aan de Geul | Gemeente Valkenburg aan de Geul | 186388 | 316845 | 50.8406 | 5.8328 | 1 |  | Links |  | 41246837 | Onbemeterde aansluiting Zuid | x 0,00 watt |  | ZIUTZ02 |  |  | 4024761 | GOED |  | 00000000 | 00000000 | 70037400 | 00000000 | 00000000 | STAAL / VERZINKT | 2031-05-30 |  | UBO | [6 empty] | LED | 393258
538817 | 001456 | In Bedrijf | Valkenburg aan de Geul | VALKENBURG LB |  | Wijk 01 Houthem - Sint Gerlach | Sint Gerlach | Goudenrood | 6301JM | 22 |  | Straatverlichting | ZUD1 Dummy | 1-Straatverlichting | Masten | 15 | 4.75 | VALMONT |  | 114 | 60 | 0 | PM ST 4,75 CV T60 GG M V | 7033 CEMENTGRIJS | 2015-06-19 | 2020-06-01 | 2015 | 01 | KFK 17W WW 2150LM R9005 CODE 2 DDC | LIGHTRONICS | 2015-06-19 | 2015 | 9005 DIEPZWART | 01 | LED 17 W | 15 | N |  | 2015-06-19 | 2020-02-19 |  | 01 |  | 0 | 2015-06-19 | Gemeente Valkenburg aan de Geul | Gemeente Valkenburg aan de Geul | 183988 | 320615 | 50.8746 | 5.799 | 1 |  |  |  | 37078399 | Onbemeterde aansluiting Zuid | x 0,00 watt |  | ZIUTZ02 |  |  | 4015025 ¦ guuse20150506 | GOED |  | 70007262 |  | 70028987 | 00000000 | 00000000 | STAAL | 2029-05-30 | [8 empty] | LED | 393269
538833 | 002353 | In Bedrijf | Valkenburg aan de Geul | VALKENBURG LB |  | Wijk 01 Houthem - Sint Gerlach | Sint Gerlach | Van Peltstraat | 6301JS |  |  | Straatverlichting | ZUD1 Dummy | 1-Straatverlichting | Masten | 13 | 3.75 | 1Onbekend |  |  |  |  | CVL ST 3.75 M | 7033 CEMENTGRIJS | 1997-10-01 | 2018-10-01 | 1997 | 01 | KFK 13W NW 1600LM R9005 CODE2 DDG | LIGHTRONICS | 2016-03-31 | 2016 | 9005 DIEPZWART | 01 | LED 13 W | 13 | N |  | 2016-03-31 | 2039-08-12 |  | 01 |  | 0 | 2016-03-31 | Gemeente Valkenburg aan de Geul | Gemeente Valkenburg aan de Geul | 183611.0176 | 320301.4964 | 50.8718 | 5.7936 | 1 |  |  |  | 40697703 | Onbemeterde aansluiting Zuid | x 0,00 watt |  | ZIUTZ02 |  |  | 4020482-6 ¦ guuse20160308 | GOED |  | 00000000 |  | 70031160 | 00000000 | 00000000 | STAAL / VERZINKT | 2027-09-29 | [8 empty] | LED | 393282
538843 | 002046 | In Bedrijf | Valkenburg aan de Geul | BERG EN TERBLIJT |  | Wijk 04 Berg en Terblijt | Berg | Fonterstraat | 6325DE |  |  | Straatverlichting | ZUD1 Dummy | 1-Straatverlichting | Masten | 10 | 4.75 | 1Onbekend |  |  |  |  | CVL ST 4.75 M | 7033 CEMENTGRIJS | 1991-01-01 | 2018-10-01 | 1986 | 01 | BDS711 12X 10W NW 1400L 9005 DM50 DVEC | Philips | 2017-06-28 | 2017 | RAL 9005 GITZWART | 01 | LED 10 W | 10 | N |  | 2017-06-28 | 2040-11-08 |  | 01 |  | 0 | 2017-06-28 | Gemeente Valkenburg aan de Geul | Gemeente Valkenburg aan de Geul | 183511 | 318946 | 50.8596 | 5.7921 | 1 |  |  |  | 40127486 | Onbemeterde aansluiting Zuid | x 0,00 watt |  | ZIUTZ02 |  |  | 4024761 | GOED |  | 00000000 |  | 70039147 | 00000000 | 00000000 | STAAL | 2027-09-29 | [8 empty] | LED | 393296
538844 | 004161 | In Bedrijf | Valkenburg aan de Geul | VALKENBURG LB |  | Wijk 00 Valkenburg | Broekhem-Plenkert | Koningswinkelstraat | 6301WH |  |  | Straatverlichting | ZUD1 Dummy | 1-Straatverlichting | Masten | 30 | 6.5 | VALMONT |  | 121 | 51 | 0 | OM ST 4,78 CV PTU51 GG M V | 7033 CEMENTGRIJS | 2019-05-27 10:15 | 2022-06-01 | 2019 | 01 | STRM30 24X 30W NW 2100L 9023 L13 DVDC | ORANGE | 2017-08-04 | 2017 | RAL 9023 PARELMOER DONKERGRIJS | 01 | LED 30 W | 30 | N |  | 2017-08-04 | 2040-12-15 |  | 01 |  | 0 | 2017-08-04 | Gemeente Valkenburg aan de Geul | Gemeente Valkenburg aan de Geul | 185692 | 320024 | 50.8692 | 5.8232 | 1 |  |  |  | 41142519 | Onbemeterde aansluiting Zuid | x 0,00 watt |  | ZIUTZ02 |  |  | 1363293 | GOED |  | 70007263 | 70007337 | 70037400 | 00000000 | 00000000 | STAAL | 2031-05-30 |  | UITH ST 1x1000/05 PTU60 T60 V | [6 empty] | LED | 393297
538875 | 003062 | In Bedrijf | Valkenburg aan de Geul | VALKENBURG LB |  | Wijk 00 Valkenburg | Broekhem-Plenkert | Generaal de Cevalaan | 6301LB | 4 |  | Straatverlichting | ZUD1 Dummy | 1-Straatverlichting | Masten | 19 | 4.75 | 1Onbekend |  |  |  |  | CON AL 4.75 M |  | 1999-11-30 |  | 1999 | 01 | PILZEO 16X 19W NW 2100L A900 068A DVDC | Schréder | 2017-06-29 | 2017 | AKZO 900 GRIS SABLÉ SW 302F | 01 | LED 19 W | 19 | N |  | 2017-06-29 | 2022-03-01 |  | 01 |  | 0 | 2017-06-29 | Gemeente Valkenburg aan de Geul | Gemeente Valkenburg aan de Geul | 185089.1217 | 320365.1059 | 50.8723 | 5.8146 | 1 |  |  |  | 40796558 | Onbemeterde aansluiting Zuid | x 0,00 watt |  | ZIUTZ02 |  |  | 4024761 | GOED |  | 00000000 |  | 70037397 | 00000000 | 00000000 | ALUMINIUM | [9 empty] | LED | 393327
538878 | 001644 | In Bedrijf | Valkenburg aan de Geul | VALKENBURG LB |  | Wijk 00 Valkenburg | Broekhem-Plenkert | Leenhoflaan | 6301VG |  |  | Straatverlichting | ZUD1 Dummy | 1-Straatverlichting | Masten | 10 | 4.75 | 1Onbekend |  |  |  |  | CVL ST 4.75 M | 7033 CEMENTGRIJS | 2001-08-14 | 2022-06-01 | 2001 | 01 | BDS711 12X 10W NW 1400L 9005 DM50 DVEC | Philips | 2017-06-20 | 2017 | RAL 9005 GITZWART | 01 | LED 10 W | 10 | N |  | 2017-06-20 | 2040-10-31 |  | 01 |  | 0 | 2017-06-20 | Gemeente Valkenburg aan de Geul | Gemeente Valkenburg aan de Geul | 185274 | 320089 | 50.8698 | 5.8172 | 1 |  |  |  | 37082159 | Onbemeterde aansluiting Zuid | x 0,00 watt |  | ZIUTZ02 |  |  | 4024761 | GOED |  | 00000000 |  | 70039147 | 00000000 | 00000000 | STAAL | 2031-05-30 | [8 empty] | LED | 393330
538884 | 002355 | In Bedrijf | Valkenburg aan de Geul | VALKENBURG LB |  | Wijk 01 Houthem - Sint Gerlach | Sint Gerlach | Van Peltstraat | 6301JS |  |  | Straatverlichting | ZUD1 Dummy | 1-Straatverlichting | Masten | 13 | 3.75 | 1Onbekend |  |  |  |  | CVL ST 3.75 M | 7033 CEMENTGRIJS | 1997-10-01 | 2018-10-01 | 1997 | 01 | KFK 13W NW 1600LM R9005 CODE2 DDG | LIGHTRONICS | 2016-03-31 | 2016 | 9005 DIEPZWART | 01 | LED 13 W | 13 | N |  | 2016-03-31 | 2039-08-12 |  | 01 |  | 0 | 2016-03-31 | Gemeente Valkenburg aan de Geul | Gemeente Valkenburg aan de Geul | 183541.64 | 320312.597 | 50.8719 | 5.7927 | 1 |  |  |  | 40697721 | Onbemeterde aansluiting Zuid | x 0,00 watt |  | ZIUTZ02 |  |  | 4020482-6 ¦ guuse20160308 | GOED |  | 00000000 |  | 70031160 | 00000000 | 00000000 | STAAL / VERZINKT | 2027-09-29 | [8 empty] | LED | 393334
538888 | 000587 | In Bedrijf | Valkenburg aan de Geul | BERG EN TERBLIJT |  | Wijk 04 Berg en Terblijt | Berg | Proosthof | 6325EW |  |  | Straatverlichting | ZUD1 Dummy | 1-Straatverlichting | Masten | 18 | 4.75 | 1Onbekend |  |  |  |  | CVL ST 4.75 M | 7033 CEMENTGRIJS | 2004-07-14 | 2014-09-09 | 2004 | 01 | *2000 1XPLL 24W R9005 EVSA +LAMP+SN | INDAL | 2004-07-14 | 2004 | 9005 DIEPZWART | 01 | RETROFIT ZRF164K01 16LED 18W NW 1300LM D | 18 | N |  | 2014-11-28 | 2038-04-10 |  | 01 |  | 0 | 2014-11-28 | Gemeente Valkenburg aan de Geul | Gemeente Valkenburg aan de Geul | 182169 | 319219 | 50.8621 | 5.7731 | 1 |  |  |  | 37055143 | Onbemeterde aansluiting Zuid | x 0,00 watt |  |  |  |  | 4014854 | GOED |  | 00000000 |  | 70007423 | 70023632 | 00000000 | STAAL | 2023-09-06 |  |  | Schilderselectie2023 Valkenburg | [5 empty] | RETROLED | 393338
538911 | 004065 | In Bedrijf | Valkenburg aan de Geul | VALKENBURG LB |  | Wijk 00 Valkenburg | Stoepert | Roevoetsstraat | 6301XX |  | OP DE BOUD | Straatverlichting | ZUD1 Dummy | 1-Straatverlichting | Masten | 21 | 4.75 | 1Onbekend |  |  |  |  | CVL ST 4.75 M | 7033 CEMENTGRIJS | 2000-11-24 | 2016-11-01 | 2000 | 01 | BDS711 20X 21W NW 2300L 9005 SDN DVDC | Philips | 2017-06-02 | 2017 | RAL 9005 GITZWART | 01 | LED 21 W | 21 | N |  | 2017-06-02 | 2040-10-13 |  | 01 |  | 0 | 2017-06-02 | Gemeente Valkenburg aan de Geul | Gemeente Valkenburg aan de Geul | 185895 | 320358 | 50.8722 | 5.8261 | 1 |  |  |  | 40894061 | Onbemeterde aansluiting Zuid | x 0,00 watt |  | ZIUTZ02 |  |  | 4024761 | GOED |  | 00000000 |  | 70032231 | 00000000 | 00000000 | STAAL | 2025-10-29 | [8 empty] | LED | 393359
538930 | 003936 | In Bedrijf | Valkenburg aan de Geul | VALKENBURG LB |  | Wijk 00 Valkenburg | Valkenburg | Oud-Valkenburgerweg | 6301CK | 12 |  | Straatverlichting | ZUD1 Dummy | 1-Straatverlichting | Masten | 51 | 9 | VALMONT |  |  |  |  | CVL ST 9 M (VU) .. | 9005 DIEPZWART | 2000-04-16 | 2018-10-01 | 1986 | 01 | SCALA 32X 51W NW 5400L 9005 5103 DVDC | Schréder | 2017-07-10 | 2017 | RAL 9005 GITZWART | 01 | LED 51 W | 51 | N |  | 2017-07-10 | 2022-03-12 |  | 01 |  | 0 | 2017-07-10 | Gemeente Valkenburg aan de Geul | Gemeente Valkenburg aan de Geul | 186809.249 | 318637.018 | 50.8567 | 5.8389 | 1 |  |  |  | 40864081 | Onbemeterde aansluiting Zuid | x 0,00 watt |  | ZIUTZ02 |  |  | 4024761 | GOED |  | 00000000 |  | 70037411 | 00000000 | 00000000 | STAAL / VERZINKT | 2027-09-29 | [8 empty] | LED | 393376
538959 | 001805 | In Bedrijf | Valkenburg aan de Geul | SCHIN OP GEUL |  | Wijk 02 Schin op Geul | Schoonbron | Valkenburgerweg | 6305EC |  |  | Straatverlichting | ZUD1 Dummy | 1-Straatverlichting | Masten | 65 | 9 | 1Onbekend |  |  |  |  | CVL ST 9 M | 7033 CEMENTGRIJS | 1990-12-01 | 2020-06-01 | 1986 | 01 | TECEO1 40X 65W NW 6960L A150 5102 DDC | Schréder | 2014-04-23 | 2014 | AKZ900GS | 01 | LED 65 W | 65 | N |  | 2014-04-23 | 2037-09-03 |  | 01 |  | 0 | 2014-04-23 | Gemeente Valkenburg aan de Geul | Gemeente Valkenburg aan de Geul | 189829 | 317962 | 50.8504 | 5.8817 | 1 |  |  |  | 37086839 | Onbemeterde aansluiting Zuid | x 0,00 watt |  | ZIUTZ02 |  |  | 4011634 | GOED |  | 00000000 | 00000000 | 70021859 | 00000000 | 00000000 | STAAL / VERZINKT | 2029-05-30 |  | UBO | NWEG ¦ luukg20160311 | [5 empty] | LED | 393411
538974 | 001634 | In Bedrijf | Valkenburg aan de Geul | VALKENBURG LB |  | Wijk 03 Sibbe | IJzeren en Heerstraat | Limietstraat | 6301PA |  |  | Straatverlichting | ZUD1 Dummy | 1-Straatverlichting | Masten | 19 | 6.5 | 1Onbekend |  |  |  |  | OCTA ST 6.5 M | 7033 CEMENTGRIJS | 1978-01-01 | 2019-06-03 | 1978 | 01 | STRS20 12X 19W NW 1600L 9023 L13 DVDC | ORANGE | 2017-08-25 | 2017 | RAL 9023 PARELMOER DONKERGRIJS | 01 | LED 19 W | 19 | N |  | 2017-08-25 | 2022-04-27 |  | 01 |  | 0 | 2017-08-25 | Gemeente Valkenburg aan de Geul | Gemeente Valkenburg aan de Geul | 185985 | 316471 | 50.8373 | 5.827 | 1 |  |  |  | 37082116 | Onbemeterde aansluiting Zuid | x 0,00 watt |  | ZIUTZ02 |  |  | 4024761 | GOED |  | 00000000 |  | 70037406 | 00000000 | 00000000 | STAAL / VERZINKT | 2028-05-31 | [8 empty] | LED | 393426
539000 | 002048 | In Bedrijf | Valkenburg aan de Geul | BERG EN TERBLIJT |  | Wijk 04 Berg en Terblijt | Berg | Schansweg | 6325PG |  |  | Straatverlichting | ZUD1 Dummy | 1-Straatverlichting | Masten | 18 | 4.75 | 1Onbekend |  |  |  |  | CVL ST 4.75 M | 7033 CEMENTGRIJS | 1994-11-01 | 2019-06-03 | 1994 | 01 | * 2000 1XPLL 24W R9005 EVSA | INDAL | 2015-02-19 | 2015 | 9005 DIEPZWART | 01 | LED 18 W | 18 | N |  | 2015-02-19 12:41 | 2038-07-02 |  | 01 |  | 0 | 2015-02-19 12:41 | Gemeente Valkenburg aan de Geul | Gemeente Valkenburg aan de Geul | 182234 | 319455 | 50.8643 | 5.774 | 1 |  |  |  | 40127508 | Onbemeterde aansluiting Zuid | x 0,00 watt |  |  |  |  | 4014854 | GOED |  | 00000000 |  | 70000244 | 00000000 | 00000000 | STAAL | 2028-05-31 | [8 empty] | LED | 393447
539015 | 000590 | In Bedrijf | Valkenburg aan de Geul | BERG EN TERBLIJT |  | Wijk 04 Berg en Terblijt | Berg | Servaashof | 6325ET |  |  | Straatverlichting | ZUD1 Dummy | 1-Straatverlichting | Masten | 18 | 4.75 | 1Onbekend |  |  |  |  | CVL ST 4.75 M | 7033 CEMENTGRIJS | 2004-07-14 | 2014-09-09 | 2004 | 01 | *2000 1XPLL 24W R9005 EVSA +LAMP+SN | INDAL | 2004-07-14 | 2004 | 9005 DIEPZWART | 01 | RETROFIT ZRF164K01 16LED 18W NW 1300LM D | 18 | N |  | 2015-02-19 | 2038-07-02 |  | 01 |  | 0 | 2015-02-19 | Gemeente Valkenburg aan de Geul | Gemeente Valkenburg aan de Geul | 182241 | 319283 | 50.8627 | 5.7741 | 1 |  |  |  | 37055178 | Onbemeterde aansluiting Zuid | x 0,00 watt |  |  |  |  | 4014854 | GOED |  | 00000000 |  | 70007423 | 70023632 | 00000000 | STAAL | 2023-09-06 |  |  | Schilderselectie2023 Valkenburg | [5 empty] | RETROLED | 393461
539024 | 001642 | In Bedrijf | Valkenburg aan de Geul | VALKENBURG LB |  | Wijk 00 Valkenburg | Broekhem-Plenkert | Van Heinsberglaan | 6301VH |  |  | Straatverlichting | ZUD1 Dummy | 1-Straatverlichting | Masten | 10 | 4.75 | 1Onbekend |  |  |  |  | CVL ST 4.75 M | 7033 CEMENTGRIJS | 2001-08-16 | 2022-06-01 | 2001 | 01 | BDS711 12X 10W NW 1400L 9005 DM50 DVEC | Philips | 2017-06-16 | 2017 | RAL 9005 GITZWART | 01 | LED 10 W | 10 | N |  | 2017-06-16 | 2040-10-27 |  | 01 |  | 0 | 2017-06-16 | Gemeente Valkenburg aan de Geul | Gemeente Valkenburg aan de Geul | 185329 | 320035 | 50.8693 | 5.818 | 1 |  |  |  | 37082140 | Onbemeterde aansluiting Zuid | x 0,00 watt |  | ZIUTZ02 |  |  | 4024761 | GOED |  | 00000000 |  | 70039147 | 00000000 | 00000000 | STAAL | 2031-05-30 | [8 empty] | LED | 393470
539043 | 002356 | In Bedrijf | Valkenburg aan de Geul | VALKENBURG LB |  | Wijk 01 Houthem - Sint Gerlach | Sint Gerlach | Van Peltstraat | 6301JS |  |  | Straatverlichting | ZUD1 Dummy | 1-Straatverlichting | Masten | 13 | 3.75 | 1Onbekend |  |  |  |  | CVL ST 3.75 M | 7033 CEMENTGRIJS | 1997-10-01 | 2018-10-01 | 1997 | 01 | KFK 13W NW 1600LM R9005 CODE2 DDG | LIGHTRONICS | 2016-03-31 | 2016 | 9005 DIEPZWART | 01 | LED 13 W | 13 | N |  | 2016-03-31 | 2039-08-12 |  | 01 |  | 0 | 2016-03-31 | Gemeente Valkenburg aan de Geul | Gemeente Valkenburg aan de Geul | 183507.004 | 320320.837 | 50.872 | 5.7922 | 1 |  |  |  | 40697738 | Onbemeterde aansluiting Zuid | x 0,00 watt |  | ZIUTZ02 |  |  | 4020482-6 ¦ guuse20160308 | GOED |  | 00000000 |  | 70031160 | 00000000 | 00000000 | STAAL / VERZINKT | 2027-09-29 | [8 empty] | LED | 393491
539044 | 002561 | In Bedrijf | Valkenburg aan de Geul | VALKENBURG LB |  | Wijk 00 Valkenburg | Stoepert | Napoleonstraat | 6301WL |  |  | Straatverlichting | ZUD1 Dummy | 1-Straatverlichting | Masten | 10 | 4.75 | VALMONT |  | 114 | 60 | 0 | PM ST 4,75 CV T60 GG M V | 7033 CEMENTGRIJS | 2005-06-22 13:08 | 2016-11-01 | 2005 | 01 | BDS711 12X 10W NW 1400L 9005 DM50 DVEC | Philips | 2017-06-20 | 2017 | RAL 9005 GITZWART | 01 | LED 10 W | 10 | N |  | 2017-06-20 | 2040-10-31 |  | 01 |  | 0 | 2017-06-20 | Gemeente Valkenburg aan de Geul | Gemeente Valkenburg aan de Geul | 186477.251 | 320198.369 | 50.8707 | 5.8344 | 1 |  |  |  | 41339851 | Onbemeterde aansluiting Zuid | x 0,00 watt |  | ZIUTZ02 |  |  | 4024761 | GOED |  | 70007262 |  | 70039147 | 00000000 | 00000000 | STAAL | 2025-10-29 | [8 empty] | LED | 393492
539047 | 001468 | In Bedrijf | Valkenburg aan de Geul | VALKENBURG LB |  | Wijk 00 Valkenburg | Broekhem-Plenkert | Prinses Christinalaan | 6301VV |  |  | Straatverlichting | ZUD1 Dummy | 1-Straatverlichting | Masten | 10 | 4.75 | 1Onbekend |  |  |  |  | CVL ST 4.75 M | 7033 CEMENTGRIJS | 2001-08-14 | 2019-06-03 | 2001 | 01 | BDS711 12X 10W NW 1400L 9005 DM50 DVEC | Philips | 2017-06-13 | 2017 | RAL 9005 GITZWART | 01 | LED 10 W | 10 | N |  | 2017-06-13 | 2040-10-24 |  | 01 |  | 0 | 2017-06-13 | Gemeente Valkenburg aan de Geul | Gemeente Valkenburg aan de Geul | 185644 | 319942 | 50.8685 | 5.8225 | 1 |  |  |  | 37078437 | Onbemeterde aansluiting Zuid | x 0,00 watt |  | ZIUTZ02 |  |  | 4024761 | GOED |  | 00000000 |  | 70039147 | 00000000 | 00000000 | STAAL | 2028-05-31 | [8 empty] | LED | 393494
539075 | 004522 | In Bedrijf | Valkenburg aan de Geul | VALKENBURG LB |  | Wijk 03 Sibbe | IJzeren en Heerstraat | Groenstraat | 6301PG |  |  | Straatverlichting | ZUD1 Dummy | 1-Straatverlichting | Masten | 30 | 6.5 | 1Onbekend |  |  |  |  | CVL ST 6.5 M | 7033 CEMENTGRIJS | 2003-06-06 | 2022-06-01 | 2003 | 01 | STRM30 24X 30W NW 2100L 9023 L13 DVDC | ORANGE | 2017-08-03 | 2017 | RAL 9023 PARELMOER DONKERGRIJS | 01 | LED 30 W | 30 | N |  | 2017-08-03 | 2040-12-14 |  | 01 |  | 0 | 2017-08-03 | Gemeente Valkenburg aan de Geul | Gemeente Valkenburg aan de Geul | 186378 | 316815 | 50.8403 | 5.8326 | 1 |  | Links |  | 41246845 | Onbemeterde aansluiting Zuid | x 0,00 watt |  | ZIUTZ02 |  |  | 4024761 | GOED |  | 00000000 | 00000000 | 70037400 | 00000000 | 00000000 | STAAL / VERZINKT | 2031-05-30 |  | UBO | [6 empty] | LED | 393518
539107 | 000589 | In Bedrijf | Valkenburg aan de Geul | BERG EN TERBLIJT |  | Wijk 04 Berg en Terblijt | Berg | Servaashof | 6325ET |  |  | Straatverlichting | ZUD1 Dummy | 1-Straatverlichting | Masten | 18 | 4.75 | 1Onbekend |  |  |  |  | CVL ST 4.75 M | 7033 CEMENTGRIJS | 2004-07-14 | 2014-09-09 | 2004 | 01 | *2000 1XPLL 24W R9005 EVSA +LAMP+SN | INDAL | 2004-07-14 | 2004 | 9005 DIEPZWART | 01 | RETROFIT ZRF164K01 16LED 18W NW 1300LM D | 18 | N |  | 2015-02-19 | 2038-07-02 |  | 01 |  | 0 | 2015-02-19 | Gemeente Valkenburg aan de Geul | Gemeente Valkenburg aan de Geul | 182209 | 319310 | 50.863 | 5.7737 | 1 |  |  |  | 37055161 | Onbemeterde aansluiting Zuid | x 0,00 watt |  |  |  |  | 4014854 | GOED |  | 00000000 |  | 70007423 | 70023632 | 00000000 | STAAL | 2023-09-06 |  |  | Schilderselectie2023 Valkenburg | [5 empty] | RETROLED | 393550
539115 | 002953 | In Bedrijf | Valkenburg aan de Geul | VALKENBURG LB |  |  |  | Daalhemerweg | 6301PK |  |  | Straatverlichting | ZUD1 Dummy | 1-Straatverlichting | Masten | 10 | 4.75 | 1Onbekend |  |  |  |  | CVL ST 4.75 M | 7033 CEMENTGRIJS | 1998-09-01 | 2016-11-01 | 1998 | 01 | BDS711 12X 10W NW 1400L 9005 DM50 DVEC | Philips | 2017-06-27 | 2017 | RAL 9005 GITZWART | 01 | LED 10 W | 10 | N |  | 2017-06-27 | 2040-11-07 |  | 01 |  | 0 | 2017-06-27 | Gemeente Valkenburg aan de Geul | Gemeente Valkenburg aan de Geul | 185930 | 318709 | 50.8574 | 5.8264 | 1 |  |  |  | 40773361 | Onbemeterde aansluiting Zuid | x 0,00 watt |  | ZIUTZ02 |  |  | 4024761 | GOED |  | 00000000 |  | 70039147 | 00000000 | 00000000 | STAAL | 2025-10-29 | [8 empty] | LED | 393558
539125 | 004102 | In Bedrijf | Valkenburg aan de Geul | VALKENBURG LB |  | Wijk 03 Sibbe | Sibbe | Sint Rosastraat | 6301AM |  |  | Straatverlichting | ZUD1 Dummy | 1-Straatverlichting | Masten | 30 | 6.5 | 1Onbekend |  |  |  |  | CVL ST 6.5 M | 7033 CEMENTGRIJS | 2001-10-22 | 2018-10-01 | 2001 | 01 | STRM30 24X 30W NW 2100L 9023 L13 DVDC | ORANGE | 2017-07-28 | 2017 | RAL 9023 PARELMOER DONKERGRIJS | 01 | LED 30 W | 30 | N |  | 2017-07-28 | 2040-12-08 |  | 01 |  | 0 | 2017-07-28 | Gemeente Valkenburg aan de Geul | Gemeente Valkenburg aan de Geul | 186059 | 317177 | 50.8436 | 5.8282 | 1 |  |  |  | 41139453 | Onbemeterde aansluiting Zuid | x 0,00 watt |  | ZIUTZ02 |  |  | 4024761 | GOED |  | 00000000 | 00000000 | 70037400 | 00000000 | 00000000 | STAAL / VERZINKT | 2027-09-29 |  | UBO | [6 empty] | LED | 393569
539145 | 001760 | In Bedrijf | Valkenburg aan de Geul | SCHIN OP GEUL |  | Wijk 02 Schin op Geul | Schoonbron | Valkenburgerweg | 6305EC |  |  | Straatverlichting | ZUD1 Dummy | 1-Straatverlichting | Masten | 65 | 9 | 1Onbekend |  |  |  |  | CVL ST 9 M | 7033 CEMENTGRIJS | 1990-12-01 | 2020-06-01 | 1986 | 01 | TECEO1 40X 65W NW 6960L A150 5102 DDC | Schréder | 2014-04-23 | 2014 | AKZ900GS | 01 | LED 65 W | 65 | N |  | 2014-04-23 | 2037-09-03 |  | 01 |  | 0 | 2014-04-23 | Gemeente Valkenburg aan de Geul | Gemeente Valkenburg aan de Geul | 189685 | 318064 | 50.8514 | 5.8797 | 1 |  |  |  | 37086812 | Onbemeterde aansluiting Zuid | x 0,00 watt |  | ZIUTZ02 |  |  | 4011634 | GOED |  | 00000000 | 00000000 | 70021859 | 00000000 | 00000000 | STAAL / VERZINKT | 2029-05-30 |  | UBO | NWEG ¦ luukg20160311 | [5 empty] | LED | 393587
539147 | 001399 | In Bedrijf | Valkenburg aan de Geul | VALKENBURG LB |  | Wijk 00 Valkenburg | Emmaberg | Emmaberg | 6301ER |  |  | Straatverlichting | ZUD1 Dummy | 2-Verkeersverlichting | Masten | 58 | 6 | ANWB |  |  |  |  | ANWB ST 6 M | 7033 CEMENTGRIJS | 1970-01-01 |  | 1970 | 01 | 3. ANWB VLAG NIEUW TL-DA 58 W / LED 20 W / LED 18 W | ANWB | 1970-01-01 | 1970 | 7033 CEMENTGRIJS | 01 | LAMP TL 58W 840 ANWB M4411 | 58 | N | 840 |  |  |  | 01 |  | 0 |  | Gemeente Valkenburg aan de Geul | Gemeente Valkenburg aan de Geul | 187026 | 320377 | 50.8723 | 5.8422 | 1 | N298 |  |  | 37095188 | Onbemeterde aansluiting Zuid | x 0,00 watt | [5 empty] | GOED |  | 00000000 |  | 00000000 | 7005115693 | 00000000 | STAAL | [9 empty] | TL | 393589
539147 | 001399 | In Bedrijf | Valkenburg aan de Geul | VALKENBURG LB |  | Wijk 00 Valkenburg | Emmaberg | Emmaberg | 6301ER |  |  | Straatverlichting | ZUD1 Dummy | 2-Verkeersverlichting | Masten | 58 | 6 | ANWB |  |  |  |  | ANWB ST 6 M | 7033 CEMENTGRIJS | 1970-01-01 |  | 1970 | 02 | 3. ANWB VLAG NIEUW TL-DA 58 W / LED 20 W / LED 18 W | ANWB | 1970-01-01 | 1970 | 7033 CEMENTGRIJS | 01 | LAMP TL 58W 840 ANWB M4411 | 58 | N | 840 |  |  |  | 01 |  | 0 |  | Gemeente Valkenburg aan de Geul | Gemeente Valkenburg aan de Geul | 187026 | 320377 | 50.8723 | 5.8422 | 1 | N298 |  |  | 37095188 | Onbemeterde aansluiting Zuid | x 0,00 watt | [5 empty] | GOED |  | 00000000 |  | 00000000 | 7005115693 | 00000000 | STAAL | [9 empty] | TL | 393590
539147 | 001399 | In Bedrijf | Valkenburg aan de Geul | VALKENBURG LB |  | Wijk 00 Valkenburg | Emmaberg | Emmaberg | 6301ER |  |  | Straatverlichting | ZUD1 Dummy | 2-Verkeersverlichting | Masten | 58 | 6 | ANWB |  |  |  |  | ANWB ST 6 M | 7033 CEMENTGRIJS | 1970-01-01 |  | 1970 | 03 | 3. ANWB VLAG NIEUW TL-DA 58 W / LED 20 W / LED 18 W | ANWB | 1970-01-01 | 1970 | 7033 CEMENTGRIJS | 01 | LAMP TL 58W 840 ANWB M4411 | 58 | N | 840 |  |  |  | 01 |  | 0 |  | Gemeente Valkenburg aan de Geul | Gemeente Valkenburg aan de Geul | 187026 | 320377 | 50.8723 | 5.8422 | 1 | N298 |  |  | 37095188 | Onbemeterde aansluiting Zuid | x 0,00 watt | [5 empty] | GOED |  | 00000000 |  | 00000000 | 7005115693 | 00000000 | STAAL | [9 empty] | TL | 393591
539147 | 001399 | In Bedrijf | Valkenburg aan de Geul | VALKENBURG LB |  | Wijk 00 Valkenburg | Emmaberg | Emmaberg | 6301ER |  |  | Straatverlichting | ZUD1 Dummy | 2-Verkeersverlichting | Masten | 58 | 6 | ANWB |  |  |  |  | ANWB ST 6 M | 7033 CEMENTGRIJS | 1970-01-01 |  | 1970 | 04 | 3. ANWB VLAG NIEUW TL-DA 58 W / LED 20 W / LED 18 W | ANWB | 1970-01-01 | 1970 | 7033 CEMENTGRIJS | 01 | LAMP TL 58W 840 ANWB M4411 | 58 | N | 840 |  |  |  | 01 |  | 0 |  | Gemeente Valkenburg aan de Geul | Gemeente Valkenburg aan de Geul | 187026 | 320377 | 50.8723 | 5.8422 | 1 | N298 |  |  | 37095188 | Onbemeterde aansluiting Zuid | x 0,00 watt | [5 empty] | GOED |  | 00000000 |  | 00000000 | 7005115693 | 00000000 | STAAL | [9 empty] | TL | 393592
539152 | 004101 | In Bedrijf | Valkenburg aan de Geul | VALKENBURG LB |  | Wijk 03 Sibbe | Sibbe | Dorpstraat | 6301BA | 1 | OP DE MERGELSTOEL | Straatverlichting | ZUD1 Dummy | 1-Straatverlichting | Masten | 10 | 4.75 | 1Onbekend |  |  |  |  | CVL ST 4.75 M | 7033 CEMENTGRIJS | 2001-10-22 | 2018-10-01 | 2001 | 01 | BDS711 12X 10W NW 1400L 9005 DM50 DVEC | Philips | 2017-06-26 | 2017 | RAL 9005 GITZWART | 01 | LED 10 W | 10 | N |  | 2017-06-26 | 2040-11-06 |  | 01 |  | 0 | 2017-06-26 | Gemeente Valkenburg aan de Geul | Gemeente Valkenburg aan de Geul | 186041.3863 | 317184.3309 | 50.8437 | 5.8279 | 1 |  |  |  | 41139445 | Onbemeterde aansluiting Zuid | x 0,00 watt |  | ZIUTZ02 |  |  | 4024761 | GOED |  | 00000000 |  | 70039147 | 00000000 | 00000000 | STAAL | 2027-09-29 | [8 empty] | LED | 393597
539154 | 004355 | In Bedrijf | Valkenburg aan de Geul | BERG EN TERBLIJT |  | Wijk 04 Berg en Terblijt | Berg | Kleinstraat | 6325CV |  |  | Straatverlichting | ZUD1 Dummy | 1-Straatverlichting | Masten | 10 | 4.75 | 1Onbekend |  |  |  |  | CVL ST 4.75 M | 7033 CEMENTGRIJS | 2002-08-16 | 2022-06-01 | 2002 | 01 | BDS711 12X 10W NW 1400L 9005 DM50 DVEC | Philips | 2017-06-08 | 2017 | RAL 9005 GITZWART | 01 | LED 10 W | 10 | N |  | 2017-06-08 | 2040-10-19 |  | 01 |  | 0 | 2017-06-08 | Gemeente Valkenburg aan de Geul | Gemeente Valkenburg aan de Geul | 182432 | 319270 | 50.8626 | 5.7768 | 1 |  |  |  | 41197097 | Onbemeterde aansluiting Zuid | x 0,00 watt |  | ZIUTZ02 |  |  | 4024761 | GOED |  | 00000000 |  | 70039147 | 00000000 | 00000000 | STAAL | 2031-05-30 | [8 empty] | LED | 393599
539166 | 004356 | In Bedrijf | Valkenburg aan de Geul | BERG EN TERBLIJT |  | Wijk 04 Berg en Terblijt | Berg | Kleinstraat | 6325CV |  |  | Straatverlichting | ZUD1 Dummy | 1-Straatverlichting | Masten | 10 | 4.75 | 1Onbekend |  |  |  |  | CVL ST 4.75 M | 7033 CEMENTGRIJS | 2002-08-16 | 2022-06-01 | 2002 | 01 | BDS711 12X 10W NW 1400L 9005 DM50 DVEC | Philips | 2017-06-08 | 2017 | RAL 9005 GITZWART | 01 | LED 10 W | 10 | N |  | 2017-06-08 | 2040-10-19 |  | 01 |  | 0 | 2017-06-08 | Gemeente Valkenburg aan de Geul | Gemeente Valkenburg aan de Geul | 182445 | 319339 | 50.8632 | 5.777 | 1 |  |  |  | 41197100 | Onbemeterde aansluiting Zuid | x 0,00 watt |  | ZIUTZ02 |  |  | 4024761 | GOED |  | 00000000 |  | 70039147 | 00000000 | 00000000 | STAAL | 2031-05-30 | [8 empty] | LED | 393609
539195 | 004066 | In Bedrijf | Valkenburg aan de Geul | VALKENBURG LB |  | Wijk 00 Valkenburg | Stoepert | Roevoetsstraat | 6301XX |  |  | Straatverlichting | ZUD1 Dummy | 1-Straatverlichting | Masten | 12 | 4.75 | 1Onbekend |  |  |  |  | CVL ST 4.75 M | 7033 CEMENTGRIJS | 2001-04-12 | 2016-11-01 | 2001 | 01 | BDS711 12X 10W NW 1400L 9005 DM50 DVEC | Philips | 2017-07-06 | 2017 | RAL 9005 GITZWART | 01 | LED 10 W | 10 | N |  | 2017-07-06 | 2040-11-16 |  | 01 |  | 2 | 2001-04-12 | Gemeente Valkenburg aan de Geul | Gemeente Valkenburg aan de Geul | 185893 | 320375 | 50.8723 | 5.8261 | 1 |  |  |  | 40894071 | Onbemeterde aansluiting Zuid | e 2,00 Watt |  | ZIUTZ02 |  |  | 4024761 | GOED |  | 00000000 |  | 70039147 | 00000000 | 00000000 | STAAL | 2025-10-29 | [8 empty] | LED | 393639
539199 | 003065 | In Bedrijf | Valkenburg aan de Geul | VALKENBURG LB |  | Wijk 00 Valkenburg | Broekhem-Plenkert | Generaal de Cevalaan | 6301LB | 8 |  | Straatverlichting | ZUD1 Dummy | 1-Straatverlichting | Masten | 19 | 4.75 | 1Onbekend |  |  |  |  | CON AL 4.75 M |  | 1999-11-30 |  | 1999 | 01 | PILZEO 16X 19W NW 2100L A900 068A DVDC | Schréder | 2017-06-29 | 2017 | AKZO 900 GRIS SABLÉ SW 302F | 01 | LED 19 W | 19 | N |  | 2017-06-29 | 2022-03-01 |  | 01 |  | 0 | 2017-06-29 | Gemeente Valkenburg aan de Geul | Gemeente Valkenburg aan de Geul | 185153 | 320357 | 50.8722 | 5.8156 | 1 |  |  |  | 40796574 | Onbemeterde aansluiting Zuid | x 0,00 watt |  | ZIUTZ02 |  |  | 4024761 | GOED |  | 00000000 |  | 70037397 | 00000000 | 00000000 | ALUMINIUM | [9 empty] | LED | 393643
539202 | 004067 | In Bedrijf | Valkenburg aan de Geul | VALKENBURG LB |  | Wijk 00 Valkenburg | Stoepert | Aan de Brikkenove | 6301WR | 12 |  | Straatverlichting | ZUD1 Dummy | 1-Straatverlichting | Masten | 10 | 4.75 | 1Onbekend |  |  |  |  | CVL ST 4.75 M | 7033 CEMENTGRIJS | 2001-02-15 | 2022-06-01 | 2001 | 01 | BDS711 12X 10W NW 1400L 9005 DM50 DVEC | Philips | 2017-06-13 | 2017 | RAL 9005 GITZWART | 01 | LED 10 W | 10 | N |  | 2017-06-13 | 2040-10-24 |  | 01 |  | 0 | 2017-06-13 | Gemeente Valkenburg aan de Geul | Gemeente Valkenburg aan de Geul | 185897 | 320402 | 50.8726 | 5.8261 | 1 |  |  |  | 40894088 | Onbemeterde aansluiting Zuid | x 0,00 watt |  | ZIUTZ02 |  |  | 4024761 | GOED |  | 00000000 |  | 70039147 | 00000000 | 00000000 | STAAL | 2031-05-30 | [8 empty] | LED | 393646
539239 | 003937 | In Bedrijf | Valkenburg aan de Geul | VALKENBURG LB |  | Wijk 00 Valkenburg | Valkenburg | Oud-Valkenburgerweg | 6301CK |  |  | Straatverlichting | ZUD1 Dummy | 1-Straatverlichting | Masten | 51 | 9 | VALMONT |  |  |  |  | CVL ST 9 M (VU) .. | 9005 DIEPZWART | 2000-04-16 | 2018-10-01 | 1986 | 01 | SCALA 32X 51W NW 5400L 9005 5103 DVDC | Schréder | 2017-07-10 | 2017 | RAL 9005 GITZWART | 01 | LED 51 W | 51 | N |  | 2017-07-10 | 2022-03-12 |  | 01 |  | 0 | 2017-07-10 | Gemeente Valkenburg aan de Geul | Gemeente Valkenburg aan de Geul | 186816.831 | 318650.212 | 50.8568 | 5.839 | 1 |  |  |  | 40864091 | Onbemeterde aansluiting Zuid | x 0,00 watt |  | ZIUTZ02 |  |  | 4024761 | GOED |  | 00000000 |  | 70037411 | 00000000 | 00000000 | STAAL / VERZINKT | 2027-09-29 | [8 empty] | LED | 393682
539260 | 004523 | In Bedrijf | Valkenburg aan de Geul | VALKENBURG LB |  | Wijk 03 Sibbe | IJzeren en Heerstraat | Groenstraat | 6301PG |  |  | Straatverlichting | ZUD1 Dummy | 1-Straatverlichting | Masten | 30 | 6.5 | 1Onbekend |  |  |  |  | CVL ST 6.5 M | 7033 CEMENTGRIJS | 2003-06-06 | 2022-06-01 | 2003 | 01 | STRM30 24X 30W NW 2100L 9023 L13 DVDC | ORANGE | 2017-08-03 | 2017 | RAL 9023 PARELMOER DONKERGRIJS | 01 | LED 30 W | 30 | N |  | 2017-08-03 | 2040-12-14 |  | 01 |  | 0 | 2017-08-03 | Gemeente Valkenburg aan de Geul | Gemeente Valkenburg aan de Geul | 186354 | 316790 | 50.8401 | 5.8323 | 1 |  | Links |  | 41246853 | Onbemeterde aansluiting Zuid | x 0,00 watt |  | ZIUTZ02 |  |  | 4024761 | GOED |  | 00000000 | 00000000 | 70037400 | 00000000 | 00000000 | STAAL / VERZINKT | 2031-05-30 |  | UBO | [6 empty] | LED | 393704
539298 | 000591 | In Bedrijf | Valkenburg aan de Geul | BERG EN TERBLIJT |  | Wijk 04 Berg en Terblijt | Berg | Servaashof | 6325ET |  |  | Straatverlichting | ZUD1 Dummy | 1-Straatverlichting | Masten | 18 | 4.75 | 1Onbekend |  |  |  |  | CVL ST 4.75 M | 7033 CEMENTGRIJS | 2004-07-14 | 2014-09-09 | 2004 | 01 | *2000 1XPLL 24W R9005 EVSA +LAMP+SN | INDAL | 2004-07-14 | 2004 | 9005 DIEPZWART | 01 | RETROFIT ZRF164K01 16LED 18W NW 1300LM D | 18 | N |  | 2014-02-19 | 2037-07-02 |  | 01 |  | 0 | 2014-02-19 | Gemeente Valkenburg aan de Geul | Gemeente Valkenburg aan de Geul | 182272 | 319285 | 50.8627 | 5.7745 | 1 |  |  |  | 37055186 | Onbemeterde aansluiting Zuid | x 0,00 watt |  |  |  |  | 4014854 | GOED |  | 00000000 |  | 70007423 | 70023632 | 00000000 | STAAL | 2023-09-06 |  |  | Schilderselectie2023 Valkenburg | [5 empty] | RETROLED | 393737
539321 | 003938 | In Bedrijf | Valkenburg aan de Geul | VALKENBURG LB |  | Wijk 00 Valkenburg | Valkenburg | Oud-Valkenburgerweg | 6301CK | 10 |  | Straatverlichting | ZUD1 Dummy | 1-Straatverlichting | Masten | 51 | 9 | VALMONT |  |  |  |  | CVL ST 9 M (VU) .. | 9005 DIEPZWART | 2000-04-16 | 2018-10-01 | 1986 | 01 | SCALA 32X 51W NW 5400L 9005 5103 DVDC | Schréder | 2017-07-10 | 2017 | RAL 9005 GITZWART | 01 | LED 51 W | 51 | N |  | 2017-07-10 | 2022-03-12 |  | 01 |  | 0 | 2017-07-10 | Gemeente Valkenburg aan de Geul | Gemeente Valkenburg aan de Geul | 186781.46 | 318650.974 | 50.8568 | 5.8385 | 1 |  |  |  | 40864103 | Onbemeterde aansluiting Zuid | x 0,00 watt |  | ZIUTZ02 |  |  | 4024761 | GOED |  | 00000000 |  | 70037411 | 00000000 | 00000000 | STAAL / VERZINKT | 2027-09-29 | [8 empty] | LED | 393757
539335 | 002357 | In Bedrijf | Valkenburg aan de Geul | VALKENBURG LB |  | Wijk 01 Houthem - Sint Gerlach | Sint Gerlach | Van Peltstraat | 6301JS | 15 |  | Straatverlichting | ZUD1 Dummy | 1-Straatverlichting | Masten | 13 | 3.75 | 1Onbekend |  |  |  |  | CVL ST 3.75 M | 7033 CEMENTGRIJS | 1997-10-01 | 2018-10-01 | 1997 | 01 | KFK 13W NW 1600LM R9005 CODE2 DDG | LIGHTRONICS | 2016-03-31 | 2016 | 9005 DIEPZWART | 01 | LED 13 W | 13 | N |  | 2016-03-31 | 2039-08-12 |  | 01 |  | 0 | 2016-03-31 | Gemeente Valkenburg aan de Geul | Gemeente Valkenburg aan de Geul | 183463.256 | 320329.3 | 50.8721 | 5.7915 | 1 |  |  |  | 40697746 | Onbemeterde aansluiting Zuid | x 0,00 watt |  | ZIUTZ02 |  |  | 4020482-6 ¦ guuse20160308 | GOED |  | 00000000 |  | 70031160 | 00000000 | 00000000 | STAAL / VERZINKT | 2027-09-29 | [8 empty] | LED | 393769
539350 | 004163 | In Bedrijf | Valkenburg aan de Geul | VALKENBURG LB |  | Wijk 00 Valkenburg | Broekhem-Plenkert | Statenlaan | 6301WB |  |  | Straatverlichting | ZUD1 Dummy | 1-Straatverlichting | Masten | 10 | 4.75 | 1Onbekend |  |  |  |  | CVL ST 4.75 M | 7033 CEMENTGRIJS | 2001-07-17 | 2022-06-01 | 2001 | 01 | BDS711 12X 10W NW 1400L 9005 DM50 DVEC | Philips | 2017-06-16 | 2017 | RAL 9005 GITZWART | 01 | LED 10 W | 10 | N |  | 2017-06-16 | 2040-10-27 |  | 01 |  | 0 | 2017-06-16 | Gemeente Valkenburg aan de Geul | Gemeente Valkenburg aan de Geul | 185622.324 | 319888.825 | 50.868 | 5.8222 | 1 |  |  |  | 41142543 | Onbemeterde aansluiting Zuid | x 0,00 watt |  | ZIUTZ02 |  |  | 4024761 | GOED |  | 00000000 |  | 70039147 | 00000000 | 00000000 | STAAL | 2031-05-30 | [8 empty] | LED | 393784
539366 | 002562 | In Bedrijf | Valkenburg aan de Geul | VALKENBURG LB |  | Wijk 00 Valkenburg | Stoepert | Napoleonstraat | 6301WL |  |  | Straatverlichting | ZUD1 Dummy | 1-Straatverlichting | Masten | 10 | 4.75 | VALMONT |  | 114 | 60 | 0 | PM ST 4,75 CV T60 GG M V | 7033 CEMENTGRIJS | 2005-06-22 13:11 | 2016-11-01 | 2005 | 01 | BDS711 12X 10W NW 1400L 9005 DM50 DVEC | Philips | 2017-06-20 | 2017 | RAL 9005 GITZWART | 01 | LED 10 W | 10 | N |  | 2017-06-20 | 2040-10-31 |  | 01 |  | 0 | 2017-06-20 | Gemeente Valkenburg aan de Geul | Gemeente Valkenburg aan de Geul | 186433.279 | 320195.157 | 50.8707 | 5.8337 | 1 |  |  |  | 41339886 | Onbemeterde aansluiting Zuid | x 0,00 watt |  | ZIUTZ02 |  |  | 4024761 | GOED |  | 70007262 |  | 70039147 | 00000000 | 00000000 | STAAL | 2025-10-29 | [8 empty] | LED | 393801
539369 | 003158 | In Bedrijf | Valkenburg aan de Geul | VALKENBURG LB |  |  |  | Daalhemerweg | 6301BL | 62 |  | Straatverlichting | ZUD1 Dummy | 1-Straatverlichting | Masten | 30 | 6.5 | 1Onbekend |  |  |  |  | CVL ST 6.5 M | 7033 CEMENTGRIJS | 1999-07-06 | 2016-11-01 | 1999 | 01 | STRM30 24X 30W NW 2100L 9023 L13 DVDC | ORANGE | 2017-07-25 | 2017 | RAL 9023 PARELMOER DONKERGRIJS | 01 | LED 30 W | 30 | N |  | 2017-07-25 | 2040-12-05 |  | 01 |  | 0 | 2017-07-25 | Gemeente Valkenburg aan de Geul | Gemeente Valkenburg aan de Geul | 186168 | 318969 | 50.8597 | 5.8299 | 1 |  |  |  | 40810836 | Onbemeterde aansluiting Zuid | x 0,00 watt |  | ZIUTZ02 |  |  | 4024761 | GOED |  | 00000000 | 00000000 | 70037400 | 00000000 | 00000000 | STAAL / VERZINKT | 2025-10-29 |  | UBO | [6 empty] | LED | 393803
539371 | 001473 | In Bedrijf | Valkenburg aan de Geul | VALKENBURG LB |  | Wijk 00 Valkenburg | Broekhem-Plenkert | Prinses Christinalaan | 6301VV |  |  | Straatverlichting | ZUD1 Dummy | 1-Straatverlichting | Masten | 10 | 4.75 | VALMONT |  | 114 | 60 | 0 | PM ST 4,75 CV T60 GG M V |  | 2001-08-01 | 2016-11-01 | 2001 | 01 | BDS711 12X 10W NW 1400L 9005 DM50 DVEC | Philips | 2017-06-14 | 2017 | RAL 9005 GITZWART | 01 | LED 10 W | 10 | N |  | 2017-06-14 | 2040-10-25 |  | 01 |  | 0 | 2017-06-14 | Gemeente Valkenburg aan de Geul | Gemeente Valkenburg aan de Geul | 185481 | 320015 | 50.8691 | 5.8202 | 1 |  |  |  | 37078445 | Onbemeterde aansluiting Zuid | x 0,00 watt |  | ZIUTZ02 |  |  | 4024761 | MATIG |  | 70007262 |  | 70039147 | 00000000 | 00000000 | STAAL | 2025-10-29 |  |  | Matige-masten-2023 | [5 empty] | LED | 393805
539374 | 002563 | In Bedrijf | Valkenburg aan de Geul | VALKENBURG LB |  | Wijk 00 Valkenburg | Stoepert | Napoleonstraat | 6301WL |  |  | Straatverlichting | ZUD1 Dummy | 1-Straatverlichting | Masten | 10 | 4.75 | VALMONT |  | 114 | 60 | 0 | PM ST 4,75 CV T60 GG M V | 7033 CEMENTGRIJS | 2005-06-22 13:14 | 2016-11-01 | 2005 | 01 | BDS711 12X 10W NW 1400L 9005 DM50 DVEC | Philips | 2017-06-20 | 2017 | RAL 9005 GITZWART | 01 | LED 10 W | 10 | N |  | 2017-06-20 | 2040-10-31 |  | 01 |  | 0 | 2017-06-20 | Gemeente Valkenburg aan de Geul | Gemeente Valkenburg aan de Geul | 186383.604 | 320197.627 | 50.8707 | 5.833 | 1 |  |  |  | 41339908 | Onbemeterde aansluiting Zuid | x 0,00 watt |  | ZIUTZ02 |  |  | 4024761 | GOED |  | 70007262 |  | 70039147 | 00000000 | 00000000 | STAAL | 2025-10-29 | [8 empty] | LED | 393808
539381 | 003159 | In Bedrijf | Valkenburg aan de Geul | VALKENBURG LB |  |  |  | Daalhemerweg | 6301BL | 84 |  | Straatverlichting | ZUD1 Dummy | 1-Straatverlichting | Masten | 30 | 6.5 | VALMONT |  | 121 | 51 |  | OM ST 4,78 CV PTU51 GG M V |  | 2012-08-15 | 2016-11-01 | 2012 | 01 | STRM30 24X 30W NW 2100L 9023 L13 DVDC | ORANGE | 2017-07-25 | 2017 | RAL 9023 PARELMOER DONKERGRIJS | 01 | LED 30 W | 30 | N |  | 2017-07-25 | 2040-12-05 |  | 01 |  | 0 | 2017-07-25 | Gemeente Valkenburg aan de Geul | Gemeente Valkenburg aan de Geul | 186094 | 318900 | 50.8591 | 5.8288 | 1 |  |  |  | 40810844 | Onbemeterde aansluiting Zuid | x 0,00 watt |  | ZIUTZ02 |  |  | 4024761 | GOED |  | 70007263 | 70007337 | 70037400 | 00000000 | 00000000 | STAAL | 2025-10-29 |  | UITH ST 1x1000/05 PTU60 T60 V | [6 empty] | LED | 393813
539391 | 002457 | In Bedrijf | Valkenburg aan de Geul | VALKENBURG LB |  | Wijk 00 Valkenburg | Valkenburg | Koningin Julianalaan | 6301GT | 11 |  | Straatverlichting | ZUD1 Dummy | 1-Straatverlichting | Masten | 60 | 6.5 | 1Onbekend |  |  |  |  | CVL ST 6.5 M | 7033 CEMENTGRIJS | 1997-11-01 | 2016-11-01 | 1997 | 01 | STRM60 54X 60W NW 5200L 9023 L13 DVDC | ORANGE | 2017-08-17 | 2017 | RAL 9023 PARELMOER DONKERGRIJS | 01 | LED 60 W | 60 | N |  | 2017-08-17 | 2040-12-28 |  | 01 |  | 0 | 2017-08-17 | Gemeente Valkenburg aan de Geul | Gemeente Valkenburg aan de Geul | 186207 | 319712 | 50.8664 | 5.8305 | 1 |  |  |  | 40710785 | Onbemeterde aansluiting Zuid | x 0,00 watt |  | ZIUTZ02 |  |  | 4024761 | GOED |  | 00000000 | 00000000 | 70037404 | 00000000 | 00000000 | STAAL / VERZINKT | 2025-10-29 |  | UBO | [6 empty] | LED | 393822
539435 | 003066 | In Bedrijf | Valkenburg aan de Geul | VALKENBURG LB |  | Wijk 00 Valkenburg | Broekhem-Plenkert | Generaal de Cevalaan | 6301LB | 10 |  | Straatverlichting | ZUD1 Dummy | 1-Straatverlichting | Masten | 19 | 4.75 | 1Onbekend |  |  |  |  | CON AL 4.75 M |  | 1999-11-30 |  | 1999 | 01 | PILZEO 16X 19W NW 2100L A900 068A DVDC | Schréder | 2017-06-29 | 2017 | AKZO 900 GRIS SABLÉ SW 302F | 01 | LED 19 W | 19 | N |  | 2017-06-29 | 2022-03-01 |  | 01 |  | 0 | 2017-06-29 | Gemeente Valkenburg aan de Geul | Gemeente Valkenburg aan de Geul | 185172 | 320357 | 50.8722 | 5.8158 | 1 |  |  |  | 40796582 | Onbemeterde aansluiting Zuid | x 0,00 watt |  | ZIUTZ02 |  |  | 4024761 | GOED |  | 00000000 |  | 70037397 | 00000000 | 00000000 | ALUMINIUM | [9 empty] | LED | 393864
539472 | 004357 | In Bedrijf | Valkenburg aan de Geul | BERG EN TERBLIJT |  | Wijk 04 Berg en Terblijt | Berg | Kleinstraat | 6325CV |  |  | Straatverlichting | ZUD1 Dummy | 1-Straatverlichting | Masten | 10 | 4.75 | VALMONT |  | 114 | 60 | 0 | PM ST 4,75 CV T60 GG M V | 7033 CEMENTGRIJS | 2008-01-21 | 2019-06-03 | 2008 | 01 | BDS711 12X 10W NW 1400L 9005 DM50 DVEC | Philips | 2017-06-08 | 2017 | RAL 9005 GITZWART | 01 | LED 10 W | 10 | N |  | 2017-06-08 | 2040-10-19 |  | 01 |  | 0 | 2017-06-08 | Gemeente Valkenburg aan de Geul | Gemeente Valkenburg aan de Geul | 182462 | 319388 | 50.8637 | 5.7773 | 1 |  |  |  | 41197119 | Onbemeterde aansluiting Zuid | x 0,00 watt |  | ZIUTZ02 |  |  | 4024761 | GOED |  | 70007262 |  | 70039147 | 00000000 | 00000000 | STAAL | 2028-05-31 | [8 empty] | LED | 393900
539475 | 004524 | In Bedrijf | Valkenburg aan de Geul | VALKENBURG LB |  | Wijk 03 Sibbe | IJzeren en Heerstraat | Groenstraat | 6301PG |  |  | Straatverlichting | ZUD1 Dummy | 1-Straatverlichting | Masten | 30 | 6.5 | 1Onbekend |  |  |  |  | CVL ST 6.5 M | 7033 CEMENTGRIJS | 2003-06-06 | 2022-06-01 | 2003 | 01 | STRM30 24X 30W NW 2100L 9023 L13 DVDC | ORANGE | 2017-08-03 | 2017 | RAL 9023 PARELMOER DONKERGRIJS | 01 | LED 30 W | 30 | N |  | 2017-08-03 | 2040-12-14 |  | 01 |  | 0 | 2017-08-03 | Gemeente Valkenburg aan de Geul | Gemeente Valkenburg aan de Geul | 186350 | 316759 | 50.8398 | 5.8322 | 1 |  | Links |  | 41246861 | Onbemeterde aansluiting Zuid | x 0,00 watt |  | ZIUTZ02 |  |  | 4024761 | GOED |  | 00000000 | 00000000 | 70037400 | 00000000 | 00000000 | STAAL / VERZINKT | 2031-05-30 |  | UBO | [6 empty] | LED | 393903
539483 | 001478 | In Bedrijf | Valkenburg aan de Geul | VALKENBURG LB |  | Wijk 00 Valkenburg | Broekhem-Plenkert | Van Heinsberglaan | 6301VH |  |  | Straatverlichting | ZUD1 Dummy | 1-Straatverlichting | Masten | 10 | 4.75 | 1Onbekend |  |  |  |  | CVL ST 4.75 M | 7033 CEMENTGRIJS | 2001-08-16 | 2022-06-01 | 2001 | 01 | BDS711 12X 10W NW 1400L 9005 DM50 DVEC | Philips | 2017-06-16 | 2017 | RAL 9005 GITZWART | 01 | LED 10 W | 10 | N |  | 2017-06-16 | 2040-10-27 |  | 01 |  | 0 | 2017-06-16 | Gemeente Valkenburg aan de Geul | Gemeente Valkenburg aan de Geul | 185381 | 320051 | 50.8695 | 5.8188 | 1 |  |  |  | 37078461 | Onbemeterde aansluiting Zuid | x 0,00 watt |  | ZIUTZ02 |  |  | 4024761 | GOED |  | 00000000 |  | 70039147 | 00000000 | 00000000 | STAAL | 2031-05-30 | [8 empty] | LED | 393912
539490 | 002358 | In Bedrijf | Valkenburg aan de Geul | VALKENBURG LB |  | Wijk 01 Houthem - Sint Gerlach | Sint Gerlach | Van Peltstraat | 6301JS |  |  | Straatverlichting | ZUD1 Dummy | 1-Straatverlichting | Masten | 13 | 3.75 | 1Onbekend |  |  |  |  | CVL ST 3.75 M | 7033 CEMENTGRIJS | 1997-10-01 | 2018-10-01 | 1997 | 01 | KFK 13W NW 1600LM R9005 CODE2 DDG | LIGHTRONICS | 2016-03-31 | 2016 | 9005 DIEPZWART | 01 | LED 13 W | 13 | N |  | 2016-03-31 | 2039-08-12 |  | 01 |  | 0 | 2016-03-31 | Gemeente Valkenburg aan de Geul | Gemeente Valkenburg aan de Geul | 183428.744 | 320340.753 | 50.8722 | 5.7911 | 1 |  |  |  | 40697754 | Onbemeterde aansluiting Zuid | x 0,00 watt |  | ZIUTZ02 |  |  | 4020482-6 ¦ guuse20160308 | GOED |  | 00000000 |  | 70031160 | 00000000 | 00000000 | STAAL / VERZINKT | 2027-09-29 | [8 empty] | LED | 393918
539502 | 004164 | In Bedrijf | Valkenburg aan de Geul | VALKENBURG LB |  | Wijk 00 Valkenburg | Broekhem-Plenkert | Statenlaan | 6301WB |  |  | Straatverlichting | ZUD1 Dummy | 1-Straatverlichting | Masten | 10 | 4.75 | 1Onbekend |  |  |  |  | CVL ST 4.75 M | 7033 CEMENTGRIJS | 2001-07-17 | 2022-06-01 | 2001 | 01 | BDS711 12X 10W NW 1400L 9005 DM50 DVEC | Philips | 2017-06-16 | 2017 | RAL 9005 GITZWART | 01 | LED 10 W | 10 | N |  | 2017-06-16 | 2040-10-27 |  | 01 |  | 0 | 2017-06-16 | Gemeente Valkenburg aan de Geul | Gemeente Valkenburg aan de Geul | 185644 | 319927 | 50.8683 | 5.8225 | 1 |  |  |  | 41142551 | Onbemeterde aansluiting Zuid | x 0,00 watt |  | ZIUTZ02 |  |  | 4024761 | GOED |  | 00000000 |  | 70039147 | 00000000 | 00000000 | STAAL | 2031-05-30 | [8 empty] | LED | 393931
539621 | 001659 | In Bedrijf | Valkenburg aan de Geul | SCHIN OP GEUL |  | Wijk 02 Schin op Geul | Schin op Geul-Strucht | Warande | 6305AW |  |  | Straatverlichting | ZUD1 Dummy | 1-Straatverlichting | Masten | 18 | 4.75 | VALMONT |  | 114 | 60 |  | PM ST 4,75 CV T60 GG M V | 7033 CEMENTGRIJS | 2018-01-18 | 2020-06-01 | 2018 | 01 | * 2000 1XPLL 24W R9005 EVSA | INDAL | 2003-03-25 | 2003 | 7033 CEMENTGRIJS | 01 | RETROFIT ZRF164K01 16LED 18W NW 1300LM D | 18 | N |  | 2018-01-18 | 2041-05-31 |  | 01 |  | 0 | 2018-01-18 | Gemeente Valkenburg aan de Geul | Gemeente Valkenburg aan de Geul | 188959.2615 | 318258.1426 | 50.8531 | 5.8694 | 1 |  |  |  | 37082183 | Onbemeterde aansluiting Zuid | x 0,00 watt |  |  |  |  | 1238894 | GOED |  | 70007262 |  | 70000244 | 70023632 | 00000000 | STAAL | 2029-05-30 | [8 empty] | RETROLED | 394038
539689 | 002458 | In Bedrijf | Valkenburg aan de Geul | VALKENBURG LB |  | Wijk 00 Valkenburg | Valkenburg | Koningin Julianalaan | 6301GT | 4 |  | Straatverlichting | ZUD1 Dummy | 1-Straatverlichting | Masten | 60 | 6.5 | 1Onbekend |  |  |  |  | CVL ST 6.5 M | 7033 CEMENTGRIJS | 1997-11-01 | 2016-11-01 | 1997 | 01 | STRM60 54X 60W NW 5200L 9023 L13 DVDC | ORANGE | 2017-08-17 | 2017 | RAL 9023 PARELMOER DONKERGRIJS | 01 | LED 60 W | 60 | N |  | 2017-08-17 | 2040-12-28 |  | 01 |  | 0 | 2017-08-17 | Gemeente Valkenburg aan de Geul | Gemeente Valkenburg aan de Geul | 186207 | 319742 | 50.8666 | 5.8305 | 1 |  |  |  | 40710793 | Onbemeterde aansluiting Zuid | x 0,00 watt |  | ZIUTZ02 |  |  | 4024761 | GOED |  | 00000000 | 00000000 | 70037404 | 00000000 | 00000000 | STAAL / VERZINKT | 2025-10-29 |  | UBO | [6 empty] | LED | 394110
539692 | 000594 | In Bedrijf | Valkenburg aan de Geul | BERG EN TERBLIJT |  | Wijk 04 Berg en Terblijt | Berg | Keizershof | 6325GC |  |  | Straatverlichting | ZUD1 Dummy | 1-Straatverlichting | Masten | 13 | 4.25 | 1Onbekend |  |  |  |  | OCTA ST 4.25 M | 7033 CEMENTGRIJS | 1977-01-01 | 2019-06-03 | 1977 | 01 | *BDS711 12X 14W NW 1400L 9005 SDN DVDC | INDAL | 2014-09-09 | 2014 | 9005 DIEPZWART | 01 | LED 13 W | 13 | N |  | 2014-09-09 | 2038-01-20 |  | 01 |  | 0 | 2014-09-09 11:34 | Gemeente Valkenburg aan de Geul | Gemeente Valkenburg aan de Geul | 182248 | 319425 | 50.864 | 5.7742 | 1 |  |  |  | 37055216 | Onbemeterde aansluiting Zuid | x 0,00 watt |  |  |  |  | 4024761-20 ¦ guuse20170407 | GOED |  | 00000000 |  | 70023170 | 00000000 | 00000000 | STAAL / VERZINKT | 2028-05-31 | [8 empty] | LED | 394113
539698 | 004358 | In Bedrijf | Valkenburg aan de Geul | BERG EN TERBLIJT |  | Wijk 04 Berg en Terblijt | Berg | Kleinstraat | 6325CV |  |  | Straatverlichting | ZUD1 Dummy | 1-Straatverlichting | Masten | 18 | 4.75 | 1Onbekend |  |  |  |  | CVL ST 4.75 M | 7033 CEMENTGRIJS | 2002-07-30 | 2022-06-01 | 2002 | 01 | * 2000 1XPLL 24W R9005 EVSA | INDAL | 2015-02-19 | 2015 | 9005 DIEPZWART | 01 | LED 18 W | 18 | N |  | 2015-02-19 | 2038-07-02 |  | 01 |  | 0 | 2015-02-19 | Gemeente Valkenburg aan de Geul | Gemeente Valkenburg aan de Geul | 182481 | 319431 | 50.864 | 5.7775 | 1 |  |  |  | 41197127 | Onbemeterde aansluiting Zuid | x 0,00 watt |  |  |  |  | 4014854 | GOED |  | 00000000 |  | 70000244 | 00000000 | 00000000 | STAAL | 2031-05-30 | [8 empty] | LED | 394118
539754 | 003067 | In Bedrijf | Valkenburg aan de Geul | VALKENBURG LB |  | Wijk 00 Valkenburg | Broekhem-Plenkert | Generaal de Cevalaan | 6301LB | 10 |  | Straatverlichting | ZUD1 Dummy | 1-Straatverlichting | Masten | 19 | 4.75 | 1Onbekend |  |  |  |  | CON AL 4.75 M |  | 1999-11-30 |  | 1999 | 01 | PILZEO 16X 19W NW 2100L A900 068A DVDC | Schréder | 2017-06-29 | 2017 | AKZO 900 GRIS SABLÉ SW 302F | 01 | LED 19 W | 19 | N |  | 2017-06-29 | 2022-03-01 |  | 01 |  | 0 | 2017-06-29 | Gemeente Valkenburg aan de Geul | Gemeente Valkenburg aan de Geul | 185195 | 320361 | 50.8723 | 5.8161 | 1 |  |  |  | 40796590 | Onbemeterde aansluiting Zuid | x 0,00 watt |  | ZIUTZ02 |  |  | 4024761 | GOED |  | 00000000 |  | 70037397 | 00000000 | 00000000 | ALUMINIUM | [9 empty] | LED | 394174
539759 | 004069 | In Bedrijf | Valkenburg aan de Geul | VALKENBURG LB |  | Wijk 00 Valkenburg | Stoepert | Aan de Brikkenove | 6301WR | 2 |  | Straatverlichting | ZUD1 Dummy | 1-Straatverlichting | Masten | 10 | 4.75 | 1Onbekend |  |  |  |  | CVL ST 4.75 M | 7033 CEMENTGRIJS | 2001-02-15 | 2022-06-01 | 2001 | 01 | BDS711 12X 10W NW 1400L 9005 DM50 DVEC | Philips | 2017-06-13 | 2017 | RAL 9005 GITZWART | 01 | LED 10 W | 10 | N |  | 2017-06-13 | 2040-10-24 |  | 01 |  | 0 | 2017-06-13 | Gemeente Valkenburg aan de Geul | Gemeente Valkenburg aan de Geul | 185856 | 320421 | 50.8728 | 5.8255 | 1 |  |  |  | 40894101 | Onbemeterde aansluiting Zuid | x 0,00 watt |  | ZIUTZ02 |  |  | 4024761 | GOED |  | 00000000 |  | 70039147 | 00000000 | 00000000 | STAAL | 2031-05-30 | [8 empty] | LED | 394179
539770 | 004068 | In Bedrijf | Valkenburg aan de Geul | VALKENBURG LB |  | Wijk 00 Valkenburg | Stoepert | Aan de Brikkenove | 6301WR | 6 |  | Straatverlichting | ZUD1 Dummy | 1-Straatverlichting | Masten | 10 | 4.75 | 1Onbekend |  |  |  |  | CVL ST 4.75 M | 7033 CEMENTGRIJS | 2001-02-15 | 2022-06-01 | 2001 | 01 | BDS711 12X 10W NW 1400L 9005 DM50 DVEC | Philips | 2017-06-13 | 2017 | RAL 9005 GITZWART | 01 | LED 10 W | 10 | N |  | 2017-06-13 | 2040-10-24 |  | 01 |  | 0 | 2017-06-13 | Gemeente Valkenburg aan de Geul | Gemeente Valkenburg aan de Geul | 185876 | 320412 | 50.8727 | 5.8258 | 1 |  |  |  | 40894096 | Onbemeterde aansluiting Zuid | x 0,00 watt |  | ZIUTZ02 |  |  | 4024761 | GOED |  | 00000000 |  | 70039147 | 00000000 | 00000000 | STAAL | 2031-05-30 | [8 empty] | LED | 394190
539785 | 002360 | In Bedrijf | Valkenburg aan de Geul | VALKENBURG LB |  | Wijk 01 Houthem - Sint Gerlach | Sint Gerlach | Pastoor Ribberghstraat | 6301JW |  |  | Straatverlichting | ZUD1 Dummy | 1-Straatverlichting | Masten | 13 | 3.75 | 1Onbekend |  |  |  |  | CVL ST 3.75 M | 7033 CEMENTGRIJS | 1997-10-01 | 2018-10-01 | 1997 | 01 | KFK 13W NW 1600LM R9005 CODE2 DDG | LIGHTRONICS | 2016-03-31 | 2016 | 9005 DIEPZWART | 01 | LED 13 W | 13 | N |  | 2016-03-31 | 2039-08-12 |  | 01 |  | 0 | 2016-03-31 | Gemeente Valkenburg aan de Geul | Gemeente Valkenburg aan de Geul | 183415.984 | 320286.858 | 50.8717 | 5.7909 | 1 |  |  |  | 40697770 | Onbemeterde aansluiting Zuid | x 0,00 watt |  | ZIUTZ02 |  |  | 4020482-6 ¦ guuse20160308 | GOED |  | 00000000 |  | 70031160 | 00000000 | 00000000 | STAAL / VERZINKT | 2027-09-29 | [8 empty] | LED | 394204
539793 | 000280 | In Bedrijf | Valkenburg aan de Geul | VALKENBURG LB |  | Wijk 00 Valkenburg | Valkenburg | Nieuweweg | 6301ES |  |  | Straatverlichting | ZUD1 Dummy | 1-Straatverlichting | Masten | 60 | 9 | VALMONT |  | 159 | 51 | 0 | OM ST 7,46 CV PTU51 GG M V | 7033 CEMENTGRIJS | 2018-04-12 | 2018-10-01 | 2018 | 01 | STRM60 54X 60W NW 5200L 9023 L13 DVDC | ORANGE | 2017-09-01 | 2017 | RAL 9023 PARELMOER DONKERGRIJS | 01 | LED 60 W | 60 | N |  | 2017-09-01 | 2041-01-12 |  | 01 |  | 0 | 2017-09-01 | Gemeente Valkenburg aan de Geul | Gemeente Valkenburg aan de Geul | 186850 | 320275 | 50.8714 | 5.8397 | 1 |  |  |  | 37086881 | Onbemeterde aansluiting Zuid | x 0,00 watt |  | ZIUTZ02 |  |  | 4027052 ¦ michelva20171122 | GOED |  | 70007265 | 70007338 | 70037404 | 00000000 | 00000000 | STAAL | 2027-09-29 |  | UITH ST 1x1500/05 PTU60 T60 V | [6 empty] | LED | 394211
539794 | 004165 | In Bedrijf | Valkenburg aan de Geul | VALKENBURG LB |  | Wijk 00 Valkenburg | Broekhem-Plenkert | Statenlaan | 6301WB |  |  | Straatverlichting | ZUD1 Dummy | 1-Straatverlichting | Masten | 10 | 4.75 | 1Onbekend |  |  |  |  | CVL ST 4.75 M | 7033 CEMENTGRIJS | 2001-07-17 | 2022-06-01 | 2001 | 01 | BDS711 12X 10W NW 1400L 9005 DM50 DVEC | Philips | 2017-06-16 | 2017 | RAL 9005 GITZWART | 01 | LED 10 W | 10 | N |  | 2017-06-16 | 2040-10-27 |  | 01 |  | 0 | 2017-06-16 | Gemeente Valkenburg aan de Geul | Gemeente Valkenburg aan de Geul | 185662 | 319947 | 50.8685 | 5.8227 | 1 |  |  |  | 41142561 | Onbemeterde aansluiting Zuid | x 0,00 watt |  | ZIUTZ02 |  | PR00105592 ¦ nathalie.prins20230216 | 4024761 | GOED |  | 00000000 |  | 70039147 | 00000000 | 00000000 | STAAL | 2031-05-30 | [8 empty] | LED | 394212
539804 | 002359 | In Bedrijf | Valkenburg aan de Geul | VALKENBURG LB |  | Wijk 01 Houthem - Sint Gerlach | Sint Gerlach | Pastoor Ribberghstraat | 6301JW |  |  | Straatverlichting | ZUD1 Dummy | 1-Straatverlichting | Masten | 13 | 4.25 | PETITJEAN |  | 140 | 60 | 0 | PM ST 4,25 CO/OCTA T60 | 7033 CEMENTGRIJS | 1997-10-01 | 2018-10-01 | 1997 | 01 | KFK 13W NW 1600LM R9005 CODE2 DDG | LIGHTRONICS | 2016-03-31 | 2016 | 9005 DIEPZWART | 01 | LED 13 W | 13 | N |  | 2016-03-31 | 2039-08-12 |  | 01 |  | 0 | 2016-03-31 | Gemeente Valkenburg aan de Geul | Gemeente Valkenburg aan de Geul | 183400.187 | 320322.908 | 50.872 | 5.7907 | 1 |  |  |  | 40697762 | Onbemeterde aansluiting Zuid | x 0,00 watt |  | ZIUTZ02 |  |  | 4020482-6 ¦ guuse20160308 | GOED |  | 70007309 |  | 70031160 | 00000000 | 00000000 | STAAL | 2027-09-29 | [8 empty] | LED | 394220
539819 | 000281 | In Bedrijf | Valkenburg aan de Geul | VALKENBURG LB |  | Wijk 00 Valkenburg | Valkenburg | Nieuweweg | 6301ES |  |  | Straatverlichting | ZUD1 Dummy | 1-Straatverlichting | Masten | 60 | 9 | VALMONT |  | 159 | 51 | 0 | OM ST 7,46 CV PTU51 GG M V | 7033 CEMENTGRIJS | 2018-04-12 | 2018-10-01 | 2018 | 01 | STRM60 54X 60W NW 5200L 9023 L13 DVDC | ORANGE | 2017-09-01 | 2017 | RAL 9023 PARELMOER DONKERGRIJS | 01 | LED 60 W | 60 | N |  | 2017-09-01 | 2041-01-12 |  | 01 |  | 0 | 2017-09-01 | Gemeente Valkenburg aan de Geul | Gemeente Valkenburg aan de Geul | 186895 | 320294 | 50.8716 | 5.8403 | 1 |  |  |  | 37086898 | Onbemeterde aansluiting Zuid | x 0,00 watt |  | ZIUTZ02 |  |  | 4027052 ¦ michelva20171122 | GOED |  | 70007265 | 70007338 | 70037404 | 00000000 | 00000000 | STAAL | 2027-09-29 |  | UITH ST 1x1500/05 PTU60 T60 V | [6 empty] | LED | 394234
539864 | 004359 | In Bedrijf | Valkenburg aan de Geul | BERG EN TERBLIJT |  | Wijk 04 Berg en Terblijt | Berg | Kleinstraat | 6325CV |  |  | Straatverlichting | ZUD1 Dummy | 1-Straatverlichting | Masten | 18 | 4.75 | 1Onbekend |  |  |  |  | CVL ST 4.75 M | 7033 CEMENTGRIJS | 2002-07-30 | 2022-06-01 | 2002 | 01 | * 2000 1XPLL 24W R9005 EVSA | INDAL | 2015-02-19 | 2015 | 9005 DIEPZWART | 01 | LED 18 W | 18 | N |  | 2015-02-19 | 2038-07-02 |  | 01 |  | 0 | 2015-02-19 | Gemeente Valkenburg aan de Geul | Gemeente Valkenburg aan de Geul | 182507 | 319501 | 50.8647 | 5.7779 | 1 |  |  |  | 41197135 | Onbemeterde aansluiting Zuid | x 0,00 watt |  |  |  |  | 4014854 | GOED |  | 00000000 |  | 70000244 | 00000000 | 00000000 | STAAL | 2031-05-30 | [8 empty] | LED | 394276
539917 | 001484 | In Bedrijf | Valkenburg aan de Geul | VALKENBURG LB |  | Wijk 00 Valkenburg | Broekhem-Plenkert | Prinses Irenelaan | 6301VR |  |  | Straatverlichting | ZUD1 Dummy | 1-Straatverlichting | Masten | 10 | 4.75 | 1Onbekend |  |  |  |  | CVL ST 4.75 M | 7033 CEMENTGRIJS | 2001-08-22 | 2022-06-01 | 2001 | 01 | BDS711 12X 10W NW 1400L 9005 DM50 DVEC | Philips | 2017-06-14 | 2017 | RAL 9005 GITZWART | 01 | LED 10 W | 10 | N |  | 2017-06-14 | 2040-10-25 |  | 01 |  | 0 | 2017-06-14 | Gemeente Valkenburg aan de Geul | Gemeente Valkenburg aan de Geul | 185489 | 319975 | 50.8688 | 5.8203 | 1 |  |  |  | 37078501 | Onbemeterde aansluiting Zuid | x 0,00 watt |  | ZIUTZ02 |  |  | 4024761 | GOED |  | 00000000 |  | 70039147 | 00000000 | 00000000 | STAAL | 2031-05-30 | [8 empty] | LED | 394325
539937 | 000596 | In Bedrijf | Valkenburg aan de Geul | BERG EN TERBLIJT |  | Wijk 04 Berg en Terblijt | Berg | Keizershof | 6325GC |  |  | Straatverlichting | ZUD1 Dummy | 1-Straatverlichting | Masten | 13 | 4.75 | VALMONT |  | 114 | 60 | 0 | PM ST 4,75 CV T60 GG M V | 7033 CEMENTGRIJS | 2014-09-09 | 2020-06-01 | 2014 | 01 | *BDS711 12X 14W NW 1400L 9005 SDN DVDC | INDAL | 2014-09-09 | 2014 | 9005 DIEPZWART | 01 | LED 13 W | 13 | N |  | 2014-09-09 | 2038-01-20 |  | 01 |  | 0 | 2014-09-09 11:36 | Gemeente Valkenburg aan de Geul | Gemeente Valkenburg aan de Geul | 182212 | 319432 | 50.8641 | 5.7737 | 1 |  |  |  | 37055224 | Onbemeterde aansluiting Zuid | x 0,00 watt |  |  |  |  | 4014854 | GOED |  | 70007262 |  | 70023170 | 00000000 | 00000000 | STAAL | 2029-05-30 | [8 empty] | LED | 394344
539940 | 003068 | In Bedrijf | Valkenburg aan de Geul | VALKENBURG LB |  | Wijk 00 Valkenburg | Broekhem-Plenkert | Generaal de Cevalaan | 6301LB | 12 |  | Straatverlichting | ZUD1 Dummy | 1-Straatverlichting | Masten | 19 | 4.75 | 1Onbekend |  |  |  |  | CON AL 4.75 M |  | 1999-11-30 |  | 1999 | 01 | PILZEO 16X 19W NW 2100L A900 068A DVDC | Schréder | 2017-06-29 | 2017 | AKZO 900 GRIS SABLÉ SW 302F | 01 | LED 19 W | 19 | N |  | 2017-06-29 | 2022-03-01 |  | 01 |  | 0 | 2017-06-29 | Gemeente Valkenburg aan de Geul | Gemeente Valkenburg aan de Geul | 185217 | 320364 | 50.8723 | 5.8165 | 1 |  |  |  | 40796604 | Onbemeterde aansluiting Zuid | x 0,00 watt |  | ZIUTZ02 |  |  | 4024761 | GOED |  | 00000000 |  | 70037397 | 00000000 | 00000000 | ALUMINIUM | [9 empty] | LED | 394347
539950 | 004166 | In Bedrijf | Valkenburg aan de Geul | VALKENBURG LB |  | Wijk 00 Valkenburg | Broekhem-Plenkert | Statenlaan | 6301WB |  |  | Straatverlichting | ZUD1 Dummy | 1-Straatverlichting | Masten | 10 | 4.75 | 1Onbekend |  |  |  |  | CVL ST 4.75 M | 7033 CEMENTGRIJS | 2001-07-17 | 2022-06-01 | 2001 | 01 | BDS711 12X 10W NW 1400L 9005 DM50 DVEC | Philips | 2017-06-16 | 2017 | RAL 9005 GITZWART | 01 | LED 10 W | 10 | N |  | 2017-06-16 | 2040-10-27 |  | 01 |  | 0 | 2017-06-16 | Gemeente Valkenburg aan de Geul | Gemeente Valkenburg aan de Geul | 185674 | 319987 | 50.8689 | 5.8229 | 1 |  |  |  | 41142578 | Onbemeterde aansluiting Zuid | x 0,00 watt |  | ZIUTZ02 |  |  | 4024761 | GOED |  | 00000000 |  | 70039147 | 00000000 | 00000000 | STAAL | 2031-05-30 | [8 empty] | LED | 394357
539996 | 002460 | In Bedrijf | Valkenburg aan de Geul | VALKENBURG LB |  | Wijk 00 Valkenburg | Valkenburg | Koningin Julianalaan | 6301GT |  |  | Straatverlichting | ZUD1 Dummy | 1-Straatverlichting | Masten | 60 | 6.5 | 1Onbekend |  |  |  |  | CVL ST 6.5 M | 7033 CEMENTGRIJS | 1997-11-01 | 2016-11-01 | 1997 | 01 | STRM60 54X 60W NW 5200L 9023 L13 DVDC | ORANGE | 2017-08-17 | 2017 | RAL 9023 PARELMOER DONKERGRIJS | 01 | LED 60 W | 60 | N |  | 2017-08-17 | 2040-12-28 |  | 01 |  | 0 | 2017-08-17 | Gemeente Valkenburg aan de Geul | Gemeente Valkenburg aan de Geul | 186228 | 319791 | 50.8671 | 5.8308 | 1 |  |  |  | 40710815 | Onbemeterde aansluiting Zuid | x 0,00 watt |  | ZIUTZ02 |  |  | 4024761 | GOED |  | 00000000 | 00000000 | 70037404 | 00000000 | 00000000 | STAAL / VERZINKT | 2025-10-29 |  | UBO | [6 empty] | LED | 394401
540015 | 002459 | In Bedrijf | Valkenburg aan de Geul | VALKENBURG LB |  | Wijk 00 Valkenburg | Valkenburg | Koningin Julianalaan | 6301GT |  |  | Straatverlichting | ZUD1 Dummy | 1-Straatverlichting | Masten | 60 | 6.5 | 1Onbekend |  |  |  |  | CVL ST 6.5 M | 7033 CEMENTGRIJS | 1997-11-01 | 2016-11-01 | 1997 | 01 | STRM60 54X 60W NW 5200L 9023 L13 DVDC | ORANGE | 2017-08-17 | 2017 | RAL 9023 PARELMOER DONKERGRIJS | 01 | LED 60 W | 60 | N |  | 2017-08-17 | 2040-12-28 |  | 01 |  | 0 | 2017-08-17 | Gemeente Valkenburg aan de Geul | Gemeente Valkenburg aan de Geul | 186229 | 319770 | 50.8669 | 5.8308 | 1 |  |  |  | 40710807 | Onbemeterde aansluiting Zuid | x 0,00 watt |  | ZIUTZ02 |  |  | 4024761 | GOED |  | 00000000 | 00000000 | 70037404 | 00000000 | 00000000 | STAAL / VERZINKT | 2025-10-29 |  | UBO | [6 empty] | LED | 394417
540017 | 001481 | In Bedrijf | Valkenburg aan de Geul | VALKENBURG LB |  | Wijk 00 Valkenburg | Broekhem-Plenkert | Graaf van Hoensbroeklaan | 6301VP |  |  | Straatverlichting | ZUD1 Dummy | 1-Straatverlichting | Masten | 10 | 4.75 | 1Onbekend |  |  |  |  | CVL ST 4.75 M | 7033 CEMENTGRIJS | 2001-08-08 | 2022-06-01 | 2001 | 01 | BDS711 12X 10W NW 1400L 9005 DM50 DVEC | Philips | 2017-06-14 | 2017 | RAL 9005 GITZWART | 01 | LED 10 W | 10 | N |  | 2017-06-14 | 2040-10-25 |  | 01 |  | 0 | 2017-06-14 | Gemeente Valkenburg aan de Geul | Gemeente Valkenburg aan de Geul | 185433.2496 | 320016.1885 | 50.8691 | 5.8195 | 1 |  |  |  | 37078488 | Onbemeterde aansluiting Zuid | x 0,00 watt |  | ZIUTZ02 |  |  | 4024761 | GOED |  | 00000000 |  | 70039147 | 00000000 | 00000000 | STAAL | 2031-05-30 | [8 empty] | LED | 394419
540038 | 004527 | In Bedrijf | Valkenburg aan de Geul | VALKENBURG LB |  | Wijk 01 Houthem - Sint Gerlach | Vroenhof | Vroenhof | 6301KD |  |  | Straatverlichting | ZUD1 Dummy | 1-Straatverlichting | Masten | 51 | 6.5 | 1Onbekend |  |  |  |  | CVL ST 6.5 M | 7033 CEMENTGRIJS | 2003-06-04 | 2013-07-01 | 2003 | 01 | SCALA 32X 51W WW 4800L 7016 068A DVDC | Schréder | 2017-07-13 | 2017 | RAL 7016 ANTRACIETGRIJS | 01 | LED 51 W | 51 | N |  | 2017-07-13 | 2022-03-15 |  | 01 |  | 0 | 2017-07-13 | Gemeente Valkenburg aan de Geul | Gemeente Valkenburg aan de Geul | 182530.993 | 320824.5852 | 50.8766 | 5.7783 | 1 |  | Links |  | 41270290 | Onbemeterde aansluiting Zuid | x 0,00 watt |  | ZIUTZ02 |  |  | 4024761 | GOED |  | 00000000 | 00000000 | 70037412 | 00000000 | 00000000 | STAAL / VERZINKT | 2022-06-28 |  | UBO | Schilderselectie2023 Valkenburg | [5 empty] | LED | 394442
540050 | 004081 | In Bedrijf | Valkenburg aan de Geul | VALKENBURG LB |  | Wijk 03 Sibbe | IJzeren en Heerstraat | Limietstraat | 6301PA |  |  | Straatverlichting | ZUD1 Dummy | 1-Straatverlichting | Masten | 19 | 4.75 | 1Onbekend |  |  |  |  | CVL ST 4.75 M | 7033 CEMENTGRIJS | 2001-03-15 | 2022-06-01 | 2001 | 01 | STRS20 12X 19W NW 1600L 9023 L13 DVDC | ORANGE | 2017-08-25 | 2017 | RAL 9023 PARELMOER DONKERGRIJS | 01 | LED 19 W | 19 | N |  | 2017-08-25 | 2022-04-27 |  | 01 |  | 0 | 2017-08-25 | Gemeente Valkenburg aan de Geul | Gemeente Valkenburg aan de Geul | 186130 | 316439 | 50.837 | 5.8291 | 1 |  |  |  | 40911098 | Onbemeterde aansluiting Zuid | x 0,00 watt |  | ZIUTZ02 |  |  | 4024761 | GOED |  | 00000000 |  | 70037406 | 00000000 | 00000000 | STAAL | 2031-05-30 | [8 empty] | LED | 394453
540058 | 002798 | In Bedrijf | Valkenburg aan de Geul | VALKENBURG LB |  | Wijk 00 Valkenburg |  | Plenkertstraat | 6301GK |  |  | Straatverlichting | ZUD1 Dummy | 1-Straatverlichting | Masten | 19 | 4 | 1Onbekend |  |  |  |  | CVL ST 4 M .. | 9005 DIEPZWART | 1998-04-01 | 2021-06-01 | 1998 | 01 | PILZEO 16X 19W NW 2100L 9005 068A DVDC | Schréder | 2017-07-03 | 2017 | RAL 9005 GITZWART | 01 | LED 19 W | 19 | N |  | 2017-07-03 | 2022-03-05 |  | 01 |  | 0 | 2017-07-03 | Gemeente Valkenburg aan de Geul | Gemeente Valkenburg aan de Geul | 186075.329 | 319422.823 | 50.8638 | 5.8286 | 1 |  |  |  | 40743942 | Onbemeterde aansluiting Zuid | x 0,00 watt |  | ZIUTZ02 |  |  | 4033838 ¦ michel.vanwersch20210526 | GOED |  | 00000000 |  | 70037409 | 00000000 | 00000000 | STAAL / VERZINKT | 2030-05-30 | [8 empty] | LED | 394461
540058 | 002798 | In Bedrijf | Valkenburg aan de Geul | VALKENBURG LB |  | Wijk 00 Valkenburg |  | Plenkertstraat | 6301GK |  |  | Straatverlichting | ZUD1 Dummy | 1-Straatverlichting | Masten | 39 | 4 | 1Onbekend |  |  |  |  | CVL ST 4 M .. | 9005 DIEPZWART | 1998-04-01 | 2021-06-01 | 1998 | 02 | NANO4 16X 39W WW 2350L 9005 WIDE ND | Meyer | 2021-03-01 | 2021 | 9005 DIEPZWART | 02 | LED 39W | 39 | N |  | 2021-03-01 | 2044-07-12 |  | 02 |  | 0 | 2021-03-01 | Gemeente Valkenburg aan de Geul | Gemeente Valkenburg aan de Geul | 186075.329 | 319422.823 | 50.8638 | 5.8286 | 1 |  |  |  | 40743942 | Onbemeterde aansluiting Zuid | x 0,00 watt |  |  |  |  | 4033838 ¦ michel.vanwersch20210526 | GOED |  | 00000000 |  | 70044443 | 00000000 | 00000000 | STAAL / VERZINKT | 2030-05-30 | [8 empty] | LED | 394462
540065 | 004361 | In Bedrijf | Valkenburg aan de Geul | BERG EN TERBLIJT |  | Wijk 04 Berg en Terblijt | Berg | Achter de Hoven | 6325EP |  |  | Straatverlichting | ZUD1 Dummy | 1-Straatverlichting | Masten | 18 | 4.75 | 1Onbekend |  |  |  |  | CVL ST 4.75 M | 7033 CEMENTGRIJS | 2002-08-06 | 2022-06-01 | 2002 | 01 | * 2000 1XPLL 24W R9005 EVSA | INDAL | 2002-08-06 | 2002 | 9005 DIEPZWART | 01 | RETROFIT ZRF164K01 16LED 18W NW 1300LM D | 18 | N |  | 2014-11-28 | 2038-04-10 |  | 01 |  | 0 | 2014-11-28 | Gemeente Valkenburg aan de Geul | Gemeente Valkenburg aan de Geul | 182307.4204 | 319239.721 | 50.8623 | 5.775 | 1 |  |  |  | 41197151 | Onbemeterde aansluiting Zuid | x 0,00 watt |  |  |  |  | 4014854 | GOED |  | 00000000 |  | 70000244 | 70023632 | 00000000 | STAAL | 2031-05-30 | [8 empty] | RETROLED | 394469
540066 | 004528 | In Bedrijf | Valkenburg aan de Geul | VALKENBURG LB |  | Wijk 01 Houthem - Sint Gerlach | Vroenhof | Vroenhof | 6301KD |  |  | Straatverlichting | ZUD1 Dummy | 1-Straatverlichting | Masten | 51 | 6.5 | 1Onbekend |  |  |  |  | CVL ST 6.5 M | 7033 CEMENTGRIJS | 2003-06-04 | 2013-07-01 | 2003 | 01 | SCALA 32X 51W WW 4800L 7016 068A DVDC | Schréder | 2017-07-13 | 2017 | RAL 7016 ANTRACIETGRIJS | 01 | LED 51 W | 51 | N |  | 2017-07-13 | 2022-03-15 |  | 01 |  | 0 | 2017-07-13 | Gemeente Valkenburg aan de Geul | Gemeente Valkenburg aan de Geul | 182554 | 320826 | 50.8766 | 5.7787 | 1 |  | Links |  | 41246896 | Onbemeterde aansluiting Zuid | x 0,00 watt |  | ZIUTZ02 |  |  | 4024761 | GOED |  | 00000000 | 00000000 | 70037412 | 00000000 | 00000000 | STAAL / VERZINKT | 2022-06-28 |  | UBO | Schilderselectie2023 Valkenburg | [5 empty] | LED | 394470
540090 | 001505 | In Bedrijf | Valkenburg aan de Geul | VALKENBURG LB |  | Wijk 00 Valkenburg | Stoepert | Keelstraat | 6301XT |  |  | Straatverlichting | ZUD1 Dummy | 1-Straatverlichting | Masten | 10 | 4.75 | 1Onbekend |  |  |  |  | CVL ST 4.75 M | 7033 CEMENTGRIJS | 2004-07-28 | 2016-11-01 | 2004 | 01 | BDS711 12X 10W NW 1400L 9005 DM50 DVEC | Philips | 2017-06-22 | 2017 | RAL 9005 GITZWART | 01 | LED 10 W | 10 | N |  | 2017-06-22 | 2040-11-02 |  | 01 |  | 0 | 2017-06-22 | Gemeente Valkenburg aan de Geul | Gemeente Valkenburg aan de Geul | 185983 | 320550 | 50.8739 | 5.8274 | 1 |  |  |  | 37078542 | Onbemeterde aansluiting Zuid | x 0,00 watt |  | ZIUTZ02 |  |  | 4024761 | MATIG |  | 00000000 |  | 70039147 | 00000000 | 00000000 | STAAL | 2025-10-29 |  |  | Matige-masten-2023 | [5 empty] | LED | 394493
540115 | 000599 | In Bedrijf | Valkenburg aan de Geul | BERG EN TERBLIJT |  | Wijk 04 Berg en Terblijt | Berg | Schuttershof | 6325GA |  |  | Straatverlichting | ZUD1 Dummy | 1-Straatverlichting | Masten | 10 | 4.25 | 1Onbekend |  |  |  |  | OCTA ST 4.25 M | 7033 CEMENTGRIJS | 1977-01-01 | 2019-06-03 | 1977 | 01 | BDS711 12X 10W NW 1400L 9005 DM50 DVEC | Philips | 2015-01-01 | 2015 | RAL 9005 GITZWART | 01 | LED 10 W | 10 | N |  | 2021-12-03 13:59 | 2040-07-21 |  | 01 |  | 0 | 2015-02-19 | Gemeente Valkenburg aan de Geul | Gemeente Valkenburg aan de Geul | 182218 | 319374 | 50.8635 | 5.7738 | 1 |  |  |  | 37055240 | Onbemeterde aansluiting Zuid | x 0,00 watt |  |  |  |  | 4024761-22 ¦ guuse20170413 | GOED |  | 00000000 |  | 70039147 | 00000000 | 00000000 | STAAL / VERZINKT | 2028-05-31 | [8 empty] | LED | 394520
540123 | 004360 | In Bedrijf | Valkenburg aan de Geul | BERG EN TERBLIJT |  | Wijk 04 Berg en Terblijt | Berg | Kleinstraat | 6325CV |  |  | Straatverlichting | ZUD1 Dummy | 1-Straatverlichting | Masten | 18 | 4.75 | 1Onbekend |  |  |  |  | CVL ST 4.75 M | 7033 CEMENTGRIJS | 2002-07-30 | 2022-06-01 | 2002 | 01 | * 2000 1XPLL 24W R9005 EVSA | INDAL | 2015-02-19 | 2015 | 9005 DIEPZWART | 01 | LED 18 W | 18 | N |  | 2015-02-19 | 2038-07-02 |  | 01 |  | 0 | 2015-02-19 | Gemeente Valkenburg aan de Geul | Gemeente Valkenburg aan de Geul | 182515 | 319522 | 50.8649 | 5.778 | 1 |  |  |  | 41197143 | Onbemeterde aansluiting Zuid | x 0,00 watt |  |  |  |  | 4014854 | GOED |  | 00000000 |  | 70000244 | 00000000 | 00000000 | STAAL | 2031-05-30 | [8 empty] | LED | 394531
540132 | 004526 | In Bedrijf | Valkenburg aan de Geul | VALKENBURG LB |  | Wijk 03 Sibbe | IJzeren en Heerstraat | Groenstraat | 6301PG |  |  | Straatverlichting | ZUD1 Dummy | 1-Straatverlichting | Masten | 30 | 6.5 | 1Onbekend |  |  |  |  | CVL ST 6.5 M | 7033 CEMENTGRIJS | 2003-06-06 | 2022-06-01 | 2003 | 01 | STRM30 24X 30W NW 2100L 9023 L13 DVDC | ORANGE | 2017-08-03 | 2017 | RAL 9023 PARELMOER DONKERGRIJS | 01 | LED 30 W | 30 | N |  | 2017-08-03 | 2040-12-14 |  | 01 |  | 0 | 2017-08-03 | Gemeente Valkenburg aan de Geul | Gemeente Valkenburg aan de Geul | 186332 | 316701 | 50.8393 | 5.832 | 1 |  | Links |  | 41246888 | Onbemeterde aansluiting Zuid | x 0,00 watt |  | ZIUTZ02 |  |  | 4024761 | GOED |  | 00000000 | 00000000 | 70037400 | 00000000 | 00000000 | STAAL / VERZINKT | 2031-05-30 |  | UBO | [6 empty] | LED | 394538
540187 | 002566 | In Bedrijf | Valkenburg aan de Geul | VALKENBURG LB |  | Wijk 00 Valkenburg | Stoepert | Dr Ariensstraat | 6301XG |  |  | Straatverlichting | ZUD1 Dummy | 1-Straatverlichting | Masten | 30 | 6.5 | 1Onbekend |  |  |  |  | CVL ST 6.5 M | 7033 CEMENTGRIJS | 2003-07-02 | 2022-06-01 | 2003 | 01 | STRM30 24X 30W NW 2100L 9023 L13 DVDC | ORANGE | 2017-08-03 | 2017 | RAL 9023 PARELMOER DONKERGRIJS | 01 | LED 30 W | 30 | N |  | 2017-08-03 | 2040-12-14 |  | 01 |  | 0 | 2017-08-03 | Gemeente Valkenburg aan de Geul | Gemeente Valkenburg aan de Geul | 186182.342 | 320559.865 | 50.874 | 5.8302 | 1 |  |  |  | 40721000 | Onbemeterde aansluiting Zuid | x 0,00 watt |  | ZIUTZ02 |  |  | 4024761 | GOED |  | 00000000 | 00000000 | 70037400 | 00000000 | 00000000 | STAAL / VERZINKT | 2031-05-30 |  | UBO | [6 empty] | LED | 394593
540226 | 000283 | In Bedrijf | Valkenburg aan de Geul | VALKENBURG LB |  | Wijk 00 Valkenburg | Valkenburg | Nieuweweg | 6301ES |  |  | Straatverlichting | ZUD1 Dummy | 1-Straatverlichting | Masten | 60 | 9 | VALMONT |  | 159 | 51 | 0 | OM ST 7,46 CV PTU51 GG M V | 7033 CEMENTGRIJS | 2018-04-12 | 2018-10-01 | 2018 | 01 | STRM60 54X 60W NW 5200L 9023 L13 DVDC | ORANGE | 2017-09-01 | 2017 | RAL 9023 PARELMOER DONKERGRIJS | 01 | LED 60 W | 60 | N |  | 2017-09-01 | 2041-01-12 |  | 01 |  | 0 | 2017-09-01 | Gemeente Valkenburg aan de Geul | Gemeente Valkenburg aan de Geul | 186943 | 320312 | 50.8717 | 5.841 | 1 |  |  |  | 37086911 | Onbemeterde aansluiting Zuid | x 0,00 watt |  | ZIUTZ02 |  |  | 4027052 ¦ michelva20171122 | GOED |  | 70007265 | 70007338 | 70037404 | 00000000 | 00000000 | STAAL | 2027-09-29 |  | UITH ST 1x1500/05 PTU60 T60 V | [6 empty] | LED | 394628
540266 | 004082 | In Bedrijf | Valkenburg aan de Geul | VALKENBURG LB |  | Wijk 03 Sibbe | IJzeren en Heerstraat | Limietstraat | 6301PA | 5 |  | Straatverlichting | ZUD1 Dummy | 1-Straatverlichting | Masten | 19 | 4.75 | 1Onbekend |  |  |  |  | CVL ST 4.75 M | 7033 CEMENTGRIJS | 2001-03-16 | 2022-06-01 | 2001 | 01 | STRS20 12X 19W NW 1600L 9023 L13 DVDC | ORANGE | 2017-08-25 | 2017 | RAL 9023 PARELMOER DONKERGRIJS | 01 | LED 19 W | 19 | N |  | 2017-08-25 | 2022-04-27 |  | 01 |  | 0 | 2017-08-25 | Gemeente Valkenburg aan de Geul | Gemeente Valkenburg aan de Geul | 186034 | 316456 | 50.8371 | 5.8277 | 1 |  |  |  | 40911101 | Onbemeterde aansluiting Zuid | x 0,00 watt |  | ZIUTZ02 |  |  | 4024761 | GOED |  | 00000000 |  | 70037406 | 00000000 | 00000000 | STAAL | 2031-05-30 | [8 empty] | LED | 394668
540379 | 001519 | In Bedrijf | Valkenburg aan de Geul | VALKENBURG LB |  | Wijk 00 Valkenburg | Valkenburg | Heunsbergerweg | 6301BN |  |  | Straatverlichting | ZUD1 Dummy | 1-Straatverlichting | Masten | 10 | 4.75 | 1Onbekend |  |  |  |  | CVL ST 4.75 M | 7033 CEMENTGRIJS | 1997-12-01 | 2016-11-01 | 1997 | 01 | BDS711 12X 10W NW 1400L 9005 DM50 DVEC | Philips | 2017-06-20 | 2017 | RAL 9005 GITZWART | 01 | LED 10 W | 10 | N |  | 2017-06-20 | 2040-10-31 |  | 01 |  | 0 | 2017-06-20 | Gemeente Valkenburg aan de Geul | Gemeente Valkenburg aan de Geul | 186207 | 318815 | 50.8583 | 5.8304 | 1 |  |  |  | 37078623 | Onbemeterde aansluiting Zuid | x 0,00 watt |  | ZIUTZ02 |  |  | 4024761 | GOED |  | 00000000 |  | 70039147 | 00000000 | 00000000 | STAAL | 2025-10-29 | [8 empty] | LED | 394775
540388 | 002361 | In Bedrijf | Valkenburg aan de Geul | VALKENBURG LB |  | Wijk 01 Houthem - Sint Gerlach | Sint Gerlach | Pastoor Ribberghstraat | 6301JW |  |  | Straatverlichting | ZUD1 Dummy | 1-Straatverlichting | Masten | 13 | 3.75 | 1Onbekend |  |  |  |  | CVL ST 3.75 M | 7033 CEMENTGRIJS | 1997-10-01 | 2018-10-01 | 1997 | 01 | KFK 13W NW 1600LM R9005 CODE2 DDG | LIGHTRONICS | 2016-03-31 | 2016 | 9005 DIEPZWART | 01 | LED 13 W | 13 | N |  | 2016-03-31 | 2039-08-12 |  | 01 |  | 0 | 2016-03-31 | Gemeente Valkenburg aan de Geul | Gemeente Valkenburg aan de Geul | 183452.5618 | 320267.1337 | 50.8715 | 5.7914 | 1 |  |  |  | 40697789 | Onbemeterde aansluiting Zuid | x 0,00 watt |  | ZIUTZ02 |  |  | 4020482-6 ¦ guuse20160308 | GOED |  | 00000000 |  | 70031160 | 00000000 | 00000000 | STAAL / VERZINKT | 2027-09-29 | [8 empty] | LED | 394783
540393 | 002567 | In Bedrijf | Valkenburg aan de Geul | VALKENBURG LB |  | Wijk 00 Valkenburg | Stoepert | Dr Ariensstraat | 6301XG |  |  | Straatverlichting | ZUD1 Dummy | 1-Straatverlichting | Masten | 30 | 6.5 | 1Onbekend |  |  |  |  | CVL ST 6.5 M | 7033 CEMENTGRIJS | 2003-07-02 | 2022-06-01 | 2003 | 01 | STRM30 24X 30W NW 2100L 9023 L13 DVDC | ORANGE | 2017-08-03 | 2017 | RAL 9023 PARELMOER DONKERGRIJS | 01 | LED 30 W | 30 | N |  | 2017-08-03 | 2040-12-14 |  | 01 |  | 0 | 2017-08-03 | Gemeente Valkenburg aan de Geul | Gemeente Valkenburg aan de Geul | 186186.732 | 320594.357 | 50.8743 | 5.8303 | 1 |  |  |  | 40721019 | Onbemeterde aansluiting Zuid | x 0,00 watt |  | ZIUTZ02 |  |  | 4024761 | GOED |  | 00000000 | 00000000 | 70037400 | 00000000 | 00000000 | STAAL / VERZINKT | 2031-05-30 |  | UBO | [6 empty] | LED | 394788
540408 | 001269 | In Bedrijf | Valkenburg aan de Geul | VALKENBURG LB |  | Wijk 00 Valkenburg | Valkenburg | Hekerbeekweg | 6301EN |  |  | Straatverlichting | ZUD1 Dummy | 1-Straatverlichting | Masten | 30 | 6.5 | 1Onbekend |  |  |  |  | CVL ST 6.5 M | 7033 CEMENTGRIJS | 1991-12-01 | 2016-11-01 | 1991 | 01 | STRM30 24X 30W NW 2100L 9023 L13 DVDC | ORANGE | 2017-08-01 | 2017 | RAL 9023 PARELMOER DONKERGRIJS | 01 | LED 30 W | 30 | N |  | 2017-08-01 | 2040-12-12 |  | 01 |  | 0 | 2017-08-01 | Gemeente Valkenburg aan de Geul | Gemeente Valkenburg aan de Geul | 186615 | 319877 | 50.8678 | 5.8363 | 1 |  |  |  | 37086979 | Onbemeterde aansluiting Zuid | x 0,00 watt |  | ZIUTZ02 |  |  | 4024761 | GOED |  | 00000000 | 00000000 | 70037400 | 00000000 | 00000000 | STAAL / VERZINKT | 2025-10-29 |  | UBO | [6 empty] | LED | 394801
540411 | 004070 | In Bedrijf | Valkenburg aan de Geul | VALKENBURG LB |  | Wijk 00 Valkenburg | Stoepert | Aan de Leimkoel | 6301XX |  |  | Straatverlichting | ZUD1 Dummy | 1-Straatverlichting | Masten | 10 | 4.75 | 1Onbekend |  |  |  |  | CVL ST 4.75 M | 7033 CEMENTGRIJS | 2000-11-20 | 2022-06-01 | 2000 | 01 | BDS711 12X 10W NW 1400L 9005 DM50 DVEC | Philips | 2017-06-13 | 2017 | RAL 9005 GITZWART | 01 | LED 10 W | 10 | N |  | 2017-06-13 | 2040-10-24 |  | 01 |  | 0 | 2017-06-13 | Gemeente Valkenburg aan de Geul | Gemeente Valkenburg aan de Geul | 185823 | 320391 | 50.8725 | 5.8251 | 1 |  |  |  | 40894118 | Onbemeterde aansluiting Zuid | x 0,00 watt |  | ZIUTZ02 |  |  | 4024761 | GOED |  | 00000000 |  | 70039147 | 00000000 | 00000000 | STAAL | 2031-05-30 | [8 empty] | LED | 394804
540418 | 003069 | In Bedrijf | Valkenburg aan de Geul | VALKENBURG LB |  | Wijk 00 Valkenburg | Broekhem-Plenkert | Generaal de Cevalaan | 6301LB | 14 |  | Straatverlichting | ZUD1 Dummy | 1-Straatverlichting | Masten | 19 | 4.75 | 1Onbekend |  |  |  |  | CON AL 4.75 M |  | 1999-11-30 |  | 1999 | 01 | PILZEO 16X 19W NW 2100L A900 068A DVDC | Schréder | 2017-06-29 | 2017 | AKZO 900 GRIS SABLÉ SW 302F | 01 | LED 19 W | 19 | N |  | 2017-06-29 | 2022-03-01 |  | 01 |  | 0 | 2017-06-29 | Gemeente Valkenburg aan de Geul | Gemeente Valkenburg aan de Geul | 185231 | 320365 | 50.8723 | 5.8167 | 1 |  |  |  | 40796612 | Onbemeterde aansluiting Zuid | x 0,00 watt |  | ZIUTZ02 |  |  | 4024761 | GOED |  | 00000000 |  | 70037397 | 00000000 | 00000000 | ALUMINIUM | [9 empty] | LED | 394811
540425 | 004071 | In Bedrijf | Valkenburg aan de Geul | VALKENBURG LB |  | Wijk 00 Valkenburg | Stoepert | Aan de Leimkoel | 6301WG | 3 |  | Straatverlichting | ZUD1 Dummy | 1-Straatverlichting | Masten | 10 | 4.75 | 1Onbekend |  |  |  |  | CVL ST 4.75 M | 7033 CEMENTGRIJS | 2000-11-20 | 2022-06-01 | 2000 | 01 | BDS711 12X 10W NW 1400L 9005 DM50 DVEC | Philips | 2017-06-13 | 2017 | RAL 9005 GITZWART | 01 | LED 10 W | 10 | N |  | 2017-06-13 | 2040-10-24 |  | 01 |  | 0 | 2017-06-13 | Gemeente Valkenburg aan de Geul | Gemeente Valkenburg aan de Geul | 185834 | 320411 | 50.8727 | 5.8252 | 1 |  |  |  | 40894126 | Onbemeterde aansluiting Zuid | x 0,00 watt |  | ZIUTZ02 |  |  | 4024761 | GOED |  | 00000000 |  | 70039147 | 00000000 | 00000000 | STAAL | 2031-05-30 | [8 empty] | LED | 394818
540430 | 000732 | In Bedrijf | Valkenburg aan de Geul | VALKENBURG LB |  | Wijk 00 Valkenburg | Valkenburg | Hekerbeekweg | 6301EN | 58 |  | Straatverlichting | ZUD1 Dummy | 1-Straatverlichting | Masten | 30 | 6.5 | 1Onbekend |  |  |  |  | OCTA ST 6.5 M | 7033 CEMENTGRIJS | 1985-01-01 | 2016-11-01 | 1985 | 01 | STRM30 24X 30W NW 2100L 9023 L13 DVDC | ORANGE | 2017-08-01 | 2017 | RAL 9023 PARELMOER DONKERGRIJS | 01 | LED 30 W | 30 | N |  | 2017-08-01 | 2040-12-12 |  | 01 |  | 0 | 2017-08-01 | Gemeente Valkenburg aan de Geul | Gemeente Valkenburg aan de Geul | 186858 | 320021 | 50.8691 | 5.8397 | 1 |  |  |  | 37086952 | Onbemeterde aansluiting Zuid | x 0,00 watt |  | ZIUTZ02 |  |  | 4024761 | GOED |  | 00000000 | 00000000 | 70037400 | 00000000 | 00000000 | STAAL / VERZINKT | 2025-10-29 |  | DCH | [6 empty] | LED | 394823
540438 | 004362 | In Bedrijf | Valkenburg aan de Geul | BERG EN TERBLIJT |  | Wijk 04 Berg en Terblijt | Berg | Achter de Hoven | 6325EP |  |  | Straatverlichting | ZUD1 Dummy | 1-Straatverlichting | Masten | 18 | 4.75 | 1Onbekend |  |  |  |  | CVL ST 4.75 M | 7033 CEMENTGRIJS | 2002-08-06 | 2022-06-01 | 2002 | 01 | * 2000 1XPLL 24W R9005 EVSA | INDAL | 2002-08-06 | 2002 | 9005 DIEPZWART | 01 | RETROFIT ZRF164K01 16LED 18W NW 1300LM D | 18 | N |  | 2014-11-28 | 2038-04-10 |  | 01 |  | 0 | 2014-11-28 | Gemeente Valkenburg aan de Geul | Gemeente Valkenburg aan de Geul | 182319 | 319321 | 50.8631 | 5.7752 | 1 |  |  |  | 41197161 | Onbemeterde aansluiting Zuid | x 0,00 watt |  |  |  |  | 4014854 | GOED |  | 00000000 |  | 70000244 | 70023632 | 00000000 | STAAL | 2031-05-30 | [8 empty] | RETROLED | 394830
540442 | 001510 | In Bedrijf | Valkenburg aan de Geul | VALKENBURG LB |  | Wijk 00 Valkenburg | Stoepert | Roevoetsstraat | 6301XV |  |  | Straatverlichting | ZUD1 Dummy | 1-Straatverlichting | Masten | 10 | 4.75 | VALMONT |  | 114 | 60 |  | PM ST 4,75 CV T60 GG M V | 7033 CEMENTGRIJS | 2017-05-05 | 2020-06-01 | 2017 | 01 | BDS711 12X 10W NW 1400L 9005 DM50 DVEC | Philips | 2017-06-20 | 2017 | RAL 9005 GITZWART | 01 | LED 10 W | 10 | N |  | 2017-06-20 | 2040-10-31 |  | 01 |  | 0 | 2017-06-20 | Gemeente Valkenburg aan de Geul | Gemeente Valkenburg aan de Geul | 186057 | 320516 | 50.8736 | 5.8284 | 1 |  |  |  | 37078577 | Onbemeterde aansluiting Zuid | x 0,00 watt |  | ZIUTZ02 |  |  | 4024761 | GOED |  | 70007262 |  | 70039147 | 00000000 | 00000000 | STAAL | 2029-05-30 |  |  | NM SCHILDEREN | [5 empty] | LED | 394833
540506 | 000602 | In Bedrijf | Valkenburg aan de Geul | BERG EN TERBLIJT |  | Wijk 04 Berg en Terblijt | Berg | Kapittelshof | 6325EZ |  |  | Straatverlichting | ZUD1 Dummy | 1-Straatverlichting | Masten | 13 | 4.75 | VALMONT |  | 114 | 60 | 0 | PM ST 4,75 CV T60 GG M V | 7033 CEMENTGRIJS | 2014-09-08 | 2020-06-01 | 2014 | 01 | *BDS711 12X 14W NW 1400L 9005 SDN DVDC | INDAL | 2014-09-08 | 2014 | 9005 DIEPZWART | 01 | LED 13 W | 13 | N |  | 2014-09-08 09:06 | 2038-01-19 |  | 01 |  | 0 | 2014-09-08 10:50 | Gemeente Valkenburg aan de Geul | Gemeente Valkenburg aan de Geul | 182150 | 319164 | 50.8617 | 5.7728 | 1 |  |  |  | 37055267 | Onbemeterde aansluiting Zuid | x 0,00 watt |  |  |  |  | 4014854 | GOED |  | 70007262 |  | 70023170 | 00000000 | 00000000 | STAAL | 2029-05-30 | [8 empty] | LED | 394886
540521 | 000600 | In Bedrijf | Valkenburg aan de Geul | BERG EN TERBLIJT |  | Wijk 04 Berg en Terblijt | Berg | Kapittelshof | 6325EZ |  |  | Straatverlichting | ZUD1 Dummy | 1-Straatverlichting | Masten | 13 | 4.75 | VALMONT |  | 114 | 60 | 0 | PM ST 4,75 CV T60 GG M V | 7033 CEMENTGRIJS | 2014-09-08 | 2020-06-01 | 2014 | 01 | *BDS711 12X 14W NW 1400L 9005 SDN DVDC | INDAL | 2014-09-08 | 2014 | 9005 DIEPZWART | 01 | LED 13 W | 13 | N |  | 2014-09-08 | 2038-01-19 |  | 01 |  | 0 | 2666822 | Gemeente Valkenburg aan de Geul | Gemeente Valkenburg aan de Geul | 182210 | 319157 | 50.8616 | 5.7737 | 1 |  |  |  | 37055259 | Onbemeterde aansluiting Zuid | x 0,00 watt |  |  |  |  | 4014854 | GOED |  | 70007262 |  | 70023170 | 00000000 | 00000000 | STAAL | 2029-05-30 | [8 empty] | LED | 394902
540530 | 004530 | In Bedrijf | Valkenburg aan de Geul | VALKENBURG LB |  | Wijk 01 Houthem - Sint Gerlach | Vroenhof | Vroenhof | 6301KD |  |  | Straatverlichting | ZUD1 Dummy | 1-Straatverlichting | Masten | 51 | 6.5 | 1Onbekend |  |  |  |  | CVL ST 6.5 M | 7033 CEMENTGRIJS | 2003-06-04 | 2013-07-01 | 2003 | 01 | SCALA 32X 51W WW 4800L 7016 068A DVDC | Schréder | 2017-07-13 | 2017 | RAL 7016 ANTRACIETGRIJS | 01 | LED 51 W | 51 | N |  | 2017-07-13 | 2022-03-15 |  | 01 |  | 0 | 2017-07-13 | Gemeente Valkenburg aan de Geul | Gemeente Valkenburg aan de Geul | 182645.5663 | 320785.3288 | 50.8762 | 5.78 | 1 |  | Links |  | 41246918 | Onbemeterde aansluiting Zuid | x 0,00 watt |  | ZIUTZ02 |  |  | 4024761 | GOED |  | 00000000 | 00000000 | 70037412 | 00000000 | 00000000 | STAAL / VERZINKT | 2022-06-28 |  | UBO | Schilderselectie2023 Valkenburg | [5 empty] | LED | 394910
540533 | 001694 | In Bedrijf | Valkenburg aan de Geul | WALEM |  | Wijk 02 Schin op Geul | Walem | Walem | 6341PC | 4a |  | Mast met Lora-controler | ZUD1 Dummy | 1-Straatverlichting | Masten | 30 | 6.5 | 1Onbekend |  |  |  |  | CVL ST 6.5 M | 7033 CEMENTGRIJS | 1999-10-20 | 2019-06-03 | 1999 | 01 | STRM30 24X 30W NW 2100L 9023 L13 DVDC | ORANGE | 2017-09-07 | 2017 | RAL 9023 PARELMOER DONKERGRIJS | 01 | LED 30 W | 30 | N |  | 2017-09-07 | 2041-01-18 |  | 01 |  | 0 | 2017-09-07 | Gemeente Valkenburg aan de Geul | Gemeente Valkenburg aan de Geul | 188985 | 319232 | 50.8619 | 5.8699 | 1 |  |  |  | 37082248 | Onbemeterde aansluiting Zuid | x 0,00 watt |  | ZIUTZ02 |  |  | 4024761 | GOED |  | 00000000 | 00000000 | 70037401 | 00000000 | 00000000 | STAAL / VERZINKT | 2028-05-31 |  | UBO | [6 empty] | LED | 394913
540610 | 004072 | In Bedrijf | Valkenburg aan de Geul | VALKENBURG LB |  | Wijk 00 Valkenburg | Stoepert | Aan de Leimkoel | 6301XX |  |  | Straatverlichting | ZUD1 Dummy | 1-Straatverlichting | Masten | 10 | 4.75 | 1Onbekend |  |  |  |  | CVL ST 4.75 M | 7033 CEMENTGRIJS | 2000-11-20 | 2022-06-01 | 2000 | 01 | BDS711 12X 10W NW 1400L 9005 DM50 DVEC | Philips | 2017-06-13 | 2017 | RAL 9005 GITZWART | 01 | LED 10 W | 10 | N |  | 2017-06-13 | 2040-10-24 |  | 01 |  | 0 | 2017-06-13 | Gemeente Valkenburg aan de Geul | Gemeente Valkenburg aan de Geul | 185840 | 320429 | 50.8728 | 5.8253 | 1 |  |  |  | 40894134 | Onbemeterde aansluiting Zuid | x 0,00 watt |  | ZIUTZ02 |  |  | 4024761 | GOED |  | 00000000 |  | 70039147 | 00000000 | 00000000 | STAAL | 2031-05-30 | [8 empty] | LED | 394991
540638 | 002364 | In Bedrijf | Valkenburg aan de Geul | VALKENBURG LB |  | Wijk 01 Houthem - Sint Gerlach | Sint Gerlach | Pastoor Ribberghstraat | 6301JW |  |  | Straatverlichting | ZUD1 Dummy | 1-Straatverlichting | Masten | 13 | 3.75 | 1Onbekend |  |  |  |  | CVL ST 3.75 M | 7033 CEMENTGRIJS | 1997-10-01 | 2018-10-01 | 1997 | 01 | KFK 13W NW 1600LM R9005 CODE2 DDG | LIGHTRONICS | 2016-03-31 | 2016 | 9005 DIEPZWART | 01 | LED 13 W | 13 | N |  | 2016-03-31 | 2039-08-12 |  | 01 |  | 0 | 2023-02-13 16:32 | Gemeente Valkenburg aan de Geul | Gemeente Valkenburg aan de Geul | 183553.165 | 320212.448 | 50.871 | 5.7928 | 1 |  |  |  | 40697819 | Onbemeterde aansluiting Zuid | LEDDRIVER PH XITANIUM FP 22W 0,3-1,0A |  | ZIUTZ02 |  |  | 4020482-6 ¦ guuse20160308 | GOED |  | 00000000 |  | 70031160 | 00000000 | 7005115335 | STAAL / VERZINKT | 2027-09-29 | [8 empty] | LED | 395017
540675 | 004168 | In Bedrijf | Valkenburg aan de Geul | VALKENBURG LB |  | Wijk 00 Valkenburg | Broekhem-Plenkert | Van Brabantlaan | 6301VT |  |  | Straatverlichting | ZUD1 Dummy | 1-Straatverlichting | Masten | 10 | 4.75 | 1Onbekend |  |  |  |  | CVL ST 4.75 M | 7033 CEMENTGRIJS | 2001-07-30 | 2022-06-01 | 2001 | 01 | BDS711 12X 10W NW 1400L 9005 DM50 DVEC | Philips | 2017-06-16 | 2017 | RAL 9005 GITZWART | 01 | LED 10 W | 10 | N |  | 2017-06-16 | 2040-10-27 |  | 01 |  | 0 | 2017-06-16 | Gemeente Valkenburg aan de Geul | Gemeente Valkenburg aan de Geul | 185564.68 | 319926.876 | 50.8683 | 5.8214 | 1 |  |  |  | 41142594 | Onbemeterde aansluiting Zuid | x 0,00 watt |  | ZIUTZ02 |  |  | 4024761 | GOED |  | 00000000 |  | 70039147 | 00000000 | 00000000 | STAAL | 2031-05-30 | [8 empty] | LED | 395052
540699 | 004529 | In Bedrijf | Valkenburg aan de Geul | VALKENBURG LB |  | Wijk 01 Houthem - Sint Gerlach | Vroenhof | Vroenhof | 6301KD |  |  | Straatverlichting | ZUD1 Dummy | 1-Straatverlichting | Masten | 51 | 6.5 | 1Onbekend |  |  |  |  | CVL ST 6.5 M | 7033 CEMENTGRIJS | 2003-06-04 | 2013-07-01 | 2003 | 01 | SCALA 32X 51W WW 4800L 7016 068A DVDC | Schréder | 2017-07-13 | 2017 | RAL 7016 ANTRACIETGRIJS | 01 | LED 51 W | 51 | N |  | 2017-07-13 | 2022-03-15 |  | 01 |  | 0 | 2017-07-13 | Gemeente Valkenburg aan de Geul | Gemeente Valkenburg aan de Geul | 182598 | 320802 | 50.8764 | 5.7793 | 1 |  | Links |  | 41246901 | Onbemeterde aansluiting Zuid | x 0,00 watt |  | ZIUTZ02 |  |  | 4024761 | GOED |  | 00000000 | 00000000 | 70037412 | 00000000 | 00000000 | STAAL / VERZINKT | 2022-06-28 |  | UBO | Schilderselectie2023 Valkenburg | [5 empty] | LED | 395075
540745 | 001698 | In Bedrijf | Valkenburg aan de Geul | WALEM |  | Wijk 02 Schin op Geul | Walem | Walem | 6342PA |  |  | Mast met Lora-controler | ZUD1 Dummy | 1-Straatverlichting | Masten | 30 | 6.5 | 1Onbekend |  |  |  |  | CVL ST 6.5 M | 7033 CEMENTGRIJS | 1999-10-20 | 2019-06-03 | 1999 | 01 | STRM30 24X 30W NW 2100L 9023 L13 DVDC | ORANGE | 2017-09-07 | 2017 | RAL 9023 PARELMOER DONKERGRIJS | 01 | LED 30 W | 30 | N |  | 2017-09-07 | 2041-01-18 |  | 01 |  | 0 | 2017-09-07 | Gemeente Valkenburg aan de Geul | Gemeente Valkenburg aan de Geul | 188939 | 319034 | 50.8601 | 5.8692 | 1 |  |  |  | 37082264 | Onbemeterde aansluiting Zuid | x 0,00 watt |  | ZIUTZ02 |  |  | 4024761 | GOED |  | 00000000 | 00000000 | 70037401 | 00000000 | 00000000 | STAAL / VERZINKT | 2028-05-31 |  | UBO | [6 empty] | LED | 395115
540763 | 002568 | In Bedrijf | Valkenburg aan de Geul | VALKENBURG LB |  | Wijk 00 Valkenburg | Stoepert | Dr Ariensstraat | 6301XG |  |  | Straatverlichting | ZUD1 Dummy | 1-Straatverlichting | Masten | 30 | 6.5 | 1Onbekend |  |  |  |  | CVL ST 6.5 M | 7033 CEMENTGRIJS | 2003-07-02 | 2022-06-01 | 2003 | 01 | STRM30 24X 30W NW 2100L 9023 L13 DVDC | ORANGE | 2017-08-03 | 2017 | RAL 9023 PARELMOER DONKERGRIJS | 01 | LED 30 W | 30 | N |  | 2017-08-03 | 2040-12-14 |  | 01 |  | 0 | 2017-08-03 | Gemeente Valkenburg aan de Geul | Gemeente Valkenburg aan de Geul | 186189 | 320616 | 50.8745 | 5.8303 | 1 |  |  |  | 40721027 | Onbemeterde aansluiting Zuid | x 0,00 watt |  | ZIUTZ02 |  |  | 4024761 | GOED |  | 00000000 | 00000000 | 70037400 | 00000000 | 00000000 | STAAL / VERZINKT | 2031-05-30 |  | UBO | [6 empty] | LED | 395130
540772 | 001874 | In Bedrijf | Valkenburg aan de Geul | VALKENBURG LB |  | Wijk 03 Sibbe | Sibbe | Klein Linde | 6301AN |  |  | Straatverlichting | ZUD1 Dummy | 1-Straatverlichting | Masten | 19 | 4.75 | Kaal |  | 114 | 60 |  | PM ST 4,75 CV T60 D114 GG M V | 7033 CEMENTGRIJS | 2012-06-06 | 2022-06-01 | 2012 | 01 | STRS20 12X 19W NW 1600L 9023 L13 DVDC | ORANGE | 2017-08-28 | 2017 | RAL 9023 PARELMOER DONKERGRIJS | 01 | LED 19 W | 19 | N |  | 2017-08-28 | 2022-04-30 |  | 01 |  | 0 | 2017-08-28 | Gemeente Valkenburg aan de Geul | Gemeente Valkenburg aan de Geul | 186173 | 317242 | 50.8442 | 5.8298 | 1 |  |  |  | 37051008 | Onbemeterde aansluiting Zuid | x 0,00 watt |  | ZIUTZ02 |  |  | 4024761 | GOED |  | 70014386 | 00000000 | 70037406 | 00000000 | 00000000 | STAAL | 2031-05-30 |  | PAP | [6 empty] | LED | 395137
540788 | 002569 | In Bedrijf | Valkenburg aan de Geul | VALKENBURG LB |  | Wijk 00 Valkenburg | Stoepert | Asterstraat | 6301WZ |  | parkeerterrein ACHTEROM | Parkeerplaatsverlichting | ZUD1 Dummy | 1-Straatverlichting | Masten | 30 | 5 | 1Onbekend |  |  |  |  | CON ST 5 m ... | 7033 CEMENTGRIJS | 2003-09-05 | 2016-11-01 | 2003 | 01 | STRM30 24X 30W NW 2100L 9023 L13 DVDC | ORANGE | 2017-08-11 | 2017 | RAL 9023 PARELMOER DONKERGRIJS | 01 | LED 30 W | 30 | N |  | 2017-08-11 | 2040-12-22 |  | 01 |  | 0 | 2017-08-11 | Gemeente Valkenburg aan de Geul | Gemeente Valkenburg aan de Geul | 186323 | 320218 | 50.8709 | 5.8322 | 1 |  |  |  | 40721035 | Onbemeterde aansluiting Zuid | x 0,00 watt |  | ZIUTZ02 |  |  | 4024761 | GOED |  | 00000000 |  | 70037400 | 00000000 | 00000000 | STAAL | 2025-10-29 | [8 empty] | LED | 395153
540790 | 003072 | In Bedrijf | Valkenburg aan de Geul | VALKENBURG LB |  | Wijk 00 Valkenburg | Broekhem-Plenkert | Generaal de Cevalaan | 6301LB | 18 |  | Straatverlichting | ZUD1 Dummy | 1-Straatverlichting | Masten | 28 | 4.75 | 1Onbekend |  |  |  |  | CON AL 4.75 M |  | 1999-11-30 |  | 1999 | 01 | PILZEO 24X 28W NW 3200L 9005 068A DVDC | Schréder | 2017-06-28 | 2017 | RAL 9005 GITZWART | 01 | LED 28 W | 28 | N |  | 2017-06-28 | 2040-11-08 |  | 01 |  | 0 | 2017-06-28 | Gemeente Valkenburg aan de Geul | Gemeente Valkenburg aan de Geul | 185302 | 320363 | 50.8723 | 5.8177 | 1 |  |  |  | 40796647 | Onbemeterde aansluiting Zuid | x 0,00 watt |  | ZIUTZ02 |  |  | 4024761 | GOED |  | 00000000 |  | 70037410 | 00000000 | 00000000 | ALUMINIUM | [9 empty] | LED | 395155
540807 | 001873 | In Bedrijf | Valkenburg aan de Geul | VALKENBURG LB |  | Wijk 03 Sibbe | Sibbe | Klein Linde | 6301AN |  |  | Straatverlichting | ZUD1 Dummy | 1-Straatverlichting | Masten | 19 | 4.75 | VALMONT |  | 114 | 60 |  | PM ST 4,75 CV T60 GG M V | 7033 CEMENTGRIJS | 2012-06-06 | 2022-06-01 | 2012 | 01 | STRS20 12X 19W NW 1600L 9023 L13 DVDC | ORANGE | 2017-08-28 | 2017 | RAL 9023 PARELMOER DONKERGRIJS | 01 | LED 19 W | 19 | N |  | 2017-08-28 | 2022-04-30 |  | 01 |  | 0 | 2017-08-28 | Gemeente Valkenburg aan de Geul | Gemeente Valkenburg aan de Geul | 186114 | 317227 | 50.844 | 5.8289 | 1 |  |  |  | 37050990 | Onbemeterde aansluiting Zuid | x 0,00 watt |  | ZIUTZ02 |  |  | 4024761 | GOED |  | 70007262 |  | 70037406 | 00000000 | 00000000 | STAAL | 2031-05-30 | [8 empty] | LED | 395177
540839 | 004363 | In Bedrijf | Valkenburg aan de Geul | BERG EN TERBLIJT |  | Wijk 04 Berg en Terblijt | Berg | Achter de Hoven | 6325EP |  |  | Straatverlichting | ZUD1 Dummy | 1-Straatverlichting | Masten | 18 | 4.75 | 1Onbekend |  |  |  |  | CVL ST 4.75 M | 7033 CEMENTGRIJS | 2002-08-06 | 2022-06-01 | 2002 | 01 | * 2000 1XPLL 24W R9005 EVSA | INDAL | 2002-08-06 | 2002 | 9005 DIEPZWART | 01 | RETROFIT ZRF164K01 16LED 18W NW 1300LM D | 18 | N |  | 2014-11-28 09:10 | 2038-04-10 |  | 01 |  | 0 | 2014-11-28 | Gemeente Valkenburg aan de Geul | Gemeente Valkenburg aan de Geul | 182332 | 319397 | 50.8637 | 5.7754 | 1 |  |  |  | 41197178 | Onbemeterde aansluiting Zuid | x 0,00 watt |  |  |  |  | 4014854 | GOED |  | 00000000 |  | 70000244 | 70023632 | 00000000 | STAAL | 2031-05-30 | [8 empty] | RETROLED | 395208
540894 | 000603 | In Bedrijf | Valkenburg aan de Geul | BERG EN TERBLIJT |  | Wijk 04 Berg en Terblijt | Berg | Vogelzangweg | 6325PN |  |  | Straatverlichting | ZUD1 Dummy | 1-Straatverlichting | Masten | 30 | 6.5 | VALMONT |  | 121 | 51 | 0 | OM ST 4,78 CV PTU51 GG M V | 7033 CEMENTGRIJS | 2009-03-19 | 2018-10-01 | 1986 | 01 | STRM30 24X 30W NW 2100L 9023 L13 DVDC | ORANGE | 2017-07-25 | 2017 | RAL 9023 PARELMOER DONKERGRIJS | 01 | LED 30 W | 30 | N |  | 2017-07-25 | 2040-12-05 |  | 01 |  | 0 | 2017-07-25 | Gemeente Valkenburg aan de Geul | Gemeente Valkenburg aan de Geul | 183429 | 319741 | 50.8668 | 5.791 | 1 |  |  |  | 37055275 | Onbemeterde aansluiting Zuid | x 0,00 watt |  | ZIUTZ02 |  |  | 4024761 | GOED |  | 70007263 | 00000000 | 70037400 | 00000000 | 00000000 | STAAL | 2027-09-29 |  | 621353 UBO ENKEL ST 1000/60 | [6 empty] | LED | 395257
540901 | 001526 | In Bedrijf | Valkenburg aan de Geul | VALKENBURG LB |  | Wijk 00 Valkenburg |  | Plenkertstraat | 6301GK |  | TO BIERBROUWERIJ | Straatverlichting | ZUD1 Dummy | 1-Straatverlichting | Masten | 30 | 6.5 | 1Onbekend |  |  |  |  | CVL ST 6.5 M | 7033 CEMENTGRIJS | 1990-01-01 | 2021-06-01 | 1990 | 01 | STRM30 24X 30W NW 2100L 9023 L13 DVDC | ORANGE | 2017-08-01 | 2017 | RAL 9023 PARELMOER DONKERGRIJS | 01 | LED 30 W | 30 | N |  | 2017-08-01 | 2040-12-12 |  | 01 |  | 0 | 2017-08-01 | Gemeente Valkenburg aan de Geul | Gemeente Valkenburg aan de Geul | 185565 | 319613 | 50.8655 | 5.8213 | 1 |  |  |  | 37078641 | Onbemeterde aansluiting Zuid | x 0,00 watt |  | ZIUTZ02 |  |  | 4024761 | GOED |  | 00000000 | 00000000 | 70037400 | 00000000 | 00000000 | STAAL / VERZINKT | 2030-05-30 |  | DCH | [6 empty] | LED | 395264
540915 | 003071 | In Bedrijf | Valkenburg aan de Geul | VALKENBURG LB |  | Wijk 00 Valkenburg | Broekhem-Plenkert | Generaal de Cevalaan | 6301LB | 18 |  | Straatverlichting | ZUD1 Dummy | 1-Straatverlichting | Masten | 28 | 4.75 | 1Onbekend |  |  |  |  | CON AL 4.75 M |  | 1999-11-30 |  | 1999 | 01 | PILZEO 24X 28W NW 3200L 9005 068A DVDC | Schréder | 2017-06-28 | 2017 | RAL 9005 GITZWART | 01 | LED 28 W | 28 | N |  | 2017-06-28 | 2040-11-08 |  | 01 |  | 0 | 2017-06-28 | Gemeente Valkenburg aan de Geul | Gemeente Valkenburg aan de Geul | 185282.651 | 320365.145 | 50.8723 | 5.8174 | 1 |  |  |  | 40796639 | Onbemeterde aansluiting Zuid | x 0,00 watt |  | ZIUTZ02 |  |  | 4024761 | GOED |  | 00000000 |  | 70037410 | 00000000 | 00000000 | ALUMINIUM | [9 empty] | LED | 395274
540920 | 004085 | In Bedrijf | Valkenburg aan de Geul | VALKENBURG LB |  | Wijk 00 Valkenburg | Valkenburg | Koninginneweg | 6301GS | 11 |  | Straatverlichting | ZUD1 Dummy | 1-Straatverlichting | Masten | 28 | 4 | VALMONT |  |  | 76 |  | CVL ST 4 M PT ... | 9005 DIEPZWART | 2005-03-10 | 2019-07-03 | 2005 | 01 | PILZEO 24X 28W NW 3200L 9005 068A DVDC | Schréder | 2017-06-28 | 2017 | RAL 9005 GITZWART | 01 | LED 28 W | 28 | N |  | 2017-06-28 | 2040-11-08 |  | 01 |  | 0 | 2017-06-28 | Gemeente Valkenburg aan de Geul | Gemeente Valkenburg aan de Geul | 186134 | 319508 | 50.8645 | 5.8294 | 1 |  |  |  | 40911306 | Onbemeterde aansluiting Zuid | x 0,00 watt |  | ZIUTZ02 |  |  | 4024761 | GOED |  | 00000000 |  | 70037410 | 00000000 | 00000000 | STAAL / VERZINKT | 2028-06-30 | [8 empty] | LED | 395280
540950 | 004074 | In Bedrijf | Valkenburg aan de Geul | VALKENBURG LB |  | Wijk 00 Valkenburg | Stoepert | Aan de Leimkoel | 6301XX |  |  | Straatverlichting | ZUD1 Dummy | 1-Straatverlichting | Masten | 10 | 4.75 | 1Onbekend |  |  |  |  | CVL ST 4.75 M | 7033 CEMENTGRIJS | 2000-11-20 | 2022-06-01 | 2000 | 01 | BDS711 12X 10W NW 1400L 9005 DM50 DVEC | Philips | 2017-06-13 | 2017 | RAL 9005 GITZWART | 01 | LED 10 W | 10 | N |  | 2017-06-13 | 2040-10-24 |  | 01 |  | 0 | 2017-06-13 | Gemeente Valkenburg aan de Geul | Gemeente Valkenburg aan de Geul | 185851 | 320467 | 50.8732 | 5.8255 | 1 |  |  |  | 40894150 | Onbemeterde aansluiting Zuid | x 0,00 watt |  | ZIUTZ02 |  |  | 4024761 | GOED |  | 00000000 |  | 70039147 | 00000000 | 00000000 | STAAL | 2031-05-30 | [8 empty] | LED | 395307
540953 | 002365 | In Bedrijf | Valkenburg aan de Geul | VALKENBURG LB |  | Wijk 01 Houthem - Sint Gerlach | Sint Gerlach | Pastoor Ribberghstraat | 6301JW |  |  | Straatverlichting | ZUD1 Dummy | 1-Straatverlichting | Masten | 13 | 3.75 | 1Onbekend |  |  |  |  | CVL ST 3.75 M | 7033 CEMENTGRIJS | 1997-10-01 | 2018-10-01 | 1997 | 01 | KFK 13W NW 1600LM R9005 CODE2 DDG | LIGHTRONICS | 2016-03-31 | 2016 | 9005 DIEPZWART | 01 | LED 13 W | 13 | N |  | 2016-03-31 | 2039-08-12 |  | 01 |  | 0 | 2016-03-31 | Gemeente Valkenburg aan de Geul | Gemeente Valkenburg aan de Geul | 183577.48 | 320187.27 | 50.8708 | 5.7932 | 1 |  |  |  | 40697827 | Onbemeterde aansluiting Zuid | x 0,00 watt |  | ZIUTZ02 |  |  | 4020482-6 ¦ guuse20160308 | GOED |  | 00000000 |  | 70031160 | 00000000 | 00000000 | STAAL / VERZINKT | 2027-09-29 | [8 empty] | LED | 395309
540956 | 002073 | In Bedrijf | Valkenburg aan de Geul | BERG EN TERBLIJT |  | Wijk 04 Berg en Terblijt | Berg | Op de Dries | 6325HE |  |  | Straatverlichting | ZUD1 Dummy | 1-Straatverlichting | Masten | 10 | 4.75 | 1Onbekend |  |  |  |  | CVL ST 4.75 M | 7033 CEMENTGRIJS | 1989-08-01 | 2019-06-03 | 1989 | 01 | BDS711 12X 10W NW 1400L 9005 DM50 DVEC | Philips | 2017-06-08 | 2017 | RAL 9005 GITZWART | 01 | LED 10 W | 10 | N |  | 2017-06-08 | 2040-10-19 |  | 01 |  | 0 | 2017-06-08 | Gemeente Valkenburg aan de Geul | Gemeente Valkenburg aan de Geul | 183672 | 318899 | 50.8592 | 5.7944 | 1 |  |  |  | 40167461 | Onbemeterde aansluiting Zuid | x 0,00 watt |  | ZIUTZ02 |  |  | 4024761 | GOED |  | 00000000 |  | 70039147 | 00000000 | 00000000 | STAAL | 2028-05-31 | [8 empty] | LED | 395312
540965 | 000613 | In Bedrijf | Valkenburg aan de Geul | BERG EN TERBLIJT |  | Wijk 04 Berg en Terblijt | Berg | Mariamunster | 6325CR |  |  | Straatverlichting | ZUD1 Dummy | 1-Straatverlichting | Masten | 10 | 4.75 | 1Onbekend |  |  |  |  | CVL ST 4.75 M | 7033 CEMENTGRIJS | 2003-06-27 | 2022-06-01 | 2003 | 01 | BDS711 12X 10W NW 1400L 9005 DM50 DVEC | Philips | 2017-06-07 | 2017 | RAL 9005 GITZWART | 01 | LED 10 W | 10 | N |  | 2017-06-07 | 2040-10-18 |  | 01 |  | 0 | 2017-06-07 | Gemeente Valkenburg aan de Geul | Gemeente Valkenburg aan de Geul | 183107 | 319312 | 50.8629 | 5.7864 | 1 |  |  |  | 37055305 | Onbemeterde aansluiting Zuid | x 0,00 watt |  | ZIUTZ02 |  |  | 4024761 | GOED |  | 00000000 |  | 70039147 | 00000000 | 00000000 | STAAL | 2031-05-30 | [8 empty] | LED | 395321
540971 | 004364 | In Bedrijf | Valkenburg aan de Geul | BERG EN TERBLIJT |  | Wijk 04 Berg en Terblijt | Berg | Achter de Hoven | 6325EP |  |  | Straatverlichting | ZUD1 Dummy | 1-Straatverlichting | Masten | 18 | 4.75 | 1Onbekend |  |  |  |  | CVL ST 4.75 M | 7033 CEMENTGRIJS | 2002-08-06 | 2022-06-01 | 2002 | 01 | * 2000 1XPLL 24W R9005 EVSA | INDAL | 2002-08-06 | 2002 | 9005 DIEPZWART | 01 | RETROFIT ZRF164K01 16LED 18W NW 1300LM D | 18 | N |  | 2014-11-28 | 2038-04-10 |  | 01 |  | 0 | 2014-11-28 | Gemeente Valkenburg aan de Geul | Gemeente Valkenburg aan de Geul | 182340 | 319442 | 50.8641 | 5.7755 | 1 |  |  |  | 41197186 | Onbemeterde aansluiting Zuid | x 0,00 watt |  |  |  |  | 4014854 | GOED |  | 00000000 |  | 70000244 | 70023632 | 00000000 | STAAL | 2031-05-30 | [8 empty] | RETROLED | 395328
540973 | 004531 | In Bedrijf | Valkenburg aan de Geul | VALKENBURG LB |  | Wijk 01 Houthem - Sint Gerlach | Vroenhof | Vroenhof | 6301KD |  |  | Straatverlichting | ZUD1 Dummy | 1-Straatverlichting | Masten | 51 | 6.5 | 1Onbekend |  |  |  |  | CVL ST 6.5 M | 7033 CEMENTGRIJS | 2003-06-04 | 2013-07-01 | 2003 | 01 | SCALA 32X 51W WW 4800L 7016 068A DVDC | Schréder | 2017-07-13 | 2017 | RAL 7016 ANTRACIETGRIJS | 01 | LED 51 W | 51 | N |  | 2017-07-13 | 2022-03-15 |  | 01 |  | 0 | 2017-07-13 | Gemeente Valkenburg aan de Geul | Gemeente Valkenburg aan de Geul | 182690.4911 | 320760.6216 | 50.876 | 5.7806 | 1 |  | Links |  | 41246926 | Onbemeterde aansluiting Zuid | x 0,00 watt |  | ZIUTZ02 |  |  | 4024761 | GOED |  | 00000000 | 00000000 | 70037412 | 00000000 | 00000000 | STAAL / VERZINKT | 2022-06-28 |  | UBO | Schilderselectie2023 Valkenburg | [5 empty] | LED | 395330
541034 | 004086 | In Bedrijf | Valkenburg aan de Geul | VALKENBURG LB |  | Wijk 00 Valkenburg | Broekhem-Plenkert | Prinses Christinalaan | 6301VX | 12 |  | Straatverlichting | ZUD1 Dummy | 1-Straatverlichting | Masten | 10 | 4.75 | 1Onbekend |  |  |  |  | CVL ST 4.75 M | 7033 CEMENTGRIJS | 2001-03-19 | 2014-09-09 | 2001 | 01 | BDS711 12X 10W NW 1400L 9005 DM50 DVEC | Philips | 2017-06-14 | 2017 | RAL 9005 GITZWART | 01 | LED 10 W | 10 | N |  | 2017-06-14 | 2040-10-25 |  | 01 |  | 0 | 2017-06-14 | Gemeente Valkenburg aan de Geul | Gemeente Valkenburg aan de Geul | 185392 | 320097 | 50.8699 | 5.8189 | 1 |  |  |  | 40911314 | Onbemeterde aansluiting Zuid | x 0,00 watt |  | ZIUTZ02 |  |  | 4024761 | GOED |  | 00000000 |  | 70039147 | 00000000 | 00000000 | STAAL | 2023-09-06 |  |  | Schilderselectie2023 Valkenburg | [5 empty] | LED | 395392
541043 | 001875 | In Bedrijf | Valkenburg aan de Geul | VALKENBURG LB |  | Wijk 03 Sibbe | Sibbe | Klein Linde | 6301AN |  |  | Straatverlichting | ZUD1 Dummy | 1-Straatverlichting | Masten | 19 | 4.75 | VALMONT |  | 114 | 60 |  | PM ST 4,75 CV T60 GG M V | 7033 CEMENTGRIJS | 2012-06-06 | 2022-06-01 | 2012 | 01 | STRS20 12X 19W NW 1600L 9023 L13 DVDC | ORANGE | 2017-08-28 | 2017 | RAL 9023 PARELMOER DONKERGRIJS | 01 | LED 19 W | 19 | N |  | 2017-08-28 | 2022-04-30 |  | 01 |  | 0 | 2017-08-28 | Gemeente Valkenburg aan de Geul | Gemeente Valkenburg aan de Geul | 186230 | 317259 | 50.8443 | 5.8306 | 1 |  |  |  | 37051016 | Onbemeterde aansluiting Zuid | x 0,00 watt |  | ZIUTZ02 |  |  | 4024761 | GOED |  | 70007262 |  | 70037406 | 00000000 | 00000000 | STAAL | 2031-05-30 | [8 empty] | LED | 395399
541055 | 001786 | In Bedrijf | Valkenburg aan de Geul | VALKENBURG LB |  | Wijk 00 Valkenburg | Valkenburg | Hekerbeekweg | 6301EN |  |  | Straatverlichting | ZUD1 Dummy | 1-Straatverlichting | Masten | 30 | 6.5 | 1Onbekend |  |  |  |  | CVL ST 6.5 M | 7033 CEMENTGRIJS | 1992-04-01 | 2016-11-01 | 1992 | 01 | STRM30 24X 30W NW 2100L 9023 L13 DVDC | ORANGE | 2017-08-03 | 2017 | RAL 9023 PARELMOER DONKERGRIJS | 01 | LED 30 W | 30 | N |  | 2017-08-03 | 2040-12-14 |  | 01 |  | 0 | 2017-08-03 | Gemeente Valkenburg aan de Geul | Gemeente Valkenburg aan de Geul | 187214 | 320313 | 50.8717 | 5.8448 | 1 |  |  |  | 37087002 | Onbemeterde aansluiting Zuid | x 0,00 watt |  | ZIUTZ02 |  |  | 4024761 | GOED |  | 00000000 | 00000000 | 70037400 | 00000000 | 00000000 | STAAL / VERZINKT | 2025-10-29 |  | UBO | [6 empty] | LED | 395411
541140 | 001271 | In Bedrijf | Valkenburg aan de Geul | VALKENBURG LB |  | Wijk 00 Valkenburg | Valkenburg | Hekerbeekweg | 6301EN | 22 |  | Straatverlichting | ZUD1 Dummy | 1-Straatverlichting | Masten | 30 | 6.5 | 1Onbekend |  |  |  |  | CVL ST 6.5 M | 7033 CEMENTGRIJS | 1985-01-01 | 2016-11-01 | 1985 | 01 | STRM30 24X 30W NW 2100L 9023 L13 DVDC | ORANGE | 2017-08-01 | 2017 | RAL 9023 PARELMOER DONKERGRIJS | 01 | LED 30 W | 30 | N |  | 2017-08-01 | 2040-12-12 |  | 01 |  | 0 | 2017-08-01 | Gemeente Valkenburg aan de Geul | Gemeente Valkenburg aan de Geul | 186688 | 319916 | 50.8682 | 5.8373 | 1 |  |  |  | 37086987 | Onbemeterde aansluiting Zuid | x 0,00 watt |  | ZIUTZ02 |  |  | 4024761 | GOED |  | 00000000 | 00000000 | 70037400 | 00000000 | 00000000 | STAAL / VERZINKT | 2025-10-29 |  | UBO | [6 empty] | LED | 395490
541234 | 002074 | In Bedrijf | Valkenburg aan de Geul | BERG EN TERBLIJT |  | Wijk 04 Berg en Terblijt | Berg | Op de Dries | 6325HE |  |  | Straatverlichting | ZUD1 Dummy | 1-Straatverlichting | Masten | 10 | 4.75 | 1Onbekend |  |  |  |  | CVL ST 4.75 M | 7033 CEMENTGRIJS | 1989-08-01 | 2019-06-03 | 1989 | 01 | BDS711 12X 10W NW 1400L 9005 DM50 DVEC | Philips | 2017-06-07 | 2017 | RAL 9005 GITZWART | 01 | LED 10 W | 10 | N |  | 2017-06-07 | 2040-10-18 |  | 01 |  | 0 | 2017-06-07 | Gemeente Valkenburg aan de Geul | Gemeente Valkenburg aan de Geul | 183687 | 318925 | 50.8594 | 5.7946 | 1 |  |  |  | 40167471 | Onbemeterde aansluiting Zuid | x 0,00 watt |  | ZIUTZ02 |  |  | 4024761 | GOED |  | 00000000 |  | 70039147 | 00000000 | 00000000 | STAAL | 2028-05-31 | [8 empty] | LED | 395579
541241 | 002075 | In Bedrijf | Valkenburg aan de Geul | BERG EN TERBLIJT |  | Wijk 04 Berg en Terblijt | Berg | Op de Dries | 6325HE |  |  | Straatverlichting | ZUD1 Dummy | 1-Straatverlichting | Masten | 10 | 4.75 | 1Onbekend |  |  |  |  | CVL ST 4.75 M | 7033 CEMENTGRIJS | 1989-08-01 | 2019-06-03 | 1989 | 01 | BDS711 12X 10W NW 1400L 9005 DM50 DVEC | Philips | 2017-06-07 | 2017 | RAL 9005 GITZWART | 01 | LED 10 W | 10 | N |  | 2017-06-07 | 2040-10-18 |  | 01 |  | 0 | 2017-06-07 | Gemeente Valkenburg aan de Geul | Gemeente Valkenburg aan de Geul | 183713 | 318930 | 50.8595 | 5.795 | 1 |  |  |  | 40167488 | Onbemeterde aansluiting Zuid | x 0,00 watt |  | ZIUTZ02 |  |  | 4024761 | GOED |  | 00000000 |  | 70039147 | 00000000 | 00000000 | STAAL | 2028-05-31 | [8 empty] | LED | 395586
541251 | 002367 | In Bedrijf | Valkenburg aan de Geul | VALKENBURG LB |  | Wijk 01 Houthem - Sint Gerlach | Sint Gerlach | Sint Gerlachplein | 6301JR |  |  | Straatverlichting | ZUD1 Dummy | 1-Straatverlichting | Masten | 19 | 4.75 | 1Onbekend |  |  |  |  | CVL ST 4.75 M | 9005 DIEPZWART | 1997-10-01 | 2018-10-01 | 1997 | 01 | PILZEO 16X 19W NW 2100L 9005 068A DVDC | Schréder | 2017-06-30 | 2017 | RAL 9005 GITZWART | 01 | LED 19 W | 19 | N |  | 2017-06-30 | 2022-03-02 |  | 01 |  | 0 | 2017-06-30 | Gemeente Valkenburg aan de Geul | Gemeente Valkenburg aan de Geul | 183490.873 | 320284.02 | 50.8717 | 5.7919 | 1 |  |  |  | 40697843 | Onbemeterde aansluiting Zuid | x 0,00 watt |  | ZIUTZ02 |  |  | 4024761 | GOED |  | 00000000 |  | 70037409 | 00000000 | 00000000 | STAAL | 2027-09-29 | [8 empty] | LED | 395596
541267 | 002366 | In Bedrijf | Valkenburg aan de Geul | VALKENBURG LB |  | Wijk 01 Houthem - Sint Gerlach | Sint Gerlach | Sint Gerlachplein | 6301JR |  |  | Straatverlichting | ZUD1 Dummy | 1-Straatverlichting | Masten | 19 | 4.75 | 1Onbekend |  |  |  |  | CVL ST 4.75 M | 9005 DIEPZWART | 1997-10-01 | 2018-10-01 | 1997 | 01 | PILZEO 16X 19W NW 2100L 9005 068A DVDC | Schréder | 2017-06-30 | 2017 | RAL 9005 GITZWART | 01 | LED 19 W | 19 | N |  | 2017-06-30 | 2022-03-02 |  | 01 |  | 0 | 2017-06-30 | Gemeente Valkenburg aan de Geul | Gemeente Valkenburg aan de Geul | 183502.225 | 320303.232 | 50.8718 | 5.7921 | 1 |  |  |  | 40697835 | Onbemeterde aansluiting Zuid | x 0,00 watt |  | ZIUTZ02 |  |  | 4024761 | GOED |  | 00000000 |  | 70037409 | 00000000 | 00000000 | STAAL | 2027-09-29 | [8 empty] | LED | 395611
541270 | 001876 | In Bedrijf | Valkenburg aan de Geul | VALKENBURG LB |  | Wijk 03 Sibbe | Sibbe | Klein Linde | 6301AN |  |  | Straatverlichting | ZUD1 Dummy | 1-Straatverlichting | Masten | 19 | 4.75 | VALMONT |  | 114 | 60 |  | PM ST 4,75 CV T60 GG M V | 7033 CEMENTGRIJS | 2012-05-21 | 2022-06-01 | 2012 | 01 | STRS20 12X 19W NW 1600L 9023 L13 DVDC | ORANGE | 2017-08-28 | 2017 | RAL 9023 PARELMOER DONKERGRIJS | 01 | LED 19 W | 19 | N |  | 2017-08-28 | 2022-04-30 |  | 01 |  | 0 | 2017-08-28 | Gemeente Valkenburg aan de Geul | Gemeente Valkenburg aan de Geul | 186285 | 317263 | 50.8444 | 5.8314 | 1 |  |  |  | 37051024 | Onbemeterde aansluiting Zuid | x 0,00 watt |  | ZIUTZ02 |  |  | 4024761 | GOED |  | 70007262 |  | 70037406 | 00000000 | 00000000 | STAAL | 2031-05-30 | [8 empty] | LED | 395613
541279 | 001528 | In Bedrijf | Valkenburg aan de Geul | VALKENBURG LB |  | Wijk 00 Valkenburg |  | Plenkertstraat | 6301GK |  |  | Straatverlichting | ZUD1 Dummy | 1-Straatverlichting | Masten | 30 | 6.5 | VALMONT |  | 121 | 51 |  | OM ST 4,78 CV PTU51 GG M V | 7033 CEMENTGRIJS | 2017-05-09 | 2021-06-01 | 2017 | 01 | STRM30 24X 30W NW 2100L 9023 L13 DVDC | ORANGE | 2017-07-31 | 2017 | RAL 9023 PARELMOER DONKERGRIJS | 01 | LED 30 W | 30 | N |  | 2017-07-31 | 2040-12-11 |  | 01 |  | 0 | 2017-07-31 | Gemeente Valkenburg aan de Geul | Gemeente Valkenburg aan de Geul | 185419 | 319582 | 50.8652 | 5.8193 | 1 |  |  |  | 37078666 | Onbemeterde aansluiting Zuid | x 0,00 watt |  | ZIUTZ02 |  |  | 4024761 | GOED |  | 70007263 | 70007338 | 70037400 | 00000000 | 00000000 | STAAL | 2030-05-30 |  | UITH ST 1x1500/05 PTU60 T60 V | NM SCHILDEREN | [5 empty] | LED | 395622
541289 | 004532 | In Bedrijf | Valkenburg aan de Geul | VALKENBURG LB |  | Wijk 01 Houthem - Sint Gerlach | Vroenhof | Vroenhof | 6301KD |  |  | Straatverlichting | ZUD1 Dummy | 1-Straatverlichting | Masten | 51 | 6.5 | 1Onbekend |  |  |  |  | CVL ST 6.5 M | 7033 CEMENTGRIJS | 2003-06-04 | 2013-07-01 | 2003 | 01 | SCALA 32X 51W WW 4800L 7016 068A DVDC | Schréder | 2017-07-13 | 2017 | RAL 7016 ANTRACIETGRIJS | 01 | LED 51 W | 51 | N |  | 2017-07-13 | 2022-03-15 |  | 01 |  | 0 | 2017-07-13 | Gemeente Valkenburg aan de Geul | Gemeente Valkenburg aan de Geul | 182737.8468 | 320731.5971 | 50.8757 | 5.7813 | 1 |  | Links |  | 41246934 | Onbemeterde aansluiting Zuid | x 0,00 watt |  | ZIUTZ02 |  |  | 68509 | GOED |  | 00000000 | 00000000 | 70037412 | 00000000 | 00000000 | STAAL / VERZINKT | 2022-06-28 |  | UBO | Schilderselectie2023 Valkenburg | [5 empty] | LED | 395632
541363 | 001713 | In Bedrijf | Valkenburg aan de Geul | SCHIN OP GEUL |  | Wijk 02 Schin op Geul | Schin op Geul-Strucht | Warande | 6305AW |  |  | Straatverlichting | ZUD1 Dummy | 1-Straatverlichting | Masten | 15 | 4.75 | VALMONT |  | 114 | 60 |  | PM ST 4,75 CV T60 GG M V | 7033 CEMENTGRIJS | 2016-10-07 | 2020-06-01 | 2016 | 01 | KFK 15X 17W NW 1600L 9005 C7 DDG | LIGHTRONICS | 2016-10-07 | 2016 | RAL 9005 GITZWART | 01 | LED 17 W | 15 | N |  | 2016-10-07 | 2021-06-09 |  | 01 |  | 0 | 2016-10-07 | Gemeente Valkenburg aan de Geul | Gemeente Valkenburg aan de Geul | 188877 | 318156 | 50.8522 | 5.8682 | 1 |  |  |  | 37082337 | Onbemeterde aansluiting Zuid | x 0,00 watt |  |  |  |  | 4023159 ¦ guuse20160926 | GOED |  | 70007262 |  | 70031952 | 00000000 | 00000000 | STAAL | 2029-05-30 |  |  | NM SCHILDEREN | [5 empty] | LED | 395703
541397 | 004366 | In Bedrijf | Valkenburg aan de Geul | BERG EN TERBLIJT |  | Wijk 04 Berg en Terblijt | Berg | Hofpad | 6325EM |  |  | Straatverlichting | ZUD1 Dummy | 1-Straatverlichting | Masten | 18 | 3.75 | 1Onbekend |  |  |  |  | CVL ST 3.75 M | 7033 CEMENTGRIJS | 2002-07-31 | 2022-06-01 | 2002 | 01 | BRISA 10X 12W NW 1600L 9007 LCA2 ND | LIGHTRONICS | 2015-02-20 | 2015 | 9007 GRIJS ALUMINIUM | 01 | LED 18 W | 18 | N |  | 2015-02-20 | 2038-07-03 |  | 01 |  | 0 | 2015-02-20 | Gemeente Valkenburg aan de Geul | Gemeente Valkenburg aan de Geul | 182370 | 319285 | 50.8627 | 5.7759 | 1 |  | Links |  | 41197208 | Onbemeterde aansluiting Zuid | x 0,00 watt |  |  |  |  | 4014854 | GOED |  | 00000000 |  | 70023907 | 00000000 | 00000000 | STAAL / VERZINKT | 2031-05-30 | [8 empty] | LED | 395740
541417 | 002572 | In Bedrijf | Valkenburg aan de Geul | VALKENBURG LB |  | Wijk 00 Valkenburg | Valkenburg | Cauberg | 6301BT |  |  | Straatverlichting | ZUD1 Dummy | 1-Straatverlichting | Masten | 19 | 4 | VALMONT |  |  | 75 |  | PM AL 4,0 CO T75 ET M |  | 2009-05-20 |  | 2009 | 01 | PILZEO 16X 19W NW 2100L A900 068A DVDC | Schréder | 2017-07-05 | 2017 | AKZO 900 GRIS SABLÉ SW 302F | 01 | LED 19 W | 19 | N |  | 2017-07-05 | 2022-03-07 |  | 01 |  | 0 | 2017-07-05 | Gemeente Valkenburg aan de Geul | Gemeente Valkenburg aan de Geul | 185584.615 | 318799.964 | 50.8582 | 5.8216 | 1 |  |  |  | 40721061 | Onbemeterde aansluiting Zuid | x 0,00 watt |  | ZIUTZ02 |  |  | 4024761 | GOED |  | 70008175 |  | 70037398 | 00000000 | 00000000 | ALUMINIUM | [9 empty] | LED | 395763
541431 | 002076 | In Bedrijf | Valkenburg aan de Geul | BERG EN TERBLIJT |  | Wijk 04 Berg en Terblijt | Berg | Op de Dries | 6325HE |  |  | Straatverlichting | ZUD1 Dummy | 1-Straatverlichting | Masten | 10 | 4.75 | 1Onbekend |  |  |  |  | CVL ST 4.75 M | 7033 CEMENTGRIJS | 1989-08-01 | 2019-06-03 | 1989 | 01 | BDS711 12X 10W NW 1400L 9005 DM50 DVEC | Philips | 2017-06-07 | 2017 | RAL 9005 GITZWART | 01 | LED 10 W | 10 | N |  | 2017-06-07 | 2040-10-18 |  | 01 |  | 0 | 2017-06-07 | Gemeente Valkenburg aan de Geul | Gemeente Valkenburg aan de Geul | 183733 | 318934 | 50.8595 | 5.7953 | 1 |  |  |  | 40167496 | Onbemeterde aansluiting Zuid | x 0,00 watt |  | ZIUTZ02 |  |  | 4024761 | GOED |  | 00000000 |  | 70039147 | 00000000 | 00000000 | STAAL | 2028-05-31 | [8 empty] | LED | 395777
541446 | 002368 | In Bedrijf | Valkenburg aan de Geul | VALKENBURG LB |  | Wijk 01 Houthem - Sint Gerlach | Sint Gerlach | Sint Gerlachplein | 6301JR |  |  | Straatverlichting | ZUD1 Dummy | 1-Straatverlichting | Masten | 19 | 4.75 | 1Onbekend |  |  |  |  | CVL ST 4.75 M | 9005 DIEPZWART | 1997-10-01 | 2018-10-01 | 1997 | 01 | PILZEO 16X 19W NW 2100L 9005 068A DVDC | Schréder | 2017-06-30 | 2017 | RAL 9005 GITZWART | 01 | LED 19 W | 19 | N |  | 2017-06-30 | 2022-03-02 |  | 01 |  | 0 | 2017-06-30 | Gemeente Valkenburg aan de Geul | Gemeente Valkenburg aan de Geul | 183479.853 | 320265.662 | 50.8715 | 5.7918 | 1 |  |  |  | 40697851 | Onbemeterde aansluiting Zuid | x 0,00 watt |  | ZIUTZ02 |  |  | 4024761 | GOED |  | 00000000 |  | 70037409 | 00000000 | 00000000 | STAAL | 2027-09-29 | [8 empty] | LED | 395793
541510 | 001529 | In Bedrijf | Valkenburg aan de Geul | VALKENBURG LB |  | Wijk 00 Valkenburg |  | Plenkertstraat | 6301GK |  |  | Straatverlichting | ZUD1 Dummy | 1-Straatverlichting | Masten | 30 | 6.5 | 1Onbekend |  |  |  |  | OCTA ST 6.5 M | 7033 CEMENTGRIJS | 1990-05-01 | 2021-06-01 | 1990 | 01 | STRM30 24X 30W NW 2100L 9023 L13 DVDC | ORANGE | 2017-08-01 | 2017 | RAL 9023 PARELMOER DONKERGRIJS | 01 | LED 30 W | 30 | N |  | 2017-08-01 | 2040-12-12 |  | 01 |  | 0 | 2017-08-01 | Gemeente Valkenburg aan de Geul | Gemeente Valkenburg aan de Geul | 185388 | 319580 | 50.8652 | 5.8188 | 1 |  |  |  | 37078674 | Onbemeterde aansluiting Zuid | x 0,00 watt |  | ZIUTZ02 |  |  | 4024761 | GOED |  | 00000000 | 00000000 | 70037400 | 00000000 | 00000000 | STAAL / VERZINKT | 2030-05-30 |  | DCH | [6 empty] | LED | 395854
541511 | 000826 | In Bedrijf | Valkenburg aan de Geul | SCHIN OP GEUL |  | Wijk 02 Schin op Geul | Schoonbron | Valkenburgerweg | 6305EC |  |  | Straatverlichting | ZUD1 Dummy | 1-Straatverlichting | Masten | 65 | 9 | 1Onbekend |  |  |  |  | CVL ST 9 M | 7033 CEMENTGRIJS | 1990-12-01 | 2020-06-01 | 1986 | 01 | TECEO1 40X 65W NW 6960L A150 5102 DDC | Schréder | 2014-04-23 | 2014 | AKZ900GS | 01 | LED 65 W | 65 | N |  | 2014-04-23 | 2037-09-03 |  | 01 |  | 0 | 2014-04-23 | Gemeente Valkenburg aan de Geul | Gemeente Valkenburg aan de Geul | 189258 | 318161 | 50.8523 | 5.8737 | 1 |  |  |  | 37087029 | Onbemeterde aansluiting Zuid | x 0,00 watt |  | ZIUTZ02 |  |  | 4011634 | GOED |  | 00000000 | 00000000 | 70021859 | 00000000 | 00000000 | STAAL / VERZINKT | 2029-05-30 |  | UBO | NWEG ¦ luukg20160311 | [5 empty] | LED | 395855
541516 | 004533 | In Bedrijf | Valkenburg aan de Geul | VALKENBURG LB |  | Wijk 01 Houthem - Sint Gerlach | Vroenhof | Vroenhof | 6301KD |  |  | Straatverlichting | ZUD1 Dummy | 1-Straatverlichting | Masten | 51 | 6.5 | 1Onbekend |  |  |  |  | CVL ST 6.5 M | 7033 CEMENTGRIJS | 2003-06-04 | 2013-07-01 | 2003 | 01 | SCALA 32X 51W WW 4800L 7016 068A DVDC | Schréder | 2017-07-13 | 2017 | RAL 7016 ANTRACIETGRIJS | 01 | LED 51 W | 51 | N |  | 2017-07-13 | 2022-03-15 |  | 01 |  | 0 | 2017-07-13 | Gemeente Valkenburg aan de Geul | Gemeente Valkenburg aan de Geul | 182787 | 320707 | 50.8755 | 5.782 | 1 |  | Links |  | 41246942 | Onbemeterde aansluiting Zuid | x 0,00 watt |  | ZIUTZ02 |  |  | 4024761 | GOED |  | 00000000 | 00000000 | 70037412 | 00000000 | 00000000 | STAAL / VERZINKT | 2022-06-28 |  | UBO | Schilderselectie2023 Valkenburg | [5 empty] | LED | 395860
541525 | 001877 | In Bedrijf | Valkenburg aan de Geul | VALKENBURG LB |  | Wijk 01 Houthem - Sint Gerlach | Vroenhof | Putweg | 6301KL |  | nabij zorgcentrum vroenhof | Straatverlichting | ZUD1 Dummy | 1-Straatverlichting | Masten | 19 | 4.75 | 1Onbekend |  |  |  |  | CVL ST 4.75 M | 7033 CEMENTGRIJS | 1997-08-01 | 2018-10-01 | 1997 | 01 | STRS20 12X 19W NW 1600L 9023 L13 DVDC | ORANGE | 2017-07-12 | 2017 | RAL 9023 PARELMOER DONKERGRIJS | 01 | LED 19 W | 19 | N |  | 2017-07-12 | 2022-03-14 |  | 01 |  | 0 | 2017-07-12 | Gemeente Valkenburg aan de Geul | Gemeente Valkenburg aan de Geul | 182855 | 320593 | 50.8745 | 5.7829 | 1 |  |  |  | 37051032 | Onbemeterde aansluiting Zuid | x 0,00 watt |  | ZIUTZ02 |  |  | 4024761 | GOED |  | 00000000 |  | 70037406 | 00000000 | 00000000 | STAAL | 2027-09-29 | [8 empty] | LED | 395869
541545 | 000627 | In Bedrijf | Valkenburg aan de Geul | BERG EN TERBLIJT |  | Wijk 04 Berg en Terblijt | Berg | Mariamunster | 6325CR |  |  | Straatverlichting | ZUD1 Dummy | 1-Straatverlichting | Masten | 30 | 6.5 | 1Onbekend |  |  |  |  | CVL ST 6.5 M | 7033 CEMENTGRIJS | 2004-11-13 | 2014-09-09 | 2004 | 01 | STRM30 24X 30W NW 2100L 9023 L13 DVDC | ORANGE | 2017-08-25 | 2017 | RAL 9023 PARELMOER DONKERGRIJS | 01 | LED 30 W | 30 | N |  | 2017-08-25 | 2041-01-05 |  | 01 |  | 0 | 2017-08-25 | Gemeente Valkenburg aan de Geul | Gemeente Valkenburg aan de Geul | 183162.6627 | 319503.7003 | 50.8647 | 5.7872 | 1 |  |  |  | 37055348 | Onbemeterde aansluiting Zuid | x 0,00 watt |  | ZIUTZ02 |  |  | 4024761 | GOED |  | 00000000 | 00000000 | 70037400 | 00000000 | 00000000 | STAAL / VERZINKT | 2023-09-06 |  | UBO | Schilderselectie2023 Valkenburg | [5 empty] | LED | 395890
541551 | 002573 | In Bedrijf | Valkenburg aan de Geul | VALKENBURG LB |  | Wijk 00 Valkenburg | Valkenburg | Cauberg | 6301BT |  |  | Straatverlichting | ZUD1 Dummy | 1-Straatverlichting | Masten | 19 | 4 | SAPA |  | 114 | 60 |  | *PM AL 4,0 CO T60 D114 |  | 2015-04-02 |  | 2015 | 01 | PILZEO 16LED 19W WW 2176LM 900GS 5068A D | Schréder | 2015-04-02 | 2015 | AKZO 900 GRIS SABLÉ SW 302F | 01 | LED 19 W | 19 | N |  | 2015-04-02 | 2019-12-03 |  | 01 |  | 0 | 2015-04-02 | Gemeente Valkenburg aan de Geul | Gemeente Valkenburg aan de Geul | 185588.206 | 318827.84 | 50.8585 | 5.8216 | 1 |  |  |  | 40721078 | Onbemeterde aansluiting Zuid | x 0,00 watt |  | ZIUTZ02 |  |  | 3191043 | GOED |  | 70007827 |  | 70026217 | 00000000 | 00000000 | ALUMINIUM | [9 empty] | LED | 395897
541565 | 001724 | In Bedrijf | Valkenburg aan de Geul | SCHIN OP GEUL |  | Wijk 02 Schin op Geul | Schin op Geul-Strucht | Mauritiussingel | 6305AZ | 59 |  | Straatverlichting | ZUD1 Dummy | 1-Straatverlichting | Masten | 18 | 4.75 | VALMONT |  | 114 | 60 | 0 | PM ST 4,75 CV T60 GG M V | 7033 CEMENTGRIJS | 2020-11-24 11:00 | 2021-06-01 | 2020 | 01 | *2000 1XPLL 24W R9005 EVSA +LAMP+SN | INDAL | 2010-08-17 | 2010 | 9005 DIEPZWART | 01 | RETROFIT ZRF164K01 16LED 18W NW 1300LM D | 18 | N |  | 2016-12-01 | 2040-04-13 |  | 01 |  | 0 | 2016-12-01 | Gemeente Valkenburg aan de Geul | Gemeente Valkenburg aan de Geul | 188909 | 318113 | 50.8518 | 5.8687 | 1 |  |  |  | 37082388 | Onbemeterde aansluiting Zuid | x 0,00 watt |  |  |  |  | 3729955 | GOED |  | 70007262 |  | 70007423 | 70023632 | 00000000 | STAAL | 2030-05-30 | [8 empty] | RETROLED | 395909
541608 | 001716 | In Bedrijf | Valkenburg aan de Geul | SCHIN OP GEUL |  | Wijk 02 Schin op Geul | Schin op Geul-Strucht | Warande | 6305AW |  |  | Straatverlichting | ZUD1 Dummy | 1-Straatverlichting | Masten | 15 | 4.75 | VALMONT |  | 114 | 60 |  | PM ST 4,75 CV T60 GG M V | 7033 CEMENTGRIJS | 2016-10-10 | 2022-06-01 | 2016 | 01 | KFK 15X 17W NW 1600L 9005 C7 DDG | LIGHTRONICS | 2016-10-10 | 2016 | RAL 9005 GITZWART | 01 | LED 17 W | 15 | N |  | 2016-10-10 | 2021-06-12 |  | 01 |  | 0 | 2016-10-10 | Gemeente Valkenburg aan de Geul | Gemeente Valkenburg aan de Geul | 188945 | 318181 | 50.8525 | 5.8692 | 1 |  |  |  | 37082345 | Onbemeterde aansluiting Zuid | x 0,00 watt |  |  |  |  | 4023159 ¦ guuse20160926 | GOED |  | 70007262 |  | 70031952 | 00000000 | 00000000 | STAAL | 2031-05-30 |  |  | NM SCHILDEREN | [5 empty] | LED | 395946
541655 | 000831 | In Bedrijf | Valkenburg aan de Geul | SCHIN OP GEUL |  | Wijk 02 Schin op Geul | Schoonbron | Valkenburgerweg | 6305EC |  |  | Straatverlichting | ZUD1 Dummy | 1-Straatverlichting | Masten | 65 | 9 | 1Onbekend |  |  |  |  | CVL ST 9 M | 7033 CEMENTGRIJS | 1990-12-01 | 2020-06-01 | 1986 | 01 | TECEO1 40X 65W NW 6960L A150 5102 DDC | Schréder | 2014-04-23 | 2014 | AKZ900GS | 01 | LED 65 W | 65 | N |  | 2014-04-23 | 2037-09-03 |  | 01 |  | 0 | 2014-04-23 | Gemeente Valkenburg aan de Geul | Gemeente Valkenburg aan de Geul | 189397 | 318175 | 50.8524 | 5.8756 | 1 |  |  |  | 37087061 | Onbemeterde aansluiting Zuid | x 0,00 watt |  | ZIUTZ02 |  |  | 4011634 | GOED |  | 00000000 | 00000000 | 70021859 | 00000000 | 00000000 | STAAL / VERZINKT | 2029-05-30 |  | UBO | NWEG ¦ luukg20160311 | [5 empty] | LED | 395986
541662 | 004169 | In Bedrijf | Valkenburg aan de Geul | VALKENBURG LB |  | Wijk 00 Valkenburg | Broekhem-Plenkert | Prinses Irenelaan | 6301VR | 3 |  | Straatverlichting | ZUD1 Dummy | 1-Straatverlichting | Masten | 10 | 4.75 | 1Onbekend |  |  |  |  | CVL ST 4.75 M | 7033 CEMENTGRIJS | 2001-08-02 | 2022-06-01 | 2001 | 01 | BDS711 12X 10W NW 1400L 9005 DM50 DVEC | Philips | 2017-06-14 | 2017 | RAL 9005 GITZWART | 01 | LED 10 W | 10 | N |  | 2017-06-14 | 2040-10-25 |  | 01 |  | 0 | 2017-06-14 | Gemeente Valkenburg aan de Geul | Gemeente Valkenburg aan de Geul | 185592.606 | 320115.266 | 50.87 | 5.8218 | 1 |  |  |  | 41142713 | Onbemeterde aansluiting Zuid | x 0,00 watt |  | ZIUTZ02 |  |  | 4024761 | GOED |  | 00000000 |  | 70039147 | 00000000 | 00000000 | STAAL | 2031-05-30 | [8 empty] | LED | 395993
541735 | 004456 | In Bedrijf | Valkenburg aan de Geul | VALKENBURG LB |  | Wijk 03 Sibbe | IJzeren en Heerstraat | Kruisstraat | 6301PB |  |  | Straatverlichting | ZUD1 Dummy | 1-Straatverlichting | Masten | 30 | 6.5 | 1Onbekend |  |  |  |  | CVL ST 6.5 M | 7033 CEMENTGRIJS | 1975-01-01 | 2022-06-01 | 1975 | 01 | STRM30 24X 30W NW 2100L 9023 L13 DVDC | ORANGE | 2017-07-26 | 2017 | RAL 9023 PARELMOER DONKERGRIJS | 01 | LED 30 W | 30 | N |  | 2017-07-26 | 2040-12-06 |  | 01 |  | 0 | 2017-07-26 | Gemeente Valkenburg aan de Geul | Gemeente Valkenburg aan de Geul | 186506.1757 | 316501.5625 | 50.8375 | 5.8344 | 1 |  |  |  | 37078690 | Onbemeterde aansluiting Zuid | x 0,00 watt |  | ZIUTZ02 |  |  | 4024761 | GOED |  | 00000000 | 00000000 | 70037400 | 00000000 | 00000000 | STAAL / VERZINKT | 2031-05-30 |  | UBO | [6 empty] | LED | 396062
541750 | 001530 | In Bedrijf | Valkenburg aan de Geul | VALKENBURG LB |  | Wijk 00 Valkenburg |  | Plenkertstraat | 6301GK |  |  | Straatverlichting | ZUD1 Dummy | 1-Straatverlichting | Masten | 30 | 6.5 | VALMONT |  | 121 | 51 |  | OM ST 4,78 CV PTU51 GG M V | 7033 CEMENTGRIJS | 2017-05-09 | 2021-06-01 | 2017 | 01 | STRM30 24X 30W NW 2100L 9023 L13 DVDC | ORANGE | 2017-07-31 | 2017 | RAL 9023 PARELMOER DONKERGRIJS | 01 | LED 30 W | 30 | N |  | 2017-07-31 | 2040-12-11 |  | 01 |  | 0 | 2017-07-31 | Gemeente Valkenburg aan de Geul | Gemeente Valkenburg aan de Geul | 185362 | 319579 | 50.8652 | 5.8185 | 1 |  |  |  | 37078682 | Onbemeterde aansluiting Zuid | x 0,00 watt |  | ZIUTZ02 |  |  | 4024761 | GOED |  | 70007263 | 70007338 | 70037400 | 00000000 | 00000000 | STAAL | 2030-05-30 |  | UITH ST 1x1500/05 PTU60 T60 V | NM SCHILDEREN | [5 empty] | LED | 396077
541752 | 000830 | In Bedrijf | Valkenburg aan de Geul | SCHIN OP GEUL |  | Wijk 02 Schin op Geul | Schoonbron | Valkenburgerweg | 6305EC |  |  | Straatverlichting | ZUD1 Dummy | 1-Straatverlichting | Masten | 65 | 9 | 1Onbekend |  |  |  |  | CVL ST 9 M | 7033 CEMENTGRIJS | 1990-12-01 | 2020-06-01 | 1986 | 01 | TECEO1 40X 65W NW 6960L A150 5102 DDC | Schréder | 2014-04-23 | 2014 | AKZ900GS | 01 | LED 65 W | 65 | N |  | 2014-04-23 | 2037-09-03 |  | 01 |  | 0 | 2014-04-23 | Gemeente Valkenburg aan de Geul | Gemeente Valkenburg aan de Geul | 189346 | 318177 | 50.8524 | 5.8749 | 1 |  |  |  | 37087053 | Onbemeterde aansluiting Zuid | x 0,00 watt |  | ZIUTZ02 |  |  | 4011634 | GOED |  | 00000000 | 00000000 | 70021859 | 00000000 | 00000000 | STAAL / VERZINKT | 2029-05-30 |  | UBO | NWEG ¦ luukg20160311 | [5 empty] | LED | 396079
541760 | 004534 | In Bedrijf | Valkenburg aan de Geul | VALKENBURG LB |  | Wijk 01 Houthem - Sint Gerlach | Vroenhof | Vroenhof | 6301KH | 78 |  | Straatverlichting | ZUD1 Dummy | 1-Straatverlichting | Masten | 51 | 6.5 | VALMONT |  | 121 | 51 | 0 | OM ST 4,78 CV PTU51 GG M V | 7033 CEMENTGRIJS | 2019-12-17 10:30 | 2020-06-01 | 2019 | 01 | SCALA 32X 51W WW 4800L 7016 068A DVDC | Schréder | 2019-12-17 10:30 | 2019 | RAL 7016 ANTRACIETGRIJS | 01 | LED 51 W | 51 | N |  | 2019-12-17 | 2024-08-18 |  | 01 |  | 0 | 2019-12-17 | Gemeente Valkenburg aan de Geul | Gemeente Valkenburg aan de Geul | 182834 | 320683 | 50.8753 | 5.7826 | 1 |  | Links |  | 41246950 | Onbemeterde aansluiting Zuid | x 0,00 watt |  | ZIUTZ02 |  |  | 3675681 | GOED |  | 70007263 | 70007337 | 70037412 | 00000000 | 00000000 | STAAL | 2029-05-30 |  | UITH ST 1x1000/05 PTU60 T60 V | [6 empty] | LED | 396087
541773 | 004089 | In Bedrijf | Valkenburg aan de Geul | SCHIN OP GEUL |  | Wijk 02 Schin op Geul | Schin op Geul-Strucht | Vinkenbergstraat | 6305PJ | 4 |  | Straatverlichting | ZUD1 Dummy | 1-Straatverlichting | Masten | 30 | 6.5 | 1Onbekend |  |  |  |  | CVL ST 6.5 M | 7033 CEMENTGRIJS | 2001-03-15 | 2022-06-01 | 2001 | 01 | STRM30 24X 30W NW 2100L 9023 L13 DVDC | ORANGE | 2017-07-25 | 2017 | RAL 9023 PARELMOER DONKERGRIJS | 01 | LED 30 W | 30 | N |  | 2017-07-25 | 2040-12-05 |  | 01 |  | 0 | 2017-07-25 | Gemeente Valkenburg aan de Geul | Gemeente Valkenburg aan de Geul | 189192 | 318473 | 50.8551 | 5.8728 | 1 |  |  |  | 40911489 | Onbemeterde aansluiting Zuid | x 0,00 watt |  | ZIUTZ02 |  |  | 4024761 | GOED |  | 00000000 | 00000000 | 70037400 | 00000000 | 00000000 | STAAL / VERZINKT | 2031-05-30 |  | UBO | [6 empty] | LED | 396099
541823 | 000632 | In Bedrijf | Valkenburg aan de Geul | BERG EN TERBLIJT |  | Wijk 04 Berg en Terblijt | Berg | 't Weske | 6325EN |  |  | Straatverlichting | ZUD1 Dummy | 1-Straatverlichting | Masten | 18 | 4.25 | 1Onbekend |  |  |  |  | OCTA ST 4.25 M | 7033 CEMENTGRIJS | 1979-01-01 | 2019-06-03 | 1979 | 01 | BRISA 10X 12W NW 1600L 9007 LCA2 ND | LIGHTRONICS | 2015-02-19 | 2015 | 9007 GRIJS ALUMINIUM | 01 | LED 18 W | 18 | N |  | 2015-02-19 | 2038-07-02 |  | 01 |  | 0 | 2015-02-19 | Gemeente Valkenburg aan de Geul | Gemeente Valkenburg aan de Geul | 182370 | 319461 | 50.8643 | 5.776 | 1 |  |  |  | 37055364 | Onbemeterde aansluiting Zuid | x 0,00 watt |  |  |  |  | 4014854 | GOED |  | 00000000 |  | 70023907 | 00000000 | 00000000 | STAAL / VERZINKT | 2028-05-31 | [8 empty] | LED | 396146
541967 | 004170 | In Bedrijf | Valkenburg aan de Geul | VALKENBURG LB |  | Wijk 00 Valkenburg | Broekhem-Plenkert | Prinses Irenelaan | 6301VR | 17 |  | Straatverlichting | ZUD1 Dummy | 1-Straatverlichting | Masten | 10 | 4.75 | 1Onbekend |  |  |  |  | CVL ST 4.75 M | 7033 CEMENTGRIJS | 2001-08-02 | 2022-06-01 | 2001 | 01 | BDS711 12X 10W NW 1400L 9005 DM50 DVEC | Philips | 2017-06-14 | 2017 | RAL 9005 GITZWART | 01 | LED 10 W | 10 | N |  | 2017-06-14 | 2040-10-25 |  | 01 |  | 0 | 2017-06-14 | Gemeente Valkenburg aan de Geul | Gemeente Valkenburg aan de Geul | 185543 | 320027 | 50.8692 | 5.8211 | 1 |  |  |  | 41142632 | Onbemeterde aansluiting Zuid | x 0,00 watt |  | ZIUTZ02 |  |  | 4024761 | GOED |  | 00000000 |  | 70039147 | 00000000 | 00000000 | STAAL | 2031-05-30 | [8 empty] | LED | 396287
542010 | 002077 | In Bedrijf | Valkenburg aan de Geul | BERG EN TERBLIJT |  | Wijk 04 Berg en Terblijt | Berg | Op de Dries | 6325HE |  |  | Straatverlichting | ZUD1 Dummy | 1-Straatverlichting | Masten | 10 | 4.75 | 1Onbekend |  |  |  |  | CVL ST 4.75 M | 7033 CEMENTGRIJS | 1989-09-01 | 2019-06-03 | 1989 | 01 | BDS711 12X 10W NW 1400L 9005 DM50 DVEC | Philips | 2017-06-07 | 2017 | RAL 9005 GITZWART | 01 | LED 10 W | 10 | N |  | 2017-06-07 | 2040-10-18 |  | 01 |  | 0 | 2017-06-07 | Gemeente Valkenburg aan de Geul | Gemeente Valkenburg aan de Geul | 183746 | 318965 | 50.8598 | 5.7955 | 1 |  |  |  | 40167501 | Onbemeterde aansluiting Zuid | x 0,00 watt |  | ZIUTZ02 |  |  | 4024761 | GOED |  | 00000000 |  | 70039147 | 00000000 | 00000000 | STAAL | 2028-05-31 | [8 empty] | LED | 396326
542013 | 002369 | In Bedrijf | Valkenburg aan de Geul | VALKENBURG LB |  | Wijk 01 Houthem - Sint Gerlach | Sint Gerlach | Sint Gerlachplein | 6301JR |  |  | Straatverlichting | ZUD1 Dummy | 1-Straatverlichting | Masten | 19 | 4.75 | 1Onbekend |  |  |  |  | CVL ST 4.75 M | 9005 DIEPZWART | 1997-10-01 | 2018-10-01 | 1997 | 01 | PILZEO 16X 19W NW 2100L 9005 068A DVDC | Schréder | 2017-06-30 | 2017 | RAL 9005 GITZWART | 01 | LED 19 W | 19 | N |  | 2017-06-30 | 2022-03-02 |  | 01 |  | 0 | 2017-06-30 | Gemeente Valkenburg aan de Geul | Gemeente Valkenburg aan de Geul | 183518.738 | 320250.851 | 50.8714 | 5.7923 | 1 |  |  |  | 40697861 | Onbemeterde aansluiting Zuid | x 0,00 watt |  | ZIUTZ02 |  |  | 4024761 | GOED |  | 00000000 |  | 70037409 | 00000000 | 00000000 | STAAL | 2027-09-29 | [8 empty] | LED | 396329
542040 | 002078 | In Bedrijf | Valkenburg aan de Geul | BERG EN TERBLIJT |  | Wijk 04 Berg en Terblijt | Berg | Op de Dries | 6325HE |  |  | Straatverlichting | ZUD1 Dummy | 1-Straatverlichting | Masten | 10 | 4.75 | 1Onbekend |  |  |  |  | CVL ST 4.75 M | 7033 CEMENTGRIJS | 1989-09-01 | 2019-06-03 | 1989 | 01 | BDS711 12X 10W NW 1400L 9005 DM50 DVEC | Philips | 2017-06-07 | 2017 | RAL 9005 GITZWART | 01 | LED 10 W | 10 | N |  | 2017-06-07 | 2040-10-18 |  | 01 |  | 0 | 2017-06-07 | Gemeente Valkenburg aan de Geul | Gemeente Valkenburg aan de Geul | 183766 | 319006 | 50.8602 | 5.7957 | 1 |  |  |  | 40167518 | Onbemeterde aansluiting Zuid | x 0,00 watt |  | ZIUTZ02 |  |  | 4024761 | GOED |  | 00000000 |  | 70039147 | 00000000 | 00000000 | STAAL | 2028-05-31 | [8 empty] | LED | 396355
542060 | 000633 | In Bedrijf | Valkenburg aan de Geul | BERG EN TERBLIJT |  | Wijk 04 Berg en Terblijt | Berg | Schuttershof | 6325GA |  |  | Straatverlichting | ZUD1 Dummy | 1-Straatverlichting | Masten | 15 | 4.25 | 1Onbekend |  |  |  |  | OCTA ST 4.25 M | 7033 CEMENTGRIJS |  | 2019-06-03 |  | 01 | KFK 15X 17W NW 1600L 9005 C7 DDG | LIGHTRONICS | 2017-01-01 | 2013 | RAL 9005 GITZWART | 01 | LED 17 W | 15 | N |  | 2021-11-26 09:04 | 2026-07-29 |  | 01 |  | 0 | 2021-11-26 09:04 | Gemeente Valkenburg aan de Geul | Gemeente Valkenburg aan de Geul | 182303 | 319349 | 50.8633 | 5.775 | 1 |  |  |  | 37055372 | Onbemeterde aansluiting Zuid | x 0,00 watt |  |  |  |  | 4014854 | GOED |  | 00000000 |  | 70031952 | 00000000 | 00000000 | STAAL / VERZINKT | 2028-05-31 | [8 empty] | LED | 396374
542078 | 000981 | In Bedrijf | Valkenburg aan de Geul | SCHIN OP GEUL |  | Wijk 02 Schin op Geul | Schoonbron | Valkenburgerweg | 6305EC |  |  | Straatverlichting | ZUD1 Dummy | 1-Straatverlichting | Masten | 65 | 9 | 1Onbekend |  |  |  |  | CVL ST 9 M | 7033 CEMENTGRIJS | 1990-12-01 | 2020-06-01 | 1986 | 01 | TECEO1 40X 65W NW 6960L A150 5102 DDC | Schréder | 2014-04-23 | 2014 | AKZ900GS | 01 | LED 65 W | 65 | N |  | 2014-04-23 | 2037-09-03 |  | 01 |  | 0 | 2014-04-23 | Gemeente Valkenburg aan de Geul | Gemeente Valkenburg aan de Geul | 189217 | 318144 | 50.8521 | 5.8731 | 1 |  |  |  | 37087101 | Onbemeterde aansluiting Zuid | x 0,00 watt |  | ZIUTZ02 |  |  | 4011634 | GOED |  | 00000000 | 00000000 | 70021859 | 00000000 | 00000000 | STAAL / VERZINKT | 2029-05-30 |  | UBO | NWEG ¦ luukg20160311 | [5 empty] | LED | 396395
542081 | 004369 | In Bedrijf | Valkenburg aan de Geul | BERG EN TERBLIJT |  | Wijk 04 Berg en Terblijt | Berg | Pastoor Halmansstraat | 6325EJ |  |  | Straatverlichting | ZUD1 Dummy | 1-Straatverlichting | Masten | 18 | 4.75 | 1Onbekend |  |  |  |  | CVL ST 4.75 M | 7033 CEMENTGRIJS | 2002-07-31 | 2022-06-01 | 2002 | 01 | * 2000 1XPLL 24W R9005 EVSA | INDAL | 2015-02-20 | 2015 | 9005 DIEPZWART | 01 | LED 18 W | 18 | N |  | 2015-02-20 | 2038-07-03 |  | 01 |  | 0 | 2015-02-20 | Gemeente Valkenburg aan de Geul | Gemeente Valkenburg aan de Geul | 182461 | 319586 | 50.8654 | 5.7773 | 1 |  | Links |  | 41197232 | Onbemeterde aansluiting Zuid | x 0,00 watt |  |  |  |  | 4014854 | GOED |  | 00000000 |  | 70000244 | 00000000 | 00000000 | STAAL | 2031-05-30 | [8 empty] | LED | 396398
542092 | 001729 | In Bedrijf | Valkenburg aan de Geul | VALKENBURG LB |  | Wijk 01 Houthem - Sint Gerlach | Verspreide huizen | Stevensweg | 6301PN |  |  | Straatverlichting | ZUD1 Dummy | 1-Straatverlichting | Masten | 10 | 4.25 | 1Onbekend |  |  |  |  | OCTA ST 4.25 M | 7033 CEMENTGRIJS | 1977-01-01 | 2018-10-01 | 1986 | 01 | BDS711 12X 10W NW 1400L 9005 DM50 DVEC | Philips | 2017-06-22 | 2017 | RAL 9005 GITZWART | 01 | LED 10 W | 10 | N |  | 2017-06-22 | 2040-11-02 |  | 01 |  | 0 | 2017-06-22 | Gemeente Valkenburg aan de Geul | Gemeente Valkenburg aan de Geul | 182836 | 320726 | 50.8757 | 5.7827 | 1 |  |  |  | 37082418 | Onbemeterde aansluiting Zuid | x 0,00 watt |  | ZIUTZ02 |  |  | 4024761 | GOED |  | 00000000 |  | 70039147 | 00000000 | 00000000 | STAAL / VERZINKT | 2027-09-29 | [8 empty] | LED | 396408
542097 | 002370 | In Bedrijf | Valkenburg aan de Geul | VALKENBURG LB |  | Wijk 01 Houthem - Sint Gerlach | Sint Gerlach | Sint Gerlachplein | 6301JR |  |  | Straatverlichting | ZUD1 Dummy | 1-Straatverlichting | Masten | 19 | 4.75 | 1Onbekend |  |  |  |  | CVL ST 4.75 M | 9005 DIEPZWART | 1997-10-01 | 2018-10-01 | 1997 | 01 | PILZEO 16X 19W NW 2100L 9005 068A DVDC | Schréder | 2017-06-30 | 2017 | RAL 9005 GITZWART | 01 | LED 19 W | 19 | N |  | 2017-06-30 | 2022-03-02 |  | 01 |  | 0 | 2017-06-30 | Gemeente Valkenburg aan de Geul | Gemeente Valkenburg aan de Geul | 183526.599 | 320272.134 | 50.8715 | 5.7924 | 1 |  |  |  | 40697878 | Onbemeterde aansluiting Zuid | x 0,00 watt |  | ZIUTZ02 |  |  | 4024761 | GOED |  | 00000000 |  | 70037409 | 00000000 | 00000000 | STAAL | 2027-09-29 | [8 empty] | LED | 396413
542114 | 001639 | In Bedrijf | Valkenburg aan de Geul | VALKENBURG LB |  | Wijk 00 Valkenburg | Broekhem-Plenkert | Prinses Christinalaan | 6301VV |  |  | Straatverlichting | ZUD1 Dummy | 1-Straatverlichting | Masten | 10 | 4.75 | 1Onbekend |  |  |  |  | CVL ST 4.75 M | 7033 CEMENTGRIJS | 2012-06-12 | 2022-06-01 | 2012 | 01 | BDS711 12X 10W NW 1400L 9005 DM50 DVEC | Philips | 2017-06-14 | 2017 | RAL 9005 GITZWART | 01 | LED 10 W | 10 | N |  | 2017-06-14 | 2040-10-25 |  | 01 |  | 0 | 2017-06-14 | Gemeente Valkenburg aan de Geul | Gemeente Valkenburg aan de Geul | 185363 | 320117 | 50.8701 | 5.8185 | 1 |  |  |  | 37078828 | Onbemeterde aansluiting Zuid | x 0,00 watt |  | ZIUTZ02 |  |  | 4024761 | GOED |  | 00000000 |  | 70039147 | 00000000 | 00000000 | STAAL | 2031-05-30 | [8 empty] | LED | 396427
542116 | 004091 | In Bedrijf | Valkenburg aan de Geul | VALKENBURG LB |  | Wijk 00 Valkenburg | Stoepert | Stoepertweg | 6301WP | 7 |  | Mast met Lora-controler | ZUD1 Dummy | 1-Straatverlichting | Masten | 30 | 6.5 | 1Onbekend |  |  |  |  | CVL ST 6.5 M | 7033 CEMENTGRIJS | 2001-03-21 | 2016-11-01 | 2001 | 01 | STRM30 24X 30W NW 2100L 9023 L13 DVDC | ORANGE | 2017-10-25 | 2017 | RAL 9023 PARELMOER DONKERGRIJS | 01 | LED 30 W | 30 | N |  | 2017-10-25 | 2041-03-07 |  | 01 |  | 0 | 2017-10-25 | Gemeente Valkenburg aan de Geul | Gemeente Valkenburg aan de Geul | 186432 | 321470 | 50.8822 | 5.8338 | 1 |  |  |  | 40911535 | Onbemeterde aansluiting Zuid | x 0,00 watt |  | ZIUTZ02 |  |  | 4024761 | GOED |  | 00000000 | 00000000 | 70037401 | 00000000 | 00000000 | STAAL / VERZINKT | 2025-10-29 |  | UBO | [6 empty] | LED | 396429
542128 | 000639 | In Bedrijf | Valkenburg aan de Geul | BERG EN TERBLIJT |  | Wijk 04 Berg en Terblijt | Berg | Mariamunster | 6325CR |  |  | Straatverlichting | ZUD1 Dummy | 1-Straatverlichting | Masten | 10 | 4.75 | 1Onbekend |  |  |  |  | CVL ST 4.75 M | 7033 CEMENTGRIJS | 2003-06-27 | 2022-06-01 | 2003 | 01 | BDS711 12X 10W NW 1400L 9005 DM50 DVEC | Philips | 2017-06-06 | 2017 | RAL 9005 GITZWART | 01 | LED 10 W | 10 | N |  | 2017-06-06 | 2040-10-17 |  | 01 |  | 0 | 2017-06-06 | Gemeente Valkenburg aan de Geul | Gemeente Valkenburg aan de Geul | 183008 | 319376 | 50.8635 | 5.785 | 1 |  |  |  | 37055380 | Onbemeterde aansluiting Zuid | x 0,00 watt |  | ZIUTZ02 |  |  | 4024761 | GOED |  | 00000000 |  | 70039147 | 00000000 | 00000000 | STAAL | 2031-05-30 | [8 empty] | LED | 396441
542147 | 002576 | In Bedrijf | Valkenburg aan de Geul | VALKENBURG LB |  | Wijk 00 Valkenburg | Valkenburg | Cauberg | 6301BT |  |  | Straatverlichting | ZUD1 Dummy | 1-Straatverlichting | Masten | 19 | 4 | 1Onbekend |  |  |  |  | CON AL 4 M |  | 1998-08-01 |  | 1998 | 01 | PILZEO 16X 19W NW 2100L A900 068A DVDC | Schréder | 2017-07-05 | 2017 | AKZO 900 GRIS SABLÉ SW 302F | 01 | LED 19 W | 19 | N |  | 2017-07-05 | 2022-03-07 |  | 01 |  | 0 | 2017-07-05 | Gemeente Valkenburg aan de Geul | Gemeente Valkenburg aan de Geul | 185625.658 | 318905.762 | 50.8592 | 5.8221 | 1 |  |  |  | 40721108 | Onbemeterde aansluiting Zuid | x 0,00 watt |  | ZIUTZ02 |  |  | 4024761 | GOED |  | 00000000 |  | 70037398 | 00000000 | 00000000 | ALUMINIUM | [9 empty] | LED | 396460
542162 | 001641 | In Bedrijf | Valkenburg aan de Geul | VALKENBURG LB |  | Wijk 00 Valkenburg | Broekhem-Plenkert | Van Heinsberglaan | 6301VH |  |  | Straatverlichting | ZUD1 Dummy | 1-Straatverlichting | Masten | 10 | 4.75 | VALMONT |  | 114 | 60 | 0 | PM ST 4,75 CV T60 GG M V | 7033 CEMENTGRIJS | 2001-08-01 | 2022-06-01 | 2001 | 01 | BDS711 12X 10W NW 1400L 9005 DM50 DVEC | Philips | 2017-06-16 | 2017 | RAL 9005 GITZWART | 01 | LED 10 W | 10 | N |  | 2017-06-16 | 2040-10-27 |  | 01 |  | 0 | 2017-06-16 | Gemeente Valkenburg aan de Geul | Gemeente Valkenburg aan de Geul | 185368 | 320074 | 50.8697 | 5.8186 | 1 |  |  |  | 37078836 | Onbemeterde aansluiting Zuid | x 0,00 watt |  | ZIUTZ02 |  |  | 4024761 | GOED |  | 70007262 |  | 70039147 | 00000000 | 00000000 | STAAL | 2031-05-30 | [8 empty] | LED | 396474
542233 | 004171 | In Bedrijf | Valkenburg aan de Geul | VALKENBURG LB |  | Wijk 00 Valkenburg | Broekhem-Plenkert | Prinses Irenelaan | 6301VR | 27 |  | Straatverlichting | ZUD1 Dummy | 1-Straatverlichting | Masten | 10 | 4.75 | 1Onbekend |  |  |  |  | CVL ST 4.75 M | 7033 CEMENTGRIJS | 2001-08-02 | 2022-06-01 | 2001 | 01 | BDS711 12X 10W NW 1400L 9005 DM50 DVEC | Philips | 2017-06-14 | 2017 | RAL 9005 GITZWART | 01 | LED 10 W | 10 | N |  | 2017-06-14 | 2040-10-25 |  | 01 |  | 0 | 2017-06-14 | Gemeente Valkenburg aan de Geul | Gemeente Valkenburg aan de Geul | 185507 | 319942 | 50.8685 | 5.8205 | 1 |  |  |  | 41142640 | Onbemeterde aansluiting Zuid | x 0,00 watt |  | ZIUTZ02 |  |  | 4024761 | GOED |  | 00000000 |  | 70039147 | 00000000 | 00000000 | STAAL | 2031-05-30 | [8 empty] | LED | 396542
542272 | 004538 | In Bedrijf | Valkenburg aan de Geul | VALKENBURG LB |  | Wijk 01 Houthem - Sint Gerlach | Vroenhof | Vroenhof | 6301KD |  |  | Straatverlichting | ZUD1 Dummy | 1-Straatverlichting | Masten | 51 | 6.5 | 1Onbekend |  |  |  |  | CVL ST 6.5 M | 7033 CEMENTGRIJS | 2003-05-27 | 2013-07-01 | 2003 | 01 | SCALA 32X 51W WW 4800L 7016 068A DVDC | Schréder | 2017-07-13 | 2017 | RAL 7016 ANTRACIETGRIJS | 01 | LED 51 W | 51 | N |  | 2017-07-13 | 2022-03-15 |  | 01 |  | 0 | 2017-07-13 | Gemeente Valkenburg aan de Geul | Gemeente Valkenburg aan de Geul | 182979.5314 | 320614.5145 | 50.8747 | 5.7847 | 1 |  | Links |  | 41246993 | Onbemeterde aansluiting Zuid | x 0,00 watt |  | ZIUTZ02 |  |  | 4024761 | GOED |  | 00000000 | 00000000 | 70037412 | 00000000 | 00000000 | STAAL / VERZINKT | 2022-06-28 |  | UBO | Schilderselectie2023 Valkenburg | [5 empty] | LED | 396580
542277 | 004368 | In Bedrijf | Valkenburg aan de Geul | BERG EN TERBLIJT |  | Wijk 04 Berg en Terblijt | Berg | Pastoor Halmansstraat | 6325EJ |  |  | Straatverlichting | ZUD1 Dummy | 1-Straatverlichting | Masten | 18 | 4.75 | 1Onbekend |  |  |  |  | CVL ST 4.75 M | 7033 CEMENTGRIJS | 2002-07-31 | 2022-06-01 | 2002 | 01 | * 2000 1XPLL 24W R9005 EVSA | INDAL | 2015-02-20 | 2015 | 9005 DIEPZWART | 01 | LED 18 W | 18 | N |  | 2015-02-20 | 2038-07-03 |  | 01 |  | 0 | 2015-02-20 | Gemeente Valkenburg aan de Geul | Gemeente Valkenburg aan de Geul | 182434 | 319603 | 50.8656 | 5.7769 | 1 |  | Links |  | 41197224 | Onbemeterde aansluiting Zuid | x 0,00 watt |  |  |  |  | 4014854 | GOED |  | 00000000 |  | 70000244 | 00000000 | 00000000 | STAAL | 2031-05-30 | [8 empty] | LED | 396585
542300 | 004537 | In Bedrijf | Valkenburg aan de Geul | VALKENBURG LB |  | Wijk 01 Houthem - Sint Gerlach | Vroenhof | Vroenhof | 6301KD |  |  | Straatverlichting | ZUD1 Dummy | 1-Straatverlichting | Masten | 51 | 6.5 | 1Onbekend |  |  |  |  | CVL ST 6.5 M | 7033 CEMENTGRIJS | 2003-05-27 | 2013-07-01 | 2003 | 01 | SCALA 32X 51W WW 4800L 7016 068A DVDC | Schréder | 2017-07-13 | 2017 | RAL 7016 ANTRACIETGRIJS | 01 | LED 51 W | 51 | N |  | 2017-07-13 | 2022-03-15 |  | 01 |  | 0 | 2017-07-13 | Gemeente Valkenburg aan de Geul | Gemeente Valkenburg aan de Geul | 183026 | 320595 | 50.8745 | 5.7854 | 1 |  | Links |  | 41246985 | Onbemeterde aansluiting Zuid | x 0,00 watt |  | ZIUTZ02 |  |  | 4024761 | GOED |  | 00000000 | 00000000 | 70037412 | 00000000 | 00000000 | STAAL / VERZINKT | 2022-06-28 |  | UBO | Schilderselectie2023 Valkenburg | [5 empty] | LED | 396605
542389 | 002079 | In Bedrijf | Valkenburg aan de Geul | BERG EN TERBLIJT |  | Wijk 04 Berg en Terblijt | Berg | Op de Dries | 6325HE |  |  | Straatverlichting | ZUD1 Dummy | 1-Straatverlichting | Masten | 10 | 4.75 | 1Onbekend |  |  |  |  | CVL ST 4.75 M | 7033 CEMENTGRIJS | 1989-09-01 | 2019-06-03 | 1989 | 01 | BDS711 12X 10W NW 1400L 9005 DM50 DVEC | Philips | 2017-06-07 | 2017 | RAL 9005 GITZWART | 01 | LED 10 W | 10 | N |  | 2017-06-07 | 2040-10-18 |  | 01 |  | 0 | 2017-06-07 | Gemeente Valkenburg aan de Geul | Gemeente Valkenburg aan de Geul | 183764 | 319028 | 50.8604 | 5.7957 | 1 |  |  |  | 40167526 | Onbemeterde aansluiting Zuid | x 0,00 watt |  | ZIUTZ02 |  |  | 4024761 | GOED |  | 00000000 |  | 70039147 | 00000000 | 00000000 | STAAL | 2028-05-31 | [8 empty] | LED | 396693
542395 | 002371 | In Bedrijf | Valkenburg aan de Geul | VALKENBURG LB |  | Wijk 01 Houthem - Sint Gerlach | Sint Gerlach | Sint Gerlachplein | 6301JR | 18 |  | Straatverlichting | ZUD1 Dummy | 1-Straatverlichting | Masten | 19 | 4.75 | 1Onbekend |  |  |  |  | CVL ST 4.75 M | 9005 DIEPZWART | 1997-10-01 | 2018-10-01 | 1997 | 01 | PILZEO 16X 19W NW 2100L 9005 068A DVDC | Schréder | 2017-06-30 | 2017 | RAL 9005 GITZWART | 01 | LED 19 W | 19 | N |  | 2017-06-30 | 2022-03-02 |  | 01 |  | 0 | 2017-06-30 | Gemeente Valkenburg aan de Geul | Gemeente Valkenburg aan de Geul | 183533.801 | 320291.642 | 50.8717 | 5.7925 | 1 |  |  |  | 40697886 | Onbemeterde aansluiting Zuid | x 0,00 watt |  | ZIUTZ02 |  |  | 4024761 | GOED |  | 00000000 |  | 70037409 | 00000000 | 00000000 | STAAL | 2027-09-29 | [8 empty] | LED | 396699
542398 | 000962 | In Bedrijf | Valkenburg aan de Geul | SCHIN OP GEUL |  | Wijk 02 Schin op Geul | Schoonbron | Valkenburgerweg | 6305EB | 158 |  | Straatverlichting | ZUD1 Dummy | 1-Straatverlichting | Masten | 65 | 9 | 1Onbekend |  |  |  |  | CVL ST 9 M | 7033 CEMENTGRIJS | 1990-12-01 | 2020-06-01 | 1986 | 01 | TECEO1 40X 65W NW 6960L A150 5102 DDC | Schréder | 2014-04-23 | 2014 | AKZ900GS | 01 | LED 65 W | 65 | N |  | 2014-04-23 | 2037-09-03 |  | 01 |  | 0 | 2014-04-23 | Gemeente Valkenburg aan de Geul | Gemeente Valkenburg aan de Geul | 189490 | 318163 | 50.8523 | 5.877 | 1 |  |  |  | 37087088 | Onbemeterde aansluiting Zuid | x 0,00 watt |  | ZIUTZ02 |  |  | 4011634 | GOED |  | 00000000 | 00000000 | 70021859 | 00000000 | 00000000 | STAAL / VERZINKT | 2029-05-30 |  | UBO | NWEG ¦ luukg20160311 | [5 empty] | LED | 396702
542452 | 004172 | In Bedrijf | Valkenburg aan de Geul | VALKENBURG LB |  | Wijk 00 Valkenburg | Broekhem-Plenkert | Prinses Irenelaan |  | 33 |  | Straatverlichting | ZUD1 Dummy | 1-Straatverlichting | Masten | 10 | 4.75 | 1Onbekend |  |  |  |  | CVL ST 4.75 M | 7033 CEMENTGRIJS | 2001-08-01 | 2022-06-01 | 2001 | 01 | BDS711 12X 10W NW 1400L 9005 DM50 DVEC | Philips | 2017-06-14 | 2017 | RAL 9005 GITZWART | 01 | LED 10 W | 10 | N |  | 2017-06-14 | 2040-10-25 |  | 01 |  | 0 | 2017-06-14 | Gemeente Valkenburg aan de Geul | Gemeente Valkenburg aan de Geul | 185490 | 319903 | 50.8681 | 5.8203 | 1 |  |  |  | 41142659 | Onbemeterde aansluiting Zuid | x 0,00 watt |  | ZIUTZ02 |  |  | 4024761 | GOED |  | 00000000 |  | 70039147 | 00000000 | 00000000 | STAAL | 2031-05-30 | [8 empty] | LED | 396756
542474 | 000637 | In Bedrijf | Valkenburg aan de Geul | BERG EN TERBLIJT |  | Wijk 04 Berg en Terblijt | Berg | Schansweg | 6325PG |  |  | Straatverlichting | ZUD1 Dummy | 1-Straatverlichting | Masten | 18 | 4.25 | 1Onbekend |  |  |  |  | OCTA ST 4.25 M | 7033 CEMENTGRIJS | 1979-01-01 | 2019-06-03 | 1979 | 01 | BRISA 10X 12W NW 1600L 9007 LCA2 ND | LIGHTRONICS | 2015-02-19 | 2015 | 9007 GRIJS ALUMINIUM | 01 | LED 18 W | 18 | N |  | 2015-02-19 | 2038-07-02 |  | 01 |  | 0 | 2015-02-19 09:01 | Gemeente Valkenburg aan de Geul | Gemeente Valkenburg aan de Geul | 182065.6096 | 319335.9016 | 50.8632 | 5.7716 | 1 |  |  |  | 37055399 | Onbemeterde aansluiting Zuid | x 0,00 watt |  |  |  |  | 4014854 | GOED |  | 00000000 |  | 70023907 | 00000000 | 00000000 | STAAL / VERZINKT | 2028-05-31 | [8 empty] | LED | 396778
542476 | 001731 | In Bedrijf | Valkenburg aan de Geul | VALKENBURG LB |  | Wijk 00 Valkenburg | Valkenburg | Sibbergrubbe | 6301AA |  |  | Straatverlichting | ZUD1 Dummy | 1-Straatverlichting | Masten | 30 | 6.5 | 1Onbekend |  |  |  |  | CVL ST 6.5 M | 7033 CEMENTGRIJS | 1991-10-01 | 2019-06-03 | 1991 | 01 | STRM30 24X 30W NW 2100L 9023 L13 DVDC | ORANGE | 2017-07-27 | 2017 | RAL 9023 PARELMOER DONKERGRIJS | 01 | LED 30 W | 30 | N |  | 2017-07-27 | 2040-12-07 |  | 01 |  | 0 | 2017-07-27 | Gemeente Valkenburg aan de Geul | Gemeente Valkenburg aan de Geul | 186458.8148 | 318187.0721 | 50.8527 | 5.8339 | 1 |  |  |  | 37082426 | Onbemeterde aansluiting Zuid | x 0,00 watt |  | ZIUTZ02 |  |  | 4024761 | GOED |  | 00000000 | 00000000 | 70037400 | 00000000 | 00000000 | STAAL / VERZINKT | 2028-05-31 |  | UBO | [6 empty] | LED | 396780
542478 | 004370 | In Bedrijf | Valkenburg aan de Geul | BERG EN TERBLIJT |  | Wijk 04 Berg en Terblijt | Vilt | Pater Tilliestraat | 6325AL |  |  | Straatverlichting | ZUD1 Dummy | 1-Straatverlichting | Masten | 19 | 4.75 | 1Onbekend |  |  |  |  | CVL ST 4.75 M | 7033 CEMENTGRIJS | 2002-07-10 | 2022-06-01 | 2002 | 01 | STRS20 12X 19W NW 1600L 9023 L13 DVDC | ORANGE | 2017-08-22 | 2017 | RAL 9023 PARELMOER DONKERGRIJS | 01 | LED 19 W | 19 | N |  | 2017-08-22 | 2022-04-24 |  | 01 |  | 0 | 2017-08-22 | Gemeente Valkenburg aan de Geul | Gemeente Valkenburg aan de Geul | 184724 | 318679 | 50.8572 | 5.8093 | 1 |  | Links |  | 41197240 | Onbemeterde aansluiting Zuid | x 0,00 watt |  | ZIUTZ02 |  |  | 4024761 | GOED |  | 00000000 |  | 70037406 | 00000000 | 00000000 | STAAL | 2031-05-30 | [8 empty] | LED | 396782
542531 | 001645 | In Bedrijf | Valkenburg aan de Geul | VALKENBURG LB |  | Wijk 00 Valkenburg | Broekhem-Plenkert | Leenhoflaan | 6301VG |  |  | Straatverlichting | ZUD1 Dummy | 1-Straatverlichting | Masten | 10 | 4.75 | 1Onbekend |  |  |  |  | CVL ST 4.75 M | 7033 CEMENTGRIJS | 2001-08-14 | 2022-06-01 | 2001 | 01 | BDS711 12X 10W NW 1400L 9005 DM50 DVEC | Philips | 2017-06-15 | 2017 | RAL 9005 GITZWART | 01 | LED 10 W | 10 | N |  | 2017-06-15 | 2040-10-26 |  | 01 |  | 0 | 2017-06-15 | Gemeente Valkenburg aan de Geul | Gemeente Valkenburg aan de Geul | 185316 | 320108 | 50.87 | 5.8178 | 1 |  |  |  | 37078852 | Onbemeterde aansluiting Zuid | x 0,00 watt |  | ZIUTZ02 |  |  | 4024761 | GOED |  | 00000000 |  | 70039147 | 00000000 | 00000000 | STAAL | 2031-05-30 | [8 empty] | LED | 396830
542641 | 004075 | In Bedrijf | Valkenburg aan de Geul | VALKENBURG LB |  | Wijk 00 Valkenburg | Stoepert | Roevoetsstraat | 6301XX |  |  | Straatverlichting | ZUD1 Dummy | 1-Straatverlichting | Masten | 12 | 4.75 | 1Onbekend |  |  |  |  | CVL ST 4.75 M | 7033 CEMENTGRIJS | 2001-04-12 | 2016-11-01 | 2001 | 01 | BDS711 12X 10W NW 1400L 9005 DM50 DVEC | Philips | 2017-07-06 | 2017 | RAL 9005 GITZWART | 01 | LED 10 W | 10 | N |  | 2017-07-06 | 2040-11-16 |  | 01 |  | 2 | 2001-04-12 | Gemeente Valkenburg aan de Geul | Gemeente Valkenburg aan de Geul | 185904 | 320392 | 50.8725 | 5.8262 | 1 |  |  |  | 40894169 | Onbemeterde aansluiting Zuid | e 2,00 Watt |  | ZIUTZ02 |  |  | 4024761 | GOED |  | 00000000 |  | 70039147 | 00000000 | 00000000 | STAAL | 2025-10-29 | [8 empty] | LED | 396933
542649 | 002080 | In Bedrijf | Valkenburg aan de Geul | VALKENBURG LB |  | Wijk 01 Houthem - Sint Gerlach | Sint Gerlach | Baron de Selysstraat | 6301JZ |  |  | Straatverlichting | ZUD1 Dummy | 1-Straatverlichting | Masten | 13 | 4.75 | 1Onbekend |  |  |  |  | CVL ST 4.75 M | 7033 CEMENTGRIJS | 1989-11-01 | 2018-10-01 | 1989 | 01 | KFK 13W NW 1600LM R9005 CODE2 DDG | LIGHTRONICS | 2016-03-30 | 2016 | 9005 DIEPZWART | 01 | LED 13 W | 13 | N |  | 2016-03-30 | 2039-08-11 |  | 01 |  | 0 | 2016-03-30 | Gemeente Valkenburg aan de Geul | Gemeente Valkenburg aan de Geul | 183790 | 320214 | 50.871 | 5.7962 | 1 |  |  |  | 40167534 | Onbemeterde aansluiting Zuid | x 0,00 watt |  | ZIUTZ02 |  |  | 4020482-5 ¦ guuse20160308 | GOED |  | 00000000 |  | 70031160 | 00000000 | 00000000 | STAAL | 2027-09-29 | [8 empty] | LED | 396940
542657 | 001737 | In Bedrijf | Valkenburg aan de Geul | SCHIN OP GEUL |  | Wijk 02 Schin op Geul | Schoonbron | Valkenburgerweg | 6305EC |  |  | Straatverlichting | ZUD1 Dummy | 1-Straatverlichting | Masten | 65 | 9 | 1Onbekend |  |  |  |  | CVL ST 9 M | 7033 CEMENTGRIJS | 1990-12-01 | 2020-06-01 | 1986 | 01 | TECEO1 40X 65W NW 6960L A150 5102 DDC | Schréder | 2014-04-23 | 2014 | AKZ900GS | 01 | LED 65 W | 65 | N |  | 2014-04-23 | 2037-09-03 |  | 01 |  | 0 | 2014-04-23 | Gemeente Valkenburg aan de Geul | Gemeente Valkenburg aan de Geul | 189610 | 318120 | 50.8519 | 5.8787 | 1 |  |  |  | 37087142 | Onbemeterde aansluiting Zuid | x 0,00 watt |  | ZIUTZ02 |  |  | 4011634 | GOED |  | 00000000 | 00000000 | 70021859 | 00000000 | 00000000 | STAAL / VERZINKT | 2029-05-30 |  | UBO | NWEG ¦ luukg20160311 | [5 empty] | LED | 396948
542675 | 002577 | In Bedrijf | Valkenburg aan de Geul | BERG EN TERBLIJT |  | Wijk 04 Berg en Terblijt | Berg | Meldermunsterweg | 6301BT |  |  | Straatverlichting | ZUD1 Dummy | 1-Straatverlichting | Masten | 19 | 4.25 | 1Onbekend |  |  |  |  | OCTA ST 4.25 M | 7033 CEMENTGRIJS | 2002-10-24 | 2018-10-01 | 1986 | 01 | STRS20 12X 19W NW 1600L 9023 L13 DVDC | ORANGE | 2017-08-22 | 2017 | RAL 9023 PARELMOER DONKERGRIJS | 01 | LED 19 W | 19 | N |  | 2017-08-22 | 2022-04-24 |  | 01 |  | 0 | 2017-08-22 | Gemeente Valkenburg aan de Geul | Gemeente Valkenburg aan de Geul | 183009.562 | 319466.771 | 50.8643 | 5.785 | 1 |  |  |  | 40721116 | Onbemeterde aansluiting Zuid | x 0,00 watt |  | ZIUTZ02 |  |  | 4024761 | GOED |  | 00000000 |  | 70037406 | 00000000 | 00000000 | STAAL / VERZINKT | 2027-09-29 | [8 empty] | LED | 396965
542677 | 001732 | In Bedrijf | Valkenburg aan de Geul | VALKENBURG LB |  | Wijk 00 Valkenburg | Valkenburg | Sibbergrubbe | 6301AA |  |  | Straatverlichting | ZUD1 Dummy | 1-Straatverlichting | Masten | 30 | 6.5 | VALMONT |  | 121 | 51 |  | OM ST 4,78 CV PTU51 GG M V | 7033 CEMENTGRIJS | 2017-10-23 | 2020-06-01 | 2017 | 01 | STRM30 24X 30W NW 2100L 9023 L13 DVDC | ORANGE | 2017-07-27 | 2017 | RAL 9023 PARELMOER DONKERGRIJS | 01 | LED 30 W | 30 | N |  | 2017-07-27 | 2040-12-07 |  | 01 |  | 0 | 2017-07-27 | Gemeente Valkenburg aan de Geul | Gemeente Valkenburg aan de Geul | 186484.3028 | 318158.2161 | 50.8524 | 5.8343 | 1 |  |  |  | 37082434 | Onbemeterde aansluiting Zuid | x 0,00 watt |  | ZIUTZ02 |  |  | 4024761-7 | GOED |  | 70007263 | 70007337 | 70037400 | 00000000 | 00000000 | STAAL | 2029-05-30 |  | UITH ST 1x1000/05 PTU60 T60 V | [6 empty] | LED | 396967
542678 | 000545 | In Bedrijf | Valkenburg aan de Geul | VALKENBURG LB |  | Wijk 00 Valkenburg |  | Plenkertstraat | 6301GK |  |  | Straatverlichting | ZUD1 Dummy | 1-Straatverlichting | Masten | 19 | 4 | VALMONT |  |  |  |  | CVL ST 4 m .... | 9005 DIEPZWART | 2000-10-03 | 2021-06-01 | 2000 | 01 | PILZEO 16X 19W NW 2100L 9005 068A DVDC | Schréder | 2017-06-30 | 2017 | RAL 9005 GITZWART | 01 | LED 19 W | 19 | N |  | 2017-06-30 | 2022-03-02 |  | 01 |  | 0 | 2017-06-30 | Gemeente Valkenburg aan de Geul | Gemeente Valkenburg aan de Geul | 186120 | 319418 | 50.8637 | 5.8292 | 1 |  |  |  | 37091069 | Onbemeterde aansluiting Zuid | x 0,00 watt |  | ZIUTZ02 |  | 3122089 | 4024761 | GOED |  | 00000000 |  | 70037409 | 00000000 | 00000000 | STAAL / VERZINKT | 2030-05-30 | [8 empty] | LED | 396968
542687 | 002372 | In Bedrijf | Valkenburg aan de Geul | BERG EN TERBLIJT |  | Wijk 04 Berg en Terblijt | Berg | Achter de Hoven | 6325EP |  |  | Straatverlichting | ZUD1 Dummy | 1-Straatverlichting | Masten | 18 | 4.75 | 1Onbekend |  |  |  |  | CVL ST 4.75 M | 7033 CEMENTGRIJS | 1997-11-01 | 2018-10-01 | 1986 | 01 | BRISA 10X 12W NW 1600L 9007 LCA2 ND | LIGHTRONICS | 2014-11-28 | 2014 | 9007 GRIJS ALUMINIUM | 01 | LED 18 W | 18 | N |  | 2014-11-28 | 2038-04-10 |  | 01 |  | 0 | 2014-11-28 | Gemeente Valkenburg aan de Geul | Gemeente Valkenburg aan de Geul | 182338.4725 | 319204.6916 | 50.862 | 5.7755 | 1 |  |  |  | 40697894 | Onbemeterde aansluiting Zuid | x 0,00 watt |  |  |  |  | 4014854 | GOED |  | 00000000 |  | 70023907 | 00000000 | 00000000 | STAAL | 2027-09-29 | [8 empty] | LED | 396975
542694 | 004371 | In Bedrijf | Valkenburg aan de Geul | BERG EN TERBLIJT |  | Wijk 04 Berg en Terblijt | Vilt | Pater Tilliestraat | 6325AL |  |  | Straatverlichting | ZUD1 Dummy | 1-Straatverlichting | Masten | 19 | 4.75 | 1Onbekend |  |  |  |  | CVL ST 4.75 M | 7033 CEMENTGRIJS | 2002-07-10 | 2022-06-01 | 2002 | 01 | STRS20 12X 19W NW 1600L 9023 L13 DVDC | ORANGE | 2017-08-22 | 2017 | RAL 9023 PARELMOER DONKERGRIJS | 01 | LED 19 W | 19 | N |  | 2017-08-22 | 2022-04-24 |  | 01 |  | 0 | 2017-08-22 | Gemeente Valkenburg aan de Geul | Gemeente Valkenburg aan de Geul | 184700 | 318684 | 50.8572 | 5.809 | 1 |  | Links |  | 41197259 | Onbemeterde aansluiting Zuid | x 0,00 watt |  | ZIUTZ02 |  |  | 4024761 | GOED |  | 00000000 |  | 70037406 | 00000000 | 00000000 | STAAL | 2031-05-30 | [8 empty] | LED | 396982
542695 | 002501 | In Bedrijf | Valkenburg aan de Geul | VALKENBURG LB |  |  |  | NACHTEGAALSTRAAT |  |  | parkeerterrein VOPETBALVELD | Parkeerplaatsverlichting | ZUD1 Dummy | 1-Straatverlichting | Masten | 60 | 8 | 1Onbekend |  |  |  |  | CVL ST 8 M | 7033 CEMENTGRIJS | 2002-11-01 | 2013-07-01 | 2002 | 01 | STRM60 54X 60W NW 5200L 9023 L13 DVDC | ORANGE | 2017-09-05 | 2017 | RAL 9023 PARELMOER DONKERGRIJS | 01 | LED 60 W | 60 | N |  | 2017-09-05 | 2041-01-16 |  | 01 |  | 0 | 2017-09-05 | Gemeente Valkenburg aan de Geul | Gemeente Valkenburg aan de Geul | 184666 | 318994 | 50.86 | 5.8085 | 1 |  |  |  | 40720357 | Onbemeterde aansluiting Zuid | x 0,00 watt |  | ZIUTZ02 |  |  | 4024761 | GOED |  | 00000000 | 00000000 | 70037404 | 00000000 | 00000000 | STAAL | 2022-06-28 |  | UBO | Schilderselectie2023 Valkenburg | [5 empty] | LED | 396983
542695 | 002501 | In Bedrijf | Valkenburg aan de Geul | VALKENBURG LB |  |  |  | NACHTEGAALSTRAAT |  |  | parkeerterrein VOPETBALVELD | Parkeerplaatsverlichting | ZUD1 Dummy | 1-Straatverlichting | Masten | 60 | 8 | 1Onbekend |  |  |  |  | CVL ST 8 M | 7033 CEMENTGRIJS | 2002-11-01 | 2013-07-01 | 2002 | 02 | STRM60 54X 60W NW 5200L 9023 L13 DVDC | ORANGE | 2017-09-05 | 2017 | RAL 9023 PARELMOER DONKERGRIJS | 01 | LED 60 W | 60 | N |  | 2017-09-05 | 2041-01-16 |  | 01 |  | 0 | 2017-09-05 | Gemeente Valkenburg aan de Geul | Gemeente Valkenburg aan de Geul | 184666 | 318994 | 50.86 | 5.8085 | 1 |  |  |  | 40720357 | Onbemeterde aansluiting Zuid | x 0,00 watt |  | ZIUTZ02 |  |  | 4024761 | GOED |  | 00000000 | 00000000 | 70037404 | 00000000 | 00000000 | STAAL | 2022-06-28 | 09-11-09 In Bedrijf -Luuk | UBO | Schilderselectie2023 Valkenburg | [5 empty] | LED | 396984
542696 | 004539 | In Bedrijf | Valkenburg aan de Geul | VALKENBURG LB |  | Wijk 01 Houthem - Sint Gerlach | Vroenhof | Vroenhof | 6301KD |  |  | Straatverlichting | ZUD1 Dummy | 1-Straatverlichting | Masten | 51 | 6.5 | 1Onbekend |  |  |  |  | CVL ST 6.5 M | 7033 CEMENTGRIJS | 2003-05-27 | 2013-07-01 | 2003 | 01 | SCALA 32X 51W WW 4800L 7016 068A DVDC | Schréder | 2017-07-14 | 2017 | RAL 7016 ANTRACIETGRIJS | 01 | LED 51 W | 51 | N |  | 2017-07-14 | 2022-03-16 |  | 01 |  | 0 | 2017-07-14 | Gemeente Valkenburg aan de Geul | Gemeente Valkenburg aan de Geul | 183078.9808 | 320571.7003 | 50.8743 | 5.7861 | 1 |  | Links |  | 41247000 | Onbemeterde aansluiting Zuid | x 0,00 watt |  | ZIUTZ02 |  |  | 4024761 | GOED |  | 00000000 | 00000000 | 70037412 | 00000000 | 00000000 | STAAL / VERZINKT | 2022-06-28 |  | UBO | Schilderselectie2023 Valkenburg | [5 empty] | LED | 396985
542725 | 004173 | In Bedrijf | Valkenburg aan de Geul | VALKENBURG LB |  | Wijk 00 Valkenburg | Broekhem-Plenkert | Prinses Irenelaan | 6301VS | 8 |  | Straatverlichting | ZUD1 Dummy | 1-Straatverlichting | Masten | 10 | 4.75 | 1Onbekend |  |  |  |  | CVL ST 4.75 M | 7033 CEMENTGRIJS | 2001-08-02 | 2022-06-01 | 2001 | 01 | BDS711 12X 10W NW 1400L 9005 DM50 DVEC | Philips | 2017-06-14 | 2017 | RAL 9005 GITZWART | 01 | LED 10 W | 10 | N |  | 2017-06-14 | 2040-10-25 |  | 01 |  | 0 | 2017-06-14 | Gemeente Valkenburg aan de Geul | Gemeente Valkenburg aan de Geul | 185563 | 320099 | 50.8699 | 5.8214 | 1 |  |  |  | 41142667 | Onbemeterde aansluiting Zuid | x 0,00 watt |  | ZIUTZ02 |  |  | 4024761 | GOED |  | 00000000 |  | 70039147 | 00000000 | 00000000 | STAAL | 2031-05-30 | [8 empty] | LED | 397010
542749 | 002579 | In Bedrijf | Valkenburg aan de Geul | VALKENBURG LB |  | Wijk 00 Valkenburg | Valkenburg | Cauberg | 6301BT |  |  | Straatverlichting | ZUD1 Dummy | 1-Straatverlichting | Masten | 75 | 9 | 1Onbekend |  |  |  |  | CVL ST 9 M | 9005 DIEPZWART | 1998-02-01 | 2017-03-01 | 1998 | 01 | SCALA 48X 75W NW 8100L 9005 5103 DVDC | Schréder | 2017-07-11 | 2017 | RAL 9005 GITZWART | 01 | LED 75 W | 75 | N |  | 2017-07-11 | 2040-11-21 |  | 01 |  | 0 | 2017-07-11 | Gemeente Valkenburg aan de Geul | Gemeente Valkenburg aan de Geul | 185624.51 | 318875.504 | 50.8589 | 5.8221 | 1 |  |  |  | 40721132 | Onbemeterde aansluiting Zuid | x 0,00 watt |  | ZIUTZ02 |  |  | 4024761 | GOED |  | 00000000 | 00000000 | 70037413 | 00000000 | 00000000 | STAAL / VERZINKT | 2026-02-26 |  | UBO | [6 empty] | LED | 397030
542765 | 004175 | In Bedrijf | Valkenburg aan de Geul | VALKENBURG LB |  | Wijk 00 Valkenburg | Broekhem-Plenkert | Prinses Irenelaan | 6301VS | 34 |  | Straatverlichting | ZUD1 Dummy | 1-Straatverlichting | Masten | 10 | 4.75 | 1Onbekend |  |  |  |  | CVL ST 4.75 M | 7033 CEMENTGRIJS | 2001-08-02 | 2022-06-01 | 2001 | 01 | BDS711 12X 10W NW 1400L 9005 DM50 DVEC | Philips | 2017-06-14 | 2017 | RAL 9005 GITZWART | 01 | LED 10 W | 10 | N |  | 2017-06-14 | 2040-10-25 |  | 01 |  | 0 | 2017-06-14 | Gemeente Valkenburg aan de Geul | Gemeente Valkenburg aan de Geul | 185476 | 319957 | 50.8686 | 5.8201 | 1 |  |  |  | 41142683 | Onbemeterde aansluiting Zuid | x 0,00 watt |  | ZIUTZ02 |  |  | 4024761 | GOED |  | 00000000 |  | 70039147 | 00000000 | 00000000 | STAAL | 2031-05-30 | [8 empty] | LED | 397043
542787 | 002081 | In Bedrijf | Valkenburg aan de Geul | VALKENBURG LB |  | Wijk 01 Houthem - Sint Gerlach | Sint Gerlach | Baron de Selysstraat | 6301JZ |  |  | Straatverlichting | ZUD1 Dummy | 1-Straatverlichting | Masten | 13 | 4.75 | 1Onbekend |  |  |  |  | CVL ST 4.75 M | 7033 CEMENTGRIJS | 1989-11-01 | 2018-10-01 | 1989 | 01 | KFK 13W NW 1600LM R9005 CODE2 DDG | LIGHTRONICS | 2016-03-30 | 2016 | 9005 DIEPZWART | 01 | LED 13 W | 13 | N |  | 2016-03-30 | 2039-08-11 |  | 01 |  | 0 | 2016-03-30 | Gemeente Valkenburg aan de Geul | Gemeente Valkenburg aan de Geul | 183805 | 320238 | 50.8712 | 5.7964 | 1 |  |  |  | 40167542 | Onbemeterde aansluiting Zuid | x 0,00 watt |  | ZIUTZ02 |  |  | 4020482-5 ¦ guuse20160308 | GOED |  | 00000000 |  | 70031160 | 00000000 | 00000000 | STAAL | 2027-09-29 | [8 empty] | LED | 397065
542797 | 001657 | In Bedrijf | Valkenburg aan de Geul | SCHIN OP GEUL |  | Wijk 02 Schin op Geul | Schin op Geul-Strucht | Mauritiussingel | 6305AZ |  |  | Straatverlichting | ZUD1 Dummy | 1-Straatverlichting | Masten | 15 | 4.75 | 1Onbekend |  |  |  |  | CVL ST 4.75 M | 7033 CEMENTGRIJS | 2003-06-23 | 2022-06-01 | 2003 | 01 | KFK 15X 17W NW 1600L 9005 C7 DDG | LIGHTRONICS | 2016-10-11 | 2016 | RAL 9005 GITZWART | 01 | LED 17 W | 15 | N |  | 2016-10-11 | 2021-06-13 |  | 01 |  | 0 | 2016-10-11 | Gemeente Valkenburg aan de Geul | Gemeente Valkenburg aan de Geul | 188864 | 318309 | 50.8536 | 5.8681 | 1 |  |  |  | 37078879 | Onbemeterde aansluiting Zuid | x 0,00 watt |  |  |  |  | 4023159 ¦ guuse20160926 | GOED |  | 00000000 |  | 70031952 | 00000000 | 00000000 | STAAL | 2031-05-30 | [8 empty] | LED | 397075
542806 | 004569 | In Bedrijf | Valkenburg aan de Geul | VALKENBURG LB |  | Wijk 00 Valkenburg | Stoepert | Asterstraat | 6301WZ | 1 |  | Straatverlichting | ZUD1 Dummy | 1-Straatverlichting | Masten | 19 | 4 | PETITJEAN |  | 142 | 60 |  | PM ST 4,0 CO T60 GG M V LIMBURG | 7033 CEMENTGRIJS | 2003-12-19 | 2016-11-01 | 2003 | 01 | STRS20 12X 19W NW 1600L 9023 L13 DVDC | ORANGE | 2017-08-22 | 2017 | RAL 9023 PARELMOER DONKERGRIJS | 01 | LED 19 W | 19 | N |  | 2017-08-22 | 2022-04-24 |  | 01 |  | 0 | 2017-08-22 | Gemeente Valkenburg aan de Geul | Gemeente Valkenburg aan de Geul | 186285.491 | 320218.996 | 50.8709 | 5.8316 | 1 |  | Links |  | 41278186 | Onbemeterde aansluiting Zuid | x 0,00 watt |  | ZIUTZ02 |  |  | 4024761 | GOED |  | 70007717 |  | 70037406 | 00000000 | 00000000 | STAAL | 2025-10-29 | [8 empty] | LED | 397084
542830 | 002373 | In Bedrijf | Valkenburg aan de Geul | BERG EN TERBLIJT |  | Wijk 04 Berg en Terblijt | Berg | Achter de Hoven | 6325EP |  |  | Straatverlichting | ZUD1 Dummy | 1-Straatverlichting | Masten | 18 | 4.75 | 1Onbekend |  |  |  |  | CVL ST 4.75 M | 7033 CEMENTGRIJS | 1997-11-01 | 2018-10-01 | 1986 | 01 | BRISA 10X 12W NW 1600L 9007 LCA2 ND | LIGHTRONICS | 2014-11-28 | 2014 | 9007 GRIJS ALUMINIUM | 01 | LED 18 W | 18 | N |  | 2014-11-28 | 2038-04-10 |  | 01 |  | 0 | 2014-11-28 | Gemeente Valkenburg aan de Geul | Gemeente Valkenburg aan de Geul | 182343.3558 | 319235.0796 | 50.8623 | 5.7756 | 1 |  |  |  | 40697908 | Onbemeterde aansluiting Zuid | x 0,00 watt |  |  |  |  | 4014854 | GOED |  | 00000000 |  | 70023907 | 00000000 | 00000000 | STAAL | 2027-09-29 | [8 empty] | LED | 397108
542844 | 001734 | In Bedrijf | Valkenburg aan de Geul | VALKENBURG LB |  | Wijk 00 Valkenburg | Valkenburg | Sibbergrubbe | 6301AA |  |  | Straatverlichting | ZUD1 Dummy | 1-Straatverlichting | Masten | 30 | 6.5 | VALMONT |  | 121 | 51 |  | OM ST 4,78 CV PTU51 GG M V | 7033 CEMENTGRIJS | 2017-04-06 | 2020-06-01 | 2017 | 01 | STRM30 24X 30W NW 2100L 9023 L13 DVDC | ORANGE | 2017-07-27 | 2017 | RAL 9023 PARELMOER DONKERGRIJS | 01 | LED 30 W | 30 | N |  | 2017-07-27 | 2040-12-07 |  | 01 |  | 0 | 2017-07-27 | Gemeente Valkenburg aan de Geul | Gemeente Valkenburg aan de Geul | 186510.8716 | 318076.2408 | 50.8517 | 5.8346 | 1 |  |  |  | 37082450 | Onbemeterde aansluiting Zuid | x 0,00 watt |  | ZIUTZ02 |  |  | 4024761 | GOED |  | 70007263 | 70007337 | 70037400 | 00000000 | 00000000 | STAAL | 2029-05-30 |  | UITH ST 1x1000/05 PTU60 T60 V | NM SCHILDEREN | [5 empty] | LED | 397124
542864 | 001733 | In Bedrijf | Valkenburg aan de Geul | VALKENBURG LB |  | Wijk 00 Valkenburg | Valkenburg | Sibbergrubbe | 6301AA |  |  | Straatverlichting | ZUD1 Dummy | 1-Straatverlichting | Masten | 30 | 6.5 | 1Onbekend |  |  |  |  | CVL ST 6.5 M | 7033 CEMENTGRIJS | 1989-08-01 | 2019-06-03 | 1989 | 01 | STRM30 24X 30W NW 2100L 9023 L13 DVDC | ORANGE | 2017-07-27 | 2017 | RAL 9023 PARELMOER DONKERGRIJS | 01 | LED 30 W | 30 | N |  | 2017-07-27 | 2040-12-07 |  | 01 |  | 0 | 2017-07-27 | Gemeente Valkenburg aan de Geul | Gemeente Valkenburg aan de Geul | 186496.2142 | 318125.5094 | 50.8521 | 5.8344 | 1 |  |  |  | 37082442 | Onbemeterde aansluiting Zuid | x 0,00 watt |  | ZIUTZ02 |  |  | 4024761 | GOED |  | 00000000 | 00000000 | 70037400 | 00000000 | 00000000 | STAAL / VERZINKT | 2028-05-31 |  | DAC | [6 empty] | LED | 397143
542922 | 001739 | In Bedrijf | Valkenburg aan de Geul | SCHIN OP GEUL |  | Wijk 02 Schin op Geul | Schoonbron | Valkenburgerweg | 6305EC |  |  | Straatverlichting | ZUD1 Dummy | 1-Straatverlichting | Masten | 65 | 9 | 1Onbekend |  |  |  |  | CVL ST 9 M | 7033 CEMENTGRIJS | 1990-12-01 | 2020-06-01 | 1986 | 01 | TECEO1 40X 65W NW 6960L A150 5102 DDC | Schréder | 2014-04-23 | 2014 | AKZ900GS | 01 | LED 65 W | 65 | N |  | 2014-04-23 | 2037-09-03 |  | 01 |  | 0 | 2014-04-23 | Gemeente Valkenburg aan de Geul | Gemeente Valkenburg aan de Geul | 189656 | 318085 | 50.8516 | 5.8793 | 1 |  |  |  | 37087150 | Onbemeterde aansluiting Zuid | x 0,00 watt |  | ZIUTZ02 |  |  | 4011634 | GOED |  | 00000000 | 00000000 | 70021859 | 00000000 | 00000000 | STAAL / VERZINKT | 2029-05-30 |  | UBO | NWEG ¦ luukg20160311 | [5 empty] | LED | 397199
542923 | 004372 | In Bedrijf | Valkenburg aan de Geul | BERG EN TERBLIJT |  | Wijk 04 Berg en Terblijt | Vilt | Vinkenweg | 6325BA |  | VILT | Straatverlichting | ZUD1 Dummy | 1-Straatverlichting | Masten | 10 | 4.75 | 1Onbekend |  |  |  |  | CVL ST 4.75 M | 7033 CEMENTGRIJS | 2002-07-05 | 2022-06-01 | 2002 | 01 | BDS711 12X 10W NW 1400L 9005 DM50 DVEC | Philips | 2017-06-28 | 2017 | RAL 9005 GITZWART | 01 | LED 10 W | 10 | N |  | 2017-06-28 | 2040-11-08 |  | 01 |  | 0 | 2017-06-28 | Gemeente Valkenburg aan de Geul | Gemeente Valkenburg aan de Geul | 184545 | 318769 | 50.858 | 5.8068 | 1 |  | Links |  | 41197267 | Onbemeterde aansluiting Zuid | x 0,00 watt |  | ZIUTZ02 |  |  | 4024761 | GOED |  | 00000000 |  | 70039147 | 00000000 | 00000000 | STAAL | 2031-05-30 | [8 empty] | LED | 397200
542924 | 004540 | In Bedrijf | Valkenburg aan de Geul | VALKENBURG LB |  | Wijk 01 Houthem - Sint Gerlach | Vroenhof | Vroenhof | 6301KD |  |  | Straatverlichting | ZUD1 Dummy | 1-Straatverlichting | Masten | 51 | 6.5 | 1Onbekend |  |  |  |  | CVL ST 6.5 M | 7033 CEMENTGRIJS | 2003-05-27 | 2013-07-01 | 2003 | 01 | SCALA 32X 51W WW 4800L 7016 068A DVDC | Schréder | 2017-07-19 | 2017 | RAL 7016 ANTRACIETGRIJS | 01 | LED 51 W | 51 | N |  | 2017-07-21 | 2022-03-23 |  | 01 |  | 0 | 2017-07-21 | Gemeente Valkenburg aan de Geul | Gemeente Valkenburg aan de Geul | 183120 | 320555 | 50.8741 | 5.7867 | 1 |  | Links |  | 41247019 | Onbemeterde aansluiting Zuid | x 0,00 watt |  | ZIUTZ02 |  |  | 4024761 | GOED |  | 00000000 | 00000000 | 70037412 | 00000000 | 00000000 | STAAL / VERZINKT | 2022-06-28 |  | UBO | Schilderselectie2023 Valkenburg | [5 empty] | LED | 397201
542938 | 002578 | In Bedrijf | Valkenburg aan de Geul | BERG EN TERBLIJT |  | Wijk 04 Berg en Terblijt | Berg | Meldermunsterweg | 6301BT |  |  | Straatverlichting | ZUD1 Dummy | 1-Straatverlichting | Masten | 19 | 4.25 | 1Onbekend |  |  |  |  | OCTA ST 4.25 M | 7033 CEMENTGRIJS | 2002-10-24 | 2018-10-01 | 1986 | 01 | STRS20 12X 19W NW 1600L 9023 L13 DVDC | ORANGE | 2017-08-22 | 2017 | RAL 9023 PARELMOER DONKERGRIJS | 01 | LED 19 W | 19 | N |  | 2017-08-22 | 2022-04-24 |  | 01 |  | 0 | 2017-08-22 | Gemeente Valkenburg aan de Geul | Gemeente Valkenburg aan de Geul | 183001 | 319441 | 50.8641 | 5.7849 | 1 |  |  |  | 40721124 | Onbemeterde aansluiting Zuid | x 0,00 watt |  | ZIUTZ02 |  |  | 4024761 | GOED |  | 00000000 |  | 70037406 | 00000000 | 00000000 | STAAL / VERZINKT | 2027-09-29 | [8 empty] | LED | 397214
542953 | 003170 | In Bedrijf | Valkenburg aan de Geul | VALKENBURG LB |  | Wijk 00 Valkenburg | Valkenburg | Sint Josephstraat | 6301EL |  |  | Straatverlichting | ZUD1 Dummy | 1-Straatverlichting | Masten | 10 | 4.75 | 1Onbekend |  |  |  |  | CVL ST 4.75 M | 7033 CEMENTGRIJS | 1999-09-27 | 2018-10-01 | 1986 | 01 | BDS711 12X 10W NW 1400L 9005 DM50 DVEC | Philips | 2017-06-22 | 2017 | RAL 9005 GITZWART | 01 | LED 10 W | 10 | N |  | 2017-06-22 | 2040-11-02 |  | 01 |  | 0 | 2017-06-22 | Gemeente Valkenburg aan de Geul | Gemeente Valkenburg aan de Geul | 186777.385 | 319949.687 | 50.8685 | 5.8386 | 1 |  |  |  | 40828557 | Onbemeterde aansluiting Zuid | x 0,00 watt |  | ZIUTZ02 |  |  | 4024761 | GOED |  | 00000000 |  | 70039147 | 00000000 | 00000000 | STAAL | 2027-09-29 | [8 empty] | LED | 397228
542965 | 001800 | In Bedrijf | Valkenburg aan de Geul | SCHIN OP GEUL |  | Wijk 02 Schin op Geul | Schoonbron | Valkenburgerweg | 6305EC |  |  | Straatverlichting | ZUD1 Dummy | 1-Straatverlichting | Masten | 65 | 9 | 1Onbekend |  |  |  |  | CVL ST 9 M | 7033 CEMENTGRIJS | 1990-12-01 | 2022-05-01 | 1990 | 01 | TECEO1 40X 65W NW 6960L A150 5102 DDC | Schréder | 2014-04-23 | 2014 | AKZ900GS | 01 | LED 65 W | 65 | N |  | 2014-04-23 | 2037-09-03 |  | 01 |  | 0 | 2014-04-23 | Gemeente Valkenburg aan de Geul | Gemeente Valkenburg aan de Geul | 189716.5191 | 318043.1196 | 50.8512 | 5.8802 | 1 |  |  |  | 37087177 | Onbemeterde aansluiting Zuid | x 0,00 watt |  | ZIUTZ02 |  |  | 4011634 | GOED |  | 00000000 | 00000000 | 70021859 | 00000000 | 00000000 | STAAL / VERZINKT | 2031-04-29 |  | UBO | NWEG ¦ luukg20160311 | [5 empty] | LED | 397240
542968 | 004373 | In Bedrijf | Valkenburg aan de Geul | BERG EN TERBLIJT |  | Wijk 04 Berg en Terblijt | Vilt | Vinkenweg | 6325BA |  | VILT | Straatverlichting | ZUD1 Dummy | 1-Straatverlichting | Masten | 10 | 4.75 | 1Onbekend |  |  |  |  | CVL ST 4.75 M | 7033 CEMENTGRIJS | 2002-07-05 | 2022-06-01 | 2002 | 01 | BDS711 12X 10W NW 1400L 9005 DM50 DVEC | Philips | 2017-06-28 | 2017 | RAL 9005 GITZWART | 01 | LED 10 W | 10 | N |  | 2017-06-28 | 2040-11-08 |  | 01 |  | 0 | 2017-06-28 | Gemeente Valkenburg aan de Geul | Gemeente Valkenburg aan de Geul | 184558 | 318820 | 50.8584 | 5.807 | 1 |  | Links |  | 41197275 | Onbemeterde aansluiting Zuid | x 0,00 watt |  | ZIUTZ02 |  |  | 4024761 | GOED |  | 00000000 |  | 70039147 | 00000000 | 00000000 | STAAL | 2031-05-30 | [8 empty] | LED | 397243
543035 | 002374 | In Bedrijf | Valkenburg aan de Geul | VALKENBURG LB |  | Wijk 00 Valkenburg | Stoepert | Napoleonstraat | 6301WL |  | parkeerterrein | Parkeerplaatsverlichting | ZUD1 Dummy | 1-Straatverlichting | Masten | 10 | 4.75 | VALMONT |  | 114 | 60 | 0 | PM ST 4,75 CV T60 GG M V | 7033 CEMENTGRIJS | 2005-06-27 12:39 | 2016-11-01 | 2005 | 01 | BDS711 12X 10W NW 1400L 9005 DM50 DVEC | Philips | 2017-06-20 | 2017 | RAL 9005 GITZWART | 01 | LED 10 W | 10 | N |  | 2017-06-20 | 2040-10-31 |  | 01 |  | 0 | 2017-06-20 | Gemeente Valkenburg aan de Geul | Gemeente Valkenburg aan de Geul | 186371.594 | 320179.791 | 50.8706 | 5.8328 | 1 |  |  |  | 41339983 | Onbemeterde aansluiting Zuid | x 0,00 watt |  | ZIUTZ02 |  |  | 4024761 | GOED |  | 70007262 |  | 70039147 | 00000000 | 00000000 | STAAL | 2025-10-29 | [8 empty] | LED | 397312
543040 | 000651 | In Bedrijf | Valkenburg aan de Geul | BERG EN TERBLIJT |  | Wijk 04 Berg en Terblijt | Berg | Langen Akker | 6325CK |  |  | Straatverlichting | ZUD1 Dummy | 1-Straatverlichting | Masten | 30 | 6.5 | 1Onbekend |  |  |  |  | CVL ST 6.5 M | 7033 CEMENTGRIJS | 1989-12-01 | 2018-10-01 | 1986 | 01 | STRM30 24X 30W NW 2100L 9023 L13 DVDC | ORANGE | 2017-07-31 | 2017 | RAL 9023 PARELMOER DONKERGRIJS | 01 | LED 30 W | 30 | N |  | 2017-07-31 | 2040-12-11 |  | 01 |  | 0 | 2017-07-31 | Gemeente Valkenburg aan de Geul | Gemeente Valkenburg aan de Geul | 183367 | 319154 | 50.8615 | 5.7901 | 1 |  |  |  | 37055453 | Onbemeterde aansluiting Zuid | x 0,00 watt |  | ZIUTZ02 |  |  | 4024761 | GOED |  | 00000000 | 00000000 | 70037400 | 00000000 | 00000000 | STAAL / VERZINKT | 2027-09-29 |  | UBO | [6 empty] | LED | 397317
543060 | 002375 | In Bedrijf | Valkenburg aan de Geul | VALKENBURG LB |  | Wijk 00 Valkenburg | Stoepert | Napoleonstraat | 6301WL |  | parkeerterrein | Parkeerplaatsverlichting | ZUD1 Dummy | 1-Straatverlichting | Masten | 10 | 4.75 | VALMONT |  | 114 | 60 | 0 | PM ST 4,75 CV T60 GG M V | 7033 CEMENTGRIJS | 2005-06-27 12:41 | 2016-11-01 | 2005 | 01 | BDS711 12X 10W NW 1400L 9005 DM50 DVEC | Philips | 2017-06-20 | 2017 | RAL 9005 GITZWART | 01 | LED 10 W | 10 | N |  | 2017-06-20 | 2040-10-31 |  | 01 |  | 0 | 2017-06-20 | Gemeente Valkenburg aan de Geul | Gemeente Valkenburg aan de Geul | 186386.795 | 320183.692 | 50.8706 | 5.8331 | 1 |  |  |  | 41340000 | Onbemeterde aansluiting Zuid | x 0,00 watt |  | ZIUTZ02 |  |  | 4024761 | GOED |  | 70007262 |  | 70039147 | 00000000 | 00000000 | STAAL | 2025-10-29 | [8 empty] | LED | 397340
543088 | 000654 | In Bedrijf | Valkenburg aan de Geul | BERG EN TERBLIJT |  | Wijk 04 Berg en Terblijt | Berg | Langen Akker | 6325CK |  |  | Straatverlichting | ZUD1 Dummy | 1-Straatverlichting | Masten | 30 | 6.5 | 1Onbekend |  |  |  |  | OCTA ST 6.5 M | 7033 CEMENTGRIJS | 1979-01-01 | 2018-10-01 | 1986 | 01 | STRM30 24X 30W NW 2100L 9023 L13 DVDC | ORANGE | 2017-07-31 | 2017 | RAL 9023 PARELMOER DONKERGRIJS | 01 | LED 30 W | 30 | N |  | 2017-07-31 | 2040-12-11 |  | 01 |  | 0 | 2017-07-31 | Gemeente Valkenburg aan de Geul | Gemeente Valkenburg aan de Geul | 183281.8121 | 319161.9974 | 50.8616 | 5.7889 | 1 |  |  |  | 37055461 | Onbemeterde aansluiting Zuid | x 0,00 watt |  | ZIUTZ02 |  |  | 4024761 | GOED |  | 00000000 | 00000000 | 70037400 | 00000000 | 00000000 | STAAL / VERZINKT | 2027-09-29 |  | DCH | [6 empty] | LED | 397364
543090 | 002581 | In Bedrijf | Valkenburg aan de Geul | VALKENBURG LB |  | Wijk 00 Valkenburg | Valkenburg | Cauberg | 6301BT |  |  | Straatverlichting | ZUD1 Dummy | 1-Straatverlichting | Masten | 19 | 4 | 1Onbekend |  |  |  |  | CON AL 4 M |  | 1998-08-01 |  | 1998 | 01 | PILZEO 16X 19W NW 2100L A900 068A DVDC | Schréder | 2017-07-05 | 2017 | AKZO 900 GRIS SABLÉ SW 302F | 01 | LED 19 W | 19 | N |  | 2017-07-05 | 2022-03-07 |  | 01 |  | 0 | 2017-07-05 | Gemeente Valkenburg aan de Geul | Gemeente Valkenburg aan de Geul | 185647.839 | 318964.315 | 50.8597 | 5.8225 | 1 |  |  |  | 40721159 | Onbemeterde aansluiting Zuid | x 0,00 watt |  | ZIUTZ02 |  |  | 4024761 | GOED |  | 00000000 |  | 70037398 | 00000000 | 00000000 | ALUMINIUM | [9 empty] | LED | 397366
543106 | 002580 | In Bedrijf | Valkenburg aan de Geul | VALKENBURG LB |  | Wijk 00 Valkenburg | Valkenburg | Cauberg | 6301BT |  |  | Straatverlichting | ZUD1 Dummy | 1-Straatverlichting | Masten | 75 | 9 | 1Onbekend |  |  |  |  | CVL ST 9 M | 9005 DIEPZWART | 1998-02-01 | 2017-03-01 | 1998 | 01 | SCALA 48X 75W NW 8100L 9005 5103 DVDC | Schréder | 2017-07-11 | 2017 | RAL 9005 GITZWART | 01 | LED 75 W | 75 | N |  | 2017-07-11 | 2040-11-21 |  | 01 |  | 0 | 2017-07-11 | Gemeente Valkenburg aan de Geul | Gemeente Valkenburg aan de Geul | 185633.767 | 318901.77 | 50.8591 | 5.8223 | 1 |  |  |  | 40721140 | Onbemeterde aansluiting Zuid | x 0,00 watt |  | ZIUTZ02 |  |  | 4024761 | GOED |  | 00000000 | 00000000 | 70037413 | 00000000 | 00000000 | STAAL / VERZINKT | 2026-02-26 |  | UBO | [6 empty] | LED | 397379
543117 | 001880 | In Bedrijf | Valkenburg aan de Geul | VALKENBURG LB |  | Wijk 00 Valkenburg | Valkenburg | Oosterweg | 6301PX |  |  | Straatverlichting | ZUD1 Dummy | 1-Straatverlichting | Masten | 30 | 6.5 | VALMONT |  | 121 | 51 | 0 | OM ST 4,78 CV PTU51 GG M V | 7033 CEMENTGRIJS | 2006-12-01 | 2016-11-01 | 2006 | 01 | STRM30 24X 30W NW 2100L 9023 L13 DVDC | ORANGE | 2017-07-17 | 2017 | RAL 9023 PARELMOER DONKERGRIJS | 01 | LED 30 W | 30 | N |  | 2017-07-17 | 2040-11-27 |  | 01 |  | 0 | 2017-07-17 | Gemeente Valkenburg aan de Geul | Gemeente Valkenburg aan de Geul | 187104 | 319219 | 50.8619 | 5.8432 | 1 |  |  |  | 37051148 | Onbemeterde aansluiting Zuid | x 0,00 watt |  | ZIUTZ02 |  |  | 4024761 | GOED |  | 70007263 | 00000000 | 70037400 | 00000000 | 00000000 | STAAL | 2025-10-29 |  | 621353 UBO ENKEL ST 1000/60 | [6 empty] | LED | 397389
543125 | 004174 | In Bedrijf | Valkenburg aan de Geul | VALKENBURG LB |  | Wijk 00 Valkenburg | Broekhem-Plenkert | Prinses Irenelaan | 6301VS | 16 |  | Straatverlichting | ZUD1 Dummy | 1-Straatverlichting | Masten | 10 | 4.75 | 1Onbekend |  |  |  |  | CVL ST 4.75 M | 7033 CEMENTGRIJS | 2001-08-02 | 2022-06-01 | 2001 | 01 | BDS711 12X 10W NW 1400L 9005 DM50 DVEC | Philips | 2017-06-14 | 2017 | RAL 9005 GITZWART | 01 | LED 10 W | 10 | N |  | 2017-06-14 | 2040-10-25 |  | 01 |  | 0 | 2017-06-14 | Gemeente Valkenburg aan de Geul | Gemeente Valkenburg aan de Geul | 185543 | 320062 | 50.8696 | 5.8211 | 1 |  |  |  | 41142675 | Onbemeterde aansluiting Zuid | x 0,00 watt |  | ZIUTZ02 |  |  | 4024761 | GOED |  | 00000000 |  | 70039147 | 00000000 | 00000000 | STAAL | 2031-05-30 | [8 empty] | LED | 397399
543145 | 001660 | In Bedrijf | Valkenburg aan de Geul | SCHIN OP GEUL |  | Wijk 02 Schin op Geul | Schin op Geul-Strucht | Warande | 6305AW |  |  | Straatverlichting | ZUD1 Dummy | 1-Straatverlichting | Masten | 15 | 4.75 | 1Onbekend |  |  |  |  | CVL ST 4.75 M | 7033 CEMENTGRIJS | 1999-03-01 | 2022-06-01 | 1999 | 01 | KFK 15X 17W NW 1600L 9005 C7 DDG | LIGHTRONICS | 2016-10-11 | 2016 | RAL 9005 GITZWART | 01 | LED 17 W | 15 | N |  | 2016-10-11 | 2021-06-13 |  | 01 |  | 0 | 2016-10-11 | Gemeente Valkenburg aan de Geul | Gemeente Valkenburg aan de Geul | 188932.9898 | 318260.5127 | 50.8532 | 5.8691 | 1 |  |  |  | 37078887 | Onbemeterde aansluiting Zuid | x 0,00 watt |  |  |  |  | 4023159 ¦ guuse20160926 | GOED |  | 00000000 |  | 70031952 | 00000000 | 00000000 | STAAL | 2031-05-30 | [8 empty] | LED | 397417
543155 | 002083 | In Bedrijf | Valkenburg aan de Geul | VALKENBURG LB |  | Wijk 01 Houthem - Sint Gerlach | Sint Gerlach | Baron de Selysstraat | 6301JZ |  |  | Straatverlichting | ZUD1 Dummy | 1-Straatverlichting | Masten | 13 | 4.75 | 1Onbekend |  |  |  |  | CVL ST 4.75 M | 7033 CEMENTGRIJS | 1989-11-01 | 2018-10-01 | 1989 | 01 | KFK 13W NW 1600LM R9005 CODE2 DDG | LIGHTRONICS | 2016-03-30 | 2016 | 9005 DIEPZWART | 01 | LED 13 W | 13 | N |  | 2016-03-30 | 2039-08-11 |  | 01 |  | 0 | 2016-03-30 | Gemeente Valkenburg aan de Geul | Gemeente Valkenburg aan de Geul | 183833 | 320266 | 50.8715 | 5.7968 | 1 |  |  |  | 40167569 | Onbemeterde aansluiting Zuid | x 0,00 watt |  | ZIUTZ02 |  |  | 4020482-5 ¦ guuse20160308 | GOED |  | 00000000 |  | 70031160 | 00000000 | 00000000 | STAAL | 2027-09-29 | [8 empty] | LED | 397427
543193 | 004541 | In Bedrijf | Valkenburg aan de Geul | VALKENBURG LB |  | Wijk 01 Houthem - Sint Gerlach | Vroenhof | Vroenhof | 6301KD |  |  | Straatverlichting | ZUD1 Dummy | 1-Straatverlichting | Masten | 51 | 6.5 | 1Onbekend |  |  |  |  | CVL ST 6.5 M | 7033 CEMENTGRIJS | 2003-05-27 | 2013-07-01 | 2003 | 01 | SCALA 32X 51W WW 4800L 7016 068A DVDC | Schréder | 2017-07-19 | 2017 | RAL 7016 ANTRACIETGRIJS | 01 | LED 51 W | 51 | N |  | 2017-07-21 | 2022-03-23 |  | 01 |  | 0 | 2017-07-21 | Gemeente Valkenburg aan de Geul | Gemeente Valkenburg aan de Geul | 183175.1417 | 320534.9424 | 50.8739 | 5.7875 | 1 |  | Links |  | 41247027 | Onbemeterde aansluiting Zuid | x 0,00 watt |  | ZIUTZ02 |  |  | 4024761 | GOED |  | 00000000 | 00000000 | 70037412 | 00000000 | 00000000 | STAAL / VERZINKT | 2022-06-28 |  | UBO | Schilderselectie2023 Valkenburg | [5 empty] | LED | 397464
543195 | 004570 | In Bedrijf | Valkenburg aan de Geul | VALKENBURG LB |  | Wijk 00 Valkenburg | Stoepert | Zonnebloemstraat | 6301XP | 22 |  | Straatverlichting | ZUD1 Dummy | 1-Straatverlichting | Masten | 19 | 4 | PETITJEAN |  | 142 | 60 |  | PM ST 4,0 CO T60 GG M V LIMBURG | 7033 CEMENTGRIJS | 2003-12-19 | 2022-06-01 | 2003 | 01 | STRS20 12X 19W NW 1600L 9023 L13 DVDC | ORANGE | 2017-08-11 | 2017 | RAL 9023 PARELMOER DONKERGRIJS | 01 | LED 19 W | 19 | N |  | 2017-08-11 | 2022-04-13 |  | 01 |  | 0 | 2017-08-11 | Gemeente Valkenburg aan de Geul | Gemeente Valkenburg aan de Geul | 186273 | 320234 | 50.8711 | 5.8315 | 1 |  | Links |  | 41278194 | Onbemeterde aansluiting Zuid | x 0,00 watt |  | ZIUTZ02 |  |  | 4024761 | GOED |  | 70007717 |  | 70037406 | 00000000 | 00000000 | STAAL | 2031-05-30 | [8 empty] | LED | 397465
543208 | 001664 | In Bedrijf | Valkenburg aan de Geul | SCHIN OP GEUL |  | Wijk 02 Schin op Geul | Schin op Geul-Strucht | Mauritiussingel | 6305AZ |  |  | Straatverlichting | ZUD1 Dummy | 1-Straatverlichting | Masten | 15 | 4.75 | 1Onbekend |  |  |  |  | CVL ST 4.75 M | 7033 CEMENTGRIJS | 1999-03-01 | 2022-06-01 | 1999 | 01 | KFK 15X 17W NW 1600L 9005 C7 DDG | LIGHTRONICS | 2016-10-11 | 2016 | RAL 9005 GITZWART | 01 | LED 17 W | 15 | N |  | 2016-10-11 | 2021-06-13 |  | 01 |  | 0 | 2016-10-11 | Gemeente Valkenburg aan de Geul | Gemeente Valkenburg aan de Geul | 188859 | 318242 | 50.853 | 5.868 | 1 |  |  |  | 37078909 | Onbemeterde aansluiting Zuid | x 0,00 watt |  |  |  |  | 4023159 ¦ guuse20160926 | GOED |  | 00000000 |  | 70031952 | 00000000 | 00000000 | STAAL | 2031-05-30 | [8 empty] | LED | 397478
543210 | 000071 | In Bedrijf | Valkenburg aan de Geul | VALKENBURG LB |  | Wijk 01 Houthem - Sint Gerlach | Sint Gerlach | Sint Gerlachstraat | 6301JN |  |  | Straatverlichting | ZUD1 Dummy | 1-Straatverlichting | Masten | 60 | 6.5 | 1Onbekend |  |  |  |  | CVL ST 6.5 M | 7033 CEMENTGRIJS | 1991-08-01 | 2018-10-01 | 1991 | 01 | STRM60 54X 60W NW 5200L 9023 L13 DVDC | ORANGE | 2017-08-24 | 2017 | RAL 9023 PARELMOER DONKERGRIJS | 01 | LED 60 W | 60 | N |  | 2017-08-24 | 2041-01-04 |  | 01 |  | 0 | 2017-08-24 | Gemeente Valkenburg aan de Geul | Gemeente Valkenburg aan de Geul | 183678 | 320368 | 50.8724 | 5.7946 | 1 |  |  |  | 37091131 | Onbemeterde aansluiting Zuid | x 0,00 watt |  | ZIUTZ02 |  |  | 4024761 | GOED |  | 00000000 | 00000000 | 70037404 | 00000000 | 00000000 | STAAL / VERZINKT | 2027-09-29 |  | UBO | [6 empty] | LED | 397480
543233 | 000062 | In Bedrijf | Valkenburg aan de Geul | VALKENBURG LB |  | Wijk 01 Houthem - Sint Gerlach | Sint Gerlach | Van Caldenborghsweg | 6301JJ |  |  | Straatverlichting | ZUD1 Dummy | 1-Straatverlichting | Masten | 17 | 4.75 | 1Onbekend |  |  |  |  | CVL ST 4.75 M | 7033 CEMENTGRIJS | 1991-09-01 | 2018-10-01 | 1991 | 01 | KFK 17W WW 2150LM R9005 CODE 2 DDC | LIGHTRONICS | 2015-06-24 | 2015 | 9005 DIEPZWART | 01 | LED 17 W | 17 | N |  | 2015-06-24 | 2020-02-24 |  | 01 |  | 0 | 2015-06-24 | Gemeente Valkenburg aan de Geul | Gemeente Valkenburg aan de Geul | 183794 | 320638 | 50.8748 | 5.7963 | 1 |  |  |  | 37091123 | Onbemeterde aansluiting Zuid | x 0,00 watt |  | ZIUTZ04 |  |  | 4015025 ¦ guuse20150506 | GOED |  | 00000000 |  | 70028987 | 00000000 | 00000000 | STAAL | 2027-09-29 | [8 empty] | LED | 397500
543274 | 001735 | In Bedrijf | Valkenburg aan de Geul | VALKENBURG LB |  | Wijk 00 Valkenburg | Valkenburg | Sibbergrubbe | 6301AA |  |  | Straatverlichting | ZUD1 Dummy | 1-Straatverlichting | Masten | 24 | 6.5 | 1Onbekend |  |  |  |  | CVL ST 6.5 M | 7033 CEMENTGRIJS | 1991-10-01 | 2019-06-03 | 1991 | 01 | ARESA2 20L 24W NW 2940LM R7038 5068 DDC | Schréder | 2015-11-01 | 2015 | 7038 AGAATGRIJS | 01 | LED 24 W | 24 | N | 840 | 2015-11-01 11:55 | 2039-03-14 |  | 01 |  | 0 | 2015-11-01 | Gemeente Valkenburg aan de Geul | Gemeente Valkenburg aan de Geul | 186517.0083 | 318061.2071 | 50.8515 | 5.8347 | 1 |  |  |  | 37082469 | Onbemeterde aansluiting Zuid | x 0,00 watt |  | ZIUTZ02 |  |  | 1129212 | GOED |  | 00000000 | 00000000 | 70029644 | 00000000 | 00000000 | STAAL / VERZINKT | 2028-05-31 |  | UBO | [6 empty] | LED | 397538
543309 | 000656 | In Bedrijf | Valkenburg aan de Geul | BERG EN TERBLIJT |  | Wijk 04 Berg en Terblijt | Berg | Langen Akker | 6325CK |  |  | Straatverlichting | ZUD1 Dummy | 1-Straatverlichting | Masten | 30 | 6.5 | 1Onbekend |  |  |  |  | OCTA ST 6.5 M | 7033 CEMENTGRIJS | 1979-01-01 | 2018-10-01 | 1986 | 01 | STRM30 24X 30W NW 2100L 9023 L13 DVDC | ORANGE | 2017-07-31 | 2017 | RAL 9023 PARELMOER DONKERGRIJS | 01 | LED 30 W | 30 | N |  | 2017-07-31 | 2040-12-11 |  | 01 |  | 0 | 2017-07-31 | Gemeente Valkenburg aan de Geul | Gemeente Valkenburg aan de Geul | 183224.6192 | 319168.7032 | 50.8616 | 5.7881 | 1 |  |  |  | 37055471 | Onbemeterde aansluiting Zuid | x 0,00 watt |  | ZIUTZ02 |  |  | 4024761 | GOED |  | 00000000 | 00000000 | 70037400 | 00000000 | 00000000 | STAAL / VERZINKT | 2027-09-29 |  | DCH | [6 empty] | LED | 397571
543359 | 002084 | In Bedrijf | Valkenburg aan de Geul | VALKENBURG LB |  | Wijk 01 Houthem - Sint Gerlach | Sint Gerlach | Baron de Selysstraat | 6301JZ |  |  | Straatverlichting | ZUD1 Dummy | 1-Straatverlichting | Masten | 13 | 4.75 | 1Onbekend |  |  |  |  | CVL ST 4.75 M | 7033 CEMENTGRIJS | 1989-11-01 | 2018-10-01 | 1989 | 01 | KFK 13W NW 1600LM R9005 CODE2 DDG | LIGHTRONICS | 2016-03-30 | 2016 | 9005 DIEPZWART | 01 | LED 13 W | 13 | N |  | 2016-03-30 | 2039-08-11 |  | 01 |  | 0 | 2016-03-30 | Gemeente Valkenburg aan de Geul | Gemeente Valkenburg aan de Geul | 183854 | 320258 | 50.8714 | 5.7971 | 1 |  |  |  | 40167577 | Onbemeterde aansluiting Zuid | x 0,00 watt |  | ZIUTZ02 |  |  | 4020482-5 ¦ guuse20160308 | GOED |  | 00000000 |  | 70031160 | 00000000 | 00000000 | STAAL | 2027-09-29 | [8 empty] | LED | 397617
543378 | 004572 | In Bedrijf | Valkenburg aan de Geul | VALKENBURG LB |  | Wijk 00 Valkenburg | Stoepert | Hortensiastraat | 6301WX | 11 |  | Straatverlichting | ZUD1 Dummy | 1-Straatverlichting | Masten | 19 | 4 | PETITJEAN |  | 142 | 60 |  | PM ST 4,0 CO T60 GG M V LIMBURG | 7033 CEMENTGRIJS | 2003-12-19 | 2022-06-01 | 2003 | 01 | STRS20 12X 19W NW 1600L 9023 L13 DVDC | ORANGE | 2017-08-11 | 2017 | RAL 9023 PARELMOER DONKERGRIJS | 01 | LED 19 W | 19 | N |  | 2017-08-11 | 2022-04-13 |  | 01 |  | 0 | 2017-08-11 | Gemeente Valkenburg aan de Geul | Gemeente Valkenburg aan de Geul | 186338.6292 | 320256.0732 | 50.8713 | 5.8324 | 1 |  | Links |  | 41278216 | Onbemeterde aansluiting Zuid | x 0,00 watt |  | ZIUTZ02 |  |  | 4024761 | GOED |  | 70007717 |  | 70037406 | 00000000 | 00000000 | STAAL | 2031-05-30 | [8 empty] | LED | 397637
543407 | 004543 | In Bedrijf | Valkenburg aan de Geul | VALKENBURG LB |  | Wijk 01 Houthem - Sint Gerlach | Vroenhof | Vroenhof | 6301KD |  |  | Straatverlichting | ZUD1 Dummy | 1-Straatverlichting | Masten | 51 | 6.5 | 1Onbekend |  |  |  |  | CVL ST 6.5 M | 7033 CEMENTGRIJS | 2003-05-27 | 2013-07-01 | 2003 | 01 | SCALA 32X 51W WW 4800L 7016 068A DVDC | Schréder | 2017-07-19 | 2017 | RAL 7016 ANTRACIETGRIJS | 01 | LED 51 W | 51 | N |  | 2017-07-21 | 2022-03-23 |  | 01 |  | 0 | 2017-07-21 | Gemeente Valkenburg aan de Geul | Gemeente Valkenburg aan de Geul | 183275.6846 | 320499.8767 | 50.8736 | 5.7889 | 1 |  | Links |  | 41247043 | Onbemeterde aansluiting Zuid | x 0,00 watt |  | ZIUTZ02 |  |  | 4024761 | GOED |  | 00000000 | 00000000 | 70037412 | 00000000 | 00000000 | STAAL / VERZINKT | 2022-06-28 |  | UBO | Schilderselectie2023 Valkenburg | [5 empty] | LED | 397662
543413 | 004374 | In Bedrijf | Valkenburg aan de Geul | BERG EN TERBLIJT |  | Wijk 04 Berg en Terblijt | Vilt | Vinkenweg | 6325BA |  | VILT | Straatverlichting | ZUD1 Dummy | 1-Straatverlichting | Masten | 10 | 4.75 | 1Onbekend |  |  |  |  | CVL ST 4.75 M | 7033 CEMENTGRIJS | 2002-07-05 | 2022-06-01 | 2002 | 01 | BDS711 12X 10W NW 1400L 9005 DM50 DVEC | Philips | 2017-06-12 | 2017 | RAL 9005 GITZWART | 01 | LED 10 W | 10 | N |  | 2017-06-12 | 2040-10-23 |  | 01 |  | 0 | 2017-06-12 | Gemeente Valkenburg aan de Geul | Gemeente Valkenburg aan de Geul | 184569 | 318862 | 50.8588 | 5.8071 | 1 |  | Links |  | 41197283 | Onbemeterde aansluiting Zuid | x 0,00 watt |  | ZIUTZ02 |  |  |  | GOED |  | 00000000 |  | 70039147 | 00000000 | 00000000 | STAAL | 2031-05-30 | [8 empty] | LED | 397668
543420 | 001736 | In Bedrijf | Valkenburg aan de Geul | VALKENBURG LB |  | Wijk 00 Valkenburg | Valkenburg | Sibbergrubbe | 6301AA |  |  | Straatverlichting | ZUD1 Dummy | 1-Straatverlichting | Masten | 30 | 6.5 | 1Onbekend |  |  |  |  | CVL ST 6.5 M | 7033 CEMENTGRIJS | 2004-09-09 | 2014-09-09 | 2004 | 01 | STRM30 24X 30W NW 2100L 9023 L13 DVDC | ORANGE | 2017-07-27 | 2017 | RAL 9023 PARELMOER DONKERGRIJS | 01 | LED 30 W | 30 | N |  | 2017-07-27 | 2040-12-07 |  | 01 |  | 0 | 2017-07-27 | Gemeente Valkenburg aan de Geul | Gemeente Valkenburg aan de Geul | 186529.6803 | 318027.7508 | 50.8512 | 5.8349 | 1 |  |  |  | 37082477 | Onbemeterde aansluiting Zuid | x 0,00 watt |  | ZIUTZ02 |  |  | 4024761 | GOED |  | 00000000 | 00000000 | 70037400 | 00000000 | 00000000 | STAAL / VERZINKT | 2023-09-06 |  | UBO MASTARM CST OPSCH 1000/60 | Schilderselectie2023 Valkenburg | [5 empty] | LED | 397675
543421 | 001810 | In Bedrijf | Valkenburg aan de Geul | SCHIN OP GEUL |  | Wijk 02 Schin op Geul | Schoonbron | Valkenburgerweg | 6305EC |  |  | Straatverlichting | ZUD1 Dummy | 1-Straatverlichting | Masten | 65 | 9 | 1Onbekend |  |  |  |  | CVL ST 9 M | 7033 CEMENTGRIJS | 1990-12-01 | 2020-06-01 | 1986 | 01 | TECEO1 40X 65W NW 6960L A150 5102 DDC | Schréder | 2014-04-23 | 2014 | AKZ900GS | 01 | LED 65 W | 65 | N |  | 2014-04-23 | 2037-09-03 |  | 01 |  | 0 | 2014-04-23 | Gemeente Valkenburg aan de Geul | Gemeente Valkenburg aan de Geul | 189887 | 317887 | 50.8498 | 5.8826 | 1 |  |  |  | 37087241 | Onbemeterde aansluiting Zuid | x 0,00 watt |  | ZIUTZ02 |  |  | 4011634 | GOED |  | 00000000 | 00000000 | 70021859 | 00000000 | 00000000 | STAAL / VERZINKT | 2029-05-30 |  | UBO | NWEG ¦ luukg20160311 | [5 empty] | LED | 397676
543423 | 001804 | In Bedrijf | Valkenburg aan de Geul | SCHIN OP GEUL |  | Wijk 02 Schin op Geul | Schoonbron | Valkenburgerweg | 6305EC |  |  | Straatverlichting | ZUD1 Dummy | 1-Straatverlichting | Masten | 65 | 9 | 1Onbekend |  |  |  |  | CVL ST 9 M | 7033 CEMENTGRIJS | 1990-12-01 | 2020-06-01 | 1986 | 01 | TECEO1 40X 65W NW 6960L A150 5102 DDC | Schréder | 2014-04-23 | 2014 | AKZ900GS | 01 | LED 65 W | 65 | N |  | 2014-04-23 | 2037-09-03 |  | 01 |  | 0 | 2014-04-23 | Gemeente Valkenburg aan de Geul | Gemeente Valkenburg aan de Geul | 189782 | 317991 | 50.8507 | 5.8811 | 1 |  |  |  | 37087207 | Onbemeterde aansluiting Zuid | x 0,00 watt |  | ZIUTZ02 |  |  | 4011634 | GOED |  | 00000000 | 00000000 | 70021859 | 00000000 | 00000000 | STAAL / VERZINKT | 2029-05-30 |  | UBO | NWEG ¦ luukg20160311 | [5 empty] | LED | 397678
543469 | 001695 | In Bedrijf | Valkenburg aan de Geul | WALEM |  | Wijk 02 Schin op Geul | Walem | Walem | 6341PC | 2a |  | Mast met Lora-controler | ZUD1 Dummy | 1-Straatverlichting | Masten | 30 | 6.5 | 1Onbekend |  |  |  |  | CVL ST 6.5 M | 7033 CEMENTGRIJS | 1999-10-20 | 2019-06-03 | 1999 | 01 | STRM30 24X 30W NW 2100L 9023 L13 DVDC | ORANGE | 2017-09-07 | 2017 | RAL 9023 PARELMOER DONKERGRIJS | 01 | LED 30 W | 30 | N |  | 2017-09-07 | 2041-01-18 |  | 01 |  | 0 | 2017-09-07 | Gemeente Valkenburg aan de Geul | Gemeente Valkenburg aan de Geul | 188977 | 319192 | 50.8615 | 5.8698 | 1 |  |  |  | 37078917 | Onbemeterde aansluiting Zuid | x 0,00 watt |  | ZIUTZ02 |  |  | 4024761 | GOED |  | 00000000 | 00000000 | 70037401 | 00000000 | 00000000 | STAAL / VERZINKT | 2028-05-31 |  | UBO | [6 empty] | LED | 397722
543470 | 000073 | In Bedrijf | Valkenburg aan de Geul | VALKENBURG LB |  | Wijk 01 Houthem - Sint Gerlach | Sint Gerlach | Sint Gerlachstraat | 6301JN |  |  | Straatverlichting | ZUD1 Dummy | 1-Straatverlichting | Masten | 60 | 6.5 | 1Onbekend |  |  |  |  | CVL ST 6.5 M | 7033 CEMENTGRIJS | 1991-08-01 | 2018-10-01 | 1991 | 01 | STRM60 54X 60W NW 5200L 9023 L13 DVDC | ORANGE | 2017-08-24 | 2017 | RAL 9023 PARELMOER DONKERGRIJS | 01 | LED 60 W | 60 | N |  | 2017-08-24 | 2041-01-04 |  | 01 |  | 0 | 2017-08-24 | Gemeente Valkenburg aan de Geul | Gemeente Valkenburg aan de Geul | 183651 | 320317 | 50.8719 | 5.7942 | 1 |  |  |  | 37091141 | Onbemeterde aansluiting Zuid | x 0,00 watt |  | ZIUTZ02 |  |  | 4024761 | GOED |  | 00000000 | 00000000 | 70037404 | 00000000 | 00000000 | STAAL / VERZINKT | 2027-09-29 |  | UBO | [6 empty] | LED | 397723
543471 | 001939 | In Bedrijf | Valkenburg aan de Geul | VALKENBURG LB |  | Wijk 01 Houthem - Sint Gerlach | Sint Gerlach | Stationsweg | 6301JE |  |  | Straatverlichting | ZUD1 Dummy | 1-Straatverlichting | Masten | 53 | 9 | 1Onbekend |  |  |  |  | OCTA ST 9 M | 7033 CEMENTGRIJS | 1986-03-01 | 2018-10-01 | 1986 | 01 | TECEO1 40X 65W NW 6960L A150 5102 DDC | Schréder | 2015-01-28 | 2015 | AKZ900GS | 01 | LED 53 W | 53 | N |  | 2015-01-28 | 2019-09-30 |  | 01 |  | 0 | 2015-01-28 | Gemeente Valkenburg aan de Geul | Gemeente Valkenburg aan de Geul | 183752 | 320477 | 50.8734 | 5.7957 | 1 |  |  |  | 37098561 | Onbemeterde aansluiting Zuid | x 0,00 watt |  | ZIUTZ04 |  |  | 4015814 | GOED |  | 00000000 | 00000000 | 70021859 | 00000000 | 00000000 | STAAL / VERZINKT | 2027-09-29 |  | DCH | [6 empty] | LED | 397724
543484 | 004542 | In Bedrijf | Valkenburg aan de Geul | VALKENBURG LB |  | Wijk 01 Houthem - Sint Gerlach | Vroenhof | Vroenhof | 6301KD |  |  | Straatverlichting | ZUD1 Dummy | 1-Straatverlichting | Masten | 51 | 6.5 | 1Onbekend |  |  |  |  | CVL ST 6.5 M | 7033 CEMENTGRIJS | 2003-05-27 | 2013-07-01 | 2003 | 01 | SCALA 32X 51W WW 4800L 7016 068A DVDC | Schréder | 2017-07-19 | 2017 | RAL 7016 ANTRACIETGRIJS | 01 | LED 51 W | 51 | N |  | 2017-07-21 | 2022-03-23 |  | 01 |  | 0 | 2017-07-21 | Gemeente Valkenburg aan de Geul | Gemeente Valkenburg aan de Geul | 183219.2244 | 320518.35 | 50.8738 | 5.7881 | 1 |  | Links |  | 41247035 | Onbemeterde aansluiting Zuid | x 0,00 watt |  | ZIUTZ02 |  |  | 4024761 | GOED |  | 00000000 | 00000000 | 70037412 | 00000000 | 00000000 | STAAL / VERZINKT | 2022-06-28 |  | UBO | Schilderselectie2023 Valkenburg | [5 empty] | LED | 397737
543506 | 004375 | In Bedrijf | Valkenburg aan de Geul | BERG EN TERBLIJT |  | Wijk 04 Berg en Terblijt | Vilt | Vinkenweg | 6325BA |  | VILT | Straatverlichting | ZUD1 Dummy | 1-Straatverlichting | Masten | 10 | 4.75 | 1Onbekend |  |  |  |  | CVL ST 4.75 M | 7033 CEMENTGRIJS | 2002-07-05 | 2022-06-01 | 2002 | 01 | BDS711 12X 10W NW 1400L 9005 DM50 DVEC | Philips | 2017-06-12 | 2017 | RAL 9005 GITZWART | 01 | LED 10 W | 10 | N |  | 2017-06-12 | 2040-10-23 |  | 01 |  | 0 | 2017-06-12 | Gemeente Valkenburg aan de Geul | Gemeente Valkenburg aan de Geul | 184580 | 318901 | 50.8592 | 5.8073 | 1 |  | Links |  | 41197291 | Onbemeterde aansluiting Zuid | x 0,00 watt |  | ZIUTZ02 |  |  |  | GOED |  | 00000000 |  | 70039147 | 00000000 | 00000000 | STAAL | 2031-05-30 | [8 empty] | LED | 397761
543507 | 001662 | In Bedrijf | Valkenburg aan de Geul | SCHIN OP GEUL |  | Wijk 02 Schin op Geul | Schin op Geul-Strucht | Warande | 6305AW |  |  | Straatverlichting | ZUD1 Dummy | 1-Straatverlichting | Masten | 15 | 4.75 | 1Onbekend |  |  |  |  | CVL ST 4.75 M | 7033 CEMENTGRIJS | 1999-03-01 | 2022-06-01 | 1999 | 01 | KFK 15X 17W NW 1600L 9005 C7 DDG | LIGHTRONICS | 2016-10-11 | 2016 | RAL 9005 GITZWART | 01 | LED 17 W | 15 | N |  | 2016-10-11 | 2021-06-13 |  | 01 |  | 0 | 2016-10-11 | Gemeente Valkenburg aan de Geul | Gemeente Valkenburg aan de Geul | 188885 | 318253 | 50.8531 | 5.8684 | 1 |  |  |  | 37078895 | Onbemeterde aansluiting Zuid | x 0,00 watt |  |  |  |  | 4023159 ¦ guuse20160926 | GOED |  | 00000000 |  | 70031952 | 00000000 | 00000000 | STAAL | 2031-05-30 | [8 empty] | LED | 397762
543511 | 004176 | In Bedrijf | Valkenburg aan de Geul | VALKENBURG LB |  | Wijk 00 Valkenburg | Broekhem-Plenkert | Prinses Irenelaan | 6301VR |  |  | Straatverlichting | ZUD1 Dummy | 1-Straatverlichting | Masten | 10 | 4.75 | 1Onbekend |  |  |  |  | CVL ST 4.75 M | 7033 CEMENTGRIJS | 2001-08-02 | 2022-06-01 | 2001 | 01 | BDS711 12X 10W NW 1400L 9005 DM50 DVEC | Philips | 2017-06-14 | 2017 | RAL 9005 GITZWART | 01 | LED 10 W | 10 | N |  | 2017-06-14 | 2040-10-25 |  | 01 |  | 0 | 2017-06-14 | Gemeente Valkenburg aan de Geul | Gemeente Valkenburg aan de Geul | 185457.3162 | 319932.7374 | 50.8684 | 5.8198 | 1 |  |  |  | 41142691 | Onbemeterde aansluiting Zuid | x 0,00 watt |  | ZIUTZ02 |  |  | 4024761 | GOED |  | 00000000 |  | 70039147 | 00000000 | 00000000 | STAAL | 2031-05-30 | [8 empty] | LED | 397766
543525 | 001812 | In Bedrijf | Valkenburg aan de Geul | SCHIN OP GEUL |  | Wijk 02 Schin op Geul | Schoonbron | Valkenburgerweg | 6305EC |  |  | Straatverlichting | ZUD1 Dummy | 1-Straatverlichting | Masten | 62 | 8 | VALMONT |  | 168 | 60 | 0 | OM ST 6,85 CV PTU60 KH M V |  | 2023-02-10 |  | 2023 | 01 | TECEO1 40X 62W NW 9650L A150 5103 DGCSR | Schréder | 2023-02-10 15:20 | 2023 | AKZO 150 GRIS SABLÉ SW310F | 01 | LED 62W | 62 | N |  | 2023-02-10 | 2046-06-23 |  | 01 |  | 0 | 2023-02-10 | Gemeente Valkenburg aan de Geul | Gemeente Valkenburg aan de Geul | 189909 | 317844 | 50.8494 | 5.8829 | 1 |  |  |  | 37087258 | Onbemeterde aansluiting Zuid | x 0,00 watt |  | ZIUTZ02 |  |  | 154577 | GOED |  | 70007270 | 7005115037 | 70042191 | 00000000 | 00000000 | STAAL | 2023-04-13 |  | UITH ST 1x1500/05 PTU60 T60 V | Schilderselectie2023 Valkenburg | [5 empty] | LED | 397778
543529 | 004376 | In Bedrijf | Valkenburg aan de Geul | BERG EN TERBLIJT |  | Wijk 04 Berg en Terblijt | Vilt | Vinkenweg | 6325BA |  | VILT | Straatverlichting | ZUD1 Dummy | 1-Straatverlichting | Masten | 10 | 4.75 | 1Onbekend |  |  |  |  | CVL ST 4.75 M | 7033 CEMENTGRIJS | 2002-07-05 | 2022-06-01 | 2002 | 01 | BDS711 12X 10W NW 1400L 9005 DM50 DVEC | Philips | 2017-06-12 | 2017 | RAL 9005 GITZWART | 01 | LED 10 W | 10 | N |  | 2017-06-12 | 2040-10-23 |  | 01 |  | 0 | 2017-06-12 | Gemeente Valkenburg aan de Geul | Gemeente Valkenburg aan de Geul | 184592 | 318950 | 50.8596 | 5.8075 | 1 |  | Links |  | 41197305 | Onbemeterde aansluiting Zuid | x 0,00 watt |  | ZIUTZ02 |  |  |  | GOED |  | 00000000 |  | 70039147 | 00000000 | 00000000 | STAAL | 2031-05-30 | [8 empty] | LED | 397782
543542 | 000659 | In Bedrijf | Valkenburg aan de Geul | BERG EN TERBLIJT |  | Wijk 04 Berg en Terblijt | Berg | Kapittelshof | 6325EZ |  |  | Straatverlichting | ZUD1 Dummy | 1-Straatverlichting | Masten | 18 | 4.75 | 1Onbekend |  |  |  |  | CON ST 4.75 M | 7033 CEMENTGRIJS | 2002-02-06 | 2022-06-01 | 2002 | 01 | * 2000 1XPLL 24W R9005 EVSA | INDAL | 2014-11-28 | 2014 | 9005 DIEPZWART | 01 | LED 18 W | 18 | N |  | 2014-11-28 | 2038-04-10 |  | 01 |  | 0 | 2015-11-28 | Gemeente Valkenburg aan de Geul | Gemeente Valkenburg aan de Geul | 182250 | 319157 | 50.8616 | 5.7742 | 1 |  |  |  | 37055488 | Onbemeterde aansluiting Zuid | x 0,00 watt |  |  |  |  | 4014854 | GOED |  | 00000000 |  | 70000244 | 00000000 | 00000000 | STAAL | 2031-05-30 | [8 empty] | LED | 397795
543579 | 001747 | In Bedrijf | Valkenburg aan de Geul | VALKENBURG LB |  | Wijk 03 Sibbe | Sibbe | Bergstraat | 6301AB |  |  | Straatverlichting | ZUD1 Dummy | 1-Straatverlichting | Masten | 30 | 6.5 | 1Onbekend |  |  |  |  | CVL ST 6.5 M | 7033 CEMENTGRIJS | 1993-11-01 | 2016-11-01 | 1993 | 01 | STRM30 24X 30W NW 2100L 9023 L13 DVDC | ORANGE | 2017-07-27 | 2017 | RAL 9023 PARELMOER DONKERGRIJS | 01 | LED 30 W | 30 | N |  | 2017-07-27 | 2040-12-07 |  | 01 |  | 0 | 2017-07-27 | Gemeente Valkenburg aan de Geul | Gemeente Valkenburg aan de Geul | 186460 | 317873 | 50.8498 | 5.8339 | 1 |  |  |  | 37082485 | Onbemeterde aansluiting Zuid | x 0,00 watt |  | ZIUTZ02 |  |  | 4024761 | GOED |  | 00000000 | 00000000 | 70037400 | 00000000 | 00000000 | STAAL / VERZINKT | 2025-10-29 |  | UBO | [6 empty] | LED | 397831
543629 | 001878 | In Bedrijf | Valkenburg aan de Geul | VALKENBURG LB |  | Wijk 00 Valkenburg | Valkenburg | Oosterweg | 6301PX |  |  | Straatverlichting | ZUD1 Dummy | 1-Straatverlichting | Masten | 30 | 6.5 | VALMONT |  | 121 | 51 | 0 | OM ST 4,78 CV PTU51 GG M V | 0000 NVT | 2006-11-30 | 2016-11-01 | 2006 | 01 | STRM30 24X 30W NW 2100L 9023 L13 DVDC | ORANGE | 2017-07-17 | 2017 | RAL 9023 PARELMOER DONKERGRIJS | 01 | LED 30 W | 30 | N |  | 2017-07-17 | 2040-11-27 |  | 01 |  | 0 | 2017-07-17 | Gemeente Valkenburg aan de Geul | Gemeente Valkenburg aan de Geul | 186920 | 319380 | 50.8633 | 5.8406 | 1 |  |  |  | 37051164 | Onbemeterde aansluiting Zuid | x 0,00 watt |  | ZIUTZ02 |  |  | 4024761 | GOED |  | 70007263 | 00000000 | 70037400 | 00000000 | 00000000 | STAAL | 2025-10-29 |  | 621353 UBO ENKEL ST 1000/60 | [6 empty] | LED | 397878
543678 | 001940 | In Bedrijf | Valkenburg aan de Geul | VALKENBURG LB |  | Wijk 01 Houthem - Sint Gerlach | Sint Gerlach | Stationsweg | 6301JE |  |  | Straatverlichting | ZUD1 Dummy | 1-Straatverlichting | Masten | 53 | 9 | 1Onbekend |  |  |  |  | OCTA ST 9 M | 7033 CEMENTGRIJS | 1986-03-01 | 2018-10-01 | 1986 | 01 | TECEO1 40X 65W NW 6960L A150 5102 DDC | Schréder | 2015-01-28 | 2015 | AKZ900GS | 01 | LED 53 W | 53 | N |  | 2015-01-28 | 2019-09-30 |  | 01 |  | 0 | 2015-01-28 | Gemeente Valkenburg aan de Geul | Gemeente Valkenburg aan de Geul | 183765 | 320494 | 50.8735 | 5.7958 | 1 |  |  |  | 37098578 | Onbemeterde aansluiting Zuid | x 0,00 watt |  | ZIUTZ04 |  |  | 4015814 | GOED |  | 00000000 | 00000000 | 70021859 | 00000000 | 00000000 | STAAL / VERZINKT | 2027-09-29 |  | DCH | [6 empty] | LED | 397922
543699 | 004377 | In Bedrijf | Valkenburg aan de Geul | BERG EN TERBLIJT |  | Wijk 04 Berg en Terblijt | Vilt | Heiweg | 6325DA |  | VILT | Straatverlichting | ZUD1 Dummy | 1-Straatverlichting | Masten | 10 | 4.75 | 1Onbekend |  |  |  |  | CVL ST 4.75 M | 7033 CEMENTGRIJS | 2002-07-05 | 2022-06-01 | 2002 | 01 | BDS711 12X 10W NW 1400L 9005 DM50 DVEC | Philips | 2017-06-08 | 2017 | RAL 9005 GITZWART | 01 | LED 10 W | 10 | N |  | 2017-06-08 | 2040-10-19 |  | 01 |  | 0 | 2017-06-08 | Gemeente Valkenburg aan de Geul | Gemeente Valkenburg aan de Geul | 184313 | 318903 | 50.8592 | 5.8035 | 1 |  | Links |  | 41197313 | Onbemeterde aansluiting Zuid | x 0,00 watt |  | ZIUTZ02 |  |  | 4024761 | GOED |  | 00000000 |  | 70039147 | 00000000 | 00000000 | STAAL | 2031-05-30 | [8 empty] | LED | 397944
543751 | 004178 | In Bedrijf | Valkenburg aan de Geul | VALKENBURG LB |  | Wijk 00 Valkenburg | Broekhem-Plenkert | Graaf van Hoensbroeklaan | 6301VP |  |  | Straatverlichting | ZUD1 Dummy | 1-Straatverlichting | Masten | 10 | 4.75 | 1Onbekend |  |  |  |  | CVL ST 4.75 M | 7033 CEMENTGRIJS | 2001-01-01 08:46 | 2018-10-01 | 2001 | 01 | BDS711 12X 10W NW 1400L 9005 DM50 DVEC | Philips | 2017-06-14 | 2017 | RAL 9005 GITZWART | 01 | LED 10 W | 10 | N |  | 2017-06-14 | 2040-10-25 |  | 01 |  | 0 | 2017-06-14 | Gemeente Valkenburg aan de Geul | Gemeente Valkenburg aan de Geul | 185429.34 | 319996 | 50.869 | 5.8194 | 1 |  |  |  | 41142721 | Onbemeterde aansluiting Zuid | x 0,00 watt |  | ZIUTZ02 |  |  | 4024761 | GOED |  | 00000000 |  | 70039147 | 00000000 | 00000000 | STAAL | 2027-09-29 | [8 empty] | LED | 397994
543754 | 004544 | In Bedrijf | Valkenburg aan de Geul | VALKENBURG LB |  | Wijk 01 Houthem - Sint Gerlach | Vroenhof | Vroenhof | 6301KD |  |  | Straatverlichting | ZUD1 Dummy | 1-Straatverlichting | Masten | 51 | 6.5 | 1Onbekend |  |  |  |  | CVL ST 6.5 M | 7033 CEMENTGRIJS | 2003-05-27 | 2013-07-01 | 2003 | 01 | SCALA 32X 51W WW 4800L 7016 068A DVDC | Schréder | 2017-07-19 | 2017 | RAL 7016 ANTRACIETGRIJS | 01 | LED 51 W | 51 | N |  | 2017-07-21 | 2022-03-23 |  | 01 |  | 0 | 2017-07-21 | Gemeente Valkenburg aan de Geul | Gemeente Valkenburg aan de Geul | 183324.7108 | 320485.6918 | 50.8735 | 5.7896 | 1 |  | Links |  | 41247051 | Onbemeterde aansluiting Zuid | x 0,00 watt |  | ZIUTZ02 |  |  | 4024761 | GOED |  | 00000000 | 00000000 | 70037412 | 00000000 | 00000000 | STAAL / VERZINKT | 2022-06-28 |  | UBO | Schilderselectie2023 Valkenburg | [5 empty] | LED | 397997
543775 | 002378 | In Bedrijf | Valkenburg aan de Geul | VALKENBURG LB |  | Wijk 00 Valkenburg | Broekhem-Plenkert | Prinses Beatrixsingel | 6301VK |  |  | Mast met Lora-controler | ZUD1 Dummy | 1-Straatverlichting | Masten | 30 | 6.5 | 1Onbekend |  |  |  |  | CVL ST 6.5 M | 7033 CEMENTGRIJS | 2003-05-27 | 2018-10-01 | 1986 | 01 | STRM30 24X 30W NW 2100L 9023 L13 DVDC | ORANGE | 2017-09-07 | 2017 | RAL 9023 PARELMOER DONKERGRIJS | 01 | LED 30 W | 30 | N |  | 2017-09-07 | 2041-01-18 |  | 01 |  | 0 | 2017-09-07 | Gemeente Valkenburg aan de Geul | Gemeente Valkenburg aan de Geul | 185713.3091 | 319787.4346 | 50.8671 | 5.8235 | 1 |  |  |  | 40697959 | Onbemeterde aansluiting Zuid | x 0,00 watt |  | ZIUTZ02 |  |  | 4024761 | GOED |  | 00000000 | 00000000 | 70037401 | 00000000 | 00000000 | STAAL / VERZINKT | 2027-09-29 |  | UBO | [6 empty] | LED | 398018
543783 | 000661 | In Bedrijf | Valkenburg aan de Geul | BERG EN TERBLIJT |  | Wijk 04 Berg en Terblijt | Berg | Keizershof | 6325GC |  |  | Straatverlichting | ZUD1 Dummy | 1-Straatverlichting | Masten | 18 | 4.25 | 1Onbekend |  |  |  |  | OCTA ST 4.25 M | 7033 CEMENTGRIJS | 1980-01-01 | 2019-06-03 | 1980 | 01 | * 2000 1XPLL 24W R9005 EVSA | INDAL | 2015-02-20 | 2015 | 9005 DIEPZWART | 01 | LED 18 W | 18 | N |  | 2015-02-20 11:33 | 2038-07-03 |  | 01 |  | 0 | 2015-02-20 11:33 | Gemeente Valkenburg aan de Geul | Gemeente Valkenburg aan de Geul | 182304 | 319440 | 50.8641 | 5.775 | 1 |  |  |  | 37055496 | Onbemeterde aansluiting Zuid | x 0,00 watt |  |  |  |  | 4014854 | GOED |  | 00000000 |  | 70000244 | 00000000 | 00000000 | STAAL / VERZINKT | 2028-05-31 | [8 empty] | LED | 398027
543785 | 001813 | In Bedrijf | Valkenburg aan de Geul | SCHIN OP GEUL |  | Wijk 02 Schin op Geul | Schoonbron | Valkenburgerweg | 6305EC |  |  | Straatverlichting | ZUD1 Dummy | 1-Straatverlichting | Masten | 65 | 9 | 1Onbekend |  |  |  |  | CVL ST 9 M | 7033 CEMENTGRIJS | 1990-12-01 | 2020-06-01 | 1986 | 01 | TECEO1 40X 65W NW 6960L A150 5102 DDC | Schréder | 2023-02-07 | 2023 | AKZ900GS | 01 | LED 65 W | 65 | N |  | 2014-04-23 | 2037-09-03 |  | 01 |  | 0 | 2014-04-23 | Gemeente Valkenburg aan de Geul | Gemeente Valkenburg aan de Geul | 189925 | 317792 | 50.8489 | 5.8831 | 1 |  |  |  | 37087266 | Onbemeterde aansluiting Zuid | x 0,00 watt |  | ZIUTZ02 |  |  | 169735 | GOED |  | 00000000 | 00000000 | 70021859 | 00000000 | 00000000 | STAAL / VERZINKT | 2029-05-30 |  | UBO | NWEG ¦ luukg20160311 | [5 empty] | LED | 398029
543813 | 001748 | In Bedrijf | Valkenburg aan de Geul | SCHIN OP GEUL |  | Wijk 02 Schin op Geul | Schin op Geul-Strucht | Mauritiussingel | 6305AZ |  |  | Straatverlichting | ZUD1 Dummy | 1-Straatverlichting | Masten | 15 | 4.25 | 1Onbekend |  |  |  |  | OCTA ST 4.25 M | 7033 CEMENTGRIJS | 1978-01-01 | 2020-06-01 | 1986 | 01 | KFK 15X 17W NW 1600L 9005 C7 DDG | LIGHTRONICS | 2016-10-11 | 2016 | RAL 9005 GITZWART | 01 | LED 17 W | 15 | N |  | 2016-10-11 | 2021-06-13 |  | 01 |  | 0 | 2016-10-11 | Gemeente Valkenburg aan de Geul | Gemeente Valkenburg aan de Geul | 188817 | 318296 | 50.8535 | 5.8674 | 1 |  |  |  | 37082493 | Onbemeterde aansluiting Zuid | x 0,00 watt |  |  |  |  | 4023159 ¦ guuse20160926 | GOED |  | 00000000 |  | 70031952 | 00000000 | 00000000 | STAAL / VERZINKT | 2029-05-30 | [8 empty] | LED | 398054
543814 | 000075 | In Bedrijf | Valkenburg aan de Geul | VALKENBURG LB |  | Wijk 01 Houthem - Sint Gerlach | Sint Gerlach | Sint Gerlachstraat | 6301JN |  |  | Straatverlichting | ZUD1 Dummy | 1-Straatverlichting | Masten | 60 | 6.5 | 1Onbekend |  |  |  |  | CVL ST 6.5 M | 7033 CEMENTGRIJS | 1991-08-01 | 2018-10-01 | 1991 | 01 | STRM60 54X 60W NW 5200L 9023 L13 DVDC | ORANGE | 2017-08-24 | 2017 | RAL 9023 PARELMOER DONKERGRIJS | 01 | LED 60 W | 60 | N |  | 2017-08-24 | 2041-01-04 |  | 01 |  | 0 | 2017-08-24 | Gemeente Valkenburg aan de Geul | Gemeente Valkenburg aan de Geul | 183634 | 320253 | 50.8714 | 5.794 | 1 |  |  |  | 37091158 | Onbemeterde aansluiting Zuid | x 0,00 watt |  | ZIUTZ02 |  |  | 4024761 | GOED |  | 00000000 | 00000000 | 70037404 | 00000000 | 00000000 | STAAL / VERZINKT | 2027-09-29 |  | UBO | [6 empty] | LED | 398055
543869 | 001697 | In Bedrijf | Valkenburg aan de Geul | WALEM |  | Wijk 02 Schin op Geul | Walem | Walem | 6342PA |  |  | Mast met Lora-controler | ZUD1 Dummy | 1-Straatverlichting | Masten | 30 | 6.5 | 1Onbekend |  |  |  |  | CVL ST 6.5 M | 7033 CEMENTGRIJS | 1999-10-20 | 2019-06-03 | 1999 | 01 | STRM30 24X 30W NW 2100L 9023 L13 DVDC | ORANGE | 2017-09-07 | 2017 | RAL 9023 PARELMOER DONKERGRIJS | 01 | LED 30 W | 30 | N |  | 2017-09-07 | 2041-01-18 |  | 01 |  | 0 | 2017-09-07 | Gemeente Valkenburg aan de Geul | Gemeente Valkenburg aan de Geul | 188942 | 319079 | 50.8605 | 5.8693 | 1 |  |  |  | 37078925 | Onbemeterde aansluiting Zuid | x 0,00 watt |  | ZIUTZ02 |  |  | 4024761 | GOED |  | 00000000 | 00000000 | 70037401 | 00000000 | 00000000 | STAAL / VERZINKT | 2028-05-31 |  | UBO | [6 empty] | LED | 398106
544023 | 004545 | In Bedrijf | Valkenburg aan de Geul | VALKENBURG LB |  | Wijk 01 Houthem - Sint Gerlach | Vroenhof | Vroenhof | 6301KD |  |  | Straatverlichting | ZUD1 Dummy | 1-Straatverlichting | Masten | 51 | 6.5 | 1Onbekend |  |  |  |  | CVL ST 6.5 M | 7033 CEMENTGRIJS | 2003-05-27 | 2013-07-01 | 2003 | 01 | SCALA 32X 51W WW 4800L 7016 068A DVDC | Schréder | 2017-07-19 | 2017 | RAL 7016 ANTRACIETGRIJS | 01 | LED 51 W | 51 | N |  | 2017-07-21 | 2022-03-23 |  | 01 |  | 0 | 2017-07-21 | Gemeente Valkenburg aan de Geul | Gemeente Valkenburg aan de Geul | 183377.9898 | 320470.7327 | 50.8733 | 5.7903 | 1 |  | Links |  | 41247061 | Onbemeterde aansluiting Zuid | x 0,00 watt |  | ZIUTZ02 |  |  | 4024761 | GOED |  | 00000000 | 00000000 | 70037412 | 00000000 | 00000000 | STAAL / VERZINKT | 2022-06-28 |  | UBO | Schilderselectie2023 Valkenburg | [5 empty] | LED | 398253
544064 | 000077 | In Bedrijf | Valkenburg aan de Geul | VALKENBURG LB |  | Wijk 01 Houthem - Sint Gerlach | Sint Gerlach | Onderstestraat | 6301KA |  |  | Straatverlichting | ZUD1 Dummy | 1-Straatverlichting | Masten | 60 | 6.5 | 1Onbekend |  |  |  |  | CVL ST 6.5 M | 7033 CEMENTGRIJS | 1991-07-01 | 2018-10-01 | 1991 | 01 | STRM60 54X 60W NW 5200L 9023 L13 DVDC | ORANGE | 2017-09-05 | 2017 | RAL 9023 PARELMOER DONKERGRIJS | 01 | LED 60 W | 60 | N |  | 2017-09-05 | 2041-01-16 |  | 01 |  | 0 | 2017-09-05 | Gemeente Valkenburg aan de Geul | Gemeente Valkenburg aan de Geul | 183593 | 320184 | 50.8708 | 5.7934 | 1 |  |  |  | 37091166 | Onbemeterde aansluiting Zuid | x 0,00 watt |  | ZIUTZ02 |  |  | 4024761 | GOED |  | 00000000 | 00000000 | 70037404 | 00000000 | 00000000 | STAAL / VERZINKT | 2027-09-29 |  | UBO | [6 empty] | LED | 398290
544067 | 001945 | In Bedrijf | Valkenburg aan de Geul | VALKENBURG LB |  | Wijk 00 Valkenburg | Broekhem-Plenkert | Bosstraat | 6301HM |  |  | Straatverlichting | ZUD1 Dummy | 1-Straatverlichting | Masten | 65 | 9 | 1Onbekend |  |  |  |  | OCTA ST 9 M | 7033 CEMENTGRIJS | 1986-03-01 | 2016-11-01 | 1986 | 01 | TECEO1 40X 65W NW 6960L A150 5102 DDC | Schréder | 2015-01-28 | 2015 | AKZ900GS | 01 | LED 65 W | 65 | N |  | 2015-01-28 | 2038-06-10 |  | 01 |  | 0 | 2015-01-28 | Gemeente Valkenburg aan de Geul | Gemeente Valkenburg aan de Geul | 185737 | 320364 | 50.8723 | 5.8238 | 1 |  |  |  | 37098586 | Onbemeterde aansluiting Zuid | x 0,00 watt |  | ZIUTZ02 |  |  | 4015814 | GOED |  | 00000000 | 00000000 | 70021859 | 00000000 | 00000000 | STAAL / VERZINKT | 2025-10-29 |  | DCH | [6 empty] | LED | 398293
544090 | 002087 | In Bedrijf | Valkenburg aan de Geul | VALKENBURG LB |  | Wijk 00 Valkenburg | Valkenburg | Sint Barbarastraat | 6301EP |  |  | Straatverlichting | ZUD1 Dummy | 1-Straatverlichting | Masten | 13 | 4.25 | 1Onbekend |  |  |  |  | OCTA ST 4.25 M | 7033 CEMENTGRIJS | 1989-07-01 | 2019-06-03 | 1989 | 01 | KFK 13W NW 1600LM R9005 CODE2 DDG | LIGHTRONICS | 2016-04-01 | 2016 | 9005 DIEPZWART | 01 | LED 13 W | 13 | N |  | 2016-04-01 | 2039-08-13 |  | 01 |  | 0 | 2016-04-01 | Gemeente Valkenburg aan de Geul | Gemeente Valkenburg aan de Geul | 186677 | 319851 | 50.8676 | 5.8372 | 1 |  |  |  | 40167607 | Onbemeterde aansluiting Zuid | x 0,00 watt |  | ZIUTZ02 |  |  | 4020482-3 ¦ guuse20160307 | GOED |  | 00000000 |  | 70031160 | 00000000 | 00000000 | STAAL / VERZINKT | 2028-05-31 | [8 empty] | LED | 398314
544104 | 004179 | In Bedrijf | Valkenburg aan de Geul | VALKENBURG LB |  | Wijk 00 Valkenburg | Broekhem-Plenkert | Graaf van Hoensbroeklaan | 6301VP |  |  | Straatverlichting | ZUD1 Dummy | 1-Straatverlichting | Masten | 10 | 4.75 | 1Onbekend |  |  |  |  | CVL ST 4.75 M | 7033 CEMENTGRIJS | 2001-01-01 | 2018-10-01 | 2001 | 01 | BDS711 12X 10W NW 1400L 9005 DM50 DVEC | Philips | 2017-06-14 | 2017 | RAL 9005 GITZWART | 01 | LED 10 W | 10 | N |  | 2017-06-14 | 2040-10-25 |  | 01 |  | 0 | 2017-06-14 | Gemeente Valkenburg aan de Geul | Gemeente Valkenburg aan de Geul | 185404.33 | 319957.99 | 50.8686 | 5.8191 | 1 |  |  |  | 41142731 | Onbemeterde aansluiting Zuid | x 0,00 watt |  | ZIUTZ02 |  |  | 4024761 | GOED |  | 00000000 |  | 70039147 | 00000000 | 00000000 | STAAL | 2027-09-29 | [8 empty] | LED | 398327
544145 | 002085 | In Bedrijf | Valkenburg aan de Geul | VALKENBURG LB |  | Wijk 01 Houthem - Sint Gerlach | Sint Gerlach | Baron de Selysstraat | 6301JZ |  |  | Straatverlichting | ZUD1 Dummy | 1-Straatverlichting | Masten | 13 | 4.75 | 1Onbekend |  |  |  |  | CVL ST 4.75 M | 7033 CEMENTGRIJS | 1989-11-01 | 2018-10-01 | 1989 | 01 | KFK 13W NW 1600LM R9005 CODE2 DDG | LIGHTRONICS | 2016-03-30 | 2016 | 9005 DIEPZWART | 01 | LED 13 W | 13 | N |  | 2016-03-30 | 2039-08-11 |  | 01 |  | 0 | 2016-03-30 | Gemeente Valkenburg aan de Geul | Gemeente Valkenburg aan de Geul | 183848 | 320222 | 50.8711 | 5.797 | 1 |  |  |  | 40167585 | Onbemeterde aansluiting Zuid | x 0,00 watt |  | ZIUTZ02 |  |  | 4020482-5 ¦ guuse20160308 | GOED |  | 00000000 |  | 70031160 | 00000000 | 00000000 | STAAL | 2027-09-29 | [8 empty] | LED | 398364
544161 | 002377 | In Bedrijf | Valkenburg aan de Geul | VALKENBURG LB |  | Wijk 00 Valkenburg | Broekhem-Plenkert | Prinses Beatrixsingel | 6301VK |  |  | Mast met Lora-controler | ZUD1 Dummy | 1-Straatverlichting | Masten | 30 | 6.5 | 1Onbekend |  |  |  |  | CVL ST 6.5 M | 7033 CEMENTGRIJS | 2003-06-12 | 2018-10-01 | 2003 | 01 | STRM30 24X 30W NW 2100L 9023 L13 DVDC | ORANGE | 2017-09-07 | 2017 | RAL 9023 PARELMOER DONKERGRIJS | 01 | LED 30 W | 30 | N |  | 2017-09-07 | 2041-01-18 |  | 01 |  | 0 | 2017-09-07 | Gemeente Valkenburg aan de Geul | Gemeente Valkenburg aan de Geul | 185227.762 | 320106.5295 | 50.87 | 5.8166 | 1 |  |  |  | 40697940 | Onbemeterde aansluiting Zuid | x 0,00 watt |  | ZIUTZ02 |  |  | 4024761 | GOED |  | 00000000 | 00000000 | 70037401 | 00000000 | 00000000 | STAAL / VERZINKT | 2027-09-29 |  | UBO | [6 empty] | LED | 398377
544163 | 002379 | In Bedrijf | Valkenburg aan de Geul | VALKENBURG LB |  | Wijk 00 Valkenburg | Broekhem-Plenkert | Prinses Beatrixsingel | 6301VK |  |  | Mast met Lora-controler | ZUD1 Dummy | 1-Straatverlichting | Masten | 30 | 6.5 | 1Onbekend |  |  |  |  | CVL ST 6.5 M | 7033 CEMENTGRIJS | 2003-05-27 | 2018-10-01 | 1986 | 01 | STRM30 24X 30W NW 2100L 9023 L13 DVDC | ORANGE | 2017-09-07 | 2017 | RAL 9023 PARELMOER DONKERGRIJS | 01 | LED 30 W | 30 | N |  | 2017-09-07 | 2041-01-18 |  | 01 |  | 0 | 2017-09-07 | Gemeente Valkenburg aan de Geul | Gemeente Valkenburg aan de Geul | 185772.0009 | 319761.7956 | 50.8668 | 5.8243 | 1 |  |  |  | 40697967 | Onbemeterde aansluiting Zuid | x 0,00 watt |  | ZIUTZ02 |  |  | 4024761 | GOED |  | 00000000 | 00000000 | 70037401 | 00000000 | 00000000 | STAAL / VERZINKT | 2027-09-29 |  | UBO | [6 empty] | LED | 398379
544217 | 004546 | In Bedrijf | Valkenburg aan de Geul | VALKENBURG LB |  | Wijk 01 Houthem - Sint Gerlach | Vroenhof | Vroenhof | 6301KD |  |  | Straatverlichting | ZUD1 Dummy | 1-Straatverlichting | Masten | 51 | 6.5 | 1Onbekend |  |  |  |  | CVL ST 6.5 M | 7033 CEMENTGRIJS | 2003-05-27 | 2013-07-01 | 2003 | 01 | SCALA 32X 51W WW 4800L 7016 068A DVDC | Schréder | 2017-07-19 | 2017 | RAL 7016 ANTRACIETGRIJS | 01 | LED 51 W | 51 | N |  | 2017-07-21 | 2022-03-23 |  | 01 |  | 0 | 2017-07-21 | Gemeente Valkenburg aan de Geul | Gemeente Valkenburg aan de Geul | 183426 | 320457 | 50.8732 | 5.791 | 1 |  | Links |  | 41247078 | Onbemeterde aansluiting Zuid | x 0,00 watt |  | ZIUTZ02 |  |  | 4024761 | GOED |  | 00000000 | 00000000 | 70037412 | 00000000 | 00000000 | STAAL / VERZINKT | 2022-06-28 |  | UBO | Schilderselectie2023 Valkenburg | [5 empty] | LED | 398435
544247 | 000666 | In Bedrijf | Valkenburg aan de Geul | BERG EN TERBLIJT |  | Wijk 04 Berg en Terblijt | Berg | Langen Akker | 6325CK |  |  | Straatverlichting | ZUD1 Dummy | 1-Straatverlichting | Masten | 30 | 6.5 | 1Onbekend |  |  |  |  | OCTA ST 6.5 M | 7033 CEMENTGRIJS | 1980-01-01 | 2018-10-01 | 1986 | 01 | STRM30 24X 30W NW 2100L 9023 L13 DVDC | ORANGE | 2017-07-31 | 2017 | RAL 9023 PARELMOER DONKERGRIJS | 01 | LED 30 W | 30 | N |  | 2017-07-31 | 2040-12-11 |  | 01 |  | 0 | 2017-07-31 | Gemeente Valkenburg aan de Geul | Gemeente Valkenburg aan de Geul | 183490 | 319135 | 50.8613 | 5.7918 | 1 |  |  |  | 37055501 | Onbemeterde aansluiting Zuid | x 0,00 watt |  | ZIUTZ02 |  |  | 4024761 | GOED |  | 00000000 | 00000000 | 70037400 | 00000000 | 00000000 | STAAL / VERZINKT | 2027-09-29 |  | DCH | [6 empty] | LED | 398461
544309 | 001749 | In Bedrijf | Valkenburg aan de Geul | VALKENBURG LB |  | Wijk 00 Valkenburg | Stoepert | Zonnebloemstraat | 6301XP |  |  | Straatverlichting | ZUD1 Dummy | 1-Straatverlichting | Masten | 10 | 4.25 | 1Onbekend |  |  |  |  | OCTA ST 4.25 M | 7033 CEMENTGRIJS | 1978-01-01 | 2022-06-01 | 1978 | 01 | BDS711 12X 10W NW 1400L 9005 DM50 DVEC | Philips | 2017-07-07 | 2017 | RAL 9005 GITZWART | 01 | LED 10 W | 10 | N |  | 2017-07-07 | 2040-11-17 |  | 01 |  | 0 | 2017-07-07 | Gemeente Valkenburg aan de Geul | Gemeente Valkenburg aan de Geul | 186238.4611 | 320253.8601 | 50.8712 | 5.831 | 1 |  |  |  | 37082507 | Onbemeterde aansluiting Zuid | x 0,00 watt |  | ZIUTZ02 |  |  | 4024761 | GOED |  | 00000000 |  | 70039147 | 00000000 | 00000000 | STAAL / VERZINKT | 2031-05-30 | [8 empty] | LED | 398521
544318 | 001699 | In Bedrijf | Valkenburg aan de Geul | WALEM |  | Wijk 02 Schin op Geul | Walem | Walem | 6342PA |  |  | Mast met Lora-controler | ZUD1 Dummy | 1-Straatverlichting | Masten | 30 | 6.5 | VALMONT |  | 121 | 51 | 0 | OM ST 4,78 CV PTU51 GG M V | 7033 CEMENTGRIJS | 2019-11-25 10:00 | 2019-12-01 | 2019 | 01 | STRM30 24X 30W NW 2100L 9023 L13 DVDC | ORANGE | 2017-09-07 | 2017 | RAL 9023 PARELMOER DONKERGRIJS | 01 | LED 30 W | 30 | N |  | 2017-09-07 | 2041-01-18 |  | 01 |  | 0 | 2017-09-07 | Gemeente Valkenburg aan de Geul | Gemeente Valkenburg aan de Geul | 188919 | 318948 | 50.8594 | 5.8689 | 1 |  |  |  | 37078933 | Onbemeterde aansluiting Zuid | x 0,00 watt |  | ZIUTZ02 |  |  | 3688338 | GOED |  | 70007263 | 00000000 | 70037401 | 00000000 | 00000000 | STAAL | 2028-11-28 |  | UBO | [6 empty] | LED | 398531
544395 | 002088 | In Bedrijf | Valkenburg aan de Geul | VALKENBURG LB |  | Wijk 00 Valkenburg | Valkenburg | Sint Barbarastraat | 6301EP |  |  | Straatverlichting | ZUD1 Dummy | 1-Straatverlichting | Masten | 13 | 4.75 | 1Onbekend |  |  |  |  | CVL ST 4.75 M | 7033 CEMENTGRIJS | 1989-07-01 | 2019-06-03 | 1989 | 01 | KFK 13W NW 1600LM R9005 CODE2 DDG | LIGHTRONICS | 2016-04-01 | 2016 | 9005 DIEPZWART | 01 | LED 13 W | 13 | N |  | 2016-04-01 | 2039-08-13 |  | 01 |  | 0 | 2016-04-01 | Gemeente Valkenburg aan de Geul | Gemeente Valkenburg aan de Geul | 186692 | 319824 | 50.8674 | 5.8374 | 1 |  |  |  | 40167615 | Onbemeterde aansluiting Zuid | x 0,00 watt |  | ZIUTZ02 |  |  | 4020482-3 ¦ guuse20160307 | GOED |  | 00000000 |  | 70031160 | 00000000 | 00000000 | STAAL | 2028-05-31 | [8 empty] | LED | 398603
544399 | 002380 | In Bedrijf | Valkenburg aan de Geul | VALKENBURG LB |  | Wijk 00 Valkenburg | Broekhem-Plenkert | Prinses Beatrixsingel | 6301VK |  |  | Straatverlichting | ZUD1 Dummy | 1-Straatverlichting | Masten | 30 | 6.5 | 1Onbekend |  |  |  |  | CVL ST 6.5 M | 7033 CEMENTGRIJS | 2003-05-27 | 2018-10-01 | 1986 | 01 | STRM30 24X 30W NW 2100L 9023 L13 DVDC | ORANGE | 2017-08-01 | 2017 | RAL 9023 PARELMOER DONKERGRIJS | 01 | LED 30 W | 30 | N |  | 2017-08-01 | 2040-12-12 |  | 01 |  | 0 | 2017-08-01 | Gemeente Valkenburg aan de Geul | Gemeente Valkenburg aan de Geul | 185881 | 319760 | 50.8668 | 5.8258 | 1 |  |  |  | 40697975 | Onbemeterde aansluiting Zuid | x 0,00 watt |  | ZIUTZ02 |  |  | 4024761 | GOED |  | 00000000 | 00000000 | 70037400 | 00000000 | 00000000 | STAAL / VERZINKT | 2027-09-29 |  | UBO | [6 empty] | LED | 398607
544420 | 002191 | In Bedrijf | Valkenburg aan de Geul | BERG EN TERBLIJT |  | Wijk 04 Berg en Terblijt | Berg | Langen Akker | 6325CK |  |  | Straatverlichting | ZUD1 Dummy | 1-Straatverlichting | Masten | 24 | 6.5 | 1Onbekend |  |  |  |  | CVL ST 6.5 M | 7033 CEMENTGRIJS | 1994-03-01 | 2018-10-01 | 1986 | 01 | ARESA2 20L 24W NW 2940LM R7038 5103 DDC | Schréder | 2016-10-13 | 2016 | 7038 AGAATGRIJS | 01 | LED 24 W | 24 | N | 840 | 2016-10-13 | 2040-02-24 |  | 01 |  | 0 | 2016-10-13 | Gemeente Valkenburg aan de Geul | Gemeente Valkenburg aan de Geul | 183906 | 319028 | 50.8603 | 5.7977 | 1 |  |  |  | 40467971 | Onbemeterde aansluiting Zuid | x 0,00 watt |  | ZIUTZ01 |  |  | 4023159-3 ¦ guuse20161010 | GOED |  | 00000000 | 00000000 | 70025257 | 00000000 | 00000000 | STAAL / VERZINKT | 2027-09-29 |  | UBO | [6 empty] | LED | 398624
544509 | 000080 | In Bedrijf | Valkenburg aan de Geul | VALKENBURG LB |  | Wijk 01 Houthem - Sint Gerlach | Sint Gerlach | Onderstestraat | 6301KA |  |  | Straatverlichting | ZUD1 Dummy | 1-Straatverlichting | Masten | 60 | 6.5 | 1Onbekend |  |  |  |  | CVL ST 6.5 M | 7033 CEMENTGRIJS | 1991-07-01 | 2018-10-01 | 1991 | 01 | STRM60 54X 60W NW 5200L 9023 L13 DVDC | ORANGE | 2017-09-05 | 2017 | RAL 9023 PARELMOER DONKERGRIJS | 01 | LED 60 W | 60 | N |  | 2017-09-05 | 2041-01-16 |  | 01 |  | 0 | 2017-09-05 | Gemeente Valkenburg aan de Geul | Gemeente Valkenburg aan de Geul | 183505 | 320135 | 50.8703 | 5.7921 | 1 |  |  |  | 37091174 | Onbemeterde aansluiting Zuid | x 0,00 watt |  | ZIUTZ02 |  |  | 4024761 | GOED |  | 00000000 | 00000000 | 70037404 | 00000000 | 00000000 | STAAL / VERZINKT | 2027-09-29 |  | UBO | [6 empty] | LED | 398704
544510 | 001946 | In Bedrijf | Valkenburg aan de Geul | VALKENBURG LB |  | Wijk 00 Valkenburg | Broekhem-Plenkert | Bosstraat | 6301HM |  |  | Straatverlichting | ZUD1 Dummy | 1-Straatverlichting | Masten | 53 | 9 | 1Onbekend |  |  |  |  | OCTA ST 9 M | 7033 CEMENTGRIJS | 1986-03-01 | 2016-11-01 | 1986 | 01 | TECEO1 40X 65W NW 6960L A150 5102 DDC | Schréder | 2015-01-28 | 2015 | ? | 01 | LED 53 W | 53 | N |  | 2015-01-28 | 2019-09-30 |  | 01 |  | 0 | 2015-01-28 | Gemeente Valkenburg aan de Geul | Gemeente Valkenburg aan de Geul | 185752 | 320382 | 50.8724 | 5.8241 | 1 |  |  |  | 37098594 | Onbemeterde aansluiting Zuid | x 0,00 watt |  | ZIUTZ04 |  |  | 4015814 | GOED |  | 00000000 | 00000000 | 70021859 | 00000000 | 00000000 | STAAL / VERZINKT | 2025-10-29 |  | DCH | [6 empty] | LED | 398705
544511 | 004180 | In Bedrijf | Valkenburg aan de Geul | VALKENBURG LB |  | Wijk 00 Valkenburg | Broekhem-Plenkert | Van Heinsberglaan | 6301VH |  |  | Straatverlichting | ZUD1 Dummy | 1-Straatverlichting | Masten | 10 | 4.75 | 1Onbekend |  |  |  |  | CVL ST 4.75 M | 7033 CEMENTGRIJS | 2001-08-16 | 2022-06-01 | 2001 | 01 | BDS711 12X 10W NW 1400L 9005 DM50 DVEC | Philips | 2017-06-16 | 2017 | RAL 9005 GITZWART | 01 | LED 10 W | 10 | N |  | 2017-06-16 | 2040-10-27 |  | 01 |  | 0 | 2017-06-16 | Gemeente Valkenburg aan de Geul | Gemeente Valkenburg aan de Geul | 185345 | 319989 | 50.8689 | 5.8182 | 1 |  |  |  | 41142748 | Onbemeterde aansluiting Zuid | x 0,00 watt |  | ZIUTZ02 |  |  | 4024761 | GOED |  | 00000000 |  | 70039147 | 00000000 | 00000000 | STAAL | 2031-05-30 | [8 empty] | LED | 398706
544525 | 000083 | In Bedrijf | Valkenburg aan de Geul | VALKENBURG LB |  | Wijk 01 Houthem - Sint Gerlach | Sint Gerlach | Onderstestraat | 6301KA |  |  | Straatverlichting | ZUD1 Dummy | 1-Straatverlichting | Masten | 60 | 6.5 | 1Onbekend |  |  |  |  | CVL ST 6.5 M | 7033 CEMENTGRIJS | 1991-07-01 | 2018-10-01 | 1991 | 01 | STRM60 54X 60W NW 5200L 9023 L13 DVDC | ORANGE | 2017-09-05 | 2017 | RAL 9023 PARELMOER DONKERGRIJS | 01 | LED 60 W | 60 | N |  | 2017-09-05 | 2041-01-16 |  | 01 |  | 0 | 2017-09-05 | Gemeente Valkenburg aan de Geul | Gemeente Valkenburg aan de Geul | 183405 | 320085 | 50.8699 | 5.7907 | 1 |  |  |  | 37091190 | Onbemeterde aansluiting Zuid | x 0,00 watt |  | ZIUTZ02 |  |  | 4024761 | GOED |  | 00000000 | 00000000 | 70037404 | 00000000 | 00000000 | STAAL / VERZINKT | 2027-09-29 |  | UBO | [6 empty] | LED | 398719
544528 | 004381 | In Bedrijf | Valkenburg aan de Geul | BERG EN TERBLIJT |  | Wijk 04 Berg en Terblijt | Vilt | Heiweg | 6325DA |  | VILT | Straatverlichting | ZUD1 Dummy | 1-Straatverlichting | Masten | 10 | 4.75 | 1Onbekend |  |  |  |  | CVL ST 4.75 M | 7033 CEMENTGRIJS | 2002-07-05 | 2022-06-01 | 2002 | 01 | BDS711 12X 10W NW 1400L 9005 DM50 DVEC | Philips | 2017-06-08 | 2017 | RAL 9005 GITZWART | 01 | LED 10 W | 10 | N |  | 2017-06-08 | 2040-10-19 |  | 01 |  | 0 | 2017-06-08 | Gemeente Valkenburg aan de Geul | Gemeente Valkenburg aan de Geul | 184428 | 318920 | 50.8593 | 5.8051 | 1 |  | Links |  | 41197364 | Onbemeterde aansluiting Zuid | x 0,00 watt |  | ZIUTZ02 |  |  | 4024761 | GOED |  | 00000000 |  | 70039147 | 00000000 | 00000000 | STAAL | 2031-05-30 | [8 empty] | LED | 398722
544547 | 004379 | In Bedrijf | Valkenburg aan de Geul | BERG EN TERBLIJT |  | Wijk 04 Berg en Terblijt | Vilt | Heiweg | 6325DA |  | VILT | Straatverlichting | ZUD1 Dummy | 1-Straatverlichting | Masten | 10 | 4.75 | 1Onbekend |  |  |  |  | CVL ST 4.75 M | 7033 CEMENTGRIJS | 2002-07-05 | 2022-06-01 | 2002 | 01 | BDS711 12X 10W NW 1400L 9005 DM50 DVEC | Philips | 2017-06-08 | 2017 | RAL 9005 GITZWART | 01 | LED 10 W | 10 | N |  | 2017-06-08 | 2040-10-19 |  | 01 |  | 0 | 2017-06-08 | Gemeente Valkenburg aan de Geul | Gemeente Valkenburg aan de Geul | 184355 | 318945 | 50.8596 | 5.8041 | 1 |  | Links |  | 41197348 | Onbemeterde aansluiting Zuid | x 0,00 watt |  | ZIUTZ02 |  |  | 4024761 | GOED |  | 00000000 |  | 70039147 | 00000000 | 00000000 | STAAL | 2031-05-30 | [8 empty] | LED | 398740
544639 | 001701 | In Bedrijf | Valkenburg aan de Geul | WALEM |  | Wijk 02 Schin op Geul | Walem | Walem | 6342PA | 9 |  | Mast met Lora-controler | ZUD1 Dummy | 1-Straatverlichting | Masten | 30 | 6.5 | 1Onbekend |  |  |  |  | CVL ST 6.5 M | 7033 CEMENTGRIJS | 1999-10-25 | 2019-06-03 | 1999 | 01 | STRM30 24X 30W NW 2100L 9023 L13 DVDC | ORANGE | 2017-09-07 | 2017 | RAL 9023 PARELMOER DONKERGRIJS | 01 | LED 30 W | 30 | N |  | 2017-09-07 | 2041-01-18 |  | 01 |  | 0 | 2017-09-07 | Gemeente Valkenburg aan de Geul | Gemeente Valkenburg aan de Geul | 188909 | 318919 | 50.8591 | 5.8688 | 1 |  |  |  | 37078941 | Onbemeterde aansluiting Zuid | x 0,00 watt |  | ZIUTZ02 |  |  | 4024761 | GOED |  | 00000000 | 00000000 | 70037401 | 00000000 | 00000000 | STAAL / VERZINKT | 2028-05-31 |  | UBO | [6 empty] | LED | 398833
544648 | 004547 | In Bedrijf | Valkenburg aan de Geul | VALKENBURG LB |  | Wijk 01 Houthem - Sint Gerlach | Vroenhof | Vroenhof | 6301KD |  |  | Straatverlichting | ZUD1 Dummy | 1-Straatverlichting | Masten | 51 | 6.5 | 1Onbekend |  |  |  |  | CVL ST 6.5 M | 7033 CEMENTGRIJS | 2003-05-27 | 2013-07-01 | 2003 | 01 | SCALA 32X 51W WW 4800L 7016 068A DVDC | Schréder | 2017-07-19 | 2017 | RAL 7016 ANTRACIETGRIJS | 01 | LED 51 W | 51 | N |  | 2017-07-21 | 2022-03-23 |  | 01 |  | 0 | 2017-07-21 | Gemeente Valkenburg aan de Geul | Gemeente Valkenburg aan de Geul | 183506.3003 | 320442.3957 | 50.8731 | 5.7922 | 1 |  | Links |  | 41247086 | Onbemeterde aansluiting Zuid | x 0,00 watt |  | ZIUTZ02 |  |  | 4024761 | GOED |  | 00000000 | 00000000 | 70037412 | 00000000 | 00000000 | STAAL / VERZINKT | 2022-06-28 |  | UBO | Schilderselectie2023 Valkenburg | [5 empty] | LED | 398841
544651 | 001703 | In Bedrijf | Valkenburg aan de Geul | WALEM |  | Wijk 02 Schin op Geul | Walem | Walem | 6342PA |  |  | Mast met Lora-controler | ZUD1 Dummy | 1-Straatverlichting | Masten | 30 | 6.5 | 1Onbekend |  |  |  |  | CVL ST 6.5 M | 7033 CEMENTGRIJS | 1999-11-15 | 2019-06-03 | 1999 | 01 | STRM30 24X 30W NW 2100L 9023 L13 DVDC | ORANGE | 2017-09-07 | 2017 | RAL 9023 PARELMOER DONKERGRIJS | 01 | LED 30 W | 30 | N |  | 2017-09-07 | 2041-01-18 |  | 01 |  | 0 | 2017-09-07 | Gemeente Valkenburg aan de Geul | Gemeente Valkenburg aan de Geul | 188883 | 318815 | 50.8582 | 5.8684 | 1 |  |  |  | 37078951 | Onbemeterde aansluiting Zuid | x 0,00 watt |  | ZIUTZ02 |  |  | 4024761 | GOED |  | 00000000 | 00000000 | 70037401 | 00000000 | 00000000 | STAAL / VERZINKT | 2028-05-31 |  | UBO | [6 empty] | LED | 398844
544653 | 000682 | In Bedrijf | Valkenburg aan de Geul | BERG EN TERBLIJT |  | Wijk 04 Berg en Terblijt | Berg | Kapittelshof | 6325EZ |  |  | Straatverlichting | ZUD1 Dummy | 1-Straatverlichting | Masten | 13 | 4.25 | 1Onbekend |  |  |  |  | OCTA ST 4.25 M | 7033 CEMENTGRIJS | 1980-01-01 | 2019-06-03 | 1980 | 01 | *BDS711 12X 14W NW 1400L 9005 SDN DVDC | INDAL | 2014-11-28 | 2014 | 9005 DIEPZWART | 01 | LED 13 W | 13 | N |  | 2014-11-28 | 2038-04-10 |  | 01 |  | 0 | 2014-11-28 | Gemeente Valkenburg aan de Geul | Gemeente Valkenburg aan de Geul | 182141 | 319234 | 50.8623 | 5.7727 | 1 |  |  |  | 37055569 | Onbemeterde aansluiting Zuid | x 0,00 watt |  |  |  |  | 4014854 | GOED |  | 00000000 |  | 70023170 | 00000000 | 00000000 | STAAL / VERZINKT | 2028-05-31 | [8 empty] | LED | 398846
544662 | 001936 | In Bedrijf | Valkenburg aan de Geul | VALKENBURG LB |  | Wijk 00 Valkenburg | Stoepert | Parallelweg | 6301XX |  |  | Straatverlichting | ZUD1 Dummy | 1-Straatverlichting | Masten | 53 | 9 | 1Onbekend |  |  |  |  | OCTA ST 9 M | 7033 CEMENTGRIJS | 1986-03-01 | 2016-11-01 | 1986 | 01 | TECEO1 40X 65W NW 6960L A150 5102 DDC | Schréder | 2015-01-28 | 2015 | AKZ900GS | 01 | LED 53 W | 53 | N |  | 2015-01-28 | 2019-09-30 |  | 01 |  | 0 | 2015-01-28 | Gemeente Valkenburg aan de Geul | Gemeente Valkenburg aan de Geul | 186020 | 320273 | 50.8714 | 5.8279 | 1 |  |  |  | 37098616 | Onbemeterde aansluiting Zuid | x 0,00 watt |  | ZIUTZ04 |  |  | 4015814 | GOED |  | 00000000 | 00000000 | 70021859 | 00000000 | 00000000 | STAAL / VERZINKT | 2025-10-29 |  | DCH | [6 empty] | LED | 398855
544664 | 001754 | In Bedrijf | Valkenburg aan de Geul | VALKENBURG LB |  | Wijk 00 Valkenburg | Stoepert | Napoleonstraat | 6301WL |  |  | Straatverlichting | ZUD1 Dummy | 1-Straatverlichting | Masten | 10 | 4.75 | VALMONT |  | 114 | 60 | 0 | PM ST 4,75 CV T60 GG M V | 7033 CEMENTGRIJS | 2005-06-27 12:36 | 2016-11-01 | 2005 | 01 | BDS711 12X 10W NW 1400L 9005 DM50 DVEC | Philips | 2017-06-20 | 2017 | RAL 9005 GITZWART | 01 | LED 10 W | 10 | N |  | 2017-06-20 | 2040-10-31 |  | 01 |  | 0 | 2017-06-20 | Gemeente Valkenburg aan de Geul | Gemeente Valkenburg aan de Geul | 186386 | 320171 | 50.8705 | 5.8331 | 1 |  |  |  | 37082531 | Onbemeterde aansluiting Zuid | x 0,00 watt |  | ZIUTZ02 |  |  | 4024761 | GOED |  | 70007262 |  | 70039147 | 00000000 | 00000000 | STAAL | 2025-10-29 | [8 empty] | LED | 398857
544665 | 000267 | In Bedrijf | Valkenburg aan de Geul | VALKENBURG LB |  | Wijk 00 Valkenburg | Valkenburg | Nieuweweg | 6301ES |  |  | Straatverlichting | ZUD1 Dummy | 1-Straatverlichting | Masten | 60 | 8 | 1Onbekend |  |  |  |  | CVL ST 8 M | 7033 CEMENTGRIJS | 1989-07-01 | 2018-10-01 | 1986 | 01 | STRM60 54X 60W NW 5200L 9023 L13 DVDC | ORANGE | 2017-09-05 | 2017 | RAL 9023 PARELMOER DONKERGRIJS | 01 | LED 60 W | 60 | N |  | 2017-09-05 | 2041-01-16 |  | 01 |  | 0 | 2017-09-05 | Gemeente Valkenburg aan de Geul | Gemeente Valkenburg aan de Geul | 186538 | 320048 | 50.8694 | 5.8352 | 1 |  |  |  | 37087401 | Onbemeterde aansluiting Zuid | x 0,00 watt |  | ZIUTZ02 |  |  | 4024761 | GOED |  | 00000000 | 00000000 | 70037404 | 00000000 | 00000000 | STAAL | 2027-09-29 |  | UBO | [6 empty] | LED | 398858
544682 | 002381 | In Bedrijf | Valkenburg aan de Geul | VALKENBURG LB |  | Wijk 00 Valkenburg | Valkenburg | Oosterweg | 6301PX |  |  | Straatverlichting | ZUD1 Dummy | 1-Straatverlichting | Masten | 60 | 8 | VALMONT |  | 140 | 51 | 0 | OM ST 6,5 CV PTU51 GG M V | 7033 CEMENTGRIJS | 2009-01-30 | 2018-10-01 | 2009 | 01 | STRM60 54X 60W NW 6550L 9023 L13 DVDC | ORANGE | 2017-08-16 | 2017 | RAL 9023 PARELMOER DONKERGRIJS | 01 | LED 60 W | 60 | N |  | 2017-08-16 | 2040-12-27 |  | 01 |  | 0 | 2017-08-16 | Gemeente Valkenburg aan de Geul | Gemeente Valkenburg aan de Geul | 186616.363 | 319616.446 | 50.8655 | 5.8363 | 1 |  |  |  | 40697983 | Onbemeterde aansluiting Zuid | x 0,00 watt |  | ZIUTZ02 |  |  | 4024761 | GOED |  | 70007264 | 00000000 | 70037403 | 00000000 | 00000000 | STAAL | 2027-09-29 |  | 621359 UBO ENKEL ST 1500/60 | [6 empty] | LED | 398878
544695 | 001937 | In Bedrijf | Valkenburg aan de Geul | VALKENBURG LB |  | Wijk 00 Valkenburg | Stoepert | Parallelweg | 6301XX |  |  | Straatverlichting | ZUD1 Dummy | 1-Straatverlichting | Masten | 30 | 6.5 | 1Onbekend |  |  |  |  | CVL ST 6.5 M | 7033 CEMENTGRIJS | 2001-04-26 | 2016-11-01 | 2001 | 01 | STRM30 24X 30W NW 2100L 9023 L13 DVDC | ORANGE | 2017-07-31 | 2017 | RAL 9023 PARELMOER DONKERGRIJS | 01 | LED 30 W | 30 | N |  | 2017-07-31 | 2040-12-11 |  | 01 |  | 0 | 2017-07-31 | Gemeente Valkenburg aan de Geul | Gemeente Valkenburg aan de Geul | 186035 | 320286 | 50.8715 | 5.8281 | 1 |  |  |  | 37098624 | Onbemeterde aansluiting Zuid | x 0,00 watt |  | ZIUTZ02 |  |  | 4024761 | GOED |  | 00000000 | 00000000 | 70037400 | 00000000 | 00000000 | STAAL / VERZINKT | 2025-10-29 |  | UBO | [6 empty] | LED | 398889
544701 | 001752 | In Bedrijf | Valkenburg aan de Geul | VALKENBURG LB |  | Wijk 00 Valkenburg | Stoepert | Napoleonstraat | 6301WL |  |  | Straatverlichting | ZUD1 Dummy | 1-Straatverlichting | Masten | 12 | 3.5 | 1Onbekend |  |  |  |  | OCTA ST 3.5 M | 7033 CEMENTGRIJS | 1978-01-01 | 2016-11-01 | 1978 | 01 | BDS711 12X 10W NW 1400L 9005 DM50 DVEC | Philips | 2017-07-06 | 2017 | RAL 9005 GITZWART | 01 | LED 10 W | 10 | N |  | 2017-07-06 | 2040-11-16 |  | 01 |  | 2 | 2014-03-12 12:23 | Gemeente Valkenburg aan de Geul | Gemeente Valkenburg aan de Geul | 186347 | 320161 | 50.8704 | 5.8325 | 1 |  |  |  | 37082523 | Onbemeterde aansluiting Zuid | e 2,00 Watt |  | ZIUTZ02 |  |  | 4024761 | GOED |  | 00000000 |  | 70039147 | 00000000 | 00000000 | STAAL / VERZINKT | 2025-10-29 | [8 empty] | LED | 398895
544702 | 000265 | In Bedrijf | Valkenburg aan de Geul | VALKENBURG LB |  | Wijk 00 Valkenburg | Valkenburg | Nieuweweg | 6301ES |  |  | Straatverlichting | ZUD1 Dummy | 1-Straatverlichting | Masten | 60 | 8 | 1Onbekend |  |  |  |  | OCTA ST 8 M | 7032 KIEZELGRIJS | 1975-01-01 | 2018-10-01 | 1975 | 01 | STRM60 54X 60W NW 5200L 9023 L13 DVDC | ORANGE | 2017-09-05 | 2017 | RAL 9023 PARELMOER DONKERGRIJS | 01 | LED 60 W | 60 | N |  | 2017-09-05 | 2041-01-16 |  | 01 |  | 0 | 2017-09-05 | Gemeente Valkenburg aan de Geul | Gemeente Valkenburg aan de Geul | 186512 | 320009 | 50.869 | 5.8348 | 1 |  |  |  | 37087398 | Onbemeterde aansluiting Zuid | x 0,00 watt |  | ZIUTZ02 |  |  | 4024761 | GOED |  | 00000000 | 00000000 | 70037404 | 00000000 | 00000000 | STAAL / VERZINKT | 2027-09-29 |  | DCH | [6 empty] | LED | 398896
544752 | 000679 | In Bedrijf | Valkenburg aan de Geul | BERG EN TERBLIJT |  | Wijk 04 Berg en Terblijt | Berg | Servaashof | 6325ET |  |  | Straatverlichting | ZUD1 Dummy | 1-Straatverlichting | Masten | 18 | 4.25 | 1Onbekend |  |  |  |  | OCTA ST 4.25 M | 7033 CEMENTGRIJS | 1980-01-01 | 2019-06-03 | 1980 | 01 | *2000 1XPLL 24W R9005 EVSA +LAMP+SN | INDAL | 2000-04-13 | 2000 | 9005 DIEPZWART | 01 | RETROFIT ZRF164K01 16LED 18W NW 1300LM D | 18 | N |  | 2015-02-19 | 2038-07-02 |  | 01 |  | 0 | 2015-02-19 | Gemeente Valkenburg aan de Geul | Gemeente Valkenburg aan de Geul | 182173.3572 | 319312.5316 | 50.863 | 5.7731 | 1 |  |  |  | 37055534 | Onbemeterde aansluiting Zuid | x 0,00 watt |  |  |  |  | 4014854 | GOED |  | 00000000 |  | 70007423 | 70023632 | 00000000 | STAAL / VERZINKT | 2028-05-31 | [8 empty] | RETROLED | 398946
544758 | 001750 | In Bedrijf | Valkenburg aan de Geul | BERG EN TERBLIJT |  | Wijk 04 Berg en Terblijt | Berg | Op de Dries | 6325HB |  |  | Straatverlichting | ZUD1 Dummy | 1-Straatverlichting | Masten | 10 | 4.25 | 1Onbekend |  |  |  |  | OCTA ST 4.25 M | 7033 CEMENTGRIJS | 1978-01-01 | 2016-11-01 | 1978 | 01 | BDS711 12X 10W NW 1400L 9005 DM50 DVEC | Philips | 2017-06-08 | 2017 | RAL 9005 GITZWART | 01 | LED 10 W | 10 | N |  | 2017-06-08 | 2020-09-14 |  | 01 |  | 0 | 2017-06-08 | Gemeente Valkenburg aan de Geul | Gemeente Valkenburg aan de Geul | 183556 | 318983 | 50.86 | 5.7928 | 1 |  |  |  | 37082515 | Onbemeterde aansluiting Zuid | x 0,00 watt | [5 empty] | GOED |  | 00000000 |  | 70039147 | 00000000 | 00000000 | STAAL / VERZINKT | 2025-10-29 | [8 empty] | LED | 398952
544811 | 000680 | In Bedrijf | Valkenburg aan de Geul | BERG EN TERBLIJT |  | Wijk 04 Berg en Terblijt | Berg | Kapittelshof | 6325EZ | 24 |  | Straatverlichting | ZUD1 Dummy | 1-Straatverlichting | Masten | 13 | 4.25 | 1Onbekend |  |  |  |  | OCTA ST 4.25 M | 7033 CEMENTGRIJS | 1980-01-01 | 2019-06-03 | 1980 | 01 | *BDS711 12X 14W NW 1400L 9005 SDN DVDC | INDAL | 2014-11-28 | 2014 | 9005 DIEPZWART | 01 | LED 13 W | 13 | N |  | 2014-11-28 | 2038-04-10 |  | 01 |  | 0 | 2014-11-28 | Gemeente Valkenburg aan de Geul | Gemeente Valkenburg aan de Geul | 182127 | 319185 | 50.8618 | 5.7725 | 1 |  |  |  | 37055542 | Onbemeterde aansluiting Zuid | x 0,00 watt |  |  |  |  | 4014854 | GOED |  | 00000000 |  | 70023170 | 00000000 | 00000000 | STAAL / VERZINKT | 2028-05-31 | [8 empty] | LED | 399005
544814 | 002382 | In Bedrijf | Valkenburg aan de Geul | VALKENBURG LB |  | Wijk 00 Valkenburg | Valkenburg | Oosterweg | 6301PX |  |  | Straatverlichting | ZUD1 Dummy | 1-Straatverlichting | Masten | 10 | 2.75 | 1Onbekend |  |  |  |  | OCTA ST 2.75 M | 7033 CEMENTGRIJS |  | 2020-06-01 |  | 01 | BDS711 12X 10W NW 1400L 9005 DM50 DVEC | Philips | 2018-04-13 | 2018 | RAL 9005 GITZWART | 01 | LED 10 W | 10 | N |  | 2018-04-13 | 2041-08-24 |  | 01 |  | 0 | 2018-04-13 | Gemeente Valkenburg aan de Geul | Gemeente Valkenburg aan de Geul | 186930.3 | 319283.4 | 50.8625 | 5.8407 | 1 |  |  |  | 40697991 | Onbemeterde aansluiting Zuid | x 0,00 watt | [5 empty] | GOED |  | 00000000 |  | 70039147 | 00000000 | 00000000 | STAAL | 2029-05-30 | [8 empty] | LED | 399008
544819 | 000084 | In Bedrijf | Valkenburg aan de Geul | VALKENBURG LB |  | Wijk 01 Houthem - Sint Gerlach | Sint Gerlach | Onderstestraat | 6301KA |  |  | Straatverlichting | ZUD1 Dummy | 1-Straatverlichting | Masten | 60 | 6.5 | 1Onbekend |  |  |  |  | CVL ST 6.5 M | 7033 CEMENTGRIJS | 1991-07-01 | 2018-10-01 | 1991 | 01 | STRM60 54X 60W NW 5200L 9023 L13 DVDC | ORANGE | 2017-09-05 | 2017 | RAL 9023 PARELMOER DONKERGRIJS | 01 | LED 60 W | 60 | N |  | 2017-09-05 | 2041-01-16 |  | 01 |  | 0 | 2017-09-05 | Gemeente Valkenburg aan de Geul | Gemeente Valkenburg aan de Geul | 183349 | 320056 | 50.8696 | 5.7899 | 1 |  |  |  | 37091204 | Onbemeterde aansluiting Zuid | x 0,00 watt |  | ZIUTZ02 |  |  | 4024761 | GOED |  | 00000000 | 00000000 | 70037404 | 00000000 | 00000000 | STAAL / VERZINKT | 2027-09-29 |  | UBO | [6 empty] | LED | 399013
544820 | 004182 | In Bedrijf | Valkenburg aan de Geul | VALKENBURG LB |  | Wijk 00 Valkenburg | Broekhem-Plenkert | Van Heinsberglaan | 6301VH |  |  | Straatverlichting | ZUD1 Dummy | 1-Straatverlichting | Masten | 10 | 4.75 | 1Onbekend |  |  |  |  | CVL ST 4.75 M | 7033 CEMENTGRIJS | 2001-08-16 | 2022-06-01 | 2001 | 01 | BDS711 12X 10W NW 1400L 9005 DM50 DVEC | Philips | 2017-06-16 | 2017 | RAL 9005 GITZWART | 01 | LED 10 W | 10 | N |  | 2017-06-16 | 2040-10-27 |  | 01 |  | 0 | 2017-06-16 | Gemeente Valkenburg aan de Geul | Gemeente Valkenburg aan de Geul | 185426 | 320128 | 50.8702 | 5.8194 | 1 |  |  |  | 41142764 | Onbemeterde aansluiting Zuid | x 0,00 watt |  | ZIUTZ02 |  |  | 4024761 | GOED |  | 00000000 |  | 70039147 | 00000000 | 00000000 | STAAL | 2031-05-30 | [8 empty] | LED | 399014
544822 | 004549 | In Bedrijf | Valkenburg aan de Geul | VALKENBURG LB |  | Wijk 01 Houthem - Sint Gerlach | Sint Gerlach | Sint Gerlach | 6301JA |  |  | Straatverlichting | ZUD1 Dummy | 1-Straatverlichting | Masten | 51 | 6.5 | 1Onbekend |  |  |  |  | CVL ST 6.5 M | 7033 CEMENTGRIJS | 2003-05-27 | 2013-07-01 | 2003 | 01 | SCALA 32X 51W WW 4800L 7016 068A DVDC | Schréder | 2017-07-12 | 2017 | RAL 7016 ANTRACIETGRIJS | 01 | LED 51 W | 51 | N |  | 2017-07-12 | 2022-03-14 |  | 01 |  | 0 | 2017-07-12 | Gemeente Valkenburg aan de Geul | Gemeente Valkenburg aan de Geul | 183605.9683 | 320412.6146 | 50.8728 | 5.7936 | 1 |  | Links |  | 41247108 | Onbemeterde aansluiting Zuid | x 0,00 watt |  | ZIUTZ02 |  |  | 4024761 | GOED |  | 00000000 | 00000000 | 70037412 | 00000000 | 00000000 | STAAL / VERZINKT | 2022-06-28 |  | UBO | Schilderselectie2023 Valkenburg | [5 empty] | LED | 399016
544842 | 004181 | In Bedrijf | Valkenburg aan de Geul | VALKENBURG LB |  | Wijk 00 Valkenburg | Broekhem-Plenkert | Van Heinsberglaan | 6301VH |  |  | Straatverlichting | ZUD1 Dummy | 1-Straatverlichting | Masten | 10 | 4.75 | 1Onbekend |  |  |  |  | CVL ST 4.75 M | 7033 CEMENTGRIJS | 2001-08-16 | 2022-06-01 | 2001 | 01 | BDS711 12X 10W NW 1400L 9005 DM50 DVEC | Philips | 2017-06-16 | 2017 | RAL 9005 GITZWART | 01 | LED 10 W | 10 | N |  | 2017-06-16 | 2040-10-27 |  | 01 |  | 0 | 2017-06-16 | Gemeente Valkenburg aan de Geul | Gemeente Valkenburg aan de Geul | 185368 | 320030 | 50.8693 | 5.8186 | 1 |  |  |  | 41142756 | Onbemeterde aansluiting Zuid | x 0,00 watt |  | ZIUTZ02 |  |  | 4024761 | GOED |  | 00000000 |  | 70039147 | 00000000 | 00000000 | STAAL | 2031-05-30 | [8 empty] | LED | 399037
544844 | 004380 | In Bedrijf | Valkenburg aan de Geul | BERG EN TERBLIJT |  | Wijk 04 Berg en Terblijt | Vilt | Heiweg | 6325DA |  | VILT | Straatverlichting | ZUD1 Dummy | 1-Straatverlichting | Masten | 10 | 4.75 | 1Onbekend |  |  |  |  | CVL ST 4.75 M | 7033 CEMENTGRIJS | 2002-07-05 | 2022-06-01 | 2002 | 01 | BDS711 12X 10W NW 1400L 9005 DM50 DVEC | Philips | 2017-06-08 | 2017 | RAL 9005 GITZWART | 01 | LED 10 W | 10 | N |  | 2017-06-08 | 2040-10-19 |  | 01 |  | 0 | 2017-06-08 | Gemeente Valkenburg aan de Geul | Gemeente Valkenburg aan de Geul | 184385 | 318935 | 50.8595 | 5.8045 | 1 |  | Links |  | 41197356 | Onbemeterde aansluiting Zuid | x 0,00 watt |  | ZIUTZ02 |  |  | 4024761 | GOED |  | 00000000 |  | 70039147 | 00000000 | 00000000 | STAAL | 2031-05-30 | [8 empty] | LED | 399040
544932 | 004548 | In Bedrijf | Valkenburg aan de Geul | VALKENBURG LB |  | Wijk 01 Houthem - Sint Gerlach | Vroenhof | Vroenhof | 6301KD |  |  | Straatverlichting | ZUD1 Dummy | 1-Straatverlichting | Masten | 51 | 6.5 | 1Onbekend |  |  |  |  | CVL ST 6.5 M | 7033 CEMENTGRIJS | 2003-05-27 | 2013-07-01 | 2003 | 01 | SCALA 32X 51W WW 4800L 7016 068A DVDC | Schréder | 2017-07-12 | 2017 | RAL 7016 ANTRACIETGRIJS | 01 | LED 51 W | 51 | N |  | 2017-07-12 | 2022-03-14 |  | 01 |  | 0 | 2017-07-12 | Gemeente Valkenburg aan de Geul | Gemeente Valkenburg aan de Geul | 183556 | 320427 | 50.8729 | 5.7929 | 1 |  | Links |  | 41247094 | Onbemeterde aansluiting Zuid | x 0,00 watt |  | ZIUTZ02 |  |  | 4024761 | GOED |  | 00000000 | 00000000 | 70037412 | 00000000 | 00000000 | STAAL / VERZINKT | 2022-06-28 |  | UBO | Schilderselectie2023 Valkenburg | [5 empty] | LED | 399125
544994 | 001935 | In Bedrijf | Valkenburg aan de Geul | VALKENBURG LB |  | Wijk 00 Valkenburg | Broekhem-Plenkert | Cremerstraat | 6301GD |  |  | Straatverlichting | ZUD1 Dummy | 1-Straatverlichting | Masten | 53 | 9 | 1Onbekend |  |  |  |  | OCTA ST 9 M | 7033 CEMENTGRIJS | 1986-03-01 | 2018-10-01 | 1986 | 01 | TECEO1 40X 65W NW 6960L A150 5102 DDC | Schréder | 2015-01-28 | 2015 | AKZ900GS | 01 | LED 53 W | 53 | N |  | 2015-01-28 | 2019-09-30 |  | 01 |  | 0 | 2015-01-28 | Gemeente Valkenburg aan de Geul | Gemeente Valkenburg aan de Geul | 185996 | 320248 | 50.8712 | 5.8275 | 1 |  |  |  | 37098640 | Onbemeterde aansluiting Zuid | x 0,00 watt |  | ZIUTZ04 |  |  | 4015814 | GOED |  | 00000000 | 00000000 | 70021859 | 00000000 | 00000000 | STAAL / VERZINKT | 2027-09-29 |  | DCH | [6 empty] | LED | 399181
544995 | 004183 | In Bedrijf | Valkenburg aan de Geul | VALKENBURG LB |  | Wijk 00 Valkenburg | Broekhem-Plenkert | Van Heinsberglaan | 6301VH |  |  | Straatverlichting | ZUD1 Dummy | 1-Straatverlichting | Masten | 10 | 4.75 | 1Onbekend |  |  |  |  | CVL ST 4.75 M | 7033 CEMENTGRIJS | 2008-11-20 | 2018-10-01 | 2008 | 01 | BDS711 12X 10W NW 1400L 9005 DM50 DVEC | Philips | 2017-06-16 | 2017 | RAL 9005 GITZWART | 01 | LED 10 W | 10 | N |  | 2017-06-16 | 2040-10-27 |  | 01 |  | 0 | 2017-06-16 | Gemeente Valkenburg aan de Geul | Gemeente Valkenburg aan de Geul | 185444.2017 | 320178.3766 | 50.8706 | 5.8197 | 1 |  |  |  | 41142772 | Onbemeterde aansluiting Zuid | x 0,00 watt |  | ZIUTZ02 |  |  | 4024761 | GOED |  | 00000000 |  | 70039147 | 00000000 | 00000000 | STAAL | 2027-09-29 | [8 empty] | LED | 399182
544997 | 004273 | In Bedrijf | Valkenburg aan de Geul | VALKENBURG LB |  | Wijk 00 Valkenburg | Stoepert | De Valkenberg | 6301PM |  |  | Mast met Lora-controler | ZUD1 Dummy | 1-Straatverlichting | Masten | 30 | 6.5 | 1Onbekend |  |  |  |  | CVL ST 6.5 M | 7033 CEMENTGRIJS | 2002-04-18 | 2018-10-01 | 2002 | 01 | STRM30 24X 30W NW 2100L 9023 L13 DVDC | ORANGE | 2017-09-06 | 2017 | RAL 9023 PARELMOER DONKERGRIJS | 01 | LED 30 W | 30 | N |  | 2017-09-06 | 2041-01-17 |  | 01 |  | 0 | 2017-09-06 | Gemeente Valkenburg aan de Geul | Gemeente Valkenburg aan de Geul | 185715 | 320571 | 50.8741 | 5.8236 | 1 |  |  |  | 41182987 | Onbemeterde aansluiting Zuid | x 0,00 watt |  | ZIUTZ02 |  |  | 4024761 | GOED |  | 00000000 | 00000000 | 70037401 | 00000000 | 00000000 | STAAL / VERZINKT | 2027-09-29 |  | UBO | [6 empty] | LED | 399184
544999 | 004550 | In Bedrijf | Valkenburg aan de Geul | VALKENBURG LB |  | Wijk 01 Houthem - Sint Gerlach | Sint Gerlach | Sint Gerlach | 6301JA |  |  | Straatverlichting | ZUD1 Dummy | 1-Straatverlichting | Masten | 51 | 6.5 | 1Onbekend |  |  |  |  | CVL ST 6.5 M | 7033 CEMENTGRIJS | 2003-05-27 | 2013-07-01 | 2003 | 01 | SCALA 32X 51W WW 4800L 7016 068A DVDC | Schréder | 2017-07-12 | 2017 | RAL 7016 ANTRACIETGRIJS | 01 | LED 51 W | 51 | N |  | 2017-07-12 | 2022-03-14 |  | 01 |  | 0 | 2017-07-12 | Gemeente Valkenburg aan de Geul | Gemeente Valkenburg aan de Geul | 183650.8887 | 320390.1265 | 50.8726 | 5.7942 | 1 |  | Links |  | 41247116 | Onbemeterde aansluiting Zuid | x 0,00 watt |  | ZIUTZ02 |  |  | 4024761 | GOED |  | 00000000 | 00000000 | 70037412 | 00000000 | 00000000 | STAAL / VERZINKT | 2022-06-28 |  | UBO | Schilderselectie2023 Valkenburg | [5 empty] | LED | 399185
545095 | 004382 | In Bedrijf | Valkenburg aan de Geul | VALKENBURG LB |  | Wijk 00 Valkenburg | Stoepert | Zonnebloemstraat | 6301XP | 22 |  | Straatverlichting | ZUD1 Dummy | 1-Straatverlichting | Masten | 10 | 4.25 | 1Onbekend |  |  |  |  | OCTA ST 4.25 M | 7033 CEMENTGRIJS | 1984-05-12 | 2022-06-01 | 1984 | 01 | BDS711 12X 10W NW 1400L 9005 DM50 DVEC | Philips | 2017-07-07 | 2017 | RAL 9005 GITZWART | 01 | LED 10 W | 10 | N |  | 2017-07-07 | 2040-11-17 |  | 01 |  | 0 | 2017-07-07 | Gemeente Valkenburg aan de Geul | Gemeente Valkenburg aan de Geul | 186274 | 320255 | 50.8713 | 5.8315 | 1 |  | Links |  | 41197372 | Onbemeterde aansluiting Zuid | x 0,00 watt |  | ZIUTZ02 |  |  | 4024761 | GOED |  | 00000000 |  | 70039147 | 00000000 | 00000000 | STAAL / VERZINKT | 2031-05-30 | [8 empty] | LED | 399279
545112 | 000685 | In Bedrijf | Valkenburg aan de Geul | BERG EN TERBLIJT |  | Wijk 04 Berg en Terblijt | Berg | Servaashof | 6325ET |  |  | Straatverlichting | ZUD1 Dummy | 1-Straatverlichting | Masten | 18 | 4.25 | 1Onbekend |  |  |  |  | OCTA ST 4.25 M | 7033 CEMENTGRIJS | 1980-01-01 | 2019-06-03 | 1980 | 01 | * 2000 1XPLL 24W R9005 EVSA | INDAL | 2014-11-04 | 2014 | 9005 DIEPZWART | 01 | LED 18 W | 18 | N |  | 2014-11-04 | 2038-03-17 |  | 01 |  | 0 | 2014-11-04 11:49 | Gemeente Valkenburg aan de Geul | Gemeente Valkenburg aan de Geul | 182150 | 319317 | 50.863 | 5.7728 | 1 |  |  |  | 37055593 | Onbemeterde aansluiting Zuid | x 0,00 watt |  |  |  |  | 4014854 | GOED |  | 00000000 |  | 70000244 | 00000000 | 00000000 | STAAL / VERZINKT | 2028-05-31 | [8 empty] | LED | 399296
545136 | 001755 | In Bedrijf | Valkenburg aan de Geul | VALKENBURG LB |  | Wijk 00 Valkenburg | Stoepert | Napoleonstraat | 6301WL |  |  | Straatverlichting | ZUD1 Dummy | 1-Straatverlichting | Masten | 10 | 3.5 | 1Onbekend |  |  |  |  | OCTA ST 3.5 M | 7033 CEMENTGRIJS | 1978-01-01 | 2016-11-01 | 1978 | 01 | BDS711 12X 10W NW 1400L 9005 DM50 DVEC | Philips | 2017-07-06 | 2017 | RAL 9005 GITZWART | 01 | LED 10 W | 10 | N |  | 2017-07-06 | 2040-11-16 |  | 01 |  | 0 | 2014-08-26 09:47 | Gemeente Valkenburg aan de Geul | Gemeente Valkenburg aan de Geul | 186415 | 320175 | 50.8705 | 5.8335 | 1 |  |  |  | 37082541 | Onbemeterde aansluiting Zuid | x 0,00 watt |  | ZIUTZ02 |  |  | 4024761 | GOED |  | 00000000 |  | 70039147 | 00000000 | 00000000 | STAAL / VERZINKT | 2025-10-29 | [8 empty] | LED | 399322
545138 | 000087 | In Bedrijf | Valkenburg aan de Geul | VALKENBURG LB |  | Wijk 01 Houthem - Sint Gerlach | Sint Gerlach | Onderstestraat | 6301KA |  |  | Straatverlichting | ZUD1 Dummy | 1-Straatverlichting | Masten | 30 | 6.5 | 1Onbekend |  |  |  |  | CVL ST 6.5 M | 7033 CEMENTGRIJS | 1991-08-01 | 2018-10-01 | 1991 | 01 | STRM30 24X 30W NW 2100L 9023 L13 DVDC | ORANGE | 2017-08-03 | 2017 | RAL 9023 PARELMOER DONKERGRIJS | 01 | LED 30 W | 30 | N |  | 2017-08-03 | 2040-12-14 |  | 01 |  | 0 | 2017-08-03 | Gemeente Valkenburg aan de Geul | Gemeente Valkenburg aan de Geul | 183671 | 320209 | 50.871 | 5.7945 | 1 |  |  |  | 37091220 | Onbemeterde aansluiting Zuid | x 0,00 watt |  | ZIUTZ02 |  |  | 4024761 | GOED |  | 00000000 | 00000000 | 70037400 | 00000000 | 00000000 | STAAL / VERZINKT | 2027-09-29 |  | UBO | [6 empty] | LED | 399324
545152 | 004274 | In Bedrijf | Valkenburg aan de Geul | VALKENBURG LB |  | Wijk 00 Valkenburg | Stoepert | De Valkenberg | 6301PM |  |  | Mast met Lora-controler | ZUD1 Dummy | 1-Straatverlichting | Masten | 30 | 6.5 | 1Onbekend |  |  |  |  | CVL ST 6.5 M | 7033 CEMENTGRIJS | 2002-04-18 | 2018-10-01 | 2002 | 01 | STRM30 24X 30W NW 2100L 9023 L13 DVDC | ORANGE | 2017-09-06 | 2017 | RAL 9023 PARELMOER DONKERGRIJS | 01 | LED 30 W | 30 | N |  | 2017-09-06 | 2041-01-17 |  | 01 |  | 0 | 2017-09-06 | Gemeente Valkenburg aan de Geul | Gemeente Valkenburg aan de Geul | 185740 | 320569 | 50.8741 | 5.8239 | 1 |  |  |  | 41182995 | Onbemeterde aansluiting Zuid | x 0,00 watt |  | ZIUTZ02 |  |  | 4024761 | GOED |  | 00000000 | 00000000 | 70037401 | 00000000 | 00000000 | STAAL / VERZINKT | 2027-09-29 |  | UBO | [6 empty] | LED | 399339
545154 | 004383 | In Bedrijf | Valkenburg aan de Geul | BERG EN TERBLIJT |  | Wijk 04 Berg en Terblijt | Vilt | Heiweg | 6325DA |  | VILT | Straatverlichting | ZUD1 Dummy | 1-Straatverlichting | Masten | 10 | 4.75 | 1Onbekend |  |  |  |  | CVL ST 4.75 M | 7033 CEMENTGRIJS | 2002-07-05 | 2022-06-01 | 2002 | 01 | BDS711 12X 10W NW 1400L 9005 DM50 DVEC | Philips | 2017-06-08 | 2017 | RAL 9005 GITZWART | 01 | LED 10 W | 10 | N |  | 2017-06-08 | 2040-10-19 |  | 01 |  | 0 | 2017-06-08 | Gemeente Valkenburg aan de Geul | Gemeente Valkenburg aan de Geul | 184458 | 318916 | 50.8593 | 5.8056 | 1 |  | Links |  | 41197380 | Onbemeterde aansluiting Zuid | x 0,00 watt |  | ZIUTZ02 |  |  | 4024761 | GOED |  | 00000000 |  | 70039147 | 00000000 | 00000000 | STAAL | 2031-05-30 | [8 empty] | LED | 399341
545162 | 002385 | In Bedrijf | Valkenburg aan de Geul | VALKENBURG LB |  | Wijk 00 Valkenburg | Valkenburg | Heunsbergerweg | 6301BN |  |  | Straatverlichting | ZUD1 Dummy | 1-Straatverlichting | Masten | 10 | 4.25 | 1Onbekend |  |  |  |  | OCTA ST 4.25 M | 7033 CEMENTGRIJS | 1997-12-01 | 2016-11-01 | 1997 | 01 | BDS711 12X 10W NW 1400L 9005 DM50 DVEC | Philips | 2017-06-20 | 2017 | RAL 9005 GITZWART | 01 | LED 10 W | 10 | N |  | 2017-06-20 | 2040-10-31 |  | 01 |  | 0 | 2017-06-20 | Gemeente Valkenburg aan de Geul | Gemeente Valkenburg aan de Geul | 186147.0737 | 318885.1471 | 50.8589 | 5.8295 | 1 |  |  |  | 40698025 | Onbemeterde aansluiting Zuid | x 0,00 watt |  | ZIUTZ02 |  |  | 4024761 | GOED |  | 00000000 |  | 70039147 | 00000000 | 00000000 | STAAL / VERZINKT | 2025-10-29 | [8 empty] | LED | 399349
545172 | 001756 | In Bedrijf | Valkenburg aan de Geul | VALKENBURG LB |  | Wijk 00 Valkenburg | Stoepert | Napoleonstraat | 6301WL |  |  | Straatverlichting | ZUD1 Dummy | 1-Straatverlichting | Masten | 10 | 3.5 | 1Onbekend |  |  |  |  | OCTA ST 3.5 M | 7033 CEMENTGRIJS | 1978-01-01 | 2016-11-01 | 1978 | 01 | BDS711 12X 10W NW 1400L 9005 DM50 DVEC | Philips | 2017-07-06 | 2017 | RAL 9005 GITZWART | 01 | LED 10 W | 10 | N |  | 2017-07-06 | 2040-11-16 |  | 01 |  | 0 | 2015-02-18 10:39 | Gemeente Valkenburg aan de Geul | Gemeente Valkenburg aan de Geul | 186411 | 320158 | 50.8704 | 5.8334 | 1 |  |  |  | 37082558 | Onbemeterde aansluiting Zuid | x 0,00 watt |  | ZIUTZ02 |  |  | 4024761 | GOED |  | 00000000 |  | 70039147 | 00000000 | 00000000 | STAAL / VERZINKT | 2025-10-29 | [8 empty] | LED | 399359
545175 | 002193 | In Bedrijf | Valkenburg aan de Geul | VALKENBURG LB |  | Wijk 00 Valkenburg | Valkenburg | Steenstraat | 6301ED | 18 |  | Straatverlichting | ZUD1 Dummy | 1-Straatverlichting | Masten | 14 | 4.75 | 1Onbekend |  |  |  |  | CVL ST 4.75 M | 7033 CEMENTGRIJS | 1995-02-01 | 2019-06-03 | 1995 | 01 | ARESA-2 12LED 14W NW 1764LM R7038 5068 D | Schréder | 2016-03-31 | 2016 | 7038 AGAATGRIJS | 01 | LED 14 W | 14 | N |  | 2016-03-31 10:16 | 2027-12-06 |  | 01 |  | 0 | 2016-03-31 | Gemeente Valkenburg aan de Geul | Gemeente Valkenburg aan de Geul | 186647 | 319654 | 50.8658 | 5.8367 | 1 |  |  |  | 40472108 | Onbemeterde aansluiting Zuid | x 0,00 watt |  |  |  |  | 4020482-1 ¦ guuse20160307 | GOED |  | 00000000 |  | 70026594 | 00000000 | 00000000 | STAAL | 2028-05-31 | [8 empty] | LED | 399362
545203 | 002192 | In Bedrijf | Valkenburg aan de Geul | VALKENBURG LB |  | Wijk 00 Valkenburg | Valkenburg | Steenstraat | 6301ED |  |  | Straatverlichting | ZUD1 Dummy | 1-Straatverlichting | Masten | 13 | 4.75 | 1Onbekend |  |  |  |  | CVL ST 4.75 M | 7033 CEMENTGRIJS | 1995-02-01 | 2019-06-03 | 1995 | 01 | KFK 13W NW 1600LM R9005 CODE2 DDG | LIGHTRONICS | 2016-03-31 | 2016 | 9005 DIEPZWART | 01 | LED 13 W | 13 | N |  | 2016-03-31 | 2039-08-12 |  | 01 |  | 0 | 2016-03-31 14:23 | Gemeente Valkenburg aan de Geul | Gemeente Valkenburg aan de Geul | 186650 | 319672 | 50.866 | 5.8368 | 1 |  |  |  | 40472094 | Onbemeterde aansluiting Zuid | x 0,00 watt |  | ZIUTZ02 |  |  | 4020482-1 ¦ guuse20160307 | GOED |  | 00000000 |  | 70031160 | 00000000 | 00000000 | STAAL | 2028-05-31 | [8 empty] | LED | 399389
545209 | 001709 | In Bedrijf | Valkenburg aan de Geul | SCHIN OP GEUL |  | Wijk 02 Schin op Geul | Schin op Geul-Strucht | Mauritiussingel | 6305AZ |  |  | Straatverlichting | ZUD1 Dummy | 1-Straatverlichting | Masten | 15 | 4.75 | 1Onbekend |  |  |  |  | CVL ST 4.75 M | 7033 CEMENTGRIJS | 2003-06-23 | 2022-06-01 | 2003 | 01 | KFK 15X 17W NW 1600L 9005 C7 DDG | LIGHTRONICS | 2016-10-11 | 2016 | RAL 9005 GITZWART | 01 | LED 17 W | 15 | N |  | 2016-10-11 | 2021-06-13 |  | 01 |  | 0 | 2016-10-11 | Gemeente Valkenburg aan de Geul | Gemeente Valkenburg aan de Geul | 188815 | 318187 | 50.8525 | 5.8674 | 1 |  |  |  | 37078984 | Onbemeterde aansluiting Zuid | x 0,00 watt |  |  |  |  | 4023159 ¦ guuse20160926 | GOED |  | 00000000 |  | 70031952 | 00000000 | 00000000 | STAAL | 2031-05-30 | [8 empty] | LED | 399396
545211 | 000090 | In Bedrijf | Valkenburg aan de Geul | VALKENBURG LB |  | Wijk 01 Houthem - Sint Gerlach | Sint Gerlach | Onderstestraat | 6301KA |  |  | Straatverlichting | ZUD1 Dummy | 1-Straatverlichting | Masten | 30 | 6.5 | VALMONT |  | 121 | 51 | 0 | OM ST 4,78 CV PTU51 GG M V |  | 2022-06-16 08:10 |  | 2022 | 01 | STRM30 24X 30W NW 2100L 9023 L13 DVDC | ORANGE | 2017-08-03 | 2017 | RAL 9023 PARELMOER DONKERGRIJS | 01 | LED 30 W | 30 | N |  | 2017-08-03 | 2040-12-14 |  | 01 |  | 0 | 2017-08-03 | Gemeente Valkenburg aan de Geul | Gemeente Valkenburg aan de Geul | 183783 | 320186 | 50.8708 | 5.7961 | 1 |  |  |  | 37091247 | Onbemeterde aansluiting Zuid | x 0,00 watt |  | ZIUTZ02 |  |  | 109810 | GOED |  | 70007263 | 7005115035 | 70037400 | 00000000 | 00000000 | STAAL | 2023-04-13 |  | UITH ST 1x1000/05 PTU60 T60 V | Schilderselectie2023 Valkenburg | [5 empty] | LED | 399398
545212 | 002384 | In Bedrijf | Valkenburg aan de Geul | VALKENBURG LB |  | Wijk 00 Valkenburg | Valkenburg | Heunsbergerweg | 6301BN |  |  | Straatverlichting | ZUD1 Dummy | 1-Straatverlichting | Masten | 10 | 4.75 | 1Onbekend |  |  |  |  | CVL ST 4.75 M | 7033 CEMENTGRIJS | 1997-12-01 | 2016-11-01 | 1997 | 01 | BDS711 12X 10W NW 1400L 9005 DM50 DVEC | Philips | 2017-06-20 | 2017 | RAL 9005 GITZWART | 01 | LED 10 W | 10 | N |  | 2017-06-20 | 2040-10-31 |  | 01 |  | 0 | 2017-06-20 | Gemeente Valkenburg aan de Geul | Gemeente Valkenburg aan de Geul | 186137.333 | 318915.715 | 50.8592 | 5.8294 | 1 |  |  |  | 40698017 | Onbemeterde aansluiting Zuid | x 0,00 watt |  | ZIUTZ02 |  |  | 4024761 | GOED |  | 00000000 |  | 70039147 | 00000000 | 00000000 | STAAL | 2025-10-29 | [8 empty] | LED | 399399
545220 | 004184 | In Bedrijf | Valkenburg aan de Geul | VALKENBURG LB |  | Wijk 00 Valkenburg | Broekhem-Plenkert | Van Heinsberglaan | 6301VJ | 30 |  | Straatverlichting | ZUD1 Dummy | 1-Straatverlichting | Masten | 10 | 4.75 | 1Onbekend |  |  |  |  | CVL ST 4.75 M | 7033 CEMENTGRIJS | 2001-08-16 | 2022-06-01 | 2001 | 01 | BDS711 12X 10W NW 1400L 9005 DM50 DVEC | Philips | 2017-06-16 | 2017 | RAL 9005 GITZWART | 01 | LED 10 W | 10 | N |  | 2017-06-16 | 2040-10-27 |  | 01 |  | 0 | 2017-06-16 | Gemeente Valkenburg aan de Geul | Gemeente Valkenburg aan de Geul | 185347 | 320053 | 50.8695 | 5.8183 | 1 |  |  |  | 41142799 | Onbemeterde aansluiting Zuid | x 0,00 watt |  | ZIUTZ02 |  |  | 4024761 | GOED |  | 00000000 |  | 70039147 | 00000000 | 00000000 | STAAL | 2031-05-30 | [8 empty] | LED | 399407
545224 | 004551 | In Bedrijf | Valkenburg aan de Geul | VALKENBURG LB |  | Wijk 01 Houthem - Sint Gerlach | Sint Gerlach | Sint Gerlach | 6301JA |  |  | Straatverlichting | ZUD1 Dummy | 1-Straatverlichting | Masten | 51 | 6.5 | 1Onbekend |  |  |  |  | CVL ST 6.5 M | 7033 CEMENTGRIJS | 2003-05-27 | 2013-07-01 | 2003 | 01 | SCALA 32X 51W WW 4800L 7016 068A DVDC | Schréder | 2017-07-12 | 2017 | RAL 7016 ANTRACIETGRIJS | 01 | LED 51 W | 51 | N |  | 2017-07-12 | 2022-03-14 |  | 01 |  | 0 | 2017-07-12 | Gemeente Valkenburg aan de Geul | Gemeente Valkenburg aan de Geul | 183674.7159 | 320391.9539 | 50.8726 | 5.7946 | 1 |  | Links |  | 41247124 | Onbemeterde aansluiting Zuid | x 0,00 watt |  | ZIUTZ02 |  |  | 4024761 | GOED |  | 00000000 | 00000000 | 70037412 | 00000000 | 00000000 | STAAL / VERZINKT | 2022-06-28 |  | UBO | Schilderselectie2023 Valkenburg | [5 empty] | LED | 399410
545226 | 000684 | In Bedrijf | Valkenburg aan de Geul | BERG EN TERBLIJT |  | Wijk 04 Berg en Terblijt | Berg | Proosthof | 6325EW |  |  | Straatverlichting | ZUD1 Dummy | 1-Straatverlichting | Masten | 18 | 4.25 | 1Onbekend |  |  |  |  | OCTA ST 4.25 M | 7033 CEMENTGRIJS | 1980-01-01 | 2019-06-03 | 1980 | 01 | * 2000 1XPLL 24W R9005 EVSA | INDAL | 2014-11-28 | 2014 | 9005 DIEPZWART | 01 | LED 18 W | 18 | N |  | 2014-11-28 | 2038-04-10 |  | 01 |  | 0 | 2014-11-28 11:50 | Gemeente Valkenburg aan de Geul | Gemeente Valkenburg aan de Geul | 182141 | 319287 | 50.8628 | 5.7727 | 1 |  |  |  | 37055585 | Onbemeterde aansluiting Zuid | x 0,00 watt |  |  |  |  | 4014854 | GOED |  | 00000000 |  | 70000244 | 00000000 | 00000000 | STAAL / VERZINKT | 2028-05-31 | [8 empty] | LED | 399412
545297 | 001943 | In Bedrijf | Valkenburg aan de Geul | SCHIN OP GEUL |  | Wijk 02 Schin op Geul | Schin op Geul-Strucht | Vinkenbergstraat | 6305PJ |  |  | Straatverlichting | ZUD1 Dummy | 1-Straatverlichting | Masten | 38 | 9 | 1Onbekend |  |  |  |  | OCTA ST 9 M | 7033 CEMENTGRIJS | 1986-04-01 | 2018-10-01 | 1986 | 01 | TECEO1 24X 38W NW 4824L A150 5103 DDC | Schréder | 2016-01-25 | 2016 | AKZO 150 GRIS SABLÉ SW310F | 01 | LED 38 W | 38 | N |  | 2016-01-25 12:15 | 2020-09-26 |  | 01 |  | 0 | 2016-01-25 | Gemeente Valkenburg aan de Geul | Gemeente Valkenburg aan de Geul | 189261 | 318522 | 50.8555 | 5.8737 | 1 |  |  |  | 37098659 | Onbemeterde aansluiting Zuid | x 0,00 watt |  | ZIUTZ02 |  |  | 4020481 ¦ guuse20150922 | GOED |  | 00000000 | 00000000 | 70027568 | 00000000 | 00000000 | STAAL / VERZINKT | 2027-09-29 |  | DCH | [6 empty] | LED | 399480
545334 | 004185 | In Bedrijf | Valkenburg aan de Geul | VALKENBURG LB |  | Wijk 00 Valkenburg | Broekhem-Plenkert | Van Heinsberglaan | 6301VH |  |  | Straatverlichting | ZUD1 Dummy | 1-Straatverlichting | Masten | 10 | 4.75 | 1Onbekend |  |  |  |  | CVL ST 4.75 M | 7033 CEMENTGRIJS | 2001-08-16 | 2022-06-01 | 2001 | 01 | BDS711 12X 10W NW 1400L 9005 DM50 DVEC | Philips | 2017-06-16 | 2017 | RAL 9005 GITZWART | 01 | LED 10 W | 10 | N |  | 2017-06-16 | 2040-10-27 |  | 01 |  | 0 | 2017-06-16 | Gemeente Valkenburg aan de Geul | Gemeente Valkenburg aan de Geul | 185312.538 | 320019.175 | 50.8692 | 5.8178 | 1 |  |  |  | 41142780 | Onbemeterde aansluiting Zuid | x 0,00 watt |  | ZIUTZ02 |  |  | 4024761 | GOED |  | 00000000 |  | 70039147 | 00000000 | 00000000 | STAAL | 2031-05-30 | [8 empty] | LED | 399515
545343 | 001757 | In Bedrijf | Valkenburg aan de Geul | VALKENBURG LB |  | Wijk 00 Valkenburg | Stoepert | Napoleonstraat | 6301WL |  |  | Straatverlichting | ZUD1 Dummy | 1-Straatverlichting | Masten | 12 | 3.5 | 1Onbekend |  |  |  |  | OCTA ST 3.5 M | 7033 CEMENTGRIJS | 1978-01-01 | 2016-11-01 | 1978 | 01 | BDS711 12X 10W NW 1400L 9005 DM50 DVEC | Philips | 2017-07-06 | 2017 | RAL 9005 GITZWART | 01 | LED 10 W | 10 | N |  | 2017-07-06 | 2040-11-16 |  | 01 |  | 2 | 2013-08-13 15:53 | Gemeente Valkenburg aan de Geul | Gemeente Valkenburg aan de Geul | 186403 | 320140 | 50.8702 | 5.8333 | 1 |  |  |  | 37082566 | Onbemeterde aansluiting Zuid | e 2,00 Watt |  | ZIUTZ02 |  |  | 4024761 | GOED |  | 00000000 |  | 70039147 | 00000000 | 00000000 | STAAL / VERZINKT | 2025-10-29 | [8 empty] | LED | 399523
545345 | 000092 | In Bedrijf | Valkenburg aan de Geul | VALKENBURG LB |  | Wijk 01 Houthem - Sint Gerlach | Sint Gerlach | Onderstestraat | 6301KA |  |  | Straatverlichting | ZUD1 Dummy | 1-Straatverlichting | Masten | 30 | 6.5 | 1Onbekend |  |  |  |  | CVL ST 6.5 M | 7033 CEMENTGRIJS | 1991-07-01 | 2018-10-01 | 1991 | 01 | STRM30 24X 30W NW 2100L 9023 L13 DVDC | ORANGE | 2017-08-03 | 2017 | RAL 9023 PARELMOER DONKERGRIJS | 01 | LED 30 W | 30 | N |  | 2017-08-03 | 2040-12-14 |  | 01 |  | 0 | 2017-08-03 | Gemeente Valkenburg aan de Geul | Gemeente Valkenburg aan de Geul | 183842.1568 | 320184.0459 | 50.8707 | 5.7969 | 1 |  |  |  | 37091255 | Onbemeterde aansluiting Zuid | x 0,00 watt |  | ZIUTZ02 |  |  | 4024761 | GOED |  | 00000000 | 00000000 | 70037400 | 00000000 | 00000000 | STAAL / VERZINKT | 2027-09-29 |  | UBO | [6 empty] | LED | 399525
545412 | 000703 | In Bedrijf | Valkenburg aan de Geul | BERG EN TERBLIJT |  | Wijk 04 Berg en Terblijt | Berg | Langen Akker | 6325CK |  |  | Straatverlichting | ZUD1 Dummy | 1-Straatverlichting | Masten | 30 | 6.5 | 1Onbekend |  |  |  |  | OCTA ST 6.5 M | 7033 CEMENTGRIJS | 1981-01-01 | 2020-06-01 | 1986 | 01 | STRM30 24X 30W NW 2100L 9023 L13 DVDC | ORANGE | 2017-08-25 | 2017 | RAL 9023 PARELMOER DONKERGRIJS | 01 | LED 30 W | 30 | N |  | 2017-08-25 | 2041-01-05 |  | 01 |  | 0 | 2017-08-25 | Gemeente Valkenburg aan de Geul | Gemeente Valkenburg aan de Geul | 183827 | 319086 | 50.8609 | 5.7966 | 1 |  |  |  | 37055623 | Onbemeterde aansluiting Zuid | x 0,00 watt |  | ZIUTZ02 |  |  | 4024761 | GOED |  | 00000000 | 00000000 | 70037400 | 00000000 | 00000000 | STAAL / VERZINKT | 2029-05-30 |  | UOO | [6 empty] | LED | 399585
545415 | 001761 | In Bedrijf | Valkenburg aan de Geul | SCHIN OP GEUL |  | Wijk 02 Schin op Geul | Schin op Geul-Strucht | Engwegen | 6305PM |  |  | Straatverlichting | ZUD1 Dummy | 1-Straatverlichting | Masten | 30 | 6.5 | VALMONT |  | 121 | 51 | 0 | OM ST 4,78 CV PTU51 GG M V | 7033 CEMENTGRIJS | 2009-09-07 | 2018-10-01 | 1986 | 01 | STRM30 24X 30W NW 2100L 9023 L13 DVDC | ORANGE | 2017-07-17 | 2017 | RAL 9023 PARELMOER DONKERGRIJS | 01 | LED 30 W | 30 | N |  | 2017-07-17 | 2040-11-27 |  | 01 |  | 0 | 2017-07-17 | Gemeente Valkenburg aan de Geul | Gemeente Valkenburg aan de Geul | 189296 | 317575 | 50.847 | 5.8741 | 1 |  |  |  | 37082582 | Onbemeterde aansluiting Zuid | x 0,00 watt |  | ZIUTZ02 |  |  | 4024761 | GOED |  | 70007263 | 00000000 | 70037400 | 00000000 | 00000000 | STAAL | 2027-09-29 |  | UBO | [6 empty] | LED | 399588
545479 | 001712 | In Bedrijf | Valkenburg aan de Geul | SCHIN OP GEUL |  | Wijk 02 Schin op Geul | Schin op Geul-Strucht | Warande | 6305AW |  |  | Straatverlichting | ZUD1 Dummy | 1-Straatverlichting | Masten | 15 | 4.75 | VALMONT |  | 114 | 60 |  | PM ST 4,75 CV T60 GG M V | 7033 CEMENTGRIJS | 2016-10-10 | 2022-06-01 | 2016 | 01 | KFK 15X 17W NW 1600L 9005 C7 DDG | LIGHTRONICS | 2016-10-10 | 2016 | RAL 9005 GITZWART | 01 | LED 17 W | 15 | N |  | 2016-10-10 | 2021-06-12 |  | 01 |  | 0 | 2016-10-10 | Gemeente Valkenburg aan de Geul | Gemeente Valkenburg aan de Geul | 188856 | 318163 | 50.8523 | 5.868 | 1 |  |  |  | 37079001 | Onbemeterde aansluiting Zuid | x 0,00 watt |  |  |  |  | 4023159 ¦ guuse20160926 | GOED |  | 70007262 |  | 70031952 | 00000000 | 00000000 | STAAL | 2031-05-30 |  |  | NM SCHILDEREN | [5 empty] | LED | 399648
545516 | 001944 | In Bedrijf | Valkenburg aan de Geul | SCHIN OP GEUL |  | Wijk 02 Schin op Geul | Schin op Geul-Strucht | Vinkenbergstraat | 6305PJ |  |  | Straatverlichting | ZUD1 Dummy | 1-Straatverlichting | Masten | 38 | 9 | 1Onbekend |  |  |  |  | OCTA ST 9 M | 7033 CEMENTGRIJS | 1986-04-01 | 2018-10-01 | 1986 | 01 | TECEO1 24X 38W NW 4824L A150 5103 DDC | Schréder | 2016-01-25 | 2016 | AKZO 150 GRIS SABLÉ SW310F | 01 | LED 38 W | 38 | N |  | 2016-01-25 12:15 | 2020-09-26 |  | 01 |  | 0 | 2016-01-25 | Gemeente Valkenburg aan de Geul | Gemeente Valkenburg aan de Geul | 189288 | 318533 | 50.8556 | 5.8741 | 1 |  |  |  | 37098667 | Onbemeterde aansluiting Zuid | x 0,00 watt |  | ZIUTZ02 |  |  | 4020481 ¦ guuse20150922 | GOED |  | 00000000 | 00000000 | 70027568 | 00000000 | 00000000 | STAAL / VERZINKT | 2027-09-29 |  | DCH | [6 empty] | LED | 399682
545518 | 004384 | In Bedrijf | Valkenburg aan de Geul | BERG EN TERBLIJT |  | Wijk 04 Berg en Terblijt | Vilt | Zwaluwstraat | 6325AS |  | VILT | Straatverlichting | ZUD1 Dummy | 1-Straatverlichting | Masten | 10 | 4.75 | 1Onbekend |  |  |  |  | CVL ST 4.75 M | 7033 CEMENTGRIJS | 2002-07-05 | 2022-06-01 | 2002 | 01 | BDS711 12X 10W NW 1400L 9005 DM50 DVEC | Philips | 2017-06-12 | 2017 | RAL 9005 GITZWART | 01 | LED 10 W | 10 | N |  | 2017-06-12 | 2040-10-23 |  | 01 |  | 0 | 2017-06-12 | Gemeente Valkenburg aan de Geul | Gemeente Valkenburg aan de Geul | 184731 | 318805 | 50.8583 | 5.8094 | 1 |  | Links |  | 41197402 | Onbemeterde aansluiting Zuid | x 0,00 watt |  | ZIUTZ02 |  |  |  | GOED |  | 00000000 |  | 70039147 | 00000000 | 00000000 | STAAL | 2031-05-30 | [8 empty] | LED | 399684
545538 | 000273 | In Bedrijf | Valkenburg aan de Geul | VALKENBURG LB |  | Wijk 00 Valkenburg | Valkenburg | Nieuweweg | 6301ES |  |  | Straatverlichting | ZUD1 Dummy | 1-Straatverlichting | Masten | 60 | 8 | VALMONT |  | 140 | 51 |  | OM ST 6,5 CV PTU51 GG M V | 7033 CEMENTGRIJS | 2018-12-18 | 2020-06-01 | 2017 | 01 | STRM60 54X 60W NW 5200L 9023 L13 DVDC | ORANGE | 2017-09-05 | 2017 | RAL 9023 PARELMOER DONKERGRIJS | 01 | LED 60 W | 60 | N |  | 2017-09-05 | 2041-01-16 |  | 01 |  | 0 | 2017-09-05 | Gemeente Valkenburg aan de Geul | Gemeente Valkenburg aan de Geul | 186677 | 320183 | 50.8706 | 5.8372 | 1 |  |  |  | 37087436 | Onbemeterde aansluiting Zuid | x 0,00 watt |  | ZIUTZ02 |  |  | 4027052 ¦ michelva20171122 | GOED |  | 70007264 | 70007338 | 70037404 | 00000000 | 00000000 | STAAL | 2029-05-30 |  | UITH ST 1x1500/05 PTU60 T60 V | [6 empty] | LED | 399704
545540 | 004275 | In Bedrijf | Valkenburg aan de Geul | VALKENBURG LB |  | Wijk 00 Valkenburg | Stoepert | De Valkenberg | 6301PM |  |  | Mast met Lora-controler | ZUD1 Dummy | 1-Straatverlichting | Masten | 30 | 6.5 | 1Onbekend |  |  |  |  | CVL ST 6.5 M | 7033 CEMENTGRIJS | 2002-04-18 | 2018-10-01 | 2002 | 01 | STRM30 24X 30W NW 2100L 9023 L13 DVDC | ORANGE | 2017-09-06 | 2017 | RAL 9023 PARELMOER DONKERGRIJS | 01 | LED 30 W | 30 | N |  | 2017-09-06 | 2041-01-17 |  | 01 |  | 0 | 2017-09-06 | Gemeente Valkenburg aan de Geul | Gemeente Valkenburg aan de Geul | 185771 | 320570 | 50.8741 | 5.8243 | 1 |  |  |  | 41183002 | Onbemeterde aansluiting Zuid | x 0,00 watt |  | ZIUTZ02 |  |  | 4024761 | GOED |  | 00000000 | 00000000 | 70037401 | 00000000 | 00000000 | STAAL / VERZINKT | 2027-09-29 |  | UBO | [6 empty] | LED | 399707
545541 | 004552 | In Bedrijf | Valkenburg aan de Geul | VALKENBURG LB |  | Wijk 01 Houthem - Sint Gerlach | Sint Gerlach | Sint Gerlach | 6301JA |  |  | Straatverlichting | ZUD1 Dummy | 1-Straatverlichting | Masten | 36 | 6 | Kaal |  |  | 60 |  | SM ST CO 6,0M EU 0,5/5 T60 GG Z HOUTLOOK | HOUT-LOOK | 2017-06-08 |  | 2017 | 01 | SCALAD 32X 36W WW 4800L 7016 068A DDG | Schréder | 2017-06-08 | 2017 | RAL 7016 ANTRACIETGRIJS | 01 | LED 36 W | 36 | N |  | 2017-06-08 | 2040-10-19 |  | 01 |  | 0 | 2017-06-08 | Gemeente Valkenburg aan de Geul | Gemeente Valkenburg aan de Geul | 183772.0214 | 320354.5059 | 50.8723 | 5.7959 | 1 |  | Links |  | 41247132 | Onbemeterde aansluiting Zuid | x 0,00 watt |  | ZIUTZ02 |  |  | 4023497-3 ¦ guuse20170606 | GOED |  | 70035047 | 00000000 | 70035837 | 00000000 | 00000000 | STAAL |  |  | UBO | [6 empty] | LED | 399708
545582 | 002386 | In Bedrijf | Valkenburg aan de Geul | VALKENBURG LB |  | Wijk 00 Valkenburg | Valkenburg | Heunsbergerweg | 6301BN |  |  | Straatverlichting | ZUD1 Dummy | 1-Straatverlichting | Masten | 10 | 4.25 | 1Onbekend |  |  |  |  | OCTA ST 4.25 M | 7033 CEMENTGRIJS | 1998-01-01 | 2016-11-01 | 1998 | 01 | BDS711 12X 10W NW 1400L 9005 DM50 DVEC | Philips | 2017-06-20 | 2017 | RAL 9005 GITZWART | 01 | LED 10 W | 10 | N |  | 2017-06-20 | 2040-10-31 |  | 01 |  | 0 | 2017-06-20 | Gemeente Valkenburg aan de Geul | Gemeente Valkenburg aan de Geul | 186174.8514 | 318851.5984 | 50.8586 | 5.8299 | 1 |  |  |  | 40698033 | Onbemeterde aansluiting Zuid | x 0,00 watt |  | ZIUTZ02 |  |  | 4024761 | GOED |  | 00000000 |  | 70039147 | 00000000 | 00000000 | STAAL / VERZINKT | 2025-10-29 | [8 empty] | LED | 399745
545612 | 001715 | In Bedrijf | Valkenburg aan de Geul | SCHIN OP GEUL |  | Wijk 02 Schin op Geul | Schin op Geul-Strucht | Warande | 6305AW |  |  | Straatverlichting | ZUD1 Dummy | 1-Straatverlichting | Masten | 15 | 4.75 | VALMONT |  | 114 | 60 |  | PM ST 4,75 CV T60 GG M V | 7033 CEMENTGRIJS | 2016-10-10 | 2022-06-01 | 2016 | 01 | KFK 15X 17W NW 1600L 9005 C7 DDG | LIGHTRONICS | 2016-10-10 | 2016 | RAL 9005 GITZWART | 01 | LED 17 W | 15 | N |  | 2016-10-10 | 2021-06-12 |  | 01 |  | 0 | 2016-10-10 | Gemeente Valkenburg aan de Geul | Gemeente Valkenburg aan de Geul | 188902 | 318173 | 50.8524 | 5.8686 | 1 |  |  |  | 37079026 | Onbemeterde aansluiting Zuid | x 0,00 watt |  |  |  |  | 4023159 ¦ guuse20160926 | GOED |  | 70007262 |  | 70031952 | 00000000 | 00000000 | STAAL | 2031-05-30 |  |  | NM SCHILDEREN | [5 empty] | LED | 399780
545663 | 004385 | In Bedrijf | Valkenburg aan de Geul | BERG EN TERBLIJT |  | Wijk 04 Berg en Terblijt | Vilt | Zwaluwstraat | 6325AS |  | VILT | Straatverlichting | ZUD1 Dummy | 1-Straatverlichting | Masten | 10 | 4.75 | 1Onbekend |  |  |  |  | CVL ST 4.75 M | 7033 CEMENTGRIJS | 2002-07-05 | 2022-06-01 | 2002 | 01 | BDS711 12X 10W NW 1400L 9005 DM50 DVEC | Philips | 2017-06-09 | 2017 | RAL 9005 GITZWART | 01 | LED 10 W | 10 | N |  | 2017-06-09 | 2040-10-20 |  | 01 |  | 0 | 2002-07-05 | Gemeente Valkenburg aan de Geul | Gemeente Valkenburg aan de Geul | 184657 | 318813 | 50.8584 | 5.8084 | 1 |  | Links |  | 41197410 | Onbemeterde aansluiting Zuid | x 0,00 watt |  | ZIUTZ02 |  |  | 4024761 | GOED |  | 00000000 |  | 70039147 | 00000000 | 00000000 | STAAL | 2031-05-30 | [8 empty] | LED | 399827
545685 | 002387 | In Bedrijf | Valkenburg aan de Geul | VALKENBURG LB |  | Wijk 00 Valkenburg | Valkenburg | Heunsbergerweg | 6301BN |  |  | Straatverlichting | ZUD1 Dummy | 1-Straatverlichting | Masten | 10 | 4.25 | 1Onbekend |  |  |  |  | OCTA ST 4.25 M | 7033 CEMENTGRIJS | 1997-12-01 | 2016-11-01 | 1997 | 01 | BDS711 12X 10W NW 1400L 9005 DM50 DVEC | Philips | 2017-06-20 | 2017 | RAL 9005 GITZWART | 01 | LED 10 W | 10 | N |  | 2017-06-20 | 2040-10-31 |  | 01 |  | 0 | 2017-06-20 | Gemeente Valkenburg aan de Geul | Gemeente Valkenburg aan de Geul | 186189.3064 | 318834.9216 | 50.8585 | 5.8301 | 1 |  |  |  | 40698041 | Onbemeterde aansluiting Zuid | x 0,00 watt |  | ZIUTZ02 |  |  | 4024761 | GOED |  | 00000000 |  | 70039147 | 00000000 | 00000000 | STAAL / VERZINKT | 2025-10-29 | [8 empty] | LED | 399849
545691 | 000704 | In Bedrijf | Valkenburg aan de Geul | BERG EN TERBLIJT |  | Wijk 04 Berg en Terblijt | Berg | Langen Akker | 6325CK |  |  | Straatverlichting | ZUD1 Dummy | 1-Straatverlichting | Masten | 30 | 6.5 | 1Onbekend |  |  |  |  | OCTA ST 6.5 M | 7033 CEMENTGRIJS | 1981-01-01 | 2020-06-01 | 1986 | 01 | STRM30 24X 30W NW 2100L 9023 L13 DVDC | ORANGE | 2017-08-01 | 2017 | RAL 9023 PARELMOER DONKERGRIJS | 01 | LED 30 W | 30 | N |  | 2017-08-01 | 2040-12-12 |  | 01 |  | 0 | 2017-08-01 | Gemeente Valkenburg aan de Geul | Gemeente Valkenburg aan de Geul | 183841 | 319124 | 50.8612 | 5.7968 | 1 |  |  |  | 37055631 | Onbemeterde aansluiting Zuid | x 0,00 watt |  | ZIUTZ02 |  |  | 4024761 | GOED |  | 00000000 | 00000000 | 70037400 | 00000000 | 00000000 | STAAL / VERZINKT | 2029-05-30 |  | UOO | [6 empty] | LED | 399856
545695 | 000277 | In Bedrijf | Valkenburg aan de Geul | VALKENBURG LB |  | Wijk 00 Valkenburg | Valkenburg | Nieuweweg | 6301ES |  |  | Straatverlichting | ZUD1 Dummy | 1-Straatverlichting | Masten | 60 | 8 | 1Onbekend |  |  |  |  | CVL ST 8 M | 7033 CEMENTGRIJS | 1986-01-01 | 2018-10-01 | 1986 | 01 | STRM60 54X 60W NW 5200L 9023 L13 DVDC | ORANGE | 2017-09-01 | 2017 | RAL 9023 PARELMOER DONKERGRIJS | 01 | LED 60 W | 60 | N |  | 2017-09-01 | 2041-01-12 |  | 01 |  | 0 | 2017-09-01 | Gemeente Valkenburg aan de Geul | Gemeente Valkenburg aan de Geul | 186782 | 320247 | 50.8712 | 5.8387 | 1 |  |  |  | 37087452 | Onbemeterde aansluiting Zuid | x 0,00 watt |  | ZIUTZ02 |  |  | 4024761 | GOED |  | 00000000 | 00000000 | 70037404 | 00000000 | 00000000 | STAAL | 2027-09-29 |  | DCH | [6 empty] | LED | 399860
545720 | 000275 | In Bedrijf | Valkenburg aan de Geul | VALKENBURG LB |  | Wijk 00 Valkenburg | Valkenburg | Nieuweweg | 6301ES |  |  | Straatverlichting | ZUD1 Dummy | 1-Straatverlichting | Masten | 60 | 8 | 1Onbekend |  |  |  |  | OCTA ST 8 M | 7033 CEMENTGRIJS | 1986-01-01 | 2018-10-01 | 1986 | 01 | STRM60 54X 60W NW 5200L 9023 L13 DVDC | ORANGE | 2017-09-01 | 2017 | RAL 9023 PARELMOER DONKERGRIJS | 01 | LED 60 W | 60 | N |  | 2017-09-01 | 2041-01-12 |  | 01 |  | 0 | 2017-09-01 | Gemeente Valkenburg aan de Geul | Gemeente Valkenburg aan de Geul | 186732.8801 | 320216.855 | 50.8709 | 5.838 | 1 |  |  |  | 37087444 | Onbemeterde aansluiting Zuid | x 0,00 watt |  | ZIUTZ02 |  |  | 4024761 | GOED |  | 00000000 | 00000000 | 70037404 | 00000000 | 00000000 | STAAL / VERZINKT | 2027-09-29 |  | DCH | [6 empty] | LED | 399886
545808 | 001764 | In Bedrijf | Valkenburg aan de Geul | SCHIN OP GEUL |  |  |  | JULIANAPLEIN | 6305QQ |  |  | Straatverlichting | ZUD1 Dummy | 1-Straatverlichting | Masten | 15 | 4.75 | VALMONT |  | 114 | 60 |  | PM ST 4,75 CV T60 GG M V | 7033 CEMENTGRIJS | 2016-10-10 | 2022-06-01 | 2016 | 01 | KFK 15X 17W NW 1600L 9005 C7 DDG | LIGHTRONICS | 2016-10-10 | 2016 | RAL 9005 GITZWART | 01 | LED 17 W | 15 | N |  | 2016-10-10 | 2021-06-12 |  | 01 |  | 0 | 2016-10-10 | Gemeente Valkenburg aan de Geul | Gemeente Valkenburg aan de Geul | 188909 | 318290 | 50.8534 | 5.8687 | 1 |  |  |  | 37082604 | Onbemeterde aansluiting Zuid | x 0,00 watt |  |  |  |  | 4023159 ¦ guuse20160926 | GOED |  | 70007262 |  | 70031952 | 00000000 | 00000000 | STAAL | 2031-05-30 |  |  | NM SCHILDEREN | [5 empty] | LED | 399967
545809 | 000170 | In Bedrijf | Valkenburg aan de Geul | VALKENBURG LB |  | Wijk 00 Valkenburg | Broekhem-Plenkert | Koningswinkelstraat | 6301WH |  |  | Straatverlichting | ZUD1 Dummy | 1-Straatverlichting | Masten | 30 | 6.5 | 1Onbekend |  |  |  |  | CVL ST 6.5 M | 7033 CEMENTGRIJS | 1991-01-01 | 2019-06-03 | 1991 | 01 | STRM30 24X 30W NW 2100L 9023 L13 DVDC | ORANGE | 2017-08-04 | 2017 | RAL 9023 PARELMOER DONKERGRIJS | 01 | LED 30 W | 30 | N |  | 2017-08-04 | 2040-12-15 |  | 01 |  | 0 | 2017-08-04 | Gemeente Valkenburg aan de Geul | Gemeente Valkenburg aan de Geul | 185741 | 320117 | 50.87 | 5.8239 | 1 |  |  |  | 37091281 | Onbemeterde aansluiting Zuid | x 0,00 watt |  | ZIUTZ02 |  |  | 105031 | GOED |  | 00000000 | 00000000 | 70037400 | 00000000 | 00000000 | STAAL / VERZINKT | 2028-05-31 |  | UBO | [6 empty] | LED | 399968
545829 | 001942 | In Bedrijf | Valkenburg aan de Geul | VALKENBURG LB |  | Wijk 00 Valkenburg | Valkenburg | Nieuweweg | 6301ES |  |  | Straatverlichting | ZUD1 Dummy | 1-Straatverlichting | Masten | 60 | 9 | VALMONT |  | 159 | 51 | 0 | OM ST 7,46 CV PTU51 GG M V | 7033 CEMENTGRIJS | 2018-04-12 | 2018-10-01 | 2018 | 01 | STRM60 54X 60W NW 5200L 9023 L13 DVDC | ORANGE | 2017-09-01 | 2017 | RAL 9023 PARELMOER DONKERGRIJS | 01 | LED 60 W | 60 | N |  | 2017-09-01 | 2041-01-12 |  | 01 |  | 0 | 2017-09-01 | Gemeente Valkenburg aan de Geul | Gemeente Valkenburg aan de Geul | 186481 | 319940 | 50.8684 | 5.8344 | 1 |  |  |  | 37098683 | Onbemeterde aansluiting Zuid | x 0,00 watt |  | ZIUTZ02 |  |  | 4027052 ¦ michelva20171122 | GOED |  | 70007265 | 70007338 | 70037404 | 00000000 | 00000000 | STAAL | 2027-09-29 |  | UITH ST 1x1500/05 PTU60 T60 V | [6 empty] | LED | 399986
545868 | 001717 | In Bedrijf | Valkenburg aan de Geul | SCHIN OP GEUL |  | Wijk 02 Schin op Geul | Schin op Geul-Strucht | Warande | 6305AW |  |  | Straatverlichting | ZUD1 Dummy | 1-Straatverlichting | Masten | 18 | 4.25 | PETITJEAN |  | 140 | 60 | 0 | PM ST 4,25 CO/OCTA T60 | 7033 CEMENTGRIJS | 2006-11-27 | 2018-10-01 | 2006 | 01 | *2000 1XPLL 24W R9005 EVSA +LAMP+SN | INDAL | 2006-11-27 | 2006 | 9005 DIEPZWART | 01 | RETROFIT ZRF164K01 16LED 18W NW 1300LM D | 18 | N |  | 2016-10-11 | 2040-02-22 |  | 01 |  | 0 | 2016-10-11 | Gemeente Valkenburg aan de Geul | Gemeente Valkenburg aan de Geul | 188932 | 318215 | 50.8528 | 5.869 | 1 |  |  |  | 37079034 | Onbemeterde aansluiting Zuid | x 0,00 watt |  |  |  |  | 4023159 ¦ guuse20160926 | GOED |  | 70007309 |  | 70007423 | 70023632 | 00000000 | STAAL | 2027-09-29 | [8 empty] | RETROLED | 400020
545896 | 004387 | In Bedrijf | Valkenburg aan de Geul | BERG EN TERBLIJT |  | Wijk 04 Berg en Terblijt | Vilt | Zwaluwstraat | 6325AS |  | VILT | Straatverlichting | ZUD1 Dummy | 1-Straatverlichting | Masten | 10 | 4.75 | 1Onbekend |  |  |  |  | CVL ST 4.75 M | 7033 CEMENTGRIJS | 2002-07-05 | 2022-06-01 | 2002 | 01 | BDS711 12X 10W NW 1400L 9005 DM50 DVEC | Philips | 2017-06-12 | 2017 | RAL 9005 GITZWART | 01 | LED 10 W | 10 | N |  | 2017-06-12 | 2040-10-23 |  | 01 |  | 0 | 2017-06-12 | Gemeente Valkenburg aan de Geul | Gemeente Valkenburg aan de Geul | 184648 | 318862 | 50.8588 | 5.8083 | 1 |  | Links |  | 41197437 | Onbemeterde aansluiting Zuid | x 0,00 watt |  | ZIUTZ02 |  |  |  | GOED |  | 00000000 |  | 70039147 | 00000000 | 00000000 | STAAL | 2031-05-30 | [8 empty] | LED | 400047
545912 | 004386 | In Bedrijf | Valkenburg aan de Geul | BERG EN TERBLIJT |  | Wijk 04 Berg en Terblijt | Vilt | Zwaluwstraat | 6325AS |  | VILT | Straatverlichting | ZUD1 Dummy | 1-Straatverlichting | Masten | 10 | 4.75 | 1Onbekend |  |  |  |  | CVL ST 4.75 M | 7033 CEMENTGRIJS | 2002-07-05 | 2022-06-01 | 2002 | 01 | BDS711 12X 10W NW 1400L 9005 DM50 DVEC | Philips | 2017-06-09 | 2017 | RAL 9005 GITZWART | 01 | LED 10 W | 10 | N |  | 2017-06-09 | 2040-10-20 |  | 01 |  | 0 | 2002-07-05 | Gemeente Valkenburg aan de Geul | Gemeente Valkenburg aan de Geul | 184635 | 318847 | 50.8587 | 5.8081 | 1 |  | Links |  | 41197429 | Onbemeterde aansluiting Zuid | x 0,00 watt |  | ZIUTZ02 |  |  | 4024761 | GOED |  | 00000000 |  | 70039147 | 00000000 | 00000000 | STAAL | 2031-05-30 | [8 empty] | LED | 400062
545958 | 000175 | In Bedrijf | Valkenburg aan de Geul | VALKENBURG LB |  | Wijk 00 Valkenburg | Broekhem-Plenkert | Bosstraat | 6301HM |  |  | Straatverlichting | ZUD1 Dummy | 1-Straatverlichting | Masten | 19 | 4.75 | VALMONT |  | 114 | 60 |  | PM ST 4,75 CV T60 GG M V | 7033 CEMENTGRIJS | 2017-02-21 | 2020-06-01 | 2017 | 01 | ARESA 16X 19W NW 2350L 7038 5103 DDG | Schréder | 2017-02-21 | 2017 | RAL 7038 AGAATGRIJS | 01 | LED 19 W | 19 | N |  | 2017-02-21 | 2021-10-24 |  | 01 |  | 0 | 2017-02-21 | Gemeente Valkenburg aan de Geul | Gemeente Valkenburg aan de Geul | 185703.255 | 320286.0438 | 50.8716 | 5.8234 | 1 |  |  |  | 37091301 | Onbemeterde aansluiting Zuid | x 0,00 watt |  | ZIUTZ01 |  |  | 4023242-3 ¦ guuse20170123 | GOED |  | 70007262 |  | 70032911 | 00000000 | 00000000 | STAAL | 2029-05-30 |  |  | NM SCHILDEREN | [5 empty] | LED | 400103
546005 | 000705 | In Bedrijf | Valkenburg aan de Geul | BERG EN TERBLIJT |  | Wijk 04 Berg en Terblijt | Berg | Langen Akker | 6325CK | 311 |  | Straatverlichting | ZUD1 Dummy | 1-Straatverlichting | Masten | 30 | 6.5 | 1Onbekend |  |  |  |  | OCTA ST 6.5 M | 7033 CEMENTGRIJS | 1981-01-01 | 2020-06-01 | 1986 | 01 | STRM30 24X 30W NW 2100L 9023 L13 DVDC | ORANGE | 2017-08-01 | 2017 | RAL 9023 PARELMOER DONKERGRIJS | 01 | LED 30 W | 30 | N |  | 2017-08-01 | 2040-12-12 |  | 01 |  | 0 | 2017-08-01 | Gemeente Valkenburg aan de Geul | Gemeente Valkenburg aan de Geul | 183839 | 319146 | 50.8614 | 5.7968 | 1 |  |  |  | 37055641 | Onbemeterde aansluiting Zuid | x 0,00 watt |  | ZIUTZ02 |  |  | 4024761 | GOED |  | 00000000 | 00000000 | 70037400 | 00000000 | 00000000 | STAAL / VERZINKT | 2029-05-30 |  | UOO | [6 empty] | LED | 400146
546008 | 000279 | In Bedrijf | Valkenburg aan de Geul | VALKENBURG LB |  | Wijk 00 Valkenburg | Valkenburg | Nieuweweg | 6301ES |  |  | Straatverlichting | ZUD1 Dummy | 1-Straatverlichting | Masten | 60 | 8 | 1Onbekend |  |  |  |  | CVL ST 8 M | 7033 CEMENTGRIJS | 1986-01-01 | 2018-10-01 | 1986 | 01 | STRM60 54X 60W NW 5200L 9023 L13 DVDC | ORANGE | 2017-09-01 | 2017 | RAL 9023 PARELMOER DONKERGRIJS | 01 | LED 60 W | 60 | N |  | 2017-09-01 | 2041-01-12 |  | 01 |  | 0 | 2017-09-01 | Gemeente Valkenburg aan de Geul | Gemeente Valkenburg aan de Geul | 186828.8204 | 320274.6939 | 50.8714 | 5.8394 | 1 |  |  |  | 37087460 | Onbemeterde aansluiting Zuid | x 0,00 watt |  | ZIUTZ02 |  |  | 4024761 | GOED |  | 00000000 | 00000000 | 70037404 | 00000000 | 00000000 | STAAL | 2027-09-29 |  | DCH | [6 empty] | LED | 400149
546058 | 001767 | In Bedrijf | Valkenburg aan de Geul | SCHIN OP GEUL |  | Wijk 02 Schin op Geul | Schin op Geul-Strucht | Mauritiussingel | 6305AZ |  |  | Straatverlichting | ZUD1 Dummy | 1-Straatverlichting | Masten | 15 | 4.75 | VALMONT |  | 114 | 60 |  | PM ST 4,75 CV T60 GG M V | 7033 CEMENTGRIJS | 2016-10-10 | 2022-06-01 | 2016 | 01 | KFK 15X 17W NW 1600L 9005 C7 DDG | LIGHTRONICS | 2016-10-10 | 2016 | RAL 9005 GITZWART | 01 | LED 17 W | 15 | N |  | 2016-10-10 | 2021-06-12 |  | 01 |  | 0 | 2016-10-10 | Gemeente Valkenburg aan de Geul | Gemeente Valkenburg aan de Geul | 188828 | 318273 | 50.8533 | 5.8676 | 1 |  |  |  | 37082620 | Onbemeterde aansluiting Zuid | x 0,00 watt |  |  |  |  | 4023159 ¦ guuse20160926 | GOED |  | 70007262 |  | 70031952 | 00000000 | 00000000 | STAAL | 2031-05-30 |  |  | NM SCHILDEREN | [5 empty] | LED | 400197
546060 | 000187 | In Bedrijf | Valkenburg aan de Geul | VALKENBURG LB |  | Wijk 00 Valkenburg | Broekhem-Plenkert | Koningswinkelstraat | 6301WH | 39 |  | Straatverlichting | ZUD1 Dummy | 1-Straatverlichting | Masten | 30 | 6.5 | VALMONT |  | 121 | 51 | 0 | OM ST 4,78 CV PTU51 GG M V | 7033 CEMENTGRIJS | 2022-01-13 08:20 | 2022-06-01 | 2022 | 01 | STRM30 24X 30W NW 2100L 9023 L13 DVDC | ORANGE | 2017-08-04 | 2017 | RAL 9023 PARELMOER DONKERGRIJS | 01 | LED 30 W | 30 | N |  | 2017-08-04 | 2040-12-15 |  | 01 |  | 0 | 2017-08-04 | Gemeente Valkenburg aan de Geul | Gemeente Valkenburg aan de Geul | 185762.9688 | 320175.515 | 50.8706 | 5.8242 | 1 |  |  |  | 37091328 | Onbemeterde aansluiting Zuid | x 0,00 watt |  | ZIUTZ02 |  | PR00105592 ¦ nathalie.prins20230216 | 68053 | GOED |  | 70007263 | 7005115035 | 70037400 | 00000000 | 00000000 | STAAL | 2031-05-30 |  | UITH ST 1x1000/05 PTU60 T60 V | [6 empty] | LED | 400199
546115 | 001720 | In Bedrijf | Valkenburg aan de Geul | SCHIN OP GEUL |  | Wijk 02 Schin op Geul | Schin op Geul-Strucht | Warande | 6305AW |  |  | Straatverlichting | ZUD1 Dummy | 1-Straatverlichting | Masten | 15 | 4.75 | VALMONT |  | 114 | 60 |  | PM ST 4,75 CV T60 GG M V | 7033 CEMENTGRIJS | 2022-05-12 08:34 |  | 2022 | 01 | KFK 15X 17W NW 1600L 9005 C7 DDG | LIGHTRONICS | 2016-10-10 | 2016 | RAL 9005 GITZWART | 01 | LED 17 W | 15 | N |  | 2016-10-10 | 2021-06-12 |  | 01 |  | 0 | 2016-10-10 | Gemeente Valkenburg aan de Geul | Gemeente Valkenburg aan de Geul | 188874 | 318216 | 50.8528 | 5.8682 | 1 |  |  |  | 37079042 | Onbemeterde aansluiting Zuid | x 0,00 watt |  |  |  |  | 105366 | GOED |  | 70007262 |  | 70031952 | 00000000 | 00000000 | STAAL | 2023-04-13 |  |  | Schilderselectie2023 Valkenburg | [5 empty] | LED | 400255
546197 | 002389 | In Bedrijf | Valkenburg aan de Geul | VALKENBURG LB |  | Wijk 00 Valkenburg | Valkenburg | Berkelplein | 6301ZA |  |  | Straatverlichting | ZUD1 Dummy | 1-Straatverlichting | Masten | 60 | 8 | 1Onbekend |  |  |  |  | CVL ST 8 M | 7033 CEMENTGRIJS | 1998-01-01 | 2016-11-01 | 1998 | 01 | STRM60 54X 60W NW 6550L 9023 L13 DVDC | ORANGE | 2017-08-07 | 2017 | RAL 9023 PARELMOER DONKERGRIJS | 01 | LED 60 W | 60 | N |  | 2017-08-07 | 2040-12-18 |  | 01 |  | 0 | 2017-08-07 | Gemeente Valkenburg aan de Geul | Gemeente Valkenburg aan de Geul | 186521.259 | 319245.8845 | 50.8622 | 5.8349 | 1 |  |  |  | 40698068 | Onbemeterde aansluiting Zuid | x 0,00 watt |  | ZIUTZ02 |  |  | 4024761 | GOED |  | 00000000 | 00000000 | 70037403 | 00000000 | 00000000 | STAAL | 2025-10-29 |  | UBO | [6 empty] | LED | 400335
546228 | 001721 | In Bedrijf | Valkenburg aan de Geul | SCHIN OP GEUL |  | Wijk 02 Schin op Geul | Schin op Geul-Strucht | Mauritiussingel | 6305AZ |  |  | Straatverlichting | ZUD1 Dummy | 1-Straatverlichting | Masten | 15 | 4.75 | 1Onbekend |  |  |  |  | CVL ST 4.75 M | 7033 CEMENTGRIJS | 2003-06-23 | 2022-06-01 | 2003 | 01 | KFK 15X 17W NW 1600L 9005 C7 DDG | LIGHTRONICS | 2016-10-11 | 2016 | RAL 9005 GITZWART | 01 | LED 17 W | 15 | N |  | 2016-10-11 | 2021-06-13 |  | 01 |  | 0 | 2016-10-11 | Gemeente Valkenburg aan de Geul | Gemeente Valkenburg aan de Geul | 188827 | 318120 | 50.8519 | 5.8675 | 1 |  |  |  | 37079050 | Onbemeterde aansluiting Zuid | x 0,00 watt |  |  |  |  | 4023159 ¦ guuse20160926 | GOED |  | 00000000 |  | 70031952 | 00000000 | 00000000 | STAAL | 2031-05-30 | [8 empty] | LED | 400363
546239 | 000331 | In Bedrijf | Valkenburg aan de Geul | VALKENBURG LB |  | Wijk 00 Valkenburg | Valkenburg | Nieuweweg | 6301ES |  |  | Straatverlichting | ZUD1 Dummy | 1-Straatverlichting | Masten | 60 | 8 | 1Onbekend |  |  |  |  | CVL ST 8 M | 7033 CEMENTGRIJS | 1986-01-01 | 2018-10-01 | 1986 | 01 | STRM60 54X 60W NW 5200L 9023 L13 DVDC | ORANGE | 2017-09-05 | 2017 | RAL 9023 PARELMOER DONKERGRIJS | 01 | LED 60 W | 60 | N |  | 2017-09-05 | 2041-01-16 |  | 01 |  | 0 | 2017-09-05 | Gemeente Valkenburg aan de Geul | Gemeente Valkenburg aan de Geul | 186490 | 319974 | 50.8687 | 5.8345 | 1 |  |  |  | 37087479 | Onbemeterde aansluiting Zuid | x 0,00 watt |  | ZIUTZ02 |  |  | 4024761 | GOED |  | 00000000 | 00000000 | 70037404 | 00000000 | 00000000 | STAAL | 2027-09-29 |  | DCH | [6 empty] | LED | 400375
546320 | 003941 | In Bedrijf | Valkenburg aan de Geul | VALKENBURG LB |  | Wijk 00 Valkenburg | Valkenburg | Oud-Valkenburgerweg | 6301CK |  |  | Straatverlichting | ZUD1 Dummy | 1-Straatverlichting | Masten | 10 | 4 | 1Onbekend |  |  |  |  | ANWB ST 4 M |  | 2003-05-26 |  | 2003 | 01 | BDS711 12X 10W NW 1400L 9005 DM50 DVEC | Philips | 2017-06-08 | 2017 | RAL 9005 GITZWART | 01 | LED 10 W | 10 | N |  | 2017-06-08 | 2020-09-14 |  | 01 |  | 0 | 2017-06-08 | Gemeente Valkenburg aan de Geul | Gemeente Valkenburg aan de Geul | 186890.4093 | 318610.144 | 50.8564 | 5.8401 | 1 |  |  |  | 40867374 | Onbemeterde aansluiting Zuid | x 0,00 watt | [5 empty] | GOED |  | 00000000 |  | 70039147 | 00000000 | 00000000 | STAAL | [9 empty] | LED | 400457
546341 | 004388 | In Bedrijf | Valkenburg aan de Geul | BERG EN TERBLIJT |  | Wijk 04 Berg en Terblijt | Vilt | Herendries | 6325DC |  | VILT | Straatverlichting | ZUD1 Dummy | 1-Straatverlichting | Masten | 19 | 4.75 | 1Onbekend |  |  |  |  | CVL ST 4.75 M | 7033 CEMENTGRIJS | 2002-07-18 | 2022-06-01 | 2002 | 01 | STRS20 12X 19W NW 1600L 9023 L13 DVDC | ORANGE | 2017-08-22 | 2017 | RAL 9023 PARELMOER DONKERGRIJS | 01 | LED 19 W | 19 | N |  | 2017-08-22 | 2022-04-24 |  | 01 |  | 0 | 2017-08-22 | Gemeente Valkenburg aan de Geul | Gemeente Valkenburg aan de Geul | 184502 | 319014 | 50.8602 | 5.8062 | 1 |  | Links |  | 41197445 | Onbemeterde aansluiting Zuid | x 0,00 watt |  | ZIUTZ02 |  |  | 4024761 | GOED |  | 00000000 |  | 70037406 | 00000000 | 00000000 | STAAL | 2031-05-30 | [8 empty] | LED | 400478
546401 | 001723 | In Bedrijf | Valkenburg aan de Geul | SCHIN OP GEUL |  | Wijk 02 Schin op Geul | Schin op Geul-Strucht | Mauritiussingel | 6305AZ | 38 |  | Straatverlichting | ZUD1 Dummy | 1-Straatverlichting | Masten | 15 | 4.75 | VALMONT |  | 114 | 60 | 0 | PM ST 4,75 CV T60 GG M V | 7033 CEMENTGRIJS | 2020-11-24 11:00 | 2021-06-01 | 2020 | 01 | KFK 15X 17W NW 1600L 9005 C7 DDG | LIGHTRONICS | 2016-10-11 | 2016 | RAL 9005 GITZWART | 01 | LED 17 W | 15 | N |  | 2016-10-11 | 2021-06-13 |  | 01 |  | 0 | 2016-10-11 | Gemeente Valkenburg aan de Geul | Gemeente Valkenburg aan de Geul | 188867 | 318098 | 50.8517 | 5.8681 | 1 |  |  |  | 37079069 | Onbemeterde aansluiting Zuid | x 0,00 watt |  |  |  |  | 3730490 | GOED |  | 70007262 |  | 70031952 | 00000000 | 00000000 | STAAL | 2030-05-30 | [8 empty] | LED | 400542
546402 | 000285 | In Bedrijf | Valkenburg aan de Geul | VALKENBURG LB |  | Wijk 00 Valkenburg | Valkenburg | Nieuweweg | 6301ES |  |  | Straatverlichting | ZUD1 Dummy | 1-Straatverlichting | Masten | 60 | 9 | VALMONT |  | 159 | 51 | 0 | OM ST 7,46 CV PTU51 GG M V | 7033 CEMENTGRIJS | 2018-04-12 | 2018-10-01 | 2018 | 01 | STRM60 54X 60W NW 5200L 9023 L13 DVDC | ORANGE | 2017-09-01 | 2017 | RAL 9023 PARELMOER DONKERGRIJS | 01 | LED 60 W | 60 | N |  | 2017-09-01 | 2041-01-12 |  | 01 |  | 0 | 2017-09-01 | Gemeente Valkenburg aan de Geul | Gemeente Valkenburg aan de Geul | 186985 | 320328 | 50.8719 | 5.8416 | 1 |  |  |  | 37087533 | Onbemeterde aansluiting Zuid | x 0,00 watt |  | ZIUTZ02 |  |  | 4027052 ¦ michelva20171122 | GOED |  | 70007265 | 70007338 | 70037404 | 00000000 | 00000000 | STAAL | 2027-09-29 |  | UITH ST 1x1500/05 PTU60 T60 V | [6 empty] | LED | 400543
546410 | 001727 | In Bedrijf | Valkenburg aan de Geul | SCHIN OP GEUL |  | Wijk 02 Schin op Geul | Schin op Geul-Strucht | Mauritiussingel | 6305AZ |  |  | Straatverlichting | ZUD1 Dummy | 1-Straatverlichting | Masten | 15 | 4.75 | 1Onbekend |  |  |  |  | CVL ST 4.75 M | 7033 CEMENTGRIJS | 2003-06-23 | 2022-06-01 | 2003 | 01 | KFK 15X 17W NW 1600L 9005 C7 DDG | LIGHTRONICS | 2016-10-11 | 2016 | RAL 9005 GITZWART | 01 | LED 17 W | 15 | N |  | 2016-10-11 | 2021-06-13 |  | 01 |  | 0 | 2016-10-11 | Gemeente Valkenburg aan de Geul | Gemeente Valkenburg aan de Geul | 188958 | 318115 | 50.8519 | 5.8694 | 1 |  |  |  | 37079085 | Onbemeterde aansluiting Zuid | x 0,00 watt |  |  |  |  | 4023159 ¦ guuse20160926 | GOED |  | 00000000 |  | 70031952 | 00000000 | 00000000 | STAAL | 2031-05-30 | [8 empty] | LED | 400551
546503 | 000828 | In Bedrijf | Valkenburg aan de Geul | SCHIN OP GEUL |  | Wijk 02 Schin op Geul | Schoonbron | Valkenburgerweg | 6305EC |  |  | Straatverlichting | ZUD1 Dummy | 1-Straatverlichting | Masten | 65 | 8 | 1Onbekend |  |  |  |  | CVL ST 8 M | 7033 CEMENTGRIJS | 1990-12-01 | 2020-06-01 | 1986 | 01 | TECEO1 40X 65W NW 6960L A150 5102 DDC | Schréder | 2014-04-23 | 2014 | AKZ900GS | 01 | LED 65 W | 65 | N |  | 2014-04-23 | 2037-09-03 |  | 01 |  | 0 | 2014-04-23 | Gemeente Valkenburg aan de Geul | Gemeente Valkenburg aan de Geul | 189301 | 318172 | 50.8524 | 5.8743 | 1 |  |  |  | 40074961 | Onbemeterde aansluiting Zuid | x 0,00 watt |  | ZIUTZ02 |  |  | 4011634 | GOED |  | 00000000 | 00000000 | 70021859 | 00000000 | 00000000 | STAAL | 2029-05-30 |  | UBO | NWEG ¦ luukg20160311 | [5 empty] | LED | 400643
546510 | 001768 | In Bedrijf | Valkenburg aan de Geul | SCHIN OP GEUL |  | Wijk 02 Schin op Geul | Schin op Geul-Strucht | Mauritiussingel | 6305AZ |  |  | Straatverlichting | ZUD1 Dummy | 1-Straatverlichting | Masten | 15 | 4.75 | 1Onbekend |  |  |  |  | CVL ST 4.75 M | 7033 CEMENTGRIJS | 2003-06-23 | 2022-06-01 | 2003 | 01 | KFK 15X 17W NW 1600L 9005 C7 DDG | LIGHTRONICS | 2016-10-11 | 2016 | RAL 9005 GITZWART | 01 | LED 17 W | 15 | N |  | 2016-10-11 | 2021-06-13 |  | 01 |  | 0 | 2016-10-11 | Gemeente Valkenburg aan de Geul | Gemeente Valkenburg aan de Geul | 188795 | 318295 | 50.8535 | 5.8671 | 1 |  |  |  | 37082639 | Onbemeterde aansluiting Zuid | x 0,00 watt |  |  |  |  | 4023159 ¦ guuse20160926 | GOED |  | 00000000 |  | 70031952 | 00000000 | 00000000 | STAAL | 2031-05-30 | [8 empty] | LED | 400650
546511 | 000211 | In Bedrijf | Valkenburg aan de Geul | VALKENBURG LB |  | Wijk 00 Valkenburg | Broekhem-Plenkert | Cremerstraat | 6301GD |  |  | Straatverlichting | ZUD1 Dummy | 1-Straatverlichting | Masten | 60 | 6.5 | 1Onbekend |  |  |  |  | CVL ST 6.5 M | 7033 CEMENTGRIJS | 1991-10-01 | 2019-06-03 | 1991 | 01 | STRM60 54X 60W NW 5200L 9023 L13 DVDC | ORANGE | 2017-08-18 | 2017 | RAL 9023 PARELMOER DONKERGRIJS | 01 | LED 60 W | 60 | N |  | 2017-08-18 | 2040-12-29 |  | 01 |  | 0 | 2017-08-18 | Gemeente Valkenburg aan de Geul | Gemeente Valkenburg aan de Geul | 185926 | 320233 | 50.8711 | 5.8265 | 1 |  |  |  | 37091344 | Onbemeterde aansluiting Zuid | x 0,00 watt |  | ZIUTZ02 |  | PR00105592 ¦ nathalie.prins20230216 | 4024761 | GOED |  | 00000000 | 00000000 | 70037404 | 00000000 | 00000000 | STAAL / VERZINKT | 2028-05-31 |  | 621353 UBO ENKEL ST 1000/60 | [6 empty] | LED | 400651
546530 | 004389 | In Bedrijf | Valkenburg aan de Geul | BERG EN TERBLIJT |  | Wijk 04 Berg en Terblijt | Vilt | Herendries | 6325DC |  | VILT | Straatverlichting | ZUD1 Dummy | 1-Straatverlichting | Masten | 19 | 4.75 | 1Onbekend |  |  |  |  | CVL ST 4.75 M | 7033 CEMENTGRIJS | 2002-07-18 | 2022-06-01 | 2002 | 01 | STRS20 12X 19W NW 1600L 9023 L13 DVDC | ORANGE | 2017-08-22 | 2017 | RAL 9023 PARELMOER DONKERGRIJS | 01 | LED 19 W | 19 | N |  | 2017-08-22 | 2022-04-24 |  | 01 |  | 0 | 2017-08-22 | Gemeente Valkenburg aan de Geul | Gemeente Valkenburg aan de Geul | 184484 | 319007 | 50.8601 | 5.8059 | 1 |  | Links |  | 41197453 | Onbemeterde aansluiting Zuid | x 0,00 watt |  | ZIUTZ02 |  |  | 4024761 | GOED |  | 00000000 |  | 70037406 | 00000000 | 00000000 | STAAL | 2031-05-30 | [8 empty] | LED | 400669
546548 | 000064 | In Bedrijf | Valkenburg aan de Geul | BERG EN TERBLIJT |  | Wijk 04 Berg en Terblijt | Berg | Schone Poel | 6325EM |  |  | Straatverlichting | ZUD1 Dummy | 1-Straatverlichting | Masten | 18 | 4.75 | VALMONT |  | 114 | 60 | 0 | PM ST 4,75 CV T60 GG M V | 7033 CEMENTGRIJS | 2005-09-02 11:42 | 2018-10-01 | 1986 | 01 | * 2000 1XPLL 24W R9005 EVSA | INDAL | 2015-02-19 | 2015 | 9005 DIEPZWART | 01 | LED 18 W | 18 | N |  | 2015-02-19 13:56 | 2038-07-02 |  | 01 |  | 0 | 2015-02-19 | Gemeente Valkenburg aan de Geul | Gemeente Valkenburg aan de Geul | 182402 | 319589 | 50.8655 | 5.7764 | 1 |  |  |  | 40566315 | Onbemeterde aansluiting Zuid | x 0,00 watt |  |  |  |  | 4014854 | GOED |  | 70007262 |  | 70000244 | 00000000 | 00000000 | STAAL | 2027-09-29 | [8 empty] | LED | 400689
546585 | 003942 | In Bedrijf | Valkenburg aan de Geul | VALKENBURG LB |  | Wijk 00 Valkenburg | Valkenburg | Koninginneweg | 6301WL |  |  | Straatverlichting | ZUD1 Dummy | 1-Straatverlichting | Masten | 28 | 4.75 | 1Onbekend |  |  |  |  | CVL ST 4.75 M | 9005 DIEPZWART | 2005-03-10 | 2019-07-03 | 2005 | 01 | PILZEO 24X 28W NW 3200L 9005 068A DVDC | Schréder | 2017-06-28 | 2017 | RAL 9005 GITZWART | 01 | LED 28 W | 28 | N |  | 2017-06-28 | 2040-11-08 |  | 01 |  | 0 | 2017-06-28 | Gemeente Valkenburg aan de Geul | Gemeente Valkenburg aan de Geul | 186163.279 | 319516.414 | 50.8646 | 5.8298 | 1 |  |  |  | 40867390 | Onbemeterde aansluiting Zuid | x 0,00 watt |  | ZIUTZ02 |  |  | 4024761 | GOED |  | 00000000 |  | 70037410 | 00000000 | 00000000 | STAAL | 2028-06-30 | [8 empty] | LED | 400724
546598 | 003944 | In Bedrijf | Valkenburg aan de Geul | VALKENBURG LB |  | Wijk 00 Valkenburg | Valkenburg | Koninginneweg | 6301CS |  |  | Straatverlichting | ZUD1 Dummy | 1-Straatverlichting | Masten | 28 | 4 | VALMONT |  |  |  |  | CVL ST 4 m .... | 9005 DIEPZWART | 2005-03-10 | 2018-10-01 | 2005 | 01 | PILZEO 24X 28W NW 3200L 9005 068A DVDC | Schréder | 2017-06-28 | 2017 | RAL 9005 GITZWART | 01 | LED 28 W | 28 | N |  | 2017-06-28 | 2040-11-08 |  | 01 |  | 0 | 2017-06-28 | Gemeente Valkenburg aan de Geul | Gemeente Valkenburg aan de Geul | 186182.299 | 319521.837 | 50.8647 | 5.8301 | 1 |  |  |  | 40867404 | Onbemeterde aansluiting Zuid | x 0,00 watt |  | ZIUTZ02 |  |  | 4024761 | GOED |  | 00000000 |  | 70037410 | 00000000 | 00000000 | STAAL / VERZINKT | 2027-09-29 | [8 empty] | LED | 400735
546626 | 000714 | In Bedrijf | Valkenburg aan de Geul | BERG EN TERBLIJT |  | Wijk 04 Berg en Terblijt | Berg | Servaashof | 6325ET |  |  | Straatverlichting | ZUD1 Dummy | 1-Straatverlichting | Masten | 18 | 4.25 | 1Onbekend |  |  |  |  | OCTA ST 4.25 M | 7033 CEMENTGRIJS | 1981-01-01 | 2019-06-03 | 1981 | 01 | *2000 1XPLL 24W R9005 EVSA +LAMP+SN | INDAL | 2000-04-13 | 2000 | 9005 DIEPZWART | 01 | RETROFIT ZRF164K01 16LED 18W NW 1300LM D | 18 | N |  | 2015-02-19 | 2038-07-02 |  | 01 |  | 0 | 2015-02-19 | Gemeente Valkenburg aan de Geul | Gemeente Valkenburg aan de Geul | 182231 | 319302 | 50.8629 | 5.774 | 1 |  |  |  | 37055674 | Onbemeterde aansluiting Zuid | x 0,00 watt |  |  |  |  | 4014854 | GOED |  | 00000000 |  | 70007423 | 70023632 | 00000000 | STAAL / VERZINKT | 2028-05-31 | [8 empty] | RETROLED | 400762
546645 | 002097 | In Bedrijf | Valkenburg aan de Geul | VALKENBURG LB |  |  |  | Daalhemerweg | 6301PK |  |  | Mast met Lora-controler | ZUD1 Dummy | 1-Straatverlichting | Masten | 30 | 6.5 | VALMONT |  | 121 | 51 | 0 | OM ST 4,78 CV PTU51 GG M V | 7033 CEMENTGRIJS | 2010-11-16 | 2020-06-01 | 2010 | 01 | STRM30 24X 30W NW 2100L 9023 L13 DVDC | ORANGE | 2017-09-12 | 2017 | RAL 9023 PARELMOER DONKERGRIJS | 01 | LED 30 W | 30 | N |  | 2017-09-12 | 2041-01-23 |  | 01 |  | 0 | 2017-09-12 | Gemeente Valkenburg aan de Geul | Gemeente Valkenburg aan de Geul | 185352 | 317692 | 50.8483 | 5.8182 | 1 |  |  |  | 40277704 | Onbemeterde aansluiting Zuid | x 0,00 watt |  | ZIUTZ02 |  |  | 4024761 | GOED |  | 70007263 | 00000000 | 70037401 | 00000000 | 00000000 | STAAL | 2029-05-30 |  | 621353 UBO ENKEL ST 1000/60 | [6 empty] | LED | 400779
546652 | 001949 | In Bedrijf | Valkenburg aan de Geul | BERG EN TERBLIJT |  | Wijk 04 Berg en Terblijt | Berg | Koolhof | 6325HJ |  |  | Straatverlichting | ZUD1 Dummy | 1-Straatverlichting | Masten | 10 | 4.75 | 1Onbekend |  |  |  |  | CVL ST 4.75 M | 7033 CEMENTGRIJS | 2001-09-12 | 2022-06-01 | 2001 | 01 | BDS711 12X 10W NW 1400L 9005 DM50 DVEC | Philips | 2017-06-08 | 2017 | RAL 9005 GITZWART | 01 | LED 10 W | 10 | N |  | 2017-06-08 | 2040-10-19 |  | 01 |  | 0 | 2017-06-08 | Gemeente Valkenburg aan de Geul | Gemeente Valkenburg aan de Geul | 183639 | 318978 | 50.8599 | 5.7939 | 1 |  |  |  | 40000966 | Onbemeterde aansluiting Zuid | x 0,00 watt |  | ZIUTZ02 |  |  | 4024761 | GOED |  | 00000000 |  | 70039147 | 00000000 | 00000000 | STAAL | 2031-05-30 | [8 empty] | LED | 400784
546658 | 000708 | In Bedrijf | Valkenburg aan de Geul | VALKENBURG LB |  | Wijk 00 Valkenburg | Valkenburg | Burgemeester Henssingel | 6301DG |  |  | Straatverlichting | ZUD1 Dummy | 1-Straatverlichting | Masten | 60 | 8 | 1Onbekend |  |  |  |  | CVL ST 8 M | 7033 CEMENTGRIJS | 1996-01-01 | 2016-11-01 | 1996 | 01 | STRM60 54X 60W NW 6550L 9023 L13 DVDC | ORANGE | 2017-08-16 | 2017 | RAL 9023 PARELMOER DONKERGRIJS | 01 | LED 60 W | 60 | N |  | 2017-08-16 | 2040-12-27 |  | 01 |  | 0 | 2017-08-16 | Gemeente Valkenburg aan de Geul | Gemeente Valkenburg aan de Geul | 186594 | 319304 | 50.8627 | 5.8359 | 1 |  |  |  | 40566358 | Onbemeterde aansluiting Zuid | x 0,00 watt |  | ZIUTZ02 |  |  | 4024761 | GOED |  | 00000000 | 00000000 | 70037403 | 00000000 | 00000000 | STAAL | 2025-10-29 |  | UBO | [6 empty] | LED | 400789
546687 | 002194 | In Bedrijf | Valkenburg aan de Geul | VALKENBURG LB |  | Wijk 00 Valkenburg | Valkenburg | Burgemeester Henssingel | 6301DG | 4 |  | Straatverlichting | ZUD1 Dummy | 1-Straatverlichting | Masten | 13 | 4.75 | 1Onbekend |  |  |  |  | CVL ST 4.75 M | 7033 CEMENTGRIJS | 1994-07-01 | 2016-11-01 | 1994 | 01 | KFK 13W NW 1600LM R9005 CODE2 DDG | LIGHTRONICS | 2016-04-04 | 2016 | 9005 DIEPZWART | 01 | LED 13 W | 13 | N |  | 2016-04-04 14:55 | 2039-08-16 |  | 01 |  | 0 | 2016-04-04 14:25 | Gemeente Valkenburg aan de Geul | Gemeente Valkenburg aan de Geul | 186679 | 319380 | 50.8634 | 5.8371 | 1 |  |  |  | 40472388 | Onbemeterde aansluiting Zuid | x 0,00 watt |  | ZIUTZ02 |  |  | 4020482-4 ¦ guuse20160308 | GOED |  | 00000000 |  | 70031160 | 00000000 | 00000000 | STAAL | 2025-10-29 | [8 empty] | LED | 400818
546712 | 002392 | In Bedrijf | Valkenburg aan de Geul | VALKENBURG LB |  | Wijk 00 Valkenburg | Valkenburg | Burgemeester Henssingel | 6301DG |  |  | Straatverlichting | ZUD1 Dummy | 1-Straatverlichting | Masten | 60 | 8 | 1Onbekend |  |  |  |  | CVL ST 8 M | 7033 CEMENTGRIJS | 1998-01-01 | 2016-11-01 | 1998 | 01 | STRM60 54X 60W NW 6550L 9023 L13 DVDC | ORANGE | 2017-08-16 | 2017 | RAL 9023 PARELMOER DONKERGRIJS | 01 | LED 60 W | 60 | N |  | 2017-08-16 | 2040-12-27 |  | 01 |  | 0 | 2017-08-16 | Gemeente Valkenburg aan de Geul | Gemeente Valkenburg aan de Geul | 186674.513 | 319401.265 | 50.8636 | 5.8371 | 1 |  |  |  | 40698092 | Onbemeterde aansluiting Zuid | x 0,00 watt |  | ZIUTZ02 |  |  | 4024761 | GOED |  | 00000000 | 00000000 | 70037403 | 00000000 | 00000000 | STAAL | 2025-10-29 |  | UBO | [6 empty] | LED | 400840
546786 | 004188 | In Bedrijf | Valkenburg aan de Geul | VALKENBURG LB |  | Wijk 00 Valkenburg | Broekhem-Plenkert | Leenhoflaan | 6301VG |  |  | Straatverlichting | ZUD1 Dummy | 1-Straatverlichting | Masten | 10 | 4.75 | 1Onbekend |  |  |  |  | CVL ST 4.75 M | 7033 CEMENTGRIJS | 2001-08-14 | 2022-06-01 | 2001 | 01 | BDS711 12X 10W NW 1400L 9005 DM50 DVEC | Philips | 2017-06-20 | 2017 | RAL 9005 GITZWART | 01 | LED 10 W | 10 | N |  | 2017-06-20 | 2040-10-31 |  | 01 |  | 0 | 2017-06-20 | Gemeente Valkenburg aan de Geul | Gemeente Valkenburg aan de Geul | 185333 | 320126 | 50.8701 | 5.8181 | 1 |  |  |  | 41142896 | Onbemeterde aansluiting Zuid | x 0,00 watt |  | ZIUTZ02 |  |  | 4024761 | GOED |  | 00000000 |  | 70039147 | 00000000 | 00000000 | STAAL | 2031-05-30 | [8 empty] | LED | 400908
546795 | 001770 | In Bedrijf | Valkenburg aan de Geul | VALKENBURG LB |  | Wijk 01 Houthem - Sint Gerlach | Sint Gerlach | Goudenrood | 6301JL |  |  | Straatverlichting | ZUD1 Dummy | 1-Straatverlichting | Masten | 17 | 4.75 | 1Onbekend |  |  |  |  | CVL ST 4.75 M | 7033 CEMENTGRIJS | 2005-01-04 | 2018-10-01 | 1986 | 01 | KFK 17W WW 2150LM R9005 CODE 2 DDC | LIGHTRONICS | 2015-06-24 | 2015 | 9005 DIEPZWART | 01 | LED 17 W | 17 | N |  | 2015-06-24 | 2020-02-24 |  | 01 |  | 0 | 2015-06-24 | Gemeente Valkenburg aan de Geul | Gemeente Valkenburg aan de Geul | 183851 | 320691 | 50.8753 | 5.7971 | 1 |  |  |  | 37082647 | Onbemeterde aansluiting Zuid | x 0,00 watt |  | ZIUTZ04 |  |  | 4015025 ¦ guuse20150506 | GOED |  | 00000000 |  | 70028987 | 00000000 | 00000000 | STAAL | 2027-09-29 | [8 empty] | LED | 400915
546796 | 000286 | In Bedrijf | Valkenburg aan de Geul | VALKENBURG LB |  | Wijk 00 Valkenburg | Valkenburg | Nieuweweg | 6301ES |  |  | Straatverlichting | ZUD1 Dummy | 1-Straatverlichting | Masten | 60 | 9 | VALMONT |  | 159 | 51 | 0 | OM ST 7,46 CV PTU51 GG M V | 7033 CEMENTGRIJS | 2018-04-12 | 2018-10-01 | 2018 | 01 | STRM60 54X 60W NW 5200L 9023 L13 DVDC | ORANGE | 2017-09-01 | 2017 | RAL 9023 PARELMOER DONKERGRIJS | 01 | LED 60 W | 60 | N |  | 2017-09-01 | 2041-01-12 |  | 01 |  | 0 | 2017-09-01 | Gemeente Valkenburg aan de Geul | Gemeente Valkenburg aan de Geul | 187011 | 320339 | 50.872 | 5.8419 | 1 |  |  |  | 37087541 | Onbemeterde aansluiting Zuid | x 0,00 watt |  | ZIUTZ02 |  |  | 4027052 ¦ michelva20171122 | GOED |  | 70007265 | 70007338 | 70037404 | 00000000 | 00000000 | STAAL | 2027-09-29 |  | UITH ST 1x1500/05 PTU60 T60 V | [6 empty] | LED | 400916
546831 | 004189 | In Bedrijf | Valkenburg aan de Geul | BERG EN TERBLIJT |  | Wijk 04 Berg en Terblijt | Berg | Rothkransplantsoen | 6325BX |  |  | Straatverlichting | ZUD1 Dummy | 1-Straatverlichting | Masten | 10 | 4.75 | 1Onbekend |  |  |  |  | CVL ST 4.75 M | 7033 CEMENTGRIJS | 2001-09-17 | 2022-06-01 | 2001 | 01 | BDS711 12X 10W NW 1400L 9005 DM50 DVEC | Philips | 2017-06-29 | 2017 | RAL 9005 GITZWART | 01 | LED 10 W | 10 | N |  | 2017-06-29 | 2040-11-09 |  | 01 |  | 0 | 2017-06-29 | Gemeente Valkenburg aan de Geul | Gemeente Valkenburg aan de Geul | 182743 | 319215 | 50.8621 | 5.7812 | 1 |  |  |  | 41142918 | Onbemeterde aansluiting Zuid | x 0,00 watt |  | ZIUTZ02 |  |  | 4024761 | GOED |  | 00000000 |  | 70039147 | 00000000 | 00000000 | STAAL | 2031-05-30 | [8 empty] | LED | 400951
546834 | 004390 | In Bedrijf | Valkenburg aan de Geul | BERG EN TERBLIJT |  | Wijk 04 Berg en Terblijt | Vilt | Herendries | 6325DC |  | VILT | Straatverlichting | ZUD1 Dummy | 1-Straatverlichting | Masten | 19 | 4.75 | 1Onbekend |  |  |  |  | CVL ST 4.75 M | 7033 CEMENTGRIJS | 2002-07-18 | 2022-06-01 | 2002 | 01 | STRS20 12X 19W NW 1600L 9023 L13 DVDC | ORANGE | 2017-08-22 | 2017 | RAL 9023 PARELMOER DONKERGRIJS | 01 | LED 19 W | 19 | N |  | 2017-08-22 | 2022-04-24 |  | 01 |  | 0 | 2017-08-22 | Gemeente Valkenburg aan de Geul | Gemeente Valkenburg aan de Geul | 184495 | 318989 | 50.86 | 5.8061 | 1 |  | Links |  | 41197461 | Onbemeterde aansluiting Zuid | x 0,00 watt |  | ZIUTZ02 |  |  | 4024761 | GOED |  | 00000000 |  | 70037406 | 00000000 | 00000000 | STAAL | 2031-05-30 | [8 empty] | LED | 400954
546868 | 002195 | In Bedrijf | Valkenburg aan de Geul | VALKENBURG LB |  | Wijk 00 Valkenburg | Valkenburg | Burgemeester Henssingel | 6301DG |  |  | Straatverlichting | ZUD1 Dummy | 1-Straatverlichting | Masten | 13 | 4.75 | 1Onbekend |  |  |  |  | CVL ST 4.75 M | 7033 CEMENTGRIJS | 1994-07-01 | 2016-11-01 | 1994 | 01 | KFK 13W NW 1600LM R9005 CODE2 DDG | LIGHTRONICS | 2016-04-04 | 2016 | 9005 DIEPZWART | 01 | LED 13 W | 13 | N |  | 2016-04-04 14:55 | 2039-08-16 |  | 01 |  | 0 | 2016-04-04 14:25 | Gemeente Valkenburg aan de Geul | Gemeente Valkenburg aan de Geul | 186705 | 319356 | 50.8631 | 5.8375 | 1 |  |  |  | 40472396 | Onbemeterde aansluiting Zuid | x 0,00 watt |  | ZIUTZ02 |  |  | 4020482-4 ¦ guuse20160308 | GOED |  | 00000000 |  | 70031160 | 00000000 | 00000000 | STAAL | 2025-10-29 | [8 empty] | LED | 400988
546937 | 000288 | In Bedrijf | Valkenburg aan de Geul | VALKENBURG LB |  | Wijk 00 Valkenburg | Valkenburg | Hekerbeekweg | 6301EN | 42 |  | Straatverlichting | ZUD1 Dummy | 1-Straatverlichting | Masten | 30 | 6.5 | 1Onbekend |  |  |  |  | CVL ST 6.5 M | 7033 CEMENTGRIJS | 1985-01-01 | 2016-11-01 | 1985 | 01 | STRM30 24X 30W NW 2100L 9023 L13 DVDC | ORANGE | 2017-08-01 | 2017 | RAL 9023 PARELMOER DONKERGRIJS | 01 | LED 30 W | 30 | N |  | 2017-08-01 | 2040-12-12 |  | 01 |  | 0 | 2017-08-01 | Gemeente Valkenburg aan de Geul | Gemeente Valkenburg aan de Geul | 186812 | 319985 | 50.8688 | 5.8391 | 1 |  |  |  | 37087568 | Onbemeterde aansluiting Zuid | x 0,00 watt |  | ZIUTZ02 |  |  | 4024761 | GOED |  | 00000000 | 00000000 | 70037400 | 00000000 | 00000000 | STAAL / VERZINKT | 2025-10-29 |  | UBO | [6 empty] | LED | 401056
546939 | 004190 | In Bedrijf | Valkenburg aan de Geul | BERG EN TERBLIJT |  | Wijk 04 Berg en Terblijt | Berg | Rothkransplantsoen | 6325BX |  |  | Straatverlichting | ZUD1 Dummy | 1-Straatverlichting | Masten | 10 | 3.75 | 1Onbekend |  |  |  |  | CVL ST 3.75 M | 7033 CEMENTGRIJS | 2001-09-17 | 2022-06-01 | 2001 | 01 | BDS711 12X 10W NW 1400L 9005 DM50 DVEC | Philips | 2017-06-29 | 2017 | RAL 9005 GITZWART | 01 | LED 10 W | 10 | N |  | 2017-06-29 | 2040-11-09 |  | 01 |  | 0 | 2017-06-29 | Gemeente Valkenburg aan de Geul | Gemeente Valkenburg aan de Geul | 182759 | 319195 | 50.8619 | 5.7815 | 1 |  |  |  | 41142901 | Onbemeterde aansluiting Zuid | x 0,00 watt |  | ZIUTZ02 |  |  | 4024761 | GOED |  | 00000000 |  | 70039147 | 00000000 | 00000000 | STAAL / VERZINKT | 2031-05-30 | [8 empty] | LED | 401060
546944 | 002393 | In Bedrijf | Valkenburg aan de Geul | VALKENBURG LB |  | Wijk 00 Valkenburg | Valkenburg | Burgemeester Henssingel | 6301DG |  |  | Straatverlichting | ZUD1 Dummy | 1-Straatverlichting | Masten | 60 | 8 | 1Onbekend |  |  |  |  | CVL ST 8 M | 7033 CEMENTGRIJS | 1998-01-01 | 2016-11-01 | 1998 | 01 | STRM60 54X 60W NW 6550L 9023 L13 DVDC | ORANGE | 2017-08-16 | 2017 | RAL 9023 PARELMOER DONKERGRIJS | 01 | LED 60 W | 60 | N |  | 2017-08-16 | 2040-12-27 |  | 01 |  | 0 | 2017-08-16 | Gemeente Valkenburg aan de Geul | Gemeente Valkenburg aan de Geul | 186703.374 | 319486.843 | 50.8643 | 5.8375 | 1 |  |  |  | 40698106 | Onbemeterde aansluiting Zuid | x 0,00 watt |  | ZIUTZ02 |  |  | 4024761 | GOED |  | 00000000 | 00000000 | 70037403 | 00000000 | 00000000 | STAAL | 2025-10-29 |  | UBO | [6 empty] | LED | 401065
546962 | 000308 | In Bedrijf | Valkenburg aan de Geul | VALKENBURG LB |  | Wijk 00 Valkenburg | Valkenburg | Wehryweg | 6301GA |  |  | Straatverlichting | ZUD1 Dummy | 1-Straatverlichting | Masten | 10 | 4.75 | VALMONT |  | 114 | 60 | 0 | PM ST 4,75 CV T60 GG M V | 7033 CEMENTGRIJS | 2010-09-02 | 2020-06-01 | 2010 | 01 | BDS711 12X 10W NW 1400L 9005 DM50 DVEC | Philips | 2017-07-07 | 2017 | RAL 9005 GITZWART | 01 | LED 10 W | 10 | N |  | 2017-07-07 | 2040-11-17 |  | 01 |  | 0 | 2017-07-07 | Gemeente Valkenburg aan de Geul | Gemeente Valkenburg aan de Geul | 186282 | 319948 | 50.8685 | 5.8316 | 1 |  |  |  | 37091433 | Onbemeterde aansluiting Zuid | x 0,00 watt |  | ZIUTZ02 |  |  | 4024761 | GOED |  | 70007262 |  | 70039147 | 00000000 | 00000000 | STAAL | 2029-05-30 | [8 empty] | LED | 401080
546967 | 004391 | In Bedrijf | Valkenburg aan de Geul | BERG EN TERBLIJT |  | Wijk 04 Berg en Terblijt | Berg | Dr Goossensstraat | 6325BV |  |  | Straatverlichting | ZUD1 Dummy | 1-Straatverlichting | Masten | 10 | 4.75 | 1Onbekend |  |  |  |  | CVL ST 4.75 M | 7033 CEMENTGRIJS | 2002-07-31 | 2022-06-01 | 2002 | 01 | BDS711 12X 10W NW 1400L 9005 DM50 DVEC | Philips | 2017-06-28 | 2017 | RAL 9005 GITZWART | 01 | LED 10 W | 10 | N |  | 2017-06-28 | 2040-11-08 |  | 01 |  | 0 | 2017-06-28 | Gemeente Valkenburg aan de Geul | Gemeente Valkenburg aan de Geul | 182904 | 319125 | 50.8613 | 5.7835 | 1 |  | Links |  | 41197471 | Onbemeterde aansluiting Zuid | x 0,00 watt |  | ZIUTZ02 |  |  | 4024761 | GOED |  | 00000000 |  | 70039147 | 00000000 | 00000000 | STAAL | 2031-05-30 | [8 empty] | LED | 401085
546979 | 001053 | In Bedrijf | Valkenburg aan de Geul | VALKENBURG LB |  | Wijk 00 Valkenburg | Valkenburg | Hekerbeekweg | 6301EN | 32 |  | Straatverlichting | ZUD1 Dummy | 1-Straatverlichting | Masten | 30 | 6.5 | 1Onbekend |  |  |  |  | OCTA ST 6.5 M | 7033 CEMENTGRIJS | 1985-01-01 | 2016-11-01 | 1985 | 01 | STRM30 24X 30W NW 2100L 9023 L13 DVDC | ORANGE | 2017-08-01 | 2017 | RAL 9023 PARELMOER DONKERGRIJS | 01 | LED 30 W | 30 | N |  | 2017-08-01 | 2040-12-12 |  | 01 |  | 0 | 2017-08-01 | Gemeente Valkenburg aan de Geul | Gemeente Valkenburg aan de Geul | 186788 | 319965 | 50.8686 | 5.8387 | 1 |  |  |  | 37087576 | Onbemeterde aansluiting Zuid | x 0,00 watt |  | ZIUTZ02 |  |  | 4024761 | GOED |  | 00000000 | 00000000 | 70037400 | 00000000 | 00000000 | STAAL / VERZINKT | 2025-10-29 |  | DCH | [6 empty] | LED | 401098
546995 | 000717 | In Bedrijf | Valkenburg aan de Geul | BERG EN TERBLIJT |  | Wijk 04 Berg en Terblijt | Berg | Proosthof | 6325EW |  |  | Straatverlichting | ZUD1 Dummy | 1-Straatverlichting | Masten | 18 | 4.25 | 1Onbekend |  |  |  |  | OCTA ST 4.25 M | 7033 CEMENTGRIJS | 1980-01-01 | 2019-06-03 | 1980 | 01 | *2000 1XPLL 24W R9005 EVSA +LAMP+SN | INDAL | 2000-04-13 | 2000 | 9005 DIEPZWART | 01 | RETROFIT ZRF164K01 16LED 18W NW 1300LM D | 18 | N |  | 2014-11-28 | 2038-04-10 |  | 01 |  | 0 | 2014-11-28 | Gemeente Valkenburg aan de Geul | Gemeente Valkenburg aan de Geul | 182196 | 319218 | 50.8621 | 5.7735 | 1 |  |  |  | 37055704 | Onbemeterde aansluiting Zuid | x 0,00 watt |  |  |  |  | 4014854 | GOED |  | 00000000 |  | 70007423 | 70023632 | 00000000 | STAAL / VERZINKT | 2028-05-31 | [8 empty] | RETROLED | 401115
546999 | 002196 | In Bedrijf | Valkenburg aan de Geul | VALKENBURG LB |  | Wijk 00 Valkenburg | Valkenburg | Burgemeester Henssingel | 6301DG |  |  | Straatverlichting | ZUD1 Dummy | 1-Straatverlichting | Masten | 13 | 4.75 | 1Onbekend |  |  |  |  | CVL ST 4.75 M | 7033 CEMENTGRIJS | 1994-07-01 | 2016-11-01 | 1994 | 01 | KFK 13W NW 1600LM R9005 CODE2 DDG | LIGHTRONICS | 2016-04-04 | 2016 | 9005 DIEPZWART | 01 | LED 13 W | 13 | N |  | 2016-04-04 14:55 | 2039-08-16 |  | 01 |  | 0 | 2016-04-04 14:25 | Gemeente Valkenburg aan de Geul | Gemeente Valkenburg aan de Geul | 186719 | 319365 | 50.8632 | 5.8377 | 1 |  |  |  | 40472401 | Onbemeterde aansluiting Zuid | x 0,00 watt |  | ZIUTZ02 |  |  | 4020482-4 ¦ guuse20160308 | GOED |  | 00000000 |  | 70031160 | 00000000 | 00000000 | STAAL | 2025-10-29 | [8 empty] | LED | 401117
547007 | 001753 | In Bedrijf | Valkenburg aan de Geul | VALKENBURG LB |  | Wijk 00 Valkenburg | Stoepert | Napoleonstraat | 6301WL |  |  | Straatverlichting | ZUD1 Dummy | 1-Straatverlichting | Masten | 10 | 4.75 | VALMONT |  | 114 | 60 | 0 | PM ST 4,75 CV T60 GG M V | 7033 CEMENTGRIJS | 2005-06-27 12:35 | 2016-11-01 | 2005 | 01 | BDS711 12X 10W NW 1400L 9005 DM50 DVEC | Philips | 2017-06-20 | 2017 | RAL 9005 GITZWART | 01 | LED 10 W | 10 | N |  | 2017-06-20 | 2040-10-31 |  | 01 |  | 0 | 2017-06-20 | Gemeente Valkenburg aan de Geul | Gemeente Valkenburg aan de Geul | 186371 | 320170 | 50.8705 | 5.8328 | 1 |  |  |  | 37079107 | Onbemeterde aansluiting Zuid | x 0,00 watt |  | ZIUTZ02 |  |  | 4024761 | GOED |  | 70007262 |  | 70039147 | 00000000 | 00000000 | STAAL | 2025-10-29 | [8 empty] | LED | 401125
547008 | 000723 | In Bedrijf | Valkenburg aan de Geul | BERG EN TERBLIJT |  |  |  | Gewande | 632500 |  |  | Straatverlichting | ZUD1 Dummy | 1-Straatverlichting | Masten | 10 | 4.75 | 1Onbekend |  |  |  |  | CVL ST 4.75 M | 7033 CEMENTGRIJS | 2001-09-12 | 2022-06-01 | 2001 | 01 | BDS711 12X 10W NW 1400L 9005 DM50 DVEC | Philips | 2017-06-08 | 2017 | RAL 9005 GITZWART | 01 | LED 10 W | 10 | N |  | 2017-06-08 | 2040-10-19 |  | 01 |  | 0 | 2017-06-08 | Gemeente Valkenburg aan de Geul | Gemeente Valkenburg aan de Geul | 183587 | 319087 | 50.8609 | 5.7932 | 1 |  |  |  | 40566366 | Onbemeterde aansluiting Zuid | x 0,00 watt |  | ZIUTZ02 |  |  | 4024761 | GOED |  | 00000000 |  | 70039147 | 00000000 | 00000000 | STAAL | 2031-05-30 | [8 empty] | LED | 401126
547059 | 001759 | In Bedrijf | Valkenburg aan de Geul | VALKENBURG LB |  | Wijk 03 Sibbe | Sibbe | Burgemeester Wijnandsstraat | 6301AP |  |  | Straatverlichting | ZUD1 Dummy | 1-Straatverlichting | Masten | 10 | 4.75 | 1Onbekend |  |  |  |  | CVL ST 4.75 M | 7033 CEMENTGRIJS | 1991-10-01 | 2019-06-03 | 1991 | 01 | BDS711 12X 10W NW 1400L 9005 DM50 DVEC | Philips | 2017-06-23 | 2017 | RAL 9005 GITZWART | 01 | LED 10 W | 10 | N |  | 2017-06-23 | 2040-11-03 |  | 01 |  | 0 | 2017-06-23 | Gemeente Valkenburg aan de Geul | Gemeente Valkenburg aan de Geul | 185917 | 317092 | 50.8428 | 5.8261 | 1 |  |  |  | 37079115 | Onbemeterde aansluiting Zuid | x 0,00 watt |  | ZIUTZ02 |  |  | 4024761 | GOED |  | 00000000 |  | 70039147 | 00000000 | 00000000 | STAAL | 2028-05-31 | [8 empty] | LED | 401181
547079 | 003945 | In Bedrijf | Valkenburg aan de Geul | VALKENBURG LB |  | Wijk 00 Valkenburg | Valkenburg | Burgemeester Henssingel | 6301DG |  | Tussen Steenstraat en Henssingel | Straatverlichting | ZUD1 Dummy | 1-Straatverlichting | Masten | 19 | 4 | VALMONT |  | 114 | 76 | 0 | PM ST 4,0 CV T76 GG M V | 7016 ANTRACIETGRIJS | 2006-05-16 11:33 | 2018-10-01 | 1986 | 01 | PILZEO 16X 19W NW 2100L A900 068A DVDC | Schréder | 2017-06-29 | 2017 | AKZO 900 GRIS SABLÉ SW 302F | 01 | LED 19 W | 19 | N |  | 2017-06-29 | 2022-03-01 |  | 01 |  | 0 | 2017-06-29 | Gemeente Valkenburg aan de Geul | Gemeente Valkenburg aan de Geul | 186654.031 | 319608.946 | 50.8654 | 5.8368 | 1 |  |  |  | 40896749 | Onbemeterde aansluiting Zuid | x 0,00 watt |  | ZIUTZ02 |  |  | 4024761 | GOED |  | 70007267 |  | 70037397 | 00000000 | 00000000 | STAAL | 2027-09-29 | [8 empty] | LED | 401200
547107 | 003073 | In Bedrijf | Valkenburg aan de Geul | VALKENBURG LB |  | Wijk 00 Valkenburg | Stoepert | Dr Ariensstraat | 6301XG |  |  | Straatverlichting | ZUD1 Dummy | 1-Straatverlichting | Masten | 19 | 4 | PETITJEAN |  | 142 | 60 |  | PM ST 4,0 CO T60 GG M V LIMBURG | 7033 CEMENTGRIJS | 2003-10-15 | 2022-06-01 | 2003 | 01 | STRS20 12X 19W NW 1600L 9023 L13 DVDC | ORANGE | 2017-08-11 | 2017 | RAL 9023 PARELMOER DONKERGRIJS | 01 | LED 19 W | 19 | N |  | 2017-08-11 | 2022-04-13 |  | 01 |  | 0 | 2017-08-11 | Gemeente Valkenburg aan de Geul | Gemeente Valkenburg aan de Geul | 186214 | 320542 | 50.8738 | 5.8306 | 1 |  |  |  | 40797724 | Onbemeterde aansluiting Zuid | x 0,00 watt |  | ZIUTZ02 |  |  | 4024761 | GOED |  | 70007717 |  | 70037406 | 00000000 | 00000000 | STAAL | 2031-05-30 | [8 empty] | LED | 401235
547123 | 003074 | In Bedrijf | Valkenburg aan de Geul | VALKENBURG LB |  | Wijk 00 Valkenburg | Stoepert | Dr Ariensstraat | 6301XG |  |  | Straatverlichting | ZUD1 Dummy | 1-Straatverlichting | Masten | 19 | 4 | PETITJEAN |  | 142 | 60 |  | PM ST 4,0 CO T60 GG M V LIMBURG | 7033 CEMENTGRIJS | 2003-10-15 | 2022-06-01 | 2003 | 01 | STRS20 12X 19W NW 1600L 9023 L13 DVDC | ORANGE | 2017-08-11 | 2017 | RAL 9023 PARELMOER DONKERGRIJS | 01 | LED 19 W | 19 | N |  | 2017-08-11 | 2022-04-13 |  | 01 |  | 0 | 2017-08-11 | Gemeente Valkenburg aan de Geul | Gemeente Valkenburg aan de Geul | 186235 | 320533 | 50.8738 | 5.8309 | 1 |  |  |  | 40797732 | Onbemeterde aansluiting Zuid | x 0,00 watt |  | ZIUTZ02 |  |  | 4024761 | GOED |  | 70007717 |  | 70037406 | 00000000 | 00000000 | STAAL | 2031-05-30 | [8 empty] | LED | 401252
547134 | 003075 | In Bedrijf | Valkenburg aan de Geul | VALKENBURG LB |  | Wijk 00 Valkenburg | Stoepert | Seringenstraat | 6301XD |  |  | Achterpadverlichting | ZUD1 Dummy | 1-Straatverlichting | Masten | 19 | 4 | PETITJEAN |  | 142 | 60 |  | PM ST 4,0 CO T60 GG M V LIMBURG | 7033 CEMENTGRIJS | 2003-05-23 | 2022-06-01 | 2003 | 01 | STRS20 12X 19W NW 1600L 9023 L13 DVDC | ORANGE | 2017-08-11 | 2017 | RAL 9023 PARELMOER DONKERGRIJS | 01 | LED 19 W | 19 | N |  | 2017-08-11 | 2022-04-13 |  | 01 |  | 0 | 2017-08-11 | Gemeente Valkenburg aan de Geul | Gemeente Valkenburg aan de Geul | 186282 | 320514 | 50.8736 | 5.8316 | 1 |  |  |  | 40797740 | Onbemeterde aansluiting Zuid | x 0,00 watt |  | ZIUTZ02 |  |  | 4024761 | GOED |  | 70007717 |  | 70037406 | 00000000 | 00000000 | STAAL | 2031-05-30 | [8 empty] | LED | 401263
547136 | 003076 | In Bedrijf | Valkenburg aan de Geul | VALKENBURG LB |  | Wijk 00 Valkenburg | Stoepert | Seringenstraat |  | 53 |  | Achterpadverlichting | ZUD1 Dummy | 1-Straatverlichting | Masten | 19 | 4 | PETITJEAN |  | 142 | 60 |  | PM ST 4,0 CO T60 GG M V LIMBURG | 7033 CEMENTGRIJS | 2003-05-23 | 2022-06-01 | 2003 | 01 | STRS20 12X 19W NW 1600L 9023 L13 DVDC | ORANGE | 2017-08-11 | 2017 | RAL 9023 PARELMOER DONKERGRIJS | 01 | LED 19 W | 19 | N |  | 2017-08-11 | 2022-04-13 |  | 01 |  | 0 | 2017-08-11 | Gemeente Valkenburg aan de Geul | Gemeente Valkenburg aan de Geul | 186308 | 320504 | 50.8735 | 5.832 | 1 |  |  |  | 40797759 | Onbemeterde aansluiting Zuid | x 0,00 watt |  | ZIUTZ02 |  |  | 4024761 | GOED |  | 70007717 |  | 70037406 | 00000000 | 00000000 | STAAL | 2031-05-30 | [8 empty] | LED | 401265
547142 | 003077 | In Bedrijf | Valkenburg aan de Geul | VALKENBURG LB |  | Wijk 00 Valkenburg | Stoepert | Dr Ariensstraat | 6301XG |  |  | Achterpadverlichting | ZUD1 Dummy | 1-Straatverlichting | Masten | 19 | 4 | PETITJEAN |  | 142 | 60 |  | PM ST 4,0 CO T60 GG M V LIMBURG | 7033 CEMENTGRIJS | 2003-10-15 | 2022-06-01 | 2003 | 01 | STRS20 12X 19W NW 1600L 9023 L13 DVDC | ORANGE | 2017-08-11 | 2017 | RAL 9023 PARELMOER DONKERGRIJS | 01 | LED 19 W | 19 | N |  | 2017-08-11 | 2022-04-13 |  | 01 |  | 0 | 2017-08-11 | Gemeente Valkenburg aan de Geul | Gemeente Valkenburg aan de Geul | 186209 | 320467 | 50.8732 | 5.8306 | 1 |  |  |  | 40797767 | Onbemeterde aansluiting Zuid | x 0,00 watt |  | ZIUTZ02 |  |  | 4024761 | GOED |  | 70007717 |  | 70037406 | 00000000 | 00000000 | STAAL | 2031-05-30 | [8 empty] | LED | 401271
547156 | 000718 | In Bedrijf | Valkenburg aan de Geul | BERG EN TERBLIJT |  | Wijk 04 Berg en Terblijt | Berg | Proosthof | 6325EW |  |  | Straatverlichting | ZUD1 Dummy | 1-Straatverlichting | Masten | 18 | 4.25 | 1Onbekend |  |  |  |  | OCTA ST 4.25 M | 7033 CEMENTGRIJS | 1980-01-01 | 2019-06-03 | 1980 | 01 | *2000 1XPLL 24W R9005 EVSA +LAMP+SN | INDAL | 2000-04-13 | 2000 | 9005 DIEPZWART | 01 | RETROFIT ZRF164K01 16LED 18W NW 1300LM D | 18 | N |  | 2014-11-28 | 2038-04-10 |  | 01 |  | 0 | 2014-11-28 | Gemeente Valkenburg aan de Geul | Gemeente Valkenburg aan de Geul | 182212 | 319217 | 50.8621 | 5.7737 | 1 |  |  |  | 37055712 | Onbemeterde aansluiting Zuid | x 0,00 watt |  |  |  |  | 4014854 | GOED |  | 00000000 |  | 70007423 | 70023632 | 00000000 | STAAL / VERZINKT | 2028-05-31 | [8 empty] | RETROLED | 401283
547165 | 003946 | In Bedrijf | Valkenburg aan de Geul | VALKENBURG LB |  | Wijk 00 Valkenburg | Valkenburg | Burgemeester Henssingel | 6301DG |  | Tussen Steenstraat en Henssingel | Straatverlichting | ZUD1 Dummy | 1-Straatverlichting | Masten | 19 | 4 | VALMONT |  | 114 | 76 | 0 | PM ST 4,0 CV T76 GG M V | 7016 ANTRACIETGRIJS | 2006-05-16 11:33 | 2018-10-01 | 2006 | 01 | PILZEO 16X 19W NW 2100L A900 068A DVDC | Schréder | 2017-06-29 | 2017 | AKZO 900 GRIS SABLÉ SW 302F | 01 | LED 19 W | 19 | N |  | 2017-06-29 | 2022-03-01 |  | 01 |  | 0 | 2017-06-29 | Gemeente Valkenburg aan de Geul | Gemeente Valkenburg aan de Geul | 186663.0872 | 319624.8459 | 50.8656 | 5.8369 | 1 |  |  |  | 40918726 | Onbemeterde aansluiting Zuid | x 0,00 watt |  | ZIUTZ02 |  |  | 4024761 | GOED |  | 70007267 |  | 70037397 | 00000000 | 00000000 | STAAL | 2027-09-29 | [8 empty] | LED | 401292
547186 | 001774 | In Bedrijf | Valkenburg aan de Geul | VALKENBURG LB |  | Wijk 00 Valkenburg | Stoepert | Stoepertweg | 6301WP |  |  | Straatverlichting | ZUD1 Dummy | 1-Straatverlichting | Masten | 30 | 6.5 | VALMONT |  | 121 | 51 | 0 | OM ST 4,78 CV PTU51 GG M V | 7033 CEMENTGRIJS | 2009-03-23 | 2018-10-01 | 2009 | 01 | STRM30 24X 30W NW 2100L 9023 L13 DVDC | ORANGE | 2017-08-25 | 2017 | RAL 9023 PARELMOER DONKERGRIJS | 01 | LED 30 W | 30 | N |  | 2017-08-25 | 2041-01-05 |  | 01 |  | 0 | 2017-08-25 | Gemeente Valkenburg aan de Geul | Gemeente Valkenburg aan de Geul | 186351 | 320706 | 50.8753 | 5.8326 | 1 |  |  |  | 37082663 | Onbemeterde aansluiting Zuid | x 0,00 watt |  | ZIUTZ02 |  |  | 4024761 | GOED |  | 70007263 | 00000000 | 70037400 | 00000000 | 00000000 | STAAL | 2027-09-29 |  | 621353 UBO ENKEL ST 1000/60 | [6 empty] | LED | 401315
547188 | 000310 | In Bedrijf | Valkenburg aan de Geul | VALKENBURG LB |  | Wijk 00 Valkenburg | Valkenburg | Wehryweg | 6301GA |  |  | Straatverlichting | ZUD1 Dummy | 1-Straatverlichting | Masten | 10 | 4.25 | 1Onbekend |  |  |  |  | OCTA ST 4.25 M | 7033 CEMENTGRIJS | 1980-01-01 | 2016-11-01 | 1980 | 01 | BDS711 12X 10W NW 1400L 9005 DM50 DVEC | Philips | 2017-06-26 | 2017 | RAL 9005 GITZWART | 01 | LED 10 W | 10 | N |  | 2017-06-26 | 2040-11-06 |  | 01 |  | 0 | 2017-06-26 | Gemeente Valkenburg aan de Geul | Gemeente Valkenburg aan de Geul | 186231 | 319887 | 50.8679 | 5.8308 | 1 |  |  |  | 37091441 | Onbemeterde aansluiting Zuid | x 0,00 watt |  | ZIUTZ02 |  |  | 4024761 | GOED |  | 00000000 |  | 70039147 | 00000000 | 00000000 | STAAL / VERZINKT | 2025-10-29 | [8 empty] | LED | 401317
547190 | 004191 | In Bedrijf | Valkenburg aan de Geul | BERG EN TERBLIJT |  | Wijk 04 Berg en Terblijt | Berg | Op de Bies | 6325EG |  |  | Straatverlichting | ZUD1 Dummy | 1-Straatverlichting | Masten | 18 | 4.75 | 1Onbekend |  |  |  |  | CVL ST 4.75 M | 7033 CEMENTGRIJS | 2001-09-14 | 2022-06-01 | 2001 | 01 | * 2000 1XPLL 24W R9005 EVSA | INDAL | 2001-09-14 | 2001 | 9005 DIEPZWART | 01 | RETROFIT ZRF164K01 16LED 18W NW 1300LM D | 18 | N |  | 2015-02-20 | 2038-07-03 |  | 01 |  | 0 | 2015-02-20 | Gemeente Valkenburg aan de Geul | Gemeente Valkenburg aan de Geul | 182495 | 319591 | 50.8655 | 5.7777 | 1 |  |  |  | 41142926 | Onbemeterde aansluiting Zuid | x 0,00 watt |  |  |  |  | 4014854 | GOED |  | 00000000 |  | 70000244 | 70023632 | 00000000 | STAAL | 2031-05-30 | [8 empty] | RETROLED | 401318
547229 | 001950 | In Bedrijf | Valkenburg aan de Geul | BERG EN TERBLIJT |  | Wijk 04 Berg en Terblijt | Berg | Koolhof | 6325HH | 24 |  | Straatverlichting | ZUD1 Dummy | 1-Straatverlichting | Masten | 10 | 4.75 | 1Onbekend |  |  |  |  | CVL ST 4.75 M | 7033 CEMENTGRIJS | 2001-09-12 | 2022-06-01 | 2001 | 01 | BDS711 12X 10W NW 1400L 9005 DM50 DVEC | Philips | 2017-06-08 | 2017 | RAL 9005 GITZWART | 01 | LED 10 W | 10 | N |  | 2017-06-08 | 2040-10-19 |  | 01 |  | 0 | 2017-06-08 | Gemeente Valkenburg aan de Geul | Gemeente Valkenburg aan de Geul | 183661 | 318969 | 50.8598 | 5.7942 | 1 |  |  |  | 40000974 | Onbemeterde aansluiting Zuid | x 0,00 watt |  | ZIUTZ02 |  |  | 4024761 | GOED |  | 00000000 |  | 70039147 | 00000000 | 00000000 | STAAL | 2031-05-30 | [8 empty] | LED | 401355
547245 | 004392 | In Bedrijf | Valkenburg aan de Geul | BERG EN TERBLIJT |  | Wijk 04 Berg en Terblijt | Berg | Dr Goossensstraat | 6325BV |  |  | Straatverlichting | ZUD1 Dummy | 1-Straatverlichting | Masten | 10 | 4.75 | 1Onbekend |  |  |  |  | CVL ST 4.75 M | 7033 CEMENTGRIJS | 2002-07-31 | 2022-06-01 | 2002 | 01 | BDS711 12X 10W NW 1400L 9005 DM50 DVEC | Philips | 2017-06-28 | 2017 | RAL 9005 GITZWART | 01 | LED 10 W | 10 | N |  | 2017-06-28 | 2040-11-08 |  | 01 |  | 0 | 2017-06-28 | Gemeente Valkenburg aan de Geul | Gemeente Valkenburg aan de Geul | 182907 | 319172 | 50.8617 | 5.7836 | 1 |  | Links |  | 41197488 | Onbemeterde aansluiting Zuid | x 0,00 watt |  | ZIUTZ02 |  |  | 4024761 | GOED |  | 00000000 |  | 70039147 | 00000000 | 00000000 | STAAL | 2031-05-30 | [8 empty] | LED | 401369
547298 | 000312 | In Bedrijf | Valkenburg aan de Geul | VALKENBURG LB |  | Wijk 00 Valkenburg | Valkenburg | Wehryweg | 6301GA |  |  | Straatverlichting | ZUD1 Dummy | 1-Straatverlichting | Masten | 10 | 4.25 | 1Onbekend |  |  |  |  | OCTA ST 4.25 M | 7033 CEMENTGRIJS | 1988-02-01 | 2016-11-01 | 1988 | 01 | BDS711 12X 10W NW 1400L 9005 DM50 DVEC | Philips | 2017-06-26 | 2017 | RAL 9005 GITZWART | 01 | LED 10 W | 10 | N |  | 2017-06-26 | 2040-11-06 |  | 01 |  | 0 | 2017-06-26 | Gemeente Valkenburg aan de Geul | Gemeente Valkenburg aan de Geul | 186202 | 319851 | 50.8676 | 5.8304 | 1 |  |  |  | 37091451 | Onbemeterde aansluiting Zuid | x 0,00 watt |  | ZIUTZ02 |  |  | 4024761 | GOED |  | 00000000 |  | 70039147 | 00000000 | 00000000 | STAAL / VERZINKT | 2025-10-29 | [8 empty] | LED | 401424
547315 | 001797 | In Bedrijf | Valkenburg aan de Geul | VALKENBURG LB |  | Wijk 03 Sibbe | Sibbe | Hemelrijkstraat | 6301AK |  |  | Straatverlichting | ZUD1 Dummy | 1-Straatverlichting | Masten | 10 | 4.75 | 1Onbekend |  |  |  |  | CVL ST 4.75 M | 7033 CEMENTGRIJS | 2004-11-30 | 2014-09-09 | 2004 | 01 | BDS711 12X 10W NW 1400L 9005 DM50 DVEC | Philips | 2017-06-20 | 2017 | RAL 9005 GITZWART | 01 | LED 10 W | 10 | N |  | 2017-06-20 | 2040-10-31 |  | 01 |  | 0 | 2017-06-20 | Gemeente Valkenburg aan de Geul | Gemeente Valkenburg aan de Geul | 186018 | 317360 | 50.8452 | 5.8276 | 1 |  |  |  | 37082681 | Onbemeterde aansluiting Zuid | x 0,00 watt |  | ZIUTZ02 |  |  | 4024761 | GOED |  | 00000000 |  | 70039147 | 00000000 | 00000000 | STAAL | 2023-09-06 |  |  | Schilderselectie2023 Valkenburg | [5 empty] | LED | 401441
547317 | 004193 | In Bedrijf | Valkenburg aan de Geul | BERG EN TERBLIJT |  | Wijk 04 Berg en Terblijt | Berg | Bergerveldweg | 6325HE |  |  | Straatverlichting | ZUD1 Dummy | 1-Straatverlichting | Masten | 10 | 4.75 | 1Onbekend |  |  |  |  | CVL ST 4.75 M | 7033 CEMENTGRIJS | 2001-09-12 | 2018-10-01 | 1986 | 01 | BDS711 12X 10W NW 1400L 9005 DM50 DVEC | Philips | 2017-06-28 | 2017 | RAL 9005 GITZWART | 01 | LED 10 W | 10 | N |  | 2017-06-28 | 2040-11-08 |  | 01 |  | 0 | 2017-06-28 | Gemeente Valkenburg aan de Geul | Gemeente Valkenburg aan de Geul | 183792 | 319010 | 50.8602 | 5.7961 | 1 |  |  |  | 41143000 | Onbemeterde aansluiting Zuid | x 0,00 watt |  | ZIUTZ02 |  |  | 4024761 | GOED |  | 00000000 |  | 70039147 | 00000000 | 00000000 | STAAL | 2027-09-29 | [8 empty] | LED | 401443
547319 | 004277 | In Bedrijf | Valkenburg aan de Geul | SCHIN OP GEUL |  | Wijk 02 Schin op Geul | Schin op Geul-Strucht | Schoonbronstraat | 6305BJ |  |  | Straatverlichting | ZUD1 Dummy | 1-Straatverlichting | Masten | 10 | 4.25 | 1Onbekend |  |  |  |  | OCTA ST 4.25 M | 7033 CEMENTGRIJS | 2002-11-18 | 2022-06-01 | 2002 | 01 | BDS711 12X 10W NW 1400L 9005 DM50 DVEC | Philips | 2017-07-05 | 2017 | RAL 9005 GITZWART | 01 | LED 10 W | 10 | N |  | 2017-07-05 | 2040-11-15 |  | 01 |  | 0 | 2017-07-05 | Gemeente Valkenburg aan de Geul | Gemeente Valkenburg aan de Geul | 189233 | 318190 | 50.8525 | 5.8733 | 1 |  |  |  | 41183630 | Onbemeterde aansluiting Zuid | x 0,00 watt |  | ZIUTZ02 |  |  | 4024761 | GOED |  | 00000000 |  | 70039147 | 00000000 | 00000000 | STAAL / VERZINKT | 2031-05-30 | [8 empty] | LED | 401445
547320 | 004394 | In Bedrijf | Valkenburg aan de Geul | BERG EN TERBLIJT |  | Wijk 04 Berg en Terblijt | Berg | Dr Goossensstraat | 6325BV |  |  | Straatverlichting | ZUD1 Dummy | 1-Straatverlichting | Masten | 10 | 4.75 | 1Onbekend |  |  |  |  | CVL ST 4.75 M | 7033 CEMENTGRIJS | 2002-07-31 | 2022-06-01 | 2002 | 01 | BDS711 12X 10W NW 1400L 9005 DM50 DVEC | Philips | 2017-06-28 | 2017 | RAL 9005 GITZWART | 01 | LED 10 W | 10 | N |  | 2017-06-28 | 2040-11-08 |  | 01 |  | 0 | 2017-06-28 | Gemeente Valkenburg aan de Geul | Gemeente Valkenburg aan de Geul | 182923 | 319281 | 50.8627 | 5.7838 | 1 |  | Links |  | 41197501 | Onbemeterde aansluiting Zuid | x 0,00 watt |  | ZIUTZ02 |  |  | 4024761 | GOED |  | 00000000 |  | 70039147 | 00000000 | 00000000 | STAAL | 2031-05-30 | [8 empty] | LED | 401446
547343 | 000749 | In Bedrijf | Valkenburg aan de Geul | BERG EN TERBLIJT |  | Wijk 04 Berg en Terblijt | Berg | Op de Dries | 6325HE |  |  | Straatverlichting | ZUD1 Dummy | 1-Straatverlichting | Masten | 10 | 4.25 | 1Onbekend |  |  |  |  | OCTA ST 4.25 M | 7033 CEMENTGRIJS | 1996-01-01 | 2018-10-01 | 1996 | 01 | BDS711 12X 10W NW 1400L 9005 DM50 DVEC | Philips | 2017-06-08 | 2017 | RAL 9005 GITZWART | 01 | LED 10 W | 10 | N |  | 2017-06-08 | 2040-10-19 |  | 01 |  | 0 | 2017-06-08 | Gemeente Valkenburg aan de Geul | Gemeente Valkenburg aan de Geul | 183530.8937 | 318962.0679 | 50.8598 | 5.7924 | 1 |  |  |  | 40566374 | Onbemeterde aansluiting Zuid | x 0,00 watt |  | ZIUTZ02 |  |  | 4024761 | GOED |  | 00000000 |  | 70039147 | 00000000 | 00000000 | STAAL / VERZINKT | 2027-09-29 | [8 empty] | LED | 401468
547355 | 001795 | In Bedrijf | Valkenburg aan de Geul | VALKENBURG LB |  | Wijk 00 Valkenburg | Valkenburg | Hekerbeekweg | 6301EN |  |  | Straatverlichting | ZUD1 Dummy | 1-Straatverlichting | Masten | 30 | 6.5 | VALMONT |  | 121 | 51 | 0 | OM ST 4,78 CV PTU51 GG M V | 7033 CEMENTGRIJS | 2008-02-19 | 2019-06-03 | 2008 | 01 | STRM30 24X 30W NW 2100L 9023 L13 DVDC | ORANGE | 2017-08-03 | 2017 | RAL 9023 PARELMOER DONKERGRIJS | 01 | LED 30 W | 30 | N |  | 2017-08-03 | 2040-12-14 |  | 01 |  | 0 | 2017-08-03 | Gemeente Valkenburg aan de Geul | Gemeente Valkenburg aan de Geul | 186994 | 320196 | 50.8707 | 5.8417 | 1 |  |  |  | 37082671 | Onbemeterde aansluiting Zuid | x 0,00 watt |  | ZIUTZ02 |  |  | 4024761 | GOED |  | 70007263 | 00000000 | 70037400 | 00000000 | 00000000 | STAAL | 2028-05-31 |  | 621353 UBO ENKEL ST 1000/60 | [6 empty] | LED | 401480
547362 | 002395 | In Bedrijf | Valkenburg aan de Geul | BERG EN TERBLIJT |  | Wijk 04 Berg en Terblijt | Berg | Geulhemmerweg | 6325PH |  |  | Straatverlichting | ZUD1 Dummy | 1-Straatverlichting | Masten | 19 | 4.75 | 1Onbekend |  |  |  |  | CVL ST 4.75 M | 7033 CEMENTGRIJS | 2002-10-26 | 2018-10-01 | 1986 | 01 | STRS20 12X 19W NW 1600L 9023 L13 DVDC | ORANGE | 2017-08-22 | 2017 | RAL 9023 PARELMOER DONKERGRIJS | 01 | LED 19 W | 19 | N |  | 2017-08-22 | 2022-04-24 |  | 01 |  | 0 | 2017-08-22 | Gemeente Valkenburg aan de Geul | Gemeente Valkenburg aan de Geul | 182675 | 319464 | 50.8643 | 5.7803 | 1 |  |  |  | 40698122 | Onbemeterde aansluiting Zuid | x 0,00 watt |  | ZIUTZ02 |  |  | 4024761 | GOED |  | 00000000 |  | 70037406 | 00000000 | 00000000 | STAAL | 2027-09-29 | [8 empty] | LED | 401487
547366 | 002303 | In Bedrijf | Valkenburg aan de Geul | BERG EN TERBLIJT |  | Wijk 04 Berg en Terblijt | Berg | Langen Akker | 6325CK |  |  | Straatverlichting | ZUD1 Dummy | 1-Straatverlichting | Masten | 30 | 6.5 | 1Onbekend |  |  |  |  | OCTA ST 6.5 M | 7033 CEMENTGRIJS | 1982-01-01 | 2018-10-01 | 1986 | 01 | STRM30 24X 30W NW 2100L 9023 L13 DVDC | ORANGE | 2017-07-31 | 2017 | RAL 9023 PARELMOER DONKERGRIJS | 01 | LED 30 W | 30 | N |  | 2017-07-31 | 2040-12-11 |  | 01 |  | 0 | 2017-07-31 | Gemeente Valkenburg aan de Geul | Gemeente Valkenburg aan de Geul | 183668.151 | 319121.174 | 50.8612 | 5.7944 | 1 |  |  |  | 37055720 | Onbemeterde aansluiting Zuid | x 0,00 watt |  | ZIUTZ02 |  |  | 4024761 | GOED |  | 00000000 | 00000000 | 70037400 | 00000000 | 00000000 | STAAL / VERZINKT | 2027-09-29 |  | DCH | [6 empty] | LED | 401491
547378 | 002394 | In Bedrijf | Valkenburg aan de Geul | BERG EN TERBLIJT |  | Wijk 04 Berg en Terblijt | Berg | Geulhemmerweg | 6325PH |  |  | Straatverlichting | ZUD1 Dummy | 1-Straatverlichting | Masten | 19 | 4.75 | 1Onbekend |  |  |  |  | CVL ST 4.75 M | 7033 CEMENTGRIJS | 2002-10-26 | 2018-10-01 | 1986 | 01 | STRS20 12X 19W NW 1600L 9023 L13 DVDC | ORANGE | 2017-08-22 | 2017 | RAL 9023 PARELMOER DONKERGRIJS | 01 | LED 19 W | 19 | N |  | 2017-08-22 | 2022-04-24 |  | 01 |  | 0 | 2017-08-22 | Gemeente Valkenburg aan de Geul | Gemeente Valkenburg aan de Geul | 182662 | 319448 | 50.8642 | 5.7801 | 1 |  |  |  | 40698114 | Onbemeterde aansluiting Zuid | x 0,00 watt |  | ZIUTZ02 |  |  | 4024761 | GOED |  | 00000000 |  | 70037406 | 00000000 | 00000000 | STAAL | 2027-09-29 | [8 empty] | LED | 401503
547389 | 001771 | In Bedrijf | Valkenburg aan de Geul | VALKENBURG LB |  | Wijk 00 Valkenburg | Stoepert | Stoepertweg | 6301WP |  |  | Straatverlichting | ZUD1 Dummy | 1-Straatverlichting | Masten | 30 | 6.5 | 1Onbekend |  |  |  |  | CVL ST 6.5 M | 7033 CEMENTGRIJS | 1998-01-01 | 2016-11-01 | 1998 | 01 | STRM30 24X 30W NW 2100L 9023 L13 DVDC | ORANGE | 2017-08-25 | 2017 | RAL 9023 PARELMOER DONKERGRIJS | 01 | LED 30 W | 30 | N |  | 2017-08-25 | 2041-01-05 |  | 01 |  | 0 | 2017-08-25 | Gemeente Valkenburg aan de Geul | Gemeente Valkenburg aan de Geul | 186344 | 320522 | 50.8736 | 5.8325 | 1 |  |  |  | 37079158 | Onbemeterde aansluiting Zuid | x 0,00 watt |  | ZIUTZ02 |  |  | 4024761 | GOED |  | 00000000 | 00000000 | 70037400 | 00000000 | 00000000 | STAAL / VERZINKT | 2025-10-29 |  | UBO | [6 empty] | LED | 401513
547392 | 004276 | In Bedrijf | Valkenburg aan de Geul | SCHIN OP GEUL |  | Wijk 02 Schin op Geul | Schin op Geul-Strucht | Schoonbronstraat | 6305BJ |  |  | Straatverlichting | ZUD1 Dummy | 1-Straatverlichting | Masten | 10 | 4.25 | 1Onbekend |  |  |  |  | OCTA ST 4.25 M | 7033 CEMENTGRIJS | 2002-11-18 | 2022-06-01 | 2002 | 01 | BDS711 12X 10W NW 1400L 9005 DM50 DVEC | Philips | 2017-07-05 | 2017 | RAL 9005 GITZWART | 01 | LED 10 W | 10 | N |  | 2017-07-05 | 2040-11-15 |  | 01 |  | 0 | 2017-07-05 | Gemeente Valkenburg aan de Geul | Gemeente Valkenburg aan de Geul | 189239 | 318170 | 50.8523 | 5.8734 | 1 |  |  |  | 41183622 | Onbemeterde aansluiting Zuid | x 0,00 watt |  | ZIUTZ02 |  |  | 4024761 | GOED |  | 00000000 |  | 70039147 | 00000000 | 00000000 | STAAL / VERZINKT | 2031-05-30 | [8 empty] | LED | 401516
547401 | 001773 | In Bedrijf | Valkenburg aan de Geul | VALKENBURG LB |  | Wijk 00 Valkenburg | Stoepert | Stoepertweg | 6301WP |  |  | Straatverlichting | ZUD1 Dummy | 1-Straatverlichting | Masten | 30 | 6.5 | VALMONT |  | 121 | 51 | 0 | OM ST 4,78 CV PTU51 GG M V | 7033 CEMENTGRIJS | 2009-03-23 | 2018-10-01 | 2009 | 01 | STRM30 24X 30W NW 2100L 9023 L13 DVDC | ORANGE | 2017-08-25 | 2017 | RAL 9023 PARELMOER DONKERGRIJS | 01 | LED 30 W | 30 | N |  | 2017-08-25 | 2041-01-05 |  | 01 |  | 0 | 2017-08-25 | Gemeente Valkenburg aan de Geul | Gemeente Valkenburg aan de Geul | 186344.3487 | 320660.3723 | 50.8749 | 5.8325 | 1 |  |  |  | 37079166 | Onbemeterde aansluiting Zuid | x 0,00 watt |  | ZIUTZ02 |  |  | 4024761 | GOED |  | 70007263 | 00000000 | 70037400 | 00000000 | 00000000 | STAAL | 2027-09-29 |  | 621353 UBO ENKEL ST 1000/60 | [6 empty] | LED | 401525
547459 | 002826 | In Bedrijf | Valkenburg aan de Geul | WALEM |  | Wijk 02 Schin op Geul | Walem | Walem | 6342PA |  |  | Mast met Lora-controler | ZUD1 Dummy | 1-Straatverlichting | Masten | 30 | 6.5 | 1Onbekend |  |  |  |  | CVL ST 6.5 M | 7033 CEMENTGRIJS | 1998-07-01 | 2018-10-01 | 1998 | 01 | STRM30 24X 30W NW 2100L 9023 L13 DVDC | ORANGE | 2017-09-07 | 2017 | RAL 9023 PARELMOER DONKERGRIJS | 01 | LED 30 W | 30 | N |  | 2017-09-07 | 2041-01-18 |  | 01 |  | 0 | 2017-09-07 | Gemeente Valkenburg aan de Geul | Gemeente Valkenburg aan de Geul | 188918 | 319981 | 50.8686 | 5.869 | 1 |  |  |  | 40759431 | Onbemeterde aansluiting Zuid | x 0,00 watt |  | ZIUTZ02 |  |  | 4024761 | GOED |  | 00000000 | 00000000 | 70037401 | 00000000 | 00000000 | STAAL / VERZINKT | 2027-09-29 |  | UBO | [6 empty] | LED | 401582
547523 | 001775 | In Bedrijf | Valkenburg aan de Geul | VALKENBURG LB |  | Wijk 00 Valkenburg | Stoepert | Stoepertweg | 6301WP |  |  | Mast met Lora-controler | ZUD1 Dummy | 1-Straatverlichting | Masten | 30 | 6.5 | VALMONT |  | 121 | 51 | 0 | OM ST 4,78 CV PTU51 GG M V | 7033 CEMENTGRIJS | 2018-04-10 | 2018-10-01 | 2018 | 01 | STRM30 24X 30W NW 2100L 9023 L13 DVDC | ORANGE | 2018-04-10 | 2018 | RAL 9023 PARELMOER DONKERGRIJS | 01 | LED 30 W | 30 | N |  | 2018-04-10 | 2041-08-21 |  | 01 |  | 0 | 2018-04-10 | Gemeente Valkenburg aan de Geul | Gemeente Valkenburg aan de Geul | 186366 | 320767 | 50.8758 | 5.8328 | 1 |  |  |  | 37079174 | Onbemeterde aansluiting Zuid | x 0,00 watt |  | ZIUTZ02 |  |  | 1259166 | GOED |  | 70007263 | 70007337 | 70037401 | 00000000 | 00000000 | STAAL | 2027-09-29 |  | UITH ST 1x1000/05 PTU60 T60 V | [6 empty] | LED | 401641
547639 | 001816 | In Bedrijf | Valkenburg aan de Geul | SCHIN OP GEUL |  | Wijk 02 Schin op Geul | Schin op Geul-Strucht | Hoogbeek | 6305BH |  |  | Straatverlichting | ZUD1 Dummy | 1-Straatverlichting | Masten | 30 | 6.5 | 1Onbekend |  |  |  |  | CVL ST 6.5 M | 7033 CEMENTGRIJS | 1999-08-18 | 2018-10-01 | 1999 | 01 | STRM30 24X 30W NW 2100L 9023 L13 DVDC | ORANGE | 2017-07-25 | 2017 | RAL 9023 PARELMOER DONKERGRIJS | 01 | LED 30 W | 30 | N |  | 2017-07-25 | 2040-12-05 |  | 01 |  | 0 | 2017-07-25 | Gemeente Valkenburg aan de Geul | Gemeente Valkenburg aan de Geul | 189439 | 318189 | 50.8525 | 5.8762 | 1 |  |  |  | 37082701 | Onbemeterde aansluiting Zuid | x 0,00 watt |  | ZIUTZ02 |  |  | 4024761 | GOED |  | 00000000 | 00000000 | 70037400 | 00000000 | 00000000 | STAAL / VERZINKT | 2027-09-29 |  | UBO | [6 empty] | LED | 401758
547710 | 002211 | In Bedrijf | Valkenburg aan de Geul | VALKENBURG LB |  | Wijk 00 Valkenburg | Stoepert | De Valkenberg | 6301PM |  |  | Mast met Lora-controler | ZUD1 Dummy | 1-Straatverlichting | Masten | 30 | 6.5 | 1Onbekend |  |  |  |  | CVL ST 6.5 M | 7033 CEMENTGRIJS | 1995-11-01 | 2016-11-01 | 1995 | 01 | STRM30 24X 30W NW 2100L 9023 L13 DVDC | ORANGE | 2017-09-06 | 2017 | RAL 9023 PARELMOER DONKERGRIJS | 01 | LED 30 W | 30 | N |  | 2017-09-06 | 2041-01-17 |  | 01 |  | 0 | 2017-09-06 | Gemeente Valkenburg aan de Geul | Gemeente Valkenburg aan de Geul | 185731 | 320400 | 50.8726 | 5.8238 | 1 |  |  |  | 40498697 | Onbemeterde aansluiting Zuid | x 0,00 watt |  | ZIUTZ02 |  |  | 4024761 | GOED |  | 00000000 | 00000000 | 70037401 | 00000000 | 00000000 | STAAL / VERZINKT | 2025-10-29 |  | UBO | [6 empty] | LED | 401820
547710 | 002211 | In Bedrijf | Valkenburg aan de Geul | VALKENBURG LB |  | Wijk 00 Valkenburg | Stoepert | De Valkenberg | 6301PM |  |  | Mast met Lora-controler | ZUD1 Dummy | 1-Straatverlichting | Masten | 30 | 6.5 | 1Onbekend |  |  |  |  | CVL ST 6.5 M | 7033 CEMENTGRIJS | 1995-11-01 | 2016-11-01 | 1995 | 02 | STRM30 24X 30W NW 2100L 9023 L13 DVDC | ORANGE | 2017-09-06 | 2017 | RAL 9023 PARELMOER DONKERGRIJS | 01 | LED 30 W | 30 | N |  | 2017-09-06 | 2041-01-17 |  | 01 |  | 0 | 2017-09-06 | Gemeente Valkenburg aan de Geul | Gemeente Valkenburg aan de Geul | 185731 | 320400 | 50.8726 | 5.8238 | 1 |  |  |  | 40498697 | Onbemeterde aansluiting Zuid | x 0,00 watt |  | ZIUTZ02 |  |  | 4024761 | GOED |  | 00000000 | 00000000 | 70037401 | 00000000 | 00000000 | STAAL / VERZINKT | 2025-10-29 |  | UBO | [6 empty] | LED | 401821
547717 | 002828 | In Bedrijf | Valkenburg aan de Geul | WALEM |  | Wijk 02 Schin op Geul | Walem | Walem | 6342PA |  |  | Mast met Lora-controler | ZUD1 Dummy | 1-Straatverlichting | Masten | 30 | 6.5 | 1Onbekend |  |  |  |  | CVL ST 6.5 M | 7033 CEMENTGRIJS | 1998-07-01 | 2018-10-01 | 1998 | 01 | STRM30 24X 30W NW 2100L 9023 L13 DVDC | ORANGE | 2017-09-08 | 2017 | RAL 9023 PARELMOER DONKERGRIJS | 01 | LED 30 W | 30 | N |  | 2017-09-08 | 2041-01-19 |  | 01 |  | 0 | 2017-09-08 | Gemeente Valkenburg aan de Geul | Gemeente Valkenburg aan de Geul | 188798 | 319940 | 50.8683 | 5.8673 | 1 |  |  |  | 40759458 | Onbemeterde aansluiting Zuid | x 0,00 watt |  | ZIUTZ02 |  |  | 4024761 | GOED |  | 00000000 | 00000000 | 70037401 | 00000000 | 00000000 | STAAL / VERZINKT | 2027-09-29 |  | UBO | [6 empty] | LED | 401828
547819 | 003948 | In Bedrijf | Valkenburg aan de Geul | VALKENBURG LB |  | Wijk 00 Valkenburg | Valkenburg | Burgemeester Henssingel | 6301DG |  | Tussen Steenstraat en Henssingel | Straatverlichting | ZUD1 Dummy | 1-Straatverlichting | Masten | 19 | 4 | VALMONT |  | 114 | 76 | 0 | PM ST 4,0 CV T76 GG M V | 7016 ANTRACIETGRIJS | 2006-05-16 11:33 | 2018-10-01 | 1986 | 01 | PILZEO 16X 19W NW 2100L A900 068A DVDC | Schréder | 2017-06-29 | 2017 | AKZO 900 GRIS SABLÉ SW 302F | 01 | LED 19 W | 19 | N |  | 2017-06-29 | 2022-03-01 |  | 01 |  | 0 | 2017-06-29 | Gemeente Valkenburg aan de Geul | Gemeente Valkenburg aan de Geul | 186681.7655 | 319658.2959 | 50.8659 | 5.8372 | 1 |  |  |  | 40867447 | Onbemeterde aansluiting Zuid | x 0,00 watt |  | ZIUTZ02 |  |  | 4024761 | GOED |  | 70007267 |  | 70037397 | 00000000 | 00000000 | STAAL | 2027-09-29 | [8 empty] | LED | 401921
547829 | 003947 | In Bedrijf | Valkenburg aan de Geul | VALKENBURG LB |  | Wijk 00 Valkenburg | Valkenburg | Burgemeester Henssingel | 6301DG |  | Tussen Steenstraat en Henssingel | Straatverlichting | ZUD1 Dummy | 1-Straatverlichting | Masten | 19 | 4 | VALMONT |  | 114 | 76 | 0 | PM ST 4,0 CV T76 GG M V | 7016 ANTRACIETGRIJS | 2006-05-16 11:33 | 2018-10-01 | 2006 | 01 | PILZEO 16X 19W NW 2100L A900 068A DVDC | Schréder | 2017-06-29 | 2017 | AKZO 900 GRIS SABLÉ SW 302F | 01 | LED 19 W | 19 | N |  | 2017-06-29 | 2022-03-01 |  | 01 |  | 0 | 2017-06-29 | Gemeente Valkenburg aan de Geul | Gemeente Valkenburg aan de Geul | 186672.617 | 319641.2896 | 50.8657 | 5.8371 | 1 |  |  |  | 40867439 | Onbemeterde aansluiting Zuid | x 0,00 watt |  | ZIUTZ02 |  |  | 4024761 | GOED |  | 70007267 |  | 70037397 | 00000000 | 00000000 | STAAL | 2027-09-29 | [8 empty] | LED | 401930
547883 | 001815 | In Bedrijf | Valkenburg aan de Geul | SCHIN OP GEUL |  | Wijk 02 Schin op Geul | Schin op Geul-Strucht | Hoogbeek | 6305BH |  |  | Straatverlichting | ZUD1 Dummy | 1-Straatverlichting | Masten | 30 | 6.5 | 1Onbekend |  |  |  |  | CVL ST 6.5 M | 7033 CEMENTGRIJS | 2002-12-19 | 2018-10-01 | 2002 | 01 | STRM30 24X 30W NW 2100L 9023 L13 DVDC | ORANGE | 2017-07-25 | 2017 | RAL 9023 PARELMOER DONKERGRIJS | 01 | LED 30 W | 30 | N |  | 2017-07-25 | 2040-12-05 |  | 01 |  | 0 | 2017-07-25 | Gemeente Valkenburg aan de Geul | Gemeente Valkenburg aan de Geul | 189451 | 318175 | 50.8524 | 5.8764 | 1 |  |  |  | 37079212 | Onbemeterde aansluiting Zuid | x 0,00 watt |  | ZIUTZ02 |  | 3612852 | 4024761 | GOED |  | 00000000 | 00000000 | 70037400 | 00000000 | 00000000 | STAAL / VERZINKT | 2027-09-29 |  | UBO | [6 empty] | LED | 401982
547928 | 000735 | In Bedrijf | Valkenburg aan de Geul | BERG EN TERBLIJT |  | Wijk 04 Berg en Terblijt | Berg | Langen Akker | 6325CK |  |  | Straatverlichting | ZUD1 Dummy | 1-Straatverlichting | Masten | 30 | 6.5 | 1Onbekend |  |  |  |  | OCTA ST 6.5 M | 7033 CEMENTGRIJS | 1983-01-01 | 2018-10-01 | 1986 | 01 | STRM30 24X 30W NW 2100L 9023 L13 DVDC | ORANGE | 2017-07-31 | 2017 | RAL 9023 PARELMOER DONKERGRIJS | 01 | LED 30 W | 30 | N |  | 2017-07-31 | 2040-12-11 |  | 01 |  | 0 | 2017-07-31 | Gemeente Valkenburg aan de Geul | Gemeente Valkenburg aan de Geul | 183550.9251 | 319129.2022 | 50.8613 | 5.7927 | 1 |  |  |  | 37055747 | Onbemeterde aansluiting Zuid | x 0,00 watt |  | ZIUTZ02 |  |  | 4024761 | GOED |  | 00000000 | 00000000 | 70037400 | 00000000 | 00000000 | STAAL / VERZINKT | 2027-09-29 |  | DCH | [6 empty] | LED | 402025
547931 | 004194 | In Bedrijf | Valkenburg aan de Geul | BERG EN TERBLIJT |  | Wijk 04 Berg en Terblijt | Berg | Op de Dries | 6325HE |  |  | Straatverlichting | ZUD1 Dummy | 1-Straatverlichting | Masten | 10 | 4.75 | 1Onbekend |  |  |  |  | CVL ST 4.75 M | 7033 CEMENTGRIJS | 2001-09-12 | 2022-06-01 | 2001 | 01 | BDS711 12X 10W NW 1400L 9005 DM50 DVEC | Philips | 2017-06-07 | 2017 | RAL 9005 GITZWART | 01 | LED 10 W | 10 | N |  | 2017-06-07 | 2040-10-18 |  | 01 |  | 0 | 2017-06-07 | Gemeente Valkenburg aan de Geul | Gemeente Valkenburg aan de Geul | 183743 | 319038 | 50.8604 | 5.7954 | 1 |  |  |  | 41143019 | Onbemeterde aansluiting Zuid | x 0,00 watt |  | ZIUTZ02 |  |  | 4024761 | GOED |  | 00000000 |  | 70039147 | 00000000 | 00000000 | STAAL | 2031-05-30 | [8 empty] | LED | 402028
547932 | 004395 | In Bedrijf | Valkenburg aan de Geul | BERG EN TERBLIJT |  | Wijk 04 Berg en Terblijt | Berg | Burgemeester van de Loostraat | 6325BW |  |  | Straatverlichting | ZUD1 Dummy | 1-Straatverlichting | Masten | 10 | 4.75 | 1Onbekend |  |  |  |  | CVL ST 4.75 M | 7033 CEMENTGRIJS | 2002-07-31 | 2022-06-01 | 2002 | 01 | BDS711 12X 10W NW 1400L 9005 DM50 DVEC | Philips | 2017-06-12 | 2017 | RAL 9005 GITZWART | 01 | LED 10 W | 10 | N |  | 2017-06-12 | 2040-10-23 |  | 01 |  | 0 | 2017-06-12 | Gemeente Valkenburg aan de Geul | Gemeente Valkenburg aan de Geul | 182821 | 319143 | 50.8614 | 5.7823 | 1 |  | Links |  | 41197534 | Onbemeterde aansluiting Zuid | x 0,00 watt |  | ZIUTZ02 |  |  | 4024761 | GOED |  | 00000000 |  | 70039147 | 00000000 | 00000000 | STAAL | 2031-05-30 | [8 empty] | LED | 402029
547947 | 004397 | In Bedrijf | Valkenburg aan de Geul | BERG EN TERBLIJT |  | Wijk 04 Berg en Terblijt | Berg | Burgemeester van de Loostraat | 6325BW |  |  | Straatverlichting | ZUD1 Dummy | 1-Straatverlichting | Masten | 10 | 4.75 | 1Onbekend |  |  |  |  | CVL ST 4.75 M | 7033 CEMENTGRIJS | 2002-07-31 | 2022-06-01 | 2002 | 01 | BDS711 12X 10W NW 1400L 9005 DM50 DVEC | Philips | 2017-06-12 | 2017 | RAL 9005 GITZWART | 01 | LED 10 W | 10 | N |  | 2017-06-12 | 2040-10-23 |  | 01 |  | 0 | 2017-06-12 | Gemeente Valkenburg aan de Geul | Gemeente Valkenburg aan de Geul | 182826 | 319290 | 50.8628 | 5.7824 | 1 |  | Links |  | 41197550 | Onbemeterde aansluiting Zuid | x 0,00 watt |  | ZIUTZ02 |  |  | 4024761 | GOED |  | 00000000 |  | 70039147 | 00000000 | 00000000 | STAAL | 2031-05-30 | [8 empty] | LED | 402044
547959 | 000740 | In Bedrijf | Valkenburg aan de Geul | BERG EN TERBLIJT |  | Wijk 04 Berg en Terblijt | Berg | Langen Akker | 6325CK |  |  | Straatverlichting | ZUD1 Dummy | 1-Straatverlichting | Masten | 30 | 6.5 | 1Onbekend |  |  |  |  | OCTA ST 6.5 M | 7033 CEMENTGRIJS | 1983-01-01 | 2018-10-01 | 1986 | 01 | STRM30 24X 30W NW 2100L 9023 L13 DVDC | ORANGE | 2017-07-31 | 2017 | RAL 9023 PARELMOER DONKERGRIJS | 01 | LED 30 W | 30 | N |  | 2017-07-31 | 2040-12-11 |  | 01 |  | 0 | 2017-07-31 | Gemeente Valkenburg aan de Geul | Gemeente Valkenburg aan de Geul | 183699.579 | 319118.191 | 50.8612 | 5.7948 | 1 |  |  |  | 37055755 | Onbemeterde aansluiting Zuid | x 0,00 watt |  | ZIUTZ02 |  |  | 4024761 | GOED |  | 00000000 | 00000000 | 70037400 | 00000000 | 00000000 | STAAL / VERZINKT | 2027-09-29 |  | DCH | [6 empty] | LED | 402056
547999 | 001822 | In Bedrijf | Valkenburg aan de Geul | SCHIN OP GEUL |  | Wijk 02 Schin op Geul | Schoonbron | Ransdalerweg | 6305PR |  |  | Straatverlichting | ZUD1 Dummy | 1-Straatverlichting | Masten | 30 | 6.5 | VALMONT |  | 121 | 51 | 0 | OM ST 4,78 CV PTU51 GG M V | 7033 CEMENTGRIJS | 2008-02-18 | 2018-10-01 | 2008 | 01 | STRM30 24X 30W NW 2100L 9023 L13 DVDC | ORANGE | 2017-07-17 | 2017 | RAL 9023 PARELMOER DONKERGRIJS | 01 | LED 30 W | 30 | N |  | 2017-07-17 | 2040-11-27 |  | 01 |  | 0 | 2017-07-17 | Gemeente Valkenburg aan de Geul | Gemeente Valkenburg aan de Geul | 189822 | 318076 | 50.8515 | 5.8817 | 1 |  |  |  | 37082728 | Onbemeterde aansluiting Zuid | x 0,00 watt |  | ZIUTZ02 |  |  | 4024761 | GOED |  | 70007263 | 00000000 | 70037400 | 00000000 | 00000000 | STAAL | 2027-09-29 |  | 621353 UBO ENKEL ST 1000/60 | [6 empty] | LED | 402109
548000 | 004196 | In Bedrijf | Valkenburg aan de Geul | BERG EN TERBLIJT |  | Wijk 04 Berg en Terblijt | Berg | Op de Dries | 6325HE |  |  | Straatverlichting | ZUD1 Dummy | 1-Straatverlichting | Masten | 10 | 4.75 | 1Onbekend |  |  |  |  | CVL ST 4.75 M | 7033 CEMENTGRIJS | 2001-09-12 | 2022-06-01 | 2001 | 01 | BDS711 12X 10W NW 1400L 9005 DM50 DVEC | Philips | 2017-06-07 | 2017 | RAL 9005 GITZWART | 01 | LED 10 W | 10 | N |  | 2017-06-07 | 2040-10-18 |  | 01 |  | 0 | 2017-06-07 | Gemeente Valkenburg aan de Geul | Gemeente Valkenburg aan de Geul | 183655 | 319060 | 50.8606 | 5.7942 | 1 |  |  |  | 41143035 | Onbemeterde aansluiting Zuid | x 0,00 watt |  | ZIUTZ02 |  |  | 4024761 | GOED |  | 00000000 |  | 70039147 | 00000000 | 00000000 | STAAL | 2031-05-30 | [8 empty] | LED | 402110
548007 | 002827 | In Bedrijf | Valkenburg aan de Geul | WALEM |  | Wijk 02 Schin op Geul | Walem | Walem | 6342PA |  |  | Mast met Lora-controler | ZUD1 Dummy | 1-Straatverlichting | Masten | 30 | 6.5 | 1Onbekend |  |  |  |  | CVL ST 6.5 M | 7033 CEMENTGRIJS | 1998-07-01 | 2018-10-01 | 1998 | 01 | STRM30 24X 30W NW 2100L 9023 L13 DVDC | ORANGE | 2017-09-08 | 2017 | RAL 9023 PARELMOER DONKERGRIJS | 01 | LED 30 W | 30 | N |  | 2017-09-08 | 2041-01-19 |  | 01 |  | 0 | 2017-09-08 | Gemeente Valkenburg aan de Geul | Gemeente Valkenburg aan de Geul | 188746 | 319935 | 50.8682 | 5.8666 | 1 |  |  |  | 40759441 | Onbemeterde aansluiting Zuid | x 0,00 watt |  | ZIUTZ02 |  |  | 4024761 | GOED |  | 00000000 | 00000000 | 70037401 | 00000000 | 00000000 | STAAL / VERZINKT | 2027-09-29 |  | UBO | [6 empty] | LED | 402116
548017 | 002212 | In Bedrijf | Valkenburg aan de Geul | VALKENBURG LB |  | Wijk 00 Valkenburg | Stoepert | De Valkenberg | 6301PM |  |  | Mast met Lora-controler | ZUD1 Dummy | 1-Straatverlichting | Masten | 30 | 6.5 | VALMONT |  | 121 | 51 | 0 | OM ST 4,78 CV PTU51 GG M V | 7033 CEMENTGRIJS | 2005-12-16 | 2016-03-01 | 2005 | 01 | STRM30 24X 30W NW 2100L 9023 L13 DVDC | ORANGE | 2017-09-06 | 2017 | RAL 9023 PARELMOER DONKERGRIJS | 01 | LED 30 W | 30 | N |  | 2017-09-06 | 2041-01-17 |  | 01 |  | 0 | 2017-09-06 | Gemeente Valkenburg aan de Geul | Gemeente Valkenburg aan de Geul | 185701 | 320408 | 50.8727 | 5.8233 | 1 |  |  |  | 40498700 | Onbemeterde aansluiting Zuid | x 0,00 watt |  | ZIUTZ02 | 75 |  | 4024761 | GOED |  | 70007263 | 00000000 | 70037401 | 00000000 | 00000000 | STAAL | 2025-02-26 |  | UBO DUBBEL ST | [6 empty] | LED | 402126
548017 | 002212 | In Bedrijf | Valkenburg aan de Geul | VALKENBURG LB |  | Wijk 00 Valkenburg | Stoepert | De Valkenberg | 6301PM |  |  | Mast met Lora-controler | ZUD1 Dummy | 1-Straatverlichting | Masten | 30 | 6.5 | VALMONT |  | 121 | 51 | 0 | OM ST 4,78 CV PTU51 GG M V | 7033 CEMENTGRIJS | 2005-12-16 | 2016-03-01 | 2005 | 02 | STRM30 24X 30W NW 2100L 9023 L13 DVDC | ORANGE | 2017-09-06 | 2017 | RAL 9023 PARELMOER DONKERGRIJS | 01 | LED 30 W | 30 | N |  | 2017-09-06 | 2041-01-17 |  | 01 |  | 0 | 2017-09-06 | Gemeente Valkenburg aan de Geul | Gemeente Valkenburg aan de Geul | 185701 | 320408 | 50.8727 | 5.8233 | 1 |  |  |  | 40498700 | Onbemeterde aansluiting Zuid | x 0,00 watt |  | ZIUTZ02 | 75 |  | 4024761 | GOED |  | 70007263 | 00000000 | 70037401 | 00000000 | 00000000 | STAAL | 2025-02-26 |  | UBO DUBBEL ST | [6 empty] | LED | 402127
548020 | 002829 | In Bedrijf | Valkenburg aan de Geul | WALEM |  | Wijk 02 Schin op Geul | Walem | Walem | 6342PA |  |  | Mast met Lora-controler | ZUD1 Dummy | 1-Straatverlichting | Masten | 30 | 6.5 | 1Onbekend |  |  |  |  | CVL ST 6.5 M | 7033 CEMENTGRIJS | 1998-07-01 | 2018-10-01 | 1998 | 01 | STRM30 24X 30W NW 2100L 9023 L13 DVDC | ORANGE | 2017-09-08 | 2017 | RAL 9023 PARELMOER DONKERGRIJS | 01 | LED 30 W | 30 | N |  | 2017-09-08 | 2041-01-19 |  | 01 |  | 0 | 2017-09-08 | Gemeente Valkenburg aan de Geul | Gemeente Valkenburg aan de Geul | 188833 | 319955 | 50.8684 | 5.8678 | 1 |  |  |  | 40759466 | Onbemeterde aansluiting Zuid | x 0,00 watt |  | ZIUTZ02 |  |  | 4024761 | GOED |  | 00000000 | 00000000 | 70037401 | 00000000 | 00000000 | STAAL / VERZINKT | 2027-09-29 |  | UBO | [6 empty] | LED | 402130
548026 | 001270 | In Bedrijf | Valkenburg aan de Geul | VALKENBURG LB |  | Wijk 00 Valkenburg | Valkenburg | Hekerbeekweg | 6301EN | 16 |  | Straatverlichting | ZUD1 Dummy | 1-Straatverlichting | Masten | 30 | 6.5 | 1Onbekend |  |  |  |  | CVL ST 6.5 M | 7033 CEMENTGRIJS | 1992-09-01 | 2016-11-01 | 1992 | 01 | STRM30 24X 30W NW 2100L 9023 L13 DVDC | ORANGE | 2017-08-01 | 2017 | RAL 9023 PARELMOER DONKERGRIJS | 01 | LED 30 W | 30 | N |  | 2017-08-01 | 2040-12-12 |  | 01 |  | 0 | 2017-08-01 | Gemeente Valkenburg aan de Geul | Gemeente Valkenburg aan de Geul | 186651 | 319901 | 50.868 | 5.8368 | 1 |  |  |  | 37087622 | Onbemeterde aansluiting Zuid | x 0,00 watt |  | ZIUTZ02 |  |  | 4024761 | GOED |  | 00000000 | 00000000 | 70037400 | 00000000 | 00000000 | STAAL / VERZINKT | 2025-10-29 |  | UBO | [6 empty] | LED | 402136
548063 | 002105 | In Bedrijf | Valkenburg aan de Geul | VALKENBURG LB |  | Wijk 00 Valkenburg | Valkenburg | Wethouder Paulssenlaan | 6301ZW |  |  | Straatverlichting | ZUD1 Dummy | 1-Straatverlichting | Masten | 15 | 4.75 | 1Onbekend |  |  |  |  | CVL ST 4.75 M | 7033 CEMENTGRIJS | 1991-12-01 | 2019-06-03 | 1991 | 01 | KFK 15X 17W NW 1600L 9005 C7 DDG | LIGHTRONICS | 2016-12-17 | 2016 | RAL 9005 GITZWART | 01 | LED 17 W | 15 | N |  | 2016-12-17 | 2021-08-19 |  | 01 |  | 0 | 2016-12-17 | Gemeente Valkenburg aan de Geul | Gemeente Valkenburg aan de Geul | 186534 | 318949 | 50.8595 | 5.835 | 1 |  |  |  | 40305104 | Onbemeterde aansluiting Zuid | x 0,00 watt |  |  |  |  | 4023242 ¦ guuse20161214 | GOED |  | 00000000 |  | 70031952 | 00000000 | 00000000 | STAAL | 2028-05-31 | [8 empty] | LED | 402172
548108 | 000363 | In Bedrijf | Valkenburg aan de Geul | VALKENBURG LB |  | Wijk 00 Valkenburg | Valkenburg | Oranjelaan | 6301GW | 30 |  | Straatverlichting | ZUD1 Dummy | 1-Straatverlichting | Masten | 10 | 4.75 | 1Onbekend |  |  |  |  | CVL ST 4.75 M | 7033 CEMENTGRIJS | 1993-10-01 | 2016-11-01 | 1993 | 01 | BDS711 12X 10W NW 1400L 9005 DM50 DVEC | Philips | 2017-06-13 | 2017 | RAL 9005 GITZWART | 01 | LED 10 W | 10 | N |  | 2017-06-13 | 2040-10-24 |  | 01 |  | 0 | 2017-06-13 | Gemeente Valkenburg aan de Geul | Gemeente Valkenburg aan de Geul | 186128 | 319637 | 50.8657 | 5.8293 | 1 |  |  |  | 37091549 | Onbemeterde aansluiting Zuid | x 0,00 watt |  | ZIUTZ02 |  |  | 4024761 | GOED |  | 00000000 |  | 70039147 | 00000000 | 00000000 | STAAL | 2025-10-29 | [8 empty] | LED | 402215
548142 | 001818 | In Bedrijf | Valkenburg aan de Geul | SCHIN OP GEUL |  | Wijk 02 Schin op Geul | Schin op Geul-Strucht | Hoogbeek | 6305BH |  |  | Straatverlichting | ZUD1 Dummy | 1-Straatverlichting | Masten | 30 | 6.5 | 1Onbekend |  |  |  |  | CVL ST 6.5 M | 7033 CEMENTGRIJS | 1999-08-18 | 2018-10-01 | 1999 | 01 | STRM30 24X 30W NW 2100L 9023 L13 DVDC | ORANGE | 2017-07-25 | 2017 | RAL 9023 PARELMOER DONKERGRIJS | 01 | LED 30 W | 30 | N |  | 2017-07-25 | 2040-12-05 |  | 01 |  | 0 | 2017-07-25 | Gemeente Valkenburg aan de Geul | Gemeente Valkenburg aan de Geul | 189400 | 318223 | 50.8528 | 5.8757 | 1 |  |  |  | 37079239 | Onbemeterde aansluiting Zuid | x 0,00 watt |  | ZIUTZ02 |  |  | 4024761 | GOED |  | 00000000 | 00000000 | 70037400 | 00000000 | 00000000 | STAAL / VERZINKT | 2027-09-29 |  | UBO | [6 empty] | LED | 402246
548146 | 000293 | In Bedrijf | Valkenburg aan de Geul | BERG EN TERBLIJT |  | Wijk 04 Berg en Terblijt | Berg | Laathofstraat | 6325CZ |  |  | Straatverlichting | ZUD1 Dummy | 1-Straatverlichting | Masten | 21 | 4 | PETITJEAN |  | 142 | 60 |  | PM ST 4,0 CO T60 GG M V LIMBURG | 7033 CEMENTGRIJS | 2019-12-11 11:15 | 2020-06-01 | 2019 | 01 | BDS711 20X 21W NW 2300L 9005 SDN DVDC | Philips | 2017-06-02 | 2017 | RAL 9005 GITZWART | 01 | LED 21 W | 21 | N |  | 2017-06-02 | 2040-10-13 |  | 01 |  | 0 | 2017-06-02 | Gemeente Valkenburg aan de Geul | Gemeente Valkenburg aan de Geul | 183304.7744 | 319090.321 | 50.8609 | 5.7892 | 1 |  |  |  | 37051954 | Onbemeterde aansluiting Zuid | x 0,00 watt |  | ZIUTZ02 |  |  | 3693365 | GOED |  | 70007717 |  | 70032231 | 00000000 | 00000000 | STAAL | 2029-05-30 | [8 empty] | LED | 402250
548148 | 001819 | In Bedrijf | Valkenburg aan de Geul | SCHIN OP GEUL |  | Wijk 02 Schin op Geul | Schin op Geul-Strucht | Hoogbeek | 6305BH | 3a |  | Straatverlichting | ZUD1 Dummy | 1-Straatverlichting | Masten | 30 | 6.5 | 1Onbekend |  |  |  |  | CVL ST 6.5 M | 7033 CEMENTGRIJS | 1999-08-18 | 2018-10-01 | 1999 | 01 | STRM30 24X 30W NW 2100L 9023 L13 DVDC | ORANGE | 2017-07-25 | 2017 | RAL 9023 PARELMOER DONKERGRIJS | 01 | LED 30 W | 30 | N |  | 2017-07-25 | 2040-12-05 |  | 01 |  | 0 | 2017-07-25 | Gemeente Valkenburg aan de Geul | Gemeente Valkenburg aan de Geul | 189378 | 318228 | 50.8529 | 5.8754 | 1 |  |  |  | 37082711 | Onbemeterde aansluiting Zuid | x 0,00 watt |  | ZIUTZ02 |  |  | 4024761 | GOED |  | 00000000 | 00000000 | 70037400 | 00000000 | 00000000 | STAAL / VERZINKT | 2027-09-29 |  | UBO | [6 empty] | LED | 402252
548150 | 004195 | In Bedrijf | Valkenburg aan de Geul | BERG EN TERBLIJT |  | Wijk 04 Berg en Terblijt | Berg | Op de Dries | 6325HE |  |  | Straatverlichting | ZUD1 Dummy | 1-Straatverlichting | Masten | 10 | 4.75 | 1Onbekend |  |  |  |  | CVL ST 4.75 M | 7033 CEMENTGRIJS | 2001-09-12 | 2022-06-01 | 2001 | 01 | BDS711 12X 10W NW 1400L 9005 DM50 DVEC | Philips | 2017-06-07 | 2017 | RAL 9005 GITZWART | 01 | LED 10 W | 10 | N |  | 2017-06-07 | 2040-10-18 |  | 01 |  | 0 | 2017-06-07 | Gemeente Valkenburg aan de Geul | Gemeente Valkenburg aan de Geul | 183703 | 319041 | 50.8605 | 5.7949 | 1 |  |  |  | 41143027 | Onbemeterde aansluiting Zuid | x 0,00 watt |  | ZIUTZ02 |  |  | 4024761 | GOED |  | 00000000 |  | 70039147 | 00000000 | 00000000 | STAAL | 2031-05-30 | [8 empty] | LED | 402254
548172 | 004197 | In Bedrijf | Valkenburg aan de Geul | BERG EN TERBLIJT |  | Wijk 04 Berg en Terblijt | Berg | Op de Dries | 6325HE |  |  | Straatverlichting | ZUD1 Dummy | 1-Straatverlichting | Masten | 10 | 4.75 | 1Onbekend |  |  |  |  | CVL ST 4.75 M | 7033 CEMENTGRIJS | 2001-09-12 | 2022-06-01 | 2001 | 01 | BDS711 12X 10W NW 1400L 9005 DM50 DVEC | Philips | 2017-06-07 | 2017 | RAL 9005 GITZWART | 01 | LED 10 W | 10 | N |  | 2017-06-07 | 2040-10-18 |  | 01 |  | 0 | 2017-06-07 | Gemeente Valkenburg aan de Geul | Gemeente Valkenburg aan de Geul | 183582.884 | 319072.236 | 50.8608 | 5.7931 | 1 |  |  |  | 41143043 | Onbemeterde aansluiting Zuid | x 0,00 watt |  | ZIUTZ02 |  |  | 4024761 | GOED |  | 00000000 |  | 70039147 | 00000000 | 00000000 | STAAL | 2031-05-30 | [8 empty] | LED | 402276
548202 | 001272 | In Bedrijf | Valkenburg aan de Geul | VALKENBURG LB |  | Wijk 00 Valkenburg | Valkenburg | Hekerbeekweg | 6301EN |  |  | Straatverlichting | ZUD1 Dummy | 1-Straatverlichting | Masten | 30 | 6.5 | 1Onbekend |  |  |  |  | OCTA ST 6.5 M | 7033 CEMENTGRIJS | 1985-01-01 | 2016-11-01 | 1985 | 01 | STRM30 24X 30W NW 2100L 9023 L13 DVDC | ORANGE | 2017-08-01 | 2017 | RAL 9023 PARELMOER DONKERGRIJS | 01 | LED 30 W | 30 | N |  | 2017-08-01 | 2040-12-12 |  | 01 |  | 0 | 2017-08-01 | Gemeente Valkenburg aan de Geul | Gemeente Valkenburg aan de Geul | 186736 | 319941 | 50.8684 | 5.838 | 1 |  |  |  | 37087630 | Onbemeterde aansluiting Zuid | x 0,00 watt |  | ZIUTZ02 |  |  | 4024761 | GOED |  | 00000000 | 00000000 | 70037400 | 00000000 | 00000000 | STAAL / VERZINKT | 2025-10-29 |  | DCH | [6 empty] | LED | 402306
548221 | 004280 | In Bedrijf | Valkenburg aan de Geul | SCHIN OP GEUL |  | Wijk 02 Schin op Geul | Schin op Geul-Strucht | Schoonbronstraat | 6305BJ |  |  | Straatverlichting | ZUD1 Dummy | 1-Straatverlichting | Masten | 10 | 4.25 | 1Onbekend |  |  |  |  | OCTA ST 4.25 M | 7033 CEMENTGRIJS | 2002-11-18 | 2022-06-01 | 2002 | 01 | BDS711 12X 10W NW 1400L 9005 DM50 DVEC | Philips | 2017-07-05 | 2017 | RAL 9005 GITZWART | 01 | LED 10 W | 10 | N |  | 2017-07-05 | 2040-11-15 |  | 01 |  | 0 | 2017-07-05 | Gemeente Valkenburg aan de Geul | Gemeente Valkenburg aan de Geul | 189304 | 318263 | 50.8532 | 5.8743 | 1 |  |  |  | 41183665 | Onbemeterde aansluiting Zuid | x 0,00 watt |  | ZIUTZ02 |  |  | 4024761 | GOED |  | 00000000 |  | 70039147 | 00000000 | 00000000 | STAAL / VERZINKT | 2031-05-30 | [8 empty] | LED | 402325
548264 | 004279 | In Bedrijf | Valkenburg aan de Geul | SCHIN OP GEUL |  | Wijk 02 Schin op Geul | Schin op Geul-Strucht | Schoonbronstraat | 6305BJ |  |  | Straatverlichting | ZUD1 Dummy | 1-Straatverlichting | Masten | 10 | 4.25 | 1Onbekend |  |  |  |  | OCTA ST 4.25 M | 7033 CEMENTGRIJS | 2002-11-18 | 2022-06-01 | 2002 | 01 | BDS711 12X 10W NW 1400L 9005 DM50 DVEC | Philips | 2017-07-05 | 2017 | RAL 9005 GITZWART | 01 | LED 10 W | 10 | N |  | 2017-07-05 | 2040-11-15 |  | 01 |  | 0 | 2017-07-05 | Gemeente Valkenburg aan de Geul | Gemeente Valkenburg aan de Geul | 189266 | 318233 | 50.8529 | 5.8738 | 1 |  |  |  | 41183657 | Onbemeterde aansluiting Zuid | x 0,00 watt |  | ZIUTZ02 |  |  | 4024761 | GOED |  | 00000000 |  | 70039147 | 00000000 | 00000000 | STAAL / VERZINKT | 2031-05-30 | [8 empty] | LED | 402370
548278 | 000364 | In Bedrijf | Valkenburg aan de Geul | VALKENBURG LB |  | Wijk 00 Valkenburg | Valkenburg | Emmalaan | 6301GP |  |  | Straatverlichting | ZUD1 Dummy | 1-Straatverlichting | Masten | 10 | 4.75 | VALMONT |  | 114 | 60 |  | PM ST 4,75 CV T60 GG M V | 7033 CEMENTGRIJS | 2017-03-28 | 2020-06-01 | 2017 | 01 | BDS711 12X 10W NW 1400L 9005 DM50 DVEC | Philips | 2017-06-27 | 2017 | RAL 9005 GITZWART | 01 | LED 10 W | 10 | N |  | 2017-06-27 | 2040-11-07 |  | 01 |  | 0 | 2017-06-27 | Gemeente Valkenburg aan de Geul | Gemeente Valkenburg aan de Geul | 186134 | 319597 | 50.8653 | 5.8294 | 1 |  |  |  | 37091557 | Onbemeterde aansluiting Zuid | x 0,00 watt |  | ZIUTZ02 |  | 49604 | 4024761 | GOED |  | 70007262 |  | 70039147 | 00000000 | 00000000 | STAAL | 2029-05-30 |  |  | NM SCHILDEREN | [5 empty] | LED | 402384
548355 | 001823 | In Bedrijf | Valkenburg aan de Geul | SCHIN OP GEUL |  | Wijk 02 Schin op Geul | Verspreide huizen | Keutenberg | 6305PP |  |  | Straatverlichting | ZUD1 Dummy | 1-Straatverlichting | Masten | 30 | 6.5 | 1Onbekend |  |  |  |  | CVL ST 6.5 M | 7033 CEMENTGRIJS | 1980-01-01 | 2017-03-01 | 1980 | 01 | STRM30 24X 30W NW 2100L 9023 L13 DVDC | ORANGE | 2017-07-25 | 2017 | RAL 9023 PARELMOER DONKERGRIJS | 01 | LED 30 W | 30 | N |  | 2017-07-25 | 2040-12-05 |  | 01 |  | 0 | 2017-07-25 | Gemeente Valkenburg aan de Geul | Gemeente Valkenburg aan de Geul | 189270 | 317232 | 50.8439 | 5.8737 | 1 |  |  |  | 37082736 | Onbemeterde aansluiting Zuid | x 0,00 watt |  | ZIUTZ02 |  |  | 4024761 | GOED |  | 00000000 |  | 70037400 | 00000000 | 00000000 | STAAL / VERZINKT | 2026-02-26 | [8 empty] | LED | 402460
548364 | 004396 | In Bedrijf | Valkenburg aan de Geul | BERG EN TERBLIJT |  | Wijk 04 Berg en Terblijt | Berg | Burgemeester van de Loostraat | 6325BW |  |  | Straatverlichting | ZUD1 Dummy | 1-Straatverlichting | Masten | 10 | 4.75 | 1Onbekend |  |  |  |  | CVL ST 4.75 M | 7033 CEMENTGRIJS | 2002-07-31 | 2022-06-01 | 2002 | 01 | BDS711 12X 10W NW 1400L 9005 DM50 DVEC | Philips | 2017-06-12 | 2017 | RAL 9005 GITZWART | 01 | LED 10 W | 10 | N |  | 2017-06-12 | 2040-10-23 |  | 01 |  | 0 | 2017-06-12 | Gemeente Valkenburg aan de Geul | Gemeente Valkenburg aan de Geul | 182820 | 319214 | 50.8621 | 5.7823 | 1 |  | Links |  | 41197542 | Onbemeterde aansluiting Zuid | x 0,00 watt |  | ZIUTZ02 |  |  | 4024761 | GOED |  | 00000000 |  | 70039147 | 00000000 | 00000000 | STAAL | 2031-05-30 | [8 empty] | LED | 402469
548369 | 001268 | In Bedrijf | Valkenburg aan de Geul | VALKENBURG LB |  | Wijk 00 Valkenburg | Valkenburg | Herkenbroekerweg | 6301EG |  |  | Straatverlichting | ZUD1 Dummy | 1-Straatverlichting | Masten | 30 | 6.5 | 1Onbekend |  |  |  |  | CVL ST 6.5 M | 7033 CEMENTGRIJS | 1991-12-01 | 2016-11-01 | 1991 | 01 | STRM30 24X 30W NW 2100L 9023 L13 DVDC | ORANGE | 2017-08-04 | 2017 | RAL 9023 PARELMOER DONKERGRIJS | 01 | LED 30 W | 30 | N |  | 2017-08-04 | 2040-12-15 |  | 01 |  | 0 | 2017-08-04 | Gemeente Valkenburg aan de Geul | Gemeente Valkenburg aan de Geul | 186613 | 319825 | 50.8674 | 5.8362 | 1 |  |  |  | 37087614 | Onbemeterde aansluiting Zuid | x 0,00 watt |  | ZIUTZ02 |  |  | 4024761 | GOED |  | 00000000 | 00000000 | 70037400 | 00000000 | 00000000 | STAAL / VERZINKT | 2025-10-29 |  | UBO | [6 empty] | LED | 402474
548430 | 004398 | In Bedrijf | Valkenburg aan de Geul | BERG EN TERBLIJT |  | Wijk 04 Berg en Terblijt | Berg | Burgemeester Muijtersstraat | 6325CA |  |  | Straatverlichting | ZUD1 Dummy | 1-Straatverlichting | Masten | 10 | 4.75 | 1Onbekend |  |  |  |  | CVL ST 4.75 M | 7033 CEMENTGRIJS | 2002-07-31 | 2022-06-01 | 2002 | 01 | BDS711 12X 10W NW 1400L 9005 DM50 DVEC | Philips | 2017-06-08 | 2017 | RAL 9005 GITZWART | 01 | LED 10 W | 10 | N |  | 2017-06-08 | 2020-09-14 |  | 01 |  | 0 | 2017-06-08 | Gemeente Valkenburg aan de Geul | Gemeente Valkenburg aan de Geul | 182724 | 319135 | 50.8614 | 5.781 | 1 |  | Links |  | 41197607 | Onbemeterde aansluiting Zuid | x 0,00 watt |  | ZIUTZ02 |  |  | 4024761 | GOED |  | 00000000 |  | 70039147 | 00000000 | 00000000 | STAAL | 2031-05-30 | [8 empty] | LED | 402538
548472 | 002830 | In Bedrijf | Valkenburg aan de Geul | WALEM |  | Wijk 02 Schin op Geul | Walem | Walem | 6342PA |  |  | Mast met Lora-controler | ZUD1 Dummy | 1-Straatverlichting | Masten | 30 | 6.5 | 1Onbekend |  |  |  |  | CVL ST 6.5 M | 7033 CEMENTGRIJS | 1998-07-01 | 2018-10-01 | 1998 | 01 | STRM30 24X 30W NW 2100L 9023 L13 DVDC | ORANGE | 2017-09-08 | 2017 | RAL 9023 PARELMOER DONKERGRIJS | 01 | LED 30 W | 30 | N |  | 2017-09-08 | 2041-01-19 |  | 01 |  | 0 | 2017-09-08 | Gemeente Valkenburg aan de Geul | Gemeente Valkenburg aan de Geul | 188868 | 319957 | 50.8684 | 5.8683 | 1 |  |  |  | 40759474 | Onbemeterde aansluiting Zuid | x 0,00 watt |  | ZIUTZ02 |  |  | 4024761 | GOED |  | 00000000 | 00000000 | 70037401 | 00000000 | 00000000 | STAAL / VERZINKT | 2027-09-29 |  | UBO | [6 empty] | LED | 402579
548494 | 002831 | In Bedrijf | Valkenburg aan de Geul | WALEM |  | Wijk 02 Schin op Geul | Walem | Walem | 6342PA |  |  | Mast met Lora-controler | ZUD1 Dummy | 1-Straatverlichting | Masten | 30 | 6.5 | 1Onbekend |  |  |  |  | CVL ST 6.5 M | 7033 CEMENTGRIJS | 1998-08-01 | 2018-10-01 | 1998 | 01 | STRM30 24X 30W NW 2100L 9023 L13 DVDC | ORANGE | 2017-09-08 | 2017 | RAL 9023 PARELMOER DONKERGRIJS | 01 | LED 30 W | 30 | N |  | 2017-09-08 | 2041-01-19 |  | 01 |  | 0 | 2017-09-08 | Gemeente Valkenburg aan de Geul | Gemeente Valkenburg aan de Geul | 188925 | 319959 | 50.8684 | 5.8691 | 1 |  |  |  | 40759482 | Onbemeterde aansluiting Zuid | x 0,00 watt |  | ZIUTZ02 |  |  | 4024761 | GOED |  | 00000000 | 00000000 | 70037401 | 00000000 | 00000000 | STAAL / VERZINKT | 2027-09-29 |  | UBO | [6 empty] | LED | 402602
548510 | 001828 | In Bedrijf | Valkenburg aan de Geul | VALKENBURG LB |  | Wijk 03 Sibbe | IJzeren en Heerstraat | Heerstraat | 6301PL |  |  | Straatverlichting | ZUD1 Dummy | 1-Straatverlichting | Masten | 30 | 6.5 | VALMONT |  | 121 | 51 | 0 | OM ST 4,78 CV PTU51 GG M V | 7033 CEMENTGRIJS | 2008-02-19 | 2018-10-01 | 2008 | 01 | STRM30 24X 30W NW 2100L 9023 L13 DVDC | ORANGE | 2017-08-03 | 2017 | RAL 9023 PARELMOER DONKERGRIJS | 01 | LED 30 W | 30 | N |  | 2017-08-03 | 2040-12-14 |  | 01 |  | 0 | 2017-08-03 | Gemeente Valkenburg aan de Geul | Gemeente Valkenburg aan de Geul | 186251 | 316190 | 50.8347 | 5.8308 | 1 |  |  |  | 37079263 | Onbemeterde aansluiting Zuid | x 0,00 watt |  | ZIUTZ02 |  |  | 4024761 | GOED |  | 70007263 | 00000000 | 70037400 | 00000000 | 00000000 | STAAL | 2027-09-29 |  | 621353 UBO ENKEL ST 1000/60 | [6 empty] | LED | 402617
548531 | 004199 | In Bedrijf | Valkenburg aan de Geul | BERG EN TERBLIJT |  | Wijk 04 Berg en Terblijt | Berg | Koolhof | 6325HJ |  |  | Straatverlichting | ZUD1 Dummy | 1-Straatverlichting | Masten | 10 | 4.75 | 1Onbekend |  |  |  |  | CVL ST 4.75 M | 7033 CEMENTGRIJS | 2001-09-12 | 2022-06-01 | 2001 | 01 | BDS711 12X 10W NW 1400L 9005 DM50 DVEC | Philips | 2017-06-08 | 2017 | RAL 9005 GITZWART | 01 | LED 10 W | 10 | N |  | 2017-06-08 | 2040-10-19 |  | 01 |  | 0 | 2017-06-08 | Gemeente Valkenburg aan de Geul | Gemeente Valkenburg aan de Geul | 183716 | 319033 | 50.8604 | 5.795 | 1 |  |  |  | 41143061 | Onbemeterde aansluiting Zuid | x 0,00 watt |  | ZIUTZ02 |  |  | 4024761 | GOED |  | 00000000 |  | 70039147 | 00000000 | 00000000 | STAAL | 2031-05-30 | [8 empty] | LED | 402638
548533 | 004400 | In Bedrijf | Valkenburg aan de Geul | BERG EN TERBLIJT |  | Wijk 04 Berg en Terblijt | Berg | Burgemeester Muijtersstraat | 6325CA |  |  | Straatverlichting | ZUD1 Dummy | 1-Straatverlichting | Masten | 10 | 4.75 | 1Onbekend |  |  |  |  | CVL ST 4.75 M | 7033 CEMENTGRIJS | 2002-07-31 | 2022-06-01 | 2002 | 01 | BDS711 12X 10W NW 1400L 9005 DM50 DVEC | Philips | 2017-06-08 | 2017 | RAL 9005 GITZWART | 01 | LED 10 W | 10 | N |  | 2017-06-08 | 2020-09-14 |  | 01 |  | 0 | 2017-06-08 | Gemeente Valkenburg aan de Geul | Gemeente Valkenburg aan de Geul | 182726 | 319235 | 50.8623 | 5.781 | 1 |  | Links |  | 41197623 | Onbemeterde aansluiting Zuid | x 0,00 watt |  | ZIUTZ02 |  |  | 4024761 | GOED |  | 00000000 |  | 70039147 | 00000000 | 00000000 | STAAL | 2031-05-30 | [8 empty] | LED | 402640
548542 | 004399 | In Bedrijf | Valkenburg aan de Geul | BERG EN TERBLIJT |  | Wijk 04 Berg en Terblijt | Berg | Burgemeester Muijtersstraat | 6325CA |  |  | Straatverlichting | ZUD1 Dummy | 1-Straatverlichting | Masten | 10 | 4.75 | 1Onbekend |  |  |  |  | CVL ST 4.75 M | 7033 CEMENTGRIJS | 2002-07-31 | 2022-06-01 | 2002 | 01 | BDS711 12X 10W NW 1400L 9005 DM50 DVEC | Philips | 2017-06-08 | 2017 | RAL 9005 GITZWART | 01 | LED 10 W | 10 | N |  | 2017-06-08 | 2020-09-14 |  | 01 |  | 0 | 2017-06-08 | Gemeente Valkenburg aan de Geul | Gemeente Valkenburg aan de Geul | 182725 | 319157 | 50.8616 | 5.781 | 1 |  | Links |  | 41197615 | Onbemeterde aansluiting Zuid | x 0,00 watt |  | ZIUTZ02 |  |  | 4024761 | GOED |  | 00000000 |  | 70039147 | 00000000 | 00000000 | STAAL | 2031-05-30 | [8 empty] | LED | 402650
548555 | 002400 | In Bedrijf | Valkenburg aan de Geul | VALKENBURG LB |  | Wijk 00 Valkenburg | Valkenburg | Geneindestraat | 6301HC |  |  | Straatverlichting | ZUD1 Dummy | 1-Straatverlichting | Masten | 60 | 8 | VALMONT |  | 140 | 51 | 0 | OM ST 6,5 CV PTU51 GG M V | 7033 CEMENTGRIJS | 2015-09-23 | 2018-10-01 | 2015 | 01 | STRM60 54X 60W NW 6550L 9023 L13 DVDC | ORANGE | 2017-08-16 | 2017 | RAL 9023 PARELMOER DONKERGRIJS | 01 | LED 60 W | 60 | N |  | 2017-08-16 | 2040-12-27 |  | 01 |  | 0 | 2017-08-16 | Gemeente Valkenburg aan de Geul | Gemeente Valkenburg aan de Geul | 186159.139 | 319828.421 | 50.8674 | 5.8298 | 1 |  |  |  | 40698173 | Onbemeterde aansluiting Zuid | x 0,00 watt |  | ZIUTZ02 |  |  | 4024761 | GOED |  | 70007264 | 70007338 | 70037403 | 00000000 | 00000000 | STAAL | 2027-09-29 |  | UITH ST 1x1500/05 PTU60 T60 V | [6 empty] | LED | 402665
548570 | 000366 | In Bedrijf | Valkenburg aan de Geul | VALKENBURG LB |  | Wijk 00 Valkenburg | Valkenburg | Emmalaan | 6301GP |  |  | Straatverlichting | ZUD1 Dummy | 1-Straatverlichting | Masten | 10 | 4.75 | 1Onbekend |  |  |  |  | CVL ST 4.75 M | 7033 CEMENTGRIJS | 1993-10-01 | 2016-11-01 | 1993 | 01 | BDS711 12X 10W NW 1400L 9005 DM50 DVEC | Philips | 2017-06-27 | 2017 | RAL 9005 GITZWART | 01 | LED 10 W | 10 | N |  | 2017-06-27 | 2040-11-07 |  | 01 |  | 0 | 2017-06-27 | Gemeente Valkenburg aan de Geul | Gemeente Valkenburg aan de Geul | 186111 | 319539 | 50.8648 | 5.8291 | 1 |  |  |  | 37091565 | Onbemeterde aansluiting Zuid | x 0,00 watt |  | ZIUTZ02 |  |  | 4024761 | GOED |  | 00000000 |  | 70039147 | 00000000 | 00000000 | STAAL | 2025-10-29 | [8 empty] | LED | 402679
548580 | 000745 | In Bedrijf | Valkenburg aan de Geul | BERG EN TERBLIJT |  | Wijk 04 Berg en Terblijt | Berg | Op de Dries | 6325HE |  |  | Straatverlichting | ZUD1 Dummy | 1-Straatverlichting | Masten | 10 | 4.75 | 1Onbekend |  |  |  |  | CVL ST 4.75 M | 7033 CEMENTGRIJS | 2001-09-12 | 2022-06-01 | 2001 | 01 | BDS711 12X 10W NW 1400L 9005 DM50 DVEC | Philips | 2017-06-07 | 2017 | RAL 9005 GITZWART | 01 | LED 10 W | 10 | N |  | 2017-06-07 | 2040-10-18 |  | 01 |  | 0 | 2017-06-07 | Gemeente Valkenburg aan de Geul | Gemeente Valkenburg aan de Geul | 183631 | 319069 | 50.8607 | 5.7938 | 1 |  |  |  | 37052020 | Onbemeterde aansluiting Zuid | x 0,00 watt |  | ZIUTZ02 |  |  | 4024761 | GOED |  | 00000000 |  | 70039147 | 00000000 | 00000000 | STAAL | 2031-05-30 | [8 empty] | LED | 402689
548589 | 001783 | In Bedrijf | Valkenburg aan de Geul | VALKENBURG LB |  | Wijk 00 Valkenburg | Valkenburg | Hekerbeekweg | 6301EN |  |  | Straatverlichting | ZUD1 Dummy | 1-Straatverlichting | Masten | 30 | 6.5 | 1Onbekend |  |  |  |  | CVL ST 6.5 M | 7033 CEMENTGRIJS | 1992-04-01 | 2016-11-01 | 1992 | 01 | STRM30 24X 30W NW 2100L 9023 L13 DVDC | ORANGE | 2017-08-03 | 2017 | RAL 9023 PARELMOER DONKERGRIJS | 01 | LED 30 W | 30 | N |  | 2017-08-03 | 2040-12-14 |  | 01 |  | 0 | 2017-08-03 | Gemeente Valkenburg aan de Geul | Gemeente Valkenburg aan de Geul | 187085.0547 | 320220.7905 | 50.8709 | 5.843 | 1 |  |  |  | 37087649 | Onbemeterde aansluiting Zuid | x 0,00 watt |  | ZIUTZ02 |  |  | 4024761 | GOED |  | 00000000 | 00000000 | 70037400 | 00000000 | 00000000 | STAAL / VERZINKT | 2025-10-29 |  | UBO | [6 empty] | LED | 402698
548609 | 002605 | In Bedrijf | Valkenburg aan de Geul | VALKENBURG LB |  | Wijk 00 Valkenburg | Valkenburg | Cauberg | 6301BT |  |  | Straatverlichting | ZUD1 Dummy | 1-Straatverlichting | Masten | 28 | 4 | SAPA |  | 114 | 60 |  | PM AL 4,0 CO T60 D114 CM CO2 |  | 2020-04-01 |  | 2020 | 01 | PILZEO 24X 28W WW 3600L A900 068A DDG | Schréder | 2020-04-01 | 2020 | AKZO 900 GRIS SABLÉ SW 302F (O | 01 | LED 28 W | 28 | N |  | 2020-04-01 | 2043-08-13 |  | 01 |  | 0 | 2020-04-01 | Gemeente Valkenburg aan de Geul | Gemeente Valkenburg aan de Geul | 185690.127 | 318982.41 | 50.8598 | 5.8231 | 1 |  |  |  | 40721434 | Onbemeterde aansluiting Zuid | x 0,00 watt |  | ZIUTZ02 |  |  | 4032284-1 ¦ michelva20200504 | GOED |  | 70003972 |  | 70043093 | 00000000 | 00000000 | ALUMINIUM | [9 empty] | LED | 402722
548619 | 001820 | In Bedrijf | Valkenburg aan de Geul | SCHIN OP GEUL |  | Wijk 02 Schin op Geul | Schoonbron | Ransdalerweg | 6305PR |  |  | Straatverlichting | ZUD1 Dummy | 1-Straatverlichting | Masten | 26 | 6.5 | VALMONT |  | 121 | 51 | 0 | OM ST 4,78 CV PTU51 GG M V | 7033 CEMENTGRIJS | 2021-10-19 | 2022-06-01 | 2021 | 01 | ARM-LED Teceo S 24LED 350mA 26W 4000K 4250lm 5112 Zhaga D4i Top AKZO150GS ZUTZ03 22: 70%-00: 50%-05: 70%-06: | SCHRÉDER | 2021-10-19 | 2021 | AKZO 150 GRIS SABLÉ | 01 | LED 26 W | 26 | N |  | 2021-10-19 | 2026-06-21 |  | 01 |  | 0 | 2021-10-19 | Gemeente Valkenburg aan de Geul | Gemeente Valkenburg aan de Geul | 189777 | 318029 | 50.851 | 5.881 | 1 |  |  |  | 37079247 | Onbemeterde aansluiting Zuid | x 0,00 watt |  | ZIUTZ02 |  |  | 38307 | GOED |  | 70007263 | 7005115035 | 100314 | 00000000 | 00000000 | STAAL | 2031-05-30 |  | UITH ST 1x1000/05 PTU60 T60 V | [6 empty] | LED | 402732
548620 | 004198 | In Bedrijf | Valkenburg aan de Geul | BERG EN TERBLIJT |  | Wijk 04 Berg en Terblijt | Berg | Op de Dries | 6325HE |  |  | Straatverlichting | ZUD1 Dummy | 1-Straatverlichting | Masten | 10 | 4.75 | 1Onbekend |  |  |  |  | CVL ST 4.75 M | 7033 CEMENTGRIJS | 2001-09-12 | 2022-06-01 | 2001 | 01 | BDS711 12X 10W NW 1400L 9005 DM50 DVEC | Philips | 2017-06-08 | 2017 | RAL 9005 GITZWART | 01 | LED 10 W | 10 | N |  | 2017-06-08 | 2040-10-19 |  | 01 |  | 0 | 2017-06-08 | Gemeente Valkenburg aan de Geul | Gemeente Valkenburg aan de Geul | 183585 | 318938 | 50.8596 | 5.7932 | 1 |  |  |  | 41143051 | Onbemeterde aansluiting Zuid | x 0,00 watt |  | ZIUTZ02 |  |  | 4024761 | GOED |  | 00000000 |  | 70039147 | 00000000 | 00000000 | STAAL | 2031-05-30 | [8 empty] | LED | 402733
548631 | 001824 | In Bedrijf | Valkenburg aan de Geul | SCHIN OP GEUL |  | Wijk 02 Schin op Geul | Verspreide huizen | Keutenberg | 6305PP |  |  | Straatverlichting | ZUD1 Dummy | 1-Straatverlichting | Masten | 30 | 6.5 | 1Onbekend |  |  |  |  | CVL ST 6.5 M | 7033 CEMENTGRIJS | 1980-01-01 | 2017-03-01 | 1980 | 01 | STRM30 24X 30W NW 2100L 9023 L13 DVDC | ORANGE | 2017-07-25 | 2017 | RAL 9023 PARELMOER DONKERGRIJS | 01 | LED 30 W | 30 | N |  | 2017-07-25 | 2040-12-05 |  | 01 |  | 0 | 2017-07-25 | Gemeente Valkenburg aan de Geul | Gemeente Valkenburg aan de Geul | 189242 | 317138 | 50.8431 | 5.8733 | 1 |  |  |  | 37082744 | Onbemeterde aansluiting Zuid | x 0,00 watt |  | ZIUTZ02 |  |  | 4024761 | GOED |  | 00000000 |  | 70037400 | 00000000 | 00000000 | STAAL / VERZINKT | 2026-02-26 | [8 empty] | LED | 402743
548661 | 001825 | In Bedrijf | Valkenburg aan de Geul | SCHIN OP GEUL |  | Wijk 02 Schin op Geul | Verspreide huizen | Keutenberg | 6305PP |  |  | Straatverlichting | ZUD1 Dummy | 1-Straatverlichting | Masten | 30 | 6.5 | 1Onbekend |  |  |  |  | CVL ST 6.5 M | 7033 CEMENTGRIJS | 1988-02-01 | 2018-10-01 | 1986 | 01 | STRM30 24X 30W NW 2100L 9023 L13 DVDC | ORANGE | 2017-07-25 | 2017 | RAL 9023 PARELMOER DONKERGRIJS | 01 | LED 30 W | 30 | N |  | 2017-07-25 | 2040-12-05 |  | 01 |  | 0 | 2017-07-25 | Gemeente Valkenburg aan de Geul | Gemeente Valkenburg aan de Geul | 189218 | 317050 | 50.8423 | 5.873 | 1 |  |  |  | 37082752 | Onbemeterde aansluiting Zuid | x 0,00 watt |  | ZIUTZ02 |  |  | 4024761 | GOED |  | 00000000 | 00000000 | 70037400 | 00000000 | 00000000 | STAAL / VERZINKT | 2027-09-29 |  | DAC | [6 empty] | LED | 402773
548681 | 002213 | In Bedrijf | Valkenburg aan de Geul | VALKENBURG LB |  | Wijk 00 Valkenburg | Stoepert | De Valkenberg | 6301PM |  |  | Mast met Lora-controler | ZUD1 Dummy | 1-Straatverlichting | Masten | 30 | 6.5 | VALMONT |  | 121 | 51 | 0 | OM ST 4,78 CV PTU51 GG M V | 7033 CEMENTGRIJS | 2020-05-11 11:15 | 2021-06-01 | 2020 | 01 | STRM30 24X 30W NW 2100L 9023 L13 DVDC | ORANGE | 2017-09-06 | 2017 | RAL 9023 PARELMOER DONKERGRIJS | 01 | LED 30 W | 30 | N |  | 2017-09-06 | 2041-01-17 |  | 01 |  | 0 | 2017-09-06 | Gemeente Valkenburg aan de Geul | Gemeente Valkenburg aan de Geul | 185672 | 320414 | 50.8727 | 5.8229 | 1 |  |  |  | 40498719 | Onbemeterde aansluiting Zuid | x 0,00 watt |  | ZIUTZ02 |  |  | 3718517 | GOED |  | 70007263 | 00000000 | 70037401 | 00000000 | 00000000 | STAAL | 2030-05-30 |  | UBO | [6 empty] | LED | 402794
548681 | 002213 | In Bedrijf | Valkenburg aan de Geul | VALKENBURG LB |  | Wijk 00 Valkenburg | Stoepert | De Valkenberg | 6301PM |  |  | Mast met Lora-controler | ZUD1 Dummy | 1-Straatverlichting | Masten | 30 | 6.5 | VALMONT |  | 121 | 51 | 0 | OM ST 4,78 CV PTU51 GG M V | 7033 CEMENTGRIJS | 2020-05-11 11:15 | 2021-06-01 | 2020 | 02 | STRM30 24X 30W NW 2100L 9023 L13 DVDC | ORANGE | 2017-09-06 | 2017 | RAL 9023 PARELMOER DONKERGRIJS | 01 | LED 30 W | 30 | N |  | 2017-09-06 | 2041-01-17 |  | 01 |  | 0 | 2017-09-06 | Gemeente Valkenburg aan de Geul | Gemeente Valkenburg aan de Geul | 185672 | 320414 | 50.8727 | 5.8229 | 1 |  |  |  | 40498719 | Onbemeterde aansluiting Zuid | x 0,00 watt |  | ZIUTZ02 |  |  | 3718517 | GOED |  | 70007263 | 00000000 | 70037401 | 00000000 | 00000000 | STAAL | 2030-05-30 |  | UBO | [6 empty] | LED | 402795
548732 | 002832 | In Bedrijf | Valkenburg aan de Geul | WALEM |  | Wijk 02 Schin op Geul | Walem | Walem | 6342PA |  |  | Mast met Lora-controler | ZUD1 Dummy | 1-Straatverlichting | Masten | 30 | 6.5 | 1Onbekend |  |  |  |  | CVL ST 6.5 M | 7033 CEMENTGRIJS | 1998-08-01 | 2018-10-01 | 1998 | 01 | STRM30 24X 30W NW 2100L 9023 L13 DVDC | ORANGE | 2017-09-08 | 2017 | RAL 9023 PARELMOER DONKERGRIJS | 01 | LED 30 W | 30 | N |  | 2017-09-08 | 2041-01-19 |  | 01 |  | 0 | 2017-09-08 | Gemeente Valkenburg aan de Geul | Gemeente Valkenburg aan de Geul | 188943 | 319925 | 50.8681 | 5.8694 | 1 |  |  |  | 40759490 | Onbemeterde aansluiting Zuid | x 0,00 watt |  | ZIUTZ02 |  |  | 4024761 | GOED |  | 00000000 | 00000000 | 70037401 | 00000000 | 00000000 | STAAL / VERZINKT | 2027-09-29 |  | UBO | [6 empty] | LED | 402841
548879 | 003078 | In Bedrijf | Valkenburg aan de Geul | VALKENBURG LB |  | Wijk 00 Valkenburg | Stoepert | Jasmijnstraat | 6301XC |  |  | Achterpadverlichting | ZUD1 Dummy | 1-Straatverlichting | Masten | 19 | 4 | PETITJEAN |  | 142 | 60 |  | PM ST 4,0 CO T60 GG M V LIMBURG | 7033 CEMENTGRIJS | 2003-06-10 | 2022-06-01 | 2003 | 01 | STRS20 12X 19W NW 1600L 9023 L13 DVDC | ORANGE | 2017-08-11 | 2017 | RAL 9023 PARELMOER DONKERGRIJS | 01 | LED 19 W | 19 | N |  | 2017-08-11 | 2022-04-13 |  | 01 |  | 0 | 2017-08-11 | Gemeente Valkenburg aan de Geul | Gemeente Valkenburg aan de Geul | 186254 | 320458 | 50.8731 | 5.8312 | 1 |  |  |  | 40797775 | Onbemeterde aansluiting Zuid | x 0,00 watt |  | ZIUTZ02 |  |  | 4024761 | GOED |  | 70007717 |  | 70037406 | 00000000 | 00000000 | STAAL | 2031-05-30 | [8 empty] | LED | 402988
548891 | 003079 | In Bedrijf | Valkenburg aan de Geul | VALKENBURG LB |  | Wijk 00 Valkenburg | Stoepert | Seringenstraat | 6301XD |  |  | Achterpadverlichting | ZUD1 Dummy | 1-Straatverlichting | Masten | 19 | 4 | PETITJEAN |  | 142 | 60 |  | PM ST 4,0 CO T60 GG M V LIMBURG | 7033 CEMENTGRIJS | 2003-06-10 | 2022-06-01 | 2003 | 01 | STRS20 12X 19W NW 1600L 9023 L13 DVDC | ORANGE | 2017-08-11 | 2017 | RAL 9023 PARELMOER DONKERGRIJS | 01 | LED 19 W | 19 | N |  | 2017-08-11 | 2022-04-13 |  | 01 |  | 0 | 2017-08-11 | Gemeente Valkenburg aan de Geul | Gemeente Valkenburg aan de Geul | 186298.34 | 320444.818 | 50.873 | 5.8318 | 1 |  |  |  | 40797783 | Onbemeterde aansluiting Zuid | x 0,00 watt |  | ZIUTZ02 |  |  | 4024761 | GOED |  | 70007717 |  | 70037406 | 00000000 | 00000000 | STAAL | 2031-05-30 | [8 empty] | LED | 402999
548912 | 003082 | In Bedrijf | Valkenburg aan de Geul | VALKENBURG LB |  | Wijk 00 Valkenburg | Stoepert | Rozenstraat | 6301WT |  |  | Achterpadverlichting | ZUD1 Dummy | 1-Straatverlichting | Masten | 19 | 4 | PETITJEAN |  | 142 | 60 |  | PM ST 4,0 CO T60 GG M V LIMBURG | 7033 CEMENTGRIJS | 2003-06-26 | 2022-06-01 | 2003 | 01 | STRS20 12X 19W NW 1600L 9023 L13 DVDC | ORANGE | 2017-08-11 | 2017 | RAL 9023 PARELMOER DONKERGRIJS | 01 | LED 19 W | 19 | N |  | 2017-08-11 | 2022-04-13 |  | 01 |  | 0 | 2017-08-11 | Gemeente Valkenburg aan de Geul | Gemeente Valkenburg aan de Geul | 186312 | 320381 | 50.8724 | 5.832 | 1 |  |  |  | 40797813 | Onbemeterde aansluiting Zuid | x 0,00 watt |  | ZIUTZ02 |  |  | 4024761 | GOED |  | 70007717 |  | 70037406 | 00000000 | 00000000 | STAAL | 2031-05-30 | [8 empty] | LED | 403019
548916 | 003083 | In Bedrijf | Valkenburg aan de Geul | VALKENBURG LB |  | Wijk 00 Valkenburg | Stoepert | Rozenstraat | 6301WT |  |  | Achterpadverlichting | ZUD1 Dummy | 1-Straatverlichting | Masten | 19 | 4 | PETITJEAN |  | 142 | 60 |  | PM ST 4,0 CO T60 GG M V LIMBURG | 7033 CEMENTGRIJS | 2003-06-26 | 2022-06-01 | 2003 | 01 | STRS20 12X 19W NW 1600L 9023 L13 DVDC | ORANGE | 2017-08-11 | 2017 | RAL 9023 PARELMOER DONKERGRIJS | 01 | LED 19 W | 19 | N |  | 2017-08-11 | 2022-04-13 |  | 01 |  | 0 | 2017-08-11 | Gemeente Valkenburg aan de Geul | Gemeente Valkenburg aan de Geul | 186257 | 320398 | 50.8725 | 5.8312 | 1 |  |  |  | 40797821 | Onbemeterde aansluiting Zuid | x 0,00 watt |  | ZIUTZ02 |  |  | 4024761 | GOED |  | 70007717 |  | 70037406 | 00000000 | 00000000 | STAAL | 2031-05-30 | [8 empty] | LED | 403023
548917 | 003084 | In Bedrijf | Valkenburg aan de Geul | VALKENBURG LB |  | Wijk 00 Valkenburg | Stoepert | Dr Ariensstraat | 6301XG |  |  | Achterpadverlichting | ZUD1 Dummy | 1-Straatverlichting | Masten | 19 | 4 | PETITJEAN |  | 142 | 60 |  | PM ST 4,0 CO T60 GG M V LIMBURG | 7033 CEMENTGRIJS | 2003-10-15 | 2022-06-01 | 2003 | 01 | STRS20 12X 19W NW 1600L 9023 L13 DVDC | ORANGE | 2017-08-11 | 2017 | RAL 9023 PARELMOER DONKERGRIJS | 01 | LED 19 W | 19 | N |  | 2017-08-11 | 2022-04-13 |  | 01 |  | 0 | 2017-08-11 | Gemeente Valkenburg aan de Geul | Gemeente Valkenburg aan de Geul | 186212 | 320403 | 50.8726 | 5.8306 | 1 |  |  |  | 40797831 | Onbemeterde aansluiting Zuid | x 0,00 watt |  | ZIUTZ02 |  |  | 4024761 | GOED |  | 70007717 |  | 70037406 | 00000000 | 00000000 | STAAL | 2031-05-30 | [8 empty] | LED | 403024
548925 | 003085 | In Bedrijf | Valkenburg aan de Geul | VALKENBURG LB |  | Wijk 00 Valkenburg | Stoepert | Dr Ariensstraat | 6301XG |  |  | Achterpadverlichting | ZUD1 Dummy | 1-Straatverlichting | Masten | 19 | 4 | PETITJEAN |  | 142 | 60 |  | PM ST 4,0 CO T60 GG M V LIMBURG | 7033 CEMENTGRIJS | 2003-10-15 | 2022-06-01 | 2003 | 01 | STRS20 12X 19W NW 1600L 9023 L13 DVDC | ORANGE | 2017-08-11 | 2017 | RAL 9023 PARELMOER DONKERGRIJS | 01 | LED 19 W | 19 | N |  | 2017-08-11 | 2022-04-13 |  | 01 |  | 0 | 2017-08-11 | Gemeente Valkenburg aan de Geul | Gemeente Valkenburg aan de Geul | 186215 | 320341 | 50.872 | 5.8306 | 1 |  |  |  | 40797848 | Onbemeterde aansluiting Zuid | x 0,00 watt |  | ZIUTZ02 |  |  | 4024761 | GOED |  | 70007717 |  | 70037406 | 00000000 | 00000000 | STAAL | 2031-05-30 | [8 empty] | LED | 403033
548935 | 003088 | In Bedrijf | Valkenburg aan de Geul | VALKENBURG LB |  | Wijk 00 Valkenburg | Stoepert | Hortensiastraat | 6301WX |  |  | Achterpadverlichting | ZUD1 Dummy | 1-Straatverlichting | Masten | 19 | 4 | PETITJEAN |  | 142 | 60 |  | PM ST 4,0 CO T60 GG M V LIMBURG | 7033 CEMENTGRIJS | 2003-12-13 | 2022-06-01 | 2003 | 01 | STRS20 12X 19W NW 1600L 9023 L13 DVDC | ORANGE | 2017-08-11 | 2017 | RAL 9023 PARELMOER DONKERGRIJS | 01 | LED 19 W | 19 | N |  | 2017-08-11 | 2022-04-13 |  | 01 |  | 0 | 2017-08-11 | Gemeente Valkenburg aan de Geul | Gemeente Valkenburg aan de Geul | 186331 | 320301 | 50.8717 | 5.8323 | 1 |  |  |  | 40797929 | Onbemeterde aansluiting Zuid | x 0,00 watt |  | ZIUTZ02 |  |  | 4024761 | GOED |  | 70007717 |  | 70037406 | 00000000 | 00000000 | STAAL | 2031-05-30 | [8 empty] | LED | 403042
548943 | 003090 | In Bedrijf | Valkenburg aan de Geul | VALKENBURG LB |  | Wijk 00 Valkenburg | Stoepert | Hortensiastraat | 6301WX |  |  | Straatverlichting | ZUD1 Dummy | 1-Straatverlichting | Masten | 19 | 4 | PETITJEAN |  | 142 | 60 |  | PM ST 4,0 CO T60 GG M V LIMBURG | 7033 CEMENTGRIJS | 2017-08-11 | 2020-06-01 | 2017 | 01 | STRS20 12X 19W NW 1600L 9023 L13 DVDC | ORANGE | 2017-08-11 | 2017 | RAL 9023 PARELMOER DONKERGRIJS | 01 | LED 19 W | 19 | N |  | 2017-08-11 | 2022-04-13 |  | 01 |  | 0 | 2017-08-11 | Gemeente Valkenburg aan de Geul | Gemeente Valkenburg aan de Geul | 186385 | 320286 | 50.8715 | 5.833 | 1 |  |  |  | 40797945 | Onbemeterde aansluiting Zuid | x 0,00 watt |  | ZIUTZ02 |  |  | 4024761 | GOED |  | 70007717 |  | 70037406 | 00000000 | 00000000 | STAAL | 2029-05-30 | [8 empty] | LED | 403050
548975 | 002607 | In Bedrijf | Valkenburg aan de Geul | VALKENBURG LB |  | Wijk 00 Valkenburg | Valkenburg | Cauberg | 6301BT |  |  | Straatverlichting | ZUD1 Dummy | 1-Straatverlichting | Masten | 28 | 4 | SAPA |  | 114 | 60 |  | PM AL 4,0 CO T60 D114 CM CO2 | N.V.T. | 2020-04-01 |  | 2020 | 01 | PILZEO 24X 28W WW 3600L A900 068A DDG | Schréder | 2020-04-01 | 2020 | AKZO 900 GRIS SABLÉ SW 302F (O | 01 | LED 28 W | 28 | N |  | 2020-04-01 | 2043-08-13 |  | 01 |  | 0 | 2020-04-01 | Gemeente Valkenburg aan de Geul | Gemeente Valkenburg aan de Geul | 185697.78 | 319001.276 | 50.86 | 5.8232 | 1 |  |  |  | 40721450 | Onbemeterde aansluiting Zuid | x 0,00 watt |  | ZIUTZ02 |  |  | 4032284-1 ¦ michelva20200504 | GOED |  | 70003972 |  | 70043093 | 00000000 | 00000000 | ALUMINIUM | [9 empty] | LED | 403093
548986 | 002724 | In Bedrijf | Valkenburg aan de Geul | BERG EN TERBLIJT |  | Wijk 04 Berg en Terblijt | Berg | Op de Dries | 6325HE |  |  | Straatverlichting | ZUD1 Dummy | 1-Straatverlichting | Masten | 10 | 4.75 | 1Onbekend |  |  |  |  | CVL ST 4.75 M | 7033 CEMENTGRIJS | 2001-09-12 | 2022-06-01 | 2001 | 01 | BDS711 12X 10W NW 1400L 9005 DM50 DVEC | Philips | 2017-06-08 | 2017 | RAL 9005 GITZWART | 01 | LED 10 W | 10 | N |  | 2017-06-08 | 2040-10-19 |  | 01 |  | 0 | 2017-06-08 | Gemeente Valkenburg aan de Geul | Gemeente Valkenburg aan de Geul | 183571 | 319053 | 50.8606 | 5.793 | 1 |  |  |  | 37052047 | Onbemeterde aansluiting Zuid | x 0,00 watt |  | ZIUTZ02 |  |  | 4024761 | GOED |  | 00000000 |  | 70039147 | 00000000 | 00000000 | STAAL | 2031-05-30 | [8 empty] | LED | 403104
549040 | 003080 | In Bedrijf | Valkenburg aan de Geul | VALKENBURG LB |  | Wijk 00 Valkenburg | Stoepert | Kloosterweg | 6301WK |  |  | Achterpadverlichting | ZUD1 Dummy | 1-Straatverlichting | Masten | 19 | 4 | PETITJEAN |  | 142 | 60 |  | PM ST 4,0 CO T60 GG M V LIMBURG | 7033 CEMENTGRIJS | 2003-06-26 | 2022-06-01 | 2003 | 01 | STRS20 12X 19W NW 1600L 9023 L13 DVDC | ORANGE | 2017-08-11 | 2017 | RAL 9023 PARELMOER DONKERGRIJS | 01 | LED 19 W | 19 | N |  | 2017-08-11 | 2022-04-13 |  | 01 |  | 0 | 2017-08-11 | Gemeente Valkenburg aan de Geul | Gemeente Valkenburg aan de Geul | 186336 | 320439 | 50.8729 | 5.8324 | 1 |  |  |  | 40797791 | Onbemeterde aansluiting Zuid | x 0,00 watt |  | ZIUTZ02 |  |  | 4024761 | GOED |  | 70007717 |  | 70037406 | 00000000 | 00000000 | STAAL | 2031-05-30 | [8 empty] | LED | 403155
549048 | 003086 | In Bedrijf | Valkenburg aan de Geul | VALKENBURG LB |  | Wijk 00 Valkenburg | Stoepert | Hortensiastraat | 6301WX |  |  | Achterpadverlichting | ZUD1 Dummy | 1-Straatverlichting | Masten | 19 | 4 | PETITJEAN |  | 142 | 60 |  | PM ST 4,0 CO T60 GG M V LIMBURG | 7033 CEMENTGRIJS | 2003-12-13 | 2022-06-01 | 2003 | 01 | STRS20 12X 19W NW 1600L 9023 L13 DVDC | ORANGE | 2017-08-11 | 2017 | RAL 9023 PARELMOER DONKERGRIJS | 01 | LED 19 W | 19 | N |  | 2017-08-11 | 2022-04-13 |  | 01 |  | 0 | 2017-08-11 | Gemeente Valkenburg aan de Geul | Gemeente Valkenburg aan de Geul | 186256 | 320337 | 50.872 | 5.8312 | 1 |  |  |  | 40797856 | Onbemeterde aansluiting Zuid | x 0,00 watt |  | ZIUTZ02 |  |  | 4024761 | GOED |  | 70007717 |  | 70037406 | 00000000 | 00000000 | STAAL | 2031-05-30 | [8 empty] | LED | 403163
549050 | 003087 | In Bedrijf | Valkenburg aan de Geul | VALKENBURG LB |  | Wijk 00 Valkenburg | Stoepert | Hortensiastraat | 6301WX |  |  | Achterpadverlichting | ZUD1 Dummy | 1-Straatverlichting | Masten | 19 | 4 | PETITJEAN |  | 142 | 60 |  | PM ST 4,0 CO T60 GG M V LIMBURG | 7033 CEMENTGRIJS | 2003-12-13 | 2022-06-01 | 2003 | 01 | STRS20 12X 19W NW 1600L 9023 L13 DVDC | ORANGE | 2017-08-11 | 2017 | RAL 9023 PARELMOER DONKERGRIJS | 01 | LED 19 W | 19 | N |  | 2017-08-11 | 2022-04-13 |  | 01 |  | 0 | 2017-08-11 | Gemeente Valkenburg aan de Geul | Gemeente Valkenburg aan de Geul | 186301 | 320308 | 50.8717 | 5.8319 | 1 |  |  |  | 40797864 | Onbemeterde aansluiting Zuid | x 0,00 watt |  | ZIUTZ02 |  |  | 4024761 | GOED |  | 70007717 |  | 70037406 | 00000000 | 00000000 | STAAL | 2031-05-30 | [8 empty] | LED | 403165
549081 | 002401 | In Bedrijf | Valkenburg aan de Geul | VALKENBURG LB |  | Wijk 00 Valkenburg | Valkenburg | Geneindestraat | 6301HC |  |  | Straatverlichting | ZUD1 Dummy | 1-Straatverlichting | Masten | 60 | 8 | 1Onbekend |  |  |  |  | CVL ST 8 M | 7033 CEMENTGRIJS | 1998-02-01 | 2016-11-01 | 1998 | 01 | STRM60 54X 60W NW 6550L 9023 L13 DVDC | ORANGE | 2017-08-16 | 2017 | RAL 9023 PARELMOER DONKERGRIJS | 01 | LED 60 W | 60 | N |  | 2017-08-16 | 2040-12-27 |  | 01 |  | 0 | 2017-08-16 | Gemeente Valkenburg aan de Geul | Gemeente Valkenburg aan de Geul | 186210.154 | 319803.892 | 50.8672 | 5.8305 | 1 |  |  |  | 40698181 | Onbemeterde aansluiting Zuid | x 0,00 watt |  | ZIUTZ02 |  |  | 4024761 | GOED |  | 00000000 | 00000000 | 70037403 | 00000000 | 00000000 | STAAL | 2025-10-29 |  | UBO | [6 empty] | LED | 403201
549090 | 002214 | In Bedrijf | Valkenburg aan de Geul | VALKENBURG LB |  | Wijk 00 Valkenburg | Stoepert | De Valkenberg | 6301PM |  |  | Mast met Lora-controler | ZUD1 Dummy | 1-Straatverlichting | Masten | 30 | 6.5 | 1Onbekend |  |  |  |  | CVL ST 6.5 M | 7033 CEMENTGRIJS | 1995-11-01 | 2016-11-01 | 1995 | 01 | STRM30 24X 30W NW 2100L 9023 L13 DVDC | ORANGE | 2017-09-06 | 2017 | RAL 9023 PARELMOER DONKERGRIJS | 01 | LED 30 W | 30 | N |  | 2017-09-06 | 2041-01-17 |  | 01 |  | 0 | 2017-09-06 | Gemeente Valkenburg aan de Geul | Gemeente Valkenburg aan de Geul | 185652 | 320417 | 50.8727 | 5.8226 | 1 |  |  |  | 40498727 | Onbemeterde aansluiting Zuid | x 0,00 watt |  | ZIUTZ02 |  |  | 4024761 | GOED |  | 00000000 | 00000000 | 70037401 | 00000000 | 00000000 | STAAL / VERZINKT | 2025-10-29 |  | UBO | [6 empty] | LED | 403212
549090 | 002214 | In Bedrijf | Valkenburg aan de Geul | VALKENBURG LB |  | Wijk 00 Valkenburg | Stoepert | De Valkenberg | 6301PM |  |  | Mast met Lora-controler | ZUD1 Dummy | 1-Straatverlichting | Masten | 30 | 6.5 | 1Onbekend |  |  |  |  | CVL ST 6.5 M | 7033 CEMENTGRIJS | 1995-11-01 | 2016-11-01 | 1995 | 02 | STRM30 24X 30W NW 2100L 9023 L13 DVDC | ORANGE | 2017-09-06 | 2017 | RAL 9023 PARELMOER DONKERGRIJS | 01 | LED 30 W | 30 | N |  | 2017-09-06 | 2041-01-17 |  | 01 |  | 0 | 2017-09-06 | Gemeente Valkenburg aan de Geul | Gemeente Valkenburg aan de Geul | 185652 | 320417 | 50.8727 | 5.8226 | 1 |  |  |  | 40498727 | Onbemeterde aansluiting Zuid | x 0,00 watt |  | ZIUTZ02 |  |  | 4024761 | GOED |  | 00000000 | 00000000 | 70037401 | 00000000 | 00000000 | STAAL / VERZINKT | 2025-10-29 |  | UBO | [6 empty] | LED | 403213
549093 | 002402 | In Bedrijf | Valkenburg aan de Geul | VALKENBURG LB |  | Wijk 00 Valkenburg | Valkenburg | Geneindestraat | 6301HC |  |  | Straatverlichting | ZUD1 Dummy | 1-Straatverlichting | Masten | 60 | 8 | VALMONT |  | 140 | 51 | 0 | OM ST 6,5 CV PTU51 GG M V |  | 2023-06-27 09:19 |  | 2023 | 01 | STRM60 54X 60W NW 6550L 9023 L13 DVDC | ORANGE | 2017-08-16 | 2017 | RAL 9023 PARELMOER DONKERGRIJS | 01 | LED 60 W | 60 | N |  | 2017-08-16 | 2040-12-27 |  | 01 |  | 0 | 2017-08-16 | Gemeente Valkenburg aan de Geul | Gemeente Valkenburg aan de Geul | 186256.9059 | 319784.9551 | 50.867 | 5.8312 | 1 |  |  |  | 40698191 | Onbemeterde aansluiting Zuid | x 0,00 watt |  | ZIUTZ02 |  |  | 195615 | GOED |  | 70007264 | 7005115037 | 70037403 | 00000000 | 00000000 | STAAL |  |  | UITH ST 1x1500/05 PTU60 T60 V | [6 empty] | LED | 403217
549112 | 001860 | In Bedrijf | Valkenburg aan de Geul | WALEM |  | Wijk 02 Schin op Geul | Walem | Walem | 6342PA |  |  | Mast met Lora-controler | ZUD1 Dummy | 1-Straatverlichting | Masten | 30 | 6.5 | 1Onbekend |  |  |  |  | CVL ST 6.5 M | 7033 CEMENTGRIJS | 1998-07-01 | 2018-10-01 | 1998 | 01 | STRM30 24X 30W NW 2100L 9023 L13 DVDC | ORANGE | 2017-09-08 | 2017 | RAL 9023 PARELMOER DONKERGRIJS | 01 | LED 30 W | 30 | N |  | 2017-09-08 | 2041-01-19 |  | 01 |  | 0 | 2017-09-08 | Gemeente Valkenburg aan de Geul | Gemeente Valkenburg aan de Geul | 188893 | 319971 | 50.8685 | 5.8686 | 1 |  |  |  | 37079271 | Onbemeterde aansluiting Zuid | x 0,00 watt |  | ZIUTZ02 |  |  | 4024761 | GOED |  | 00000000 | 00000000 | 70037401 | 00000000 | 00000000 | STAAL / VERZINKT | 2027-09-29 |  | UBO | [6 empty] | LED | 403233
549148 | 004200 | In Bedrijf | Valkenburg aan de Geul | BERG EN TERBLIJT |  | Wijk 04 Berg en Terblijt | Berg | Koolhof | 6325HJ |  |  | Straatverlichting | ZUD1 Dummy | 1-Straatverlichting | Masten | 10 | 4.75 | 1Onbekend |  |  |  |  | CVL ST 4.75 M | 7033 CEMENTGRIJS | 2001-09-12 | 2022-06-01 | 2001 | 01 | BDS711 12X 10W NW 1400L 9005 DM50 DVEC | Philips | 2017-06-08 | 2017 | RAL 9005 GITZWART | 01 | LED 10 W | 10 | N |  | 2017-06-08 | 2040-10-19 |  | 01 |  | 0 | 2017-06-08 | Gemeente Valkenburg aan de Geul | Gemeente Valkenburg aan de Geul | 183631 | 318992 | 50.86 | 5.7938 | 1 |  |  |  | 41143078 | Onbemeterde aansluiting Zuid | x 0,00 watt |  | ZIUTZ02 |  |  | 4024761 | GOED |  | 00000000 |  | 70039147 | 00000000 | 00000000 | STAAL | 2031-05-30 | [8 empty] | LED | 403269
549158 | 004401 | In Bedrijf | Valkenburg aan de Geul | BERG EN TERBLIJT |  | Wijk 04 Berg en Terblijt | Berg | Burgemeester Muijtersstraat | 6325CA |  |  | Straatverlichting | ZUD1 Dummy | 1-Straatverlichting | Masten | 10 | 4.75 | 1Onbekend |  |  |  |  | CVL ST 4.75 M | 7033 CEMENTGRIJS | 2002-07-31 | 2022-06-01 | 2002 | 01 | BDS711 12X 10W NW 1400L 9005 DM50 DVEC | Philips | 2017-06-08 | 2017 | RAL 9005 GITZWART | 01 | LED 10 W | 10 | N |  | 2017-06-08 | 2020-09-14 |  | 01 |  | 0 | 2017-06-08 | Gemeente Valkenburg aan de Geul | Gemeente Valkenburg aan de Geul | 182720 | 319259 | 50.8625 | 5.7809 | 1 |  | Links |  | 41197631 | Onbemeterde aansluiting Zuid | x 0,00 watt |  | ZIUTZ02 |  |  | 4024761 | GOED |  | 00000000 |  | 70039147 | 00000000 | 00000000 | STAAL | 2031-05-30 | [8 empty] | LED | 403281
549223 | 001787 | In Bedrijf | Valkenburg aan de Geul | VALKENBURG LB |  | Wijk 00 Valkenburg | Valkenburg | Hekerbeekweg | 6301EN |  |  | Straatverlichting | ZUD1 Dummy | 1-Straatverlichting | Masten | 30 | 6.5 | 1Onbekend |  |  |  |  | CVL ST 6.5 M | 7033 CEMENTGRIJS | 1985-01-01 | 2016-11-01 | 1985 | 01 | STRM30 24X 30W NW 2100L 9023 L13 DVDC | ORANGE | 2017-08-03 | 2017 | RAL 9023 PARELMOER DONKERGRIJS | 01 | LED 30 W | 30 | N |  | 2017-08-03 | 2040-12-14 |  | 01 |  | 0 | 2017-08-03 | Gemeente Valkenburg aan de Geul | Gemeente Valkenburg aan de Geul | 187259 | 320352 | 50.8721 | 5.8455 | 1 |  |  |  | 37087665 | Onbemeterde aansluiting Zuid | x 0,00 watt |  | ZIUTZ02 |  |  | 4024761 | GOED |  | 00000000 | 00000000 | 70037400 | 00000000 | 00000000 | STAAL / VERZINKT | 2025-10-29 |  | UBO | [6 empty] | LED | 403350
549241 | 001789 | In Bedrijf | Valkenburg aan de Geul | VALKENBURG LB |  | Wijk 00 Valkenburg | Valkenburg | Hekerbeekweg | 6301EN |  |  | Straatverlichting | ZUD1 Dummy | 1-Straatverlichting | Masten | 30 | 6.5 | 1Onbekend |  |  |  |  | CVL ST 6.5 M | 7033 CEMENTGRIJS | 1992-04-01 | 2016-11-01 | 1992 | 01 | STRM30 24X 30W NW 2100L 9023 L13 DVDC | ORANGE | 2017-08-03 | 2017 | RAL 9023 PARELMOER DONKERGRIJS | 01 | LED 30 W | 30 | N |  | 2017-08-03 | 2040-12-14 |  | 01 |  | 0 | 2017-08-03 | Gemeente Valkenburg aan de Geul | Gemeente Valkenburg aan de Geul | 187323 | 320401 | 50.8725 | 5.8464 | 1 |  |  |  | 37087673 | Onbemeterde aansluiting Zuid | x 0,00 watt |  | ZIUTZ02 |  |  | 4024761 | GOED |  | 00000000 | 00000000 | 70037400 | 00000000 | 00000000 | STAAL / VERZINKT | 2025-10-29 |  | UBO | [6 empty] | LED | 403366
549284 | 002725 | In Bedrijf | Valkenburg aan de Geul | BERG EN TERBLIJT |  | Wijk 04 Berg en Terblijt | Berg | Op de Dries | 6325HE |  |  | Straatverlichting | ZUD1 Dummy | 1-Straatverlichting | Masten | 10 | 4.75 | 1Onbekend |  |  |  |  | CVL ST 4.75 M | 7033 CEMENTGRIJS | 2001-09-12 | 2022-06-01 | 2001 | 01 | BDS711 12X 10W NW 1400L 9005 DM50 DVEC | Philips | 2017-06-08 | 2017 | RAL 9005 GITZWART | 01 | LED 10 W | 10 | N |  | 2017-06-08 | 2040-10-19 |  | 01 |  | 0 | 2017-06-08 | Gemeente Valkenburg aan de Geul | Gemeente Valkenburg aan de Geul | 183558 | 319007 | 50.8602 | 5.7928 | 1 |  |  |  | 37052055 | Onbemeterde aansluiting Zuid | x 0,00 watt |  | ZIUTZ02 |  |  | 4024761 | GOED |  | 00000000 |  | 70039147 | 00000000 | 00000000 | STAAL | 2031-05-30 | [8 empty] | LED | 403407
549291 | 001826 | In Bedrijf | Valkenburg aan de Geul | VALKENBURG LB |  | Wijk 03 Sibbe | IJzeren en Heerstraat | Heerstraat | 6301PL |  |  | Straatverlichting | ZUD1 Dummy | 1-Straatverlichting | Masten | 30 | 6.5 | VALMONT |  | 121 | 51 | 0 | OM ST 4,78 CV PTU51 GG M V | 7033 CEMENTGRIJS | 2017-02-24 | 2020-06-01 | 2017 | 01 | STRM30 24X 30W NW 2100L 9023 L13 DVDC | ORANGE | 2017-08-03 | 2017 | RAL 9023 PARELMOER DONKERGRIJS | 01 | LED 30 W | 30 | N |  | 2017-08-03 | 2040-12-14 |  | 01 |  | 0 | 2017-08-03 | Gemeente Valkenburg aan de Geul | Gemeente Valkenburg aan de Geul | 186270 | 316291 | 50.8356 | 5.8311 | 1 |  |  |  | 37082760 | Onbemeterde aansluiting Zuid | x 0,00 watt |  | ZIUTZ02 |  |  | 4024761 | GOED |  | 70007263 | 00000000 | 70037400 | 00000000 | 00000000 | STAAL | 2029-05-30 |  | 621353 UBO ENKEL ST 1000/60 | NM SCHILDEREN | [5 empty] | LED | 403415
549296 | 001862 | In Bedrijf | Valkenburg aan de Geul | WALEM |  | Wijk 02 Schin op Geul | Walem | Walem | 6342PA |  |  | Mast met Lora-controler | ZUD1 Dummy | 1-Straatverlichting | Masten | 30 | 6.5 | 1Onbekend |  |  |  |  | CVL ST 6.5 M | 7033 CEMENTGRIJS | 1998-07-01 | 2018-10-01 | 1998 | 01 | STRM30 24X 30W NW 2100L 9023 L13 DVDC | ORANGE | 2017-09-08 | 2017 | RAL 9023 PARELMOER DONKERGRIJS | 01 | LED 30 W | 30 | N |  | 2017-09-08 | 2041-01-19 |  | 01 |  | 0 | 2017-09-08 | Gemeente Valkenburg aan de Geul | Gemeente Valkenburg aan de Geul | 188772 | 319940 | 50.8683 | 5.8669 | 1 |  |  |  | 37079298 | Onbemeterde aansluiting Zuid | x 0,00 watt |  | ZIUTZ02 |  |  | 4024761 | GOED |  | 00000000 | 00000000 | 70037401 | 00000000 | 00000000 | STAAL / VERZINKT | 2027-09-29 |  | UBO | [6 empty] | LED | 403419
549318 | 004402 | In Bedrijf | Valkenburg aan de Geul | BERG EN TERBLIJT |  | Wijk 04 Berg en Terblijt | Berg | Burgemeester Muijtersstraat | 6325CA |  |  | Straatverlichting | ZUD1 Dummy | 1-Straatverlichting | Masten | 10 | 4.75 | 1Onbekend |  |  |  |  | CVL ST 4.75 M | 7033 CEMENTGRIJS | 2002-07-31 | 2022-06-01 | 2002 | 01 | BDS711 12X 10W NW 1400L 9005 DM50 DVEC | Philips | 2017-06-12 | 2017 | RAL 9005 GITZWART | 01 | LED 10 W | 10 | N |  | 2017-06-12 | 2040-10-23 |  | 01 |  | 0 | 2017-06-12 | Gemeente Valkenburg aan de Geul | Gemeente Valkenburg aan de Geul | 182719 | 319331 | 50.8631 | 5.7809 | 1 |  | Links |  | 41197658 | Onbemeterde aansluiting Zuid | x 0,00 watt |  | ZIUTZ02 |  |  | 4024761 | GOED |  | 00000000 |  | 70039147 | 00000000 | 00000000 | STAAL | 2031-05-30 | [8 empty] | LED | 403440
549332 | 002834 | In Bedrijf | Valkenburg aan de Geul | VALKENBURG LB |  | Wijk 00 Valkenburg | Valkenburg | Hekerbeekweg | 6301EN | 10 |  | Straatverlichting | ZUD1 Dummy | 1-Straatverlichting | Masten | 30 | 6.5 | 1Onbekend |  |  |  |  | CVL ST 6.5 M | 7033 CEMENTGRIJS | 1999-10-05 | 2016-11-01 | 1999 | 01 | STRM30 24X 30W NW 2100L 9023 L13 DVDC | ORANGE | 2017-08-01 | 2017 | RAL 9023 PARELMOER DONKERGRIJS | 01 | LED 30 W | 30 | N |  | 2017-08-01 | 2040-12-12 |  | 01 |  | 0 | 2017-08-01 | Gemeente Valkenburg aan de Geul | Gemeente Valkenburg aan de Geul | 186635 | 319889 | 50.8679 | 5.8366 | 1 |  |  |  | 40759512 | Onbemeterde aansluiting Zuid | x 0,00 watt |  | ZIUTZ02 |  |  | 4024761 | GOED |  | 00000000 | 00000000 | 70037400 | 00000000 | 00000000 | STAAL / VERZINKT | 2025-10-29 |  | UBO | [6 empty] | LED | 403454
549359 | 002215 | In Bedrijf | Valkenburg aan de Geul | VALKENBURG LB |  | Wijk 00 Valkenburg | Stoepert | De Valkenberg | 6301PM |  |  | Mast met Lora-controler | ZUD1 Dummy | 1-Straatverlichting | Masten | 30 | 6.5 | 1Onbekend |  |  |  |  | CVL ST 6.5 M | 7033 CEMENTGRIJS | 1995-11-01 | 2016-11-01 | 1995 | 01 | STRM30 24X 30W NW 2100L 9023 L13 DVDC | ORANGE | 2017-09-06 | 2017 | RAL 9023 PARELMOER DONKERGRIJS | 01 | LED 30 W | 30 | N |  | 2017-09-06 | 2041-01-17 |  | 01 |  | 0 | 2017-09-06 | Gemeente Valkenburg aan de Geul | Gemeente Valkenburg aan de Geul | 185629 | 320421 | 50.8728 | 5.8223 | 1 |  |  |  | 40498735 | Onbemeterde aansluiting Zuid | x 0,00 watt |  | ZIUTZ02 |  |  | 4024761 | GOED |  | 00000000 | 00000000 | 70037401 | 00000000 | 00000000 | STAAL / VERZINKT | 2025-10-29 |  | UBO | [6 empty] | LED | 403483
549359 | 002215 | In Bedrijf | Valkenburg aan de Geul | VALKENBURG LB |  | Wijk 00 Valkenburg | Stoepert | De Valkenberg | 6301PM |  |  | Mast met Lora-controler | ZUD1 Dummy | 1-Straatverlichting | Masten | 30 | 6.5 | 1Onbekend |  |  |  |  | CVL ST 6.5 M | 7033 CEMENTGRIJS | 1995-11-01 | 2016-11-01 | 1995 | 02 | STRM30 24X 30W NW 2100L 9023 L13 DVDC | ORANGE | 2017-09-06 | 2017 | RAL 9023 PARELMOER DONKERGRIJS | 01 | LED 30 W | 30 | N |  | 2017-09-06 | 2041-01-17 |  | 01 |  | 0 | 2017-09-06 | Gemeente Valkenburg aan de Geul | Gemeente Valkenburg aan de Geul | 185629 | 320421 | 50.8728 | 5.8223 | 1 |  |  |  | 40498735 | Onbemeterde aansluiting Zuid | x 0,00 watt |  | ZIUTZ02 |  |  | 4024761 | GOED |  | 00000000 | 00000000 | 70037401 | 00000000 | 00000000 | STAAL / VERZINKT | 2025-10-29 |  | UBO | [6 empty] | LED | 403484
549370 | 002403 | In Bedrijf | Valkenburg aan de Geul | VALKENBURG LB |  | Wijk 03 Sibbe | IJzeren en Heerstraat | Heerstraat | 6301PL |  |  | Straatverlichting | ZUD1 Dummy | 1-Straatverlichting | Masten | 30 | 6.5 | 1Onbekend |  |  |  |  | CVL ST 6.5 M | 7033 CEMENTGRIJS | 2002-10-18 | 2022-06-01 | 2002 | 01 | STRM30 24X 30W NW 2100L 9023 L13 DVDC | ORANGE | 2017-08-03 | 2017 | RAL 9023 PARELMOER DONKERGRIJS | 01 | LED 30 W | 30 | N |  | 2017-08-03 | 2040-12-14 |  | 01 |  | 0 | 2017-08-03 | Gemeente Valkenburg aan de Geul | Gemeente Valkenburg aan de Geul | 186542 | 316081 | 50.8337 | 5.8349 | 1 |  |  |  | 40698203 | Onbemeterde aansluiting Zuid | x 0,00 watt |  | ZIUTZ02 |  |  | 4024761 | GOED |  | 00000000 | 00000000 | 70037400 | 00000000 | 00000000 | STAAL / VERZINKT | 2031-05-30 |  | UBO | [6 empty] | LED | 403495
549380 | 002835 | In Bedrijf | Valkenburg aan de Geul | WALEM |  | Wijk 02 Schin op Geul | Walem | Walem | 6342PA |  |  | Mast met Lora-controler | ZUD1 Dummy | 1-Straatverlichting | Masten | 30 | 6.5 | 1Onbekend |  |  |  |  | CVL ST 6.5 M | 7033 CEMENTGRIJS | 1998-08-01 | 2018-10-01 | 1998 | 01 | STRM30 24X 30W NW 2100L 9023 L13 DVDC | ORANGE | 2017-09-08 | 2017 | RAL 9023 PARELMOER DONKERGRIJS | 01 | LED 30 W | 30 | N |  | 2017-09-08 | 2041-01-19 |  | 01 |  | 0 | 2017-09-08 | Gemeente Valkenburg aan de Geul | Gemeente Valkenburg aan de Geul | 189003 | 319811 | 50.8671 | 5.8702 | 1 |  |  |  | 40759520 | Onbemeterde aansluiting Zuid | x 0,00 watt |  | ZIUTZ02 |  |  | 4024761 | GOED |  | 00000000 | 00000000 | 70037401 | 00000000 | 00000000 | STAAL / VERZINKT | 2027-09-29 |  | UBO | [6 empty] | LED | 403504
549386 | 004403 | In Bedrijf | Valkenburg aan de Geul | BERG EN TERBLIJT |  | Wijk 04 Berg en Terblijt | Berg | Pastoor Bollenstraat | 6325CC |  |  | Straatverlichting | ZUD1 Dummy | 1-Straatverlichting | Masten | 10 | 4.75 | 1Onbekend |  |  |  |  | CVL ST 4.75 M | 7033 CEMENTGRIJS | 2002-07-31 | 2022-06-01 | 2002 | 01 | BDS711 12X 10W NW 1400L 9005 DM50 DVEC | Philips | 2017-06-29 | 2017 | RAL 9005 GITZWART | 01 | LED 10 W | 10 | N |  | 2017-06-29 | 2040-11-09 |  | 01 |  | 0 | 2017-06-29 | Gemeente Valkenburg aan de Geul | Gemeente Valkenburg aan de Geul | 182706 | 319220 | 50.8621 | 5.7807 | 1 |  | Links |  | 41197682 | Onbemeterde aansluiting Zuid | x 0,00 watt |  | ZIUTZ02 |  |  | 4024761 | GOED |  | 00000000 |  | 70039147 | 00000000 | 00000000 | STAAL | 2031-05-30 | [8 empty] | LED | 403509
549397 | 002608 | In Bedrijf | Valkenburg aan de Geul | VALKENBURG LB |  | Wijk 00 Valkenburg | Valkenburg | Cauberg | 6301BT |  |  | Straatverlichting | ZUD1 Dummy | 1-Straatverlichting | Masten | 28 | 4 | SAPA |  | 114 | 60 |  | PM AL 4,0 CO T60 D114 CM CO2 |  | 2020-04-01 |  | 2020 | 01 | PILZEO 24X 28W WW 3600L A900 068A DDG | Schréder | 2020-04-01 | 2020 | AKZO 900 GRIS SABLÉ SW 302F (O | 01 | LED 28 W | 28 | N |  | 2020-04-01 | 2043-08-13 |  | 01 |  | 0 | 2020-04-01 | Gemeente Valkenburg aan de Geul | Gemeente Valkenburg aan de Geul | 185697.825 | 319012.541 | 50.8601 | 5.8232 | 1 |  |  |  | 40721469 | Onbemeterde aansluiting Zuid | x 0,00 watt |  | ZIUTZ02 |  |  | 4032284-1 ¦ michelva20200504 | GOED |  | 70003972 |  | 70043093 | 00000000 | 00000000 | ALUMINIUM | [9 empty] | LED | 403520
549451 | 002106 | In Bedrijf | Valkenburg aan de Geul | BERG EN TERBLIJT |  | Wijk 04 Berg en Terblijt | Vilt | Wethouder Meertensstraat | 6325DB | 2 | VILT | Straatverlichting | ZUD1 Dummy | 1-Straatverlichting | Masten | 13 | 4.75 | 1Onbekend |  |  |  |  | CVL ST 4.75 M | 7033 CEMENTGRIJS | 2002-07-05 | 2018-10-01 | 2002 | 01 | * 2000 1XPLL 24W R9005 EVSA | INDAL | 2002-07-05 | 2002 | 7033 CEMENTGRIJS | 01 | LAMP-LED PSL 13W HP 2G11-4 NW FR ID 360? | 13 | N | 4000 | 2016-03-24 | 2027-11-29 |  | 01 |  | 0 | 2016-03-24 13:53 | Gemeente Valkenburg aan de Geul | Gemeente Valkenburg aan de Geul | 184338.948 | 318978.23 | 50.8599 | 5.8039 | 1 |  |  |  | 40305333 | Onbemeterde aansluiting Zuid | x 0,00 watt |  |  |  |  | 4020482-7 ¦ guuse20160308 | GOED |  | 00000000 |  | 70000244 | 70031159 | 00000000 | STAAL | 2027-09-29 | [8 empty] | RETROLED | 403576
549503 | 000026 | In Bedrijf | Valkenburg aan de Geul | BERG EN TERBLIJT |  | Wijk 04 Berg en Terblijt | Berg | Pastoor Brouwersstraat | 6325CD |  |  | Straatverlichting | ZUD1 Dummy | 1-Straatverlichting | Masten | 10 | 4.75 | 1Onbekend |  |  |  |  | CVL ST 4.75 M | 7033 CEMENTGRIJS | 1992-08-01 | 2022-06-01 | 1992 | 01 | BDS711 12X 10W NW 1400L 9005 DM50 DVEC | Philips | 2017-06-29 | 2017 | RAL 9005 GITZWART | 01 | LED 10 W | 10 | N |  | 2017-06-29 | 2040-11-09 |  | 01 |  | 0 | 2017-06-29 | Gemeente Valkenburg aan de Geul | Gemeente Valkenburg aan de Geul | 182667 | 319293 | 50.8628 | 5.7802 | 1 |  |  |  | 37055811 | Onbemeterde aansluiting Zuid | x 0,00 watt |  | ZIUTZ02 |  |  | 4024761 | GOED |  | 00000000 |  | 70039147 | 00000000 | 00000000 | STAAL | 2031-05-30 | [8 empty] | LED | 403627
549505 | 001834 | In Bedrijf | Valkenburg aan de Geul | SCHIN OP GEUL |  | Wijk 02 Schin op Geul | Schoonbron | Holleweg | 6305PS |  |  | Straatverlichting | ZUD1 Dummy | 1-Straatverlichting | Masten | 10 | 4.75 | VALMONT |  | 114 | 60 | 0 | PM ST 4,75 CV T60 GG M V | 7033 CEMENTGRIJS | 2009-03-13 | 2016-11-01 | 2009 | 01 | BDS711 12X 10W NW 1400L 9005 DM50 DVEC | Philips | 2017-07-04 | 2017 | RAL 9005 GITZWART | 01 | LED 10 W | 10 | N |  | 2017-07-04 | 2040-11-14 |  | 01 |  | 0 | 2017-07-04 | Gemeente Valkenburg aan de Geul | Gemeente Valkenburg aan de Geul | 189461 | 318194 | 50.8525 | 5.8765 | 1 |  |  |  | 37082787 | Onbemeterde aansluiting Zuid | x 0,00 watt |  | ZIUTZ02 |  |  | 4024761 | GOED |  | 70007262 |  | 70039147 | 00000000 | 00000000 | STAAL | 2025-10-29 | [8 empty] | LED | 403629
549538 | 002404 | In Bedrijf | Valkenburg aan de Geul | VALKENBURG LB |  | Wijk 00 Valkenburg | Valkenburg | Geneindestraat | 6301HC |  |  | Straatverlichting | ZUD1 Dummy | 1-Straatverlichting | Masten | 60 | 8 | 1Onbekend |  |  |  |  | CVL ST 8 M | 7033 CEMENTGRIJS | 2002-07-25 | 2016-11-01 | 2002 | 01 | STRM60 54X 60W NW 6550L 9023 L13 DVDC | ORANGE | 2017-09-13 | 2017 | RAL 9023 PARELMOER DONKERGRIJS | 01 | LED 60 W | 60 | N |  | 2017-09-13 | 2041-01-24 |  | 01 |  | 0 | 2017-09-13 | Gemeente Valkenburg aan de Geul | Gemeente Valkenburg aan de Geul | 186303.061 | 319778.145 | 50.867 | 5.8318 | 1 |  |  |  | 40698211 | Onbemeterde aansluiting Zuid | x 0,00 watt |  | ZIUTZ02 |  |  | 4024761 | GOED |  | 00000000 | 00000000 | 70037403 | 00000000 | 00000000 | STAAL | 2025-10-29 |  | UBO MASTARM CST OPSCH 1500/60 | [6 empty] | LED | 403659
549545 | 002216 | In Bedrijf | Valkenburg aan de Geul | VALKENBURG LB |  | Wijk 00 Valkenburg | Stoepert | De Valkenberg | 6301PM |  |  | Mast met Lora-controler | ZUD1 Dummy | 1-Straatverlichting | Masten | 30 | 6.5 | 1Onbekend |  |  |  |  | CVL ST 6.5 M | 7033 CEMENTGRIJS | 1995-06-01 | 2016-11-01 | 1995 | 01 | STRM30 24X 30W NW 2100L 9023 L13 DVDC | ORANGE | 2017-09-06 | 2017 | RAL 9023 PARELMOER DONKERGRIJS | 01 | LED 30 W | 30 | N |  | 2017-09-06 | 2041-01-17 |  | 01 |  | 0 | 2017-09-06 | Gemeente Valkenburg aan de Geul | Gemeente Valkenburg aan de Geul | 185605 | 320424 | 50.8728 | 5.822 | 1 |  |  |  | 40498743 | Onbemeterde aansluiting Zuid | x 0,00 watt |  | ZIUTZ02 |  |  | 4024761 | GOED |  | 00000000 | 00000000 | 70037401 | 00000000 | 00000000 | STAAL / VERZINKT | 2025-10-29 |  | UBO | [6 empty] | LED | 403665
549574 | 002107 | In Bedrijf | Valkenburg aan de Geul | BERG EN TERBLIJT |  | Wijk 04 Berg en Terblijt | Vilt | Wethouder Meertensstraat | 6325DB | 2 | VILT | Straatverlichting | ZUD1 Dummy | 1-Straatverlichting | Masten | 13 | 4.75 | 1Onbekend |  |  |  |  | CVL ST 4.75 M | 7033 CEMENTGRIJS | 2002-07-05 | 2018-10-01 | 2002 | 01 | * 2000 1XPLL 24W R9005 EVSA | INDAL | 2002-07-05 | 2002 | 7033 CEMENTGRIJS | 01 | LAMP-LED PSL 13W HP 2G11-4 NW FR ID 360? | 13 | N | 4000 | 2016-03-24 | 2027-11-29 |  | 01 |  | 0 | 2016-03-24 13:53 | Gemeente Valkenburg aan de Geul | Gemeente Valkenburg aan de Geul | 184348 | 319002 | 50.8601 | 5.804 | 1 |  |  |  | 40305341 | Onbemeterde aansluiting Zuid | x 0,00 watt |  |  |  |  | 4020482-7 ¦ guuse20160308 | GOED |  | 00000000 |  | 70000244 | 70031159 | 00000000 | STAAL | 2027-09-29 | [8 empty] | RETROLED | 403692
549588 | 002108 | In Bedrijf | Valkenburg aan de Geul | BERG EN TERBLIJT |  | Wijk 04 Berg en Terblijt | Vilt | Wethouder Meertensstraat | 6325DB |  |  | Straatverlichting | ZUD1 Dummy | 1-Straatverlichting | Masten | 13 | 4.75 | 1Onbekend |  |  |  |  | CVL ST 4.75 M | 7033 CEMENTGRIJS | 2002-07-05 | 2018-10-01 | 2002 | 01 | * 2000 1XPLL 24W R9005 EVSA | INDAL | 2002-07-05 | 2002 | 7033 CEMENTGRIJS | 01 | LAMP-LED PSL 13W HP 2G11-4 NW FR ID 360? | 13 | N | 4000 | 2016-03-24 | 2027-11-29 |  | 01 |  | 0 | 2016-03-24 13:53 | Gemeente Valkenburg aan de Geul | Gemeente Valkenburg aan de Geul | 184373 | 318998 | 50.8601 | 5.8044 | 1 |  |  |  | 40305351 | Onbemeterde aansluiting Zuid | x 0,00 watt |  |  |  |  | 4020482-7 ¦ guuse20160308 | GOED |  | 00000000 |  | 70000244 | 70031159 | 00000000 | STAAL | 2027-09-29 | [8 empty] | RETROLED | 403705
549592 | 002731 | In Bedrijf | Valkenburg aan de Geul | BERG EN TERBLIJT |  | Wijk 04 Berg en Terblijt | Berg | Op de Dries | 6325HE |  |  | Straatverlichting | ZUD1 Dummy | 1-Straatverlichting | Masten | 10 | 4.75 | 1Onbekend |  |  |  |  | CVL ST 4.75 M | 7033 CEMENTGRIJS | 2001-09-12 | 2022-06-01 | 2001 | 01 | BDS711 12X 10W NW 1400L 9005 DM50 DVEC | Philips | 2017-06-07 | 2017 | RAL 9005 GITZWART | 01 | LED 10 W | 10 | N |  | 2017-06-07 | 2040-10-18 |  | 01 |  | 0 | 2017-06-07 | Gemeente Valkenburg aan de Geul | Gemeente Valkenburg aan de Geul | 183719 | 319046 | 50.8605 | 5.7951 | 1 |  |  |  | 37052081 | Onbemeterde aansluiting Zuid | x 0,00 watt |  | ZIUTZ02 |  |  | 4024761 | GOED |  | 00000000 |  | 70039147 | 00000000 | 00000000 | STAAL | 2031-05-30 | [8 empty] | LED | 403709
549618 | 002405 | In Bedrijf | Valkenburg aan de Geul | VALKENBURG LB |  | Wijk 01 Houthem - Sint Gerlach | Sint Gerlach | Goudenrood | 6301JM | T.O. 18 |  | Straatverlichting | ZUD1 Dummy | 1-Straatverlichting | Masten | 15 | 4.75 | VALMONT |  | 114 | 60 | 0 | PM ST 4,75 CV T60 GG M V | 7033 CEMENTGRIJS | 2015-06-19 13:16 | 2020-06-01 | 2015 | 01 | KFK 17W WW 2150LM R9005 CODE 2 DDC | LIGHTRONICS | 2015-06-19 13:16 | 2015 | 9005 DIEPZWART | 01 | LED 17 W | 15 | N |  | 2015-06-19 | 2020-02-19 |  | 01 |  | 0 | 2015-06-19 13:17 | Gemeente Valkenburg aan de Geul | Gemeente Valkenburg aan de Geul | 184018.507 | 320604.279 | 50.8745 | 5.7995 | 1 |  |  |  | 40698221 | Onbemeterde aansluiting Zuid | x 0,00 watt |  | ZIUTZ04 |  |  | 4015025 ¦ guuse20150506 | GOED |  | 70007262 |  | 70028987 | 00000000 | 00000000 | STAAL | 2029-05-30 | [8 empty] | LED | 403736
549619 | 002610 | In Bedrijf | Valkenburg aan de Geul | VALKENBURG LB |  | Wijk 00 Valkenburg | Valkenburg | Cauberg | 6301BT |  |  | Straatverlichting | ZUD1 Dummy | 1-Straatverlichting | Masten | 19 | 3.75 | 1Onbekend |  |  |  |  | CVL AL 3.75 M |  | 1998-04-01 |  | 1998 | 01 | PILZEO 16X 19W NW 2100L A900 068A DVDC | Schréder | 2017-07-05 | 2017 | AKZO 900 GRIS SABLÉ SW 302F | 01 | LED 19 W | 19 | N |  | 2017-07-05 | 2022-03-07 |  | 01 |  | 0 | 2017-07-05 | Gemeente Valkenburg aan de Geul | Gemeente Valkenburg aan de Geul | 185676.805 | 319033.549 | 50.8603 | 5.8229 | 1 |  |  |  | 40721485 | Onbemeterde aansluiting Zuid | x 0,00 watt |  | ZIUTZ02 |  |  | 4024761 | GOED |  | 00000000 |  | 70037398 | 00000000 | 00000000 | ALUMINIUM | [9 empty] | LED | 403737
549621 | 001868 | In Bedrijf | Valkenburg aan de Geul | SCHIN OP GEUL |  | Wijk 02 Schin op Geul | Schoonbron | Eikenderweg | 6305BL |  |  | Straatverlichting | ZUD1 Dummy | 1-Straatverlichting | Masten | 10 | 4.75 | VALMONT |  | 114 | 60 | 0 | PM ST 4,75 CV T60 GG M V | 7033 CEMENTGRIJS | 2009-03-12 | 2018-10-01 | 1986 | 01 | BDS711 12X 10W NW 1400L 9005 DM50 DVEC | Philips | 2017-07-04 | 2017 | RAL 9005 GITZWART | 01 | LED 10 W | 10 | N |  | 2017-07-04 | 2040-11-14 |  | 01 |  | 0 | 2017-07-04 | Gemeente Valkenburg aan de Geul | Gemeente Valkenburg aan de Geul | 189393 | 318117 | 50.8519 | 5.8756 | 1 |  |  |  | 37079311 | Onbemeterde aansluiting Zuid | x 0,00 watt |  | ZIUTZ02 |  |  | 4024761 | GOED |  | 70007262 |  | 70039147 | 00000000 | 00000000 | STAAL | 2027-09-29 | [8 empty] | LED | 403739
549632 | 002406 | In Bedrijf | Valkenburg aan de Geul | VALKENBURG LB |  | Wijk 00 Valkenburg | Broekhem-Plenkert | Broekhem | 6301HD |  |  | Straatverlichting | ZUD1 Dummy | 1-Straatverlichting | Masten | 60 | 8 | 1Onbekend |  |  |  |  | CVL ST 8 M | 7033 CEMENTGRIJS | 1998-02-01 | 2016-11-01 | 1998 | 01 | STRM60 54X 60W NW 6550L 9023 L13 DVDC | ORANGE | 2017-08-16 | 2017 | RAL 9023 PARELMOER DONKERGRIJS | 01 | LED 60 W | 60 | N |  | 2017-08-16 | 2040-12-27 |  | 01 |  | 0 | 2017-08-16 | Gemeente Valkenburg aan de Geul | Gemeente Valkenburg aan de Geul | 186086.262 | 319926.329 | 50.8683 | 5.8288 | 1 |  |  |  | 40698238 | Onbemeterde aansluiting Zuid | x 0,00 watt |  | ZIUTZ02 |  |  | 4024761 | GOED |  | 00000000 | 00000000 | 70037403 | 00000000 | 00000000 | STAAL | 2025-10-29 |  | UBO | [6 empty] | LED | 403752
549636 | 001870 | In Bedrijf | Valkenburg aan de Geul | SCHIN OP GEUL |  | Wijk 02 Schin op Geul | Schoonbron | Eikenderweg | 6305BL |  |  | Straatverlichting | ZUD1 Dummy | 1-Straatverlichting | Masten | 10 | 4.75 | VALMONT |  | 114 | 60 | 0 | PM ST 4,75 CV T60 GG M V | 7033 CEMENTGRIJS | 2009-03-13 | 2018-10-01 | 1986 | 01 | BDS711 12X 10W NW 1400L 9005 DM50 DVEC | Philips | 2017-07-04 | 2017 | RAL 9005 GITZWART | 01 | LED 10 W | 10 | N |  | 2017-07-04 | 2040-11-14 |  | 01 |  | 0 | 2017-07-04 | Gemeente Valkenburg aan de Geul | Gemeente Valkenburg aan de Geul | 189368 | 318072 | 50.8515 | 5.8752 | 1 |  |  |  | 37079328 | Onbemeterde aansluiting Zuid | x 0,00 watt |  | ZIUTZ02 |  |  | 4024761 | GOED |  | 70007262 |  | 70039147 | 00000000 | 00000000 | STAAL | 2027-09-29 | [8 empty] | LED | 403756
549678 | 000290 | In Bedrijf | Valkenburg aan de Geul | VALKENBURG LB |  | Wijk 00 Valkenburg | Emmaberg | Emmaberg | 6301ER |  |  | Straatverlichting | ZUD1 Dummy | 1-Straatverlichting | Masten | 65 | 9 | 1Onbekend |  |  |  |  | CVL ST 9 M | 7033 CEMENTGRIJS | 2002-02-06 | 2018-10-01 | 1986 | 01 | TECEO1 40X 65W NW 6960L A150 5102 DDC | Schréder | 2014-04-23 | 2014 | AKZ900GS | 01 | LED 65 W | 65 | N |  | 2014-04-23 | 2037-09-03 |  | 01 |  | 0 | 2014-04-23 | Gemeente Valkenburg aan de Geul | Gemeente Valkenburg aan de Geul | 187080 | 320401 | 50.8725 | 5.8429 | 1 | N298 |  |  | 37087703 | Onbemeterde aansluiting Zuid | x 0,00 watt |  | ZIUTZ69 | 50 |  | 4011633 | GOED |  | 00000000 | 00000000 | 70021859 | 00000000 | 00000000 | STAAL / VERZINKT | 2027-09-29 |  | UBO | [6 empty] | LED | 403794
549697 | 004405 | In Bedrijf | Valkenburg aan de Geul | BERG EN TERBLIJT |  | Wijk 04 Berg en Terblijt | Berg | Pastoor Brouwersstraat | 6325CD |  |  | Straatverlichting | ZUD1 Dummy | 1-Straatverlichting | Masten | 13 | 4.75 | VALMONT |  | 114 | 60 | 0 | PM ST 4,75 CV T60 GG M V | 7033 CEMENTGRIJS | 2015-09-04 | 2020-06-01 | 2015 | 01 | *BDS711 12X 14W NW 1400L 9005 SDN DVDC | INDAL | 2015-09-04 | 2015 | 9005 DIEPZWART | 01 | LED 13 W | 13 | N |  | 2015-09-04 13:44 | 2039-01-15 |  | 01 |  | 0 | 2015-09-04 | Gemeente Valkenburg aan de Geul | Gemeente Valkenburg aan de Geul | 182658 | 319129 | 50.8613 | 5.78 | 1 |  | Links |  | 41197704 | Onbemeterde aansluiting Zuid | x 0,00 watt |  |  |  |  | 3264079 | GOED |  | 70007262 |  | 70023170 | 00000000 | 00000000 | STAAL | 2029-05-30 | [8 empty] | LED | 403811
549711 | 000291 | In Bedrijf | Valkenburg aan de Geul | VALKENBURG LB |  | Wijk 00 Valkenburg | Emmaberg | Emmaberg | 6301ER |  |  | Straatverlichting | ZUD1 Dummy | 1-Straatverlichting | Masten | 65 | 9 | 1Onbekend |  |  |  |  | OCTA ST 9 M | 7033 CEMENTGRIJS | 1972-01-01 | 2018-10-01 | 1986 | 01 | TECEO1 40X 65W NW 6960L A150 5102 DDC | Schréder | 2014-04-23 | 2014 | AKZ900GS | 01 | LED 65 W | 65 | N |  | 2014-04-23 | 2037-09-03 |  | 01 |  | 0 | 2014-04-23 | Gemeente Valkenburg aan de Geul | Gemeente Valkenburg aan de Geul | 187097 | 320435 | 50.8728 | 5.8432 | 1 | N298 |  |  | 37087711 | Onbemeterde aansluiting Zuid | x 0,00 watt |  | ZIUTZ69 | 50 |  | 4011633 | GOED |  | 00000000 | 00000000 | 70021859 | 00000000 | 00000000 | STAAL / VERZINKT | 2027-09-29 |  | DCH | [6 empty] | LED | 403827
549713 | 000551 | In Bedrijf | Valkenburg aan de Geul | VALKENBURG LB |  | Wijk 00 Valkenburg |  | Plenkertstraat | 6301GK |  |  | Straatverlichting | ZUD1 Dummy | 1-Straatverlichting | Masten | 19 | 4 | VALMONT |  |  |  |  | CVL ST 4 m .... | 9005 DIEPZWART | 2000-10-03 | 2021-06-01 | 2000 | 01 | PILZEO 16X 19W NW 2100L 9005 068A DVDC | Schréder | 2017-06-30 | 2017 | RAL 9005 GITZWART | 01 | LED 19 W | 19 | N |  | 2017-06-30 | 2022-03-02 |  | 01 |  | 0 | 2017-06-30 | Gemeente Valkenburg aan de Geul | Gemeente Valkenburg aan de Geul | 186105 | 319421 | 50.8638 | 5.829 | 1 |  |  |  | 37091735 | Onbemeterde aansluiting Zuid | x 0,00 watt |  | ZIUTZ02 |  |  | 4024761 | GOED |  | 00000000 |  | 70037409 | 00000000 | 00000000 | STAAL / VERZINKT | 2030-05-30 | [8 empty] | LED | 403829
549716 | 000046 | In Bedrijf | Valkenburg aan de Geul | BERG EN TERBLIJT |  | Wijk 04 Berg en Terblijt | Berg | Kleinstraat | 6325CV |  |  | Straatverlichting | ZUD1 Dummy | 1-Straatverlichting | Masten | 10 | 4.75 | 1Onbekend |  |  |  |  | CVL ST 4.75 M | 7033 CEMENTGRIJS | 1996-01-01 | 2022-06-01 | 1996 | 01 | BDS711 12X 10W NW 1400L 9005 DM50 DVEC | Philips | 2017-06-08 | 2017 | RAL 9005 GITZWART | 01 | LED 10 W | 10 | N |  | 2017-06-08 | 2040-10-19 |  | 01 |  | 0 | 2017-06-08 | Gemeente Valkenburg aan de Geul | Gemeente Valkenburg aan de Geul | 182417 | 319175 | 50.8617 | 5.7766 | 1 |  |  |  | 37055828 | Onbemeterde aansluiting Zuid | x 0,00 watt |  | ZIUTZ02 |  |  | 4024761 | GOED |  | 00000000 |  | 70039147 | 00000000 | 00000000 | STAAL | 2031-05-30 | [8 empty] | LED | 403832
549741 | 002729 | In Bedrijf | Valkenburg aan de Geul | BERG EN TERBLIJT |  | Wijk 04 Berg en Terblijt | Berg | Koolhof | 6325HJ |  |  | Straatverlichting | ZUD1 Dummy | 1-Straatverlichting | Masten | 10 | 4.75 | 1Onbekend |  |  |  |  | CVL ST 4.75 M | 7033 CEMENTGRIJS | 2001-09-12 | 2022-06-01 | 2001 | 01 | BDS711 12X 10W NW 1400L 9005 DM50 DVEC | Philips | 2017-06-08 | 2017 | RAL 9005 GITZWART | 01 | LED 10 W | 10 | N |  | 2017-06-08 | 2040-10-19 |  | 01 |  | 0 | 2017-06-08 | Gemeente Valkenburg aan de Geul | Gemeente Valkenburg aan de Geul | 183691.269 | 318976.5102 | 50.8599 | 5.7947 | 1 |  |  |  | 37052071 | Onbemeterde aansluiting Zuid | x 0,00 watt |  | ZIUTZ02 |  |  | 4024761 | GOED |  | 00000000 |  | 70039147 | 00000000 | 00000000 | STAAL | 2031-05-30 | [8 empty] | LED | 403858
549742 | 001843 | In Bedrijf | Valkenburg aan de Geul | VALKENBURG LB |  | Wijk 01 Houthem - Sint Gerlach | Sint Gerlach | Dr de Wolfstraat | 6301JG |  |  | Straatverlichting | ZUD1 Dummy | 1-Straatverlichting | Masten | 15 | 4.75 | VALMONT |  | 114 | 60 | 0 | PM ST 4,75 CV T60 GG M V | 7033 CEMENTGRIJS | 2015-09-02 | 2020-06-01 | 2015 | 01 | KFK 17W WW 2150LM R9005 CODE 2 DDC | LIGHTRONICS | 2015-09-02 | 2015 | 9005 DIEPZWART | 01 | LED 17 W | 15 | N |  | 2015-09-02 09:52 | 2020-05-04 |  | 01 |  | 0 | 2015-09-02 09:52 | Gemeente Valkenburg aan de Geul | Gemeente Valkenburg aan de Geul | 184063 | 320523 | 50.8738 | 5.8001 | 1 |  |  |  | 37095821 | Onbemeterde aansluiting Zuid | x 0,00 watt |  | ZIUTZ04 |  |  | 4015025 ¦ guuse20150506 | GOED |  | 70007262 |  | 70028987 | 00000000 | 00000000 | STAAL | 2029-05-30 | [8 empty] | LED | 403859
549760 | 001837 | In Bedrijf | Valkenburg aan de Geul | VALKENBURG LB |  | Wijk 03 Sibbe | IJzeren en Heerstraat | Heerstraat | 6301PL |  |  | Straatverlichting | ZUD1 Dummy | 1-Straatverlichting | Masten | 30 | 6.5 | VALMONT |  | 121 | 51 | 0 | OM ST 4,78 CV PTU51 GG M V | 7033 CEMENTGRIJS | 2003-01-03 | 2022-06-01 | 2003 | 01 | STRM30 24X 30W NW 2100L 9023 L13 DVDC | ORANGE | 2017-08-03 | 2017 | RAL 9023 PARELMOER DONKERGRIJS | 01 | LED 30 W | 30 | N |  | 2017-08-03 | 2040-12-14 |  | 01 |  | 0 | 2017-08-03 | Gemeente Valkenburg aan de Geul | Gemeente Valkenburg aan de Geul | 186568 | 316053 | 50.8335 | 5.8353 | 1 |  |  |  | 37082795 | Onbemeterde aansluiting Zuid | x 0,00 watt |  | ZIUTZ02 |  |  | 4024761 | GOED |  | 70007263 | 70007337 | 70037400 | 00000000 | 00000000 | STAAL | 2031-05-30 |  | UITH ST 1x1000/05 PTU60 T60 V | [6 empty] | LED | 403878
549792 | 002612 | In Bedrijf | Valkenburg aan de Geul | VALKENBURG LB |  | Wijk 00 Valkenburg | Valkenburg | Cauberg | 6301BT |  | HTM.10.5 VOETPAD BIJ KAPEL OMHOOG | Straatverlichting | ZUD1 Dummy | 1-Straatverlichting | Masten | 23 | 4 | VALMONT |  | 121 | 60 | 0 | PM ST 4,0 CV T60 KH M V | 7033 CEMENTGRIJS | 1998-04-01 | 2016-11-01 | 1998 | 01 | *STREET 9L 23W 1900LM NW CURVEDGL | ORANGE | 2016-01-06 | 2016 | GRIJS | 01 | 20066035 LED 23 W | 23 | N | 840 | 2016-01-06 | 2027-09-12 |  | 01 |  | 0 | 2016-01-06 | Gemeente Valkenburg aan de Geul | Gemeente Valkenburg aan de Geul | 185787.296 | 319175.981 | 50.8616 | 5.8245 | 1 |  |  |  | 40721507 | Onbemeterde aansluiting Zuid | x 0,00 watt |  |  |  |  | 4020481 ¦ guuse20150922 | GOED |  | 70007268 |  | 70026318 | 00000000 | 00000000 | STAAL | 2025-10-29 | [8 empty] | LED | 403912
549814 | 001867 | In Bedrijf | Valkenburg aan de Geul | SCHIN OP GEUL |  | Wijk 02 Schin op Geul | Schoonbron | Eikenderweg | 6305BL |  |  | Straatverlichting | ZUD1 Dummy | 1-Straatverlichting | Masten | 10 | 4.75 | VALMONT |  | 114 | 60 | 0 | PM ST 4,75 CV T60 GG M V | 7033 CEMENTGRIJS | 2009-03-13 | 2018-10-01 | 1986 | 01 | BDS711 12X 10W NW 1400L 9005 DM50 DVEC | Philips | 2017-07-04 | 2017 | RAL 9005 GITZWART | 01 | LED 10 W | 10 | N |  | 2017-07-04 | 2040-11-14 |  | 01 |  | 0 | 2017-07-04 | Gemeente Valkenburg aan de Geul | Gemeente Valkenburg aan de Geul | 189422 | 318150 | 50.8521 | 5.876 | 1 |  |  |  | 37079301 | Onbemeterde aansluiting Zuid | x 0,00 watt |  | ZIUTZ02 |  |  | 4024761 | GOED |  | 70007262 |  | 70039147 | 00000000 | 00000000 | STAAL | 2027-09-29 | [8 empty] | LED | 403933
549815 | 002836 | In Bedrijf | Valkenburg aan de Geul | WALEM |  | Wijk 02 Schin op Geul | Walem | Walem | 6342PA |  |  | Mast met Lora-controler | ZUD1 Dummy | 1-Straatverlichting | Masten | 30 | 6.5 | VALMONT |  | 121 | 51 | 0 | OM ST 4,78 CV PTU51 GG M V | 7033 CEMENTGRIJS | 2008-02-28 | 2018-10-01 | 2008 | 01 | STRM30 24X 30W NW 2100L 9023 L13 DVDC | ORANGE | 2017-09-08 | 2017 | RAL 9023 PARELMOER DONKERGRIJS | 01 | LED 30 W | 30 | N |  | 2017-09-08 | 2041-01-19 |  | 01 |  | 0 | 2017-09-08 | Gemeente Valkenburg aan de Geul | Gemeente Valkenburg aan de Geul | 188993.822 | 319634.372 | 50.8655 | 5.87 | 1 |  |  |  | 40759539 | Onbemeterde aansluiting Zuid | x 0,00 watt |  | ZIUTZ02 |  |  | 4024761 | GOED |  | 70007263 | 00000000 | 70037401 | 00000000 | 00000000 | STAAL | 2027-09-29 |  | 621353 UBO ENKEL ST 1000/60 | [6 empty] | LED | 403934
549825 | 002727 | In Bedrijf | Valkenburg aan de Geul | BERG EN TERBLIJT |  | Wijk 04 Berg en Terblijt | Berg | Koolhof | 6325HJ | 5 |  | Straatverlichting | ZUD1 Dummy | 1-Straatverlichting | Masten | 10 | 4.75 | 1Onbekend |  |  |  |  | CVL ST 4.75 M | 7033 CEMENTGRIJS | 2001-09-12 | 2022-06-01 | 2001 | 01 | BDS711 12X 10W NW 1400L 9005 DM50 DVEC | Philips | 2017-06-08 | 2017 | RAL 9005 GITZWART | 01 | LED 10 W | 10 | N |  | 2017-06-08 | 2040-10-19 |  | 01 |  | 0 | 2017-06-08 | Gemeente Valkenburg aan de Geul | Gemeente Valkenburg aan de Geul | 183612 | 318999 | 50.8601 | 5.7936 | 1 |  |  |  | 37052063 | Onbemeterde aansluiting Zuid | x 0,00 watt |  | ZIUTZ02 |  |  | 4024761 | GOED |  | 00000000 |  | 70039147 | 00000000 | 00000000 | STAAL | 2031-05-30 | [8 empty] | LED | 403943
549833 | 000289 | In Bedrijf | Valkenburg aan de Geul | VALKENBURG LB |  | Wijk 00 Valkenburg | Emmaberg | Emmaberg | 6301ER |  |  | Straatverlichting | ZUD1 Dummy | 1-Straatverlichting | Masten | 65 | 9 | 1Onbekend |  |  |  |  | OCTA ST 9 M | 7033 CEMENTGRIJS | 1973-01-01 | 2018-10-01 | 1986 | 01 | TECEO1 40X 65W NW 6960L A150 5102 DDC | Schréder | 2014-04-23 | 2014 | AKZ900GS | 01 | LED 65 W | 65 | N |  | 2014-04-23 | 2037-09-03 |  | 01 |  | 0 | 2014-04-23 | Gemeente Valkenburg aan de Geul | Gemeente Valkenburg aan de Geul | 187054 | 320376 | 50.8723 | 5.8426 | 1 | N298 |  |  | 37087691 | Onbemeterde aansluiting Zuid | x 0,00 watt |  | ZIUTZ69 | 50 |  | 4011633 | GOED |  | 00000000 | 00000000 | 70021859 | 00000000 | 00000000 | STAAL / VERZINKT | 2027-09-29 |  | DCH | [6 empty] | LED | 403950
549835 | 000648 | In Bedrijf | Valkenburg aan de Geul | BERG EN TERBLIJT |  |  |  | Bossgaet | 632500 |  |  | Straatverlichting | ZUD1 Dummy | 1-Straatverlichting | Masten | 10 | 4.25 | 1Onbekend |  |  |  |  | OCTA ST 4.25 M | 7033 CEMENTGRIJS | 1985-01-01 | 2022-06-01 | 1985 | 01 | BDS711 12X 10W NW 1400L 9005 DM50 DVEC | Philips | 2017-06-28 | 2017 | RAL 9005 GITZWART | 01 | LED 10 W | 10 | N |  | 2017-06-28 | 2040-11-08 |  | 01 |  | 0 | 2017-06-28 | Gemeente Valkenburg aan de Geul | Gemeente Valkenburg aan de Geul | 183371 | 319097 | 50.861 | 5.7901 | 1 |  |  |  | 37098934 | Onbemeterde aansluiting Zuid | x 0,00 watt |  | ZIUTZ02 |  |  | 4024761 | GOED |  | 00000000 |  | 70039147 | 00000000 | 00000000 | STAAL / VERZINKT | 2031-05-30 | [8 empty] | LED | 403952
549868 | 002611 | In Bedrijf | Valkenburg aan de Geul | VALKENBURG LB |  | Wijk 00 Valkenburg | Valkenburg | Cauberg | 6301BT |  |  | Straatverlichting | ZUD1 Dummy | 1-Straatverlichting | Masten | 23 | 3.5 | 1Onbekend |  |  |  |  | OCTA ST 3.5 M | 7033 CEMENTGRIJS | 1998-05-01 | 2016-11-01 | 1998 | 01 | *STREET 9L 23W 1900LM NW CURVEDGL | ORANGE | 2016-01-06 | 2016 | GRIJS | 01 | 20066035 LED 23 W | 23 | N | 840 | 2016-01-06 | 2027-09-12 |  | 01 |  | 0 | 2016-01-06 | Gemeente Valkenburg aan de Geul | Gemeente Valkenburg aan de Geul | 185764.916 | 319160.05 | 50.8614 | 5.8241 | 1 |  |  |  | 40721493 | Onbemeterde aansluiting Zuid | x 0,00 watt |  |  |  |  | 4020481 ¦ guuse20150922 | GOED |  | 00000000 |  | 70026318 | 00000000 | 00000000 | STAAL / VERZINKT | 2025-10-29 | [8 empty] | LED | 403985
549879 | 002837 | In Bedrijf | Valkenburg aan de Geul | WALEM |  | Wijk 02 Schin op Geul | Walem | Walem | 6342PA |  |  | Mast met Lora-controler | ZUD1 Dummy | 1-Straatverlichting | Masten | 30 | 6.5 | 1Onbekend |  |  |  |  | CVL ST 6.5 M | 7033 CEMENTGRIJS | 1998-08-01 | 2018-10-01 | 1998 | 01 | STRM30 24X 30W NW 2100L 9023 L13 DVDC | ORANGE | 2017-09-08 | 2017 | RAL 9023 PARELMOER DONKERGRIJS | 01 | LED 30 W | 30 | N |  | 2017-09-08 | 2041-01-19 |  | 01 |  | 0 | 2017-09-08 | Gemeente Valkenburg aan de Geul | Gemeente Valkenburg aan de Geul | 189022.736 | 319702.534 | 50.8661 | 5.8705 | 1 |  |  |  | 40759547 | Onbemeterde aansluiting Zuid | x 0,00 watt |  | ZIUTZ02 |  |  | 4024761 | GOED |  | 00000000 | 00000000 | 70037401 | 00000000 | 00000000 | STAAL / VERZINKT | 2027-09-29 |  | UBO | [6 empty] | LED | 403997
549897 | 002838 | In Bedrijf | Valkenburg aan de Geul | WALEM |  | Wijk 02 Schin op Geul | Walem | Walem | 6342PA |  |  | Mast met Lora-controler | ZUD1 Dummy | 1-Straatverlichting | Masten | 30 | 6.5 | 1Onbekend |  |  |  |  | CVL ST 6.5 M | 7033 CEMENTGRIJS | 1998-08-01 | 2018-10-01 | 1998 | 01 | STRM30 24X 30W NW 2100L 9023 L13 DVDC | ORANGE | 2017-09-08 | 2017 | RAL 9023 PARELMOER DONKERGRIJS | 01 | LED 30 W | 30 | N |  | 2017-09-08 | 2041-01-19 |  | 01 |  | 0 | 2017-09-08 | Gemeente Valkenburg aan de Geul | Gemeente Valkenburg aan de Geul | 188990.081 | 319598.088 | 50.8652 | 5.87 | 1 |  |  |  | 40759555 | Onbemeterde aansluiting Zuid | x 0,00 watt |  | ZIUTZ02 |  |  | 4024761 | GOED |  | 00000000 | 00000000 | 70037401 | 00000000 | 00000000 | STAAL / VERZINKT | 2027-09-29 |  | UBO | [6 empty] | LED | 404015
549909 | 000048 | In Bedrijf | Valkenburg aan de Geul | BERG EN TERBLIJT |  | Wijk 04 Berg en Terblijt | Berg | Kleinstraat | 6325CV |  |  | Straatverlichting | ZUD1 Dummy | 1-Straatverlichting | Masten | 10 | 4.5 | 1Onbekend |  |  |  |  | CVL ST 4.25 M | 7033 CEMENTGRIJS | 1994-08-01 | 2022-06-01 | 1994 | 01 | BDS711 12X 10W NW 1400L 9005 DM50 DVEC | Philips | 2017-06-08 | 2017 | RAL 9005 GITZWART | 01 | LED 10 W | 10 | N |  | 2017-06-08 | 2040-10-19 |  | 01 |  | 0 | 2017-06-08 | Gemeente Valkenburg aan de Geul | Gemeente Valkenburg aan de Geul | 182414 | 319202 | 50.862 | 5.7766 | 1 |  |  |  | 37055836 | Onbemeterde aansluiting Zuid | x 0,00 watt |  | ZIUTZ02 |  |  | 4024761 | GOED |  | 00000000 |  | 70039147 | 00000000 | 00000000 | STAAL / VERZINKT | 2031-05-30 | [8 empty] | LED | 404027
549910 | 001849 | In Bedrijf | Valkenburg aan de Geul | VALKENBURG LB |  | Wijk 01 Houthem - Sint Gerlach | Sint Gerlach | Dr de Wolfstraat | 6301JG |  |  | Straatverlichting | ZUD1 Dummy | 1-Straatverlichting | Masten | 15 | 4.75 | VALMONT |  | 114 | 60 | 0 | PM ST 4,75 CV T60 GG M V | 7033 CEMENTGRIJS | 2015-09-02 | 2020-06-01 | 2015 | 01 | KFK 17W WW 2150LM R9005 CODE 2 DDC | LIGHTRONICS | 2015-09-02 | 2015 | 9005 DIEPZWART | 01 | LED 17 W | 15 | N |  | 2015-09-02 15:35 | 2020-05-04 |  | 01 |  | 0 | 2015-09-02 | Gemeente Valkenburg aan de Geul | Gemeente Valkenburg aan de Geul | 184023 | 320571 | 50.8742 | 5.7995 | 1 |  |  |  | 37095846 | Onbemeterde aansluiting Zuid | x 0,00 watt |  | ZIUTZ04 |  |  | 4015025 ¦ guuse20150506 | GOED |  | 70007262 |  | 70028987 | 00000000 | 00000000 | STAAL | 2029-05-30 | [8 empty] | LED | 404028
549941 | 003951 | In Bedrijf | Valkenburg aan de Geul | VALKENBURG LB |  | Wijk 00 Valkenburg | Stoepert | Seringenstraat | 6301XD |  |  | Straatverlichting | ZUD1 Dummy | 1-Straatverlichting | Masten | 10 | 4.25 | 1Onbekend |  |  |  |  | OCTA ST 4.25 M | 7033 CEMENTGRIJS | 2003-05-26 | 2022-06-01 | 2003 | 01 | BDS711 12X 10W NW 1400L 9005 DM50 DVEC | Philips | 2017-06-22 | 2017 | RAL 9005 GITZWART | 01 | LED 10 W | 10 | N |  | 2017-06-22 | 2040-11-02 |  | 01 |  | 0 | 2017-06-22 | Gemeente Valkenburg aan de Geul | Gemeente Valkenburg aan de Geul | 186341 | 320476 | 50.8732 | 5.8324 | 1 |  |  |  | 40867471 | Onbemeterde aansluiting Zuid | x 0,00 watt |  | ZIUTZ02 |  |  | 4024761 | GOED |  | 00000000 |  | 70039147 | 00000000 | 00000000 | STAAL / VERZINKT | 2031-05-30 | [8 empty] | LED | 404059
549967 | 001871 | In Bedrijf | Valkenburg aan de Geul | SCHIN OP GEUL |  | Wijk 02 Schin op Geul | Schoonbron | Scheumergats | 6305BM |  |  | Straatverlichting | ZUD1 Dummy | 1-Straatverlichting | Masten | 10 | 4.25 | 1Onbekend |  |  |  |  | OCTA ST 4.25 M | 7033 CEMENTGRIJS | 1980-01-01 | 2022-06-01 | 1980 | 01 | BDS711 12X 10W NW 1400L 9005 DM50 DVEC | Philips | 2017-07-05 | 2017 | RAL 9005 GITZWART | 01 | LED 10 W | 10 | N |  | 2017-07-05 | 2040-11-15 |  | 01 |  | 0 | 2017-07-05 | Gemeente Valkenburg aan de Geul | Gemeente Valkenburg aan de Geul | 189620 | 318037 | 50.8511 | 5.8788 | 1 |  |  |  | 37079336 | Onbemeterde aansluiting Zuid | x 0,00 watt |  | ZIUTZ02 |  |  | 4024761 | GOED |  | 00000000 |  | 70039147 | 00000000 | 00000000 | STAAL / VERZINKT | 2031-05-30 | [8 empty] | LED | 404086
549969 | 000583 | In Bedrijf | Valkenburg aan de Geul | VALKENBURG LB |  |  |  | Daalhemerweg | 6301PK |  |  | Straatverlichting | ZUD1 Dummy | 1-Straatverlichting | Masten | 30 | 6.5 | VALMONT |  | 121 | 51 | 0 | OM ST 4,78 CV PTU51 GG M V | 7033 CEMENTGRIJS | 2010-11-10 | 2020-06-01 | 2010 | 01 | STRM30 24X 30W NW 2100L 9023 L13 DVDC | ORANGE | 2017-07-17 | 2017 | RAL 9023 PARELMOER DONKERGRIJS | 01 | LED 30 W | 30 | N |  | 2017-07-17 | 2040-11-27 |  | 01 |  | 0 | 2017-07-17 | Gemeente Valkenburg aan de Geul | Gemeente Valkenburg aan de Geul | 186160 | 319229 | 50.862 | 5.8298 | 1 |  |  |  | 37091761 | Onbemeterde aansluiting Zuid | x 0,00 watt |  | ZIUTZ02 |  |  | 4024761 | GOED |  | 70007263 | 00000000 | 70037400 | 00000000 | 00000000 | STAAL | 2029-05-30 |  | 621353 UBO ENKEL ST 1000/60 | [6 empty] | LED | 404088
549991 | 004406 | In Bedrijf | Valkenburg aan de Geul | BERG EN TERBLIJT |  | Wijk 04 Berg en Terblijt | Berg | Pastoor Brouwersstraat | 6325CD |  |  | Straatverlichting | ZUD1 Dummy | 1-Straatverlichting | Masten | 10 | 4.75 | 1Onbekend |  |  |  |  | CVL ST 4.75 M | 7033 CEMENTGRIJS | 2002-07-31 | 2022-06-01 | 2002 | 01 | BDS711 12X 10W NW 1400L 9005 DM50 DVEC | Philips | 2017-06-29 | 2017 | RAL 9005 GITZWART | 01 | LED 10 W | 10 | N |  | 2017-06-29 | 2040-11-09 |  | 01 |  | 0 | 2017-06-29 | Gemeente Valkenburg aan de Geul | Gemeente Valkenburg aan de Geul | 182658 | 319152 | 50.8615 | 5.78 | 1 |  | Links |  | 41197712 | Onbemeterde aansluiting Zuid | x 0,00 watt |  | ZIUTZ02 |  |  | 4024761 | GOED |  | 00000000 |  | 70039147 | 00000000 | 00000000 | STAAL | 2031-05-30 | [8 empty] | LED | 404110
550030 | 002217 | In Bedrijf | Valkenburg aan de Geul | VALKENBURG LB |  | Wijk 00 Valkenburg | Stoepert | De Valkenberg | 6301PM |  |  | Mast met Lora-controler | ZUD1 Dummy | 1-Straatverlichting | Masten | 30 | 6.5 | 1Onbekend |  |  |  |  | CVL ST 6.5 M | 7033 CEMENTGRIJS | 1995-06-01 | 2016-11-01 | 1995 | 01 | STRM30 24X 30W NW 2100L 9023 L13 DVDC | ORANGE | 2017-09-06 | 2017 | RAL 9023 PARELMOER DONKERGRIJS | 01 | LED 30 W | 30 | N |  | 2017-09-06 | 2041-01-17 |  | 01 |  | 0 | 2017-09-06 | Gemeente Valkenburg aan de Geul | Gemeente Valkenburg aan de Geul | 185580 | 320422 | 50.8728 | 5.8216 | 1 |  |  |  | 40498751 | Onbemeterde aansluiting Zuid | x 0,00 watt |  | ZIUTZ02 |  |  | 4024761 | GOED |  | 00000000 | 00000000 | 70037401 | 00000000 | 00000000 | STAAL / VERZINKT | 2025-10-29 |  | UBO | [6 empty] | LED | 404147
550037 | 000649 | In Bedrijf | Valkenburg aan de Geul | BERG EN TERBLIJT |  |  |  | Bossgaet | 632500 |  |  | Straatverlichting | ZUD1 Dummy | 1-Straatverlichting | Masten | 10 | 4.75 | 1Onbekend |  |  |  |  | CVL ST 4.75 M | 7033 CEMENTGRIJS | 2001-05-31 | 2019-06-03 | 2001 | 01 | BDS711 12X 10W NW 1400L 9005 DM50 DVEC | Philips | 2017-06-28 | 2017 | RAL 9005 GITZWART | 01 | LED 10 W | 10 | N |  | 2017-06-28 | 2040-11-08 |  | 01 |  | 0 | 2017-06-28 | Gemeente Valkenburg aan de Geul | Gemeente Valkenburg aan de Geul | 183390 | 319114 | 50.8611 | 5.7904 | 1 |  |  |  | 37098942 | Onbemeterde aansluiting Zuid | x 0,00 watt |  | ZIUTZ02 |  |  | 4024761 | GOED |  | 00000000 |  | 70039147 | 00000000 | 00000000 | STAAL | 2028-05-31 | [8 empty] | LED | 404154
550044 | 004404 | In Bedrijf | Valkenburg aan de Geul | BERG EN TERBLIJT |  | Wijk 04 Berg en Terblijt | Berg | Pastoor Bollenstraat | 6325CC |  |  | Straatverlichting | ZUD1 Dummy | 1-Straatverlichting | Masten | 10 | 4.75 | 1Onbekend |  |  |  |  | CVL ST 4.75 M | 7033 CEMENTGRIJS | 2002-07-31 | 2022-06-01 | 2002 | 01 | BDS711 12X 10W NW 1400L 9005 DM50 DVEC | Philips | 2017-06-29 | 2017 | RAL 9005 GITZWART | 01 | LED 10 W | 10 | N |  | 2017-06-29 | 2040-11-09 |  | 01 |  | 0 | 2017-06-29 | Gemeente Valkenburg aan de Geul | Gemeente Valkenburg aan de Geul | 182680 | 319215 | 50.8621 | 5.7803 | 1 |  | Links |  | 41197690 | Onbemeterde aansluiting Zuid | x 0,00 watt |  | ZIUTZ02 |  |  | 4024761 | GOED |  | 00000000 |  | 70039147 | 00000000 | 00000000 | STAAL | 2031-05-30 | [8 empty] | LED | 404160
550073 | 002109 | In Bedrijf | Valkenburg aan de Geul | BERG EN TERBLIJT |  | Wijk 04 Berg en Terblijt | Vilt | Wethouder Meertensstraat | 6325DB |  | VILT | Straatverlichting | ZUD1 Dummy | 1-Straatverlichting | Masten | 13 | 4.75 | 1Onbekend |  |  |  |  | CVL ST 4.75 M | 7033 CEMENTGRIJS | 2002-07-05 | 2018-10-01 | 2002 | 01 | * 2000 1XPLL 24W R9005 EVSA | INDAL | 2002-07-05 | 2002 | 7033 CEMENTGRIJS | 01 | LAMP-LED PSL 13W HP 2G11-4 NW FR ID 360? | 13 | N | 4000 | 2016-03-24 | 2027-11-29 |  | 01 |  | 0 | 2016-03-24 13:53 | Gemeente Valkenburg aan de Geul | Gemeente Valkenburg aan de Geul | 184405 | 318987 | 50.86 | 5.8048 | 1 |  |  |  | 40305368 | Onbemeterde aansluiting Zuid | x 0,00 watt |  |  |  |  | 4020482-7 ¦ guuse20160308 | GOED |  | 00000000 |  | 70000244 | 70031159 | 00000000 | STAAL | 2027-09-29 | [8 empty] | RETROLED | 404185
550115 | 003952 | In Bedrijf | Valkenburg aan de Geul | VALKENBURG LB |  | Wijk 00 Valkenburg | Stoepert | Seringenstraat | 6301XD |  |  | Straatverlichting | ZUD1 Dummy | 1-Straatverlichting | Masten | 10 | 4.25 | 1Onbekend |  |  |  |  | OCTA ST 4.25 M | 7033 CEMENTGRIJS | 2000-05-12 | 2022-06-01 | 2000 | 01 | BDS711 12X 10W NW 1400L 9005 DM50 DVEC | Philips | 2017-06-22 | 2017 | RAL 9005 GITZWART | 01 | LED 10 W | 10 | N |  | 2017-06-22 | 2040-11-02 |  | 01 |  | 0 | 2017-06-22 | Gemeente Valkenburg aan de Geul | Gemeente Valkenburg aan de Geul | 186297 | 320483 | 50.8733 | 5.8318 | 1 |  |  |  | 40867481 | Onbemeterde aansluiting Zuid | x 0,00 watt |  | ZIUTZ02 |  |  | 4024761 | GOED |  | 00000000 |  | 70039147 | 00000000 | 00000000 | STAAL / VERZINKT | 2031-05-30 | [8 empty] | LED | 404229
550126 | 000049 | In Bedrijf | Valkenburg aan de Geul | BERG EN TERBLIJT |  | Wijk 04 Berg en Terblijt | Berg | Kleinstraat | 6325CV |  |  | Straatverlichting | ZUD1 Dummy | 1-Straatverlichting | Masten | 10 | 4.75 | 1Onbekend |  |  |  |  | CVL ST 4.75 M | 7033 CEMENTGRIJS | 2002-07-30 | 2022-06-01 | 2002 | 01 | BDS711 12X 10W NW 1400L 9005 DM50 DVEC | Philips | 2017-06-08 | 2017 | RAL 9005 GITZWART | 01 | LED 10 W | 10 | N |  | 2017-06-08 | 2040-10-19 |  | 01 |  | 0 | 2017-06-08 | Gemeente Valkenburg aan de Geul | Gemeente Valkenburg aan de Geul | 182427 | 319241 | 50.8623 | 5.7767 | 1 |  |  |  | 37055844 | Onbemeterde aansluiting Zuid | x 0,00 watt |  | ZIUTZ02 |  |  | 4024761 | GOED |  | 00000000 |  | 70039147 | 00000000 | 00000000 | STAAL | 2031-05-30 | [8 empty] | LED | 404240
550140 | 000054 | In Bedrijf | Valkenburg aan de Geul | BERG EN TERBLIJT |  | Wijk 04 Berg en Terblijt | Berg | Kleinstraat | 6325CV |  |  | Straatverlichting | ZUD1 Dummy | 1-Straatverlichting | Masten | 13 | 4.75 | 1Onbekend |  |  |  |  | CVL ST 4.75 M | 7033 CEMENTGRIJS | 1991-06-01 | 2019-06-03 | 1991 | 01 | *BDS711 12X 14W NW 1400L 9005 SDN DVDC | INDAL | 2017-06-08 | 2017 | 9005 DIEPZWART | 01 | LED 13 W | 13 | N |  | 2017-06-08 | 2040-10-19 |  | 01 |  | 0 | 2017-06-08 | Gemeente Valkenburg aan de Geul | Gemeente Valkenburg aan de Geul | 182493 | 319452 | 50.8642 | 5.7777 | 1 |  |  |  | 37055860 | Onbemeterde aansluiting Zuid | x 0,00 watt |  | ZIUTZ02 |  |  | 4024761 | GOED |  | 00000000 |  | 70023170 | 00000000 | 00000000 | STAAL | 2028-05-31 | [8 empty] | LED | 404254
550164 | 002218 | In Bedrijf | Valkenburg aan de Geul | VALKENBURG LB |  | Wijk 00 Valkenburg | Stoepert | De Valkenberg | 6301PM |  |  | Mast met Lora-controler | ZUD1 Dummy | 1-Straatverlichting | Masten | 30 | 6.5 | 1Onbekend |  |  |  |  | CVL ST 6.5 M | 7033 CEMENTGRIJS | 1995-06-01 | 2016-11-01 | 1995 | 01 | STRM30 24X 30W NW 2100L 9023 L13 DVDC | ORANGE | 2017-09-06 | 2017 | RAL 9023 PARELMOER DONKERGRIJS | 01 | LED 30 W | 30 | N |  | 2017-09-06 | 2041-01-17 |  | 01 |  | 0 | 2017-09-06 | Gemeente Valkenburg aan de Geul | Gemeente Valkenburg aan de Geul | 185554 | 320422 | 50.8728 | 5.8213 | 1 |  |  |  | 40498761 | Onbemeterde aansluiting Zuid | x 0,00 watt |  | ZIUTZ02 |  |  | 4024761 | GOED |  | 00000000 | 00000000 | 70037401 | 00000000 | 00000000 | STAAL / VERZINKT | 2025-10-29 |  | UBO | [6 empty] | LED | 404282
550195 | 001855 | In Bedrijf | Valkenburg aan de Geul | VALKENBURG LB |  | Wijk 01 Houthem - Sint Gerlach | Sint Gerlach | Wethouder Heijnensstraat | 6301JB |  |  | Straatverlichting | ZUD1 Dummy | 1-Straatverlichting | Masten | 15 | 4.75 | VALMONT |  | 114 | 60 | 0 | PM ST 4,75 CV T60 GG M V | 7033 CEMENTGRIJS | 2015-07-02 | 2020-06-01 | 2015 | 01 | KFK 17W WW 2150LM R9005 CODE 2 DDC | LIGHTRONICS | 2015-07-02 | 2015 | 9005 DIEPZWART | 01 | LED 17 W | 15 | N |  | 2015-07-02 | 2020-03-03 |  | 01 |  | 0 | 2015-07-02 14:38 | Gemeente Valkenburg aan de Geul | Gemeente Valkenburg aan de Geul | 184036 | 320595 | 50.8744 | 5.7997 | 1 |  |  |  | 37095854 | Onbemeterde aansluiting Zuid | x 0,00 watt |  | ZIUTZ04 |  |  | 4015025 ¦ guuse20150506 | GOED |  | 70007262 |  | 70028987 | 00000000 | 00000000 | STAAL | 2029-05-30 | [8 empty] | LED | 404311
550226 | 001853 | In Bedrijf | Valkenburg aan de Geul | VALKENBURG LB |  | Wijk 01 Houthem - Sint Gerlach | Sint Gerlach | Wethouder Heijnensstraat | 6301JB | 20 |  | Straatverlichting | ZUD1 Dummy | 1-Straatverlichting | Masten | 15 | 4.75 | VALMONT |  | 114 | 60 | 0 | PM ST 4,75 CV T60 GG M V | 7033 CEMENTGRIJS | 2015-07-02 | 2020-06-01 | 2015 | 01 | KFK 17W WW 2150LM R9005 CODE 2 DDC | LIGHTRONICS | 2015-07-02 | 2015 | 9005 DIEPZWART | 01 | LED 17 W | 15 | N |  | 2015-07-02 | 2020-03-03 |  | 01 |  | 0 | 2015-07-02 | Gemeente Valkenburg aan de Geul | Gemeente Valkenburg aan de Geul | 184076 | 320588 | 50.8744 | 5.8003 | 1 |  |  |  | 37095870 | Onbemeterde aansluiting Zuid | x 0,00 watt |  | ZIUTZ04 |  |  | 4015025 ¦ guuse20150506 | GOED |  | 70007262 |  | 70028987 | 00000000 | 00000000 | STAAL | 2029-05-30 | [8 empty] | LED | 404344
550266 | 000201 | In Bedrijf | Valkenburg aan de Geul | VALKENBURG LB |  | Wijk 00 Valkenburg | Valkenburg | Sittarderweg | 6301GC |  |  | Straatverlichting | ZUD1 Dummy | 1-Straatverlichting | Masten | 23 | 4.75 | 1Onbekend |  |  |  |  | CON ST 4.75 M | 7033 CEMENTGRIJS | 2002-10-26 | 2022-06-01 | 2002 | 01 | *STREET 9L 23W 1900LM NW CURVEDGL | ORANGE | 2017-01-01 | 2002 | GRIJS | 01 | 20066035 LED 23 W | 23 | N | 840 | 2017-01-01 | 2028-09-07 |  | 01 |  | 0 | 2017-01-01 | Gemeente Valkenburg aan de Geul | Gemeente Valkenburg aan de Geul | 186099 | 319983 | 50.8688 | 5.829 | 1 |  |  |  | 37079360 | Onbemeterde aansluiting Zuid | x 0,00 watt | [5 empty] | GOED |  | 00000000 |  | 70026318 | 00000000 | 00000000 | STAAL | 2031-05-30 | [8 empty] | LED | 404381
550295 | 000983 | In Bedrijf | Valkenburg aan de Geul | VALKENBURG LB |  | Wijk 00 Valkenburg | Valkenburg | Nieuweweg | 6301EX | THV 112 |  | Straatverlichting | ZUD1 Dummy | 1-Straatverlichting | Masten | 65 | 8 | VALMONT |  | 140 | 51 |  | OM ST 6,5 CV PTU51 GG M V | 7033 CEMENTGRIJS | 2018-04-12 | 2018-10-01 | 2018 | 01 | TECEO1 40X 65W NW 6960L A150 5102 DDC | Schréder | 2013-11-20 | 2013 | AKZ900GS | 01 | LED 65 W | 65 | N |  | 2013-11-20 | 2037-04-02 |  | 01 |  | 0 | 2013-11-20 | Gemeente Valkenburg aan de Geul | Gemeente Valkenburg aan de Geul | 187041 | 320341 | 50.872 | 5.8424 | 1 |  |  |  | 37082851 | Onbemeterde aansluiting Zuid | x 0,00 watt |  | ZIUTZ02 |  |  | 4027052 ¦ michelva20171122 | GOED |  | 70007264 | 70007338 | 70021859 | 00000000 | 00000000 | STAAL | 2027-09-29 |  | UITH ST 1x1500/05 PTU60 T60 V | [6 empty] | LED | 404410
550307 | 000056 | In Bedrijf | Valkenburg aan de Geul | BERG EN TERBLIJT |  | Wijk 04 Berg en Terblijt | Berg | Kleinstraat | 6325CV |  |  | Straatverlichting | ZUD1 Dummy | 1-Straatverlichting | Masten | 10 | 4.75 | 1Onbekend |  |  |  |  | CVL ST 4.75 M | 7033 CEMENTGRIJS | 1984-08-01 | 2019-06-03 | 1984 | 01 | BDS711 12X 10W NW 1400L 9005 DM50 DVEC | Philips | 2017-06-08 | 2017 | RAL 9005 GITZWART | 01 | LED 10 W | 10 | N |  | 2017-06-08 | 2040-10-19 |  | 01 |  | 0 | 2017-06-08 | Gemeente Valkenburg aan de Geul | Gemeente Valkenburg aan de Geul | 182430 | 319294 | 50.8628 | 5.7768 | 1 |  |  |  | 37055887 | Onbemeterde aansluiting Zuid | x 0,00 watt |  | ZIUTZ02 |  |  | 4024761 | GOED |  | 00000000 |  | 70039147 | 00000000 | 00000000 | STAAL | 2028-05-31 | [8 empty] | LED | 404422
550393 | 001851 | In Bedrijf | Valkenburg aan de Geul | VALKENBURG LB |  | Wijk 01 Houthem - Sint Gerlach | Sint Gerlach | Wethouder Heijnensstraat | 6301JB |  |  | Straatverlichting | ZUD1 Dummy | 1-Straatverlichting | Masten | 15 | 4.75 | VALMONT |  | 114 | 60 | 0 | PM ST 4,75 CV T60 GG M V | 7033 CEMENTGRIJS | 2015-09-17 | 2020-06-01 | 2015 | 01 | KFK 17W WW 2150LM R9005 CODE 2 DDC | LIGHTRONICS | 2015-09-17 | 2015 | 9005 DIEPZWART | 01 | LED 17 W | 15 | N |  | 2015-09-14 16:24 | 2020-05-16 |  | 01 |  | 0 | 2015-09-17 15:16 | Gemeente Valkenburg aan de Geul | Gemeente Valkenburg aan de Geul | 184115 | 320579 | 50.8743 | 5.8008 | 1 |  |  |  | 37095897 | Onbemeterde aansluiting Zuid | x 0,00 watt |  | ZIUTZ04 |  |  | 4015025 ¦ guuse20150506 | GOED |  | 70007262 |  | 70028987 | 00000000 | 00000000 | STAAL | 2029-05-30 | [8 empty] | LED | 404507
550413 | 002220 | In Bedrijf | Valkenburg aan de Geul | VALKENBURG LB |  | Wijk 00 Valkenburg | Stoepert | De Valkenberg | 6301PM |  |  | Mast met Lora-controler | ZUD1 Dummy | 1-Straatverlichting | Masten | 30 | 6.5 | 1Onbekend |  |  |  |  | CVL ST 6.5 M | 7033 CEMENTGRIJS | 1995-06-01 | 2016-11-01 | 1995 | 01 | STRM30 24X 30W NW 2100L 9023 L13 DVDC | ORANGE | 2017-09-06 | 2017 | RAL 9023 PARELMOER DONKERGRIJS | 01 | LED 30 W | 30 | N |  | 2017-09-06 | 2041-01-17 |  | 01 |  | 0 | 2017-09-06 | Gemeente Valkenburg aan de Geul | Gemeente Valkenburg aan de Geul | 185502 | 320424 | 50.8728 | 5.8205 | 1 |  |  |  | 40498786 | Onbemeterde aansluiting Zuid | x 0,00 watt |  | ZIUTZ02 |  |  | 4024761 | GOED |  | 00000000 | 00000000 | 70037401 | 00000000 | 00000000 | STAAL / VERZINKT | 2025-10-29 |  | UBO | [6 empty] | LED | 404524
550432 | 000605 | In Bedrijf | Valkenburg aan de Geul | BERG EN TERBLIJT |  | Wijk 04 Berg en Terblijt | Berg | Grote Straat | 6325EA |  |  | Straatverlichting | ZUD1 Dummy | 1-Straatverlichting | Masten | 36 | 8 | Kaal |  |  | 60 |  | SM ST CO 8,0M EU 0,5/5 D159 T60 HOUTLOOK | 7016 ANTRACIETGRIJS | 2020-11-01 |  | 2020 | 01 | SCALAD 32X 36W WW 4500L 7016 068A DDG | Schréder | 2020-11-01 | 2020 | RAL 7016 ANTRACIETGRIJS | 01 | LED 36 W | 36 | N |  | 2020-11-01 | 2044-03-14 |  | 01 |  | 0 | 2020-11-01 | Gemeente Valkenburg aan de Geul | Gemeente Valkenburg aan de Geul | 182330 | 319101 | 50.8611 | 5.7754 | 1 |  |  |  | 37052136 | Onbemeterde aansluiting Zuid | x 0,00 watt |  | ZIUTZ02 |  |  | 4026397-1 ¦ michelva20200302 | GOED |  | 70039068 |  | 70039109 | 00000000 | 00000000 | STAAL | [9 empty] | LED | 404543
550436 | 001872 | In Bedrijf | Valkenburg aan de Geul | SCHIN OP GEUL |  | Wijk 02 Schin op Geul | Schoonbron | Scheumergats | 6305BM |  |  | Straatverlichting | ZUD1 Dummy | 1-Straatverlichting | Masten | 10 | 4.25 | 1Onbekend |  |  |  |  | OCTA ST 4.25 M | 7033 CEMENTGRIJS | 1980-01-01 | 2022-06-01 | 1980 | 01 | BDS711 12X 10W NW 1400L 9005 DM50 DVEC | Philips | 2017-07-05 | 2017 | RAL 9005 GITZWART | 01 | LED 10 W | 10 | N |  | 2017-07-05 | 2040-11-15 |  | 01 |  | 0 | 2017-07-05 | Gemeente Valkenburg aan de Geul | Gemeente Valkenburg aan de Geul | 189611 | 318072 | 50.8514 | 5.8787 | 1 |  |  |  | 37082833 | Onbemeterde aansluiting Zuid | x 0,00 watt |  | ZIUTZ02 |  |  | 4024761 | GOED |  | 00000000 |  | 70039147 | 00000000 | 00000000 | STAAL / VERZINKT | 2031-05-30 | [8 empty] | LED | 404547
550437 | 000669 | In Bedrijf | Valkenburg aan de Geul | VALKENBURG LB |  | Wijk 00 Valkenburg | Valkenburg | Wethouder Paulssenlaan | 6301ZW |  |  | Straatverlichting | ZUD1 Dummy | 1-Straatverlichting | Masten | 10 | 4.75 | VALMONT |  | 114 | 60 | 0 | PM ST 4,75 CV T60 GG M V | 7033 CEMENTGRIJS | 2007-10-08 | 2018-10-01 | 2007 | 01 | BDS711 12X 10W NW 1400L 9005 DM50 DVEC | Philips | 2017-06-22 | 2017 | RAL 9005 GITZWART | 01 | LED 10 W | 10 | N |  | 2017-06-22 | 2040-11-02 |  | 01 |  | 0 | 2017-06-22 | Gemeente Valkenburg aan de Geul | Gemeente Valkenburg aan de Geul | 186627 | 318982 | 50.8598 | 5.8364 | 1 |  |  |  | 37091786 | Onbemeterde aansluiting Zuid | x 0,00 watt |  | ZIUTZ02 |  |  |  | GOED |  | 70007262 |  | 70039147 | 00000000 | 00000000 | STAAL | 2027-09-29 | [8 empty] | LED | 404548
550443 | 002839 | In Bedrijf | Valkenburg aan de Geul | WALEM |  | Wijk 02 Schin op Geul | Walem | Walem | 6342PA |  |  | Mast met Lora-controler | ZUD1 Dummy | 1-Straatverlichting | Masten | 30 | 6.5 | 1Onbekend |  |  |  |  | CVL ST 6.5 M | 7033 CEMENTGRIJS | 1998-03-01 | 2018-10-01 | 1998 | 01 | STRM30 24X 30W NW 2100L 9023 L13 DVDC | ORANGE | 2017-09-08 | 2017 | RAL 9023 PARELMOER DONKERGRIJS | 01 | LED 30 W | 30 | N |  | 2017-09-08 | 2041-01-19 |  | 01 |  | 0 | 2017-09-08 | Gemeente Valkenburg aan de Geul | Gemeente Valkenburg aan de Geul | 188985 | 319555 | 50.8648 | 5.8699 | 1 |  |  |  | 40759563 | Onbemeterde aansluiting Zuid | x 0,00 watt |  | ZIUTZ02 |  |  | 4024761 | GOED |  | 00000000 | 00000000 | 70037401 | 00000000 | 00000000 | STAAL / VERZINKT | 2027-09-29 |  | UBO | [6 empty] | LED | 404553
550451 | 004407 | In Bedrijf | Valkenburg aan de Geul | BERG EN TERBLIJT |  | Wijk 04 Berg en Terblijt | Berg | Pastoor Brouwersstraat | 6325CD | 13 |  | Straatverlichting | ZUD1 Dummy | 1-Straatverlichting | Masten | 10 | 4.75 | 1Onbekend |  |  |  |  | CVL ST 4.75 M | 7033 CEMENTGRIJS | 2002-07-31 | 2022-06-01 | 2002 | 01 | BDS711 12X 10W NW 1400L 9005 DM50 DVEC | Philips | 2017-06-29 | 2017 | RAL 9005 GITZWART | 01 | LED 10 W | 10 | N |  | 2017-06-29 | 2040-11-09 |  | 01 |  | 0 | 2017-06-29 | Gemeente Valkenburg aan de Geul | Gemeente Valkenburg aan de Geul | 182659 | 319202 | 50.862 | 5.78 | 1 |  | Links |  | 41197720 | Onbemeterde aansluiting Zuid | x 0,00 watt |  | ZIUTZ02 |  |  | 4024761 | GOED |  | 00000000 |  | 70039147 | 00000000 | 00000000 | STAAL | 2031-05-30 | [8 empty] | LED | 404559
550476 | 002110 | In Bedrijf | Valkenburg aan de Geul | BERG EN TERBLIJT |  | Wijk 04 Berg en Terblijt | Vilt | Wethouder Meertensstraat | 6325DB |  |  | Straatverlichting | ZUD1 Dummy | 1-Straatverlichting | Masten | 13 | 4.75 | 1Onbekend |  |  |  |  | CVL ST 4.75 M | 7033 CEMENTGRIJS | 2002-07-05 | 2018-10-01 | 2002 | 01 | * 2000 1XPLL 24W R9005 EVSA | INDAL | 2002-07-05 | 2002 | 7033 CEMENTGRIJS | 01 | LAMP-LED PSL 13W HP 2G11-4 NW FR ID 360? | 13 | N | 4000 | 2016-03-24 | 2027-11-29 |  | 01 |  | 0 | 2016-03-24 13:53 | Gemeente Valkenburg aan de Geul | Gemeente Valkenburg aan de Geul | 184431 | 318973 | 50.8598 | 5.8052 | 1 |  |  |  | 40305376 | Onbemeterde aansluiting Zuid | x 0,00 watt |  |  |  |  | 4020482-7 ¦ guuse20160308 | GOED |  | 00000000 |  | 70000244 | 70031159 | 00000000 | STAAL | 2027-09-29 | [8 empty] | RETROLED | 404582
550501 | 000226 | In Bedrijf | Valkenburg aan de Geul | VALKENBURG LB |  | Wijk 00 Valkenburg | Stoepert | Dr Ariensstraat | 6301XG |  |  | Straatverlichting | ZUD1 Dummy | 1-Straatverlichting | Masten | 30 | 6.5 | 1Onbekend |  |  |  |  | CVL ST 6.5 M | 7033 CEMENTGRIJS | 1990-09-01 | 2022-06-01 | 1990 | 01 | STRM30 24X 30W NW 2100L 9023 L13 DVDC | ORANGE | 2017-08-03 | 2017 | RAL 9023 PARELMOER DONKERGRIJS | 01 | LED 30 W | 30 | N |  | 2017-08-03 | 2040-12-14 |  | 01 |  | 0 | 2017-08-03 | Gemeente Valkenburg aan de Geul | Gemeente Valkenburg aan de Geul | 186191 | 320284 | 50.8715 | 5.8303 | 1 |  |  |  | 37079379 | Onbemeterde aansluiting Zuid | x 0,00 watt |  | ZIUTZ02 |  |  | 4024761 | GOED |  | 00000000 | 00000000 | 70037400 | 00000000 | 00000000 | STAAL / VERZINKT | 2031-05-30 |  | UBO | [6 empty] | LED | 404607
550533 | 003997 | In Bedrijf | Valkenburg aan de Geul | VALKENBURG LB |  | Wijk 01 Houthem - Sint Gerlach | Strabeek | Strabeek | 6301HN | 15 |  | Straatverlichting | ZUD1 Dummy | 1-Straatverlichting | Masten | 30 | 6.5 | 1Onbekend |  |  |  |  | CVL ST 6.5 M | 7033 CEMENTGRIJS | 2001-03-02 | 2022-06-01 | 2001 | 01 | STRM30 24X 30W NW 2100L 9023 L13 DVDC | ORANGE | 2017-08-04 | 2017 | RAL 9023 PARELMOER DONKERGRIJS | 01 | LED 30 W | 30 | N |  | 2017-08-04 | 2040-12-15 |  | 01 |  | 0 | 2017-08-04 | Gemeente Valkenburg aan de Geul | Gemeente Valkenburg aan de Geul | 184967.851 | 320268.2546 | 50.8714 | 5.8129 | 1 |  |  |  | 40878120 | Onbemeterde aansluiting Zuid | x 0,00 watt |  | ZIUTZ02 |  |  | 4024761 | GOED |  | 00000000 | 00000000 | 70037400 | 00000000 | 00000000 | STAAL / VERZINKT | 2031-05-30 |  | UBO | [6 empty] | LED | 404636
550549 | 002112 | In Bedrijf | Valkenburg aan de Geul | BERG EN TERBLIJT |  | Wijk 04 Berg en Terblijt | Vilt | Wethouder Meertensstraat | 6325DB |  |  | Straatverlichting | ZUD1 Dummy | 1-Straatverlichting | Masten | 13 | 4.75 | 1Onbekend |  |  |  |  | CVL ST 4.75 M | 7033 CEMENTGRIJS | 2002-07-05 | 2018-10-01 | 2002 | 01 | * 2000 1XPLL 24W R9005 EVSA | INDAL | 2002-07-05 | 2002 | 7033 CEMENTGRIJS | 01 | LAMP-LED PSL 13W HP 2G11-4 NW FR ID 360? | 13 | N | 4000 | 2016-03-24 | 2027-11-29 |  | 01 |  | 0 | 2016-03-24 13:53 | Gemeente Valkenburg aan de Geul | Gemeente Valkenburg aan de Geul | 184440.14 | 319025.711 | 50.8603 | 5.8053 | 1 |  |  |  | 40305392 | Onbemeterde aansluiting Zuid | x 0,00 watt |  |  |  |  | 4020482-7 ¦ guuse20160308 | GOED |  | 00000000 |  | 70000244 | 70031159 | 00000000 | STAAL | 2027-09-29 | [8 empty] | RETROLED | 404652
550557 | 002410 | In Bedrijf | Valkenburg aan de Geul | VALKENBURG LB |  | Wijk 00 Valkenburg | Broekhem-Plenkert | Broekhem | 6301HD |  |  | Straatverlichting | ZUD1 Dummy | 1-Straatverlichting | Masten | 60 | 9 | 1Onbekend |  |  |  |  | CVL ST 9 M | 7033 CEMENTGRIJS | 1998-03-01 | 2016-11-01 | 1998 | 01 | STRM60 54X 60W NW 6550L 9023 L13 DVDC | ORANGE | 2017-08-16 | 2017 | RAL 9023 PARELMOER DONKERGRIJS | 01 | LED 60 W | 60 | N |  | 2017-08-16 | 2040-12-27 |  | 01 |  | 0 | 2017-08-16 | Gemeente Valkenburg aan de Geul | Gemeente Valkenburg aan de Geul | 185372.415 | 320301.048 | 50.8717 | 5.8187 | 1 |  |  |  | 40698270 | Onbemeterde aansluiting Zuid | x 0,00 watt |  | ZIUTZ02 |  |  | 4024761 | GOED |  | 00000000 | 00000000 | 70037403 | 00000000 | 00000000 | STAAL / VERZINKT | 2025-10-29 |  | UBO | [6 empty] | LED | 404661
550562 | 000229 | In Bedrijf | Valkenburg aan de Geul | VALKENBURG LB |  | Wijk 00 Valkenburg | Stoepert | Dr Ariensstraat | 6301XG |  |  | Straatverlichting | ZUD1 Dummy | 1-Straatverlichting | Masten | 30 | 6.5 | 1Onbekend |  |  |  |  | CVL ST 6.5 M | 7033 CEMENTGRIJS | 1990-09-01 | 2022-06-01 | 1990 | 01 | STRM30 24X 30W NW 2100L 9023 L13 DVDC | ORANGE | 2017-08-03 | 2017 | RAL 9023 PARELMOER DONKERGRIJS | 01 | LED 30 W | 30 | N |  | 2017-08-03 | 2040-12-14 |  | 01 |  | 0 | 2017-08-03 | Gemeente Valkenburg aan de Geul | Gemeente Valkenburg aan de Geul | 186188 | 320377 | 50.8724 | 5.8303 | 1 |  |  |  | 37079387 | Onbemeterde aansluiting Zuid | x 0,00 watt |  | ZIUTZ02 |  |  | 4024761 | GOED |  | 00000000 | 00000000 | 70037400 | 00000000 | 00000000 | STAAL / VERZINKT | 2031-05-30 |  | UBO | [6 empty] | LED | 404666
550590 | 004408 | In Bedrijf | Valkenburg aan de Geul | BERG EN TERBLIJT |  | Wijk 04 Berg en Terblijt | Berg | Pastoor Brouwersstraat | 6325CD |  |  | Straatverlichting | ZUD1 Dummy | 1-Straatverlichting | Masten | 10 | 4.75 | 1Onbekend |  |  |  |  | CVL ST 4.75 M | 7033 CEMENTGRIJS | 2002-07-31 | 2022-06-01 | 2002 | 01 | BDS711 12X 10W NW 1400L 9005 DM50 DVEC | Philips | 2017-06-29 | 2017 | RAL 9005 GITZWART | 01 | LED 10 W | 10 | N |  | 2017-06-29 | 2040-11-09 |  | 01 |  | 0 | 2017-06-29 | Gemeente Valkenburg aan de Geul | Gemeente Valkenburg aan de Geul | 182660 | 319224 | 50.8622 | 5.7801 | 1 |  | Links |  | 41197739 | Onbemeterde aansluiting Zuid | x 0,00 watt |  | ZIUTZ02 |  |  | 4024761 | GOED |  | 00000000 |  | 70039147 | 00000000 | 00000000 | STAAL | 2031-05-30 | [8 empty] | LED | 404688
550621 | 001777 | In Bedrijf | Valkenburg aan de Geul | VALKENBURG LB |  | Wijk 00 Valkenburg | Stoepert | Stoepertweg | 6301WP |  |  | Mast met Lora-controler | ZUD1 Dummy | 1-Straatverlichting | Masten | 30 | 6.5 | VALMONT |  | 121 | 51 | 0 | OM ST 4,78 CV PTU51 GG M V | 7033 CEMENTGRIJS | 2009-03-23 | 2018-10-01 | 1986 | 01 | STRM30 24X 30W NW 2100L 9023 L13 DVDC | ORANGE | 2017-10-25 | 2017 | RAL 9023 PARELMOER DONKERGRIJS | 01 | LED 30 W | 30 | N |  | 2017-10-25 | 2041-03-07 |  | 01 |  | 0 | 2017-10-25 | Gemeente Valkenburg aan de Geul | Gemeente Valkenburg aan de Geul | 186388.3098 | 320882.0724 | 50.8769 | 5.8331 | 1 |  |  |  | 37087770 | Onbemeterde aansluiting Zuid | x 0,00 watt |  | ZIUTZ02 |  |  | 4024761 | GOED |  | 70007263 | 00000000 | 70037401 | 00000000 | 00000000 | STAAL | 2027-09-29 |  | 621353 UBO ENKEL ST 1000/60 | [6 empty] | LED | 404719
550668 | 002841 | In Bedrijf | Valkenburg aan de Geul | VALKENBURG LB |  | Wijk 00 Valkenburg | Valkenburg | Hekerbeekweg | 6301EN | 28 |  | Straatverlichting | ZUD1 Dummy | 1-Straatverlichting | Masten | 30 | 6.5 | 1Onbekend |  |  |  |  | CVL ST 6.5 M | 7033 CEMENTGRIJS | 1999-10-05 | 2016-11-01 | 1999 | 01 | STRM30 24X 30W NW 2100L 9023 L13 DVDC | ORANGE | 2017-08-01 | 2017 | RAL 9023 PARELMOER DONKERGRIJS | 01 | LED 30 W | 30 | N |  | 2017-08-01 | 2040-12-12 |  | 01 |  | 0 | 2017-08-01 | Gemeente Valkenburg aan de Geul | Gemeente Valkenburg aan de Geul | 186764 | 319949 | 50.8685 | 5.8384 | 1 |  |  |  | 40759581 | Onbemeterde aansluiting Zuid | x 0,00 watt |  | ZIUTZ02 |  |  | 4024761 | GOED |  | 00000000 | 00000000 | 70037400 | 00000000 | 00000000 | STAAL / VERZINKT | 2025-10-29 |  | UBO | [6 empty] | LED | 404762
550675 | 004409 | In Bedrijf | Valkenburg aan de Geul | BERG EN TERBLIJT |  | Wijk 04 Berg en Terblijt | Berg | Pastoor Brouwersstraat | 6325CD |  |  | Straatverlichting | ZUD1 Dummy | 1-Straatverlichting | Masten | 10 | 4.75 | 1Onbekend |  |  |  |  | CVL ST 4.75 M | 7033 CEMENTGRIJS | 2002-07-31 | 2022-06-01 | 2002 | 01 | BDS711 12X 10W NW 1400L 9005 DM50 DVEC | Philips | 2017-06-29 | 2017 | RAL 9005 GITZWART | 01 | LED 10 W | 10 | N |  | 2017-06-29 | 2040-11-09 |  | 01 |  | 0 | 2017-06-29 | Gemeente Valkenburg aan de Geul | Gemeente Valkenburg aan de Geul | 182661 | 319269 | 50.8626 | 5.7801 | 1 |  | Links |  | 41197747 | Onbemeterde aansluiting Zuid | x 0,00 watt |  | ZIUTZ02 |  |  | 4024761 | GOED |  | 00000000 |  | 70039147 | 00000000 | 00000000 | STAAL | 2031-05-30 | [8 empty] | LED | 404768
550689 | 000067 | In Bedrijf | Valkenburg aan de Geul | BERG EN TERBLIJT |  | Wijk 04 Berg en Terblijt | Berg | Kleinstraat | 6325CV |  |  | Straatverlichting | ZUD1 Dummy | 1-Straatverlichting | Masten | 10 | 4.75 | 1Onbekend |  |  |  |  | CVL ST 4.75 M | 7033 CEMENTGRIJS | 2002-07-30 | 2022-06-01 | 2002 | 01 | BDS711 12X 10W NW 1400L 9005 DM50 DVEC | Philips | 2017-06-08 | 2017 | RAL 9005 GITZWART | 01 | LED 10 W | 10 | N |  | 2017-06-08 | 2040-10-19 |  | 01 |  | 0 | 2017-06-08 | Gemeente Valkenburg aan de Geul | Gemeente Valkenburg aan de Geul | 182452 | 319362 | 50.8634 | 5.7771 | 1 |  |  |  | 37055941 | Onbemeterde aansluiting Zuid | x 0,00 watt |  | ZIUTZ02 |  |  | 4024761 | GOED |  | 00000000 |  | 70039147 | 00000000 | 00000000 | STAAL | 2031-05-30 | [8 empty] | LED | 404792
550701 | 000985 | In Bedrijf | Valkenburg aan de Geul | VALKENBURG LB |  | Wijk 00 Valkenburg | Valkenburg | Nieuweweg | 6301ES |  |  | Straatverlichting | ZUD1 Dummy | 1-Straatverlichting | Masten | 65 | 8 | VALMONT |  | 140 | 51 |  | OM ST 6,5 CV PTU51 GG M V | 7033 CEMENTGRIJS | 2018-04-12 | 2018-10-01 | 2018 | 01 | TECEO1 40X 65W NW 6960L A150 5102 DDC | Schréder | 2013-11-20 | 2013 | AKZ900GS | 01 | LED 65 W | 65 | N |  | 2013-11-20 | 2037-04-02 |  | 01 |  | 0 | 2013-11-20 | Gemeente Valkenburg aan de Geul | Gemeente Valkenburg aan de Geul | 187117 | 320353 | 50.8721 | 5.8435 | 1 |  |  |  | 37082876 | Onbemeterde aansluiting Zuid | x 0,00 watt |  | ZIUTZ69 | 60 |  | 4027052 ¦ michelva20171122 | GOED |  | 70007264 | 70007338 | 70021859 | 00000000 | 00000000 | STAAL | 2027-09-29 |  | UITH ST 1x1500/05 PTU60 T60 V | [6 empty] | LED | 404804
550731 | 002111 | In Bedrijf | Valkenburg aan de Geul | BERG EN TERBLIJT |  | Wijk 04 Berg en Terblijt | Vilt | Wethouder Meertensstraat | 6325DB |  |  | Straatverlichting | ZUD1 Dummy | 1-Straatverlichting | Masten | 13 | 4.75 | 1Onbekend |  |  |  |  | CVL ST 4.75 M | 7033 CEMENTGRIJS | 2002-07-05 | 2018-10-01 | 2002 | 01 | * 2000 1XPLL 24W R9005 EVSA | INDAL | 2002-07-05 | 2002 | 7033 CEMENTGRIJS | 01 | LAMP-LED PSL 13W HP 2G11-4 NW FR ID 360? | 13 | N | 4000 | 2016-03-24 | 2027-11-29 |  | 01 |  | 0 | 2016-03-24 13:53 | Gemeente Valkenburg aan de Geul | Gemeente Valkenburg aan de Geul | 184436 | 318995 | 50.86 | 5.8053 | 1 |  |  |  | 40305384 | Onbemeterde aansluiting Zuid | x 0,00 watt |  |  |  |  | 4020482-7 ¦ guuse20160308 | GOED |  | 00000000 |  | 70000244 | 70031159 | 00000000 | STAAL | 2027-09-29 | [8 empty] | RETROLED | 404835
550739 | 000224 | In Bedrijf | Valkenburg aan de Geul | BERG EN TERBLIJT |  | Wijk 04 Berg en Terblijt | Berg | Laathofstraat | 6325CZ |  |  | Straatverlichting | ZUD1 Dummy | 1-Straatverlichting | Masten | 21 | 4 | PETITJEAN |  | 142 | 60 |  | PM ST 4,0 CO T60 GG M V LIMBURG | 7033 CEMENTGRIJS | 2004-12-01 | 2014-09-09 | 2004 | 01 | BDS711 20X 21W NW 2300L 9005 SDN DVDC | Philips | 2017-06-02 | 2017 | RAL 9005 GITZWART | 01 | LED 21 W | 21 | N |  | 2017-06-02 | 2040-10-13 |  | 01 |  | 0 | 2017-06-02 | Gemeente Valkenburg aan de Geul | Gemeente Valkenburg aan de Geul | 183336 | 319103 | 50.861 | 5.7896 | 1 |  |  |  | 37052187 | Onbemeterde aansluiting Zuid | x 0,00 watt |  | ZIUTZ02 |  |  | 4024761 | GOED |  | 70007717 |  | 70032231 | 00000000 | 00000000 | STAAL | 2023-09-06 |  |  | Schilderselectie2023 Valkenburg | [5 empty] | LED | 404842
550743 | 000986 | In Bedrijf | Valkenburg aan de Geul | VALKENBURG LB |  | Wijk 00 Valkenburg | Valkenburg | Nieuweweg | 6301ES |  |  | Straatverlichting | ZUD1 Dummy | 1-Straatverlichting | Masten | 65 | 8 | VALMONT |  | 140 | 51 |  | OM ST 6,5 CV PTU51 GG M V | 7033 CEMENTGRIJS | 2018-04-12 | 2018-10-01 | 2018 | 01 | TECEO1 40X 65W NW 6960L A150 5102 DDC | Schréder | 2013-11-20 | 2013 | AKZ900GS | 01 | LED 65 W | 65 | N |  | 2013-11-20 | 2037-04-02 |  | 01 |  | 0 | 2013-11-20 | Gemeente Valkenburg aan de Geul | Gemeente Valkenburg aan de Geul | 187170 | 320363 | 50.8722 | 5.8442 | 1 |  |  |  | 37082884 | Onbemeterde aansluiting Zuid | x 0,00 watt |  | ZIUTZ69 | 60 |  | 4027052 ¦ michelva20171122 | GOED |  | 70007264 | 70007338 | 70021859 | 00000000 | 00000000 | STAAL | 2027-09-29 |  | UITH ST 1x1500/05 PTU60 T60 V | [6 empty] | LED | 404846
550808 | 002840 | In Bedrijf | Valkenburg aan de Geul | VALKENBURG LB |  | Wijk 00 Valkenburg | Valkenburg | Hekerbeekweg | 6301EN | 24 |  | Straatverlichting | ZUD1 Dummy | 1-Straatverlichting | Masten | 30 | 6.5 | 1Onbekend |  |  |  |  | CVL ST 6.5 M | 7033 CEMENTGRIJS | 1999-10-05 | 2016-11-01 | 1999 | 01 | STRM30 24X 30W NW 2100L 9023 L13 DVDC | ORANGE | 2017-08-01 | 2017 | RAL 9023 PARELMOER DONKERGRIJS | 01 | LED 30 W | 30 | N |  | 2017-08-01 | 2040-12-12 |  | 01 |  | 0 | 2017-08-01 | Gemeente Valkenburg aan de Geul | Gemeente Valkenburg aan de Geul | 186715 | 319926 | 50.8683 | 5.8377 | 1 |  |  |  | 40759571 | Onbemeterde aansluiting Zuid | x 0,00 watt |  | ZIUTZ02 |  |  | 4024761 | GOED |  | 00000000 | 00000000 | 70037400 | 00000000 | 00000000 | STAAL / VERZINKT | 2025-10-29 |  | UBO | [6 empty] | LED | 404909
550810 | 000231 | In Bedrijf | Valkenburg aan de Geul | VALKENBURG LB |  | Wijk 00 Valkenburg | Stoepert | Jos Maenenstraat | 6301XK |  |  | Straatverlichting | ZUD1 Dummy | 1-Straatverlichting | Masten | 10 | 4.75 | VALMONT |  | 114 | 60 |  | PM ST 4,75 CV T60 GG M V | 7033 CEMENTGRIJS | 2017-04-04 | 2020-06-01 | 2017 | 01 | BDS711 12X 10W NW 1400L 9005 DM50 DVEC | Philips | 2017-06-13 | 2017 | RAL 9005 GITZWART | 01 | LED 10 W | 10 | N |  | 2017-06-13 | 2040-10-24 |  | 01 |  | 0 | 2017-06-13 | Gemeente Valkenburg aan de Geul | Gemeente Valkenburg aan de Geul | 186146 | 320380 | 50.8724 | 5.8297 | 1 |  |  |  | 37079395 | Onbemeterde aansluiting Zuid | x 0,00 watt |  | ZIUTZ02 |  |  | 4024761 | GOED |  | 70007262 |  | 70039147 | 00000000 | 00000000 | STAAL | 2029-05-30 |  |  | NM SCHILDEREN | [5 empty] | LED | 404911
550813 | 004410 | In Bedrijf | Valkenburg aan de Geul | BERG EN TERBLIJT |  | Wijk 04 Berg en Terblijt | Berg | Pastoor Brouwersstraat | 6325CD |  |  | Straatverlichting | ZUD1 Dummy | 1-Straatverlichting | Masten | 10 | 4.75 | 1Onbekend |  |  |  |  | CVL ST 4.75 M | 7033 CEMENTGRIJS | 2002-07-31 | 2022-06-01 | 2002 | 01 | BDS711 12X 10W NW 1400L 9005 DM50 DVEC | Philips | 2017-06-29 | 2017 | RAL 9005 GITZWART | 01 | LED 10 W | 10 | N |  | 2017-06-29 | 2040-11-09 |  | 01 |  | 0 | 2017-06-29 | Gemeente Valkenburg aan de Geul | Gemeente Valkenburg aan de Geul | 182668 | 319333 | 50.8631 | 5.7802 | 1 |  | Links |  | 41197755 | Onbemeterde aansluiting Zuid | x 0,00 watt |  | ZIUTZ02 |  |  | 4024761 | GOED |  | 00000000 |  | 70039147 | 00000000 | 00000000 | STAAL | 2031-05-30 | [8 empty] | LED | 404914
550891 | 002222 | In Bedrijf | Valkenburg aan de Geul | VALKENBURG LB |  | Wijk 00 Valkenburg | Stoepert | De Valkenberg | 6301PM |  |  | Mast met Lora-controler | ZUD1 Dummy | 1-Straatverlichting | Masten | 30 | 6.5 | 1Onbekend |  |  |  |  | CVL ST 6.5 M | 7033 CEMENTGRIJS | 1995-04-01 | 2016-11-01 | 1995 | 01 | STRM30 24X 30W NW 2100L 9023 L13 DVDC | ORANGE | 2017-09-05 | 2017 | RAL 9023 PARELMOER DONKERGRIJS | 01 | LED 30 W | 30 | N |  | 2017-09-05 | 2041-01-16 |  | 01 |  | 0 | 2017-09-05 | Gemeente Valkenburg aan de Geul | Gemeente Valkenburg aan de Geul | 185446 | 320427 | 50.8728 | 5.8197 | 1 |  |  |  | 40498808 | Onbemeterde aansluiting Zuid | x 0,00 watt |  | ZIUTZ02 |  |  | 4024761 | GOED |  | 00000000 | 00000000 | 70037401 | 00000000 | 00000000 | STAAL / VERZINKT | 2025-10-29 |  | UBO | [6 empty] | LED | 404989
550896 | 000074 | In Bedrijf | Valkenburg aan de Geul | BERG EN TERBLIJT |  | Wijk 04 Berg en Terblijt | Berg | Op de Bies | 6325EG |  |  | Straatverlichting | ZUD1 Dummy | 1-Straatverlichting | Masten | 18 | 4.75 | 1Onbekend |  |  |  |  | CVL ST 4.75 M | 7033 CEMENTGRIJS | 1995-03-01 | 2022-06-01 | 1995 | 01 | * 2000 1XPLL 24W R9005 EVSA | INDAL | 2015-02-20 | 2015 | 9005 DIEPZWART | 01 | LED 18 W | 18 | N |  | 2015-02-20 13:26 | 2038-07-03 |  | 01 |  | 0 | 2015-02-20 | Gemeente Valkenburg aan de Geul | Gemeente Valkenburg aan de Geul | 182593 | 319701 | 50.8665 | 5.7791 | 1 |  |  |  | 37055968 | Onbemeterde aansluiting Zuid | x 0,00 watt |  |  |  |  | 4014854 | GOED |  | 00000000 |  | 70000244 | 00000000 | 00000000 | STAAL | 2031-05-30 | [8 empty] | LED | 404993
550906 | 002197 | In Bedrijf | Valkenburg aan de Geul | VALKENBURG LB |  | Wijk 00 Valkenburg | Valkenburg | Burgemeester Henssingel | 6301DG |  |  | Straatverlichting | ZUD1 Dummy | 1-Straatverlichting | Masten | 38 | 6.5 | 1Onbekend |  |  |  |  | CVL ST 6.5 M | 7033 CEMENTGRIJS | 1994-11-01 | 2016-11-01 | 1994 | 01 | TECEO1 24X 38W NW 4824L A150 5068 DDC | Schréder | 2016-03-25 | 2016 | AKZO 150 GRIS SABLÉ SW310F | 01 | LED 38 W | 38 | N |  | 2016-03-25 | 2020-11-25 |  | 01 |  | 0 | 2016-03-25 | Gemeente Valkenburg aan de Geul | Gemeente Valkenburg aan de Geul | 186702.083 | 319373.337 | 50.8633 | 5.8375 | 1 |  |  |  | 40473562 | Onbemeterde aansluiting Zuid | x 0,00 watt |  | ZIUTZ02 |  |  | 4020482-4 ¦ guuse20160308 | GOED |  | 00000000 | 00000000 | 70027553 | 00000000 | 00000000 | STAAL / VERZINKT | 2025-10-29 |  | UBO | [6 empty] | LED | 405007
550909 | 002219 | In Bedrijf | Valkenburg aan de Geul | VALKENBURG LB |  | Wijk 00 Valkenburg | Stoepert | De Valkenberg | 6301PM |  |  | Mast met Lora-controler | ZUD1 Dummy | 1-Straatverlichting | Masten | 30 | 6.5 | 1Onbekend |  |  |  |  | CVL ST 6.5 M | 7033 CEMENTGRIJS | 1995-06-01 | 2016-11-01 | 1995 | 01 | STRM30 24X 30W NW 2100L 9023 L13 DVDC | ORANGE | 2017-09-06 | 2017 | RAL 9023 PARELMOER DONKERGRIJS | 01 | LED 30 W | 30 | N |  | 2017-09-06 | 2041-01-17 |  | 01 |  | 0 | 2017-09-06 | Gemeente Valkenburg aan de Geul | Gemeente Valkenburg aan de Geul | 185528 | 320423 | 50.8728 | 5.8209 | 1 |  |  |  | 40498778 | Onbemeterde aansluiting Zuid | x 0,00 watt |  | ZIUTZ02 |  |  | 4024761 | GOED |  | 00000000 | 00000000 | 70037401 | 00000000 | 00000000 | STAAL / VERZINKT | 2025-10-29 |  | UBO | [6 empty] | LED | 405010
550910 | 000069 | In Bedrijf | Valkenburg aan de Geul | BERG EN TERBLIJT |  | Wijk 04 Berg en Terblijt | Berg | Op de Bies | 6325EG | 13 |  | Straatverlichting | ZUD1 Dummy | 1-Straatverlichting | Masten | 18 | 4.75 | 1Onbekend |  |  |  |  | CVL ST 4.75 M | 7033 CEMENTGRIJS | 2001-09-14 | 2022-06-01 | 2001 | 01 | * 2000 1XPLL 24W R9005 EVSA | INDAL | 2015-02-20 | 2015 | 9005 DIEPZWART | 01 | LED 18 W | 18 | N |  | 2015-02-20 11:35 | 2038-07-03 |  | 01 |  | 0 | 2015-02-20 | Gemeente Valkenburg aan de Geul | Gemeente Valkenburg aan de Geul | 182537 | 319658 | 50.8661 | 5.7783 | 1 |  |  |  | 37055951 | Onbemeterde aansluiting Zuid | x 0,00 watt |  |  |  |  | 4014854 | GOED |  | 00000000 |  | 70000244 | 00000000 | 00000000 | STAAL | 2031-05-30 | [8 empty] | LED | 405011
550916 | 001846 | In Bedrijf | Valkenburg aan de Geul | VALKENBURG LB |  | Wijk 01 Houthem - Sint Gerlach | Sint Gerlach | Wethouder Heijnensstraat | 6301JB |  |  | Straatverlichting | ZUD1 Dummy | 1-Straatverlichting | Masten | 17 | 4.75 | VALMONT |  | 114 | 60 | 0 | PM ST 4,75 CV T60 GG M V | 7033 CEMENTGRIJS | 2006-03-15 | 2018-10-01 | 1986 | 01 | KFK 17W WW 2150LM R9005 CODE 2 DDC | LIGHTRONICS | 2015-06-24 | 2015 | 9005 DIEPZWART | 01 | LED 17 W | 17 | N |  | 2015-06-24 | 2020-02-24 |  | 01 |  | 0 | 2015-06-24 | Gemeente Valkenburg aan de Geul | Gemeente Valkenburg aan de Geul | 184141 | 320533 | 50.8739 | 5.8012 | 1 |  |  |  | 37095935 | Onbemeterde aansluiting Zuid | x 0,00 watt |  | ZIUTZ04 |  |  | 4015025 ¦ guuse20150506 | GOED |  | 70007262 |  | 70028987 | 00000000 | 00000000 | STAAL | 2027-09-29 | [8 empty] | LED | 405017
550917 | 001779 | In Bedrijf | Valkenburg aan de Geul | VALKENBURG LB |  | Wijk 00 Valkenburg | Stoepert | Stoepertweg | 6301WP |  |  | Mast met Lora-controler | ZUD1 Dummy | 1-Straatverlichting | Masten | 30 | 6.5 | 1Onbekend |  |  |  |  | CVL ST 6.5 M | 7033 CEMENTGRIJS | 1996-08-01 | 2016-11-01 | 1996 | 01 | STRM30 24X 30W NW 2100L 9023 L13 DVDC | ORANGE | 2017-09-13 | 2017 | RAL 9023 PARELMOER DONKERGRIJS | 01 | LED 30 W | 30 | N |  | 2017-09-13 | 2041-01-24 |  | 01 |  | 0 | 2017-09-13 | Gemeente Valkenburg aan de Geul | Gemeente Valkenburg aan de Geul | 186412 | 321010 | 50.878 | 5.8335 | 1 |  |  |  | 37087789 | Onbemeterde aansluiting Zuid | x 0,00 watt |  | ZIUTZ02 |  |  | 4024761 | GOED |  | 00000000 | 00000000 | 70037401 | 00000000 | 00000000 | STAAL / VERZINKT | 2025-10-29 |  | UBO | [6 empty] | LED | 405018
550930 | 002842 | In Bedrijf | Valkenburg aan de Geul | WALEM |  | Wijk 02 Schin op Geul | Walem | Walem | 6342PA | 23 |  | Mast met Lora-controler | ZUD1 Dummy | 1-Straatverlichting | Masten | 30 | 6.5 | 1Onbekend |  |  |  |  | CVL ST 6.5 M | 7033 CEMENTGRIJS | 1998-08-01 | 2018-10-01 | 1998 | 01 | STRM30 24X 30W NW 2100L 9023 L13 DVDC | ORANGE | 2017-09-08 | 2017 | RAL 9023 PARELMOER DONKERGRIJS | 01 | LED 30 W | 30 | N |  | 2017-09-08 | 2041-01-19 |  | 01 |  | 0 | 2017-09-08 | Gemeente Valkenburg aan de Geul | Gemeente Valkenburg aan de Geul | 188982.0956 | 319436.3989 | 50.8637 | 5.8699 | 1 |  |  |  | 40759598 | Onbemeterde aansluiting Zuid | x 0,00 watt |  | ZIUTZ02 |  |  | 4024761 | GOED |  | 00000000 | 00000000 | 70037401 | 00000000 | 00000000 | STAAL / VERZINKT | 2027-09-29 |  | UBO | [6 empty] | LED | 405027
550942 | 003999 | In Bedrijf | Valkenburg aan de Geul | VALKENBURG LB |  | Wijk 01 Houthem - Sint Gerlach | Strabeek | Strabeek | 6301HS | 8 |  | Straatverlichting | ZUD1 Dummy | 1-Straatverlichting | Masten | 30 | 6.5 | VALMONT |  | 121 | 51 | 0 | OM ST 4,78 CV PTU51 GG M V | 7033 CEMENTGRIJS | 2016-08-31 | 2020-06-01 | 2016 | 01 | STRM30 24X 30W NW 2100L 9023 L13 DVDC | ORANGE | 2017-08-04 | 2017 | RAL 9023 PARELMOER DONKERGRIJS | 01 | LED 30 W | 30 | N |  | 2017-08-04 | 2040-12-15 |  | 01 |  | 0 | 2017-08-04 | Gemeente Valkenburg aan de Geul | Gemeente Valkenburg aan de Geul | 184913.8555 | 320283.4763 | 50.8716 | 5.8121 | 1 |  |  |  | 40878181 | Onbemeterde aansluiting Zuid | x 0,00 watt |  | ZIUTZ02 |  |  | 4024761 | GOED |  | 70007263 | 70007337 | 70037400 | 00000000 | 00000000 | STAAL | 2029-05-30 |  | UITH ST 1x1000/05 PTU60 T60 V | NM SCHILDEREN | [5 empty] | LED | 405039
550963 | 003953 | In Bedrijf | Valkenburg aan de Geul | VALKENBURG LB |  | Wijk 00 Valkenburg | Stoepert | Seringenstraat | 6301XD |  |  | Straatverlichting | ZUD1 Dummy | 1-Straatverlichting | Masten | 10 | 4.25 | 1Onbekend |  |  |  |  | OCTA ST 4.25 M | 7033 CEMENTGRIJS | 2003-05-26 | 2022-06-01 | 2003 | 01 | BDS711 12X 10W NW 1400L 9005 DM50 DVEC | Philips | 2017-06-22 | 2017 | RAL 9005 GITZWART | 01 | LED 10 W | 10 | N |  | 2017-06-22 | 2040-11-02 |  | 01 |  | 0 | 2017-06-22 | Gemeente Valkenburg aan de Geul | Gemeente Valkenburg aan de Geul | 186230 | 320494 | 50.8734 | 5.8309 | 1 |  |  |  | 40867498 | Onbemeterde aansluiting Zuid | x 0,00 watt |  | ZIUTZ02 |  |  | 4024761 | GOED |  | 00000000 |  | 70039147 | 00000000 | 00000000 | STAAL / VERZINKT | 2031-05-30 | [8 empty] | LED | 405062
550973 | 002614 | In Bedrijf | Valkenburg aan de Geul | VALKENBURG LB |  | Wijk 00 Valkenburg | Valkenburg | Cauberg | 6301BT |  | HTM.10.5 VOETPAD BIJ KAPEL OMHOOG | Straatverlichting | ZUD1 Dummy | 1-Straatverlichting | Masten | 23 | 3.5 | 1Onbekend |  |  |  |  | OCTA ST 3.5 M | 7033 CEMENTGRIJS | 1998-05-01 | 2016-11-01 | 1998 | 01 | *STREET 9L 23W 1900LM NW CURVEDGL | ORANGE | 2016-01-06 | 2016 | GRIJS | 01 | 20066035 LED 23 W | 23 | N | 840 | 2016-01-06 | 2027-09-12 |  | 01 |  | 0 | 2016-01-06 | Gemeente Valkenburg aan de Geul | Gemeente Valkenburg aan de Geul | 185730.831 | 319125.981 | 50.8611 | 5.8237 | 1 |  |  |  | 40721523 | Onbemeterde aansluiting Zuid | x 0,00 watt |  |  |  |  | 4020481 ¦ guuse20150922 | GOED |  | 00000000 |  | 70026318 | 00000000 | 00000000 | STAAL / VERZINKT | 2025-10-29 | [8 empty] | LED | 405072
550992 | 003998 | In Bedrijf | Valkenburg aan de Geul | VALKENBURG LB |  | Wijk 01 Houthem - Sint Gerlach | Strabeek | Strabeek | 6301HS | 6 |  | Straatverlichting | ZUD1 Dummy | 1-Straatverlichting | Masten | 30 | 6.5 | 1Onbekend |  |  |  |  | CVL ST 6.5 M | 7033 CEMENTGRIJS | 2001-03-02 | 2022-06-01 | 2001 | 01 | STRM30 24X 30W NW 2100L 9023 L13 DVDC | ORANGE | 2017-08-04 | 2017 | RAL 9023 PARELMOER DONKERGRIJS | 01 | LED 30 W | 30 | N |  | 2017-08-04 | 2040-12-15 |  | 01 |  | 0 | 2017-08-04 | Gemeente Valkenburg aan de Geul | Gemeente Valkenburg aan de Geul | 184942.2773 | 320282.6058 | 50.8716 | 5.8126 | 1 |  |  |  | 40878171 | Onbemeterde aansluiting Zuid | x 0,00 watt |  | ZIUTZ02 |  |  | 4024761 | GOED |  | 00000000 | 00000000 | 70037400 | 00000000 | 00000000 | STAAL / VERZINKT | 2031-05-30 |  | UBO | [6 empty] | LED | 405089
550999 | 002113 | In Bedrijf | Valkenburg aan de Geul | BERG EN TERBLIJT |  | Wijk 04 Berg en Terblijt | Vilt | Wethouder Meertensstraat | 6325DB |  |  | Straatverlichting | ZUD1 Dummy | 1-Straatverlichting | Masten | 13 | 4.75 | 1Onbekend |  |  |  |  | CVL ST 4.75 M | 7033 CEMENTGRIJS | 2002-07-05 | 2018-10-01 | 2002 | 01 | * 2000 1XPLL 24W R9005 EVSA | INDAL | 2002-07-05 | 2002 | 7033 CEMENTGRIJS | 01 | LAMP-LED PSL 13W HP 2G11-4 NW FR ID 360? | 13 | N | 4000 | 2016-03-24 | 2027-11-29 |  | 01 |  | 0 | 2016-03-24 13:53 | Gemeente Valkenburg aan de Geul | Gemeente Valkenburg aan de Geul | 184451 | 319053 | 50.8605 | 5.8055 | 1 |  |  |  | 40305406 | Onbemeterde aansluiting Zuid | x 0,00 watt |  |  |  |  | 4020482-7 ¦ guuse20160308 | GOED |  | 00000000 |  | 70000244 | 70031159 | 00000000 | STAAL | 2027-09-29 | [8 empty] | RETROLED | 405097
551058 | 000232 | In Bedrijf | Valkenburg aan de Geul | VALKENBURG LB |  | Wijk 00 Valkenburg | Stoepert | Dr Poelsstraat | 6301XL |  |  | Straatverlichting | ZUD1 Dummy | 1-Straatverlichting | Masten | 21 | 4.75 | VALMONT |  | 114 | 60 |  | PM ST 4,75 CV T60 GG M V | 7033 CEMENTGRIJS | 2017-04-04 | 2020-06-01 | 2017 | 01 | BDS711 20X 21W NW 2300L 9005 SDN DVDC | Philips | 2017-06-02 | 2017 | RAL 9005 GITZWART | 01 | LED 21 W | 21 | N |  | 2017-06-02 | 2040-10-13 |  | 01 |  | 0 | 2017-06-02 | Gemeente Valkenburg aan de Geul | Gemeente Valkenburg aan de Geul | 186104.238 | 320376.7386 | 50.8724 | 5.8291 | 1 |  |  |  | 37079409 | Onbemeterde aansluiting Zuid | x 0,00 watt |  | ZIUTZ02 |  |  | 4024761 | GOED |  | 70007262 |  | 70032231 | 00000000 | 00000000 | STAAL | 2029-05-30 |  |  | NM SCHILDEREN | [5 empty] | LED | 405153
551060 | 001845 | In Bedrijf | Valkenburg aan de Geul | VALKENBURG LB |  | Wijk 01 Houthem - Sint Gerlach | Sint Gerlach | Dr de Wolfstraat | 6301JG |  |  | Straatverlichting | ZUD1 Dummy | 1-Straatverlichting | Masten | 15 | 4.75 | VALMONT |  | 114 | 60 | 0 | PM ST 4,75 CV T60 GG M V | 7033 CEMENTGRIJS | 2015-09-17 | 2018-10-01 | 2015 | 01 | KFK 17W WW 2150LM R9005 CODE 2 DDC | LIGHTRONICS | 2015-09-17 | 2015 | 9005 DIEPZWART | 01 | LED 17 W | 15 | N |  | 2015-09-17 | 2020-05-19 |  | 01 |  | 0 | 2015-09-17 15:18 | Gemeente Valkenburg aan de Geul | Gemeente Valkenburg aan de Geul | 184111 | 320529 | 50.8738 | 5.8008 | 1 |  |  |  | 37095951 | Onbemeterde aansluiting Zuid | x 0,00 watt |  | ZIUTZ04 |  |  | 4015025 ¦ guuse20150506 | GOED |  | 70007262 |  | 70028987 | 00000000 | 00000000 | STAAL | 2027-09-29 | [8 empty] | LED | 405155
551093 | 000295 | In Bedrijf | Valkenburg aan de Geul | VALKENBURG LB |  | Wijk 01 Houthem - Sint Gerlach | Strabeek | Beekstraat | 6301HV |  |  | Straatverlichting | ZUD1 Dummy | 1-Straatverlichting | Masten | 30 | 6.5 | VALMONT |  | 121 | 51 |  | OM ST 4,78 CV PTU51 GG M V | 7033 CEMENTGRIJS | 2012-05-22 | 2022-06-01 | 2012 | 01 | STRM30 24X 30W NW 2100L 9023 L13 DVDC | ORANGE | 2017-08-25 | 2017 | RAL 9023 PARELMOER DONKERGRIJS | 01 | LED 30 W | 30 | N |  | 2017-08-25 | 2041-01-05 |  | 01 |  | 0 | 2017-08-25 | Gemeente Valkenburg aan de Geul | Gemeente Valkenburg aan de Geul | 185231 | 321538 | 50.8828 | 5.8168 | 1 |  |  |  | 37087800 | Onbemeterde aansluiting Zuid | x 0,00 watt |  | ZIUTZ02 |  |  | 4024761 | GOED |  | 70007263 | 70007337 | 70037400 | 00000000 | 00000000 | STAAL | 2031-05-30 |  | UITH ST 1x1000/05 PTU60 T60 V | [6 empty] | LED | 405185
551095 | 001844 | In Bedrijf | Valkenburg aan de Geul | VALKENBURG LB |  | Wijk 01 Houthem - Sint Gerlach | Sint Gerlach | Dr de Wolfstraat | 6301JG |  |  | Straatverlichting | ZUD1 Dummy | 1-Straatverlichting | Masten | 17 | 4.75 | VALMONT |  | 114 | 60 |  | PM ST 4,75 CV T60 GG M V |  | 2014-08-29 | 2016-11-01 | 2014 | 01 | KFK 17W WW 2150LM R9005 CODE 2 DDC | LIGHTRONICS | 2015-06-24 | 2015 | 9005 DIEPZWART | 01 | LED 17 W | 17 | N |  | 2015-06-24 | 2020-02-24 |  | 01 |  | 0 | 2015-06-24 | Gemeente Valkenburg aan de Geul | Gemeente Valkenburg aan de Geul | 184028 | 320530 | 50.8738 | 5.7996 | 1 |  |  |  | 37095961 | Onbemeterde aansluiting Zuid | x 0,00 watt |  | ZIUTZ04 |  |  | 4015025 ¦ guuse20150506 | GOED |  | 70007262 |  | 70028987 | 00000000 | 00000000 | STAAL | 2025-10-29 | [8 empty] | LED | 405187
551098 | 000132 | In Bedrijf | Valkenburg aan de Geul | BERG EN TERBLIJT |  | Wijk 04 Berg en Terblijt | Berg | Burgemeester van de Loostraat | 6325BW |  |  | Straatverlichting | ZUD1 Dummy | 1-Straatverlichting | Masten | 10 | 4.75 | 1Onbekend |  |  |  |  | CVL ST 4.75 M | 7033 CEMENTGRIJS | 2002-07-31 | 2022-06-01 | 2002 | 01 | BDS711 12X 10W NW 1400L 9005 DM50 DVEC | Philips | 2017-06-12 | 2017 | RAL 9005 GITZWART | 01 | LED 10 W | 10 | N |  | 2017-06-12 | 2040-10-23 |  | 01 |  | 0 | 2017-06-12 | Gemeente Valkenburg aan de Geul | Gemeente Valkenburg aan de Geul | 182822 | 319238 | 50.8623 | 5.7824 | 1 |  |  |  | 37055976 | Onbemeterde aansluiting Zuid | x 0,00 watt |  | ZIUTZ02 |  |  | 4024761 | GOED |  | 00000000 |  | 70039147 | 00000000 | 00000000 | STAAL | 2031-05-30 | [8 empty] | LED | 405190
551099 | 004412 | In Bedrijf | Valkenburg aan de Geul | BERG EN TERBLIJT |  | Wijk 04 Berg en Terblijt | Berg | Archivaris Habetsstraat | 6325CG |  |  | Straatverlichting | ZUD1 Dummy | 1-Straatverlichting | Masten | 10 | 4.75 | 1Onbekend |  |  |  |  | CVL ST 4.75 M | 7033 CEMENTGRIJS | 2002-07-31 | 2022-06-01 | 2002 | 01 | BDS711 12X 10W NW 1400L 9005 DM50 DVEC | Philips | 2017-06-28 | 2017 | RAL 9005 GITZWART | 01 | LED 10 W | 10 | N |  | 2017-06-28 | 2040-11-08 |  | 01 |  | 0 | 2017-06-28 | Gemeente Valkenburg aan de Geul | Gemeente Valkenburg aan de Geul | 182618 | 319245 | 50.8624 | 5.7795 | 1 |  | Links |  | 41197781 | Onbemeterde aansluiting Zuid | x 0,00 watt |  | ZIUTZ02 |  |  | 4024761 | GOED |  | 00000000 |  | 70039147 | 00000000 | 00000000 | STAAL | 2031-05-30 | [8 empty] | LED | 405191
551110 | 002411 | In Bedrijf | Valkenburg aan de Geul | VALKENBURG LB |  | Wijk 00 Valkenburg | Broekhem-Plenkert | Broekhem | 6301HD |  |  | Straatverlichting | ZUD1 Dummy | 1-Straatverlichting | Masten | 60 | 8 | 1Onbekend |  |  |  |  | CVL ST 8 M | 7033 CEMENTGRIJS | 1998-02-01 | 2016-11-01 | 1998 | 01 | STRM60 54X 60W NW 6550L 9023 L13 DVDC | ORANGE | 2017-08-16 | 2017 | RAL 9023 PARELMOER DONKERGRIJS | 01 | LED 60 W | 60 | N |  | 2017-08-16 | 2040-12-27 |  | 01 |  | 0 | 2017-08-16 | Gemeente Valkenburg aan de Geul | Gemeente Valkenburg aan de Geul | 185992.418 | 320024.718 | 50.8692 | 5.8274 | 1 |  |  |  | 40698289 | Onbemeterde aansluiting Zuid | x 0,00 watt |  | ZIUTZ02 |  |  | 4024761 | GOED |  | 00000000 | 00000000 | 70037403 | 00000000 | 00000000 | STAAL | 2025-10-29 |  | UBO | [6 empty] | LED | 405202
551206 | 001781 | In Bedrijf | Valkenburg aan de Geul | VALKENBURG LB |  | Wijk 00 Valkenburg | Stoepert | Stoepertweg | 6301WP |  |  | Mast met Lora-controler | ZUD1 Dummy | 1-Straatverlichting | Masten | 30 | 6.5 | VALMONT |  | 121 | 51 | 0 | OM ST 4,78 CV PTU51 GG M V |  | 2009-03-23 | 2016-11-01 | 2009 | 01 | STRM30 24X 30W NW 2100L 9023 L13 DVDC | ORANGE | 2017-09-13 | 2017 | RAL 9023 PARELMOER DONKERGRIJS | 01 | LED 30 W | 30 | N |  | 2017-09-13 | 2041-01-24 |  | 01 |  | 0 | 2017-09-13 | Gemeente Valkenburg aan de Geul | Gemeente Valkenburg aan de Geul | 186480 | 321114 | 50.879 | 5.8345 | 1 |  |  |  | 37087797 | Onbemeterde aansluiting Zuid | x 0,00 watt |  | ZIUTZ02 |  |  | 4024761 | GOED |  | 70007263 | 00000000 | 70037401 | 00000000 | 00000000 | STAAL | 2025-10-29 |  | 621353 UBO ENKEL ST 1000/60 | [6 empty] | LED | 405296
551231 | 000233 | In Bedrijf | Valkenburg aan de Geul | VALKENBURG LB |  | Wijk 00 Valkenburg | Stoepert | Jos Maenenstraat | 6301XK | 6 |  | Straatverlichting | ZUD1 Dummy | 1-Straatverlichting | Masten | 10 | 4.75 | VALMONT |  | 114 | 60 |  | PM ST 4,75 CV T60 GG M V | 7033 CEMENTGRIJS | 2017-04-04 | 2020-06-01 | 2017 | 01 | BDS711 12X 10W NW 1400L 9005 DM50 DVEC | Philips | 2017-06-13 | 2017 | RAL 9005 GITZWART | 01 | LED 10 W | 10 | N |  | 2017-06-13 | 2040-10-24 |  | 01 |  | 0 | 2017-06-13 | Gemeente Valkenburg aan de Geul | Gemeente Valkenburg aan de Geul | 186091 | 320330 | 50.8719 | 5.8289 | 1 |  |  |  | 37079417 | Onbemeterde aansluiting Zuid | x 0,00 watt |  | ZIUTZ02 |  |  | 4024761 | GOED |  | 70007262 |  | 70039147 | 00000000 | 00000000 | STAAL | 2029-05-30 |  |  | LG12092017 | [5 empty] | LED | 405319
551272 | 004001 | In Bedrijf | Valkenburg aan de Geul | VALKENBURG LB |  | Wijk 01 Houthem - Sint Gerlach | Strabeek | Strabeek | 6301HP | 37 |  | Straatverlichting | ZUD1 Dummy | 1-Straatverlichting | Masten | 30 | 6.5 | 1Onbekend |  |  |  |  | CVL ST 6.5 M | 7033 CEMENTGRIJS | 2001-03-02 | 2022-06-01 | 2001 | 01 | STRM30 24X 30W NW 2100L 9023 L13 DVDC | ORANGE | 2017-08-04 | 2017 | RAL 9023 PARELMOER DONKERGRIJS | 01 | LED 30 W | 30 | N |  | 2017-08-04 | 2040-12-15 |  | 01 |  | 0 | 2017-08-04 | Gemeente Valkenburg aan de Geul | Gemeente Valkenburg aan de Geul | 184818 | 320312 | 50.8718 | 5.8108 | 1 |  |  |  | 40878201 | Onbemeterde aansluiting Zuid | x 0,00 watt |  | ZIUTZ02 |  |  | 4024761 | GOED |  | 00000000 | 00000000 | 70037400 | 00000000 | 00000000 | STAAL / VERZINKT | 2031-05-30 |  | UBO | [6 empty] | LED | 405355
551280 | 004000 | In Bedrijf | Valkenburg aan de Geul | VALKENBURG LB |  | Wijk 01 Houthem - Sint Gerlach | Strabeek | Strabeek | 6301HP | 33 |  | Straatverlichting | ZUD1 Dummy | 1-Straatverlichting | Masten | 30 | 6.5 | 1Onbekend |  |  |  |  | CVL ST 6.5 M | 7033 CEMENTGRIJS | 2001-03-02 | 2022-06-01 | 2001 | 01 | STRM30 24X 30W NW 2100L 9023 L13 DVDC | ORANGE | 2017-08-04 | 2017 | RAL 9023 PARELMOER DONKERGRIJS | 01 | LED 30 W | 30 | N |  | 2017-08-04 | 2040-12-15 |  | 01 |  | 0 | 2017-08-04 | Gemeente Valkenburg aan de Geul | Gemeente Valkenburg aan de Geul | 184867.1813 | 320297.9406 | 50.8717 | 5.8115 | 1 |  |  |  | 40878198 | Onbemeterde aansluiting Zuid | x 0,00 watt |  | ZIUTZ02 |  |  | 4024761 | GOED |  | 00000000 | 00000000 | 70037400 | 00000000 | 00000000 | STAAL / VERZINKT | 2031-05-30 |  | UBO | [6 empty] | LED | 405363
551302 | 002114 | In Bedrijf | Valkenburg aan de Geul | BERG EN TERBLIJT |  | Wijk 04 Berg en Terblijt | Vilt | Wethouder Meertensstraat | 6325DB |  |  | Straatverlichting | ZUD1 Dummy | 1-Straatverlichting | Masten | 13 | 4.75 | 1Onbekend |  |  |  |  | CVL ST 4.75 M | 7033 CEMENTGRIJS | 2002-07-05 | 2018-10-01 | 2002 | 01 | * 2000 1XPLL 24W R9005 EVSA | INDAL | 2002-07-05 | 2002 | 7033 CEMENTGRIJS | 01 | LAMP-LED PSL 13W HP 2G11-4 NW FR ID 360? | 13 | N | 4000 | 2016-03-24 | 2027-11-29 |  | 01 |  | 0 | 2016-03-24 13:53 | Gemeente Valkenburg aan de Geul | Gemeente Valkenburg aan de Geul | 184477 | 319046 | 50.8605 | 5.8058 | 1 |  |  |  | 40305414 | Onbemeterde aansluiting Zuid | x 0,00 watt |  |  |  |  | 4020482-7 ¦ guuse20160308 | GOED |  | 00000000 |  | 70000244 | 70031159 | 00000000 | STAAL | 2027-09-29 | [8 empty] | RETROLED | 405385
551313 | 002619 | In Bedrijf | Valkenburg aan de Geul | VALKENBURG LB |  | Wijk 00 Valkenburg | Valkenburg | Cauberg | 6301BT |  | parkeerterrein CASINO | Parkeerplaatsverlichting | ZUD1 Dummy | 1-Straatverlichting | Masten | 19 | 4 | VALMONT |  |  | 75 |  | PM AL 4,0 CO T75 ET M |  | 2018-08-01 |  | 2018 | 01 | PILZEO 16X 19W NW 2100L A900 068A DVDC | Schréder | 2018-08-01 | 2018 | AKZO 900 GRIS SABLÉ SW 302F | 01 | LED 19 W | 19 | N |  | 2018-08-01 | 2023-04-03 |  | 01 |  | 0 | 2018-08-01 | Gemeente Valkenburg aan de Geul | Gemeente Valkenburg aan de Geul | 185674.2418 | 319045.3578 | 50.8604 | 5.8228 | 1 |  |  |  | 40721574 | Onbemeterde aansluiting Zuid | x 0,00 watt |  | ZIUTZ02 |  |  | 4027038 | GOED |  | 70008175 |  | 70037398 | 00000000 | 00000000 | ALUMINIUM | [9 empty] | LED | 405396
551314 | 002845 | In Bedrijf | Valkenburg aan de Geul | WALEM |  | Wijk 02 Schin op Geul | Walem | Walem | 6341PC | 2a |  | Mast met Lora-controler | ZUD1 Dummy | 1-Straatverlichting | Masten | 30 | 6.5 | 1Onbekend |  |  |  |  | CVL ST 6.5 M | 7033 CEMENTGRIJS | 1999-10-20 | 2019-06-03 | 1999 | 01 | STRM30 24X 30W NW 2100L 9023 L13 DVDC | ORANGE | 2017-09-07 | 2017 | RAL 9023 PARELMOER DONKERGRIJS | 01 | LED 30 W | 30 | N |  | 2017-09-07 | 2041-01-18 |  | 01 |  | 0 | 2017-09-07 | Gemeente Valkenburg aan de Geul | Gemeente Valkenburg aan de Geul | 188964 | 319154 | 50.8612 | 5.8696 | 1 |  |  |  | 40759628 | Onbemeterde aansluiting Zuid | x 0,00 watt |  | ZIUTZ02 |  |  | 4024761 | GOED |  | 00000000 | 00000000 | 70037401 | 00000000 | 00000000 | STAAL / VERZINKT | 2028-05-31 |  | UBO | [6 empty] | LED | 405397
551321 | 000134 | In Bedrijf | Valkenburg aan de Geul | BERG EN TERBLIJT |  | Wijk 04 Berg en Terblijt | Berg | Burgemeester van de Loostraat | 6325BW |  |  | Straatverlichting | ZUD1 Dummy | 1-Straatverlichting | Masten | 10 | 4.75 | 1Onbekend |  |  |  |  | CVL ST 4.75 M | 7033 CEMENTGRIJS | 2000-10-19 | 2019-06-03 | 2000 | 01 | BDS711 12X 10W NW 1400L 9005 DM50 DVEC | Philips | 2017-06-12 | 2017 | RAL 9005 GITZWART | 01 | LED 10 W | 10 | N |  | 2017-06-12 | 2040-10-23 |  | 01 |  | 0 | 2017-06-12 | Gemeente Valkenburg aan de Geul | Gemeente Valkenburg aan de Geul | 182825 | 319189 | 50.8618 | 5.7824 | 1 |  |  |  | 37055984 | Onbemeterde aansluiting Zuid | x 0,00 watt |  | ZIUTZ02 |  |  | 4024761 | GOED |  | 00000000 |  | 70039147 | 00000000 | 00000000 | STAAL | 2028-05-31 | [8 empty] | LED | 405404
551345 | 002090 | In Bedrijf | Valkenburg aan de Geul | SCHIN OP GEUL |  | Wijk 02 Schin op Geul | Schin op Geul-Strucht | Hoogbeek | 6305BH |  |  | Straatverlichting | ZUD1 Dummy | 1-Straatverlichting | Masten | 30 | 6.5 | 1Onbekend |  |  |  |  | OCTA ST 6.5 M | 7033 CEMENTGRIJS | 1990-04-01 | 2018-10-01 | 1990 | 01 | STRM30 24X 30W NW 2100L 9023 L13 DVDC | ORANGE | 2017-07-25 | 2017 | RAL 9023 PARELMOER DONKERGRIJS | 01 | LED 30 W | 30 | N |  | 2017-07-25 | 2040-12-05 |  | 01 |  | 0 | 2017-07-25 | Gemeente Valkenburg aan de Geul | Gemeente Valkenburg aan de Geul | 189350 | 318255 | 50.8531 | 5.875 | 1 |  |  |  | 40252825 | Onbemeterde aansluiting Zuid | x 0,00 watt |  | ZIUTZ02 |  |  | 4024761 | GOED |  | 00000000 | 00000000 | 70037400 | 00000000 | 00000000 | STAAL / VERZINKT | 2027-09-29 |  | DCH | [6 empty] | LED | 405427
551348 | 002221 | In Bedrijf | Valkenburg aan de Geul | VALKENBURG LB |  | Wijk 00 Valkenburg | Stoepert | De Valkenberg | 6301PM | 10 |  | Mast met Lora-controler | ZUD1 Dummy | 1-Straatverlichting | Masten | 30 | 6.5 | 1Onbekend |  |  |  |  | CVL ST 6.5 M | 7033 CEMENTGRIJS | 1995-04-01 | 2016-11-01 | 1995 | 01 | STRM30 24X 30W NW 2100L 9023 L13 DVDC | ORANGE | 2017-09-05 | 2017 | RAL 9023 PARELMOER DONKERGRIJS | 01 | LED 30 W | 30 | N |  | 2017-09-05 | 2041-01-16 |  | 01 |  | 0 | 2017-09-05 | Gemeente Valkenburg aan de Geul | Gemeente Valkenburg aan de Geul | 185473 | 320425 | 50.8728 | 5.8201 | 1 |  |  |  | 40498794 | Onbemeterde aansluiting Zuid | x 0,00 watt |  | ZIUTZ02 |  |  | 4024761 | GOED |  | 00000000 | 00000000 | 70037401 | 00000000 | 00000000 | STAAL / VERZINKT | 2025-10-29 |  | UBO | [6 empty] | LED | 405429
551357 | 000292 | In Bedrijf | Valkenburg aan de Geul | BERG EN TERBLIJT |  | Wijk 04 Berg en Terblijt | Berg | Laathofstraat | 6325CZ |  |  | Straatverlichting | ZUD1 Dummy | 1-Straatverlichting | Masten | 19 | 4 | PETITJEAN |  | 142 | 60 |  | PM ST 4,0 CO T60 GG M V LIMBURG | 7033 CEMENTGRIJS | 2004-12-01 | 2014-09-09 | 2004 | 01 | STRS20 12X 19W NW 1600L 9023 L13 DVDC | ORANGE | 2017-08-11 | 2017 | RAL 9023 PARELMOER DONKERGRIJS | 01 | LED 19 W | 19 | N |  | 2017-08-11 | 2022-04-13 |  | 01 |  | 0 | 2017-08-11 | Gemeente Valkenburg aan de Geul | Gemeente Valkenburg aan de Geul | 183324.5276 | 319111.2896 | 50.8611 | 5.7895 | 1 |  |  |  | 37052195 | Onbemeterde aansluiting Zuid | x 0,00 watt |  | ZIUTZ02 |  |  | 4024761 | GOED |  | 70007717 |  | 70037406 | 00000000 | 00000000 | STAAL | 2023-09-06 |  |  | Schilderselectie2023 Valkenburg | [5 empty] | LED | 405438
551395 | 002116 | In Bedrijf | Valkenburg aan de Geul | VALKENBURG LB |  | Wijk 00 Valkenburg | Valkenburg | De Valk | 6301HR |  |  | Straatverlichting | ZUD1 Dummy | 1-Straatverlichting | Masten | 15 | 4.75 | 1Onbekend |  |  |  |  | CVL ST 4.75 M | 7033 CEMENTGRIJS | 1992-02-01 | 2019-06-03 | 1992 | 01 | KFK 15X 17W NW 1600L 9005 C7 DDG | LIGHTRONICS | 2016-12-17 | 2016 | RAL 9005 GITZWART | 01 | LED 17 W | 15 | N |  | 2016-12-17 | 2021-08-19 |  | 01 |  | 0 | 2016-12-17 | Gemeente Valkenburg aan de Geul | Gemeente Valkenburg aan de Geul | 186133 | 319891 | 50.868 | 5.8294 | 1 |  |  |  | 40305724 | Onbemeterde aansluiting Zuid | x 0,00 watt |  |  |  |  | 4023242 ¦ guuse20161214 | GOED |  | 00000000 |  | 70031952 | 00000000 | 00000000 | STAAL | 2028-05-31 | [8 empty] | LED | 405473
551420 | 000681 | In Bedrijf | Valkenburg aan de Geul | VALKENBURG LB |  | Wijk 00 Valkenburg | Valkenburg | Wethouder Paulssenlaan | 6301ZW |  |  | Straatverlichting | ZUD1 Dummy | 1-Straatverlichting | Masten | 15 | 4.75 | 1Onbekend |  |  |  |  | CVL ST 4.75 M | 7033 CEMENTGRIJS | 1991-12-01 | 2019-06-03 | 1991 | 01 | KFK 15X 17W NW 1600L 9005 C7 DDG | LIGHTRONICS | 2016-12-17 | 2016 | RAL 9005 GITZWART | 01 | LED 17 W | 15 | N |  | 2016-12-17 | 2021-08-19 |  | 01 |  | 0 | 2016-12-17 | Gemeente Valkenburg aan de Geul | Gemeente Valkenburg aan de Geul | 186646 | 319021 | 50.8601 | 5.8366 | 1 |  |  |  | 37091840 | Onbemeterde aansluiting Zuid | x 0,00 watt |  |  |  |  | 4023242 ¦ guuse20161214 | GOED |  | 00000000 |  | 70031952 | 00000000 | 00000000 | STAAL | 2028-05-31 | [8 empty] | LED | 405502
551436 | 002223 | In Bedrijf | Valkenburg aan de Geul | VALKENBURG LB |  | Wijk 00 Valkenburg | Stoepert | De Valkenberg | 6301PM |  |  | Mast met Lora-controler | ZUD1 Dummy | 1-Straatverlichting | Masten | 30 | 6.5 | 1Onbekend |  |  |  |  | CVL ST 6.5 M | 7033 CEMENTGRIJS | 1995-04-01 | 2016-11-01 | 1995 | 01 | STRM30 24X 30W NW 2100L 9023 L13 DVDC | ORANGE | 2017-09-05 | 2017 | RAL 9023 PARELMOER DONKERGRIJS | 01 | LED 30 W | 30 | N |  | 2017-09-05 | 2041-01-16 |  | 01 |  | 0 | 2017-09-05 | Gemeente Valkenburg aan de Geul | Gemeente Valkenburg aan de Geul | 185420 | 320428 | 50.8729 | 5.8194 | 1 |  |  |  | 40498816 | Onbemeterde aansluiting Zuid | x 0,00 watt |  | ZIUTZ02 |  |  | 4024761 | GOED |  | 00000000 | 00000000 | 70037401 | 00000000 | 00000000 | STAAL / VERZINKT | 2025-10-29 |  | UBO | [6 empty] | LED | 405519
551445 | 002843 | In Bedrijf | Valkenburg aan de Geul | WALEM |  | Wijk 02 Schin op Geul | Walem | Walem | 6342PA | 19 |  | Mast met Lora-controler | ZUD1 Dummy | 1-Straatverlichting | Masten | 30 | 6.5 | 1Onbekend |  |  |  |  | CVL ST 6.5 M | 7033 CEMENTGRIJS | 1998-08-01 | 2018-10-01 | 1998 | 01 | STRM30 24X 30W NW 2100L 9023 L13 DVDC | ORANGE | 2017-09-08 | 2017 | RAL 9023 PARELMOER DONKERGRIJS | 01 | LED 30 W | 30 | N |  | 2017-09-08 | 2041-01-19 |  | 01 |  | 0 | 2017-09-08 | Gemeente Valkenburg aan de Geul | Gemeente Valkenburg aan de Geul | 188985.37 | 319391.233 | 50.8633 | 5.8699 | 1 |  |  |  | 40759601 | Onbemeterde aansluiting Zuid | x 0,00 watt |  | ZIUTZ02 |  |  | 4024761 | GOED |  | 00000000 | 00000000 | 70037401 | 00000000 | 00000000 | STAAL / VERZINKT | 2027-09-29 |  | UBO | [6 empty] | LED | 405527
551455 | 000677 | In Bedrijf | Valkenburg aan de Geul | VALKENBURG LB |  | Wijk 00 Valkenburg | Valkenburg | Oosterbeekstraat | 6301ZT |  |  | Straatverlichting | ZUD1 Dummy | 1-Straatverlichting | Masten | 15 | 4.25 | 1Onbekend |  |  |  |  | OCTA ST 4.25 M | 7033 CEMENTGRIJS | 1980-01-01 | 2018-10-01 | 1986 | 01 | KFK 15X 17W NW 1600L 9005 C7 DDG | LIGHTRONICS | 2016-12-17 | 2016 | RAL 9005 GITZWART | 01 | LED 17 W | 15 | N |  | 2016-12-17 | 2021-08-19 |  | 01 |  | 0 | 2016-12-17 | Gemeente Valkenburg aan de Geul | Gemeente Valkenburg aan de Geul | 186564 | 319162 | 50.8614 | 5.8355 | 1 |  |  |  | 37091824 | Onbemeterde aansluiting Zuid | x 0,00 watt |  |  |  |  | 4023242 ¦ guuse20161214 | GOED |  | 00000000 |  | 70031952 | 00000000 | 00000000 | STAAL / VERZINKT | 2027-09-29 | [8 empty] | LED | 405537
551475 | 002413 | In Bedrijf | Valkenburg aan de Geul | VALKENBURG LB |  | Wijk 00 Valkenburg | Broekhem-Plenkert | Broekhem | 6301HD |  |  | Straatverlichting | ZUD1 Dummy | 1-Straatverlichting | Masten | 60 | 8 | 1Onbekend |  |  |  |  | CVL ST 8 M | 7033 CEMENTGRIJS | 1998-02-01 | 2016-11-01 | 1998 | 01 | STRM60 54X 60W NW 6550L 9023 L13 DVDC | ORANGE | 2017-08-16 | 2017 | RAL 9023 PARELMOER DONKERGRIJS | 01 | LED 60 W | 60 | N |  | 2017-08-16 | 2040-12-27 |  | 01 |  | 0 | 2017-08-16 | Gemeente Valkenburg aan de Geul | Gemeente Valkenburg aan de Geul | 185949.059 | 320068.281 | 50.8696 | 5.8268 | 1 |  |  |  | 40698300 | Onbemeterde aansluiting Zuid | x 0,00 watt |  | ZIUTZ02 |  |  | 4024761 | GOED |  | 00000000 | 00000000 | 70037403 | 00000000 | 00000000 | STAAL | 2025-10-29 |  | UBO | [6 empty] | LED | 405557
551485 | 000679 | In Bedrijf | Valkenburg aan de Geul | VALKENBURG LB |  | Wijk 00 Valkenburg | Valkenburg | Oosterbeekstraat | 6301ZT |  |  | Straatverlichting | ZUD1 Dummy | 1-Straatverlichting | Masten | 15 | 4.25 | 1Onbekend |  |  |  |  | OCTA ST 4.25 M | 7033 CEMENTGRIJS | 1978-01-01 | 2018-10-01 | 1986 | 01 | KFK 15X 17W NW 1600L 9005 C7 DDG | LIGHTRONICS | 2016-12-17 | 2016 | RAL 9005 GITZWART | 01 | LED 17 W | 15 | N |  | 2016-12-17 | 2021-08-19 |  | 01 |  | 0 | 2016-12-17 | Gemeente Valkenburg aan de Geul | Gemeente Valkenburg aan de Geul | 186613 | 319111 | 50.8609 | 5.8362 | 1 |  |  |  | 37091832 | Onbemeterde aansluiting Zuid | x 0,00 watt |  |  |  |  | 4023242 ¦ guuse20161214 | GOED |  | 00000000 |  | 70031952 | 00000000 | 00000000 | STAAL / VERZINKT | 2027-09-29 | [8 empty] | LED | 405567
551507 | 000532 | In Bedrijf | Valkenburg aan de Geul | BERG EN TERBLIJT |  | Wijk 04 Berg en Terblijt | Berg | Laathofstraat | 6325CZ |  |  | Straatverlichting | ZUD1 Dummy | 1-Straatverlichting | Masten | 10 | 4 | PETITJEAN |  | 142 | 60 |  | PM ST 4,0 CO T60 GG M V LIMBURG | 7033 CEMENTGRIJS | 2004-12-01 | 2014-09-09 | 2004 | 01 | BDS711 12X 10W NW 1600L 9005 DM50 DVDC | Philips | 2021-02-16 15:33 | 2021 | 9005 DIEPZWART | 01 | LED 10 W | 10 | N |  | 2021-02-16 | 2044-06-29 |  | 01 |  | 0 | 2021-02-16 | Gemeente Valkenburg aan de Geul | Gemeente Valkenburg aan de Geul | 183301.6084 | 319071.9863 | 50.8608 | 5.7892 | 1 |  |  |  | 37052217 | Onbemeterde aansluiting Zuid | x 0,00 watt |  | ZIUTZ02 |  |  | 1461105 | GOED |  | 70007717 |  | 70041839 | 00000000 | 00000000 | STAAL | 2023-09-06 |  |  | Schilderselectie2023 Valkenburg | [5 empty] | LED | 405589
551513 | 001397 | In Bedrijf | Valkenburg aan de Geul | VALKENBURG LB |  | Wijk 00 Valkenburg | Valkenburg | Nieuweweg | 6301ES |  |  | Straatverlichting | ZUD1 Dummy | 1-Straatverlichting | Masten | 65 | 8 | VALMONT |  | 140 | 51 |  | OM ST 6,5 CV PTU51 GG M V | 7033 CEMENTGRIJS | 2018-04-12 | 2018-10-01 | 2018 | 01 | TECEO1 40X 65W NW 6960L A150 5102 DDC | Schréder | 2013-11-20 | 2013 | AKZ900GS | 01 | LED 65 W | 65 | N |  | 2013-11-20 | 2037-04-02 |  | 01 |  | 0 | 2013-11-20 | Gemeente Valkenburg aan de Geul | Gemeente Valkenburg aan de Geul | 187098 | 320363 | 50.8722 | 5.8432 | 1 |  |  |  | 37082922 | Onbemeterde aansluiting Zuid | x 0,00 watt |  | ZIUTZ69 | 60 |  | 4027052 ¦ michelva20171122 | GOED |  | 70007264 | 70007338 | 70021859 | 00000000 | 00000000 | STAAL | 2027-09-29 |  | UITH ST 1x1500/05 PTU60 T60 V | [6 empty] | LED | 405595
551545 | 002091 | In Bedrijf | Valkenburg aan de Geul | SCHIN OP GEUL |  | Wijk 02 Schin op Geul | Schin op Geul-Strucht | Hoogbeek | 6305BH | 24 |  | Straatverlichting | ZUD1 Dummy | 1-Straatverlichting | Masten | 30 | 6.5 | 1Onbekend |  |  |  |  | OCTA ST 6.5 M | 7033 CEMENTGRIJS | 1990-04-01 | 2018-10-01 | 1990 | 01 | STRM30 24X 30W NW 2100L 9023 L13 DVDC | ORANGE | 2017-07-17 | 2017 | RAL 9023 PARELMOER DONKERGRIJS | 01 | LED 30 W | 30 | N |  | 2017-07-17 | 2040-11-27 |  | 01 |  | 0 | 2017-07-17 | Gemeente Valkenburg aan de Geul | Gemeente Valkenburg aan de Geul | 189274 | 318361 | 50.8541 | 5.8739 | 1 |  |  |  | 40252833 | Onbemeterde aansluiting Zuid | x 0,00 watt |  | ZIUTZ02 |  |  | 4024761 | GOED |  | 00000000 | 00000000 | 70037400 | 00000000 | 00000000 | STAAL / VERZINKT | 2027-09-29 |  | DCH | [6 empty] | LED | 405625
551548 | 004002 | In Bedrijf | Valkenburg aan de Geul | VALKENBURG LB |  | Wijk 01 Houthem - Sint Gerlach | Strabeek | Strabeek | 6301HN |  |  | Straatverlichting | ZUD1 Dummy | 1-Straatverlichting | Masten | 30 | 6.5 | 1Onbekend |  |  |  |  | CVL ST 6.5 M | 7033 CEMENTGRIJS | 2001-03-02 | 2022-06-01 | 2001 | 01 | STRM30 24X 30W NW 2100L 9023 L13 DVDC | ORANGE | 2017-08-04 | 2017 | RAL 9023 PARELMOER DONKERGRIJS | 01 | LED 30 W | 30 | N |  | 2017-08-04 | 2040-12-15 |  | 01 |  | 0 | 2017-08-04 | Gemeente Valkenburg aan de Geul | Gemeente Valkenburg aan de Geul | 184768.4494 | 320327.4042 | 50.872 | 5.8101 | 1 |  |  |  | 40878211 | Onbemeterde aansluiting Zuid | x 0,00 watt |  | ZIUTZ02 |  |  | 4024761 | GOED |  | 00000000 | 00000000 | 70037400 | 00000000 | 00000000 | STAAL / VERZINKT | 2031-05-30 |  | UBO | [6 empty] | LED | 405628
551549 | 002414 | In Bedrijf | Valkenburg aan de Geul | VALKENBURG LB |  | Wijk 00 Valkenburg | Broekhem-Plenkert | Broekhem | 6301HD |  |  | Straatverlichting | ZUD1 Dummy | 1-Straatverlichting | Masten | 60 | 8 | 1Onbekend |  |  |  |  | CVL ST 8 M | 7033 CEMENTGRIJS | 1998-02-01 | 2016-11-01 | 1998 | 01 | STRM60 54X 60W NW 6550L 9023 L13 DVDC | ORANGE | 2017-08-16 | 2017 | RAL 9023 PARELMOER DONKERGRIJS | 01 | LED 60 W | 60 | N |  | 2017-08-16 | 2040-12-27 |  | 01 |  | 0 | 2017-08-16 | Gemeente Valkenburg aan de Geul | Gemeente Valkenburg aan de Geul | 185933.0865 | 320094.6253 | 50.8698 | 5.8266 | 1 |  |  |  | 40698319 | Onbemeterde aansluiting Zuid | x 0,00 watt |  | ZIUTZ02 |  |  | 4024761 | GOED |  | 00000000 | 00000000 | 70037403 | 00000000 | 00000000 | STAAL | 2025-10-29 |  | UBO | [6 empty] | LED | 405629
551611 | 002224 | In Bedrijf | Valkenburg aan de Geul | VALKENBURG LB |  | Wijk 00 Valkenburg | Stoepert | De Valkenberg | 6301PM |  |  | Mast met Lora-controler | ZUD1 Dummy | 1-Straatverlichting | Masten | 30 | 6.5 | 1Onbekend |  |  |  |  | CVL ST 6.5 M | 7033 CEMENTGRIJS | 1995-04-01 | 2016-11-01 | 1995 | 01 | STRM30 24X 30W NW 2100L 9023 L13 DVDC | ORANGE | 2017-09-05 | 2017 | RAL 9023 PARELMOER DONKERGRIJS | 01 | LED 30 W | 30 | N |  | 2017-09-05 | 2041-01-16 |  | 01 |  | 0 | 2017-09-05 | Gemeente Valkenburg aan de Geul | Gemeente Valkenburg aan de Geul | 185395 | 320429 | 50.8729 | 5.819 | 1 |  |  |  | 40498824 | Onbemeterde aansluiting Zuid | x 0,00 watt |  | ZIUTZ02 |  |  | 4024761 | GOED |  | 00000000 | 00000000 | 70037401 | 00000000 | 00000000 | STAAL / VERZINKT | 2025-10-29 |  | UBO | [6 empty] | LED | 405689
551641 | 002225 | In Bedrijf | Valkenburg aan de Geul | VALKENBURG LB |  | Wijk 00 Valkenburg | Stoepert | De Valkenberg | 6301PM |  |  | Mast met Lora-controler | ZUD1 Dummy | 1-Straatverlichting | Masten | 30 | 6.5 | VALMONT |  | 121 | 51 | 0 | OM ST 4,78 CV PTU51 GG M V | 7033 CEMENTGRIJS | 2023-01-19 15:34 |  | 2023 | 01 | STRM30 24X 30W NW 2100L 9023 L13 DVDC | ORANGE | 2017-09-05 | 2017 | RAL 9023 PARELMOER DONKERGRIJS | 01 | LED 30 W | 30 | N |  | 2017-09-05 | 2041-01-16 |  | 01 |  | 0 | 2017-09-05 | Gemeente Valkenburg aan de Geul | Gemeente Valkenburg aan de Geul | 185370 | 320430 | 50.8729 | 5.8186 | 1 |  |  |  | 40498832 | Onbemeterde aansluiting Zuid | x 0,00 watt |  | ZIUTZ02 |  |  | WO 142933 | GOED |  | 70007263 | 7005115035 | 70037401 | 00000000 | 00000000 | STAAL | 2023-04-13 |  | UITH ST 1x1000/05 PTU60 T60 V | Schilderselectie2023 Valkenburg | [5 empty] | LED | 405724
551666 | 002092 | In Bedrijf | Valkenburg aan de Geul | SCHIN OP GEUL |  | Wijk 02 Schin op Geul | Schin op Geul-Strucht | Hoogbeek | 6305BH | 36 |  | Straatverlichting | ZUD1 Dummy | 1-Straatverlichting | Masten | 30 | 6.5 | 1Onbekend |  |  |  |  | CVL ST 6.5 M | 7033 CEMENTGRIJS | 1990-04-01 | 2018-10-01 | 1990 | 01 | STRM30 24X 30W NW 2100L 9023 L13 DVDC | ORANGE | 2017-07-25 | 2017 | RAL 9023 PARELMOER DONKERGRIJS | 01 | LED 30 W | 30 | N |  | 2017-07-25 | 2040-12-05 |  | 01 |  | 0 | 2017-07-25 | Gemeente Valkenburg aan de Geul | Gemeente Valkenburg aan de Geul | 189203 | 318405 | 50.8545 | 5.8729 | 1 |  |  |  | 40252841 | Onbemeterde aansluiting Zuid | x 0,00 watt |  | ZIUTZ02 |  |  | 4024761 | GOED |  | 00000000 | 00000000 | 70037400 | 00000000 | 00000000 | STAAL / VERZINKT | 2027-09-29 |  | UBO | [6 empty] | LED | 405748
551697 | 000296 | In Bedrijf | Valkenburg aan de Geul | VALKENBURG LB |  | Wijk 01 Houthem - Sint Gerlach | Strabeek | Beekstraat | 6301HV |  |  | Straatverlichting | ZUD1 Dummy | 1-Straatverlichting | Masten | 30 | 6.5 | VALMONT |  | 121 | 51 |  | OM ST 4,78 CV PTU51 GG M V |  | 2012-05-22 | 2016-11-01 | 2012 | 01 | STRM30 24X 30W NW 2100L 9023 L13 DVDC | ORANGE | 2017-08-25 | 2017 | RAL 9023 PARELMOER DONKERGRIJS | 01 | LED 30 W | 30 | N |  | 2017-08-25 | 2041-01-05 |  | 01 |  | 0 | 2017-08-25 | Gemeente Valkenburg aan de Geul | Gemeente Valkenburg aan de Geul | 185147 | 321603 | 50.8834 | 5.8156 | 1 |  |  |  | 37087819 | Onbemeterde aansluiting Zuid | x 0,00 watt |  | ZIUTZ02 |  |  | 4024761 | GOED |  | 70007263 | 70007337 | 70037400 | 00000000 | 00000000 | STAAL | 2025-10-29 |  | UITH ST 1x1000/05 PTU60 T60 V | [6 empty] | LED | 405780
551709 | 002093 | In Bedrijf | Valkenburg aan de Geul | SCHIN OP GEUL |  | Wijk 02 Schin op Geul | Schin op Geul-Strucht | Hoogbeek | 6305BH | 38 |  | Straatverlichting | ZUD1 Dummy | 1-Straatverlichting | Masten | 30 | 6.5 | 1Onbekend |  |  |  |  | OCTA ST 6.5 M | 7033 CEMENTGRIJS | 1990-04-01 | 2018-10-01 | 1990 | 01 | STRM30 24X 30W NW 2100L 9023 L13 DVDC | ORANGE | 2017-07-25 | 2017 | RAL 9023 PARELMOER DONKERGRIJS | 01 | LED 30 W | 30 | N |  | 2017-07-25 | 2040-12-05 |  | 01 |  | 0 | 2017-07-25 | Gemeente Valkenburg aan de Geul | Gemeente Valkenburg aan de Geul | 189186 | 318416 | 50.8546 | 5.8727 | 1 |  |  |  | 40252851 | Onbemeterde aansluiting Zuid | x 0,00 watt |  | ZIUTZ02 |  |  | 4024761 | GOED |  | 00000000 | 00000000 | 70037400 | 00000000 | 00000000 | STAAL / VERZINKT | 2027-09-29 |  | DCH | [6 empty] | LED | 405791
551734 | 004413 | In Bedrijf | Valkenburg aan de Geul | BERG EN TERBLIJT |  | Wijk 04 Berg en Terblijt | Berg | Pastoor Scheepersstraat | 6325CH |  |  | Straatverlichting | ZUD1 Dummy | 1-Straatverlichting | Masten | 10 | 4.75 | 1Onbekend |  |  |  |  | CVL ST 4.75 M | 7033 CEMENTGRIJS | 2002-08-30 | 2022-06-01 | 2002 | 01 | BDS711 12X 10W NW 1400L 9005 DM50 DVEC | Philips | 2017-06-29 | 2017 | RAL 9005 GITZWART | 01 | LED 10 W | 10 | N |  | 2017-06-29 | 2040-11-09 |  | 01 |  | 0 | 2017-06-29 | Gemeente Valkenburg aan de Geul | Gemeente Valkenburg aan de Geul | 182603 | 319126 | 50.8613 | 5.7792 | 1 |  | Links |  | 41197798 | Onbemeterde aansluiting Zuid | x 0,00 watt |  | ZIUTZ02 |  |  | 4024761 | GOED |  | 00000000 |  | 70039147 | 00000000 | 00000000 | STAAL | 2031-05-30 | [8 empty] | LED | 405815
551764 | 002618 | In Bedrijf | Valkenburg aan de Geul | VALKENBURG LB |  | Wijk 00 Valkenburg | Valkenburg | Cauberg | 6301BT |  |  | Straatverlichting | ZUD1 Dummy | 1-Straatverlichting | Masten | 23 | 3.5 | 1Onbekend |  |  |  |  | OCTA ST 3.5 M | 7033 CEMENTGRIJS | 1998-05-01 | 2016-11-01 | 1998 | 01 | *STREET 9L 23W 1900LM NW CURVEDGL | ORANGE | 2016-01-06 | 2016 | GRIJS | 01 | 20066035 LED 23 W | 23 | N | 840 | 2016-01-06 | 2027-09-12 |  | 01 |  | 0 | 2016-01-06 | Gemeente Valkenburg aan de Geul | Gemeente Valkenburg aan de Geul | 185773.211 | 319175.279 | 50.8616 | 5.8243 | 1 |  |  |  | 40721566 | Onbemeterde aansluiting Zuid | x 0,00 watt |  |  |  |  | 4020481 ¦ guuse20150922 | GOED |  | 00000000 |  | 70026318 | 00000000 | 00000000 | STAAL / VERZINKT | 2025-10-29 | [8 empty] | LED | 405845
551765 | 002118 | In Bedrijf | Valkenburg aan de Geul | VALKENBURG LB |  | Wijk 00 Valkenburg | Valkenburg | De Valk | 6301HR |  |  | Straatverlichting | ZUD1 Dummy | 1-Straatverlichting | Masten | 10 | 4.75 | 1Onbekend |  |  |  |  | CVL ST 4.75 M | 7033 CEMENTGRIJS | 1992-02-01 | 2019-06-03 | 1992 | 01 | BDS711 12X 10W NW 1400L 9005 DM50 DVEC | Philips | 2017-06-15 | 2017 | RAL 9005 GITZWART | 01 | LED 10 W | 10 | N |  | 2017-06-15 | 2040-10-26 |  | 01 |  | 0 | 2017-06-15 | Gemeente Valkenburg aan de Geul | Gemeente Valkenburg aan de Geul | 186177 | 319955 | 50.8686 | 5.8301 | 1 |  |  |  | 40305740 | Onbemeterde aansluiting Zuid | x 0,00 watt |  | ZIUTZ02 |  |  | 4024761 | GOED |  | 00000000 |  | 70039147 | 00000000 | 00000000 | STAAL | 2028-05-31 | [8 empty] | LED | 405846
551776 | 002844 | In Bedrijf | Valkenburg aan de Geul | WALEM |  | Wijk 02 Schin op Geul | Walem | Walem | 6342PA | 17 |  | Mast met Lora-controler | ZUD1 Dummy | 1-Straatverlichting | Masten | 30 | 6.5 | 1Onbekend |  |  |  |  | CVL ST 6.5 M | 7033 CEMENTGRIJS | 1999-10-20 | 2019-06-03 | 1999 | 01 | STRM30 24X 30W NW 2100L 9023 L13 DVDC | ORANGE | 2017-09-07 | 2017 | RAL 9023 PARELMOER DONKERGRIJS | 01 | LED 30 W | 30 | N |  | 2017-09-07 | 2041-01-18 |  | 01 |  | 0 | 2017-09-07 | Gemeente Valkenburg aan de Geul | Gemeente Valkenburg aan de Geul | 188988 | 319362 | 50.8631 | 5.8699 | 1 |  |  |  | 40759611 | Onbemeterde aansluiting Zuid | x 0,00 watt |  | ZIUTZ02 |  |  | 4024761 | GOED |  | 00000000 | 00000000 | 70037401 | 00000000 | 00000000 | STAAL / VERZINKT | 2028-05-31 |  | UBO | [6 empty] | LED | 405856
551778 | 000698 | In Bedrijf | Valkenburg aan de Geul | BERG EN TERBLIJT |  | Wijk 04 Berg en Terblijt | Berg | Valkenburgerstraat | 6325BK |  |  | Straatverlichting | ZUD1 Dummy | 1-Straatverlichting | Masten | 29 | 6 | Kaal |  |  | 60 |  | SM ST CO 6,0M EU 0,5/5 D140 T60 HOUTLOOK |  | 2020-11-01 |  | 2020 | 01 | SCALAD 24X 28W WW 3250L 7016 068A DDG | Schréder | 2020-11-01 | 2020 | RAL 7016 ANTRACIETGRIJS | 01 | LED 29 W | 29 | N |  | 2020-11-01 | 2025-07-04 |  | 01 |  | 0 | 2020-11-01 | Gemeente Valkenburg aan de Geul | Gemeente Valkenburg aan de Geul | 183521.0632 | 319031.8323 | 50.8604 | 5.7923 | 1 |  |  |  | 37052241 | Onbemeterde aansluiting Zuid | x 0,00 watt |  | ZIUTZ02 |  |  | 4026397-2 ¦ michelva20200302 | GOED |  | 70039067 |  | 70039110 | 00000000 | 00000000 | STAAL | [9 empty] | LED | 405858
551796 | 004415 | In Bedrijf | Valkenburg aan de Geul | BERG EN TERBLIJT |  | Wijk 04 Berg en Terblijt | Berg | Pastoor Scheepersstraat | 6325CH |  |  | Straatverlichting | ZUD1 Dummy | 1-Straatverlichting | Masten | 10 | 4.75 | 1Onbekend |  |  |  |  | CVL ST 4.75 M | 7033 CEMENTGRIJS | 2002-07-31 | 2022-06-01 | 2002 | 01 | BDS711 12X 10W NW 1400L 9005 DM50 DVEC | Philips | 2017-06-29 | 2017 | RAL 9005 GITZWART | 01 | LED 10 W | 10 | N |  | 2017-06-29 | 2040-11-09 |  | 01 |  | 0 | 2017-06-29 | Gemeente Valkenburg aan de Geul | Gemeente Valkenburg aan de Geul | 182599 | 319198 | 50.8619 | 5.7792 | 1 |  | Links |  | 41197811 | Onbemeterde aansluiting Zuid | x 0,00 watt |  | ZIUTZ02 |  |  | 4024761 | GOED |  | 00000000 |  | 70039147 | 00000000 | 00000000 | STAAL | 2031-05-30 | [8 empty] | LED | 405876
551822 | 002621 | In Bedrijf | Valkenburg aan de Geul | VALKENBURG LB |  | Wijk 00 Valkenburg | Valkenburg | Cauberg | 6301BT |  | parkeerterrein CASINO | Parkeerplaatsverlichting | ZUD1 Dummy | 1-Straatverlichting | Masten | 19 | 4 | VALMONT |  |  | 75 |  | PM AL 4,0 CO T75 ET M |  | 2018-08-01 |  | 2018 | 01 | PILZEO 16X 19W NW 2100L A900 068A DVDC | Schréder | 2018-08-01 | 2018 | AKZO 900 GRIS SABLÉ SW 302F | 01 | LED 19 W | 19 | N |  | 2018-08-01 | 2023-04-03 |  | 01 |  | 0 | 2018-08-01 | Gemeente Valkenburg aan de Geul | Gemeente Valkenburg aan de Geul | 185681.399 | 319080.3402 | 50.8607 | 5.823 | 1 |  |  |  | 40721590 | Onbemeterde aansluiting Zuid | x 0,00 watt |  | ZIUTZ02 |  |  | 4027038 | GOED |  | 70008175 |  | 70037398 | 00000000 | 00000000 | ALUMINIUM | [9 empty] | LED | 405900
551845 | 000237 | In Bedrijf | Valkenburg aan de Geul | VALKENBURG LB |  | Wijk 00 Valkenburg | Stoepert | Aan de Krombunder | 6301XS |  |  | Straatverlichting | ZUD1 Dummy | 1-Straatverlichting | Masten | 30 | 6.5 | 1Onbekend |  |  |  |  | CVL ST 6.5 M | 7033 CEMENTGRIJS | 1991-10-01 | 2019-06-03 | 1991 | 01 | STRM30 24X 30W NW 2100L 9023 L13 DVDC | ORANGE | 2017-07-17 | 2017 | RAL 9023 PARELMOER DONKERGRIJS | 01 | LED 30 W | 30 | N |  | 2017-07-17 | 2040-11-27 |  | 01 |  | 0 | 2017-07-17 | Gemeente Valkenburg aan de Geul | Gemeente Valkenburg aan de Geul | 185880.8204 | 320351.6305 | 50.8721 | 5.8259 | 1 |  |  |  | 37079451 | Onbemeterde aansluiting Zuid | x 0,00 watt |  | ZIUTZ02 |  |  |  | GOED |  | 00000000 | 00000000 | 70037400 | 00000000 | 00000000 | STAAL / VERZINKT | 2028-05-31 |  | UBO | [6 empty] | LED | 405925
551864 | 000683 | In Bedrijf | Valkenburg aan de Geul | VALKENBURG LB |  | Wijk 00 Valkenburg | Valkenburg | Wethouder Paulssenlaan | 6301ZW |  |  | Straatverlichting | ZUD1 Dummy | 1-Straatverlichting | Masten | 15 | 4.75 | VALMONT |  | 114 | 60 |  | PM ST 4,75 CV T60 GG M V |  | 2013-11-28 | 2014-09-09 | 2013 | 01 | KFK 15X 17W NW 1600L 9005 C7 DDG | LIGHTRONICS | 2016-12-17 | 2016 | RAL 9005 GITZWART | 01 | LED 17 W | 15 | N |  | 2016-12-17 | 2021-08-19 |  | 01 |  | 0 | 2016-12-17 | Gemeente Valkenburg aan de Geul | Gemeente Valkenburg aan de Geul | 186678 | 319081 | 50.8607 | 5.8371 | 1 |  |  |  | 37091859 | Onbemeterde aansluiting Zuid | x 0,00 watt |  |  |  |  | 4023242 ¦ guuse20161214 | GOED |  | 70007262 |  | 70031952 | 00000000 | 00000000 | STAAL | 2023-09-06 |  |  | Schilderselectie2023 Valkenburg | [5 empty] | LED | 405944
551878 | 000239 | In Bedrijf | Valkenburg aan de Geul | VALKENBURG LB |  | Wijk 00 Valkenburg | Stoepert | Roevoetsstraat | 6301XW | 4 |  | Straatverlichting | ZUD1 Dummy | 1-Straatverlichting | Masten | 21 | 4.75 | VALMONT |  | 114 | 60 |  | PM ST 4,75 CV T60 GG M V | 7033 CEMENTGRIJS | 2017-04-04 | 2020-06-01 | 2017 | 01 | BDS711 20X 21W NW 2300L 9005 SDN DVDC | Philips | 2017-06-02 | 2017 | RAL 9005 GITZWART | 01 | LED 21 W | 21 | N |  | 2017-06-02 | 2040-10-13 |  | 01 |  | 0 | 2017-06-02 | Gemeente Valkenburg aan de Geul | Gemeente Valkenburg aan de Geul | 185917 | 320393 | 50.8725 | 5.8264 | 1 |  |  |  | 37079476 | Onbemeterde aansluiting Zuid | x 0,00 watt |  | ZIUTZ02 |  |  | 4024761 | GOED |  | 70007262 |  | 70032231 | 00000000 | 00000000 | STAAL | 2029-05-30 |  |  | NM SCHILDEREN | [5 empty] | LED | 405957
551880 | 000855 | In Bedrijf | Valkenburg aan de Geul | WALEM |  | Wijk 02 Schin op Geul | Walem | Walem | 6342PA |  |  | Straatverlichting | ZUD1 Dummy | 1-Straatverlichting | Masten | 30 | 6.5 | 1Onbekend |  |  |  |  | CVL ST 6.5 M | 7033 CEMENTGRIJS | 1999-11-15 | 2019-06-03 | 1999 | 01 | STRM30 24X 30W NW 2100L 9023 L13 DVDC | ORANGE | 2017-07-25 | 2017 | RAL 9023 PARELMOER DONKERGRIJS | 01 | LED 30 W | 30 | N |  | 2017-07-25 | 2040-12-05 |  | 01 |  | 0 | 2017-07-25 | Gemeente Valkenburg aan de Geul | Gemeente Valkenburg aan de Geul | 188862 | 318599 | 50.8562 | 5.8681 | 1 |  |  |  | 37082981 | Onbemeterde aansluiting Zuid | x 0,00 watt |  | ZIUTZ02 |  |  | 4024761 | GOED |  | 00000000 | 00000000 | 70037400 | 00000000 | 00000000 | STAAL / VERZINKT | 2028-05-31 |  | UBO | [6 empty] | LED | 405959
551882 | 000685 | In Bedrijf | Valkenburg aan de Geul | VALKENBURG LB |  | Wijk 00 Valkenburg | Valkenburg | Louis Eliasstraat | 6301ZS | 22 |  | Straatverlichting | ZUD1 Dummy | 1-Straatverlichting | Masten | 15 | 4.75 | VALMONT |  | 114 | 60 |  | PM ST 4,75 CV T60 GG M V | 7033 CEMENTGRIJS | 2017-02-02 | 2020-06-01 | 2017 | 01 | KFK 15X 17W NW 1600L 9005 C7 DDG | LIGHTRONICS | 2017-02-02 | 2017 | RAL 9005 GITZWART | 01 | LED 17 W | 15 | N |  | 2017-02-02 | 2021-10-05 |  | 01 |  | 0 | 2017-02-02 | Gemeente Valkenburg aan de Geul | Gemeente Valkenburg aan de Geul | 186676 | 319142 | 50.8612 | 5.8371 | 1 |  |  |  | 37091867 | Onbemeterde aansluiting Zuid | x 0,00 watt |  |  |  |  | 4023242-2 ¦ guuse20170123 | GOED |  | 70007262 |  | 70031952 | 00000000 | 00000000 | STAAL | 2029-05-30 |  |  | NM SCHILDEREN | [5 empty] | LED | 405961
551914 | 002620 | In Bedrijf | Valkenburg aan de Geul | VALKENBURG LB |  | Wijk 00 Valkenburg | Valkenburg | Cauberg | 6301BT |  | parkeerterrein CASINO | Parkeerplaatsverlichting | ZUD1 Dummy | 1-Straatverlichting | Masten | 19 | 4 | VALMONT |  |  | 75 |  | PM AL 4,0 CO T75 ET M |  | 2018-08-01 |  | 2018 | 01 | PILZEO 16X 19W NW 2100L A900 068A DVDC | Schréder | 2018-08-01 | 2018 | AKZO 900 GRIS SABLÉ SW 302F | 01 | LED 19 W | 19 | N |  | 2018-08-01 | 2023-04-03 |  | 01 |  | 0 | 2018-08-01 | Gemeente Valkenburg aan de Geul | Gemeente Valkenburg aan de Geul | 185677.7268 | 319062.7072 | 50.8606 | 5.8229 | 1 |  |  |  | 40721582 | Onbemeterde aansluiting Zuid | x 0,00 watt |  | ZIUTZ02 |  |  | 4027038 | GOED |  | 70008175 |  | 70037398 | 00000000 | 00000000 | ALUMINIUM | [9 empty] | LED | 405988
551921 | 002117 | In Bedrijf | Valkenburg aan de Geul | VALKENBURG LB |  | Wijk 00 Valkenburg | Valkenburg | De Valk | 6301HR |  |  | Straatverlichting | ZUD1 Dummy | 1-Straatverlichting | Masten | 10 | 4.75 | 1Onbekend |  |  |  |  | CVL ST 4.75 M | 7033 CEMENTGRIJS | 1992-02-01 | 2019-06-03 | 1992 | 01 | BDS711 12X 10W NW 1400L 9005 DM50 DVEC | Philips | 2017-06-15 | 2017 | RAL 9005 GITZWART | 01 | LED 10 W | 10 | N |  | 2017-06-15 | 2040-10-26 |  | 01 |  | 0 | 2017-06-15 | Gemeente Valkenburg aan de Geul | Gemeente Valkenburg aan de Geul | 186162 | 319913 | 50.8682 | 5.8298 | 1 |  |  |  | 40305732 | Onbemeterde aansluiting Zuid | x 0,00 watt |  | ZIUTZ02 |  |  | 4024761 | GOED |  | 00000000 |  | 70039147 | 00000000 | 00000000 | STAAL | 2028-05-31 | [8 empty] | LED | 405996
551924 | 002846 | In Bedrijf | Valkenburg aan de Geul | VALKENBURG LB |  | Wijk 00 Valkenburg | Valkenburg | Hekerbeekweg | 6301EN | 50 |  | Straatverlichting | ZUD1 Dummy | 1-Straatverlichting | Masten | 30 | 6.5 | 1Onbekend |  |  |  |  | CVL ST 6.5 M | 7033 CEMENTGRIJS | 1999-09-17 | 2016-11-01 | 1999 | 01 | STRM30 24X 30W NW 2100L 9023 L13 DVDC | ORANGE | 2017-08-01 | 2017 | RAL 9023 PARELMOER DONKERGRIJS | 01 | LED 30 W | 30 | N |  | 2017-08-01 | 2040-12-12 |  | 01 |  | 0 | 2017-08-01 | Gemeente Valkenburg aan de Geul | Gemeente Valkenburg aan de Geul | 186836 | 320002 | 50.8689 | 5.8394 | 1 |  |  |  | 40759636 | Onbemeterde aansluiting Zuid | x 0,00 watt |  | ZIUTZ02 |  |  | 4024761 | GOED |  | 00000000 | 00000000 | 70037400 | 00000000 | 00000000 | STAAL / VERZINKT | 2025-10-29 |  | UBO | [6 empty] | LED | 405998
551933 | 004416 | In Bedrijf | Valkenburg aan de Geul | BERG EN TERBLIJT |  | Wijk 04 Berg en Terblijt | Berg | Pastoor Scheepersstraat | 6325CH |  |  | Straatverlichting | ZUD1 Dummy | 1-Straatverlichting | Masten | 10 | 4.75 | 1Onbekend |  |  |  |  | CVL ST 4.75 M | 7033 CEMENTGRIJS | 2002-07-31 | 2022-06-01 | 2002 | 01 | BDS711 12X 10W NW 1400L 9005 DM50 DVEC | Philips | 2017-06-29 | 2017 | RAL 9005 GITZWART | 01 | LED 10 W | 10 | N |  | 2017-06-29 | 2040-11-09 |  | 01 |  | 0 | 2017-06-29 | Gemeente Valkenburg aan de Geul | Gemeente Valkenburg aan de Geul | 182599 | 319222 | 50.8622 | 5.7792 | 1 |  | Links |  | 41197828 | Onbemeterde aansluiting Zuid | x 0,00 watt |  | ZIUTZ02 |  |  | 4024761 | GOED |  | 00000000 |  | 70039147 | 00000000 | 00000000 | STAAL | 2031-05-30 | [8 empty] | LED | 406007
551941 | 003095 | In Bedrijf | Valkenburg aan de Geul | VALKENBURG LB |  | Wijk 01 Houthem - Sint Gerlach | Vroenhof | Putweg | 6301KL |  | voor zorgcentrum vroenhof | Straatverlichting | ZUD1 Dummy | 1-Straatverlichting | Masten | 19 | 4.75 | 1Onbekend |  |  |  |  | CVL ST 4.75 M | 7033 CEMENTGRIJS | 1999-07-22 | 2018-10-01 | 1999 | 01 | STRS20 12X 19W NW 1600L 9023 L13 DVDC | ORANGE | 2017-07-12 | 2017 | RAL 9023 PARELMOER DONKERGRIJS | 01 | LED 19 W | 19 | N |  | 2017-07-12 | 2022-03-14 |  | 01 |  | 0 | 2017-07-12 | Gemeente Valkenburg aan de Geul | Gemeente Valkenburg aan de Geul | 182861 | 320622 | 50.8747 | 5.783 | 1 |  |  |  | 40801977 | Onbemeterde aansluiting Zuid | x 0,00 watt |  | ZIUTZ02 |  |  | 4024761 | GOED |  | 00000000 |  | 70037406 | 00000000 | 00000000 | STAAL | 2027-09-29 | [8 empty] | LED | 406015
551944 | 000165 | In Bedrijf | Valkenburg aan de Geul | BERG EN TERBLIJT |  |  |  | Vilterbinnenweg | 632500 |  |  | Straatverlichting | ZUD1 Dummy | 1-Straatverlichting | Masten | 10 | 4.75 | 1Onbekend |  |  |  |  | CVL ST 4.75 M | 7033 CEMENTGRIJS | 2000-10-23 | 2022-06-01 | 2000 | 01 | BDS711 12X 10W NW 1400L 9005 DM50 DVEC | Philips | 2017-06-30 | 2017 | RAL 9005 GITZWART | 01 | LED 10 W | 10 | N |  | 2017-06-30 | 2040-11-10 |  | 01 |  | 0 | 2017-06-30 | Gemeente Valkenburg aan de Geul | Gemeente Valkenburg aan de Geul | 184500 | 318715 | 50.8575 | 5.8061 | 1 |  |  |  | 37056026 | Onbemeterde aansluiting Zuid | x 0,00 watt |  | ZIUTZ02 |  |  | 4024761 | GOED |  | 00000000 |  | 70039147 | 00000000 | 00000000 | STAAL | 2031-05-30 | [8 empty] | LED | 406018
551985 | 002416 | In Bedrijf | Valkenburg aan de Geul | VALKENBURG LB |  | Wijk 00 Valkenburg | Broekhem-Plenkert | Broekhem | 6301HD |  |  | Straatverlichting | ZUD1 Dummy | 1-Straatverlichting | Masten | 60 | 9 | 1Onbekend |  |  |  |  | CVL ST 9 M | 7033 CEMENTGRIJS | 1998-03-01 | 2016-11-01 | 1998 | 01 | STRM60 54X 60W NW 6550L 9023 L13 DVDC | ORANGE | 2017-08-16 | 2017 | RAL 9023 PARELMOER DONKERGRIJS | 01 | LED 60 W | 60 | N |  | 2017-08-16 | 2040-12-27 |  | 01 |  | 0 | 2017-08-16 | Gemeente Valkenburg aan de Geul | Gemeente Valkenburg aan de Geul | 185884.987 | 320133.965 | 50.8702 | 5.8259 | 1 |  |  |  | 40698335 | Onbemeterde aansluiting Zuid | x 0,00 watt |  | ZIUTZ02 |  |  | 4024761 | GOED |  | 00000000 | 00000000 | 70037403 | 00000000 | 00000000 | STAAL / VERZINKT | 2025-10-29 |  | UBO | [6 empty] | LED | 406057
551986 | 002847 | In Bedrijf | Valkenburg aan de Geul | WALEM |  | Wijk 02 Schin op Geul | Walem | Walem | 6342PA | 13 |  | Mast met Lora-controler | ZUD1 Dummy | 1-Straatverlichting | Masten | 30 | 6.5 | 1Onbekend |  |  |  |  | CVL ST 6.5 M | 7033 CEMENTGRIJS | 1999-10-20 | 2019-06-03 | 1999 | 01 | STRM30 24X 30W NW 2100L 9023 L13 DVDC | ORANGE | 2017-09-07 | 2017 | RAL 9023 PARELMOER DONKERGRIJS | 01 | LED 30 W | 30 | N |  | 2017-09-07 | 2041-01-18 |  | 01 |  | 0 | 2017-09-07 | Gemeente Valkenburg aan de Geul | Gemeente Valkenburg aan de Geul | 188955 | 319115 | 50.8609 | 5.8694 | 1 |  |  |  | 40759644 | Onbemeterde aansluiting Zuid | x 0,00 watt |  | ZIUTZ02 |  |  | 4024761 | GOED |  | 00000000 | 00000000 | 70037401 | 00000000 | 00000000 | STAAL / VERZINKT | 2028-05-31 |  | UBO | [6 empty] | LED | 406058
552037 | 004003 | In Bedrijf | Valkenburg aan de Geul | VALKENBURG LB |  | Wijk 01 Houthem - Sint Gerlach | Strabeek | Strabeek | 6301HN |  |  | Straatverlichting | ZUD1 Dummy | 1-Straatverlichting | Masten | 30 | 6.5 | 1Onbekend |  |  |  |  | CVL ST 6.5 M | 7033 CEMENTGRIJS | 2001-03-02 | 2022-06-01 | 2001 | 01 | STRM30 24X 30W NW 2100L 9023 L13 DVDC | ORANGE | 2017-08-24 | 2017 | RAL 9023 PARELMOER DONKERGRIJS | 01 | LED 30 W | 30 | N |  | 2017-08-24 | 2041-01-04 |  | 01 |  | 0 | 2017-08-24 | Gemeente Valkenburg aan de Geul | Gemeente Valkenburg aan de Geul | 184717 | 320337 | 50.8721 | 5.8094 | 1 |  |  |  | 40878228 | Onbemeterde aansluiting Zuid | x 0,00 watt |  | ZIUTZ02 |  |  | 4024761 | GOED |  | 00000000 | 00000000 | 70037400 | 00000000 | 00000000 | STAAL / VERZINKT | 2031-05-30 |  | UBO | [6 empty] | LED | 406107
552140 | 004004 | In Bedrijf | Valkenburg aan de Geul | VALKENBURG LB |  | Wijk 01 Houthem - Sint Gerlach | Strabeek | Strabeek | 6301HN |  |  | Straatverlichting | ZUD1 Dummy | 1-Straatverlichting | Masten | 30 | 6.5 | 1Onbekend |  |  |  |  | CVL ST 6.5 M | 7033 CEMENTGRIJS | 2001-03-02 | 2022-06-01 | 2001 | 01 | STRM30 24X 30W NW 2100L 9023 L13 DVDC | ORANGE | 2017-08-04 | 2017 | RAL 9023 PARELMOER DONKERGRIJS | 01 | LED 30 W | 30 | N |  | 2017-08-04 | 2040-12-15 |  | 01 |  | 0 | 2017-08-04 | Gemeente Valkenburg aan de Geul | Gemeente Valkenburg aan de Geul | 184662.6872 | 320340.1637 | 50.8721 | 5.8086 | 1 |  |  |  | 40878236 | Onbemeterde aansluiting Zuid | x 0,00 watt |  | ZIUTZ02 |  |  | 4024761 | GOED |  | 00000000 | 00000000 | 70037400 | 00000000 | 00000000 | STAAL / VERZINKT | 2031-05-30 |  | UBO | [6 empty] | LED | 406207
552196 | 002119 | In Bedrijf | Valkenburg aan de Geul | VALKENBURG LB |  | Wijk 00 Valkenburg | Valkenburg | De Valk | 6301HR |  |  | Straatverlichting | ZUD1 Dummy | 1-Straatverlichting | Masten | 10 | 4.75 | 1Onbekend |  |  |  |  | CVL ST 4.75 M | 7033 CEMENTGRIJS | 1992-02-01 | 2019-06-03 | 1992 | 01 | BDS711 12X 10W NW 1400L 9005 DM50 DVEC | Philips | 2017-06-16 | 2017 | RAL 9005 GITZWART | 01 | LED 10 W | 10 | N |  | 2017-06-16 | 2040-10-27 |  | 01 |  | 0 | 2017-06-16 | Gemeente Valkenburg aan de Geul | Gemeente Valkenburg aan de Geul | 186193 | 319974 | 50.8687 | 5.8303 | 1 |  |  |  | 40305759 | Onbemeterde aansluiting Zuid | x 0,00 watt |  | ZIUTZ02 |  |  | 4024761 | GOED |  | 00000000 |  | 70039147 | 00000000 | 00000000 | STAAL | 2028-05-31 | [8 empty] | LED | 406269
552206 | 002120 | In Bedrijf | Valkenburg aan de Geul | VALKENBURG LB |  | Wijk 00 Valkenburg | Valkenburg | De Valk | 6301HR |  |  | Straatverlichting | ZUD1 Dummy | 1-Straatverlichting | Masten | 15 | 4.75 | 1Onbekend |  |  |  |  | CVL ST 4.75 M | 7033 CEMENTGRIJS | 2003-11-06 | 2022-06-01 | 2003 | 01 | KFK 15X 17W NW 1600L 9005 C7 DDG | LIGHTRONICS | 2016-12-17 | 2016 | RAL 9005 GITZWART | 01 | LED 17 W | 15 | N |  | 2016-12-17 | 2021-08-19 |  | 01 |  | 0 | 2016-12-17 | Gemeente Valkenburg aan de Geul | Gemeente Valkenburg aan de Geul | 186207 | 319989 | 50.8689 | 5.8305 | 1 |  |  |  | 40305767 | Onbemeterde aansluiting Zuid | x 0,00 watt |  |  |  |  | 4023242 ¦ guuse20161214 | GOED |  | 00000000 |  | 70031952 | 00000000 | 00000000 | STAAL | 2031-05-30 | [8 empty] | LED | 406277
552214 | 002849 | In Bedrijf | Valkenburg aan de Geul | WALEM |  | Wijk 02 Schin op Geul | Walem | Walem | 6342PA | 9 |  | Mast met Lora-controler | ZUD1 Dummy | 1-Straatverlichting | Masten | 30 | 6.5 | 1Onbekend |  |  |  |  | CVL ST 6.5 M | 7033 CEMENTGRIJS | 1999-11-15 | 2019-06-03 | 1999 | 01 | STRM30 24X 30W NW 2100L 9023 L13 DVDC | ORANGE | 2017-09-07 | 2017 | RAL 9023 PARELMOER DONKERGRIJS | 01 | LED 30 W | 30 | N |  | 2017-09-07 | 2041-01-18 |  | 01 |  | 0 | 2017-09-07 | Gemeente Valkenburg aan de Geul | Gemeente Valkenburg aan de Geul | 188890 | 318871 | 50.8587 | 5.8685 | 1 |  |  |  | 40759660 | Onbemeterde aansluiting Zuid | x 0,00 watt |  | ZIUTZ02 |  |  | 4024761 | GOED |  | 00000000 | 00000000 | 70037401 | 00000000 | 00000000 | STAAL / VERZINKT | 2028-05-31 |  | UBO | [6 empty] | LED | 406284
552226 | 002226 | In Bedrijf | Valkenburg aan de Geul | VALKENBURG LB |  | Wijk 00 Valkenburg | Stoepert | De Valkenberg | 6301PM |  |  | Mast met Lora-controler | ZUD1 Dummy | 1-Straatverlichting | Masten | 30 | 6.5 | VALMONT |  | 121 | 51 | 0 | OM ST 4,78 CV PTU51 GG M V |  | 2022-09-21 11:35 |  | 2022 | 01 | STRM30 24X 30W NW 2100L 9023 L13 DVDC | ORANGE | 2017-09-05 | 2017 | RAL 9023 PARELMOER DONKERGRIJS | 01 | LED 30 W | 30 | N |  | 2017-09-05 | 2041-01-16 |  | 01 |  | 0 | 2017-09-05 | Gemeente Valkenburg aan de Geul | Gemeente Valkenburg aan de Geul | 185344 | 320431 | 50.8729 | 5.8183 | 1 |  |  |  | 40498840 | Onbemeterde aansluiting Zuid | x 0,00 watt |  | ZIUTZ02 |  |  | WO122486 | GOED |  | 70007263 | 7005115035 | 70037401 | 00000000 | 00000000 | STAAL | 2023-04-13 |  | UITH ST 1x1000/05 PTU60 T60 V | Schilderselectie2023 Valkenburg | [5 empty] | LED | 406297
552245 | 000240 | In Bedrijf | Valkenburg aan de Geul | VALKENBURG LB |  | Wijk 00 Valkenburg | Stoepert | Roevoetsstraat | 6301XV |  |  | Straatverlichting | ZUD1 Dummy | 1-Straatverlichting | Masten | 12 | 4.75 | VALMONT |  | 114 | 60 |  | PM ST 4,75 CV T60 GG M V | 7033 CEMENTGRIJS | 2017-07-06 | 2020-06-01 | 2017 | 01 | BDS711 12X 10W NW 1400L 9005 DM50 DVEC | Philips | 2017-07-06 | 2017 | RAL 9005 GITZWART | 01 | LED 10 W | 10 | N |  | 2017-07-06 | 2040-11-16 |  | 01 |  | 2 | 2004-01-29 | Gemeente Valkenburg aan de Geul | Gemeente Valkenburg aan de Geul | 185938 | 320430 | 50.8728 | 5.8267 | 1 |  |  |  | 37079484 | Onbemeterde aansluiting Zuid | e 2,00 Watt |  | ZIUTZ02 |  |  | 4024761 | GOED |  | 70007262 |  | 70039147 | 00000000 | 00000000 | STAAL | 2029-05-30 |  |  | NM SCHILDEREN | [5 empty] | LED | 406316
552247 | 000984 | In Bedrijf | Valkenburg aan de Geul | VALKENBURG LB |  | Wijk 00 Valkenburg | Valkenburg | Nieuweweg | 6301ES |  |  | Straatverlichting | ZUD1 Dummy | 1-Straatverlichting | Masten | 65 | 8 | VALMONT |  | 140 | 51 |  | OM ST 6,5 CV PTU51 GG M V | 7033 CEMENTGRIJS | 2018-04-12 | 2018-10-01 | 2018 | 01 | TECEO1 40X 65W NW 6960L A150 5102 DDC | Schréder | 2013-11-20 | 2013 | AKZ900GS | 01 | LED 65 W | 65 | N |  | 2013-11-20 | 2037-04-02 |  | 01 |  | 0 | 2013-11-20 | Gemeente Valkenburg aan de Geul | Gemeente Valkenburg aan de Geul | 187077 | 320346 | 50.872 | 5.8429 | 1 |  |  |  | 37083015 | Onbemeterde aansluiting Zuid | x 0,00 watt |  | ZIUTZ02 |  |  | 4027052 ¦ michelva20171122 | GOED |  | 70007264 | 70007338 | 70021859 | 00000000 | 00000000 | STAAL | 2027-09-29 |  | UITH ST 1x1500/05 PTU60 T60 V | [6 empty] | LED | 406318
552252 | 001301 | In Bedrijf | Valkenburg aan de Geul | SCHIN OP GEUL |  | Wijk 02 Schin op Geul | Schin op Geul-Strucht | Kerkewegje | 6305BC |  |  | Straatverlichting | ZUD1 Dummy | 1-Straatverlichting | Masten | 50 | 4.75 | 1Onbekend |  |  |  |  | CVL ST 4.75 M | 0000 NVT | 2001-09-18 | 2013-07-01 | 2001 | 01 | OMA 1XSDW-TG 50W R6009 EVSA LAMP BOVENIN |  | 2013-04-25 | 2013 | 6009 DENNENGROEN | 01 | LAMP SDWT 50W PG12-1 | 50 | N | 825 | 2022-05-09 | 2024-09-08 |  | 01 |  | 0 | 2022-05-09 | Gemeente Valkenburg aan de Geul | Gemeente Valkenburg aan de Geul | 189061 | 318515 | 50.8555 | 5.8709 | 1 |  |  |  | 41170180 | Onbemeterde aansluiting Zuid | x 0,00 watt |  |  |  |  | 4004544 | GOED |  | 00000000 |  | 70015726 | 7005115318 | 00000000 | STAAL | 2022-06-28 |  |  | Schilderselectie2023 Valkenburg | [5 empty] | SDW-T | 406323
552254 | 004281 | In Bedrijf | Valkenburg aan de Geul | VALKENBURG LB |  | Wijk 01 Houthem - Sint Gerlach | Strabeek | Beekstraat | 6301HV |  |  | Straatverlichting | ZUD1 Dummy | 1-Straatverlichting | Masten | 10 | 4.75 | 1Onbekend |  |  |  |  | CVL ST 4.75 M | 7033 CEMENTGRIJS | 2002-06-26 | 2016-11-01 | 2002 | 01 | BDS711 12X 10W NW 1400L 9005 DM50 DVEC | Philips | 2017-06-26 | 2017 | RAL 9005 GITZWART | 01 | LED 10 W | 10 | N |  | 2017-06-26 | 2040-11-06 |  | 01 |  | 0 | 2017-06-26 | Gemeente Valkenburg aan de Geul | Gemeente Valkenburg aan de Geul | 185065 | 320282 | 50.8716 | 5.8143 | 1 |  |  |  | 41184793 | Onbemeterde aansluiting Zuid | x 0,00 watt |  | ZIUTZ02 |  |  | 4024761 | GOED |  | 00000000 |  | 70039147 | 00000000 | 00000000 | STAAL | 2025-10-29 | [8 empty] | LED | 406325
552275 | 002417 | In Bedrijf | Valkenburg aan de Geul | VALKENBURG LB |  | Wijk 00 Valkenburg | Broekhem-Plenkert | Broekhem | 6301HJ | 52 |  | Straatverlichting | ZUD1 Dummy | 1-Straatverlichting | Masten | 60 | 9 | 1Onbekend |  |  |  |  | CVL ST 9 M | 7033 CEMENTGRIJS | 1998-03-01 | 2016-11-01 | 1998 | 01 | STRM60 54X 60W NW 6550L 9023 L13 DVDC | ORANGE | 2017-08-16 | 2017 | RAL 9023 PARELMOER DONKERGRIJS | 01 | LED 60 W | 60 | N |  | 2017-08-16 | 2040-12-27 |  | 01 |  | 0 | 2017-08-16 | Gemeente Valkenburg aan de Geul | Gemeente Valkenburg aan de Geul | 185831.042 | 320169.549 | 50.8705 | 5.8252 | 1 |  |  |  | 40698343 | Onbemeterde aansluiting Zuid | x 0,00 watt |  | ZIUTZ02 |  |  | 4024761 | GOED |  | 00000000 | 00000000 | 70037403 | 00000000 | 00000000 | STAAL / VERZINKT | 2025-10-29 |  | UBO | [6 empty] | LED | 406341
552294 | 002623 | In Bedrijf | Valkenburg aan de Geul | VALKENBURG LB |  | Wijk 00 Valkenburg | Valkenburg | Cauberg | 6301BT |  | parkeerterrein CASINO | Parkeerplaatsverlichting | ZUD1 Dummy | 1-Straatverlichting | Masten | 19 | 4 | VALMONT |  |  | 75 |  | PM AL 4,0 CO T75 ET M |  | 2018-08-01 |  | 2018 | 01 | PILZEO 16X 19W NW 2100L A900 068A DVDC | Schréder | 2018-08-01 | 2018 | AKZO 900 GRIS SABLÉ SW 302F | 01 | LED 19 W | 19 | N |  | 2018-08-01 | 2023-04-03 |  | 01 |  | 0 | 2018-08-01 | Gemeente Valkenburg aan de Geul | Gemeente Valkenburg aan de Geul | 185690.9944 | 319118.1622 | 50.8611 | 5.8231 | 1 |  |  |  | 40721612 | Onbemeterde aansluiting Zuid | x 0,00 watt |  | ZIUTZ02 |  |  | 4027038 | GOED |  | 70008175 |  | 70037398 | 00000000 | 00000000 | ALUMINIUM |  |  |  | Caiberg ¦ armandb20170801 | [5 empty] | LED | 406362
552298 | 000687 | In Bedrijf | Valkenburg aan de Geul | VALKENBURG LB |  | Wijk 00 Valkenburg | Valkenburg | Louis Eliasstraat | 6301ZR |  |  | Straatverlichting | ZUD1 Dummy | 1-Straatverlichting | Masten | 15 | 4.75 | VALMONT |  | 114 | 60 |  | PM ST 4,75 CV T60 GG M V | 7033 CEMENTGRIJS | 2017-02-02 | 2020-06-01 | 2017 | 01 | KFK 15X 17W NW 1600L 9005 C7 DDG | LIGHTRONICS | 2017-02-02 | 2017 | RAL 9005 GITZWART | 01 | LED 17 W | 15 | N |  | 2017-02-02 | 2021-10-05 |  | 01 |  | 0 | 2017-02-02 | Gemeente Valkenburg aan de Geul | Gemeente Valkenburg aan de Geul | 186635 | 319196 | 50.8617 | 5.8365 | 1 |  |  |  | 37091875 | Onbemeterde aansluiting Zuid | x 0,00 watt |  |  |  |  | 4023242-2 ¦ guuse20170123 | GOED |  | 70007262 |  | 70031952 | 00000000 | 00000000 | STAAL | 2029-05-30 |  |  | NM SCHILDEREN | [5 empty] | LED | 406366
552316 | 000742 | In Bedrijf | Valkenburg aan de Geul | BERG EN TERBLIJT |  |  |  | Braak | 632500 |  |  | Straatverlichting | ZUD1 Dummy | 1-Straatverlichting | Masten | 10 | 4.75 | 1Onbekend |  |  |  |  | CVL ST 4.75 M | 7033 CEMENTGRIJS | 1996-06-01 | 2022-06-01 | 1996 | 01 | BDS711 12X 10W NW 1400L 9005 DM50 DVEC | Philips | 2017-06-28 | 2017 | RAL 9005 GITZWART | 01 | LED 10 W | 10 | N |  | 2017-06-28 | 2040-11-08 |  | 01 |  | 0 | 2017-06-28 | Gemeente Valkenburg aan de Geul | Gemeente Valkenburg aan de Geul | 183687 | 319099 | 50.861 | 5.7946 | 1 |  |  |  | 37052349 | Onbemeterde aansluiting Zuid | x 0,00 watt |  | ZIUTZ02 |  |  | 4024761 | GOED |  | 00000000 |  | 70039147 | 00000000 | 00000000 | STAAL | 2031-05-30 | [8 empty] | LED | 406383
552349 | 000241 | In Bedrijf | Valkenburg aan de Geul | VALKENBURG LB |  | Wijk 00 Valkenburg | Stoepert | Roevoetsstraat | 6301XV |  |  | Straatverlichting | ZUD1 Dummy | 1-Straatverlichting | Masten | 12 | 4.75 | VALMONT |  | 114 | 60 |  | PM ST 4,75 CV T60 GG M V | 7033 CEMENTGRIJS | 2016-11-14 | 2020-06-01 | 2016 | 01 | BDS711 12X 10W NW 1400L 9005 DM50 DVEC | Philips | 2017-07-06 | 2017 | RAL 9005 GITZWART | 01 | LED 10 W | 10 | N |  | 2017-07-06 | 2040-11-16 |  | 01 |  | 2 | 2016-11-14 | Gemeente Valkenburg aan de Geul | Gemeente Valkenburg aan de Geul | 185985 | 320437 | 50.8729 | 5.8274 | 1 |  |  |  | 37079492 | Onbemeterde aansluiting Zuid | e 2,00 Watt |  | ZIUTZ02 |  |  | 4024761 | GOED |  | 70007262 |  | 70039147 | 00000000 | 00000000 | STAAL | 2029-05-30 |  |  | NM SCHILDEREN | [5 empty] | LED | 406415
552351 | 001934 | In Bedrijf | Valkenburg aan de Geul | VALKENBURG LB |  | Wijk 00 Valkenburg | Broekhem-Plenkert | Koningswinkelstraat | 6301WH |  |  | Straatverlichting | ZUD1 Dummy | 1-Straatverlichting | Masten | 12 | 4.75 | 1Onbekend |  |  |  |  | CVL ST 4.75 M | 7033 CEMENTGRIJS | 2001-08-17 | 2019-06-03 | 2001 | 01 | BDS711 12X 10W NW 1400L 9005 DM50 DVEC | Philips | 2017-07-06 | 2017 | RAL 9005 GITZWART | 01 | LED 10 W | 10 | N |  | 2017-07-06 | 2040-11-16 |  | 01 |  | 2 | 2001-08-17 | Gemeente Valkenburg aan de Geul | Gemeente Valkenburg aan de Geul | 185679 | 320116 | 50.87 | 5.823 | 1 |  |  |  | 37099116 | Onbemeterde aansluiting Zuid | e 2,00 Watt |  | ZIUTZ02 |  |  | 4024761 | GOED |  | 00000000 |  | 70039147 | 00000000 | 00000000 | STAAL | 2028-05-31 | [8 empty] | LED | 406418
552390 | 002418 | In Bedrijf | Valkenburg aan de Geul | VALKENBURG LB |  | Wijk 00 Valkenburg | Broekhem-Plenkert | Broekhem | 6301HD | 43 |  | Straatverlichting | ZUD1 Dummy | 1-Straatverlichting | Masten | 60 | 9 | 1Onbekend |  |  |  |  | CVL ST 9 M | 7033 CEMENTGRIJS | 1998-03-01 | 2016-11-01 | 1998 | 01 | STRM60 54X 60W NW 6550L 9023 L13 DVDC | ORANGE | 2017-08-07 | 2017 | RAL 9023 PARELMOER DONKERGRIJS | 01 | LED 60 W | 60 | N |  | 2017-08-07 | 2040-12-18 |  | 01 |  | 0 | 2017-08-07 | Gemeente Valkenburg aan de Geul | Gemeente Valkenburg aan de Geul | 185851.974 | 320144.744 | 50.8703 | 5.8255 | 1 |  |  |  | 40698351 | Onbemeterde aansluiting Zuid | x 0,00 watt |  | ZIUTZ02 |  |  | 4024761 | GOED |  | 00000000 | 00000000 | 70037403 | 00000000 | 00000000 | STAAL / VERZINKT | 2025-10-29 |  | UBO | [6 empty] | LED | 406455
552398 | 004282 | In Bedrijf | Valkenburg aan de Geul | VALKENBURG LB |  | Wijk 01 Houthem - Sint Gerlach | Strabeek | Beekstraat | 6301HV |  |  | Straatverlichting | ZUD1 Dummy | 1-Straatverlichting | Masten | 10 | 4.75 | 1Onbekend |  |  |  |  | CVL ST 4.75 M | 0000 NVT | 2002-06-26 | 2016-11-01 | 2002 | 01 | BDS711 12X 10W NW 1400L 9005 DM50 DVEC | Philips | 2017-06-26 | 2017 | RAL 9005 GITZWART | 01 | LED 10 W | 10 | N |  | 2017-06-26 | 2040-11-06 |  | 01 |  | 0 | 2017-06-26 | Gemeente Valkenburg aan de Geul | Gemeente Valkenburg aan de Geul | 185067 | 320307 | 50.8718 | 5.8143 | 1 |  |  |  | 41184807 | Onbemeterde aansluiting Zuid | x 0,00 watt |  | ZIUTZ02 |  |  | 4024761 | GOED |  | 00000000 |  | 70039147 | 00000000 | 00000000 | STAAL | 2025-10-29 | [8 empty] | LED | 406464
552409 | 002622 | In Bedrijf | Valkenburg aan de Geul | VALKENBURG LB |  | Wijk 00 Valkenburg | Valkenburg | Cauberg | 6301BT |  | parkeerterrein CASINO | Parkeerplaatsverlichting | ZUD1 Dummy | 1-Straatverlichting | Masten | 19 | 4 | VALMONT |  |  | 75 |  | PM AL 4,0 CO T75 ET M |  | 2018-08-01 |  | 2018 | 01 | PILZEO 16X 19W NW 2100L A900 068A DVDC | Schréder | 2018-08-01 | 2018 | AKZO 900 GRIS SABLÉ SW 302F | 01 | LED 19 W | 19 | N |  | 2018-08-01 | 2023-04-03 |  | 01 |  | 0 | 2018-08-01 | Gemeente Valkenburg aan de Geul | Gemeente Valkenburg aan de Geul | 185685.6321 | 319098.9182 | 50.8609 | 5.823 | 1 |  |  |  | 40721604 | Onbemeterde aansluiting Zuid | x 0,00 watt |  | ZIUTZ02 |  |  | 4027038 | GOED |  | 70008175 |  | 70037398 | 00000000 | 00000000 | ALUMINIUM |  |  |  | Caiberg ¦ armandb20170801 | [5 empty] | LED | 406475
552419 | 001396 | In Bedrijf | Valkenburg aan de Geul | VALKENBURG LB |  | Wijk 00 Valkenburg | Valkenburg | Nieuweweg | 6301ES |  |  | Straatverlichting | ZUD1 Dummy | 1-Straatverlichting | Masten | 65 | 8 | 1Onbekend |  |  |  |  | CVL ST 8 M | 7033 CEMENTGRIJS | 1993-02-01 | 2018-10-01 | 1986 | 01 | TECEO1 40X 65W NW 6960L A150 5102 DDC | Schréder | 2013-11-20 | 2013 | AKZ900GS | 01 | LED 65 W | 65 | N |  | 2013-11-20 | 2037-04-02 |  | 01 |  | 0 | 2013-11-20 | Gemeente Valkenburg aan de Geul | Gemeente Valkenburg aan de Geul | 187143 | 320369 | 50.8722 | 5.8438 | 1 |  |  |  | 37083082 | Onbemeterde aansluiting Zuid | x 0,00 watt |  | ZIUTZ69 | 60 |  | 4011632 | GOED |  | 00000000 | 00000000 | 70021859 | 00000000 | 00000000 | STAAL | 2027-09-29 |  | UBO | [6 empty] | LED | 406485
552422 | 004283 | In Bedrijf | Valkenburg aan de Geul | VALKENBURG LB |  | Wijk 01 Houthem - Sint Gerlach | Strabeek | Beekstraat | 6301HV |  |  | Straatverlichting | ZUD1 Dummy | 1-Straatverlichting | Masten | 10 | 4.75 | 1Onbekend |  |  |  |  | CVL ST 4.75 M | 0000 NVT | 2002-06-26 | 2016-11-01 | 2002 | 01 | BDS711 12X 10W NW 1400L 9005 DM50 DVEC | Philips | 2017-06-26 | 2017 | RAL 9005 GITZWART | 01 | LED 10 W | 10 | N |  | 2017-06-26 | 2040-11-06 |  | 01 |  | 0 | 2017-06-26 | Gemeente Valkenburg aan de Geul | Gemeente Valkenburg aan de Geul | 185069 | 320332 | 50.872 | 5.8144 | 1 |  |  |  | 41184815 | Onbemeterde aansluiting Zuid | x 0,00 watt |  | ZIUTZ02 |  |  | 4024761 | GOED |  | 00000000 |  | 70039147 | 00000000 | 00000000 | STAAL | 2025-10-29 | [8 empty] | LED | 406488
552441 | 001067 | In Bedrijf | Valkenburg aan de Geul | VALKENBURG LB |  | Wijk 00 Valkenburg |  | Plenkertstraat | 6301GK |  |  | Straatverlichting | ZUD1 Dummy | 1-Straatverlichting | Masten | 60 | 8 | 1Onbekend |  |  |  |  | CVL ST 8 M | 7033 CEMENTGRIJS | 1999-06-01 | 2022-06-01 | 1999 | 01 | STRM60 54X 60W NW 5200L 9023 L13 DVDC | ORANGE | 2017-09-05 | 2017 | RAL 9023 PARELMOER DONKERGRIJS | 01 | LED 60 W | 60 | N |  | 2017-09-05 | 2041-01-16 |  | 01 |  | 0 | 2017-09-05 | Gemeente Valkenburg aan de Geul | Gemeente Valkenburg aan de Geul | 186024 | 319463 | 50.8641 | 5.8278 | 1 |  |  |  | 37083058 | Onbemeterde aansluiting Zuid | x 0,00 watt |  | ZIUTZ02 |  |  | 4024761 | GOED |  | 00000000 | 00000000 | 70037404 | 00000000 | 00000000 | STAAL | 2031-05-30 |  | UBO | [6 empty] | LED | 406505
552441 | 001067 | In Bedrijf | Valkenburg aan de Geul | VALKENBURG LB |  | Wijk 00 Valkenburg |  | Plenkertstraat | 6301GK |  |  | Straatverlichting | ZUD1 Dummy | 1-Straatverlichting | Masten | 37 | 8 | 1Onbekend |  |  |  |  | CVL ST 8 M | 7033 CEMENTGRIJS | 1999-06-01 | 2022-06-01 | 1999 | 02 | SCHIJNWERPER.. |  | 2012-06-01 | 2012 |  | 01 | LAMP CDM-TC 35W 830 G8.5 | 35 | N | 830 | 2021-02-17 16:07 | 2021-02-17 |  | 01 |  | 2 | 2012-06-01 | Gemeente Valkenburg aan de Geul | Gemeente Valkenburg aan de Geul | 186024 | 319463 | 50.8641 | 5.8278 | 1 |  |  |  | 37083058 | Onbemeterde aansluiting Zuid | e 2,00 Watt |  | ZIUTZ02 |  |  | 4024761 | GOED |  | 00000000 | 00000000 | 00000000 | 7005115287 | 00000000 | STAAL | 2031-05-30 |  | UBO | [6 empty] | CDM-TC | 406506
552456 | 000193 | In Bedrijf | Valkenburg aan de Geul | BERG EN TERBLIJT |  | Wijk 04 Berg en Terblijt | Berg | Schone Poel | 6325EM | 11 |  | Straatverlichting | ZUD1 Dummy | 1-Straatverlichting | Masten | 18 | 4.75 | 1Onbekend |  |  |  |  | CVL ST 4.75 M | 7033 CEMENTGRIJS | 2002-07-31 | 2022-06-01 | 2002 | 01 | * 2000 1XPLL 24W R9005 EVSA | INDAL | 2014-02-19 | 2014 | 9005 DIEPZWART | 01 | LED 18 W | 18 | N |  | 2014-02-19 14:44 | 2037-07-02 |  | 01 |  | 0 | 2014-02-19 | Gemeente Valkenburg aan de Geul | Gemeente Valkenburg aan de Geul | 182357 | 319521 | 50.8649 | 5.7758 | 1 |  |  |  | 37056085 | Onbemeterde aansluiting Zuid | x 0,00 watt |  |  |  |  | 4014854 | GOED |  | 00000000 |  | 70000244 | 00000000 | 00000000 | STAAL | 2031-05-30 | [8 empty] | LED | 406521
552457 | 002228 | In Bedrijf | Valkenburg aan de Geul | VALKENBURG LB |  | Wijk 00 Valkenburg | Stoepert | De Valkenberg | 6301PM |  |  | Mast met Lora-controler | ZUD1 Dummy | 1-Straatverlichting | Masten | 30 | 6.5 | 1Onbekend |  |  |  |  | CVL ST 6.5 M | 7033 CEMENTGRIJS | 1995-04-01 | 2016-11-01 | 1995 | 01 | STRM30 24X 30W NW 2100L 9023 L13 DVDC | ORANGE | 2017-09-05 | 2017 | RAL 9023 PARELMOER DONKERGRIJS | 01 | LED 30 W | 30 | N |  | 2017-09-05 | 2041-01-16 |  | 01 |  | 0 | 2017-09-05 | Gemeente Valkenburg aan de Geul | Gemeente Valkenburg aan de Geul | 185292 | 320434 | 50.8729 | 5.8175 | 1 |  |  |  | 40498867 | Onbemeterde aansluiting Zuid | x 0,00 watt |  | ZIUTZ02 |  |  | 4024761 | GOED |  | 00000000 | 00000000 | 70037401 | 00000000 | 00000000 | STAAL / VERZINKT | 2025-10-29 |  | UBO | [6 empty] | LED | 406522
552478 | 003097 | In Bedrijf | Valkenburg aan de Geul | VALKENBURG LB |  | Wijk 01 Houthem - Sint Gerlach | Vroenhof | Putweg | 6301KL | 4 |  | Straatverlichting | ZUD1 Dummy | 1-Straatverlichting | Masten | 19 | 4.75 | 1Onbekend |  |  |  |  | CVL ST 4.75 M | 7033 CEMENTGRIJS | 1999-08-05 | 2018-10-01 | 1999 | 01 | STRS20 12X 19W NW 1600L 9023 L13 DVDC | ORANGE | 2017-07-12 | 2017 | RAL 9023 PARELMOER DONKERGRIJS | 01 | LED 19 W | 19 | N |  | 2017-07-12 | 2022-03-14 |  | 01 |  | 0 | 2017-07-12 | Gemeente Valkenburg aan de Geul | Gemeente Valkenburg aan de Geul | 182845 | 320509 | 50.8737 | 5.7828 | 1 |  |  |  | 40801993 | Onbemeterde aansluiting Zuid | x 0,00 watt |  | ZIUTZ02 |  |  | 4024761 | GOED |  | 00000000 |  | 70037406 | 00000000 | 00000000 | STAAL | 2027-09-29 | [8 empty] | LED | 406544
552485 | 000182 | In Bedrijf | Valkenburg aan de Geul | BERG EN TERBLIJT |  |  |  | Vilterbinnenweg | 632500 |  |  | Straatverlichting | ZUD1 Dummy | 1-Straatverlichting | Masten | 10 | 4.75 | 1Onbekend |  |  |  |  | CVL ST 4.75 M | 7033 CEMENTGRIJS | 2000-10-26 | 2022-06-01 | 2000 | 01 | BDS711 12X 10W NW 1400L 9005 DM50 DVEC | Philips | 2017-06-30 | 2017 | RAL 9005 GITZWART | 01 | LED 10 W | 10 | N |  | 2017-06-30 | 2040-11-10 |  | 01 |  | 0 | 2017-06-30 | Gemeente Valkenburg aan de Geul | Gemeente Valkenburg aan de Geul | 184573 | 318707 | 50.8574 | 5.8072 | 1 |  |  |  | 37056069 | Onbemeterde aansluiting Zuid | x 0,00 watt |  | ZIUTZ02 |  |  | 4024761 | GOED |  | 00000000 |  | 70039147 | 00000000 | 00000000 | STAAL | 2031-05-30 | [8 empty] | LED | 406551
552490 | 004417 | In Bedrijf | Valkenburg aan de Geul | BERG EN TERBLIJT |  | Wijk 04 Berg en Terblijt | Berg | Pastoor Scheepersstraat | 6325CH |  |  | Straatverlichting | ZUD1 Dummy | 1-Straatverlichting | Masten | 10 | 4.75 | 1Onbekend |  |  |  |  | CVL ST 4.75 M | 7033 CEMENTGRIJS | 2002-07-31 | 2022-06-01 | 2002 | 01 | BDS711 12X 10W NW 1400L 9005 DM50 DVEC | Philips | 2017-06-29 | 2017 | RAL 9005 GITZWART | 01 | LED 10 W | 10 | N |  | 2017-06-29 | 2040-11-09 |  | 01 |  | 0 | 2017-06-29 | Gemeente Valkenburg aan de Geul | Gemeente Valkenburg aan de Geul | 182606 | 319269 | 50.8626 | 5.7793 | 1 |  | Links |  | 41197836 | Onbemeterde aansluiting Zuid | x 0,00 watt |  | ZIUTZ02 |  |  | 4024761 | GOED |  | 00000000 |  | 70039147 | 00000000 | 00000000 | STAAL | 2031-05-30 | [8 empty] | LED | 406556
552503 | 000694 | In Bedrijf | Valkenburg aan de Geul | VALKENBURG LB |  | Wijk 00 Valkenburg | Valkenburg | Betsy Perklaan | 6301ZP |  |  | Straatverlichting | ZUD1 Dummy | 1-Straatverlichting | Masten | 15 | 4.75 | 1Onbekend |  |  |  |  | CVL ST 4.75 M | 7033 CEMENTGRIJS | 1990-07-01 | 2019-06-03 | 1990 | 01 | KFK 15X 17W NW 1600L 9005 C7 DDG | LIGHTRONICS | 2016-12-17 | 2016 | RAL 9005 GITZWART | 01 | LED 17 W | 15 | N |  | 2016-12-17 | 2021-08-19 |  | 01 |  | 0 | 2016-12-17 | Gemeente Valkenburg aan de Geul | Gemeente Valkenburg aan de Geul | 186725 | 319213 | 50.8619 | 5.8378 | 1 |  |  |  | 37091913 | Onbemeterde aansluiting Zuid | x 0,00 watt |  |  |  |  | 4023242 ¦ guuse20161214 | GOED |  | 00000000 |  | 70031952 | 00000000 | 00000000 | STAAL | 2028-05-31 | [8 empty] | LED | 406566
552520 | 002848 | In Bedrijf | Valkenburg aan de Geul | WALEM |  | Wijk 02 Schin op Geul | Walem | Walem | 6342PA | 9 |  | Mast met Lora-controler | ZUD1 Dummy | 1-Straatverlichting | Masten | 30 | 6.5 | 1Onbekend |  |  |  |  | CVL ST 6.5 M | 7033 CEMENTGRIJS | 1999-10-25 | 2019-06-03 | 1999 | 01 | STRM30 24X 30W NW 2100L 9023 L13 DVDC | ORANGE | 2017-09-07 | 2017 | RAL 9023 PARELMOER DONKERGRIJS | 01 | LED 30 W | 30 | N |  | 2017-09-07 | 2041-01-18 |  | 01 |  | 0 | 2017-09-07 | Gemeente Valkenburg aan de Geul | Gemeente Valkenburg aan de Geul | 188933 | 318991 | 50.8597 | 5.8691 | 1 |  |  |  | 40759652 | Onbemeterde aansluiting Zuid | x 0,00 watt |  | ZIUTZ02 |  |  | 4024761 | GOED |  | 00000000 | 00000000 | 70037401 | 00000000 | 00000000 | STAAL / VERZINKT | 2028-05-31 |  | UBO | [6 empty] | LED | 406584
552535 | 000746 | In Bedrijf | Valkenburg aan de Geul | BERG EN TERBLIJT |  | Wijk 04 Berg en Terblijt | Berg | Op de Dries | 6325HE |  |  | Straatverlichting | ZUD1 Dummy | 1-Straatverlichting | Masten | 10 | 4.75 | 1Onbekend |  |  |  |  | CVL ST 4.75 M | 7033 CEMENTGRIJS | 2001-09-12 | 2022-06-01 | 2001 | 01 | BDS711 12X 10W NW 1400L 9005 DM50 DVEC | Philips | 2017-06-07 | 2017 | RAL 9005 GITZWART | 01 | LED 10 W | 10 | N |  | 2017-06-07 | 2040-10-18 |  | 01 |  | 0 | 2017-06-07 | Gemeente Valkenburg aan de Geul | Gemeente Valkenburg aan de Geul | 183597 | 319061 | 50.8607 | 5.7933 | 1 |  |  |  | 37052365 | Onbemeterde aansluiting Zuid | x 0,00 watt |  | ZIUTZ02 |  |  | 4024761 | GOED |  | 00000000 |  | 70039147 | 00000000 | 00000000 | STAAL | 2031-05-30 | [8 empty] | LED | 406599
552568 | 002420 | In Bedrijf | Valkenburg aan de Geul | VALKENBURG LB |  | Wijk 00 Valkenburg | Broekhem-Plenkert | Broekhem | 6301HD |  |  | Straatverlichting | ZUD1 Dummy | 1-Straatverlichting | Masten | 60 | 9 | 1Onbekend |  |  |  |  | CVL ST 9 M | 7033 CEMENTGRIJS | 1998-03-01 | 2016-11-01 | 1998 | 01 | STRM60 54X 60W NW 6550L 9023 L13 DVDC | ORANGE | 2017-08-16 | 2017 | RAL 9023 PARELMOER DONKERGRIJS | 01 | LED 60 W | 60 | N |  | 2017-08-16 | 2040-12-27 |  | 01 |  | 0 | 2017-08-16 | Gemeente Valkenburg aan de Geul | Gemeente Valkenburg aan de Geul | 185555.066 | 320278.623 | 50.8715 | 5.8213 | 1 |  |  |  | 40698378 | Onbemeterde aansluiting Zuid | x 0,00 watt |  | ZIUTZ02 |  |  | 4024761 | GOED |  | 00000000 | 00000000 | 70037403 | 00000000 | 00000000 | STAAL / VERZINKT | 2025-10-29 |  | UBO | [6 empty] | LED | 406629
552570 | 002625 | In Bedrijf | Valkenburg aan de Geul | VALKENBURG LB |  | Wijk 00 Valkenburg | Valkenburg | Cauberg | 6301BT |  | parkeerterrein CASINO | Parkeerplaatsverlichting | ZUD1 Dummy | 1-Straatverlichting | Masten | 19 | 4 | VALMONT |  |  | 75 |  | PM AL 4,0 CO T75 ET M |  | 2018-08-01 |  | 2018 | 01 | PILZEO 16X 19W NW 2100L A900 068A DVDC | Schréder | 2018-08-01 | 2018 | AKZO 900 GRIS SABLÉ SW 302F | 01 | LED 19 W | 19 | N |  | 2018-08-01 | 2023-04-03 |  | 01 |  | 0 | 2018-08-01 | Gemeente Valkenburg aan de Geul | Gemeente Valkenburg aan de Geul | 185703.0239 | 319159.4829 | 50.8614 | 5.8233 | 1 |  |  |  | 40721639 | Onbemeterde aansluiting Zuid | x 0,00 watt |  | ZIUTZ02 |  |  | 4027038 | GOED |  | 70008175 |  | 70037398 | 00000000 | 00000000 | ALUMINIUM |  |  |  | Caiberg ¦ armandb20170801 | [5 empty] | LED | 406631
552571 | 002773 | In Bedrijf | Valkenburg aan de Geul | VALKENBURG LB |  | Wijk 00 Valkenburg | Valkenburg | Cauberg | 6301BT |  | parkeerterrein CASINO | Parkeerplaatsverlichting | ZUD1 Dummy | 1-Straatverlichting | Masten | 75 | 9 | VALMONT |  |  |  |  | CVL ST 9 m ..... | 9005 DIEPZWART | 1998-03-16 | 2019-07-03 | 1986 | 01 | SCALA 48X 75W NW 8100L 9005 5103 DVDC | Schréder | 2017-07-11 | 2017 | RAL 9005 GITZWART | 01 | LED 75 W | 75 | N |  | 2017-07-11 | 2040-11-21 |  | 01 |  | 0 | 2017-07-11 | Gemeente Valkenburg aan de Geul | Gemeente Valkenburg aan de Geul | 186121 | 319271 | 50.8624 | 5.8292 | 1 |  |  |  | 40726541 | Onbemeterde aansluiting Zuid | x 0,00 watt |  | ZIUTZ02 |  |  | 4024761 | GOED |  | 00000000 | 00000000 | 70037413 | 00000000 | 00000000 | STAAL / VERZINKT | 2028-06-30 |  | UBO | [6 empty] | LED | 406632
552574 | 000747 | In Bedrijf | Valkenburg aan de Geul | BERG EN TERBLIJT |  | Wijk 04 Berg en Terblijt | Berg | Op de Dries | 6325HE |  |  | Straatverlichting | ZUD1 Dummy | 1-Straatverlichting | Masten | 10 | 4.75 | 1Onbekend |  |  |  |  | CVL ST 4.75 M | 7033 CEMENTGRIJS | 2001-09-12 | 2022-06-01 | 2001 | 01 | BDS711 12X 10W NW 1400L 9005 DM50 DVEC | Philips | 2017-06-07 | 2017 | RAL 9005 GITZWART | 01 | LED 10 W | 10 | N |  | 2017-06-07 | 2040-10-18 |  | 01 |  | 0 | 2017-06-07 | Gemeente Valkenburg aan de Geul | Gemeente Valkenburg aan de Geul | 183555 | 319073 | 50.8608 | 5.7928 | 1 |  |  |  | 37052373 | Onbemeterde aansluiting Zuid | x 0,00 watt |  | ZIUTZ02 |  |  | 4024761 | GOED |  | 00000000 |  | 70039147 | 00000000 | 00000000 | STAAL | 2031-05-30 | [8 empty] | LED | 406635
552578 | 000703 | In Bedrijf | Valkenburg aan de Geul | VALKENBURG LB |  | Wijk 00 Valkenburg | Valkenburg | Dr Hermanstraat | 6301DH |  |  | Straatverlichting | ZUD1 Dummy | 1-Straatverlichting | Masten | 12 | 4.75 | VALMONT |  | 114 | 60 |  | PM ST 4,75 CV T60 GG M V | 7033 CEMENTGRIJS | 2017-03-22 | 2020-06-01 | 2017 | 01 | *KFK 16X 12W NW 1600L 9005 C7 DDGC | LIGHTRONICS | 2020-04-07 | 2020 | 9005 DIEPZWART | 01 | LED 12 W | 12 | N |  | 2020-04-07 14:48 | 2024-12-08 |  | 01 |  | 0 | 2020-04-07 | Gemeente Valkenburg aan de Geul | Gemeente Valkenburg aan de Geul | 186614 | 319390 | 50.8635 | 5.8362 | 1 |  |  |  | 37091931 | Onbemeterde aansluiting Zuid | x 0,00 watt |  |  |  |  | 4023242-1 ¦ guuse20170123 | GOED |  | 70007262 |  | 70041933 | 00000000 | 00000000 | STAAL | 2029-05-30 |  |  | NM SCHILDEREN | [5 empty] | LED | 406639
552586 | 000242 | In Bedrijf | Valkenburg aan de Geul | VALKENBURG LB |  | Wijk 00 Valkenburg | Stoepert | Roevoetsstraat | 6301XV |  |  | Straatverlichting | ZUD1 Dummy | 1-Straatverlichting | Masten | 10 | 4.75 | VALMONT |  | 114 | 60 | 0 | PM ST 4,75 CV T60 GG M V |  | 2023-06-26 08:44 |  | 2023 | 01 | KFK 16X 11W NW 1600L 9005 C7 DDG | LIGHTRONICS | 2023-06-26 08:44 | 2023 | 9005 DIEPZWART | 01 | LED 10 W | 10 | N |  | 2023-06-26 | 2040-11-16 |  | 01 |  | 0 | 2023-06-26 | Gemeente Valkenburg aan de Geul | Gemeente Valkenburg aan de Geul | 186019.706 | 320456.905 | 50.8731 | 5.8279 | 1 |  |  |  | 37079506 | Onbemeterde aansluiting Zuid | x 0,00 watt |  | ZIUTZ02 |  |  | 202984 | GOED |  | 70007262 |  | 70044080 | 00000000 | 00000000 | STAAL | [9 empty] | LED | 406648
552594 | 004418 | In Bedrijf | Valkenburg aan de Geul | BERG EN TERBLIJT |  | Wijk 04 Berg en Terblijt | Berg | Pastoor Scheepersstraat | 6325CH |  |  | Straatverlichting | ZUD1 Dummy | 1-Straatverlichting | Masten | 10 | 4.75 | 1Onbekend |  |  |  |  | CVL ST 4.75 M | 7033 CEMENTGRIJS | 2002-07-31 | 2022-06-01 | 2002 | 01 | BDS711 12X 10W NW 1400L 9005 DM50 DVEC | Philips | 2017-06-29 | 2017 | RAL 9005 GITZWART | 01 | LED 10 W | 10 | N |  | 2017-06-29 | 2040-11-09 |  | 01 |  | 0 | 2017-06-29 | Gemeente Valkenburg aan de Geul | Gemeente Valkenburg aan de Geul | 182607 | 319312 | 50.863 | 5.7793 | 1 |  | Links |  | 41197844 | Onbemeterde aansluiting Zuid | x 0,00 watt |  | ZIUTZ02 |  | 3147069 | 4024761 | GOED |  | 00000000 |  | 70039147 | 00000000 | 00000000 | STAAL | 2031-05-30 | [8 empty] | LED | 406657
552634 | 000243 | In Bedrijf | Valkenburg aan de Geul | VALKENBURG LB |  | Wijk 00 Valkenburg | Stoepert | Roevoetsstraat | 6301XV |  |  | Straatverlichting | ZUD1 Dummy | 1-Straatverlichting | Masten | 10 | 4.75 | VALMONT |  | 114 | 60 |  | PM ST 4,75 CV T60 GG M V | 7033 CEMENTGRIJS | 2017-07-06 | 2020-06-01 | 2017 | 01 | BDS711 12X 10W NW 1400L 9005 DM50 DVEC | Philips | 2017-07-06 | 2017 | RAL 9005 GITZWART | 01 | LED 10 W | 10 | N |  | 2017-07-06 | 2040-11-16 |  | 01 |  | 0 | 2015-01-23 08:40 | Gemeente Valkenburg aan de Geul | Gemeente Valkenburg aan de Geul | 186036 | 320487 | 50.8733 | 5.8281 | 1 |  |  |  | 37079514 | Onbemeterde aansluiting Zuid | x 0,00 watt |  | ZIUTZ02 |  |  | 4024761 | GOED |  | 70007262 |  | 70039147 | 00000000 | 00000000 | STAAL | 2029-05-30 |  |  | NM SCHILDEREN | [5 empty] | LED | 406696
552706 | 002774 | In Bedrijf | Valkenburg aan de Geul | VALKENBURG LB |  | Wijk 00 Valkenburg | Valkenburg | Cauberg | 6301BT |  | parkeerterrein CASINO | Parkeerplaatsverlichting | ZUD1 Dummy | 1-Straatverlichting | Masten | 43 | 0 | 1Onbekend |  | 0 | 0 | 0 | GRONDSPOT |  | 2018-11-22 |  | 2018 | 01 | FLC230 12X 43W WW 4700L 9005 WRN ND | WE-EF NEDERLAND | 2018-11-22 | 2018 | RAL 9005 GITZWART | 01 | LED 43 W | 43 | N |  | 2018-11-22 | 2042-04-04 |  | 01 |  | 0 | 2018-11-22 | Gemeente Valkenburg aan de Geul | Gemeente Valkenburg aan de Geul | 186098.439 | 319260.349 | 50.8623 | 5.8289 | 1 |  |  |  | 40726551 | Onbemeterde aansluiting Zuid | x 0,00 watt |  |  |  |  | 2056073 ¦ guuse20180214 | GOED |  | 00000000 |  | 70039256 | 00000000 | 00000000 | GRONDSPOT | [9 empty] | LED | 406762
552706 | 002774 | In Bedrijf | Valkenburg aan de Geul | VALKENBURG LB |  | Wijk 00 Valkenburg | Valkenburg | Cauberg | 6301BT |  | parkeerterrein CASINO | Parkeerplaatsverlichting | ZUD1 Dummy | 1-Straatverlichting | Masten | 43 | 0 | 1Onbekend |  | 0 | 0 | 0 | GRONDSPOT |  | 2018-11-22 |  | 2018 | 02 | FLC230 12X 43W WW 4700L 9005 WRN ND | WE-EF NEDERLAND | 2018-11-22 | 2018 | RAL 9005 GITZWART | 02 | LED 43 W | 43 | N |  | 2018-11-22 | 2042-04-04 |  | 02 |  | 0 | 2018-11-22 | Gemeente Valkenburg aan de Geul | Gemeente Valkenburg aan de Geul | 186098.439 | 319260.349 | 50.8623 | 5.8289 | 1 |  |  |  | 40726551 | Onbemeterde aansluiting Zuid | x 0,00 watt |  |  |  |  | 2056073 ¦ guuse20180214 | GOED |  | 00000000 |  | 70039256 | 00000000 | 00000000 | GRONDSPOT | [9 empty] | LED | 406763
552709 | 000748 | In Bedrijf | Valkenburg aan de Geul | BERG EN TERBLIJT |  | Wijk 04 Berg en Terblijt | Berg | Op de Dries | 6325HE |  |  | Straatverlichting | ZUD1 Dummy | 1-Straatverlichting | Masten | 10 | 4.75 | 1Onbekend |  |  |  |  | CVL ST 4.75 M | 7033 CEMENTGRIJS | 2001-09-12 | 2022-06-01 | 2001 | 01 | BDS711 12X 10W NW 1400L 9005 DM50 DVEC | Philips | 2017-06-08 | 2017 | RAL 9005 GITZWART | 01 | LED 10 W | 10 | N |  | 2017-06-08 | 2040-10-19 |  | 01 |  | 0 | 2017-06-08 | Gemeente Valkenburg aan de Geul | Gemeente Valkenburg aan de Geul | 183560 | 319032 | 50.8604 | 5.7928 | 1 |  |  |  | 37052381 | Onbemeterde aansluiting Zuid | x 0,00 watt |  | ZIUTZ02 |  |  | 4024761 | GOED |  | 00000000 |  | 70039147 | 00000000 | 00000000 | STAAL | 2031-05-30 | [8 empty] | LED | 406766
552713 | 004285 | In Bedrijf | Valkenburg aan de Geul | VALKENBURG LB |  | Wijk 01 Houthem - Sint Gerlach | Strabeek | Beekstraat | 6301HV |  | ROTONDE | Straatverlichting | ZUD1 Dummy | 1-Straatverlichting | Masten | 75 | 9 | ANWB |  |  |  |  | ANWB GY 9 m |  | 2002-06-26 |  | 2002 | 01 | SCALA 48X 75W NW 8100L 9005 5103 DVDC | Schréder | 2017-07-21 | 2017 | RAL 9005 GITZWART | 01 | LED 75 W | 75 | N |  | 2017-07-21 | 2040-12-01 |  | 01 |  | 0 | 2017-07-21 | Gemeente Valkenburg aan de Geul | Gemeente Valkenburg aan de Geul | 185032 | 320297 | 50.8717 | 5.8138 | 1 |  |  |  | 41184831 | Onbemeterde aansluiting Zuid | x 0,00 watt |  | ZIUTZ02 |  |  | 4024761 | GOED |  | 00000000 |  | 70037413 | 00000000 | 00000000 | GIETIJZER | [9 empty] | LED | 406770
552730 | 000245 | In Bedrijf | Valkenburg aan de Geul | VALKENBURG LB |  | Wijk 00 Valkenburg | Stoepert | Henri Hermansstraat | 6301XM |  |  | Straatverlichting | ZUD1 Dummy | 1-Straatverlichting | Masten | 12 | 4.75 | 1Onbekend |  |  |  |  | CVL ST 4.75 M | 7033 CEMENTGRIJS | 1990-09-01 | 2016-11-01 | 1990 | 01 | BDS711 12X 10W NW 1400L 9005 DM50 DVEC | Philips | 2017-07-06 | 2017 | RAL 9005 GITZWART | 01 | LED 10 W | 10 | N |  | 2017-07-06 | 2040-11-16 |  | 01 |  | 2 | 2014-02-18 10:35 | Gemeente Valkenburg aan de Geul | Gemeente Valkenburg aan de Geul | 186082 | 320485 | 50.8733 | 5.8288 | 1 |  |  |  | 37079530 | Onbemeterde aansluiting Zuid | e 2,00 Watt |  | ZIUTZ02 |  |  | 4024761 | GOED |  | 00000000 |  | 70039147 | 00000000 | 00000000 | STAAL | 2025-10-29 | [8 empty] | LED | 406783
552752 | 004284 | In Bedrijf | Valkenburg aan de Geul | VALKENBURG LB |  | Wijk 01 Houthem - Sint Gerlach | Strabeek | Beekstraat | 6301HV |  |  | Straatverlichting | ZUD1 Dummy | 1-Straatverlichting | Masten | 10 | 4.75 | 1Onbekend |  |  |  |  | CVL ST 4.75 M | 0000 NVT | 2002-06-26 | 2016-11-01 | 2002 | 01 | BDS711 12X 10W NW 1400L 9005 DM50 DVEC | Philips | 2017-06-26 | 2017 | RAL 9005 GITZWART | 01 | LED 10 W | 10 | N |  | 2017-06-26 | 2040-11-06 |  | 01 |  | 0 | 2017-06-26 | Gemeente Valkenburg aan de Geul | Gemeente Valkenburg aan de Geul | 185071 | 320356 | 50.8722 | 5.8144 | 1 |  |  |  | 41184823 | Onbemeterde aansluiting Zuid | x 0,00 watt |  | ZIUTZ02 |  |  | 4024761 | GOED |  | 00000000 |  | 70039147 | 00000000 | 00000000 | STAAL | 2025-10-29 | [8 empty] | LED | 406803
552789 | 002230 | In Bedrijf | Valkenburg aan de Geul | VALKENBURG LB |  | Wijk 00 Valkenburg | Stoepert | De Valkenberg | 6301PM |  |  | Mast met Lora-controler | ZUD1 Dummy | 1-Straatverlichting | Masten | 30 | 6.5 | VALMONT |  | 121 | 51 | 0 | OM ST 4,78 CV PTU51 GG M V | 7033 CEMENTGRIJS | 2021-03-17 | 2022-06-01 | 2021 | 01 | STRM30 24X 30W NW 2100L 9023 L13 DVDC | ORANGE | 2017-09-05 | 2017 | RAL 9023 PARELMOER DONKERGRIJS | 01 | LED 30 W | 30 | N |  | 2017-09-05 | 2041-01-16 |  | 01 |  | 0 | 2017-09-05 | Gemeente Valkenburg aan de Geul | Gemeente Valkenburg aan de Geul | 185242 | 320437 | 50.8729 | 5.8168 | 1 |  |  |  | 40498883 | Onbemeterde aansluiting Zuid | x 0,00 watt |  | ZIUTZ02 |  |  | 3735846 | GOED |  | 70007263 | 70007337 | 70037401 | 00000000 | 00000000 | STAAL | 2031-05-30 |  | UITH ST 1x1000/05 PTU60 T60 V | [6 empty] | LED | 406851
552827 | 004008 | In Bedrijf | Valkenburg aan de Geul | VALKENBURG LB |  | Wijk 01 Houthem - Sint Gerlach | Strabeek | Strabeek | 6301HN |  |  | Mast met Lora-controler | ZUD1 Dummy | 1-Straatverlichting | Masten | 30 | 6.5 | 1Onbekend |  |  |  |  | CVL ST 6.5 M | 7033 CEMENTGRIJS | 2001-03-02 | 2022-06-01 | 2001 | 01 | STRM30 24X 30W NW 2100L 9023 L13 DVDC | ORANGE | 2017-09-08 | 2017 | RAL 9023 PARELMOER DONKERGRIJS | 01 | LED 30 W | 30 | N |  | 2017-09-08 | 2041-01-19 |  | 01 |  | 0 | 2017-09-08 | Gemeente Valkenburg aan de Geul | Gemeente Valkenburg aan de Geul | 184456 | 320324 | 50.872 | 5.8056 | 1 |  |  |  | 40878279 | Onbemeterde aansluiting Zuid | x 0,00 watt |  | ZIUTZ02 |  |  | 4024761 | GOED |  | 00000000 | 00000000 | 70037401 | 00000000 | 00000000 | STAAL / VERZINKT | 2031-05-30 |  | UBO | [6 empty] | LED | 406886
552833 | 001947 | In Bedrijf | Valkenburg aan de Geul | VALKENBURG LB |  | Wijk 00 Valkenburg | Stoepert | Jos Maenenstraat | 6301XK |  |  | Straatverlichting | ZUD1 Dummy | 1-Straatverlichting | Masten | 10 | 4.25 | 1Onbekend |  |  |  |  | OCTA ST 4.25 M | 7033 CEMENTGRIJS | 1986-06-01 | 2016-11-01 | 1986 | 01 | BDS711 12X 10W NW 1400L 9005 DM50 DVEC | Philips | 2017-06-13 | 2017 | RAL 9005 GITZWART | 01 | LED 10 W | 10 | N |  | 2017-06-13 | 2040-10-24 |  | 01 |  | 0 | 2017-06-13 | Gemeente Valkenburg aan de Geul | Gemeente Valkenburg aan de Geul | 186059 | 320305 | 50.8717 | 5.8284 | 1 |  |  |  | 37099140 | Onbemeterde aansluiting Zuid | x 0,00 watt |  | ZIUTZ02 |  |  | 4024761 | GOED |  | 00000000 |  | 70039147 | 00000000 | 00000000 | STAAL / VERZINKT | 2025-10-29 | [8 empty] | LED | 406892
552847 | 002123 | In Bedrijf | Valkenburg aan de Geul | VALKENBURG LB |  | Wijk 00 Valkenburg | Valkenburg | De Valk | 6301HR |  |  | Straatverlichting | ZUD1 Dummy | 1-Straatverlichting | Masten | 15 | 4.75 | 1Onbekend |  |  |  |  | CVL ST 4.75 M | 7033 CEMENTGRIJS | 1992-02-01 | 2017-03-01 | 1992 | 01 | KFK 15X 17W NW 1600L 9005 C7 DDG | LIGHTRONICS | 2016-12-17 | 2016 | RAL 9005 GITZWART | 01 | LED 17 W | 15 | N |  | 2016-12-17 | 2021-08-19 |  | 01 |  | 0 | 2016-12-17 | Gemeente Valkenburg aan de Geul | Gemeente Valkenburg aan de Geul | 186196 | 320022 | 50.8692 | 5.8303 | 1 |  |  |  | 40305791 | Onbemeterde aansluiting Zuid | x 0,00 watt |  |  |  |  | 4023242 ¦ guuse20161214 | GOED |  | 00000000 |  | 70031952 | 00000000 | 00000000 | STAAL | 2026-02-26 | [8 empty] | LED | 406905
552852 | 000705 | In Bedrijf | Valkenburg aan de Geul | VALKENBURG LB |  | Wijk 00 Valkenburg | Valkenburg | Burgemeester Henssingel | 6301DG |  |  | Straatverlichting | ZUD1 Dummy | 1-Straatverlichting | Masten | 60 | 8 | 1Onbekend |  |  |  |  | CVL ST 8 M | 7033 CEMENTGRIJS | 1991-11-01 | 2016-11-01 | 1991 | 01 | STRM60 54X 60W NW 6550L 9023 L13 DVDC | ORANGE | 2017-08-16 | 2017 | RAL 9023 PARELMOER DONKERGRIJS | 01 | LED 60 W | 60 | N |  | 2017-08-16 | 2040-12-27 |  | 01 |  | 0 | 2017-08-16 | Gemeente Valkenburg aan de Geul | Gemeente Valkenburg aan de Geul | 186656 | 319376 | 50.8633 | 5.8368 | 1 |  |  |  | 37091948 | Onbemeterde aansluiting Zuid | x 0,00 watt |  | ZIUTZ02 |  |  | 4024761 | GOED |  | 00000000 | 00000000 | 70037403 | 00000000 | 00000000 | STAAL | 2025-10-29 |  | UBO | [6 empty] | LED | 406910
552853 | 004420 | In Bedrijf | Valkenburg aan de Geul | BERG EN TERBLIJT |  | Wijk 04 Berg en Terblijt | Berg | Blokbrekersstraat | 6325CS |  |  | Straatverlichting | ZUD1 Dummy | 1-Straatverlichting | Masten | 10 | 4.75 | 1Onbekend |  |  |  |  | CVL ST 4.75 M | 7033 CEMENTGRIJS | 2002-07-31 | 2022-06-01 | 2002 | 01 | BDS711 12X 10W NW 1400L 9005 DM50 DVEC | Philips | 2017-06-28 | 2017 | RAL 9005 GITZWART | 01 | LED 10 W | 10 | N |  | 2017-06-28 | 2040-11-08 |  | 01 |  | 0 | 2017-06-28 | Gemeente Valkenburg aan de Geul | Gemeente Valkenburg aan de Geul | 182528 | 319226 | 50.8622 | 5.7782 | 1 |  | Links |  | 41197852 | Onbemeterde aansluiting Zuid | x 0,00 watt |  | ZIUTZ02 |  |  | 4024761 | GOED |  | 00000000 |  | 70039147 | 00000000 | 00000000 | STAAL | 2031-05-30 | [8 empty] | LED | 406911
552862 | 004007 | In Bedrijf | Valkenburg aan de Geul | VALKENBURG LB |  | Wijk 01 Houthem - Sint Gerlach | Strabeek | Strabeek | 6301HN |  |  | Mast met Lora-controler | ZUD1 Dummy | 1-Straatverlichting | Masten | 30 | 6.5 | 1Onbekend |  |  |  |  | CVL ST 6.5 M | 7033 CEMENTGRIJS | 2001-03-02 | 2022-06-01 | 2001 | 01 | STRM30 24X 30W NW 2100L 9023 L13 DVDC | ORANGE | 2017-09-08 | 2017 | RAL 9023 PARELMOER DONKERGRIJS | 01 | LED 30 W | 30 | N |  | 2017-09-08 | 2041-01-19 |  | 01 |  | 0 | 2017-09-08 | Gemeente Valkenburg aan de Geul | Gemeente Valkenburg aan de Geul | 184509.154 | 320329.94 | 50.872 | 5.8064 | 1 |  |  |  | 70878260 | Onbemeterde aansluiting Zuid | x 0,00 watt |  | ZIUTZ02 |  |  | 4024761 | GOED |  | 00000000 | 00000000 | 70037401 | 00000000 | 00000000 | STAAL / VERZINKT | 2031-05-30 |  | UBO | [6 empty] | LED | 406920
552864 | 002122 | In Bedrijf | Valkenburg aan de Geul | VALKENBURG LB |  | Wijk 00 Valkenburg | Valkenburg | De Valk | 6301HR |  |  | Straatverlichting | ZUD1 Dummy | 1-Straatverlichting | Masten | 10 | 4.75 | 1Onbekend |  |  |  |  | CVL ST 4.75 M | 7033 CEMENTGRIJS | 1994-08-01 | 2018-10-01 | 1986 | 01 | BDS711 12X 10W NW 1400L 9005 DM50 DVEC | Philips | 2017-06-16 | 2017 | RAL 9005 GITZWART | 01 | LED 10 W | 10 | N |  | 2017-06-16 | 2040-10-27 |  | 01 |  | 0 | 2017-06-16 | Gemeente Valkenburg aan de Geul | Gemeente Valkenburg aan de Geul | 186246 | 320036 | 50.8693 | 5.8311 | 1 |  |  |  | 40305783 | Onbemeterde aansluiting Zuid | x 0,00 watt |  | ZIUTZ02 |  |  | 4024761 | GOED |  | 00000000 |  | 70039147 | 00000000 | 00000000 | STAAL | 2027-09-29 | [8 empty] | LED | 406922
552867 | 002851 | In Bedrijf | Valkenburg aan de Geul | WALEM |  | Wijk 02 Schin op Geul | Walem | Walem | 6342PA |  |  | Mast met Lora-controler | ZUD1 Dummy | 1-Straatverlichting | Masten | 30 | 6.5 | 1Onbekend |  |  |  |  | CVL ST 6.5 M | 7033 CEMENTGRIJS | 1999-11-15 | 2019-06-03 | 1999 | 01 | STRM30 24X 30W NW 2100L 9023 L13 DVDC | ORANGE | 2017-09-05 | 2017 | RAL 9023 PARELMOER DONKERGRIJS | 01 | LED 30 W | 30 | N |  | 2017-09-05 | 2041-01-16 |  | 01 |  | 0 | 2017-09-05 | Gemeente Valkenburg aan de Geul | Gemeente Valkenburg aan de Geul | 188873 | 318747 | 50.8575 | 5.8682 | 1 |  |  |  | 40759687 | Onbemeterde aansluiting Zuid | x 0,00 watt |  | ZIUTZ02 |  |  | 4024761 | GOED |  | 00000000 | 00000000 | 70037401 | 00000000 | 00000000 | STAAL / VERZINKT | 2028-05-31 |  | UBO | [6 empty] | LED | 406925
552868 | 003099 | In Bedrijf | Valkenburg aan de Geul | VALKENBURG LB |  | Wijk 01 Houthem - Sint Gerlach | Vroenhof | Putweg | 6301KL | 12 |  | Straatverlichting | ZUD1 Dummy | 1-Straatverlichting | Masten | 19 | 4.75 | 1Onbekend |  |  |  |  | CVL ST 4.75 M | 7033 CEMENTGRIJS | 1999-08-05 | 2018-10-01 | 1999 | 01 | STRS20 12X 19W NW 1600L 9023 L13 DVDC | ORANGE | 2017-07-12 | 2017 | RAL 9023 PARELMOER DONKERGRIJS | 01 | LED 19 W | 19 | N |  | 2017-07-12 | 2022-03-14 |  | 01 |  | 0 | 2017-07-12 | Gemeente Valkenburg aan de Geul | Gemeente Valkenburg aan de Geul | 182844 | 320435 | 50.873 | 5.7828 | 1 |  |  |  | 40802019 | Onbemeterde aansluiting Zuid | x 0,00 watt |  | ZIUTZ02 |  |  | 4024761 | GOED |  | 00000000 |  | 70037406 | 00000000 | 00000000 | STAAL | 2027-09-29 | [8 empty] | LED | 406926
552872 | 004419 | In Bedrijf | Valkenburg aan de Geul | BERG EN TERBLIJT |  | Wijk 04 Berg en Terblijt | Berg | Blokbrekersstraat | 6325CS |  |  | Straatverlichting | ZUD1 Dummy | 1-Straatverlichting | Masten | 10 | 4.75 | 1Onbekend |  |  |  |  | CVL ST 4.75 M | 7033 CEMENTGRIJS | 2002-07-31 | 2022-06-01 | 2002 | 01 | BDS711 12X 10W NW 1400L 9005 DM50 DVEC | Philips | 2017-06-28 | 2017 | RAL 9005 GITZWART | 01 | LED 10 W | 10 | N |  | 2017-06-28 | 2040-11-08 |  | 01 |  | 0 | 2017-06-28 | Gemeente Valkenburg aan de Geul | Gemeente Valkenburg aan de Geul | 182528 | 319128 | 50.8613 | 5.7782 | 1 |  | Links |  | 41209680 | Onbemeterde aansluiting Zuid | x 0,00 watt |  | ZIUTZ02 |  |  | 4024761 | GOED |  | 00000000 |  | 70039147 | 00000000 | 00000000 | STAAL | 2031-05-30 | [8 empty] | LED | 406930
552876 | 003096 | In Bedrijf | Valkenburg aan de Geul | VALKENBURG LB |  | Wijk 01 Houthem - Sint Gerlach | Vroenhof | Putweg | 6301KL | 2 |  | Straatverlichting | ZUD1 Dummy | 1-Straatverlichting | Masten | 19 | 4.75 | 1Onbekend |  |  |  |  | CVL ST 4.75 M | 7033 CEMENTGRIJS | 1999-08-05 | 2018-10-01 | 1999 | 01 | STRS20 12X 19W NW 1600L 9023 L13 DVDC | ORANGE | 2017-07-12 | 2017 | RAL 9023 PARELMOER DONKERGRIJS | 01 | LED 19 W | 19 | N |  | 2017-07-12 | 2022-03-14 |  | 01 |  | 0 | 2017-07-12 | Gemeente Valkenburg aan de Geul | Gemeente Valkenburg aan de Geul | 182846.809 | 320532.824 | 50.8739 | 5.7828 | 1 |  |  |  | 40801985 | Onbemeterde aansluiting Zuid | x 0,00 watt |  | ZIUTZ02 |  |  | 4024761 | GOED |  | 00000000 |  | 70037406 | 00000000 | 00000000 | STAAL | 2027-09-29 | [8 empty] | LED | 406934
552933 | 002421 | In Bedrijf | Valkenburg aan de Geul | VALKENBURG LB |  | Wijk 00 Valkenburg | Broekhem-Plenkert | Broekhem | 6301HD |  |  | Straatverlichting | ZUD1 Dummy | 1-Straatverlichting | Masten | 60 | 9 | 1Onbekend |  |  |  |  | CVL ST 9 M | 7033 CEMENTGRIJS | 1998-03-01 | 2016-11-01 | 1998 | 01 | STRM60 54X 60W NW 6550L 9023 L13 DVDC | ORANGE | 2017-08-16 | 2017 | RAL 9023 PARELMOER DONKERGRIJS | 01 | LED 60 W | 60 | N |  | 2017-08-16 | 2040-12-27 |  | 01 |  | 0 | 2017-08-16 | Gemeente Valkenburg aan de Geul | Gemeente Valkenburg aan de Geul | 185498.168 | 320293.586 | 50.8716 | 5.8205 | 1 |  |  |  | 40698386 | Onbemeterde aansluiting Zuid | x 0,00 watt |  | ZIUTZ02 |  |  | 4024761 | GOED |  | 00000000 | 00000000 | 70037403 | 00000000 | 00000000 | STAAL / VERZINKT | 2025-10-29 |  | UBO | [6 empty] | LED | 406985
552998 | 000203 | In Bedrijf | Valkenburg aan de Geul | BERG EN TERBLIJT |  | Wijk 04 Berg en Terblijt | Berg | Schone Poel | 6325EM |  |  | Straatverlichting | ZUD1 Dummy | 1-Straatverlichting | Masten | 14 | 4.75 | 1Onbekend |  |  |  |  | CVL ST 4.75 M | 7033 CEMENTGRIJS | 1993-02-01 | 2022-06-01 | 1993 | 01 | FRIZA 16X 14W NW 2000L A900 5112 DDGC | Schréder | 2021-12-07 12:57 | 2021 | AKZ900GS | 01 | LED 14 W | 14 | N |  | 2021-12-07 | 2033-08-13 |  | 01 |  | 0 | 2021-12-07 | Gemeente Valkenburg aan de Geul | Gemeente Valkenburg aan de Geul | 182206 | 319483 | 50.8645 | 5.7736 | 1 |  |  |  | 37056141 | Onbemeterde aansluiting Zuid | x 0,00 watt |  |  |  |  | 28001 | GOED |  | 00000000 |  | 70042638 | 00000000 | 00000000 | STAAL | 2031-05-30 | [8 empty] | LED | 407045
552999 | 001281 | In Bedrijf | Valkenburg aan de Geul | VALKENBURG LB |  | Wijk 00 Valkenburg | Valkenburg | Berkelplein | 6301ZA |  |  | Straatverlichting | ZUD1 Dummy | 1-Straatverlichting | Masten | 75 | 14 | VALMONT |  | 219 | 60 |  | OM ST 12,85 CV PTU51 D219,1 GG M V | 7033 CEMENTGRIJS | 2017-05-22 |  | 2017 | 01 | TECEO1 48X 75W NW 8700L A150 5119 DVDC | Schréder | 2017-05-22 | 2017 | AKZO 150 GRIS SABLÉ SW310F | 01 | LED 75 W | 75 | N |  | 2017-05-22 | 2040-10-02 |  | 01 |  | 0 | 2017-05-22 | Gemeente Valkenburg aan de Geul | Gemeente Valkenburg aan de Geul | 186557 | 319256 | 50.8623 | 5.8354 | 1 |  |  |  | 37083155 | Onbemeterde aansluiting Zuid | x 0,00 watt |  | ZIUTZ02 |  |  | 4024761 | GOED |  | 70037363 | 70037364 | 70037396 | 00000000 | 00000000 | STAAL | 2022-04-14 |  | UITH ST 3X1500/20/5 PTU60 T60 V | Schilderselectie2023 Valkenburg | [5 empty] | LED | 407046
552999 | 001281 | In Bedrijf | Valkenburg aan de Geul | VALKENBURG LB |  | Wijk 00 Valkenburg | Valkenburg | Berkelplein | 6301ZA |  |  | Straatverlichting | ZUD1 Dummy | 1-Straatverlichting | Masten | 75 | 14 | VALMONT |  | 219 | 60 |  | OM ST 12,85 CV PTU51 D219,1 GG M V | 7033 CEMENTGRIJS | 2017-05-22 |  | 2017 | 02 | TECEO1 48X 75W NW 8700L A150 5119 DVDC | Schréder | 2017-05-22 | 2017 | AKZO 150 GRIS SABLÉ SW310F | 01 | LED 75 W | 75 | N |  | 2017-05-22 | 2040-10-02 |  | 01 |  | 0 | 2017-05-22 | Gemeente Valkenburg aan de Geul | Gemeente Valkenburg aan de Geul | 186557 | 319256 | 50.8623 | 5.8354 | 1 |  |  |  | 37083155 | Onbemeterde aansluiting Zuid | x 0,00 watt |  | ZIUTZ02 |  |  | 4024761 | GOED |  | 70037363 | 70037364 | 70037396 | 00000000 | 00000000 | STAAL | 2022-04-14 |  | UITH ST 3X1500/20/5 PTU60 T60 V | Schilderselectie2023 Valkenburg | [5 empty] | LED | 407047
552999 | 001281 | In Bedrijf | Valkenburg aan de Geul | VALKENBURG LB |  | Wijk 00 Valkenburg | Valkenburg | Berkelplein | 6301ZA |  |  | Straatverlichting | ZUD1 Dummy | 1-Straatverlichting | Masten | 75 | 14 | VALMONT |  | 219 | 60 |  | OM ST 12,85 CV PTU51 D219,1 GG M V | 7033 CEMENTGRIJS | 2017-05-22 |  | 2017 | 03 | TECEO1 48X 75W NW 8700L A150 5119 DVDC | Schréder | 2017-05-22 | 2017 | AKZO 150 GRIS SABLÉ SW310F | 01 | LED 75 W | 75 | N |  | 2017-05-22 | 2040-10-02 |  | 01 |  | 0 | 2017-05-22 | Gemeente Valkenburg aan de Geul | Gemeente Valkenburg aan de Geul | 186557 | 319256 | 50.8623 | 5.8354 | 1 |  |  |  | 37083155 | Onbemeterde aansluiting Zuid | x 0,00 watt |  | ZIUTZ02 |  |  | 4024761 | GOED |  | 70037363 | 70037364 | 70037396 | 00000000 | 00000000 | STAAL | 2022-04-14 |  | UITH ST 3X1500/20/5 PTU60 T60 V | Schilderselectie2023 Valkenburg | [5 empty] | LED | 407048
553031 | 002231 | In Bedrijf | Valkenburg aan de Geul | VALKENBURG LB |  | Wijk 00 Valkenburg | Stoepert | De Valkenberg | 6301PM |  |  | Mast met Lora-controler | ZUD1 Dummy | 1-Straatverlichting | Masten | 30 | 6.5 | 1Onbekend |  |  |  |  | CVL ST 6.5 M | 7033 CEMENTGRIJS | 1998-09-01 | 2016-11-01 | 1998 | 01 | STRM30 24X 30W NW 2100L 9023 L13 DVDC | ORANGE | 2017-09-05 | 2017 | RAL 9023 PARELMOER DONKERGRIJS | 01 | LED 30 W | 30 | N |  | 2017-09-05 | 2041-01-16 |  | 01 |  | 0 | 2017-09-05 | Gemeente Valkenburg aan de Geul | Gemeente Valkenburg aan de Geul | 185216 | 320439 | 50.873 | 5.8165 | 1 |  |  |  | 40498891 | Onbemeterde aansluiting Zuid | x 0,00 watt |  | ZIUTZ02 |  |  | 4024761 | GOED |  | 00000000 | 00000000 | 70037401 | 00000000 | 00000000 | STAAL / VERZINKT | 2025-10-29 |  | UBO | [6 empty] | LED | 407080
553033 | 002461 | In Bedrijf | Valkenburg aan de Geul | VALKENBURG LB |  | Wijk 00 Valkenburg |  | Plenkertstraat | 6301GM |  |  | Straatverlichting | ZUD1 Dummy | 1-Straatverlichting | Masten | 19 | 4 | 1Onbekend |  |  |  |  | CVL ST 4 M .. | 9005 DIEPZWART | 1998-02-01 | 2021-06-01 | 1998 | 01 | PILZEO 16X 19W NW 2100L 9005 068A DVDC | Schréder | 2017-07-03 | 2017 | RAL 9005 GITZWART | 01 | LED 19 W | 19 | N |  | 2017-07-03 | 2022-03-05 |  | 01 |  | 0 | 2017-07-03 | Gemeente Valkenburg aan de Geul | Gemeente Valkenburg aan de Geul | 186060.638 | 319443.375 | 50.864 | 5.8284 | 1 |  |  |  | 40714152 | Onbemeterde aansluiting Zuid | x 0,00 watt |  | ZIUTZ02 |  |  | 4024761 | GOED |  | 00000000 |  | 70037409 | 00000000 | 00000000 | STAAL / VERZINKT | 2030-05-30 | [8 empty] | LED | 407082
553068 | 002419 | In Bedrijf | Valkenburg aan de Geul | VALKENBURG LB |  | Wijk 00 Valkenburg | Broekhem-Plenkert | Broekhem | 6301HD |  |  | Straatverlichting | ZUD1 Dummy | 1-Straatverlichting | Masten | 60 | 9 | 1Onbekend |  |  |  |  | CVL ST 9 M | 7033 CEMENTGRIJS | 1998-03-01 | 2016-11-01 | 1998 | 01 | STRM60 54X 60W NW 6550L 9023 L13 DVDC | ORANGE | 2017-08-16 | 2017 | RAL 9023 PARELMOER DONKERGRIJS | 01 | LED 60 W | 60 | N |  | 2017-08-16 | 2040-12-27 |  | 01 |  | 0 | 2017-08-16 | Gemeente Valkenburg aan de Geul | Gemeente Valkenburg aan de Geul | 185612.002 | 320261.61 | 50.8713 | 5.8221 | 1 |  |  |  | 40698361 | Onbemeterde aansluiting Zuid | x 0,00 watt |  | ZIUTZ02 |  |  | 4024761 | GOED |  | 00000000 | 00000000 | 70037403 | 00000000 | 00000000 | STAAL / VERZINKT | 2025-10-29 |  | UBO | [6 empty] | LED | 407118
553071 | 002955 | In Bedrijf | Valkenburg aan de Geul | VALKENBURG LB |  | Wijk 00 Valkenburg | Valkenburg | Cauberg | 6301BT |  |  | Straatverlichting | ZUD1 Dummy | 1-Straatverlichting | Masten | 75 | 8 | VALMONT |  | 168 | 60 | 0 | OM ST 6,85 CV PTU60 KH M V | 9005 DIEPZWART | 2010-11-17 | 2017-02-01 | 2010 | 01 | SCALA 48X 75W NW 8100L 9005 5103 DVDC | Schréder | 2017-07-11 | 2017 | RAL 9005 GITZWART | 01 | LED 75 W | 75 | N |  | 2017-07-11 | 2040-11-21 |  | 01 |  | 0 | 2017-07-11 | Gemeente Valkenburg aan de Geul | Gemeente Valkenburg aan de Geul | 185607 | 318836 | 50.8585 | 5.8219 | 1 |  |  |  | 40780872 | Onbemeterde aansluiting Zuid | x 0,00 watt |  | ZIUTZ02 |  |  | 4024761 | GOED |  | 70007270 | 00000000 | 70037413 | 00000000 | 00000000 | STAAL | 2026-01-29 |  | 621370 uithouder st enkel 1500-60 (100*162) | [6 empty] | LED | 407122
553074 | 002956 | In Bedrijf | Valkenburg aan de Geul | VALKENBURG LB |  | Wijk 00 Valkenburg | Valkenburg | Cauberg | 6301BT |  |  | Straatverlichting | ZUD1 Dummy | 1-Straatverlichting | Masten | 75 | 8 | VALMONT |  |  |  |  | CVL ST 8 M .. | 9005 DIEPZWART | 1998-10-01 | 2017-03-01 | 1998 | 01 | SCALA 48X 75W NW 8100L 9005 5103 DVDC | Schréder | 2017-07-11 | 2017 | RAL 9005 GITZWART | 01 | LED 75 W | 75 | N |  | 2017-07-11 | 2040-11-21 |  | 01 |  | 0 | 2017-07-11 | Gemeente Valkenburg aan de Geul | Gemeente Valkenburg aan de Geul | 185599 | 318806 | 50.8583 | 5.8218 | 1 |  |  |  | 40780880 | Onbemeterde aansluiting Zuid | x 0,00 watt |  | ZIUTZ02 |  |  | 4024761 | GOED |  | 00000000 |  | 70037413 | 00000000 | 00000000 | STAAL / VERZINKT | 2026-02-26 | [8 empty] | LED | 407125
553131 | 002850 | In Bedrijf | Valkenburg aan de Geul | WALEM |  | Wijk 02 Schin op Geul | Walem | Walem | 6342PA | 9 |  | Mast met Lora-controler | ZUD1 Dummy | 1-Straatverlichting | Masten | 30 | 6.5 | 1Onbekend |  |  |  |  | CVL ST 6.5 M | 7033 CEMENTGRIJS | 1999-11-15 | 2019-06-03 | 1999 | 01 | STRM30 24X 30W NW 2100L 9023 L13 DVDC | ORANGE | 2017-09-07 | 2017 | RAL 9023 PARELMOER DONKERGRIJS | 01 | LED 30 W | 30 | N |  | 2017-09-07 | 2041-01-18 |  | 01 |  | 0 | 2017-09-07 | Gemeente Valkenburg aan de Geul | Gemeente Valkenburg aan de Geul | 188884 | 318832 | 50.8583 | 5.8684 | 1 |  |  |  | 40759679 | Onbemeterde aansluiting Zuid | x 0,00 watt |  | ZIUTZ02 |  |  | 4024761 | GOED |  | 00000000 | 00000000 | 70037401 | 00000000 | 00000000 | STAAL / VERZINKT | 2028-05-31 |  | UBO | [6 empty] | LED | 407181
553133 | 003098 | In Bedrijf | Valkenburg aan de Geul | VALKENBURG LB |  | Wijk 01 Houthem - Sint Gerlach | Vroenhof | Putweg | 6301KL | 8 |  | Straatverlichting | ZUD1 Dummy | 1-Straatverlichting | Masten | 19 | 4.75 | 1Onbekend |  |  |  |  | CVL ST 4.75 M | 7033 CEMENTGRIJS | 1999-08-05 | 2018-10-01 | 1999 | 01 | STRS20 12X 19W NW 1600L 9023 L13 DVDC | ORANGE | 2017-07-12 | 2017 | RAL 9023 PARELMOER DONKERGRIJS | 01 | LED 19 W | 19 | N |  | 2017-07-12 | 2022-03-14 |  | 01 |  | 0 | 2017-07-12 | Gemeente Valkenburg aan de Geul | Gemeente Valkenburg aan de Geul | 182848.0121 | 320460.7846 | 50.8733 | 5.7828 | 1 |  |  |  | 40802000 | Onbemeterde aansluiting Zuid | x 0,00 watt |  | ZIUTZ02 |  |  | 4024761 | GOED |  | 00000000 |  | 70037406 | 00000000 | 00000000 | STAAL | 2027-09-29 | [8 empty] | LED | 407183
553135 | 002852 | In Bedrijf | Valkenburg aan de Geul | WALEM |  | Wijk 02 Schin op Geul | Walem | Walem | 6342PA |  | spoorwegtunnel | Straatverlichting | ZUD1 Dummy | 1-Straatverlichting | Masten | 30 | 6.5 | 1Onbekend |  |  |  |  | CVL ST 6.5 M | 7033 CEMENTGRIJS | 1999-11-18 | 2019-06-03 | 1999 | 01 | STRM30 24X 30W NW 2100L 9023 L13 DVDC | ORANGE | 2017-07-25 | 2017 | RAL 9023 PARELMOER DONKERGRIJS | 01 | LED 30 W | 30 | N |  | 2017-07-25 | 2040-12-05 |  | 01 |  | 0 | 2017-07-25 | Gemeente Valkenburg aan de Geul | Gemeente Valkenburg aan de Geul | 188857 | 318588 | 50.8561 | 5.868 | 1 |  |  |  | 40759695 | Onbemeterde aansluiting Zuid | x 0,00 watt |  | ZIUTZ02 |  |  | 4024761 | GOED |  | 00000000 | 00000000 | 70037400 | 00000000 | 00000000 | STAAL / VERZINKT | 2028-05-31 |  | UBO | [6 empty] | LED | 407185
553171 | 002121 | In Bedrijf | Valkenburg aan de Geul | VALKENBURG LB |  | Wijk 00 Valkenburg | Valkenburg | De Valk | 6301HR |  |  | Straatverlichting | ZUD1 Dummy | 1-Straatverlichting | Masten | 10 | 4.75 | 1Onbekend |  |  |  |  | CVL ST 4.75 M | 7033 CEMENTGRIJS | 1992-02-01 | 2019-06-03 | 1992 | 01 | BDS711 12X 10W NW 1400L 9005 DM50 DVEC | Philips | 2017-06-16 | 2017 | RAL 9005 GITZWART | 01 | LED 10 W | 10 | N |  | 2017-06-16 | 2040-10-27 |  | 01 |  | 0 | 2017-06-16 | Gemeente Valkenburg aan de Geul | Gemeente Valkenburg aan de Geul | 186234 | 320014 | 50.8691 | 5.8309 | 1 |  |  |  | 40305775 | Onbemeterde aansluiting Zuid | x 0,00 watt |  | ZIUTZ02 |  |  | 4024761 | GOED |  | 00000000 |  | 70039147 | 00000000 | 00000000 | STAAL | 2028-05-31 | [8 empty] | LED | 407222
553200 | 004009 | In Bedrijf | Valkenburg aan de Geul | VALKENBURG LB |  | Wijk 01 Houthem - Sint Gerlach | Strabeek | Strabeek | 6301HN |  | staat tussen st gerlach en strabeek | Mast met Lora-controler | ZUD1 Dummy | 1-Straatverlichting | Masten | 30 | 6.5 | 1Onbekend |  |  |  |  | CVL ST 6.5 M | 7033 CEMENTGRIJS | 2001-03-02 | 2022-06-01 | 2001 | 01 | STRM30 24X 30W NW 2100L 9023 L13 DVDC | ORANGE | 2017-09-08 | 2017 | RAL 9023 PARELMOER DONKERGRIJS | 01 | LED 30 W | 30 | N |  | 2017-09-08 | 2041-01-19 |  | 01 |  | 0 | 2017-09-08 | Gemeente Valkenburg aan de Geul | Gemeente Valkenburg aan de Geul | 184405 | 320318 | 50.8719 | 5.8049 | 1 |  |  |  | 40878287 | Onbemeterde aansluiting Zuid | x 0,00 watt |  | ZIUTZ02 |  |  | 4024761 | GOED |  | 00000000 | 00000000 | 70037401 | 00000000 | 00000000 | STAAL / VERZINKT | 2031-05-30 |  | UBO | [6 empty] | LED | 407249
553206 | 002229 | In Bedrijf | Valkenburg aan de Geul | VALKENBURG LB |  | Wijk 00 Valkenburg | Stoepert | De Valkenberg | 6301PM |  |  | Mast met Lora-controler | ZUD1 Dummy | 1-Straatverlichting | Masten | 30 | 6.5 | VALMONT |  | 121 | 51 | 0 | OM ST 4,78 CV PTU51 GG M V | 7033 CEMENTGRIJS | 2021-10-12 | 2022-06-01 | 2021 | 01 | STRM30 24X 30W NW 2100L 9023 L13 DVDC | ORANGE | 2017-09-05 | 2017 | RAL 9023 PARELMOER DONKERGRIJS | 01 | LED 30 W | 30 | N |  | 2017-09-05 | 2041-01-16 |  | 01 |  | 0 | 2017-09-05 | Gemeente Valkenburg aan de Geul | Gemeente Valkenburg aan de Geul | 185266 | 320435 | 50.8729 | 5.8172 | 1 |  |  |  | 40498875 | Onbemeterde aansluiting Zuid | x 0,00 watt |  | ZIUTZ02 |  |  | 58033 | GOED |  | 70007263 | 7005115035 | 70037401 | 00000000 | 00000000 | STAAL | 2031-05-30 |  | UITH ST 1x1000/05 PTU60 T60 V | [6 empty] | LED | 407255
553260 | 002232 | In Bedrijf | Valkenburg aan de Geul | VALKENBURG LB |  | Wijk 00 Valkenburg | Stoepert | De Valkenberg | 6301PM |  |  | Mast met Lora-controler | ZUD1 Dummy | 1-Straatverlichting | Masten | 30 | 6.5 | VALMONT |  | 121 | 51 | 0 | OM ST 4,78 CV PTU51 GG M V | 7033 CEMENTGRIJS | 2021-06-24 10:49 | 2022-06-01 | 2021 | 01 | STRM30 24X 30W NW 2100L 9023 L13 DVDC | ORANGE | 2017-09-05 | 2017 | RAL 9023 PARELMOER DONKERGRIJS | 01 | LED 30 W | 30 | N |  | 2017-09-05 | 2041-01-16 |  | 01 |  | 0 | 2017-09-05 | Gemeente Valkenburg aan de Geul | Gemeente Valkenburg aan de Geul | 185189 | 320440 | 50.873 | 5.8161 | 1 |  |  |  | 40498905 | Onbemeterde aansluiting Zuid | x 0,00 watt |  | ZIUTZ02 |  |  | 44297 | GOED |  | 70007263 | 7005115035 | 70037401 | 00000000 | 00000000 | STAAL | 2031-05-30 |  | UITH ST 1x1000/05 PTU60 T60 V | [6 empty] | LED | 407305
553265 | 002462 | In Bedrijf | Valkenburg aan de Geul | VALKENBURG LB |  | Wijk 00 Valkenburg |  | Plenkertstraat | 6301GK |  |  | Straatverlichting | ZUD1 Dummy | 1-Straatverlichting | Masten | 19 | 4 | 1Onbekend |  |  |  |  | CVL ST 4 M .. | 9005 DIEPZWART | 1998-02-01 | 2021-06-01 | 1998 | 01 | PILZEO 16X 19W NW 2100L 9005 068A DVDC | Schréder | 2017-07-03 | 2017 | RAL 9005 GITZWART | 01 | LED 19 W | 19 | N |  | 2017-07-03 | 2022-03-05 |  | 01 |  | 0 | 2017-07-03 | Gemeente Valkenburg aan de Geul | Gemeente Valkenburg aan de Geul | 186052.897 | 319443.765 | 50.864 | 5.8283 | 1 |  |  |  | 40714160 | Onbemeterde aansluiting Zuid | x 0,00 watt |  | ZIUTZ02 |  |  | 4024761 | GOED |  | 00000000 |  | 70037409 | 00000000 | 00000000 | STAAL / VERZINKT | 2030-05-30 | [8 empty] | LED | 407309
553272 | 002624 | In Bedrijf | Valkenburg aan de Geul | VALKENBURG LB |  | Wijk 00 Valkenburg | Valkenburg | Cauberg | 6301BT |  | parkeerterrein CASINO | Parkeerplaatsverlichting | ZUD1 Dummy | 1-Straatverlichting | Masten | 19 | 4 | VALMONT |  |  | 75 |  | PM AL 4,0 CO T75 ET M |  | 2018-08-01 |  | 2018 | 01 | PILZEO 16X 19W NW 2100L A900 068A DVDC | Schréder | 2018-08-01 | 2018 | AKZO 900 GRIS SABLÉ SW 302F | 01 | LED 19 W | 19 | N |  | 2018-08-01 | 2023-04-03 |  | 01 |  | 0 | 2018-08-01 | Gemeente Valkenburg aan de Geul | Gemeente Valkenburg aan de Geul | 185698.2182 | 319141.9376 | 50.8613 | 5.8232 | 1 |  |  |  | 40721620 | Onbemeterde aansluiting Zuid | x 0,00 watt |  | ZIUTZ02 |  |  | 4027038 | GOED |  | 70008175 |  | 70037398 | 00000000 | 00000000 | ALUMINIUM |  |  |  | Caiberg ¦ armandb20170801 | [5 empty] | LED | 407316
553285 | 004010 | In Bedrijf | Valkenburg aan de Geul | VALKENBURG LB |  | Wijk 01 Houthem - Sint Gerlach | Sint Gerlach | Sint Gerlach | 6301HN |  |  | Mast met Lora-controler | ZUD1 Dummy | 1-Straatverlichting | Masten | 30 | 6.5 | 1Onbekend |  |  |  |  | CVL ST 6.5 M | 7033 CEMENTGRIJS | 2001-03-02 | 2013-07-01 | 2001 | 01 | STRM30 24X 30W NW 2100L 9023 L13 DVDC | ORANGE | 2017-09-13 | 2017 | RAL 9023 PARELMOER DONKERGRIJS | 01 | LED 30 W | 30 | N |  | 2017-09-13 | 2041-01-24 |  | 01 |  | 0 | 2017-09-13 | Gemeente Valkenburg aan de Geul | Gemeente Valkenburg aan de Geul | 184351 | 320316 | 50.8719 | 5.8042 | 1 |  |  |  | 40878295 | Onbemeterde aansluiting Zuid | x 0,00 watt |  | ZIUTZ02 |  |  | 4024761 | GOED |  | 00000000 | 00000000 | 70037401 | 00000000 | 00000000 | STAAL / VERZINKT | 2022-06-28 |  | UBO | Schilderselectie2023 Valkenburg | [5 empty] | LED | 407328
553349 | 004286 | In Bedrijf | Valkenburg aan de Geul | VALKENBURG LB |  | Wijk 01 Houthem - Sint Gerlach | Strabeek | Beekstraat | 6301HV |  | ROTONDE | Straatverlichting | ZUD1 Dummy | 1-Straatverlichting | Masten | 75 | 9 | VALMONT |  |  |  |  | CVL ST 9 M (VU) .. | 9005 DIEPZWART POEDERCOAT | 2002-06-26 |  | 2002 | 01 | SCALA 48X 75W NW 8100L 9005 5103 DVDC | Schréder | 2017-07-21 | 2017 | RAL 9005 GITZWART | 01 | LED 75 W | 75 | N |  | 2017-07-21 | 2040-12-01 |  | 01 |  | 0 | 2017-07-21 | Gemeente Valkenburg aan de Geul | Gemeente Valkenburg aan de Geul | 185049 | 320282 | 50.8716 | 5.8141 | 1 |  |  |  | 41184841 | Onbemeterde aansluiting Zuid | x 0,00 watt |  | ZIUTZ02 |  |  | 4024761 | GOED |  | 00000000 |  | 70037413 | 00000000 | 00000000 | STAAL / VERZINKT | [9 empty] | LED | 407387
553354 | 002853 | In Bedrijf | Valkenburg aan de Geul | WALEM |  | Wijk 02 Schin op Geul | Walem | Walem | 6341PC |  | thv kruising - met graafstraat | Straatverlichting | ZUD1 Dummy | 1-Straatverlichting | Masten | 30 | 6.5 | VALMONT |  | 121 | 51 |  | OM ST 4,78 CV PTU51 GG M V | 7033 CEMENTGRIJS | 2017-09-22 | 2019-06-03 | 2017 | 01 | STRM30 24X 30W NW 2100L 9023 L13 DVDC | ORANGE | 2017-09-22 | 2017 | RAL 9023 PARELMOER DONKERGRIJS | 01 | LED 30 W | 30 | N |  | 2017-09-22 | 2041-02-02 |  | 01 |  | 0 | 2017-09-22 | Gemeente Valkenburg aan de Geul | Gemeente Valkenburg aan de Geul | 188857 | 318554 | 50.8558 | 5.868 | 1 |  |  |  | 40759709 | Onbemeterde aansluiting Zuid | x 0,00 watt |  | ZIUTZ02 |  |  | 3465612 | GOED |  | 70007263 | 00000000 | 70037400 | 00000000 | 00000000 | STAAL | 2028-05-31 |  | UBO | [6 empty] | LED | 407392
553370 | 000002 | In Bedrijf | Valkenburg aan de Geul | BERG EN TERBLIJT |  | Wijk 04 Berg en Terblijt | Berg | Wolfsdriesweg | 6325PM |  |  | Straatverlichting | ZUD1 Dummy | 1-Straatverlichting | Masten | 30 | 6.5 | VALMONT |  | 121 | 51 | 0 | OM ST 4,78 CV PTU51 GG M V | 7033 CEMENTGRIJS | 2008-02-28 | 2018-10-01 | 2008 | 01 | STRM30 24X 30W NW 2100L 9023 L13 DVDC | ORANGE | 2017-08-24 | 2017 | RAL 9023 PARELMOER DONKERGRIJS | 01 | LED 30 W | 30 | N |  | 2017-08-24 | 2041-01-04 |  | 01 |  | 0 | 2017-08-24 | Gemeente Valkenburg aan de Geul | Gemeente Valkenburg aan de Geul | 183695 | 319735 | 50.8667 | 5.7948 | 1 |  |  |  | 37052391 | Onbemeterde aansluiting Zuid | x 0,00 watt |  | ZIUTZ02 |  |  | 4024761 | GOED |  | 70007263 | 00000000 | 70037400 | 00000000 | 00000000 | STAAL | 2027-09-29 |  | 621353 UBO ENKEL ST 1000/60 | [6 empty] | LED | 407408
553371 | 000707 | In Bedrijf | Valkenburg aan de Geul | VALKENBURG LB |  | Wijk 00 Valkenburg | Valkenburg | Burgemeester Henssingel | 6301DG |  |  | Straatverlichting | ZUD1 Dummy | 1-Straatverlichting | Masten | 60 | 8 | 1Onbekend |  |  |  |  | CVL ST 8 M | 7033 CEMENTGRIJS | 1991-11-01 | 2016-11-01 | 1991 | 01 | STRM60 54X 60W NW 6550L 9023 L13 DVDC | ORANGE | 2017-08-16 | 2017 | RAL 9023 PARELMOER DONKERGRIJS | 01 | LED 60 W | 60 | N |  | 2017-08-16 | 2040-12-27 |  | 01 |  | 0 | 2017-08-16 | Gemeente Valkenburg aan de Geul | Gemeente Valkenburg aan de Geul | 186699 | 319457 | 50.8641 | 5.8374 | 1 |  |  |  | 37091956 | Onbemeterde aansluiting Zuid | x 0,00 watt |  | ZIUTZ02 |  |  | 4024761 | GOED |  | 00000000 | 00000000 | 70037403 | 00000000 | 00000000 | STAAL | 2025-10-29 |  | UBO | [6 empty] | LED | 407409
553390 | 004422 | In Bedrijf | Valkenburg aan de Geul | VALKENBURG LB |  | Wijk 03 Sibbe | Sibbe | Beckerswei | 6301AX |  | SIBBE | Straatverlichting | ZUD1 Dummy | 1-Straatverlichting | Masten | 10 | 4.75 | 1Onbekend |  |  |  |  | CVL ST 4.75 M | 7033 CEMENTGRIJS | 2002-07-18 | 2022-06-01 | 2002 | 01 | BDS711 12X 10W NW 1400L 9005 DM50 DVEC | Philips | 2017-06-26 | 2017 | RAL 9005 GITZWART | 01 | LED 10 W | 10 | N |  | 2017-06-26 | 2040-11-06 |  | 01 |  | 0 | 2017-06-26 | Gemeente Valkenburg aan de Geul | Gemeente Valkenburg aan de Geul | 185797 | 317255 | 50.8443 | 5.8244 | 1 |  | Links |  | 41197909 | Onbemeterde aansluiting Zuid | x 0,00 watt |  | ZIUTZ02 |  |  | 4024761 | GOED |  | 00000000 |  | 70039147 | 00000000 | 00000000 | STAAL | 2031-05-30 | [8 empty] | LED | 407426
553391 | 003101 | In Bedrijf | Valkenburg aan de Geul | VALKENBURG LB |  | Wijk 01 Houthem - Sint Gerlach | Vroenhof | Putweg | 6301KL | 20 |  | Straatverlichting | ZUD1 Dummy | 1-Straatverlichting | Masten | 19 | 4.75 | 1Onbekend |  |  |  |  | CVL ST 4.75 M | 7033 CEMENTGRIJS | 1999-08-05 | 2018-10-01 | 1999 | 01 | STRS20 12X 19W NW 1600L 9023 L13 DVDC | ORANGE | 2017-07-26 | 2017 | RAL 9023 PARELMOER DONKERGRIJS | 01 | LED 19 W | 19 | N |  | 2017-07-26 | 2022-03-28 |  | 01 |  | 0 | 2017-07-26 | Gemeente Valkenburg aan de Geul | Gemeente Valkenburg aan de Geul | 182835 | 320363 | 50.8724 | 5.7826 | 1 |  |  |  | 40802035 | Onbemeterde aansluiting Zuid | x 0,00 watt |  | ZIUTZ02 |  |  | 4024761 | GOED |  | 00000000 |  | 70037406 | 00000000 | 00000000 | STAAL | 2027-09-29 | [8 empty] | LED | 407427
553396 | 004421 | In Bedrijf | Valkenburg aan de Geul | BERG EN TERBLIJT |  | Wijk 04 Berg en Terblijt | Berg | Blokbrekersstraat | 6325CS |  |  | Straatverlichting | ZUD1 Dummy | 1-Straatverlichting | Masten | 10 | 4.75 | 1Onbekend |  |  |  |  | CVL ST 4.75 M | 7033 CEMENTGRIJS | 2002-07-31 | 2022-06-01 | 2002 | 01 | BDS711 12X 10W NW 1400L 9005 DM50 DVEC | Philips | 2017-06-12 | 2017 | RAL 9005 GITZWART | 01 | LED 10 W | 10 | N |  | 2017-06-12 | 2040-10-23 |  | 01 |  | 0 | 2017-06-12 | Gemeente Valkenburg aan de Geul | Gemeente Valkenburg aan de Geul | 182540 | 319302 | 50.8629 | 5.7784 | 1 |  | Links |  | 41197860 | Onbemeterde aansluiting Zuid | x 0,00 watt |  | ZIUTZ02 |  |  | 4024761 | GOED |  | 00000000 |  | 70039147 | 00000000 | 00000000 | STAAL | 2031-05-30 | [8 empty] | LED | 407432
553403 | 002775 | In Bedrijf | Valkenburg aan de Geul | VALKENBURG LB |  | Wijk 00 Valkenburg | Valkenburg | Cauberg | 6301BT |  | parkeerterrein CASINO | Parkeerplaatsverlichting | ZUD1 Dummy | 1-Straatverlichting | Masten | 75 | 9 | 1Onbekend |  |  |  |  | CVL ST 9 M | 9005 DIEPZWART | 1998-02-01 | 2016-11-01 | 1998 | 01 | SCALA 48X 75W NW 8100L 9005 5103 DVDC | Schréder | 2017-07-11 | 2017 | RAL 9005 GITZWART | 01 | LED 75 W | 75 | N |  | 2017-07-11 | 2040-11-21 |  | 01 |  | 0 | 2017-07-11 | Gemeente Valkenburg aan de Geul | Gemeente Valkenburg aan de Geul | 186081.317 | 319249.271 | 50.8622 | 5.8286 | 1 |  |  |  | 40726568 | Onbemeterde aansluiting Zuid | x 0,00 watt |  | ZIUTZ02 |  |  | 4024761 | GOED |  | 00000000 | 00000000 | 70037413 | 00000000 | 00000000 | STAAL / VERZINKT | 2025-10-29 |  | UBO | [6 empty] | LED | 407439
553410 | 000246 | In Bedrijf | Valkenburg aan de Geul | VALKENBURG LB |  | Wijk 00 Valkenburg | Stoepert | Henri Hermansstraat | 6301XM |  |  | Straatverlichting | ZUD1 Dummy | 1-Straatverlichting | Masten | 10 | 4.75 | 1Onbekend |  |  |  |  | CVL ST 4.75 M | 7033 CEMENTGRIJS | 1990-09-01 | 2016-11-01 | 1990 | 01 | BDS711 12X 10W NW 1400L 9005 DM50 DVEC | Philips | 2017-07-06 | 2017 | RAL 9005 GITZWART | 01 | LED 10 W | 10 | N |  | 2017-07-06 | 2040-11-16 |  | 01 |  | 0 | 2015-01-23 08:48 | Gemeente Valkenburg aan de Geul | Gemeente Valkenburg aan de Geul | 186151 | 320469 | 50.8732 | 5.8297 | 1 |  |  |  | 37079549 | Onbemeterde aansluiting Zuid | x 0,00 watt |  | ZIUTZ02 |  |  | 4024761 | GOED |  | 00000000 |  | 70039147 | 00000000 | 00000000 | STAAL | 2025-10-29 | [8 empty] | LED | 407446
553439 | 000247 | In Bedrijf | Valkenburg aan de Geul | VALKENBURG LB |  | Wijk 00 Valkenburg | Stoepert | Dr Ariensstraat | 6301XG |  |  | Straatverlichting | ZUD1 Dummy | 1-Straatverlichting | Masten | 30 | 6.5 | 1Onbekend |  |  |  |  | CVL ST 6.5 M | 7033 CEMENTGRIJS | 1990-09-01 | 2022-06-01 | 1990 | 01 | STRM30 24X 30W NW 2100L 9023 L13 DVDC | ORANGE | 2017-08-03 | 2017 | RAL 9023 PARELMOER DONKERGRIJS | 01 | LED 30 W | 30 | N |  | 2017-08-03 | 2040-12-14 |  | 01 |  | 0 | 2017-08-03 | Gemeente Valkenburg aan de Geul | Gemeente Valkenburg aan de Geul | 186185 | 320504 | 50.8735 | 5.8302 | 1 |  |  |  | 37079557 | Onbemeterde aansluiting Zuid | x 0,00 watt |  | ZIUTZ02 |  |  | 4024761 | GOED |  | 00000000 | 00000000 | 70037400 | 00000000 | 00000000 | STAAL / VERZINKT | 2031-05-30 |  | UBO | [6 empty] | LED | 407477
553495 | 004287 | In Bedrijf | Valkenburg aan de Geul | VALKENBURG LB |  | Wijk 01 Houthem - Sint Gerlach | Strabeek | Beekstraat | 6301HV |  | ROTONDE | Straatverlichting | ZUD1 Dummy | 1-Straatverlichting | Masten | 75 | 9 | VALMONT |  |  |  |  | CVL ST 9 M (VU) .. | 9005 DIEPZWART POEDERCOAT | 2002-06-26 |  | 2002 | 01 | SCALA 48X 75W NW 8100L 9005 5103 DVDC | Schréder | 2017-07-21 | 2017 | RAL 9005 GITZWART | 01 | LED 75 W | 75 | N |  | 2017-07-21 | 2040-12-01 |  | 01 |  | 0 | 2017-07-21 | Gemeente Valkenburg aan de Geul | Gemeente Valkenburg aan de Geul | 185042 | 320263 | 50.8714 | 5.814 | 1 |  |  |  | 41184858 | Onbemeterde aansluiting Zuid | x 0,00 watt |  | ZIUTZ02 |  |  | 4024761 | GOED |  | 00000000 |  | 70037413 | 00000000 | 00000000 | STAAL / VERZINKT | [9 empty] | LED | 407530
553541 | 002776 | In Bedrijf | Valkenburg aan de Geul | VALKENBURG LB |  | Wijk 00 Valkenburg | Valkenburg | Cauberg | 6301BT |  | parkeerterrein CASINO | Parkeerplaatsverlichting | ZUD1 Dummy | 1-Straatverlichting | Masten | 75 | 9 | 1Onbekend |  |  |  |  | CVL ST 9 M | 9005 DIEPZWART | 1998-01-01 | 2016-11-01 | 1998 | 01 | SCALA 48X 75W NW 8100L 9005 5103 DVDC | Schréder | 2017-07-11 | 2017 | RAL 9005 GITZWART | 01 | LED 75 W | 75 | N |  | 2017-07-11 | 2040-11-21 |  | 01 |  | 0 | 2017-07-11 | Gemeente Valkenburg aan de Geul | Gemeente Valkenburg aan de Geul | 186052.339 | 319239.604 | 50.8621 | 5.8282 | 1 |  |  |  | 40726576 | Onbemeterde aansluiting Zuid | x 0,00 watt |  | ZIUTZ02 |  |  | 4024761 | GOED |  | 00000000 | 00000000 | 70037413 | 00000000 | 00000000 | STAAL / VERZINKT | 2025-10-29 |  | UBO | [6 empty] | LED | 407575
553545 | 002957 | In Bedrijf | Valkenburg aan de Geul | VALKENBURG LB |  | Wijk 00 Valkenburg | Valkenburg | Cauberg | 6301BT |  |  | Straatverlichting | ZUD1 Dummy | 1-Straatverlichting | Masten | 75 | 8 | VALMONT |  |  |  |  | CVL ST 8 M .. | 9005 DIEPZWART | 1998-10-01 | 2017-03-01 | 1998 | 01 | SCALA 48X 75W NW 8100L 9005 5103 DVDC | Schréder | 2017-07-11 | 2017 | RAL 9005 GITZWART | 01 | LED 75 W | 75 | N |  | 2017-07-11 | 2040-11-21 |  | 01 |  | 0 | 2017-07-11 | Gemeente Valkenburg aan de Geul | Gemeente Valkenburg aan de Geul | 185592 | 318781 | 50.858 | 5.8217 | 1 |  |  |  | 40780899 | Onbemeterde aansluiting Zuid | x 0,00 watt |  | ZIUTZ02 |  |  | 4024761 | GOED |  | 00000000 |  | 70037413 | 00000000 | 00000000 | STAAL / VERZINKT | 2026-02-26 | [8 empty] | LED | 407579
553552 | 004288 | In Bedrijf | Valkenburg aan de Geul | VALKENBURG LB |  | Wijk 01 Houthem - Sint Gerlach | Strabeek | Beekstraat | 6301HV |  | ROTONDE | Straatverlichting | ZUD1 Dummy | 1-Straatverlichting | Masten | 75 | 9 | ANWB |  |  |  |  | ANWB GY 9 m |  | 2002-06-26 |  | 2002 | 01 | SCALA 48X 75W NW 8100L 9005 5103 DVDC | Schréder | 2017-07-21 | 2017 | RAL 9005 GITZWART | 01 | LED 75 W | 75 | N |  | 2017-07-21 | 2040-12-01 |  | 01 |  | 0 | 2017-07-21 | Gemeente Valkenburg aan de Geul | Gemeente Valkenburg aan de Geul | 185024 | 320265 | 50.8714 | 5.8137 | 1 |  |  |  | 41184866 | Onbemeterde aansluiting Zuid | x 0,00 watt |  | ZIUTZ02 |  |  | 4024761 | GOED |  | 00000000 |  | 70037413 | 00000000 | 00000000 | GIETIJZER | [9 empty] | LED | 407586
553588 | 004423 | In Bedrijf | Valkenburg aan de Geul | VALKENBURG LB |  | Wijk 03 Sibbe | Sibbe | Beckerswei | 6301AX |  | SIBBE | Straatverlichting | ZUD1 Dummy | 1-Straatverlichting | Masten | 10 | 4.25 | 1Onbekend |  |  |  |  | OCTA ST 4.25 M | 7033 CEMENTGRIJS | 2002-07-18 | 2022-06-01 | 2002 | 01 | BDS711 12X 10W NW 1400L 9005 DM50 DVEC | Philips | 2017-06-16 | 2017 | RAL 9005 GITZWART | 01 | LED 10 W | 10 | N |  | 2017-06-16 | 2040-10-27 |  | 01 |  | 0 | 2017-06-16 | Gemeente Valkenburg aan de Geul | Gemeente Valkenburg aan de Geul | 185865 | 317227 | 50.8441 | 5.8254 | 1 |  | Links |  | 41197917 | Onbemeterde aansluiting Zuid | x 0,00 watt |  | ZIUTZ02 |  |  | 4024761 | GOED |  | 00000000 |  | 70039147 | 00000000 | 00000000 | STAAL / VERZINKT | 2031-05-30 | [8 empty] | LED | 407623
553621 | 002233 | In Bedrijf | Valkenburg aan de Geul | VALKENBURG LB |  | Wijk 00 Valkenburg | Stoepert | De Valkenberg | 6301PM |  |  | Mast met Lora-controler | ZUD1 Dummy | 1-Straatverlichting | Masten | 30 | 6.5 | VALMONT |  | 121 | 51 |  | OM ST 4,78 CV PTU51 GG M V |  | 2015-02-03 | 2016-11-01 | 2015 | 01 | STRM30 24X 30W NW 2100L 9023 L13 DVDC | ORANGE | 2017-09-05 | 2017 | RAL 9023 PARELMOER DONKERGRIJS | 01 | LED 30 W | 30 | N |  | 2017-09-05 | 2041-01-16 |  | 01 |  | 0 | 2017-09-05 | Gemeente Valkenburg aan de Geul | Gemeente Valkenburg aan de Geul | 185163.7335 | 320441.2124 | 50.873 | 5.8157 | 1 |  |  |  | 40498913 | Onbemeterde aansluiting Zuid | x 0,00 watt |  | ZIUTZ02 |  |  | 4024761 | GOED |  | 70007263 | 70007337 | 70037401 | 00000000 | 00000000 | STAAL | 2025-10-29 |  | UITH ST 1x1000/05 PTU60 T60 V | [6 empty] | LED | 407655
553623 | 002463 | In Bedrijf | Valkenburg aan de Geul | VALKENBURG LB |  | Wijk 00 Valkenburg |  | Plenkertstraat | 6301GM | 32 | thv parkje | Straatverlichting | ZUD1 Dummy | 1-Straatverlichting | Masten | 19 | 4 | 1Onbekend |  |  |  |  | CVL ST 4 M .. | 9005 DIEPZWART | 1998-02-01 | 2021-06-01 | 1998 | 01 | PILZEO 16X 19W NW 2100L 9005 068A DVDC | Schréder | 2017-07-03 | 2017 | RAL 9005 GITZWART | 01 | LED 19 W | 19 | N |  | 2017-07-03 | 2022-03-05 |  | 01 |  | 0 | 2017-07-03 | Gemeente Valkenburg aan de Geul | Gemeente Valkenburg aan de Geul | 186050.849 | 319434.854 | 50.8639 | 5.8282 | 1 |  |  |  | 40714179 | Onbemeterde aansluiting Zuid | x 0,00 watt |  | ZIUTZ02 |  |  | 4033838 ¦ michel.vanwersch20210526 | GOED |  | 00000000 |  | 70037409 | 00000000 | 00000000 | STAAL / VERZINKT | 2030-05-30 | [8 empty] | LED | 407657
553623 | 002463 | In Bedrijf | Valkenburg aan de Geul | VALKENBURG LB |  | Wijk 00 Valkenburg |  | Plenkertstraat | 6301GM | 32 | thv parkje | Straatverlichting | ZUD1 Dummy | 1-Straatverlichting | Masten | 39 | 4 | 1Onbekend |  |  |  |  | CVL ST 4 M .. | 9005 DIEPZWART | 1998-02-01 | 2021-06-01 | 1998 | 02 | NANO4 16X 39W WW 2350L 9005 WIDE ND | Meyer | 2021-03-01 | 2021 | 9005 DIEPZWART | 02 | LED 39W | 39 | N |  | 2021-03-01 | 2044-07-12 |  | 02 |  | 0 | 2021-03-01 | Gemeente Valkenburg aan de Geul | Gemeente Valkenburg aan de Geul | 186050.849 | 319434.854 | 50.8639 | 5.8282 | 1 |  |  |  | 40714179 | Onbemeterde aansluiting Zuid | x 0,00 watt |  |  |  |  | 4033838 ¦ michel.vanwersch20210526 | GOED |  | 00000000 |  | 70044443 | 00000000 | 00000000 | STAAL / VERZINKT | 2030-05-30 | [8 empty] | LED | 407658
553623 | 002463 | In Bedrijf | Valkenburg aan de Geul | VALKENBURG LB |  | Wijk 00 Valkenburg |  | Plenkertstraat | 6301GM | 32 | thv parkje | Straatverlichting | ZUD1 Dummy | 1-Straatverlichting | Masten | 39 | 4 | 1Onbekend |  |  |  |  | CVL ST 4 M .. | 9005 DIEPZWART | 1998-02-01 | 2021-06-01 | 1998 | 03 | NANO4 16X 39W WW 2350L 9005 WIDE ND | Meyer | 2021-03-01 | 2021 | 9005 DIEPZWART | 03 | LED 39W | 39 | N |  | 2021-03-01 | 2044-07-12 |  | 03 |  | 0 | 2021-03-01 | Gemeente Valkenburg aan de Geul | Gemeente Valkenburg aan de Geul | 186050.849 | 319434.854 | 50.8639 | 5.8282 | 1 |  |  |  | 40714179 | Onbemeterde aansluiting Zuid | x 0,00 watt |  |  |  |  | 4033838 ¦ michel.vanwersch20210526 | GOED |  | 00000000 |  | 70044443 | 00000000 | 00000000 | STAAL / VERZINKT | 2030-05-30 | [8 empty] | LED | 407659
553636 | 002854 | In Bedrijf | Valkenburg aan de Geul | VALKENBURG LB |  | Wijk 00 Valkenburg | Broekhem-Plenkert | Bosstraat | 6301HM |  | FIETSESTALLING | Straatverlichting | ZUD1 Dummy | 1-Straatverlichting | Masten | 30 | 6.5 | 1Onbekend |  |  |  |  | CVL ST 6.5 M | 7033 CEMENTGRIJS | 2004-10-20 | 2014-09-09 | 2004 | 01 | STRM30 24X 30W NW 2100L 9023 L13 DVDC | ORANGE | 2017-08-03 | 2017 | RAL 9023 PARELMOER DONKERGRIJS | 01 | LED 30 W | 30 | N |  | 2017-08-03 | 2040-12-14 |  | 01 |  | 0 | 2017-08-03 | Gemeente Valkenburg aan de Geul | Gemeente Valkenburg aan de Geul | 185780.837 | 320409.713 | 50.8727 | 5.8245 | 1 |  |  |  | 41310314 | Onbemeterde aansluiting Zuid | x 0,00 watt |  | ZIUTZ02 |  |  | 4024761 | GOED |  | 00000000 | 00000000 | 70037400 | 00000000 | 00000000 | STAAL / VERZINKT | 2023-09-06 |  | UBO | Schilderselectie2023 Valkenburg | [5 empty] | LED | 407672
553644 | 004011 | In Bedrijf | Valkenburg aan de Geul | VALKENBURG LB |  | Wijk 01 Houthem - Sint Gerlach | Strabeek | Strabeek | 6301HN |  |  | Mast met Lora-controler | ZUD1 Dummy | 1-Straatverlichting | Masten | 30 | 6.5 | 1Onbekend |  |  |  |  | CVL ST 6.5 M | 7033 CEMENTGRIJS | 2001-03-02 | 2022-06-01 | 2001 | 01 | STRM30 24X 30W NW 2100L 9023 L13 DVDC | ORANGE | 2017-09-13 | 2017 | RAL 9023 PARELMOER DONKERGRIJS | 01 | LED 30 W | 30 | N |  | 2017-09-13 | 2041-01-24 |  | 01 |  | 0 | 2017-09-13 | Gemeente Valkenburg aan de Geul | Gemeente Valkenburg aan de Geul | 184327 | 320314 | 50.8719 | 5.8038 | 1 |  |  |  | 40878309 | Onbemeterde aansluiting Zuid | x 0,00 watt |  | ZIUTZ02 |  |  | 4024761 | GOED |  | 00000000 | 00000000 | 70037401 | 00000000 | 00000000 | STAAL / VERZINKT | 2031-05-30 |  | UBO | [6 empty] | LED | 407678
553662 | 000014 | In Bedrijf | Valkenburg aan de Geul | BERG EN TERBLIJT |  | Wijk 04 Berg en Terblijt | Berg | Wolfsdriesweg | 6325PM |  |  | Straatverlichting | ZUD1 Dummy | 1-Straatverlichting | Masten | 19 | 6.5 | 1Onbekend |  |  |  |  | CVL ST 6.5 M | 7033 CEMENTGRIJS | 1991-01-01 | 2018-10-01 | 1986 | 01 | ARESA 16X 19W NW 2350L 7038 5103 DDG | Schréder | 2016-10-13 | 2016 | RAL 7038 AGAATGRIJS | 01 | LED 19 W | 19 | N |  | 2016-10-13 | 2021-06-15 |  | 01 |  | 0 | 2016-10-13 | Gemeente Valkenburg aan de Geul | Gemeente Valkenburg aan de Geul | 183224 | 319842 | 50.8677 | 5.7881 | 1 |  |  |  | 37052421 | Onbemeterde aansluiting Zuid | x 0,00 watt |  | ZIUTZ01 |  |  | 4023159-2 ¦ guuse20161010 | GOED |  | 00000000 | 00000000 | 70032911 | 00000000 | 00000000 | STAAL / VERZINKT | 2027-09-29 |  | UBO | [6 empty] | LED | 407696
553711 | 003102 | In Bedrijf | Valkenburg aan de Geul | VALKENBURG LB |  | Wijk 01 Houthem - Sint Gerlach | Vroenhof | Putweg | 6301KL | 24 |  | Straatverlichting | ZUD1 Dummy | 1-Straatverlichting | Masten | 19 | 4.75 | 1Onbekend |  |  |  |  | CVL ST 4.75 M | 7033 CEMENTGRIJS | 1999-08-02 | 2018-10-01 | 1999 | 01 | STRS20 12X 19W NW 1600L 9023 L13 DVDC | ORANGE | 2017-07-13 | 2017 | RAL 9023 PARELMOER DONKERGRIJS | 01 | LED 19 W | 19 | N |  | 2017-07-13 | 2022-03-15 |  | 01 |  | 0 | 2017-07-13 | Gemeente Valkenburg aan de Geul | Gemeente Valkenburg aan de Geul | 182831 | 320308 | 50.8719 | 5.7826 | 1 |  |  |  | 40802043 | Onbemeterde aansluiting Zuid | x 0,00 watt |  | ZIUTZ02 |  |  | 4024761 | GOED |  | 00000000 |  | 70037406 | 00000000 | 00000000 | STAAL | 2027-09-29 | [8 empty] | LED | 407741
553713 | 004202 | In Bedrijf | Valkenburg aan de Geul | BERG EN TERBLIJT |  |  |  | Gewande | 6325OO |  |  | Straatverlichting | ZUD1 Dummy | 1-Straatverlichting | Masten | 10 | 4.75 | 1Onbekend |  |  |  |  | CVL ST 4.75 M | 7033 CEMENTGRIJS | 2001-09-12 | 2022-06-01 | 2001 | 01 | BDS711 12X 10W NW 1400L 9005 DM50 DVEC | Philips | 2017-06-08 | 2017 | RAL 9005 GITZWART | 01 | LED 10 W | 10 | N |  | 2017-06-08 | 2040-10-19 |  | 01 |  | 0 | 2017-06-08 | Gemeente Valkenburg aan de Geul | Gemeente Valkenburg aan de Geul | 183582 | 319113 | 50.8611 | 5.7931 | 1 |  |  |  | 41143094 | Onbemeterde aansluiting Zuid | x 0,00 watt |  | ZIUTZ02 |  |  | 4024761 | GOED |  | 00000000 |  | 70039147 | 00000000 | 00000000 | STAAL | 2031-05-30 | [8 empty] | LED | 407743
553764 | 002424 | In Bedrijf | Valkenburg aan de Geul | VALKENBURG LB |  | Wijk 00 Valkenburg | Broekhem-Plenkert | Broekhem | 6301HD |  |  | Straatverlichting | ZUD1 Dummy | 1-Straatverlichting | Masten | 60 | 9 | VALMONT |  | 159 | 51 | 0 | OM ST 7,46 CV PTU51 GG M V | 0000 NVT | 2007-11-27 | 2014-09-09 | 2007 | 01 | STRM60 54X 60W NW 6550L 9023 L13 DVDC | ORANGE | 2017-08-16 | 2017 | RAL 9023 PARELMOER DONKERGRIJS | 01 | LED 60 W | 60 | N |  | 2017-08-16 | 2040-12-27 |  | 01 |  | 0 | 2017-08-16 | Gemeente Valkenburg aan de Geul | Gemeente Valkenburg aan de Geul | 185311.033 | 320303.205 | 50.8717 | 5.8178 | 1 |  |  |  | 40698416 | Onbemeterde aansluiting Zuid | x 0,00 watt |  | ZIUTZ02 |  |  | 4024761 | GOED |  | 70007265 | 00000000 | 70037403 | 00000000 | 00000000 | STAAL | 2023-09-06 |  | 621359 UBO ENKEL ST 1500/60 | Schilderselectie2023 Valkenburg | [5 empty] | LED | 407792
553788 | 002425 | In Bedrijf | Valkenburg aan de Geul | VALKENBURG LB |  | Wijk 00 Valkenburg | Broekhem-Plenkert | Broekhem | 6301HD |  |  | Straatverlichting | ZUD1 Dummy | 1-Straatverlichting | Masten | 60 | 9 | 1Onbekend |  |  |  |  | CVL ST 9 M | 7033 CEMENTGRIJS | 1998-03-01 | 2016-11-01 | 1998 | 01 | STRM60 54X 60W NW 6550L 9023 L13 DVDC | ORANGE | 2017-08-16 | 2017 | RAL 9023 PARELMOER DONKERGRIJS | 01 | LED 60 W | 60 | N |  | 2017-08-16 | 2040-12-27 |  | 01 |  | 0 | 2017-08-16 | Gemeente Valkenburg aan de Geul | Gemeente Valkenburg aan de Geul | 185252.996 | 320293.559 | 50.8717 | 5.817 | 1 |  |  |  | 40698424 | Onbemeterde aansluiting Zuid | x 0,00 watt |  | ZIUTZ02 |  |  | 4024761 | GOED |  | 00000000 | 00000000 | 70037403 | 00000000 | 00000000 | STAAL / VERZINKT | 2025-10-29 |  | UBO | [6 empty] | LED | 407819
553818 | 002777 | In Bedrijf | Valkenburg aan de Geul | VALKENBURG LB |  | Wijk 00 Valkenburg | Valkenburg | Cauberg | 6301BT |  | parkeerterrein CASINO | Parkeerplaatsverlichting | ZUD1 Dummy | 1-Straatverlichting | Masten | 75 | 9 | 1Onbekend |  |  |  |  | CVL ST 9 M | 9005 DIEPZWART | 1998-01-01 | 2016-11-01 | 1998 | 01 | SCALA 48X 75W NW 8100L 9005 5103 DVDC | Schréder | 2017-07-11 | 2017 | RAL 9005 GITZWART | 01 | LED 75 W | 75 | N |  | 2017-07-11 | 2040-11-21 |  | 01 |  | 0 | 2017-07-11 | Gemeente Valkenburg aan de Geul | Gemeente Valkenburg aan de Geul | 186024.552 | 319230.489 | 50.8621 | 5.8278 | 1 |  |  |  | 40726584 | Onbemeterde aansluiting Zuid | x 0,00 watt |  | ZIUTZ02 |  |  | 4024761 | GOED |  | 00000000 | 00000000 | 70037413 | 00000000 | 00000000 | STAAL / VERZINKT | 2025-10-29 |  | UBO | [6 empty] | LED | 407846
553821 | 000249 | In Bedrijf | Valkenburg aan de Geul | VALKENBURG LB |  | Wijk 00 Valkenburg | Stoepert | Dr Poelsstraat | 6301XL |  |  | Straatverlichting | ZUD1 Dummy | 1-Straatverlichting | Masten | 10 | 4.75 | VALMONT |  | 114 | 60 |  | PM ST 4,75 CV T60 GG M V | 7033 CEMENTGRIJS | 2017-04-04 | 2020-06-01 | 2017 | 01 | BDS711 12X 10W NW 1400L 9005 DM50 DVEC | Philips | 2017-06-26 | 2017 | RAL 9005 GITZWART | 01 | LED 10 W | 10 | N |  | 2017-06-26 | 2040-11-06 |  | 01 |  | 0 | 2017-06-26 | Gemeente Valkenburg aan de Geul | Gemeente Valkenburg aan de Geul | 186120 | 320463 | 50.8731 | 5.8293 | 1 |  |  |  | 37079565 | Onbemeterde aansluiting Zuid | x 0,00 watt |  | ZIUTZ02 |  |  | 4024761 | GOED |  | 70007262 |  | 70039147 | 00000000 | 00000000 | STAAL | 2029-05-30 |  |  | NM SCHILDEREN | [5 empty] | LED | 407849
553824 | 000712 | In Bedrijf | Valkenburg aan de Geul | VALKENBURG LB |  | Wijk 00 Valkenburg | Valkenburg | Oosterweg | 6301PX |  |  | Straatverlichting | ZUD1 Dummy | 1-Straatverlichting | Masten | 60 | 8 | 1Onbekend |  |  |  |  | CVL ST 8 M | 7033 CEMENTGRIJS | 1998-01-01 | 2016-11-01 | 1998 | 01 | STRM60 54X 60W NW 6550L 9023 L13 DVDC | ORANGE | 2017-08-16 | 2017 | RAL 9023 PARELMOER DONKERGRIJS | 01 | LED 60 W | 60 | N |  | 2017-08-16 | 2040-12-27 |  | 01 |  | 0 | 2017-08-16 | Gemeente Valkenburg aan de Geul | Gemeente Valkenburg aan de Geul | 186633.2362 | 319596.4122 | 50.8653 | 5.8365 | 1 |  |  |  | 37091980 | Onbemeterde aansluiting Zuid | x 0,00 watt |  | ZIUTZ02 |  |  | 4024761 | GOED |  | 00000000 | 00000000 | 70037403 | 00000000 | 00000000 | STAAL | 2025-10-29 |  | UBO | [6 empty] | LED | 407852
553841 | 000019 | In Bedrijf | Valkenburg aan de Geul | BERG EN TERBLIJT |  | Wijk 04 Berg en Terblijt | Berg | Langen Akker | 6325CK |  |  | Straatverlichting | ZUD1 Dummy | 1-Straatverlichting | Masten | 30 | 6.5 | 1Onbekend |  |  |  |  | CVL ST 6.5 M | 7033 CEMENTGRIJS | 1991-03-01 | 2018-10-01 | 1986 | 01 | STRM30 24X 30W NW 2100L 9023 L13 DVDC | ORANGE | 2017-07-25 | 2017 | RAL 9023 PARELMOER DONKERGRIJS | 01 | LED 30 W | 30 | N |  | 2017-07-25 | 2040-12-05 |  | 01 |  | 0 | 2017-07-25 | Gemeente Valkenburg aan de Geul | Gemeente Valkenburg aan de Geul | 182577 | 319323 | 50.8631 | 5.7789 | 1 |  |  |  | 37052446 | Onbemeterde aansluiting Zuid | x 0,00 watt |  | ZIUTZ02 |  |  | 4024761 | GOED |  | 00000000 | 00000000 | 70037400 | 00000000 | 00000000 | STAAL / VERZINKT | 2027-09-29 |  | UBO | [6 empty] | LED | 407868
553843 | 000250 | In Bedrijf | Valkenburg aan de Geul | VALKENBURG LB |  | Wijk 00 Valkenburg | Stoepert | Dr Poelsstraat | 6301XL |  |  | Straatverlichting | ZUD1 Dummy | 1-Straatverlichting | Masten | 10 | 4.75 | VALMONT |  | 114 | 60 |  | PM ST 4,75 CV T60 GG M V | 7033 CEMENTGRIJS | 2017-04-04 | 2020-06-01 | 2017 | 01 | BDS711 12X 10W NW 1400L 9005 DM50 DVEC | Philips | 2017-06-26 | 2017 | RAL 9005 GITZWART | 01 | LED 10 W | 10 | N |  | 2017-06-26 | 2040-11-06 |  | 01 |  | 0 | 2017-06-26 | Gemeente Valkenburg aan de Geul | Gemeente Valkenburg aan de Geul | 186097 | 320425 | 50.8728 | 5.829 | 1 |  |  |  | 37079573 | Onbemeterde aansluiting Zuid | x 0,00 watt |  | ZIUTZ02 |  |  | 4024761 | GOED |  | 70007262 |  | 70039147 | 00000000 | 00000000 | STAAL | 2029-05-30 |  |  | NM SCHILDEREN | [5 empty] | LED | 407870
553845 | 000714 | In Bedrijf | Valkenburg aan de Geul | VALKENBURG LB |  | Wijk 00 Valkenburg | Valkenburg | Pastoor Sartonstraat | 6301DK |  |  | Straatverlichting | ZUD1 Dummy | 1-Straatverlichting | Masten | 17 | 4.75 | VALMONT |  | 114 | 60 |  | PM ST 4,75 CV T60 GG M V | 7033 CEMENTGRIJS | 2017-03-22 | 2020-06-01 | 2017 | 01 | KFK 15X 17W NW 1600L 9005 C7 DDG | LIGHTRONICS | 2017-03-22 | 2017 | RAL 9005 GITZWART | 01 | LED 17 W | 15 | N |  | 2017-03-22 | 2021-11-22 |  | 01 |  | 2 | 2014-04-25 15:36 | Gemeente Valkenburg aan de Geul | Gemeente Valkenburg aan de Geul | 186632 | 319496 | 50.8644 | 5.8365 | 1 |  |  |  | 37091999 | Onbemeterde aansluiting Zuid | e 2,00 Watt |  |  |  |  | 4023242-1 ¦ guuse20170123 | GOED |  | 70007262 |  | 70031952 | 00000000 | 00000000 | STAAL | 2029-05-30 |  |  | NM SCHILDEREN | [5 empty] | LED | 407871
553861 | 002778 | In Bedrijf | Valkenburg aan de Geul | VALKENBURG LB |  | Wijk 00 Valkenburg | Valkenburg | Cauberg | 6301BT |  | parkeerterrein CASINO | Parkeerplaatsverlichting | ZUD1 Dummy | 1-Straatverlichting | Masten | 75 | 9 | 1Onbekend |  |  |  |  | CVL ST 9 M | 9005 DIEPZWART | 1998-01-01 | 2016-11-01 | 1998 | 01 | SCALA 48X 75W NW 8100L 9005 5103 DVDC | Schréder | 2017-07-11 | 2017 | RAL 9005 GITZWART | 01 | LED 75 W | 75 | N |  | 2017-07-11 | 2040-11-21 |  | 01 |  | 0 | 2017-07-11 | Gemeente Valkenburg aan de Geul | Gemeente Valkenburg aan de Geul | 185999.325 | 319221.925 | 50.862 | 5.8275 | 1 |  |  |  | 40726592 | Onbemeterde aansluiting Zuid | x 0,00 watt |  | ZIUTZ02 |  |  | 4024761 | GOED |  | 00000000 | 00000000 | 70037413 | 00000000 | 00000000 | STAAL / VERZINKT | 2025-10-29 |  | UBO | [6 empty] | LED | 407885
553870 | 002234 | In Bedrijf | Valkenburg aan de Geul | VALKENBURG LB |  | Wijk 00 Valkenburg | Stoepert | De Valkenberg | 6301PM |  |  | Mast met Lora-controler | ZUD1 Dummy | 1-Straatverlichting | Masten | 30 | 6.5 | VALMONT |  | 121 | 51 | 0 | OM ST 4,78 CV PTU51 GG M V | 7033 CEMENTGRIJS | 2022-03-29 08:45 | 2022-06-01 | 2022 | 01 | STRM30 24X 30W NW 2100L 9023 L13 DVDC | ORANGE | 2017-09-05 | 2017 | RAL 9023 PARELMOER DONKERGRIJS | 01 | LED 30 W | 30 | N |  | 2017-09-05 | 2041-01-16 |  | 01 |  | 0 | 2017-09-05 | Gemeente Valkenburg aan de Geul | Gemeente Valkenburg aan de Geul | 185487 | 320460 | 50.8731 | 5.8203 | 1 |  |  |  | 40498921 | Onbemeterde aansluiting Zuid | x 0,00 watt |  | ZIUTZ02 |  |  | 89994 | GOED |  | 70007263 | 7005115035 | 70037401 | 00000000 | 00000000 | STAAL | 2031-05-30 |  | UITH ST 1x1000/05 PTU60 T60 V | [6 empty] | LED | 407894
553879 | 002235 | In Bedrijf | Valkenburg aan de Geul | VALKENBURG LB |  | Wijk 00 Valkenburg | Stoepert | De Valkenberg | 6301PM | 11 |  | Mast met Lora-controler | ZUD1 Dummy | 1-Straatverlichting | Masten | 30 | 6.5 | 1Onbekend |  |  |  |  | CVL ST 6.5 M | 7033 CEMENTGRIJS | 1995-06-01 | 2016-11-01 | 1995 | 01 | STRM30 24X 30W NW 2100L 9023 L13 DVDC | ORANGE | 2017-09-05 | 2017 | RAL 9023 PARELMOER DONKERGRIJS | 01 | LED 30 W | 30 | N |  | 2017-09-05 | 2041-01-16 |  | 01 |  | 0 | 2017-09-05 | Gemeente Valkenburg aan de Geul | Gemeente Valkenburg aan de Geul | 185488 | 320480 | 50.8733 | 5.8203 | 1 |  |  |  | 40498931 | Onbemeterde aansluiting Zuid | x 0,00 watt |  | ZIUTZ02 |  |  | 4024761 | GOED |  | 00000000 | 00000000 | 70037401 | 00000000 | 00000000 | STAAL / VERZINKT | 2025-10-29 |  | UBO | [6 empty] | LED | 407902
553894 | 000016 | In Bedrijf | Valkenburg aan de Geul | BERG EN TERBLIJT |  | Wijk 04 Berg en Terblijt | Berg | Wolfsdriesweg | 6325PM |  |  | Straatverlichting | ZUD1 Dummy | 1-Straatverlichting | Masten | 19 | 6.5 | 1Onbekend |  |  |  |  | CVL ST 6.5 M | 7033 CEMENTGRIJS | 1991-01-01 | 2018-10-01 | 1986 | 01 | ARESA 16X 19W NW 2350L 7038 5103 DDG | Schréder | 2016-10-13 | 2016 | RAL 7038 AGAATGRIJS | 01 | LED 19 W | 19 | N |  | 2016-10-13 | 2021-06-15 |  | 01 |  | 0 | 2016-10-13 | Gemeente Valkenburg aan de Geul | Gemeente Valkenburg aan de Geul | 183341 | 319795 | 50.8673 | 5.7898 | 1 |  |  |  | 37052438 | Onbemeterde aansluiting Zuid | x 0,00 watt |  | ZIUTZ01 |  |  | 4023159-2 ¦ guuse20161010 | GOED |  | 00000000 | 00000000 | 70032911 | 00000000 | 00000000 | STAAL / VERZINKT | 2027-09-29 |  | UBO | [6 empty] | LED | 407917
553902 | 000254 | In Bedrijf | Valkenburg aan de Geul | BERG EN TERBLIJT |  | Wijk 04 Berg en Terblijt | Vilt | Vinkenweg | 6325BA |  |  | Straatverlichting | ZUD1 Dummy | 1-Straatverlichting | Masten | 10 | 4.75 | 1Onbekend |  |  |  |  | CVL ST 4.75 M | 7033 CEMENTGRIJS | 2000-10-18 | 2019-06-03 | 2000 | 01 | BDS711 12X 10W NW 1400L 9005 DM50 DVEC | Philips | 2017-06-28 | 2017 | RAL 9005 GITZWART | 01 | LED 10 W | 10 | N |  | 2017-06-28 | 2040-11-08 |  | 01 |  | 0 | 2017-06-28 | Gemeente Valkenburg aan de Geul | Gemeente Valkenburg aan de Geul | 184558 | 318841 | 50.8586 | 5.807 | 1 |  |  |  | 37056263 | Onbemeterde aansluiting Zuid | x 0,00 watt |  | ZIUTZ02 |  |  | 4024761 | GOED |  | 00000000 |  | 70039147 | 00000000 | 00000000 | STAAL | 2028-05-31 | [8 empty] | LED | 407925
553903 | 001284 | In Bedrijf | Valkenburg aan de Geul | VALKENBURG LB |  | Wijk 00 Valkenburg | Valkenburg | Berkelplein | 6301ZA |  |  | Straatverlichting | ZUD1 Dummy | 1-Straatverlichting | Masten | 75 | 14 | VALMONT |  | 219 | 60 |  | OM ST 12,85 CV PTU51 D219,1 GG M V | 7033 CEMENTGRIJS | 2017-05-22 |  | 2017 | 01 | TECEO1 48X 75W NW 8700L A150 5119 DVDC | Schréder | 2017-05-22 | 2017 | AKZO 150 GRIS SABLÉ SW310F | 01 | LED 75 W | 75 | N |  | 2017-05-22 | 2040-10-02 |  | 01 |  | 0 | 2017-05-22 | Gemeente Valkenburg aan de Geul | Gemeente Valkenburg aan de Geul | 186578 | 319206 | 50.8618 | 5.8357 | 1 |  |  |  | 37083181 | Onbemeterde aansluiting Zuid | x 0,00 watt |  | ZIUTZ02 |  |  | 4024761 | GOED |  | 70037363 | 70037364 | 70037396 | 00000000 | 00000000 | STAAL | 2022-04-14 |  | UITH ST 3X1500/20/5 PTU60 T60 V | Schilderselectie2023 Valkenburg | [5 empty] | LED | 407926
553903 | 001284 | In Bedrijf | Valkenburg aan de Geul | VALKENBURG LB |  | Wijk 00 Valkenburg | Valkenburg | Berkelplein | 6301ZA |  |  | Straatverlichting | ZUD1 Dummy | 1-Straatverlichting | Masten | 75 | 14 | VALMONT |  | 219 | 60 |  | OM ST 12,85 CV PTU51 D219,1 GG M V | 7033 CEMENTGRIJS | 2017-05-22 |  | 2017 | 02 | TECEO1 48X 75W NW 8700L A150 5119 DVDC | Schréder | 2017-05-22 | 2017 | AKZO 150 GRIS SABLÉ SW310F | 01 | LED 75 W | 75 | N |  | 2017-05-22 | 2040-10-02 |  | 01 |  | 0 | 2017-05-22 | Gemeente Valkenburg aan de Geul | Gemeente Valkenburg aan de Geul | 186578 | 319206 | 50.8618 | 5.8357 | 1 |  |  |  | 37083181 | Onbemeterde aansluiting Zuid | x 0,00 watt |  | ZIUTZ02 |  |  | 4024761 | GOED |  | 70037363 | 70037364 | 70037396 | 00000000 | 00000000 | STAAL | 2022-04-14 |  | UITH ST 3X1500/20/5 PTU60 T60 V | Schilderselectie2023 Valkenburg | [5 empty] | LED | 407927
553903 | 001284 | In Bedrijf | Valkenburg aan de Geul | VALKENBURG LB |  | Wijk 00 Valkenburg | Valkenburg | Berkelplein | 6301ZA |  |  | Straatverlichting | ZUD1 Dummy | 1-Straatverlichting | Masten | 75 | 14 | VALMONT |  | 219 | 60 |  | OM ST 12,85 CV PTU51 D219,1 GG M V | 7033 CEMENTGRIJS | 2017-05-22 |  | 2017 | 03 | TECEO1 48X 75W NW 8700L A150 5119 DVDC | Schréder | 2017-05-22 | 2017 | AKZO 150 GRIS SABLÉ SW310F | 01 | LED 75 W | 75 | N |  | 2017-05-22 | 2040-10-02 |  | 01 |  | 0 | 2017-05-22 | Gemeente Valkenburg aan de Geul | Gemeente Valkenburg aan de Geul | 186578 | 319206 | 50.8618 | 5.8357 | 1 |  |  |  | 37083181 | Onbemeterde aansluiting Zuid | x 0,00 watt |  | ZIUTZ02 |  |  | 4024761 | GOED |  | 70037363 | 70037364 | 70037396 | 00000000 | 00000000 | STAAL | 2022-04-14 |  | UITH ST 3X1500/20/5 PTU60 T60 V | Schilderselectie2023 Valkenburg | [5 empty] | LED | 407928
553906 | 002236 | In Bedrijf | Valkenburg aan de Geul | VALKENBURG LB |  | Wijk 00 Valkenburg | Stoepert | De Valkenberg | 6301PM | 11 |  | Mast met Lora-controler | ZUD1 Dummy | 1-Straatverlichting | Masten | 30 | 6.5 | 1Onbekend |  |  |  |  | CVL ST 6.5 M | 7033 CEMENTGRIJS | 1995-06-01 | 2016-11-01 | 1995 | 01 | STRM30 24X 30W NW 2100L 9023 L13 DVDC | ORANGE | 2017-09-05 | 2017 | RAL 9023 PARELMOER DONKERGRIJS | 01 | LED 30 W | 30 | N |  | 2017-09-05 | 2041-01-16 |  | 01 |  | 0 | 2017-09-05 | Gemeente Valkenburg aan de Geul | Gemeente Valkenburg aan de Geul | 185489 | 320505 | 50.8735 | 5.8203 | 1 |  |  |  | 40498948 | Onbemeterde aansluiting Zuid | x 0,00 watt |  | ZIUTZ02 |  |  | 4024761 | GOED |  | 00000000 | 00000000 | 70037401 | 00000000 | 00000000 | STAAL / VERZINKT | 2025-10-29 |  | UBO | [6 empty] | LED | 407931
553978 | 002856 | In Bedrijf | Valkenburg aan de Geul | VALKENBURG LB |  | Wijk 00 Valkenburg | Broekhem-Plenkert | Bosstraat | 6301HM |  | FIETSESTALLING | Straatverlichting | ZUD1 Dummy | 1-Straatverlichting | Masten | 30 | 6.5 | 1Onbekend |  |  |  |  | CVL ST 6.5 M | 7033 CEMENTGRIJS | 2004-10-20 | 2014-09-09 | 2004 | 01 | STRM30 24X 30W NW 2100L 9023 L13 DVDC | ORANGE | 2017-08-03 | 2017 | RAL 9023 PARELMOER DONKERGRIJS | 01 | LED 30 W | 30 | N |  | 2017-08-03 | 2040-12-14 |  | 01 |  | 0 | 2017-08-03 | Gemeente Valkenburg aan de Geul | Gemeente Valkenburg aan de Geul | 185808.587 | 320451.785 | 50.873 | 5.8249 | 1 |  |  |  | 41310330 | Onbemeterde aansluiting Zuid | x 0,00 watt |  | ZIUTZ02 |  |  | 4024761 | GOED |  | 00000000 | 00000000 | 70037400 | 00000000 | 00000000 | STAAL / VERZINKT | 2023-09-06 |  | UBO | Schilderselectie2023 Valkenburg | [5 empty] | LED | 408001
553980 | 003104 | In Bedrijf | Valkenburg aan de Geul | VALKENBURG LB |  | Wijk 01 Houthem - Sint Gerlach | Vroenhof | Putweg | 6301KL |  | naast de krommesteeg richting voetbalclub | Straatverlichting | ZUD1 Dummy | 1-Straatverlichting | Masten | 30 | 6.5 | 1Onbekend |  |  |  |  | CVL ST 6.5 M | 7033 CEMENTGRIJS | 1999-07-21 | 2018-10-01 | 1999 | 01 | STRM30 24X 30W NW 2100L 9023 L13 DVDC | ORANGE | 2017-07-13 | 2017 | RAL 9023 PARELMOER DONKERGRIJS | 01 | LED 30 W | 30 | N |  | 2017-07-13 | 2040-11-23 |  | 01 |  | 0 | 2017-07-13 | Gemeente Valkenburg aan de Geul | Gemeente Valkenburg aan de Geul | 182886 | 320291 | 50.8717 | 5.7833 | 1 |  |  |  | 40802061 | Onbemeterde aansluiting Zuid | x 0,00 watt |  | ZIUTZ02 |  |  | 4024761 | GOED |  | 00000000 |  | 70037400 | 00000000 | 00000000 | STAAL / VERZINKT | 2027-09-29 | [8 empty] | LED | 408003
554007 | 004424 | In Bedrijf | Valkenburg aan de Geul | VALKENBURG LB |  | Wijk 03 Sibbe | Sibbe | Beckerswei | 6301AX |  | SIBBE | Straatverlichting | ZUD1 Dummy | 1-Straatverlichting | Masten | 10 | 4.75 | 1Onbekend |  |  |  |  | CVL ST 4.75 M | 7033 CEMENTGRIJS | 2002-07-18 | 2022-06-01 | 2002 | 01 | BDS711 12X 10W NW 1400L 9005 DM50 DVEC | Philips | 2017-06-16 | 2017 | RAL 9005 GITZWART | 01 | LED 10 W | 10 | N |  | 2017-06-16 | 2040-10-27 |  | 01 |  | 0 | 2017-06-16 | Gemeente Valkenburg aan de Geul | Gemeente Valkenburg aan de Geul | 185899 | 317192 | 50.8437 | 5.8259 | 1 |  | Links |  | 41197925 | Onbemeterde aansluiting Zuid | x 0,00 watt |  | ZIUTZ02 |  |  | 4024761 | GOED |  | 00000000 |  | 70039147 | 00000000 | 00000000 | STAAL | 2031-05-30 | [8 empty] | LED | 408028
554040 | 002426 | In Bedrijf | Valkenburg aan de Geul | VALKENBURG LB |  | Wijk 00 Valkenburg | Broekhem-Plenkert | Broekhem | 6301HD |  |  | Straatverlichting | ZUD1 Dummy | 1-Straatverlichting | Masten | 60 | 8 | 1Onbekend |  |  |  |  | CVL ST 8 M | 7033 CEMENTGRIJS | 1998-03-01 | 2016-11-01 | 1998 | 01 | STRM60 54X 60W NW 6550L 9023 L13 DVDC | ORANGE | 2017-08-16 | 2017 | RAL 9023 PARELMOER DONKERGRIJS | 01 | LED 60 W | 60 | N |  | 2017-08-16 | 2040-12-27 |  | 01 |  | 0 | 2017-08-16 | Gemeente Valkenburg aan de Geul | Gemeente Valkenburg aan de Geul | 185191.893 | 320279.567 | 50.8715 | 5.8161 | 1 |  |  |  | 40698432 | Onbemeterde aansluiting Zuid | x 0,00 watt |  | ZIUTZ02 |  |  | 4024761 | GOED |  | 00000000 | 00000000 | 70037403 | 00000000 | 00000000 | STAAL | 2025-10-29 |  | UBO | [6 empty] | LED | 408057
554048 | 004203 | In Bedrijf | Valkenburg aan de Geul | BERG EN TERBLIJT |  |  |  | Braak | 6325OO |  |  | Straatverlichting | ZUD1 Dummy | 1-Straatverlichting | Masten | 10 | 4.75 | 1Onbekend |  |  |  |  | CVL ST 4.75 M | 7033 CEMENTGRIJS | 2001-09-12 | 2022-06-01 | 2001 | 01 | BDS711 12X 10W NW 1400L 9005 DM50 DVEC | Philips | 2017-06-28 | 2017 | RAL 9005 GITZWART | 01 | LED 10 W | 10 | N |  | 2017-06-28 | 2040-11-08 |  | 01 |  | 0 | 2017-06-28 | Gemeente Valkenburg aan de Geul | Gemeente Valkenburg aan de Geul | 183678 | 319071 | 50.8607 | 5.7945 | 1 |  |  |  | 41143108 | Onbemeterde aansluiting Zuid | x 0,00 watt |  | ZIUTZ02 |  |  | 4024761 | GOED |  | 00000000 |  | 70039147 | 00000000 | 00000000 | STAAL | 2031-05-30 | [8 empty] | LED | 408065
554051 | 004289 | In Bedrijf | Valkenburg aan de Geul | VALKENBURG LB |  | Wijk 01 Houthem - Sint Gerlach | Strabeek | Beekstraat | 6301HV |  | ROTONDE | Straatverlichting | ZUD1 Dummy | 1-Straatverlichting | Masten | 75 | 9 | VALMONT |  |  |  |  | CVL ST 9 M (VU) .. | 9005 DIEPZWART POEDERCOAT | 2002-06-26 |  | 2002 | 01 | SCALA 48X 75W NW 8100L 9005 5103 DVDC | Schréder | 2017-07-21 | 2017 | RAL 9005 GITZWART | 01 | LED 75 W | 75 | N |  | 2017-07-21 | 2040-12-01 |  | 01 |  | 0 | 2017-07-21 | Gemeente Valkenburg aan de Geul | Gemeente Valkenburg aan de Geul | 185018 | 320284 | 50.8716 | 5.8136 | 1 |  |  |  | 41184874 | Onbemeterde aansluiting Zuid | x 0,00 watt |  | ZIUTZ02 |  |  | 4024761 | GOED |  | 00000000 |  | 70037413 | 00000000 | 00000000 | STAAL / VERZINKT | [9 empty] | LED | 408068
554099 | 000261 | In Bedrijf | Valkenburg aan de Geul | BERG EN TERBLIJT |  | Wijk 04 Berg en Terblijt | Vilt | Nachtegaalstraat | 6325AX |  |  | Straatverlichting | ZUD1 Dummy | 1-Straatverlichting | Masten | 10 | 4.75 | 1Onbekend |  |  |  |  | CVL ST 4.75 M | 7033 CEMENTGRIJS | 1993-12-01 | 2019-06-03 | 1993 | 01 | BDS711 12X 10W NW 1400L 9005 DM50 DVEC | Philips | 2017-06-08 | 2017 | RAL 9005 GITZWART | 01 | LED 10 W | 10 | N |  | 2017-06-08 | 2040-10-19 |  | 01 |  | 0 | 2017-06-08 | Gemeente Valkenburg aan de Geul | Gemeente Valkenburg aan de Geul | 184616 | 318963 | 50.8597 | 5.8078 | 1 |  |  |  | 37056301 | Onbemeterde aansluiting Zuid | x 0,00 watt |  | ZIUTZ02 |  |  | 4024761 | GOED |  | 00000000 |  | 70039147 | 00000000 | 00000000 | STAAL | 2028-05-31 | [8 empty] | LED | 408118
554103 | 000876 | In Bedrijf | Valkenburg aan de Geul | VALKENBURG LB |  | Wijk 00 Valkenburg | Valkenburg | Berkelplein | 6301ZA |  |  | Straatverlichting | ZUD1 Dummy | 1-Straatverlichting | Masten | 10 | 4.25 | 1Onbekend |  |  |  |  | OCTA ST 4.25 M | 7033 CEMENTGRIJS | 1980-01-01 | 2018-10-01 | 1986 | 01 | BDS711 12X 10W NW 1400L 9005 DM50 DVEC | Philips | 2017-06-27 | 2017 | RAL 9005 GITZWART | 01 | LED 10 W | 10 | N |  | 2017-06-27 | 2040-11-07 |  | 01 |  | 0 | 2017-06-27 | Gemeente Valkenburg aan de Geul | Gemeente Valkenburg aan de Geul | 186466 | 319157 | 50.8614 | 5.8341 | 1 |  |  |  | 37092014 | Onbemeterde aansluiting Zuid | x 0,00 watt |  | ZIUTZ02 |  |  | 4024761 | GOED |  | 00000000 |  | 70039147 | 00000000 | 00000000 | STAAL / VERZINKT | 2027-09-29 | [8 empty] | LED | 408122
554120 | 000716 | In Bedrijf | Valkenburg aan de Geul | VALKENBURG LB |  | Wijk 00 Valkenburg | Valkenburg | Pastoor Sartonstraat | 6301DK |  |  | Straatverlichting | ZUD1 Dummy | 1-Straatverlichting | Masten | 17 | 4.75 | VALMONT |  | 114 | 60 |  | PM ST 4,75 CV T60 GG M V | 7033 CEMENTGRIJS | 2017-03-22 | 2020-06-01 | 2017 | 01 | KFK 15X 17W NW 1600L 9005 C7 DDG | LIGHTRONICS | 2017-03-22 | 2017 | RAL 9005 GITZWART | 01 | LED 17 W | 15 | N |  | 2017-03-22 | 2021-11-22 |  | 01 |  | 2 | 2001-10-25 | Gemeente Valkenburg aan de Geul | Gemeente Valkenburg aan de Geul | 186661 | 319460 | 50.8641 | 5.8369 | 1 |  |  |  | 37092006 | Onbemeterde aansluiting Zuid | e 2,00 Watt |  |  |  |  | 4023242-1 ¦ guuse20170123 | GOED |  | 70007262 |  | 70031952 | 00000000 | 00000000 | STAAL | 2029-05-30 |  |  | NM SCHILDEREN | [5 empty] | LED | 408135
554130 | 002857 | In Bedrijf | Valkenburg aan de Geul | VALKENBURG LB |  | Wijk 00 Valkenburg | Broekhem-Plenkert | Bosstraat | 6301HM |  | FIETSESTALLING | Straatverlichting | ZUD1 Dummy | 1-Straatverlichting | Masten | 30 | 6.5 | 1Onbekend |  |  |  |  | CVL ST 6.5 M | 7033 CEMENTGRIJS | 2004-10-20 | 2021-06-01 | 2004 | 01 | STRM30 24X 30W NW 2100L 9023 L13 DVDC | ORANGE | 2017-08-03 | 2017 | RAL 9023 PARELMOER DONKERGRIJS | 01 | LED 30 W | 30 | N |  | 2017-08-03 | 2040-12-14 |  | 01 |  | 0 | 2017-08-03 | Gemeente Valkenburg aan de Geul | Gemeente Valkenburg aan de Geul | 185821.748 | 320471.681 | 50.8732 | 5.8251 | 1 |  |  |  | 41310349 | Onbemeterde aansluiting Zuid | x 0,00 watt |  | ZIUTZ02 |  |  | 4024761 | GOED |  | 00000000 | 00000000 | 70037400 | 00000000 | 00000000 | STAAL / VERZINKT | 2030-05-30 |  | UBO | [6 empty] | LED | 408145
554131 | 003105 | In Bedrijf | Valkenburg aan de Geul | VALKENBURG LB |  | Wijk 01 Houthem - Sint Gerlach | Vroenhof | Putweg | 6301KL |  | naast de krommesteeg richting voetbalclub | Straatverlichting | ZUD1 Dummy | 1-Straatverlichting | Masten | 30 | 6.5 | 1Onbekend |  |  |  |  | CVL ST 6.5 M | 7033 CEMENTGRIJS | 1999-07-21 | 2018-10-01 | 1999 | 01 | STRM30 24X 30W NW 2100L 9023 L13 DVDC | ORANGE | 2017-07-13 | 2017 | RAL 9023 PARELMOER DONKERGRIJS | 01 | LED 30 W | 30 | N |  | 2017-07-13 | 2040-11-23 |  | 01 |  | 0 | 2017-07-13 | Gemeente Valkenburg aan de Geul | Gemeente Valkenburg aan de Geul | 182923 | 320288 | 50.8717 | 5.7839 | 1 |  |  |  | 40802078 | Onbemeterde aansluiting Zuid | x 0,00 watt |  | ZIUTZ02 |  |  | 4024761 | GOED |  | 00000000 |  | 70037400 | 00000000 | 00000000 | STAAL / VERZINKT | 2027-09-29 | [8 empty] | LED | 408146
554143 | 004204 | In Bedrijf | Valkenburg aan de Geul | BERG EN TERBLIJT |  | Wijk 04 Berg en Terblijt | Vilt | Leeuwerikstraat | 6325BD |  |  | Straatverlichting | ZUD1 Dummy | 1-Straatverlichting | Masten | 10 | 4.75 | 1Onbekend |  |  |  |  | CVL ST 4.75 M | 7033 CEMENTGRIJS | 2001-09-12 | 2022-06-01 | 2001 | 01 | BDS711 12X 10W NW 1400L 9005 DM50 DVEC | Philips | 2017-06-08 | 2017 | RAL 9005 GITZWART | 01 | LED 10 W | 10 | N |  | 2017-06-08 | 2040-10-19 |  | 01 |  | 0 | 2017-06-08 | Gemeente Valkenburg aan de Geul | Gemeente Valkenburg aan de Geul | 184460.2203 | 318825.3657 | 50.8585 | 5.8056 | 1 |  |  |  | 41143175 | Onbemeterde aansluiting Zuid | x 0,00 watt |  | ZIUTZ02 |  |  | 4024761 | GOED |  | 00000000 |  | 70039147 | 00000000 | 00000000 | STAAL | 2031-05-30 | [8 empty] | LED | 408157
554151 | 003106 | In Bedrijf | Valkenburg aan de Geul | VALKENBURG LB |  | Wijk 01 Houthem - Sint Gerlach | Vroenhof | Putweg | 6301KL |  | naast de krommesteeg richting voetbalclub | Straatverlichting | ZUD1 Dummy | 1-Straatverlichting | Masten | 30 | 6.5 | 1Onbekend |  |  |  |  | CVL ST 6.5 M | 7033 CEMENTGRIJS | 1999-07-21 | 2018-10-01 | 1999 | 01 | STRM30 24X 30W NW 2100L 9023 L13 DVDC | ORANGE | 2017-07-13 | 2017 | RAL 9023 PARELMOER DONKERGRIJS | 01 | LED 30 W | 30 | N |  | 2017-07-13 | 2040-11-23 |  | 01 |  | 0 | 2017-07-13 | Gemeente Valkenburg aan de Geul | Gemeente Valkenburg aan de Geul | 182958 | 320284 | 50.8717 | 5.7844 | 1 |  |  |  | 40802086 | Onbemeterde aansluiting Zuid | x 0,00 watt |  | ZIUTZ02 |  |  | 4024761 | GOED |  | 00000000 |  | 70037400 | 00000000 | 00000000 | STAAL / VERZINKT | 2027-09-29 | [8 empty] | LED | 408165
554159 | 000257 | In Bedrijf | Valkenburg aan de Geul | BERG EN TERBLIJT |  | Wijk 04 Berg en Terblijt | Vilt | Vinkenweg | 6325BA |  |  | Straatverlichting | ZUD1 Dummy | 1-Straatverlichting | Masten | 10 | 4.75 | 1Onbekend |  |  |  |  | CVL ST 4.75 M | 7033 CEMENTGRIJS | 2002-07-05 | 2022-06-01 | 2002 | 01 | BDS711 12X 10W NW 1400L 9005 DM50 DVEC | Philips | 2017-06-12 | 2017 | RAL 9005 GITZWART | 01 | LED 10 W | 10 | N |  | 2017-06-12 | 2040-10-23 |  | 01 |  | 0 | 2017-06-12 | Gemeente Valkenburg aan de Geul | Gemeente Valkenburg aan de Geul | 184585 | 318925 | 50.8594 | 5.8074 | 1 |  |  |  | 37056281 | Onbemeterde aansluiting Zuid | x 0,00 watt |  | ZIUTZ02 |  |  |  | GOED |  | 00000000 |  | 70039147 | 00000000 | 00000000 | STAAL | 2031-05-30 | [8 empty] | LED | 408173
554161 | 004425 | In Bedrijf | Valkenburg aan de Geul | VALKENBURG LB |  | Wijk 03 Sibbe | Sibbe | Beckerswei | 6301AX |  | SIBBE | Straatverlichting | ZUD1 Dummy | 1-Straatverlichting | Masten | 10 | 4.25 | 1Onbekend |  |  |  |  | OCTA ST 4.25 M | 7033 CEMENTGRIJS | 2002-07-18 | 2022-06-01 | 2002 | 01 | BDS711 12X 10W NW 1400L 9005 DM50 DVEC | Philips | 2017-06-16 | 2017 | RAL 9005 GITZWART | 01 | LED 10 W | 10 | N |  | 2017-06-16 | 2040-10-27 |  | 01 |  | 0 | 2017-06-16 | Gemeente Valkenburg aan de Geul | Gemeente Valkenburg aan de Geul | 185924 | 317218 | 50.844 | 5.8262 | 1 |  | Links |  | 41197933 | Onbemeterde aansluiting Zuid | x 0,00 watt |  | ZIUTZ02 |  |  | 4024761 | GOED |  | 00000000 |  | 70039147 | 00000000 | 00000000 | STAAL / VERZINKT | 2031-05-30 | [8 empty] | LED | 408175
554170 | 003089 | In Bedrijf | Valkenburg aan de Geul | VALKENBURG LB |  | Wijk 00 Valkenburg | Stoepert | Hortensiastraat | 6301WX | 14 |  | Achterpadverlichting | ZUD1 Dummy | 1-Straatverlichting | Masten | 19 | 4 | PETITJEAN |  | 142 | 60 |  | PM ST 4,0 CO T60 GG M V LIMBURG | 7033 CEMENTGRIJS | 2003-12-13 | 2022-06-01 | 2003 | 01 | STRS20 12X 19W NW 1600L 9023 L13 DVDC | ORANGE | 2017-08-11 | 2017 | RAL 9023 PARELMOER DONKERGRIJS | 01 | LED 19 W | 19 | N |  | 2017-08-11 | 2022-04-13 |  | 01 |  | 0 | 2017-08-11 | Gemeente Valkenburg aan de Geul | Gemeente Valkenburg aan de Geul | 186366 | 320293 | 50.8716 | 5.8328 | 1 |  |  |  | 40797937 | Onbemeterde aansluiting Zuid | x 0,00 watt |  | ZIUTZ02 |  |  | 4024761 | GOED |  | 70007717 |  | 70037406 | 00000000 | 00000000 | STAAL | 2031-05-30 | [8 empty] | LED | 408184
554172 | 003091 | In Bedrijf | Valkenburg aan de Geul | VALKENBURG LB |  | Wijk 00 Valkenburg | Stoepert | Hortensiastraat | 6301WX |  |  | Achterpadverlichting | ZUD1 Dummy | 1-Straatverlichting | Masten | 19 | 4 | PETITJEAN |  | 142 | 60 |  | PM ST 4,0 CO T60 GG M V LIMBURG | 7033 CEMENTGRIJS | 2003-12-13 | 2022-06-01 | 2003 | 01 | STRS20 12X 19W NW 1600L 9023 L13 DVDC | ORANGE | 2017-08-11 | 2017 | RAL 9023 PARELMOER DONKERGRIJS | 01 | LED 19 W | 19 | N |  | 2017-08-11 | 2022-04-13 |  | 01 |  | 0 | 2017-08-11 | Gemeente Valkenburg aan de Geul | Gemeente Valkenburg aan de Geul | 186272 | 320266 | 50.8713 | 5.8314 | 1 |  |  |  | 40797953 | Onbemeterde aansluiting Zuid | x 0,00 watt |  | ZIUTZ02 |  |  | 4024761 | GOED |  | 70007717 |  | 70037406 | 00000000 | 00000000 | STAAL | 2031-05-30 | [8 empty] | LED | 408186
554191 | 000021 | In Bedrijf | Valkenburg aan de Geul | BERG EN TERBLIJT |  | Wijk 04 Berg en Terblijt | Berg | Langen Akker | 6325CK |  |  | Straatverlichting | ZUD1 Dummy | 1-Straatverlichting | Masten | 30 | 6.5 | 1Onbekend |  |  |  |  | CVL ST 6.5 M | 7033 CEMENTGRIJS | 1990-05-01 | 2018-10-01 | 1986 | 01 | STRM30 24X 30W NW 2100L 9023 L13 DVDC | ORANGE | 2017-07-25 | 2017 | RAL 9023 PARELMOER DONKERGRIJS | 01 | LED 30 W | 30 | N |  | 2017-07-25 | 2040-12-05 |  | 01 |  | 0 | 2017-07-25 | Gemeente Valkenburg aan de Geul | Gemeente Valkenburg aan de Geul | 182635 | 319346 | 50.8633 | 5.7797 | 1 |  |  |  | 37052454 | Onbemeterde aansluiting Zuid | x 0,00 watt |  | ZIUTZ02 |  |  | 4024761 | GOED |  | 00000000 | 00000000 | 70037400 | 00000000 | 00000000 | STAAL / VERZINKT | 2027-09-29 |  | UBO | [6 empty] | LED | 408208
554192 | 000023 | In Bedrijf | Valkenburg aan de Geul | BERG EN TERBLIJT |  | Wijk 04 Berg en Terblijt | Berg | Langen Akker | 6325CK |  |  | Straatverlichting | ZUD1 Dummy | 1-Straatverlichting | Masten | 30 | 6.5 | 1Onbekend |  |  |  |  | CVL ST 6.5 M | 7033 CEMENTGRIJS | 1991-03-01 | 2018-10-01 | 1986 | 01 | STRM30 24X 30W NW 2100L 9023 L13 DVDC | ORANGE | 2017-07-25 | 2017 | RAL 9023 PARELMOER DONKERGRIJS | 01 | LED 30 W | 30 | N |  | 2017-07-25 | 2040-12-05 |  | 01 |  | 0 | 2017-07-25 | Gemeente Valkenburg aan de Geul | Gemeente Valkenburg aan de Geul | 182695 | 319345 | 50.8633 | 5.7806 | 1 |  |  |  | 37052462 | Onbemeterde aansluiting Zuid | x 0,00 watt |  | ZIUTZ02 |  |  | 4024761 | GOED |  | 00000000 | 00000000 | 70037400 | 00000000 | 00000000 | STAAL / VERZINKT | 2027-09-29 |  | UBO | [6 empty] | LED | 408209
554197 | 000256 | In Bedrijf | Valkenburg aan de Geul | VALKENBURG LB |  | Wijk 00 Valkenburg | Stoepert | Parallelweg | 6301XX |  |  | Straatverlichting | ZUD1 Dummy | 1-Straatverlichting | Masten | 30 | 6.5 | VALMONT |  | 121 | 51 | 0 | OM ST 4,78 CV PTU51 GG M V | 0000 NVT | 2005-07-18 | 2016-11-01 | 2005 | 01 | STRM30 24X 30W NW 2100L 9023 L13 DVDC | ORANGE | 2017-07-31 | 2017 | RAL 9023 PARELMOER DONKERGRIJS | 01 | LED 30 W | 30 | N |  | 2017-07-31 | 2040-12-11 |  | 01 |  | 0 | 2017-07-31 | Gemeente Valkenburg aan de Geul | Gemeente Valkenburg aan de Geul | 186396 | 320075 | 50.8696 | 5.8332 | 1 |  |  |  | 37079591 | Onbemeterde aansluiting Zuid | x 0,00 watt |  | ZIUTZ02 |  |  | 4024761 | GOED |  | 70007263 | 00000000 | 70037400 | 00000000 | 00000000 | STAAL | 2025-10-29 |  | 621353 UBO ENKEL ST 1000/60 | [6 empty] | LED | 408215
554251 | 002428 | In Bedrijf | Valkenburg aan de Geul | VALKENBURG LB |  |  |  | Strabekerveldweg | 6301 |  |  | Mast met Lora-controler | ZUD1 Dummy | 1-Straatverlichting | Masten | 30 | 4.75 | 1Onbekend |  |  |  |  | CVL ST 4.75 M | 7033 CEMENTGRIJS | 1997-12-01 | 2018-10-01 | 1997 | 01 | STRM30 24X 30W NW 2100L 9023 L13 DVDC | ORANGE | 2017-09-11 | 2017 | RAL 9023 PARELMOER DONKERGRIJS | 01 | LED 30 W | 30 | N |  | 2017-09-11 | 2041-01-22 |  | 01 |  | 0 | 2017-09-11 | Gemeente Valkenburg aan de Geul | Gemeente Valkenburg aan de Geul | 184626.754 | 320390.089 | 50.8726 | 5.8081 | 1 |  |  |  | 40698459 | Onbemeterde aansluiting Zuid | x 0,00 watt |  | ZIUTZ02 |  |  | 4024761 | GOED |  | 00000000 |  | 70037401 | 00000000 | 00000000 | STAAL | 2027-09-29 | [8 empty] | LED | 408272
554255 | 002781 | In Bedrijf | Valkenburg aan de Geul | VALKENBURG LB |  | Wijk 00 Valkenburg | Valkenburg | Cauberg | 6301BT |  | parkeerterrein CASINO | Parkeerplaatsverlichting | ZUD1 Dummy | 1-Straatverlichting | Masten | 75 | 9 | 1Onbekend |  |  |  |  | CVL ST 9 M | 9005 DIEPZWART | 1998-02-01 | 2016-11-01 | 1998 | 01 | SCALA 48X 75W NW 8100L 9005 5103 DVDC | Schréder | 2017-07-11 | 2017 | RAL 9005 GITZWART | 01 | LED 75 W | 75 | N |  | 2017-07-11 | 2040-11-21 |  | 01 |  | 0 | 2017-07-11 | Gemeente Valkenburg aan de Geul | Gemeente Valkenburg aan de Geul | 185919.237 | 319183.165 | 50.8616 | 5.8263 | 1 |  |  |  | 40726622 | Onbemeterde aansluiting Zuid | x 0,00 watt |  | ZIUTZ02 |  |  | 4024761 | GOED |  | 00000000 | 00000000 | 70037413 | 00000000 | 00000000 | STAAL / VERZINKT | 2025-10-29 |  | UBO | [6 empty] | LED | 408276
554256 | 002960 | In Bedrijf | Valkenburg aan de Geul | VALKENBURG LB |  | Wijk 00 Valkenburg | Valkenburg | Cauberg | 6301BT |  |  | Straatverlichting | ZUD1 Dummy | 1-Straatverlichting | Masten | 75 | 9 | 1Onbekend |  |  |  |  | CVL ST 9 M | 9005 DIEPZWART | 1998-11-01 | 2017-03-01 | 1998 | 01 | SCALA 48X 75W NW 8100L 9005 5103 DVDC | Schréder | 2017-07-11 | 2017 | RAL 9005 GITZWART | 01 | LED 75 W | 75 | N |  | 2017-07-11 | 2040-11-21 |  | 01 |  | 0 | 2017-07-11 | Gemeente Valkenburg aan de Geul | Gemeente Valkenburg aan de Geul | 185597 | 318751 | 50.8578 | 5.8217 | 1 |  |  |  | 40780929 | Onbemeterde aansluiting Zuid | x 0,00 watt |  | ZIUTZ02 |  |  | 4024761 | GOED |  | 00000000 | 00000000 | 70037413 | 00000000 | 00000000 | STAAL / VERZINKT | 2026-02-26 |  | UBO | [6 empty] | LED | 408277
554269 | 002427 | In Bedrijf | Valkenburg aan de Geul | VALKENBURG LB |  |  |  | Strabekerveldweg | 6301 |  |  | Mast met Lora-controler | ZUD1 Dummy | 1-Straatverlichting | Masten | 30 | 4.75 | VALMONT |  | 114 | 60 |  | PM ST 4,75 CV T60 GG M V | 7033 CEMENTGRIJS | 2018-06-07 | 2018-10-01 | 2018 | 01 | STRM30 24X 30W NW 2100L 9023 L13 DVDC | ORANGE | 2017-09-11 | 2017 | RAL 9023 PARELMOER DONKERGRIJS | 01 | LED 30 W | 30 | N |  | 2018-06-07 | 2041-10-18 |  | 01 |  | 0 | 2018-06-07 | Gemeente Valkenburg aan de Geul | Gemeente Valkenburg aan de Geul | 184620.058 | 320356.669 | 50.8723 | 5.808 | 1 |  |  |  | 40698440 | Onbemeterde aansluiting Zuid | x 0,00 watt |  | ZIUTZ02 |  |  | 3586592 | GOED |  | 70007262 |  | 70037401 | 00000000 | 00000000 | STAAL | 2027-09-29 | [8 empty] | LED | 408290
554325 | 002238 | In Bedrijf | Valkenburg aan de Geul | VALKENBURG LB |  | Wijk 00 Valkenburg | Stoepert | De Valkenberg | 6301PM |  |  | Mast met Lora-controler | ZUD1 Dummy | 1-Straatverlichting | Masten | 30 | 6.5 | 1Onbekend |  |  |  |  | CVL ST 6.5 M | 7033 CEMENTGRIJS | 1995-04-01 | 2016-11-01 | 1995 | 01 | STRM30 24X 30W NW 2100L 9023 L13 DVDC | ORANGE | 2017-09-07 | 2017 | RAL 9023 PARELMOER DONKERGRIJS | 01 | LED 30 W | 30 | N |  | 2017-09-07 | 2041-01-18 |  | 01 |  | 0 | 2017-09-07 | Gemeente Valkenburg aan de Geul | Gemeente Valkenburg aan de Geul | 185601 | 320451 | 50.873 | 5.8219 | 1 |  |  |  | 40498964 | Onbemeterde aansluiting Zuid | x 0,00 watt |  | ZIUTZ02 |  |  | 4024761 | GOED |  | 00000000 | 00000000 | 70037401 | 00000000 | 00000000 | STAAL / VERZINKT | 2025-10-29 |  | UBO | [6 empty] | LED | 408344
554334 | 000029 | In Bedrijf | Valkenburg aan de Geul | BERG EN TERBLIJT |  | Wijk 04 Berg en Terblijt | Berg | Pastoor Pendersstraat | 6325BT |  |  | Straatverlichting | ZUD1 Dummy | 1-Straatverlichting | Masten | 14 | 4.75 | VALMONT |  | 114 | 60 |  | PM ST 4,75 CV T60 GG M V | 7033 CEMENTGRIJS | 2022-08-30 08:26 | 2021-06-01 | 2022 | 01 | _ARM, _VP KFK, _1pcs, _LED, _14W, _4000K, _1500lm, _SCL-C, _14W, OZ_60, OS_N.V.T., _9005 DIEPZWART, _N.V.T., _OPZET, _1pcs, _iNode, |  | 2022-08-30 | 2022 |  | 01 | LED 14 W | 14 | N |  | 2022-08-30 | 2034-05-06 |  | 01 |  | 0 | 2022-08-30 | Gemeente Valkenburg aan de Geul | Gemeente Valkenburg aan de Geul | 183195 | 319133 | 50.8613 | 5.7876 | 1 |  |  |  | 37052470 | Onbemeterde aansluiting Zuid | x 0,00 watt |  | ZIUTZ02 |  |  | WO 117715 | GOED |  | 70007262 |  | 100336 | 00000000 | 00000000 | STAAL | 2030-05-30 | [8 empty] | LED | 408353
554344 | 002237 | In Bedrijf | Valkenburg aan de Geul | VALKENBURG LB |  | Wijk 00 Valkenburg | Stoepert | De Valkenberg | 6301PM |  |  | Mast met Lora-controler | ZUD1 Dummy | 1-Straatverlichting | Masten | 30 | 6.5 | 1Onbekend |  |  |  |  | CVL ST 6.5 M | 7033 CEMENTGRIJS | 1995-06-01 | 2016-11-01 | 1995 | 01 | STRM30 24X 30W NW 2100L 9023 L13 DVDC | ORANGE | 2017-09-05 | 2017 | RAL 9023 PARELMOER DONKERGRIJS | 01 | LED 30 W | 30 | N |  | 2017-09-05 | 2041-01-16 |  | 01 |  | 0 | 2017-09-05 | Gemeente Valkenburg aan de Geul | Gemeente Valkenburg aan de Geul | 185491 | 320552 | 50.874 | 5.8204 | 1 |  |  |  | 40498956 | Onbemeterde aansluiting Zuid | x 0,00 watt |  | ZIUTZ02 |  |  | 4024761 | GOED |  | 00000000 | 00000000 | 70037401 | 00000000 | 00000000 | STAAL / VERZINKT | 2025-10-29 |  | UBO | [6 empty] | LED | 408363
554350 | 003107 | In Bedrijf | Valkenburg aan de Geul | VALKENBURG LB |  | Wijk 01 Houthem - Sint Gerlach | Vroenhof | Putweg | 6301KL |  | naast de krommesteeg richting voetbalclub | Straatverlichting | ZUD1 Dummy | 1-Straatverlichting | Masten | 30 | 6.5 | 1Onbekend |  |  |  |  | CVL ST 6.5 M | 7033 CEMENTGRIJS | 1999-07-21 | 2018-10-01 | 1999 | 01 | STRM30 24X 30W NW 2100L 9023 L13 DVDC | ORANGE | 2017-07-13 | 2017 | RAL 9023 PARELMOER DONKERGRIJS | 01 | LED 30 W | 30 | N |  | 2017-07-13 | 2040-11-23 |  | 01 |  | 0 | 2017-07-13 | Gemeente Valkenburg aan de Geul | Gemeente Valkenburg aan de Geul | 182973 | 320271 | 50.8716 | 5.7846 | 1 |  |  |  | 40802094 | Onbemeterde aansluiting Zuid | x 0,00 watt |  | ZIUTZ02 |  |  | 4024761 | GOED |  | 00000000 |  | 70037400 | 00000000 | 00000000 | STAAL / VERZINKT | 2027-09-29 | [8 empty] | LED | 408369
554357 | 000297 | In Bedrijf | Valkenburg aan de Geul | VALKENBURG LB |  | Wijk 00 Valkenburg | Valkenburg | Sibbergrubbe | 6301AA |  |  | Straatverlichting | ZUD1 Dummy | 1-Straatverlichting | Masten | 30 | 6.5 | VALMONT |  | 121 | 51 |  | OM ST 4,78 CV PTU51 GG M V | 7033 CEMENTGRIJS | 2017-05-19 | 2020-06-01 | 2017 | 01 | STRM30 24X 30W NW 2100L 9023 L13 DVDC | ORANGE | 2017-07-27 | 2017 | RAL 9023 PARELMOER DONKERGRIJS | 01 | LED 30 W | 30 | N |  | 2017-07-27 | 2040-12-07 |  | 01 |  | 0 | 2017-07-27 | Gemeente Valkenburg aan de Geul | Gemeente Valkenburg aan de Geul | 186448.8639 | 318208.1106 | 50.8528 | 5.8338 | 1 |  |  |  | 37079621 | Onbemeterde aansluiting Zuid | x 0,00 watt |  | ZIUTZ02 |  |  | 4024761 | GOED |  | 70007263 | 70007337 | 70037400 | 00000000 | 00000000 | STAAL | 2029-05-30 |  | UITH ST 1x1000/05 PTU60 T60 V | NM SCHILDEREN | [5 empty] | LED | 408376
554379 | 002780 | In Bedrijf | Valkenburg aan de Geul | VALKENBURG LB |  | Wijk 00 Valkenburg | Valkenburg | Cauberg | 6301BT |  | parkeerterrein CASINO | Parkeerplaatsverlichting | ZUD1 Dummy | 1-Straatverlichting | Masten | 75 | 9 | 1Onbekend |  |  |  |  | CVL ST 9 M | 9005 DIEPZWART | 1998-02-01 | 2016-11-01 | 1998 | 01 | SCALA 48X 75W NW 8100L 9005 5103 DVDC | Schréder | 2017-07-11 | 2017 | RAL 9005 GITZWART | 01 | LED 75 W | 75 | N |  | 2017-07-11 | 2040-11-21 |  | 01 |  | 0 | 2017-07-11 | Gemeente Valkenburg aan de Geul | Gemeente Valkenburg aan de Geul | 185943.986 | 319198.522 | 50.8618 | 5.8267 | 1 |  |  |  | 40726614 | Onbemeterde aansluiting Zuid | x 0,00 watt |  | ZIUTZ02 |  |  | 4024761 | GOED |  | 00000000 | 00000000 | 70037413 | 00000000 | 00000000 | STAAL / VERZINKT | 2025-10-29 |  | UBO | [6 empty] | LED | 408398
554381 | 002959 | In Bedrijf | Valkenburg aan de Geul | VALKENBURG LB |  | Wijk 00 Valkenburg | Valkenburg | Cauberg | 6301BT |  |  | Straatverlichting | ZUD1 Dummy | 1-Straatverlichting | Masten | 75 | 8 | VALMONT |  |  |  |  | CVL ST 8 M .. | 9005 DIEPZWART | 1998-11-01 | 2017-03-01 | 1998 | 01 | SCALA 48X 75W NW 8100L 9005 5103 DVDC | Schréder | 2017-07-11 | 2017 | RAL 9005 GITZWART | 01 | LED 75 W | 75 | N |  | 2017-07-11 | 2040-11-21 |  | 01 |  | 0 | 2017-07-11 | Gemeente Valkenburg aan de Geul | Gemeente Valkenburg aan de Geul | 185586 | 318756 | 50.8578 | 5.8216 | 1 |  |  |  | 40780910 | Onbemeterde aansluiting Zuid | x 0,00 watt |  | ZIUTZ02 |  |  | 4024761 | GOED |  | 00000000 | 00000000 | 70037413 | 00000000 | 00000000 | STAAL / VERZINKT | 2026-02-26 |  | UBO | [6 empty] | LED | 408400
554383 | 000950 | In Bedrijf | Valkenburg aan de Geul | VALKENBURG LB |  | Wijk 00 Valkenburg | Valkenburg | Theodoor Dorrenplein | 6301DV |  |  | Straatverlichting | ZUD1 Dummy | 1-Straatverlichting | Masten | 177 | 11 | EWO GMBH |  | 273 |  |  | SM ST 11,5M KOKER 4XLED PANEEL + LED RGB | 7016 ANTRACIETGRIJS POEDERCOAT | 2013-12-01 |  | 2013 | 01 | EWO Paneel WW 49 LED 177 W | EWO GMBH | 2013-12-01 | 2013 |  | 01 | LED 177 W | 177 | N |  | 2013-12-01 | 2037-04-13 |  | 01 |  | 0 |  | Gemeente Valkenburg aan de Geul | Gemeente Valkenburg aan de Geul | 186372.2899 | 319552.6106 | 50.8649 | 5.8328 | 1 |  |  |  | 37092022 | Onbemeterde aansluiting Zuid | x 0,00 watt |  | ZIUTZ02 |  |  |  | GOED |  | 70015733 |  | 00000000 | 00000000 | 00000000 | STAAL | [9 empty] | LED | 408402
554383 | 000950 | In Bedrijf | Valkenburg aan de Geul | VALKENBURG LB |  | Wijk 00 Valkenburg | Valkenburg | Theodoor Dorrenplein | 6301DV |  |  | Straatverlichting | ZUD1 Dummy | 1-Straatverlichting | Masten | 43 | 11 | EWO GMBH |  | 273 |  |  | SM ST 11,5M KOKER 4XLED PANEEL + LED RGB | 7016 ANTRACIETGRIJS POEDERCOAT | 2013-12-01 |  | 2013 | 03 | EWO Paneel WW 12 LED 43 W | EWO GMBH | 2013-12-01 | 2013 |  | 01 | LED 43 W | 43 | N |  | 2013-12-01 | 2037-04-13 |  | 01 |  | 0 |  | Gemeente Valkenburg aan de Geul | Gemeente Valkenburg aan de Geul | 186372.2899 | 319552.6106 | 50.8649 | 5.8328 | 1 |  |  |  | 37092022 | Onbemeterde aansluiting Zuid | x 0,00 watt |  | ZIUTZ02 |  |  |  | GOED |  | 70015733 |  | 00000000 | 00000000 | 00000000 | STAAL | [9 empty] | LED | 408403
554383 | 000950 | In Bedrijf | Valkenburg aan de Geul | VALKENBURG LB |  | Wijk 00 Valkenburg | Valkenburg | Theodoor Dorrenplein | 6301DV |  |  | Straatverlichting | ZUD1 Dummy | 1-Straatverlichting | Masten | 97 | 11 | EWO GMBH |  | 273 |  |  | SM ST 11,5M KOKER 4XLED PANEEL + LED RGB | 7016 ANTRACIETGRIJS POEDERCOAT | 2013-12-01 |  | 2013 | 02 | EWO Paneel WW 27 LED 97 W | EWO GMBH | 2013-12-01 | 2013 |  | 01 | LED 97 W | 97 | N |  | 2013-12-01 | 2037-04-13 |  | 01 |  | 0 |  | Gemeente Valkenburg aan de Geul | Gemeente Valkenburg aan de Geul | 186372.2899 | 319552.6106 | 50.8649 | 5.8328 | 1 |  |  |  | 37092022 | Onbemeterde aansluiting Zuid | x 0,00 watt |  | ZIUTZ02 |  |  |  | GOED |  | 70015733 |  | 00000000 | 00000000 | 00000000 | STAAL | [9 empty] | LED | 408404
554383 | 000950 | In Bedrijf | Valkenburg aan de Geul | VALKENBURG LB |  | Wijk 00 Valkenburg | Valkenburg | Theodoor Dorrenplein | 6301DV |  |  | Straatverlichting | ZUD1 Dummy | 1-Straatverlichting | Masten | 25 | 11 | EWO GMBH |  | 273 |  |  | SM ST 11,5M KOKER 4XLED PANEEL + LED RGB | 7016 ANTRACIETGRIJS POEDERCOAT | 2013-12-01 |  | 2013 | 04 | EWO Paneel WW 7 LED 25 W | EWO GMBH | 2013-12-01 | 2013 |  | 01 | LED 25 W | 25 | N |  | 2013-12-01 | 2037-04-13 |  | 01 |  | 0 |  | Gemeente Valkenburg aan de Geul | Gemeente Valkenburg aan de Geul | 186372.2899 | 319552.6106 | 50.8649 | 5.8328 | 1 |  |  |  | 37092022 | Onbemeterde aansluiting Zuid | x 0,00 watt |  | ZIUTZ02 |  |  |  | GOED |  | 70015733 |  | 00000000 | 00000000 | 00000000 | STAAL | [9 empty] | LED | 408405
554383 | 000950 | In Bedrijf | Valkenburg aan de Geul | VALKENBURG LB |  | Wijk 00 Valkenburg | Valkenburg | Theodoor Dorrenplein | 6301DV |  |  | Straatverlichting | ZUD1 Dummy | 1-Straatverlichting | Masten | 560 | 11 | EWO GMBH |  | 273 |  |  | SM ST 11,5M KOKER 4XLED PANEEL + LED RGB | 7016 ANTRACIETGRIJS POEDERCOAT | 2013-12-01 |  | 2013 | 05 | EWO 4 x 140 W LEDLIJN RGB | EWO GMBH | 2013-12-01 | 2013 |  | 01 | LED 560 W | 560 | N |  | 2013-12-01 | 2037-04-13 |  | 01 |  | 0 |  | Gemeente Valkenburg aan de Geul | Gemeente Valkenburg aan de Geul | 186372.2899 | 319552.6106 | 50.8649 | 5.8328 | 1 |  |  |  | 37092022 | Onbemeterde aansluiting Zuid | x 0,00 watt |  | ZIUTZ02 |  |  |  | GOED |  | 70015733 |  | 00000000 | 00000000 | 00000000 | STAAL | [9 empty] | LED | 408406
554394 | 000263 | In Bedrijf | Valkenburg aan de Geul | SCHIN OP GEUL |  | Wijk 02 Schin op Geul | Schin op Geul-Strucht | Hoogbeek | 6305BH |  |  | Straatverlichting | ZUD1 Dummy | 1-Straatverlichting | Masten | 30 | 6.5 | 1Onbekend |  |  |  |  | CVL ST 6.5 M | 7033 CEMENTGRIJS | 1999-08-18 | 2018-10-01 | 1999 | 01 | STRM30 24X 30W NW 2100L 9023 L13 DVDC | ORANGE | 2017-07-25 | 2017 | RAL 9023 PARELMOER DONKERGRIJS | 01 | LED 30 W | 30 | N |  | 2017-07-25 | 2040-12-05 |  | 01 |  | 0 | 2017-07-25 | Gemeente Valkenburg aan de Geul | Gemeente Valkenburg aan de Geul | 189346 | 318287 | 50.8534 | 5.8749 | 1 |  |  |  | 37079611 | Onbemeterde aansluiting Zuid | x 0,00 watt |  | ZIUTZ02 |  |  | 4024761 | GOED |  | 00000000 | 00000000 | 70037400 | 00000000 | 00000000 | STAAL / VERZINKT | 2027-09-29 |  | UBO | [6 empty] | LED | 408415
554396 | 004290 | In Bedrijf | Valkenburg aan de Geul | VALKENBURG LB |  | Wijk 01 Houthem - Sint Gerlach | Strabeek | Beekstraat | 6301HV |  | NABIJ ROTONDE | Straatverlichting | ZUD1 Dummy | 1-Straatverlichting | Masten | 51 | 9 | VALMONT |  |  |  |  | CVL ST 9 M (VU) .. | 9005 DIEPZWART POEDERCOAT | 2002-06-26 |  | 2002 | 01 | SCALA 32X 51W NW 5400L 9005 5103 DVDC | Schréder | 2017-07-21 | 2017 | RAL 9005 GITZWART | 01 | LED 51 W | 51 | N |  | 2017-07-21 | 2022-03-23 |  | 01 |  | 0 | 2017-07-21 | Gemeente Valkenburg aan de Geul | Gemeente Valkenburg aan de Geul | 185030 | 320310 | 50.8718 | 5.8138 | 1 |  |  |  | 41184882 | Onbemeterde aansluiting Zuid | x 0,00 watt |  | ZIUTZ02 |  |  | 4024761 | GOED |  | 00000000 |  | 70037411 | 00000000 | 00000000 | STAAL / VERZINKT | [9 empty] | LED | 408417
554446 | 004206 | In Bedrijf | Valkenburg aan de Geul | BERG EN TERBLIJT |  | Wijk 04 Berg en Terblijt | Vilt | Leeuwerikstraat | 6325BD |  |  | Straatverlichting | ZUD1 Dummy | 1-Straatverlichting | Masten | 10 | 4.75 | 1Onbekend |  |  |  |  | CVL ST 4.75 M | 7033 CEMENTGRIJS | 2001-09-12 | 2022-06-01 | 2001 | 01 | BDS711 12X 10W NW 1400L 9005 DM50 DVEC | Philips | 2017-06-08 | 2017 | RAL 9005 GITZWART | 01 | LED 10 W | 10 | N |  | 2017-06-08 | 2040-10-19 |  | 01 |  | 0 | 2017-06-08 | Gemeente Valkenburg aan de Geul | Gemeente Valkenburg aan de Geul | 184495.8777 | 318940.2291 | 50.8595 | 5.8061 | 1 |  |  |  | 41143191 | Onbemeterde aansluiting Zuid | x 0,00 watt |  | ZIUTZ02 |  |  | 4024761 | GOED |  | 00000000 |  | 70039147 | 00000000 | 00000000 | STAAL | 2031-05-30 | [8 empty] | LED | 408469
554468 | 004205 | In Bedrijf | Valkenburg aan de Geul | BERG EN TERBLIJT |  | Wijk 04 Berg en Terblijt | Vilt | Leeuwerikstraat | 6325BD |  |  | Straatverlichting | ZUD1 Dummy | 1-Straatverlichting | Masten | 10 | 4.75 | 1Onbekend |  |  |  |  | CVL ST 4.75 M | 7033 CEMENTGRIJS | 2001-09-12 | 2022-06-01 | 2001 | 01 | BDS711 12X 10W NW 1400L 9005 DM50 DVEC | Philips | 2017-06-08 | 2017 | RAL 9005 GITZWART | 01 | LED 10 W | 10 | N |  | 2017-06-08 | 2040-10-19 |  | 01 |  | 0 | 2017-06-08 | Gemeente Valkenburg aan de Geul | Gemeente Valkenburg aan de Geul | 184515 | 318981 | 50.8599 | 5.8064 | 1 |  |  |  | 41143183 | Onbemeterde aansluiting Zuid | x 0,00 watt |  | ZIUTZ02 |  |  | 4024761 | GOED |  | 00000000 |  | 70039147 | 00000000 | 00000000 | STAAL | 2031-05-30 | [8 empty] | LED | 408491
554505 | 000265 | In Bedrijf | Valkenburg aan de Geul | BERG EN TERBLIJT |  | Wijk 04 Berg en Terblijt | Vilt | Leijstenstraat | 6325AP |  |  | Straatverlichting | ZUD1 Dummy | 1-Straatverlichting | Masten | 10 | 4.75 | 1Onbekend |  |  |  |  | CVL ST 4.75 M | 7033 CEMENTGRIJS | 2001-09-05 | 2022-06-01 | 2001 | 01 | BDS711 12X 10W NW 1400L 9005 DM50 DVEC | Philips | 2017-06-08 | 2017 | RAL 9005 GITZWART | 01 | LED 10 W | 10 | N |  | 2017-06-08 | 2040-10-19 |  | 01 |  | 0 | 2017-06-08 | Gemeente Valkenburg aan de Geul | Gemeente Valkenburg aan de Geul | 184786.0482 | 318793.308 | 50.8582 | 5.8102 | 1 |  |  |  | 37056328 | Onbemeterde aansluiting Zuid | x 0,00 watt |  | ZIUTZ02 |  |  | 4024761 | GOED |  | 00000000 |  | 70039147 | 00000000 | 00000000 | STAAL | 2031-05-30 | [8 empty] | LED | 408523
554524 | 004427 | In Bedrijf | Valkenburg aan de Geul | VALKENBURG LB |  | Wijk 03 Sibbe | Sibbe | Sint Rosastraat | 6301AM |  | SIBBE | Straatverlichting | ZUD1 Dummy | 1-Straatverlichting | Masten | 30 | 6.5 | 1Onbekend |  |  |  |  | CVL ST 6.5 M | 7033 CEMENTGRIJS | 2002-07-18 | 2022-06-01 | 2002 | 01 | STRM30 24X 30W NW 2100L 9023 L13 DVDC | ORANGE | 2017-08-03 | 2017 | RAL 9023 PARELMOER DONKERGRIJS | 01 | LED 30 W | 30 | N |  | 2017-08-03 | 2040-12-14 |  | 01 |  | 0 | 2017-08-03 | Gemeente Valkenburg aan de Geul | Gemeente Valkenburg aan de Geul | 186041 | 317044 | 50.8424 | 5.8279 | 1 |  | Links |  | 41197951 | Onbemeterde aansluiting Zuid | x 0,00 watt |  | ZIUTZ02 |  |  | 4024761 | GOED |  | 00000000 | 00000000 | 70037400 | 00000000 | 00000000 | STAAL / VERZINKT | 2031-05-30 |  | UBO | [6 empty] | LED | 408543
554576 | 001282 | In Bedrijf | Valkenburg aan de Geul | VALKENBURG LB |  | Wijk 00 Valkenburg | Valkenburg | Berkelplein | 6301ZA |  |  | Straatverlichting | ZUD1 Dummy | 1-Straatverlichting | Masten | 75 | 14 | VALMONT |  | 219 | 60 |  | OM ST 12,85 CV PTU51 D219,1 GG M V | 7033 CEMENTGRIJS | 2017-05-22 |  | 2017 | 01 | TECEO1 48X 75W NW 8700L A150 5119 DVDC | Schréder | 2017-05-22 | 2017 | AKZO 150 GRIS SABLÉ SW310F | 01 | LED 75 W | 75 | N |  | 2017-05-22 | 2040-10-02 |  | 01 |  | 0 | 2017-05-22 | Gemeente Valkenburg aan de Geul | Gemeente Valkenburg aan de Geul | 186489 | 319199 | 50.8617 | 5.8344 | 1 |  |  |  | 37083201 | Onbemeterde aansluiting Zuid | x 0,00 watt |  | ZIUTZ02 |  |  | 4024761 | GOED |  | 70037363 | 70037364 | 70037396 | 00000000 | 00000000 | STAAL | 2022-04-14 |  | UITH ST 3X1500/20/5 PTU60 T60 V | Schilderselectie2023 Valkenburg | [5 empty] | LED | 408596
554576 | 001282 | In Bedrijf | Valkenburg aan de Geul | VALKENBURG LB |  | Wijk 00 Valkenburg | Valkenburg | Berkelplein | 6301ZA |  |  | Straatverlichting | ZUD1 Dummy | 1-Straatverlichting | Masten | 75 | 14 | VALMONT |  | 219 | 60 |  | OM ST 12,85 CV PTU51 D219,1 GG M V | 7033 CEMENTGRIJS | 2017-05-22 |  | 2017 | 02 | TECEO1 48X 75W NW 8700L A150 5119 DVDC | Schréder | 2017-05-22 | 2017 | AKZO 150 GRIS SABLÉ SW310F | 01 | LED 75 W | 75 | N |  | 2017-05-22 | 2040-10-02 |  | 01 |  | 0 | 2017-05-22 | Gemeente Valkenburg aan de Geul | Gemeente Valkenburg aan de Geul | 186489 | 319199 | 50.8617 | 5.8344 | 1 |  |  |  | 37083201 | Onbemeterde aansluiting Zuid | x 0,00 watt |  | ZIUTZ02 |  |  | 4024761 | GOED |  | 70037363 | 70037364 | 70037396 | 00000000 | 00000000 | STAAL | 2022-04-14 |  | UITH ST 3X1500/20/5 PTU60 T60 V | Schilderselectie2023 Valkenburg | [5 empty] | LED | 408597
554576 | 001282 | In Bedrijf | Valkenburg aan de Geul | VALKENBURG LB |  | Wijk 00 Valkenburg | Valkenburg | Berkelplein | 6301ZA |  |  | Straatverlichting | ZUD1 Dummy | 1-Straatverlichting | Masten | 75 | 14 | VALMONT |  | 219 | 60 |  | OM ST 12,85 CV PTU51 D219,1 GG M V | 7033 CEMENTGRIJS | 2017-05-22 |  | 2017 | 03 | TECEO1 48X 75W NW 8700L A150 5119 DVDC | Schréder | 2017-05-22 | 2017 | AKZO 150 GRIS SABLÉ SW310F | 01 | LED 75 W | 75 | N |  | 2017-05-22 | 2040-10-02 |  | 01 |  | 0 | 2017-05-22 | Gemeente Valkenburg aan de Geul | Gemeente Valkenburg aan de Geul | 186489 | 319199 | 50.8617 | 5.8344 | 1 |  |  |  | 37083201 | Onbemeterde aansluiting Zuid | x 0,00 watt |  | ZIUTZ02 |  |  | 4024761 | GOED |  | 70037363 | 70037364 | 70037396 | 00000000 | 00000000 | STAAL | 2022-04-14 |  | UITH ST 3X1500/20/5 PTU60 T60 V | Schilderselectie2023 Valkenburg | [5 empty] | LED | 408598
554596 | 004291 | In Bedrijf | Valkenburg aan de Geul | VALKENBURG LB |  | Wijk 01 Houthem - Sint Gerlach | Strabeek | Beekstraat | 6301HV |  | NABIJ ROTONDE | Straatverlichting | ZUD1 Dummy | 1-Straatverlichting | Masten | 51 | 8 | VALMONT |  | 150 | 60 |  | SM ST 9,0 CV EU 440/0 D150 T60 ET P9005 | 9005 DIEPZWART | 2015-01-22 |  | 2015 | 01 | SCALA 32X 51W NW 5400L 9005 5103 DVDC | Schréder | 2015-01-22 | 2015 | RAL 9005 GITZWART | 01 | LED 51 W | 51 | N |  | 2017-07-11 | 2022-03-13 |  | 01 |  | 0 | 2017-07-11 | Gemeente Valkenburg aan de Geul | Gemeente Valkenburg aan de Geul | 185040 | 320308 | 50.8718 | 5.8139 | 1 |  |  |  | 41184890 | Onbemeterde aansluiting Zuid | x 0,00 watt |  | ZIUTZ02 |  |  | 4024761 | GOED |  | 70025073 |  | 70037411 | 00000000 | 00000000 | STAAL | [9 empty] | LED | 408622
554657 | 002782 | In Bedrijf | Valkenburg aan de Geul | VALKENBURG LB |  | Wijk 00 Valkenburg | Valkenburg | Cauberg | 6301BT |  | parkeerterrein CASINO | Parkeerplaatsverlichting | ZUD1 Dummy | 1-Straatverlichting | Masten | 75 | 9 | 1Onbekend |  |  |  |  | CVL ST 9 M | 9005 DIEPZWART | 1998-02-01 | 2016-11-01 | 1998 | 01 | SCALA 48X 75W NW 8100L 9005 5103 DVDC | Schréder | 2017-07-11 | 2017 | RAL 9005 GITZWART | 01 | LED 75 W | 75 | N |  | 2017-07-11 | 2040-11-21 |  | 01 |  | 0 | 2017-07-11 | Gemeente Valkenburg aan de Geul | Gemeente Valkenburg aan de Geul | 185893.17 | 319166.461 | 50.8615 | 5.826 | 1 |  |  |  | 40726630 | Onbemeterde aansluiting Zuid | x 0,00 watt |  | ZIUTZ02 |  |  | 4024761 | GOED |  | 00000000 | 00000000 | 70037413 | 00000000 | 00000000 | STAAL / VERZINKT | 2025-10-29 |  | UBO | [6 empty] | LED | 408680
554661 | 002961 | In Bedrijf | Valkenburg aan de Geul | VALKENBURG LB |  | Wijk 00 Valkenburg | Valkenburg | Cauberg | 6301BT |  |  | Straatverlichting | ZUD1 Dummy | 1-Straatverlichting | Masten | 75 | 9 | 1Onbekend |  |  |  |  | CVL ST 9 M | 9005 DIEPZWART | 1998-11-01 | 2017-03-01 | 1998 | 01 | SCALA 48X 75W NW 8100L 9005 5103 DVDC | Schréder | 2017-07-11 | 2017 | RAL 9005 GITZWART | 01 | LED 75 W | 75 | N |  | 2017-07-11 | 2040-11-21 |  | 01 |  | 0 | 2017-07-11 | Gemeente Valkenburg aan de Geul | Gemeente Valkenburg aan de Geul | 185567 | 318700 | 50.8573 | 5.8213 | 1 |  |  |  | 40780937 | Onbemeterde aansluiting Zuid | x 0,00 watt |  | ZIUTZ02 |  |  | 4024761 | GOED |  | 00000000 | 00000000 | 70037413 | 00000000 | 00000000 | STAAL / VERZINKT | 2026-02-26 |  | UBO | [6 empty] | LED | 408684
554728 | 000968 | In Bedrijf | Valkenburg aan de Geul | VALKENBURG LB |  | Wijk 00 Valkenburg | Valkenburg | Dr Hermanstraat | 6301DH |  |  | Straatverlichting | ZUD1 Dummy | 1-Straatverlichting | Masten | 15 | 4.75 | VALMONT |  | 114 | 60 |  | PM ST 4,75 CV T60 GG M V | 7033 CEMENTGRIJS | 2017-03-22 | 2020-06-01 | 2017 | 01 | KFK 15X 17W NW 1600L 9005 C7 DDG | LIGHTRONICS | 2017-03-22 | 2017 | RAL 9005 GITZWART | 01 | LED 17 W | 15 | N |  | 2017-03-22 | 2021-11-22 |  | 01 |  | 0 | 2014-09-18 11:30 | Gemeente Valkenburg aan de Geul | Gemeente Valkenburg aan de Geul | 186582 | 319443 | 50.8639 | 5.8358 | 1 |  |  |  | 37092030 | Onbemeterde aansluiting Zuid | x 0,00 watt |  |  |  |  | 4023242-1 ¦ guuse20170123 | GOED |  | 70007262 |  | 70031952 | 00000000 | 00000000 | STAAL | 2029-05-30 |  |  | NM SCHILDEREN | [5 empty] | LED | 408746
554735 | 002783 | In Bedrijf | Valkenburg aan de Geul | VALKENBURG LB |  | Wijk 00 Valkenburg | Valkenburg | Cauberg | 6301BT |  | parkeerterrein CASINO | Parkeerplaatsverlichting | ZUD1 Dummy | 1-Straatverlichting | Masten | 75 | 9 | 1Onbekend |  |  |  |  | CVL ST 9 M | 9005 DIEPZWART | 1998-02-01 | 2016-11-01 | 1998 | 01 | SCALA 48X 75W NW 8100L 9005 5103 DVDC | Schréder | 2017-07-11 | 2017 | RAL 9005 GITZWART | 01 | LED 75 W | 75 | N |  | 2017-07-11 | 2040-11-21 |  | 01 |  | 0 | 2017-07-11 | Gemeente Valkenburg aan de Geul | Gemeente Valkenburg aan de Geul | 185867.733 | 319153.866 | 50.8614 | 5.8256 | 1 |  |  |  | 40726649 | Onbemeterde aansluiting Zuid | x 0,00 watt |  | ZIUTZ02 |  |  | 4024761 | GOED |  | 00000000 | 00000000 | 70037413 | 00000000 | 00000000 | STAAL / VERZINKT | 2025-10-29 |  | UBO | [6 empty] | LED | 408753
554738 | 004293 | In Bedrijf | Valkenburg aan de Geul | VALKENBURG LB |  | Wijk 01 Houthem - Sint Gerlach | Strabeek | Beekstraat | 6301HV |  | NABIJ ROTONDE | Straatverlichting | ZUD1 Dummy | 1-Straatverlichting | Masten | 51 | 9 | VALMONT |  |  |  |  | CVL ST 9 M (VU) .. | 9005 DIEPZWART POEDERCOAT | 2002-06-26 |  | 2002 | 01 | SCALA 32X 51W NW 5400L 9005 5103 DVDC | Schréder | 2002-06-26 | 2002 | RAL 9005 GITZWART | 01 | LED 51 W | 51 | N |  | 2017-07-11 | 2022-03-13 |  | 01 |  | 0 | 2017-07-11 | Gemeente Valkenburg aan de Geul | Gemeente Valkenburg aan de Geul | 185056 | 320368 | 50.8723 | 5.8142 | 1 |  |  |  | 41184912 | Onbemeterde aansluiting Zuid | x 0,00 watt |  | ZIUTZ02 |  |  | 4024761 | GOED |  | 00000000 |  | 70037411 | 00000000 | 00000000 | STAAL / VERZINKT | [9 empty] | LED | 408756
554739 | 004429 | In Bedrijf | Valkenburg aan de Geul | VALKENBURG LB |  | Wijk 03 Sibbe | Sibbe | Schoolstraat | 6301AS |  | SIBBE | Straatverlichting | ZUD1 Dummy | 1-Straatverlichting | Masten | 10 | 4 | 1Onbekend |  |  |  |  | CVL ST 4 M .. | 7033 CEMENTGRIJS | 2002-07-10 | 2022-06-01 | 2002 | 01 | BDS711 12X 10W NW 1400L 9005 DM50 DVEC | Philips | 2017-07-07 | 2017 | RAL 9005 GITZWART | 01 | LED 10 W | 10 | N |  | 2017-07-07 | 2040-11-17 |  | 01 |  | 0 | 2017-07-07 | Gemeente Valkenburg aan de Geul | Gemeente Valkenburg aan de Geul | 185963 | 317049 | 50.8425 | 5.8268 | 1 |  | Links |  | 41198026 | Onbemeterde aansluiting Zuid | x 0,00 watt |  | ZIUTZ02 |  |  | 4024761 | GOED |  | 00000000 |  | 70039147 | 00000000 | 00000000 | STAAL / VERZINKT | 2031-05-30 | [8 empty] | LED | 408757
554751 | 003109 | In Bedrijf | Valkenburg aan de Geul | VALKENBURG LB |  | Wijk 01 Houthem - Sint Gerlach | Vroenhof | Putweg | 6301KL |  | naast de krommesteeg richting voetbalclub | Straatverlichting | ZUD1 Dummy | 1-Straatverlichting | Masten | 30 | 6.5 | 1Onbekend |  |  |  |  | CVL ST 6.5 M | 7033 CEMENTGRIJS | 1999-07-21 | 2018-10-01 | 1999 | 01 | STRM30 24X 30W NW 2100L 9023 L13 DVDC | ORANGE | 2017-07-12 | 2017 | RAL 9023 PARELMOER DONKERGRIJS | 01 | LED 30 W | 30 | N |  | 2017-07-12 | 2040-11-22 |  | 01 |  | 0 | 2017-07-12 | Gemeente Valkenburg aan de Geul | Gemeente Valkenburg aan de Geul | 182947 | 320204 | 50.871 | 5.7842 | 1 |  |  |  | 40802116 | Onbemeterde aansluiting Zuid | x 0,00 watt |  | ZIUTZ02 |  |  | 4024761 | GOED |  | 00000000 |  | 70037400 | 00000000 | 00000000 | STAAL / VERZINKT | 2027-09-29 | [8 empty] | LED | 408770
554753 | 000271 | In Bedrijf | Valkenburg aan de Geul | BERG EN TERBLIJT |  | Wijk 04 Berg en Terblijt | Berg | Dr Goossensstraat | 6325BV | 4a |  | Straatverlichting | ZUD1 Dummy | 1-Straatverlichting | Masten | 11 | 4.75 | 1Onbekend |  |  |  |  | CVL ST 4.75 M | 7033 CEMENTGRIJS | 2000-10-10 | 2019-06-03 | 2000 | 01 | KFK 16X 11W NW 1600L 9005 C7 DDG | LIGHTRONICS | 2022-12-09 11:11 | 2022 | 9005 DIEPZWART | 01 | LED 11W | 11 | N |  | 2022-12-09 | 2046-04-21 |  | 01 |  | 0 | 2022-12-09 | Gemeente Valkenburg aan de Geul | Gemeente Valkenburg aan de Geul | 182915 | 319187 | 50.8618 | 5.7837 | 1 |  |  |  | 37056379 | Onbemeterde aansluiting Zuid | x 0,00 watt |  | ZIUTZ02 |  |  | 141724 | GOED |  | 00000000 |  | 70044080 | 00000000 | 00000000 | STAAL | 2028-05-31 | [8 empty] | LED | 408772
554767 | 002429 | In Bedrijf | Valkenburg aan de Geul | VALKENBURG LB |  | Wijk 00 Valkenburg | Valkenburg | Wehryweg | 6301GA |  |  | Straatverlichting | ZUD1 Dummy | 1-Straatverlichting | Masten | 28 | 3.75 | 1Onbekend |  |  |  |  | CVL ST 3.75 M | 9005 DIEPZWART | 1997-11-01 | 2017-03-01 | 1997 | 01 | PILZEO 24X 28W NW 3200L 9005 068A DVDC | Schréder | 2017-06-27 | 2017 | RAL 9005 GITZWART | 01 | LED 28 W | 28 | N |  | 2017-06-27 | 2040-11-07 |  | 01 |  | 0 | 2017-06-27 | Gemeente Valkenburg aan de Geul | Gemeente Valkenburg aan de Geul | 186313.759 | 319965.84 | 50.8686 | 5.832 | 1 |  |  |  | 40698467 | Onbemeterde aansluiting Zuid | x 0,00 watt |  | ZIUTZ02 |  |  | 4024761 | GOED |  | 00000000 |  | 70037410 | 00000000 | 00000000 | STAAL / VERZINKT | 2026-02-26 | [8 empty] | LED | 408786
554770 | 000298 | In Bedrijf | Valkenburg aan de Geul | VALKENBURG LB |  | Wijk 00 Valkenburg | Valkenburg | Herkenbroekerweg | 6301EH | 52 |  | Straatverlichting | ZUD1 Dummy | 1-Straatverlichting | Masten | 10 | 4.75 | VALMONT |  | 114 | 60 | 0 | PM ST 4,75 CV T60 GG M V | 7033 CEMENTGRIJS | 2009-03-30 | 2018-10-01 | 2009 | 01 | BDS711 12X 10W NW 1400L 9005 DM50 DVEC | Philips | 2017-06-14 | 2017 | RAL 9005 GITZWART | 01 | LED 10 W | 10 | N |  | 2017-06-14 | 2040-10-25 |  | 01 |  | 0 | 2017-06-14 | Gemeente Valkenburg aan de Geul | Gemeente Valkenburg aan de Geul | 186963.002 | 319865.295 | 50.8677 | 5.8412 | 1 |  |  |  | 37079638 | Onbemeterde aansluiting Zuid | x 0,00 watt |  | ZIUTZ02 |  |  | 4024761 | GOED |  | 70007262 |  | 70039147 | 00000000 | 00000000 | STAAL | 2027-09-29 | [8 empty] | LED | 408789
554776 | 004428 | In Bedrijf | Valkenburg aan de Geul | VALKENBURG LB |  | Wijk 03 Sibbe | Sibbe | Sint Rosastraat | 6301AM |  | SIBBE | Straatverlichting | ZUD1 Dummy | 1-Straatverlichting | Masten | 30 | 6.5 | 1Onbekend |  |  |  |  | CVL ST 6.5 M | 7033 CEMENTGRIJS | 2002-07-18 | 2022-06-01 | 2002 | 01 | STRM30 24X 30W NW 2100L 9023 L13 DVDC | ORANGE | 2017-08-03 | 2017 | RAL 9023 PARELMOER DONKERGRIJS | 01 | LED 30 W | 30 | N |  | 2017-08-03 | 2040-12-14 |  | 01 |  | 0 | 2017-08-03 | Gemeente Valkenburg aan de Geul | Gemeente Valkenburg aan de Geul | 186058 | 317092 | 50.8428 | 5.8281 | 1 |  | Links |  | 41197968 | Onbemeterde aansluiting Zuid | x 0,00 watt |  | ZIUTZ02 |  |  | 4024761 | GOED |  | 00000000 | 00000000 | 70037400 | 00000000 | 00000000 | STAAL / VERZINKT | 2031-05-30 |  | UBO | [6 empty] | LED | 408796
554794 | 002098 | In Bedrijf | Valkenburg aan de Geul | VALKENBURG LB |  | Wijk 00 Valkenburg | Stoepert | Jasmijnstraat | 6301XC |  |  | Straatverlichting | ZUD1 Dummy | 1-Straatverlichting | Masten | 10 | 4.75 | 1Onbekend |  |  |  |  | CVL ST 4.75 M | 7033 CEMENTGRIJS | 1991-01-01 | 2022-06-01 | 1991 | 01 | BDS711 12X 10W NW 1400L 9005 DM50 DVEC | Philips | 2017-06-13 | 2017 | RAL 9005 GITZWART | 01 | LED 10 W | 10 | N |  | 2017-06-13 | 2040-10-24 |  | 01 |  | 0 | 2017-06-13 | Gemeente Valkenburg aan de Geul | Gemeente Valkenburg aan de Geul | 186242 | 320433 | 50.8729 | 5.831 | 1 |  |  |  | 40280594 | Onbemeterde aansluiting Zuid | x 0,00 watt |  | ZIUTZ02 |  |  | 4024761 | GOED |  | 00000000 |  | 70039147 | 00000000 | 00000000 | STAAL | 2031-05-30 | [8 empty] | LED | 408813
554809 | 002962 | In Bedrijf | Valkenburg aan de Geul | VALKENBURG LB |  | Wijk 00 Valkenburg | Valkenburg | Cauberg | 6301BT |  |  | Straatverlichting | ZUD1 Dummy | 1-Straatverlichting | Masten | 75 | 9 | 1Onbekend |  |  |  |  | CVL ST 9 M | 9005 DIEPZWART | 1998-11-01 | 2017-03-01 | 1998 | 01 | SCALA 48X 75W NW 8100L 9005 5103 DVDC | Schréder | 2017-07-11 | 2017 | RAL 9005 GITZWART | 01 | LED 75 W | 75 | N |  | 2017-07-11 | 2040-11-21 |  | 01 |  | 0 | 2017-07-11 | Gemeente Valkenburg aan de Geul | Gemeente Valkenburg aan de Geul | 185579 | 318695 | 50.8573 | 5.8215 | 1 |  |  |  | 40780945 | Onbemeterde aansluiting Zuid | x 0,00 watt |  | ZIUTZ02 |  |  | 4024761 | GOED |  | 00000000 | 00000000 | 70037413 | 00000000 | 00000000 | STAAL / VERZINKT | 2026-02-26 |  | UBO | [6 empty] | LED | 408830
554812 | 000978 | In Bedrijf | Valkenburg aan de Geul | VALKENBURG LB |  | Wijk 00 Valkenburg | Valkenburg | Palankastraat | 6301ZM |  |  | Straatverlichting | ZUD1 Dummy | 1-Straatverlichting | Masten | 22 | 4 | VALMONT |  | 140 | 76 |  | PM ST 4,0 CV T76 ET Z P7024 | 7024 GRAFIETGRIJS POEDERCOAT | 2019-09-26 |  | 2019 | 01 | RESIDE 1X 22W WW 1500L 7024 C3 DGEC | INDUSTRIELIGHT | 2019-09-26 | 2019 | RAL 7024 GRAFIETGRIJS | 01 | LED 22 W | 22 | N |  | 2019-09-26 | 2038-06-05 |  | 01 |  | 0 | 2019-09-26 | Gemeente Valkenburg aan de Geul | Gemeente Valkenburg aan de Geul | 186417.9756 | 319233.1505 | 50.8621 | 5.8334 | 1 |  |  |  | 37092049 | Onbemeterde aansluiting Zuid | x 0,00 watt |  | ZIUTZ02 |  |  | 4030839-1 | GOED |  | 70012872 |  | 70039617 | 00000000 | 00000000 | STAAL | [9 empty] | LED | 408833
554848 | 002239 | In Bedrijf | Valkenburg aan de Geul | VALKENBURG LB |  | Wijk 00 Valkenburg | Stoepert | De Valkenberg | 6301PM |  |  | Mast met Lora-controler | ZUD1 Dummy | 1-Straatverlichting | Masten | 30 | 6.5 | VALMONT |  | 121 | 51 | 0 | OM ST 4,78 CV PTU51 GG M V |  | 2013-02-15 | 2016-11-01 | 2013 | 01 | STRM30 24X 30W NW 2100L 9023 L13 DVDC | ORANGE | 2017-09-07 | 2017 | RAL 9023 PARELMOER DONKERGRIJS | 01 | LED 30 W | 30 | N |  | 2017-09-07 | 2041-01-18 |  | 01 |  | 0 | 2017-09-07 | Gemeente Valkenburg aan de Geul | Gemeente Valkenburg aan de Geul | 185603 | 320480 | 50.8733 | 5.822 | 1 |  |  |  | 40498972 | Onbemeterde aansluiting Zuid | x 0,00 watt |  | ZIUTZ02 |  |  | 4024761 | GOED |  | 70007263 | 00000000 | 70037401 | 00000000 | 00000000 | STAAL | 2025-10-29 |  | UBO | [6 empty] | LED | 408865
554894 | 003108 | In Bedrijf | Valkenburg aan de Geul | VALKENBURG LB |  | Wijk 01 Houthem - Sint Gerlach | Vroenhof | Putweg | 6301KL |  | naast de krommesteeg richting voetbalclub | Straatverlichting | ZUD1 Dummy | 1-Straatverlichting | Masten | 30 | 6.5 | 1Onbekend |  |  |  |  | CVL ST 6.5 M | 7033 CEMENTGRIJS | 1999-07-21 | 2018-10-01 | 1999 | 01 | STRM30 24X 30W NW 2100L 9023 L13 DVDC | ORANGE | 2017-07-13 | 2017 | RAL 9023 PARELMOER DONKERGRIJS | 01 | LED 30 W | 30 | N |  | 2017-07-13 | 2040-11-23 |  | 01 |  | 0 | 2017-07-13 | Gemeente Valkenburg aan de Geul | Gemeente Valkenburg aan de Geul | 182960 | 320237 | 50.8713 | 5.7844 | 1 |  |  |  | 40802108 | Onbemeterde aansluiting Zuid | x 0,00 watt |  | ZIUTZ02 |  |  | 4024761 | GOED |  | 00000000 |  | 70037400 | 00000000 | 00000000 | STAAL / VERZINKT | 2027-09-29 | [8 empty] | LED | 408910
554897 | 000268 | In Bedrijf | Valkenburg aan de Geul | BERG EN TERBLIJT |  | Wijk 04 Berg en Terblijt | Berg | Dr Goossensstraat | 6325BV |  |  | Straatverlichting | ZUD1 Dummy | 1-Straatverlichting | Masten | 10 | 4.75 | 1Onbekend |  |  |  |  | CVL ST 4.75 M | 7033 CEMENTGRIJS | 2000-10-10 | 2019-06-03 | 2000 | 01 | BDS711 12X 10W NW 1400L 9005 DM50 DVEC | Philips | 2017-06-28 | 2017 | RAL 9005 GITZWART | 01 | LED 10 W | 10 | N |  | 2017-06-28 | 2040-11-08 |  | 01 |  | 0 | 2017-06-28 | Gemeente Valkenburg aan de Geul | Gemeente Valkenburg aan de Geul | 182915 | 319270 | 50.8626 | 5.7837 | 1 |  |  |  | 37056352 | Onbemeterde aansluiting Zuid | x 0,00 watt |  | ZIUTZ02 |  |  | 4024761 | GOED |  | 00000000 |  | 70039147 | 00000000 | 00000000 | STAAL | 2028-05-31 | [8 empty] | LED | 408913
554901 | 004207 | In Bedrijf | Valkenburg aan de Geul | BERG EN TERBLIJT |  | Wijk 04 Berg en Terblijt | Vilt | Nachtegaalstraat | 6325AX |  |  | Straatverlichting | ZUD1 Dummy | 1-Straatverlichting | Masten | 10 | 4.75 | 1Onbekend |  |  |  |  | CVL ST 4.75 M | 7033 CEMENTGRIJS | 2001-09-05 | 2022-06-01 | 2001 | 01 | BDS711 12X 10W NW 1400L 9005 DM50 DVEC | Philips | 2017-06-08 | 2017 | RAL 9005 GITZWART | 01 | LED 10 W | 10 | N |  | 2017-06-08 | 2040-10-19 |  | 01 |  | 0 | 2017-06-08 | Gemeente Valkenburg aan de Geul | Gemeente Valkenburg aan de Geul | 184539 | 319004 | 50.8601 | 5.8067 | 1 |  |  |  | 41143371 | Onbemeterde aansluiting Zuid | x 0,00 watt |  | ZIUTZ02 |  |  | 4024761 | GOED |  | 00000000 |  | 70039147 | 00000000 | 00000000 | STAAL | 2031-05-30 | [8 empty] | LED | 408917
554914 | 002430 | In Bedrijf | Valkenburg aan de Geul | VALKENBURG LB |  | Wijk 00 Valkenburg | Valkenburg | Wehryweg | 6301GA |  |  | Straatverlichting | ZUD1 Dummy | 1-Straatverlichting | Masten | 28 | 3.75 | 1Onbekend |  |  |  |  | CVL ST 3.75 M | 9005 DIEPZWART | 1997-11-01 | 2017-03-01 | 1997 | 01 | PILZEO 24X 28W NW 3200L 9005 068A DVDC | Schréder | 2017-06-28 | 2017 | RAL 9005 GITZWART | 01 | LED 28 W | 28 | N |  | 2017-06-28 | 2040-11-08 |  | 01 |  | 0 | 2017-06-28 | Gemeente Valkenburg aan de Geul | Gemeente Valkenburg aan de Geul | 186312.224 | 319948.037 | 50.8685 | 5.832 | 1 |  |  |  | 40698475 | Onbemeterde aansluiting Zuid | x 0,00 watt |  | ZIUTZ02 |  |  | 4024761 | GOED |  | 00000000 |  | 70037410 | 00000000 | 00000000 | STAAL / VERZINKT | 2026-02-26 | [8 empty] | LED | 408929
554928 | 004208 | In Bedrijf | Valkenburg aan de Geul | BERG EN TERBLIJT |  | Wijk 04 Berg en Terblijt | Vilt | Nachtegaalstraat | 6325AX |  |  | Straatverlichting | ZUD1 Dummy | 1-Straatverlichting | Masten | 11 | 4.75 | 1Onbekend |  |  |  |  | CVL ST 4.75 M | 7033 CEMENTGRIJS | 2001-09-05 | 2022-06-01 | 2001 | 01 | KFK 16X 11W NW 1600L 9005 C7 DDG | LIGHTRONICS | 2022-06-10 14:46 | 2022 | 9005 DIEPZWART | 01 | LED 11W | 11 | N |  | 2022-06-10 | 2045-10-21 |  | 01 |  | 0 | 2022-06-10 | Gemeente Valkenburg aan de Geul | Gemeente Valkenburg aan de Geul | 184578 | 318989 | 50.86 | 5.8073 | 1 |  |  |  | 41143388 | Onbemeterde aansluiting Zuid | x 0,00 watt |  | ZIUTZ02 |  |  | 108314 | GOED |  | 00000000 |  | 70044080 | 00000000 | 00000000 | STAAL | 2031-05-30 | [8 empty] | LED | 408942
554933 | 002240 | In Bedrijf | Valkenburg aan de Geul | VALKENBURG LB |  | Wijk 00 Valkenburg | Stoepert | De Valkenberg | 6301PM |  |  | Mast met Lora-controler | ZUD1 Dummy | 1-Straatverlichting | Masten | 30 | 6.5 | 1Onbekend |  |  |  |  | CVL ST 6.5 M | 7033 CEMENTGRIJS | 1995-04-01 | 2016-11-01 | 1995 | 01 | STRM30 24X 30W NW 2100L 9023 L13 DVDC | ORANGE | 2017-09-07 | 2017 | RAL 9023 PARELMOER DONKERGRIJS | 01 | LED 30 W | 30 | N |  | 2017-09-07 | 2041-01-18 |  | 01 |  | 0 | 2017-09-07 | Gemeente Valkenburg aan de Geul | Gemeente Valkenburg aan de Geul | 185603 | 320506 | 50.8735 | 5.822 | 1 |  |  |  | 40498980 | Onbemeterde aansluiting Zuid | x 0,00 watt |  | ZIUTZ02 |  |  | 4024761 | GOED |  | 00000000 | 00000000 | 70037401 | 00000000 | 00000000 | STAAL / VERZINKT | 2025-10-29 |  | UBO | [6 empty] | LED | 408948
554984 | 002784 | In Bedrijf | Valkenburg aan de Geul | VALKENBURG LB |  | Wijk 00 Valkenburg | Valkenburg | Cauberg | 6301BT |  | parkeerterrein CASINO | Parkeerplaatsverlichting | ZUD1 Dummy | 1-Straatverlichting | Masten | 75 | 9 | 1Onbekend |  |  |  |  | CVL ST 9 M | 9005 DIEPZWART | 1998-02-01 | 2016-11-01 | 1998 | 01 | SCALA 48X 75W NW 8100L 9005 5103 DVDC | Schréder | 2017-07-11 | 2017 | RAL 9005 GITZWART | 01 | LED 75 W | 75 | N |  | 2017-07-11 | 2040-11-21 |  | 01 |  | 0 | 2017-07-11 | Gemeente Valkenburg aan de Geul | Gemeente Valkenburg aan de Geul | 185839.211 | 319144.821 | 50.8613 | 5.8252 | 1 |  |  |  | 40726657 | Onbemeterde aansluiting Zuid | x 0,00 watt |  | ZIUTZ02 |  |  | 4024761 | GOED |  | 00000000 | 00000000 | 70037413 | 00000000 | 00000000 | STAAL / VERZINKT | 2025-10-29 |  | UBO | [6 empty] | LED | 408995
554987 | 002963 | In Bedrijf | Valkenburg aan de Geul | VALKENBURG LB |  | Wijk 00 Valkenburg | Valkenburg | Cauberg | 6301BT |  |  | Straatverlichting | ZUD1 Dummy | 1-Straatverlichting | Masten | 75 | 9 | 1Onbekend |  |  |  |  | CVL ST 9 M | 9005 DIEPZWART | 1998-11-01 | 2017-03-01 | 1998 | 01 | SCALA 48X 75W NW 8100L 9005 5103 DVDC | Schréder | 2017-07-11 | 2017 | RAL 9005 GITZWART | 01 | LED 75 W | 75 | N |  | 2017-07-11 | 2040-11-21 |  | 01 |  | 0 | 2017-07-11 | Gemeente Valkenburg aan de Geul | Gemeente Valkenburg aan de Geul | 185554 | 318672 | 50.8571 | 5.8211 | 1 |  |  |  | 40780953 | Onbemeterde aansluiting Zuid | x 0,00 watt |  | ZIUTZ02 |  |  | 4024761 | GOED |  | 00000000 | 00000000 | 70037413 | 00000000 | 00000000 | STAAL / VERZINKT | 2026-02-26 |  | UBO | [6 empty] | LED | 408998
555027 | 002431 | In Bedrijf | Valkenburg aan de Geul | VALKENBURG LB |  | Wijk 00 Valkenburg | Valkenburg | Wehryweg | 6301GA |  |  | Straatverlichting | ZUD1 Dummy | 1-Straatverlichting | Masten | 28 | 3.75 | 1Onbekend |  |  |  |  | CVL ST 3.75 M | 9005 DIEPZWART | 1997-11-01 | 2017-03-01 | 1997 | 01 | PILZEO 24X 28W NW 3200L 9005 068A DVDC | Schréder | 2017-06-28 | 2017 | RAL 9005 GITZWART | 01 | LED 28 W | 28 | N |  | 2017-06-28 | 2040-11-08 |  | 01 |  | 0 | 2017-06-28 | Gemeente Valkenburg aan de Geul | Gemeente Valkenburg aan de Geul | 186294.617 | 319940.146 | 50.8684 | 5.8317 | 1 |  |  |  | 40698483 | Onbemeterde aansluiting Zuid | x 0,00 watt |  | ZIUTZ02 |  |  | 4024761 | GOED |  | 00000000 |  | 70037410 | 00000000 | 00000000 | STAAL / VERZINKT | 2026-02-26 | [8 empty] | LED | 409038
555056 | 002241 | In Bedrijf | Valkenburg aan de Geul | VALKENBURG LB |  | Wijk 00 Valkenburg | Stoepert | De Valkenberg | 6301PM |  |  | Mast met Lora-controler | ZUD1 Dummy | 1-Straatverlichting | Masten | 30 | 6.5 | 1Onbekend |  |  |  |  | CVL ST 6.5 M | 7033 CEMENTGRIJS | 1995-04-01 | 2016-11-01 | 1995 | 01 | STRM30 24X 30W NW 2100L 9023 L13 DVDC | ORANGE | 2017-09-07 | 2017 | RAL 9023 PARELMOER DONKERGRIJS | 01 | LED 30 W | 30 | N |  | 2017-09-07 | 2041-01-18 |  | 01 |  | 0 | 2017-09-07 | Gemeente Valkenburg aan de Geul | Gemeente Valkenburg aan de Geul | 185613 | 320533 | 50.8738 | 5.8221 | 1 |  |  |  | 40498999 | Onbemeterde aansluiting Zuid | x 0,00 watt |  | ZIUTZ02 |  |  | 4024761 | GOED |  | 00000000 | 00000000 | 70037401 | 00000000 | 00000000 | STAAL / VERZINKT | 2025-10-29 |  | UBO | [6 empty] | LED | 409065
555097 | 000300 | In Bedrijf | Valkenburg aan de Geul | VALKENBURG LB |  | Wijk 03 Sibbe | Sibbe | Bergstraat | 6301AB |  |  | Straatverlichting | ZUD1 Dummy | 1-Straatverlichting | Masten | 30 | 8 | VALMONT |  | 140 | 51 |  | OM ST 6,5 CV PTU51 GG M V |  | 2015-01-07 | 2016-11-01 | 2015 | 01 | STRM30 24X 30W NW 2100L 9023 L13 DVDC | ORANGE | 2017-07-27 | 2017 | RAL 9023 PARELMOER DONKERGRIJS | 01 | LED 30 W | 30 | N |  | 2017-07-27 | 2040-12-07 |  | 01 |  | 0 | 2017-07-27 | Gemeente Valkenburg aan de Geul | Gemeente Valkenburg aan de Geul | 186506 | 317952 | 50.8505 | 5.8346 | 1 |  |  |  | 37079654 | Onbemeterde aansluiting Zuid | x 0,00 watt |  | ZIUTZ02 |  |  | 4024761 | GOED |  | 70007264 | 70007338 | 70037400 | 00000000 | 00000000 | STAAL | 2025-10-29 |  | UITH ST 1x1500/05 PTU60 T60 V | [6 empty] | LED | 409108
555211 | 002630 | In Bedrijf | Valkenburg aan de Geul | VALKENBURG LB |  | Wijk 00 Valkenburg | Valkenburg | Cauberg | 6301BT |  | parkeerterrein CASINO | Parkeerplaatsverlichting | ZUD1 Dummy | 1-Straatverlichting | Masten | 20 | 0 | 1Onbekend |  | 0 | 0 | 0 | GRONDSPOT |  | 1998-04-01 |  | 1998 | 01 | BEGA7007S 19,6W NW 1720LM RVS | Bega | 2013-11-12 | 2013 | RVS | 01 | LED 20 W | 20 | N |  | 2013-11-12 | 2018-07-15 |  | 01 |  | 0 | 2013-11-12 | Gemeente Valkenburg aan de Geul | Gemeente Valkenburg aan de Geul | 185663.9405 | 319054.1804 | 50.8605 | 5.8227 | 1 |  |  |  | 40721681 | Onbemeterde aansluiting Zuid | x 0,00 watt | [5 empty] | GOED |  | 00000000 |  | 70021716 | 00000000 | 00000000 | GRONDSPOT | [9 empty] | LED | 409215
555212 | 002631 | In Bedrijf | Valkenburg aan de Geul | VALKENBURG LB |  | Wijk 00 Valkenburg | Valkenburg | Cauberg | 6301BT |  | parkeerterrein CASINO | Parkeerplaatsverlichting | ZUD1 Dummy | 1-Straatverlichting | Masten | 20 | 0 | 1Onbekend |  | 0 | 0 | 0 | GRONDSPOT |  | 1998-04-01 |  | 1998 | 01 | BEGA7007S 19,6W NW 1720LM RVS | Bega | 2013-11-12 | 2013 | RVS | 01 | LED 20 W | 20 | N |  | 2013-11-12 | 2018-07-15 |  | 01 |  | 0 | 2013-11-12 | Gemeente Valkenburg aan de Geul | Gemeente Valkenburg aan de Geul | 185667.4581 | 319066.0677 | 50.8606 | 5.8228 | 1 |  |  |  | 40721698 | Onbemeterde aansluiting Zuid | x 0,00 watt | [5 empty] | GOED |  | 00000000 |  | 70021716 | 00000000 | 00000000 | GRONDSPOT | [9 empty] | LED | 409216
555213 | 002632 | In Bedrijf | Valkenburg aan de Geul | VALKENBURG LB |  | Wijk 00 Valkenburg | Valkenburg | Cauberg | 6301BT |  | parkeerterrein CASINO | Parkeerplaatsverlichting | ZUD1 Dummy | 1-Straatverlichting | Masten | 20 | 0 | 1Onbekend |  | 0 | 0 | 0 | GRONDSPOT |  | 1998-04-01 |  | 1998 | 01 | BEGA7007S 19,6W NW 1720LM RVS | Bega | 2013-11-12 | 2013 | RVS | 01 | LED 20 W | 20 | N |  | 2013-11-12 | 2018-07-15 |  | 01 |  | 0 | 2013-11-12 | Gemeente Valkenburg aan de Geul | Gemeente Valkenburg aan de Geul | 185670.8058 | 319074.7519 | 50.8607 | 5.8228 | 1 |  |  |  | 40721701 | Onbemeterde aansluiting Zuid | x 0,00 watt | [5 empty] | GOED |  | 00000000 |  | 70021716 | 00000000 | 00000000 | GRONDSPOT | [9 empty] | LED | 409217
555215 | 002633 | In Bedrijf | Valkenburg aan de Geul | VALKENBURG LB |  | Wijk 00 Valkenburg | Valkenburg | Cauberg | 6301BT |  | parkeerterrein CASINO | Parkeerplaatsverlichting | ZUD1 Dummy | 1-Straatverlichting | Masten | 20 | 0 | 1Onbekend |  | 0 | 0 | 0 | GRONDSPOT |  | 1998-04-01 |  | 1998 | 01 | BEGA7007S 19,6W NW 1720LM RVS | Bega | 2013-11-12 | 2013 | RVS | 01 | LED 20 W | 20 | N |  | 2013-11-12 | 2018-07-15 |  | 01 |  | 0 | 2013-11-12 | Gemeente Valkenburg aan de Geul | Gemeente Valkenburg aan de Geul | 185672.8361 | 319082.6748 | 50.8607 | 5.8228 | 1 |  |  |  | 40721711 | Onbemeterde aansluiting Zuid | x 0,00 watt | [5 empty] | GOED |  | 00000000 |  | 70021716 | 00000000 | 00000000 | GRONDSPOT | [9 empty] | LED | 409219
555236 | 002785 | In Bedrijf | Valkenburg aan de Geul | VALKENBURG LB |  | Wijk 00 Valkenburg | Valkenburg | Cauberg | 6301BT |  | parkeerterrein CASINO | Parkeerplaatsverlichting | ZUD1 Dummy | 1-Straatverlichting | Masten | 75 | 9 | VALMONT |  | 159 | 51 | 0 | OM ST 7,46 CV PTU51 GG M V | 0000 NVT | 2007-10-01 | 2016-11-01 | 2007 | 01 | SCALA 48X 75W NW 8100L 9005 5103 DVDC | Schréder | 2017-07-11 | 2017 | RAL 9005 GITZWART | 01 | LED 75 W | 75 | N |  | 2017-07-11 | 2040-11-21 |  | 01 |  | 0 | 2017-07-11 | Gemeente Valkenburg aan de Geul | Gemeente Valkenburg aan de Geul | 185809.867 | 319143.837 | 50.8613 | 5.8248 | 1 |  |  |  | 40726665 | Onbemeterde aansluiting Zuid | x 0,00 watt |  | ZIUTZ02 |  |  | 4024761 | GOED |  | 70007265 | 00000000 | 70037413 | 00000000 | 00000000 | STAAL | 2025-10-29 |  | 621359 UBO ENKEL ST 1500/60 | [6 empty] | LED | 409242
555287 | 001027 | In Bedrijf | Valkenburg aan de Geul | VALKENBURG LB |  | Wijk 01 Houthem - Sint Gerlach | Sint Gerlach | Van Caldenborghsweg | 6301JJ |  |  | Straatverlichting | ZUD1 Dummy | 1-Straatverlichting | Masten | 17 | 4.75 | 1Onbekend |  |  |  |  | CVL ST 4.75 M | 7033 CEMENTGRIJS | 1991-09-01 | 2018-10-01 | 1991 | 01 | KFK 17W WW 2150LM R9005 CODE 2 DDC | LIGHTRONICS | 2015-06-24 | 2015 | 9005 DIEPZWART | 01 | LED 17 W | 17 | N |  | 2015-06-24 | 2020-02-24 |  | 01 |  | 0 | 2015-06-24 | Gemeente Valkenburg aan de Geul | Gemeente Valkenburg aan de Geul | 183786 | 320599 | 50.8745 | 5.7962 | 1 |  |  |  | 37092057 | Onbemeterde aansluiting Zuid | x 0,00 watt |  | ZIUTZ04 |  |  | 4015025 ¦ guuse20150506 | GOED |  | 00000000 |  | 70028987 | 00000000 | 00000000 | STAAL | 2027-09-29 | [8 empty] | LED | 409292
555298 | 004430 | In Bedrijf | Valkenburg aan de Geul | VALKENBURG LB |  | Wijk 03 Sibbe | Sibbe | Schoolstraat | 6301AS |  | SIBBE | Straatverlichting | ZUD1 Dummy | 1-Straatverlichting | Masten | 10 | 4 | 1Onbekend |  |  |  |  | CVL ST 4 M .. | 7033 CEMENTGRIJS | 2002-07-18 | 2022-06-01 | 2002 | 01 | BDS711 12X 10W NW 1400L 9005 DM50 DVEC | Philips | 2017-07-07 | 2017 | RAL 9005 GITZWART | 01 | LED 10 W | 10 | N |  | 2017-07-07 | 2040-11-17 |  | 01 |  | 0 | 2017-07-07 | Gemeente Valkenburg aan de Geul | Gemeente Valkenburg aan de Geul | 186007 | 317067 | 50.8426 | 5.8274 | 1 |  | Links |  | 41198034 | Onbemeterde aansluiting Zuid | x 0,00 watt |  | ZIUTZ02 |  |  | 4024761 | GOED |  | 00000000 |  | 70039147 | 00000000 | 00000000 | STAAL / VERZINKT | 2031-05-30 | [8 empty] | LED | 409305
555337 | 004431 | In Bedrijf | Valkenburg aan de Geul | VALKENBURG LB |  | Wijk 03 Sibbe | Sibbe | Burgemeester Wijnandsstraat | 6301AP |  | SIBBE | Straatverlichting | ZUD1 Dummy | 1-Straatverlichting | Masten | 10 | 4 | 1Onbekend |  |  |  |  | CVL ST 4 M .. | 7033 CEMENTGRIJS | 2002-07-10 | 2022-06-01 | 2002 | 01 | BDS711 12X 10W NW 1400L 9005 DM50 DVEC | Philips | 2017-06-30 | 2017 | RAL 9005 GITZWART | 01 | LED 10 W | 10 | N |  | 2017-06-30 | 2040-11-10 |  | 01 |  | 0 | 2017-06-30 | Gemeente Valkenburg aan de Geul | Gemeente Valkenburg aan de Geul | 186021 | 317126 | 50.8431 | 5.8276 | 1 |  | Links |  | 41198042 | Onbemeterde aansluiting Zuid | x 0,00 watt |  | ZIUTZ02 |  |  | 4024761 | GOED |  | 00000000 |  | 70039147 | 00000000 | 00000000 | STAAL / VERZINKT | 2031-05-30 | [8 empty] | LED | 409343
555374 | 000044 | In Bedrijf | Valkenburg aan de Geul | BERG EN TERBLIJT |  | Wijk 04 Berg en Terblijt | Berg | Valkenburgerstraat | 6325BK |  |  | Straatverlichting | ZUD1 Dummy | 1-Straatverlichting | Masten | 36 | 6 | Kaal |  |  | 60 |  | SM ST CO 6,0M EU 0,5/5 D140 T60 HOUTLOOK | 7016 ANTRACIETGRIJS | 2020-11-01 |  | 2020 | 01 | SCALAD 32X 36W WW 4500L 7016 068A DDG | Schréder | 2020-11-01 | 2020 | RAL 7016 ANTRACIETGRIJS | 01 | LED 36 W | 36 | N |  | 2020-11-01 | 2044-03-14 |  | 01 |  | 0 | 2020-11-01 | Gemeente Valkenburg aan de Geul | Gemeente Valkenburg aan de Geul | 182431 | 319104 | 50.8611 | 5.7768 | 1 |  |  |  | 37052543 | Onbemeterde aansluiting Zuid | x 0,00 watt |  | ZIUTZ02 |  |  | 4026397-1 ¦ michelva20200302 | GOED |  | 70039067 |  | 70039109 | 00000000 | 00000000 | STAAL | [9 empty] | LED | 409378
555377 | 001035 | In Bedrijf | Valkenburg aan de Geul | VALKENBURG LB |  | Wijk 01 Houthem - Sint Gerlach | Sint Gerlach | Meerssenderweg | 6301JH |  |  | Straatverlichting | ZUD1 Dummy | 1-Straatverlichting | Masten | 15 | 4.75 | VALMONT |  | 114 | 60 | 0 | PM ST 4,75 CV T60 GG M V | 7033 CEMENTGRIJS | 2015-08-31 | 2020-06-01 | 2015 | 01 | KFK 17W WW 2150LM R9005 CODE 2 DDC | LIGHTRONICS | 2015-08-31 | 2015 | 9005 DIEPZWART | 01 | LED 17 W | 15 | N |  | 2015-08-31 15:53 | 2020-05-02 |  | 01 |  | 0 | 2015-08-31 15:53 | Gemeente Valkenburg aan de Geul | Gemeente Valkenburg aan de Geul | 183893 | 320530 | 50.8738 | 5.7977 | 1 |  |  |  | 37092091 | Onbemeterde aansluiting Zuid | x 0,00 watt |  | ZIUTZ04 |  |  | 4015025 ¦ guuse20150506 | GOED |  | 70007262 |  | 70028987 | 00000000 | 00000000 | STAAL | 2029-05-30 | [8 empty] | LED | 409381
555402 | 000276 | In Bedrijf | Valkenburg aan de Geul | BERG EN TERBLIJT |  | Wijk 04 Berg en Terblijt | Berg | Achter de Hoven | 6325EP |  |  | Straatverlichting | ZUD1 Dummy | 1-Straatverlichting | Masten | 18 | 4.75 | 1Onbekend |  |  |  |  | CVL ST 4.75 M | 7033 CEMENTGRIJS | 2002-08-06 | 2022-06-01 | 2002 | 01 | * 2000 1XPLL 24W R9005 EVSA | INDAL | 2002-08-06 | 2002 | 9005 DIEPZWART | 01 | RETROFIT ZRF164K01 16LED 18W NW 1300LM D | 18 | N |  | 2015-02-20 | 2038-07-03 |  | 01 |  | 0 | 2015-02-20 | Gemeente Valkenburg aan de Geul | Gemeente Valkenburg aan de Geul | 182299 | 319206 | 50.862 | 5.7749 | 1 |  |  |  | 37056409 | Onbemeterde aansluiting Zuid | x 0,00 watt |  |  |  |  | 4014854 | GOED |  | 00000000 |  | 70000244 | 70023632 | 00000000 | STAAL | 2031-05-30 | [8 empty] | RETROLED | 409405
555403 | 000301 | In Bedrijf | Valkenburg aan de Geul | VALKENBURG LB |  | Wijk 03 Sibbe | Sibbe | Bergstraat | 6301AB |  |  | Straatverlichting | ZUD1 Dummy | 1-Straatverlichting | Masten | 30 | 6.5 | 1Onbekend |  |  |  |  | CVL ST 6.5 M | 7033 CEMENTGRIJS | 1997-10-01 | 2016-11-01 | 1997 | 01 | STRM30 24X 30W NW 2100L 9023 L13 DVDC | ORANGE | 2017-07-27 | 2017 | RAL 9023 PARELMOER DONKERGRIJS | 01 | LED 30 W | 30 | N |  | 2017-07-27 | 2040-12-07 |  | 01 |  | 0 | 2017-07-27 | Gemeente Valkenburg aan de Geul | Gemeente Valkenburg aan de Geul | 186542 | 317987 | 50.8508 | 5.8351 | 1 |  |  |  | 37079662 | Onbemeterde aansluiting Zuid | x 0,00 watt |  | ZIUTZ02 |  |  | 4024761 | GOED |  | 00000000 | 00000000 | 70037400 | 00000000 | 00000000 | STAAL / VERZINKT | 2025-10-29 |  | UBO | [6 empty] | LED | 409406
555432 | 004295 | In Bedrijf | Valkenburg aan de Geul | VALKENBURG LB |  | Wijk 01 Houthem - Sint Gerlach | Strabeek | Beekstraat | 6301HV |  | NABIJ ROTONDE | Straatverlichting | ZUD1 Dummy | 1-Straatverlichting | Masten | 51 | 9 | VALMONT |  |  |  |  | CVL ST 9 M (VU) .. | 9005 DIEPZWART POEDERCOAT | 2002-06-26 |  | 2002 | 01 | SCALA 32X 51W NW 5400L 9005 5103 DVDC | Schréder | 2002-06-26 | 2002 | RAL 9005 GITZWART | 01 | LED 51 W | 51 | N |  | 2017-07-11 | 2022-03-13 |  | 01 |  | 0 | 2017-07-11 | Gemeente Valkenburg aan de Geul | Gemeente Valkenburg aan de Geul | 185065 | 320364 | 50.8723 | 5.8143 | 1 |  |  |  | 41184920 | Onbemeterde aansluiting Zuid | x 0,00 watt |  | ZIUTZ02 |  |  | 4024761 | GOED |  | 00000000 |  | 70037411 | 00000000 | 00000000 | STAAL / VERZINKT | [9 empty] | LED | 409437
555465 | 002242 | In Bedrijf | Valkenburg aan de Geul | VALKENBURG LB |  | Wijk 00 Valkenburg | Stoepert | De Valkenberg | 6301PM |  |  | Mast met Lora-controler | ZUD1 Dummy | 1-Straatverlichting | Masten | 30 | 6.5 | 1Onbekend |  |  |  |  | CVL ST 6.5 M | 7033 CEMENTGRIJS | 1995-04-01 | 2016-11-01 | 1995 | 01 | STRM30 24X 30W NW 2100L 9023 L13 DVDC | ORANGE | 2017-09-06 | 2017 | RAL 9023 PARELMOER DONKERGRIJS | 01 | LED 30 W | 30 | N |  | 2017-09-06 | 2041-01-17 |  | 01 |  | 0 | 2017-09-06 | Gemeente Valkenburg aan de Geul | Gemeente Valkenburg aan de Geul | 185607 | 320560 | 50.874 | 5.822 | 1 |  |  |  | 40499006 | Onbemeterde aansluiting Zuid | x 0,00 watt |  | ZIUTZ02 |  |  | 4024761 | GOED |  | 00000000 | 00000000 | 70037401 | 00000000 | 00000000 | STAAL / VERZINKT | 2025-10-29 |  | UBO | [6 empty] | LED | 409467
555467 | 002432 | In Bedrijf | Valkenburg aan de Geul | VALKENBURG LB |  | Wijk 00 Valkenburg | Valkenburg | Wehryweg | 6301GA |  |  | Straatverlichting | ZUD1 Dummy | 1-Straatverlichting | Masten | 28 | 3.75 | 1Onbekend |  |  |  |  | CVL ST 3.75 M | 9005 DIEPZWART | 1997-11-01 | 2017-03-01 | 1997 | 01 | PILZEO 24X 28W NW 3200L 9005 068A DVDC | Schréder | 2017-06-28 | 2017 | RAL 9005 GITZWART | 01 | LED 28 W | 28 | N |  | 2017-06-28 | 2040-11-08 |  | 01 |  | 0 | 2017-06-28 | Gemeente Valkenburg aan de Geul | Gemeente Valkenburg aan de Geul | 186312.779 | 319932.032 | 50.8683 | 5.832 | 1 |  |  |  | 40698491 | Onbemeterde aansluiting Zuid | x 0,00 watt |  | ZIUTZ02 |  |  | 4024761 | GOED |  | 00000000 |  | 70037410 | 00000000 | 00000000 | STAAL / VERZINKT | 2026-02-26 | [8 empty] | LED | 409469
555498 | 004210 | In Bedrijf | Valkenburg aan de Geul | BERG EN TERBLIJT |  | Wijk 04 Berg en Terblijt | Vilt | Nachtegaalstraat | 6325AX |  |  | Straatverlichting | ZUD1 Dummy | 1-Straatverlichting | Masten | 10 | 4.75 | 1Onbekend |  |  |  |  | CVL ST 4.75 M | 7033 CEMENTGRIJS | 2001-09-05 | 2022-06-01 | 2001 | 01 | BDS711 12X 10W NW 1400L 9005 DM50 DVEC | Philips | 2017-06-08 | 2017 | RAL 9005 GITZWART | 01 | LED 10 W | 10 | N |  | 2017-06-08 | 2040-10-19 |  | 01 |  | 0 | 2017-06-08 | Gemeente Valkenburg aan de Geul | Gemeente Valkenburg aan de Geul | 184714 | 318943 | 50.8595 | 5.8092 | 1 |  |  |  | 41143401 | Onbemeterde aansluiting Zuid | x 0,00 watt |  | ZIUTZ02 |  |  | 4024761 | GOED |  | 00000000 |  | 70039147 | 00000000 | 00000000 | STAAL | 2031-05-30 | [8 empty] | LED | 409497
555617 | 004209 | In Bedrijf | Valkenburg aan de Geul | BERG EN TERBLIJT |  | Wijk 04 Berg en Terblijt | Vilt | Nachtegaalstraat | 6325AX | 10 |  | Straatverlichting | ZUD1 Dummy | 1-Straatverlichting | Masten | 10 | 4.75 | 1Onbekend |  |  |  |  | CVL ST 4.75 M | 7033 CEMENTGRIJS | 2001-09-05 | 2022-06-01 | 2001 | 01 | BDS711 12X 10W NW 1400L 9005 DM50 DVEC | Philips | 2017-06-08 | 2017 | RAL 9005 GITZWART | 01 | LED 10 W | 10 | N |  | 2017-06-08 | 2040-10-19 |  | 01 |  | 0 | 2017-06-08 | Gemeente Valkenburg aan de Geul | Gemeente Valkenburg aan de Geul | 184652 | 318955 | 50.8597 | 5.8083 | 1 |  |  |  | 41143396 | Onbemeterde aansluiting Zuid | x 0,00 watt |  | ZIUTZ02 |  |  | 4024761 | GOED |  | 00000000 |  | 70039147 | 00000000 | 00000000 | STAAL | 2031-05-30 | [8 empty] | LED | 409612
555631 | 004020 | In Bedrijf | Valkenburg aan de Geul | VALKENBURG LB |  | Wijk 01 Houthem - Sint Gerlach | Sint Gerlach | Sint Gerlach | 6301JA | 31 |  | Straatverlichting | ZUD1 Dummy | 1-Straatverlichting | Masten | 36 | 6 | Kaal |  |  | 60 |  | SM ST CO 6,0M EU 0,5/5 T60 GG Z HOUTLOOK | HOUT-LOOK | 2017-06-08 |  | 2017 | 01 | SCALAD 32X 36W WW 4800L 7016 068A DDG | Schréder | 2017-06-08 | 2017 | RAL 7016 ANTRACIETGRIJS | 01 | LED 36 W | 36 | N |  | 2017-06-08 | 2040-10-19 |  | 01 |  | 0 | 2017-06-08 | Gemeente Valkenburg aan de Geul | Gemeente Valkenburg aan de Geul | 183825 | 320343 | 50.8722 | 5.7967 | 1 |  |  |  | 40878392 | Onbemeterde aansluiting Zuid | x 0,00 watt |  | ZIUTZ02 |  |  | 4023497-3 ¦ guuse20170606 | GOED |  | 70035047 | 00000000 | 70035837 | 00000000 | 00000000 | STAAL |  |  | UBO | [6 empty] | LED | 409627
555651 | 000279 | In Bedrijf | Valkenburg aan de Geul | BERG EN TERBLIJT |  | Wijk 04 Berg en Terblijt | Berg | Achter de Hoven | 6325EP |  |  | Straatverlichting | ZUD1 Dummy | 1-Straatverlichting | Masten | 18 | 4.75 | 1Onbekend |  |  |  |  | CVL ST 4.75 M | 7033 CEMENTGRIJS | 2002-08-06 | 2022-06-01 | 2002 | 01 | * 2000 1XPLL 24W R9005 EVSA | INDAL | 2014-11-28 | 2014 | 9005 DIEPZWART | 01 | LED 18 W | 18 | N |  | 2014-11-28 | 2038-04-10 |  | 01 |  | 0 | 2014-11-28 | Gemeente Valkenburg aan de Geul | Gemeente Valkenburg aan de Geul | 182311 | 319276 | 50.8627 | 5.7751 | 1 |  |  |  | 37056425 | Onbemeterde aansluiting Zuid | x 0,00 watt |  |  |  |  | 4014854 | GOED |  | 00000000 |  | 70000244 | 00000000 | 00000000 | STAAL | 2031-05-30 | [8 empty] | LED | 409648
555682 | 002060 | In Bedrijf | Valkenburg aan de Geul | VALKENBURG LB |  | Wijk 00 Valkenburg | Valkenburg | Cauberg | 6301BT |  |  | Straatverlichting | ZUD1 Dummy | 1-Straatverlichting | Masten | 23 | 3.5 | 1Onbekend |  |  |  |  | OCTA ST 3.5 M | 7033 CEMENTGRIJS | 1989-03-01 | 2016-11-01 | 1989 | 01 | *STREET 9L 23W 1900LM NW CURVEDGL | ORANGE | 2016-01-06 | 2016 | GRIJS | 01 | 20066035 LED 23 W | 23 | N | 840 | 2016-01-06 | 2027-09-12 |  | 01 |  | 0 | 2016-01-06 | Gemeente Valkenburg aan de Geul | Gemeente Valkenburg aan de Geul | 185739.5178 | 319141.8016 | 50.8613 | 5.8238 | 1 |  |  |  | 40132927 | Onbemeterde aansluiting Zuid | x 0,00 watt |  |  |  |  | 4020481 ¦ guuse20150922 | GOED |  | 00000000 |  | 70026318 | 00000000 | 00000000 | STAAL / VERZINKT | 2025-10-29 | [8 empty] | LED | 409677
555691 | 000109 | In Bedrijf | Valkenburg aan de Geul | BERG EN TERBLIJT |  | Wijk 04 Berg en Terblijt | Terblijt | Lindenstraat | 6325PA | 7a |  | Straatverlichting | ZUD1 Dummy | 1-Straatverlichting | Masten | 30 | 6.5 | 1Onbekend |  |  |  |  | CVL ST 6.5 M | 7033 CEMENTGRIJS | 2000-11-10 | 2019-06-03 | 2000 | 01 | STRM30 24X 30W NW 2100L 9023 L13 DVDC | ORANGE | 2017-07-25 | 2017 | RAL 9023 PARELMOER DONKERGRIJS | 01 | LED 30 W | 30 | N |  | 2017-07-25 | 2040-12-05 |  | 01 |  | 0 | 2017-07-25 | Gemeente Valkenburg aan de Geul | Gemeente Valkenburg aan de Geul | 183435 | 318467 | 50.8553 | 5.791 | 1 |  |  |  | 37052586 | Onbemeterde aansluiting Zuid | x 0,00 watt |  | ZIUTZ02 |  |  | 4024761 | GOED |  | 00000000 | 00000000 | 70037400 | 00000000 | 00000000 | STAAL / VERZINKT | 2028-05-31 |  | UBO | [6 empty] | LED | 409684
555755 | 004294 | In Bedrijf | Valkenburg aan de Geul | VALKENBURG LB |  | Wijk 01 Houthem - Sint Gerlach | Strabeek | Beekstraat | 6301HV |  | NABIJ ROTONDE | Straatverlichting | ZUD1 Dummy | 1-Straatverlichting | Masten | 51 | 9 | VALMONT |  |  |  |  | CVL ST 9 M (VU) .. | 9005 DIEPZWART POEDERCOAT | 2002-06-26 |  | 2002 | 01 | SCALA 32X 51W NW 5400L 9005 5103 DVDC | Schréder | 2017-07-21 | 2017 | RAL 9005 GITZWART | 01 | LED 51 W | 51 | N |  | 2017-07-21 | 2022-03-23 |  | 01 |  | 0 | 2017-07-21 | Gemeente Valkenburg aan de Geul | Gemeente Valkenburg aan de Geul | 185050 | 320335 | 50.872 | 5.8141 | 1 |  |  |  | 41216301 | Onbemeterde aansluiting Zuid | x 0,00 watt |  | ZIUTZ02 |  |  | 4024761 | GOED |  | 00000000 |  | 70037411 | 00000000 | 00000000 | STAAL / VERZINKT | [9 empty] | LED | 409747
555769 | 000274 | In Bedrijf | Valkenburg aan de Geul | BERG EN TERBLIJT |  | Wijk 04 Berg en Terblijt | Berg | Achter de Hoven | 6325EP |  |  | Straatverlichting | ZUD1 Dummy | 1-Straatverlichting | Masten | 10 | 4.75 | 1Onbekend |  |  |  |  | CVL ST 4.75 M | 7033 CEMENTGRIJS | 2002-08-06 | 2022-06-01 | 2002 | 01 | BDS711 12X 10W NW 1400L 9005 DM50 DVEC | Philips | 2021-08-27 | 2021 | RAL 9005 GITZWART | 01 | LED 10 W | 10 | N |  | 2021-08-27 | 2045-01-07 |  | 01 |  | 0 | 2021-08-27 | Gemeente Valkenburg aan de Geul | Gemeente Valkenburg aan de Geul | 182290 | 319150 | 50.8615 | 5.7748 | 1 |  |  |  | 37056395 | Onbemeterde aansluiting Zuid | x 0,00 watt |  | ZIUTZ02 |  |  | 54069 | GOED |  | 00000000 |  | 70039147 | 00000000 | 00000000 | STAAL | 2031-05-30 | [8 empty] | LED | 409760
555822 | 002434 | In Bedrijf | Valkenburg aan de Geul | VALKENBURG LB |  | Wijk 00 Valkenburg | Valkenburg | Wehryweg | 6301GA |  |  | Straatverlichting | ZUD1 Dummy | 1-Straatverlichting | Masten | 28 | 3.75 | 1Onbekend |  |  |  |  | CVL ST 3.75 M | 9005 DIEPZWART | 1997-11-01 | 2017-03-01 | 1997 | 01 | PILZEO 24X 28W NW 3200L 9005 068A DVDC | Schréder | 2017-06-27 | 2017 | RAL 9005 GITZWART | 01 | LED 28 W | 28 | N |  | 2017-06-27 | 2040-11-07 |  | 01 |  | 0 | 2017-06-27 | Gemeente Valkenburg aan de Geul | Gemeente Valkenburg aan de Geul | 186321.451 | 319922.122 | 50.8683 | 5.8321 | 1 |  |  |  | 40698513 | Onbemeterde aansluiting Zuid | x 0,00 watt |  | ZIUTZ02 |  |  | 4024761 | GOED |  | 00000000 |  | 70037410 | 00000000 | 00000000 | STAAL / VERZINKT | 2026-02-26 | [8 empty] | LED | 409809
555831 | 000303 | In Bedrijf | Valkenburg aan de Geul | VALKENBURG LB |  | Wijk 00 Valkenburg | Valkenburg | Steenstraat |  | 56 |  | Straatverlichting | ZUD1 Dummy | 1-Straatverlichting | Masten | 10 | 4.75 | VALMONT |  | 114 | 60 | 0 | PM ST 4,75 CV T60 GG M V | 7033 CEMENTGRIJS | 2009-03-30 | 2018-10-01 | 2009 | 01 | BDS711 12X 10W NW 1400L 9005 DM50 DVEC | Philips | 2017-06-20 | 2017 | RAL 9005 GITZWART | 01 | LED 10 W | 10 | N |  | 2017-06-20 | 2040-10-31 |  | 01 |  | 0 | 2017-06-20 | Gemeente Valkenburg aan de Geul | Gemeente Valkenburg aan de Geul | 187016 | 319867 | 50.8677 | 5.842 | 1 |  |  |  | 37079689 | Onbemeterde aansluiting Zuid | x 0,00 watt |  | ZIUTZ02 |  |  | 4024761 | GOED |  | 70007262 |  | 70039147 | 00000000 | 00000000 | STAAL | 2027-09-29 | [8 empty] | LED | 409818
555843 | 000277 | In Bedrijf | Valkenburg aan de Geul | BERG EN TERBLIJT |  | Wijk 04 Berg en Terblijt | Berg | Achter de Hoven | 6325EP |  |  | Straatverlichting | ZUD1 Dummy | 1-Straatverlichting | Masten | 18 | 4.75 | 1Onbekend |  |  |  |  | CVL ST 4.75 M | 7033 CEMENTGRIJS | 1980-01-01 | 2016-11-01 | 1980 | 01 | * 2000 1XPLL 24W R9005 EVSA | INDAL | 2014-11-28 | 2014 | 9005 DIEPZWART | 01 | LED 18 W | 18 | N |  | 2014-11-28 | 2038-04-10 |  | 01 |  | 0 | 2014-11-28 | Gemeente Valkenburg aan de Geul | Gemeente Valkenburg aan de Geul | 182304.103 | 319224.259 | 50.8622 | 5.775 | 1 |  |  |  | 37056417 | Onbemeterde aansluiting Zuid | x 0,00 watt |  |  |  |  | 4014854 | GOED |  | 00000000 |  | 70000244 | 00000000 | 00000000 | STAAL | 2025-10-29 | [8 empty] | LED | 409834
555845 | 002243 | In Bedrijf | Valkenburg aan de Geul | VALKENBURG LB |  | Wijk 00 Valkenburg | Stoepert | De Valkenberg | 6301PM |  |  | Mast met Lora-controler | ZUD1 Dummy | 1-Straatverlichting | Masten | 30 | 6.5 | VALMONT |  | 121 | 51 | 0 | OM ST 4,78 CV PTU51 GG M V |  | 2022-09-22 08:48 |  | 2022 | 01 | STRM30 24X 30W NW 2100L 9023 L13 DVDC | ORANGE | 2017-09-06 | 2017 | RAL 9023 PARELMOER DONKERGRIJS | 01 | LED 30 W | 30 | N |  | 2017-09-06 | 2041-01-17 |  | 01 |  | 0 | 2017-09-06 | Gemeente Valkenburg aan de Geul | Gemeente Valkenburg aan de Geul | 185636 | 320566 | 50.8741 | 5.8224 | 1 |  |  |  | 40499014 | Onbemeterde aansluiting Zuid | x 0,00 watt |  | ZIUTZ02 |  |  | WO 118083 | GOED |  | 70007263 | 7005115035 | 70037401 | 00000000 | 00000000 | STAAL | 2023-04-13 |  | UITH ST 1x1000/05 PTU60 T60 V | Schilderselectie2023 Valkenburg | [5 empty] | LED | 409836
555846 | 002433 | In Bedrijf | Valkenburg aan de Geul | VALKENBURG LB |  | Wijk 00 Valkenburg | Valkenburg | Wehryweg | 6301GA |  |  | Straatverlichting | ZUD1 Dummy | 1-Straatverlichting | Masten | 28 | 3.75 | 1Onbekend |  |  |  |  | CVL ST 3.75 M | 9005 DIEPZWART | 1997-11-01 | 2017-03-01 | 1997 | 01 | PILZEO 24X 28W NW 3200L 9005 068A DVDC | Schréder | 2017-06-27 | 2017 | RAL 9005 GITZWART | 01 | LED 28 W | 28 | N |  | 2017-06-27 | 2040-11-07 |  | 01 |  | 0 | 2017-06-27 | Gemeente Valkenburg aan de Geul | Gemeente Valkenburg aan de Geul | 186331.229 | 319915.637 | 50.8682 | 5.8323 | 1 |  |  |  | 40698505 | Onbemeterde aansluiting Zuid | x 0,00 watt |  | ZIUTZ02 |  |  | 4024761 | GOED |  | 00000000 |  | 70037410 | 00000000 | 00000000 | STAAL / VERZINKT | 2026-02-26 | [8 empty] | LED | 409837
555849 | 000302 | In Bedrijf | Valkenburg aan de Geul | VALKENBURG LB |  | Wijk 03 Sibbe | IJzeren en Heerstraat | Heerstraat | 6301PL |  |  | Straatverlichting | ZUD1 Dummy | 1-Straatverlichting | Masten | 30 | 6.5 | VALMONT |  | 121 | 51 | 0 | OM ST 4,78 CV PTU51 GG M V | 7033 CEMENTGRIJS | 2008-02-19 | 2018-10-01 | 2008 | 01 | STRM30 24X 30W NW 2100L 9023 L13 DVDC | ORANGE | 2017-08-03 | 2017 | RAL 9023 PARELMOER DONKERGRIJS | 01 | LED 30 W | 30 | N |  | 2017-08-03 | 2040-12-14 |  | 01 |  | 0 | 2017-08-03 | Gemeente Valkenburg aan de Geul | Gemeente Valkenburg aan de Geul | 186332 | 320022 | 50.8692 | 5.8323 | 1 |  |  |  | 37079670 | Onbemeterde aansluiting Zuid | x 0,00 watt |  | ZIUTZ02 |  |  | 4024761 | GOED |  | 70007263 | 00000000 | 70037400 | 00000000 | 00000000 | STAAL | 2027-09-29 |  | 621353 UBO ENKEL ST 1000/60 | [6 empty] | LED | 409839
555853 | 004432 | In Bedrijf | Valkenburg aan de Geul | VALKENBURG LB |  | Wijk 03 Sibbe | Sibbe | Burgemeester Wijnandsstraat | 6301AP |  | SIBBE | Straatverlichting | ZUD1 Dummy | 1-Straatverlichting | Masten | 10 | 4 | 1Onbekend |  |  |  |  | CVL ST 4 M .. | 7033 CEMENTGRIJS | 2002-07-10 | 2022-06-01 | 2002 | 01 | BDS711 12X 10W NW 1400L 9005 DM50 DVEC | Philips | 2017-06-30 | 2017 | RAL 9005 GITZWART | 01 | LED 10 W | 10 | N |  | 2017-06-30 | 2040-11-10 |  | 01 |  | 0 | 2017-06-30 | Gemeente Valkenburg aan de Geul | Gemeente Valkenburg aan de Geul | 185987 | 317148 | 50.8433 | 5.8271 | 1 |  | Links |  | 41198050 | Onbemeterde aansluiting Zuid | x 0,00 watt |  | ZIUTZ02 |  |  | 4024761 | GOED |  | 00000000 |  | 70039147 | 00000000 | 00000000 | STAAL / VERZINKT | 2031-05-30 | [8 empty] | LED | 409844
555877 | 002787 | In Bedrijf | Valkenburg aan de Geul | VALKENBURG LB |  | Wijk 00 Valkenburg | Valkenburg | Cauberg | 6301BT |  |  | Straatverlichting | ZUD1 Dummy | 1-Straatverlichting | Masten | 75 | 9 | 1Onbekend |  |  |  |  | CVL ST 9 M | 9005 DIEPZWART | 1998-02-01 | 2016-11-01 | 1998 | 01 | SCALA 48X 75W NW 8100L 9005 5103 DVDC | Schréder | 2017-07-11 | 2017 | RAL 9005 GITZWART | 01 | LED 75 W | 75 | N |  | 2017-07-11 | 2040-11-21 |  | 01 |  | 0 | 2017-07-11 | Gemeente Valkenburg aan de Geul | Gemeente Valkenburg aan de Geul | 185753.481 | 319136.841 | 50.8612 | 5.824 | 1 |  |  |  | 40726681 | Onbemeterde aansluiting Zuid | x 0,00 watt |  | ZIUTZ02 |  |  | 4024761 | GOED |  | 00000000 | 00000000 | 70037413 | 00000000 | 00000000 | STAAL / VERZINKT | 2025-10-29 |  | UBO | [6 empty] | LED | 409870
555879 | 002966 | In Bedrijf | Valkenburg aan de Geul | VALKENBURG LB |  | Wijk 00 Valkenburg | Valkenburg | Cauberg | 6301BT |  |  | Straatverlichting | ZUD1 Dummy | 1-Straatverlichting | Masten | 75 | 9 | 1Onbekend |  |  |  |  | CVL ST 9 M | 9005 DIEPZWART | 1998-11-01 | 2017-03-01 | 1998 | 01 | SCALA 48X 75W NW 8100L 9005 5103 DVDC | Schréder | 2017-07-11 | 2017 | RAL 9005 GITZWART | 01 | LED 75 W | 75 | N |  | 2017-07-11 | 2040-11-21 |  | 01 |  | 0 | 2017-07-11 | Gemeente Valkenburg aan de Geul | Gemeente Valkenburg aan de Geul | 185549 | 318644 | 50.8568 | 5.821 | 1 |  |  |  | 40780988 | Onbemeterde aansluiting Zuid | x 0,00 watt |  | ZIUTZ02 |  |  | 4024761 | GOED |  | 00000000 | 00000000 | 70037413 | 00000000 | 00000000 | STAAL / VERZINKT | 2026-02-26 |  | UBO | [6 empty] | LED | 409872
555884 | 004297 | In Bedrijf | Valkenburg aan de Geul | VALKENBURG LB |  | Wijk 01 Houthem - Sint Gerlach | Strabeek | Beekstraat | 6301HV |  | NABIJ ROTONDE | Straatverlichting | ZUD1 Dummy | 1-Straatverlichting | Masten | 51 | 9 | VALMONT |  |  |  |  | CVL ST 9 M (VU) .. | 9005 DIEPZWART POEDERCOAT | 2002-06-26 |  | 2002 | 01 | SCALA 32X 51W NW 5400L 9005 5103 DVDC | Schréder | 2017-07-21 | 2017 | RAL 9005 GITZWART | 01 | LED 51 W | 51 | N |  | 2017-07-21 | 2022-03-23 |  | 01 |  | 0 | 2017-07-21 | Gemeente Valkenburg aan de Geul | Gemeente Valkenburg aan de Geul | 185074 | 320402 | 50.8726 | 5.8144 | 1 |  |  |  | 41184947 | Onbemeterde aansluiting Zuid | x 0,00 watt |  | ZIUTZ02 |  |  | 4024761 | GOED |  | 00000000 |  | 70037411 | 00000000 | 00000000 | STAAL / VERZINKT | [9 empty] | LED | 409878
555885 | 004433 | In Bedrijf | Valkenburg aan de Geul | VALKENBURG LB |  | Wijk 03 Sibbe | Sibbe | Burgemeester Wijnandsstraat | 6301AP |  | SIBBE | Straatverlichting | ZUD1 Dummy | 1-Straatverlichting | Masten | 10 | 4.75 | 1Onbekend |  |  |  |  | CVL ST 4.75 M | 7033 CEMENTGRIJS | 2002-07-10 | 2022-06-01 | 2002 | 01 | BDS711 12X 10W NW 1400L 9005 DM50 DVEC | Philips | 2017-06-23 | 2017 | RAL 9005 GITZWART | 01 | LED 10 W | 10 | N |  | 2017-06-23 | 2040-11-03 |  | 01 |  | 0 | 2017-06-23 | Gemeente Valkenburg aan de Geul | Gemeente Valkenburg aan de Geul | 185975 | 317127 | 50.8432 | 5.827 | 1 |  | Links |  | 41198069 | Onbemeterde aansluiting Zuid | x 0,00 watt |  | ZIUTZ02 |  |  | 4024761 | GOED |  | 00000000 |  | 70039147 | 00000000 | 00000000 | STAAL | 2031-05-30 | [8 empty] | LED | 409879
555892 | 002786 | In Bedrijf | Valkenburg aan de Geul | VALKENBURG LB |  | Wijk 00 Valkenburg | Valkenburg | Cauberg | 6301BT |  | parkeerterrein CASINO | Parkeerplaatsverlichting | ZUD1 Dummy | 1-Straatverlichting | Masten | 75 | 9 | 1Onbekend |  |  |  |  | CVL ST 9 M | 9005 DIEPZWART | 1998-02-01 | 2016-11-01 | 1998 | 01 | SCALA 48X 75W NW 8100L 9005 5103 DVDC | Schréder | 2017-07-11 | 2017 | RAL 9005 GITZWART | 01 | LED 75 W | 75 | N |  | 2017-07-11 | 2040-11-21 |  | 01 |  | 0 | 2017-07-11 | Gemeente Valkenburg aan de Geul | Gemeente Valkenburg aan de Geul | 185782.954 | 319144.052 | 50.8613 | 5.8244 | 1 |  |  |  | 40726673 | Onbemeterde aansluiting Zuid | x 0,00 watt |  | ZIUTZ02 |  |  | 4024761 | GOED |  | 00000000 | 00000000 | 70037413 | 00000000 | 00000000 | STAAL / VERZINKT | 2025-10-29 |  | UBO | [6 empty] | LED | 409887
555894 | 002965 | In Bedrijf | Valkenburg aan de Geul | VALKENBURG LB |  | Wijk 00 Valkenburg | Valkenburg | Cauberg | 6301BT |  |  | Straatverlichting | ZUD1 Dummy | 1-Straatverlichting | Masten | 75 | 9 | 1Onbekend |  |  |  |  | CVL ST 9 M | 9005 DIEPZWART | 1998-11-01 | 2017-03-01 | 1998 | 01 | SCALA 48X 75W NW 8100L 9005 5103 DVDC | Schréder | 2017-07-11 | 2017 | RAL 9005 GITZWART | 01 | LED 75 W | 75 | N |  | 2017-07-11 | 2040-11-21 |  | 01 |  | 0 | 2017-07-11 | Gemeente Valkenburg aan de Geul | Gemeente Valkenburg aan de Geul | 185540.034 | 318652.793 | 50.8569 | 5.8209 | 1 |  |  |  | 40780971 | Onbemeterde aansluiting Zuid | x 0,00 watt |  | ZIUTZ02 |  |  | 4024761 | GOED |  | 00000000 | 00000000 | 70037413 | 00000000 | 00000000 | STAAL / VERZINKT | 2026-02-26 |  | UBO | [6 empty] | LED | 409889
555899 | 004296 | In Bedrijf | Valkenburg aan de Geul | VALKENBURG LB |  | Wijk 01 Houthem - Sint Gerlach | Strabeek | Beekstraat | 6301HV |  | NABIJ ROTONDE | Straatverlichting | ZUD1 Dummy | 1-Straatverlichting | Masten | 51 | 9 | VALMONT |  |  |  |  | CVL ST 9 M (VU) .. | 9005 DIEPZWART POEDERCOAT | 2002-06-26 |  | 2002 | 01 | SCALA 32X 51W NW 5400L 9005 5103 DVDC | Schréder | 2017-07-21 | 2017 | RAL 9005 GITZWART | 01 | LED 51 W | 51 | N |  | 2017-07-21 | 2022-03-23 |  | 01 |  | 0 | 2017-07-21 | Gemeente Valkenburg aan de Geul | Gemeente Valkenburg aan de Geul | 185065 | 320403 | 50.8726 | 5.8143 | 1 |  |  |  | 41184939 | Onbemeterde aansluiting Zuid | x 0,00 watt |  | ZIUTZ02 |  |  | 4024761 | GOED |  | 00000000 |  | 70037411 | 00000000 | 00000000 | STAAL / VERZINKT | [9 empty] | LED | 409894
555997 | 004434 | In Bedrijf | Valkenburg aan de Geul | VALKENBURG LB |  | Wijk 03 Sibbe | Sibbe | Burgemeester Wijnandsstraat | 6301AP |  | SIBBE | Straatverlichting | ZUD1 Dummy | 1-Straatverlichting | Masten | 10 | 4.75 | 1Onbekend |  |  |  |  | CVL ST 4.75 M | 7033 CEMENTGRIJS | 2002-07-10 | 2022-06-01 | 2002 | 01 | BDS711 12X 10W NW 1400L 9005 DM50 DVEC | Philips | 2017-06-23 | 2017 | RAL 9005 GITZWART | 01 | LED 10 W | 10 | N |  | 2017-06-23 | 2040-11-03 |  | 01 |  | 0 | 2017-06-23 | Gemeente Valkenburg aan de Geul | Gemeente Valkenburg aan de Geul | 185933 | 317109 | 50.843 | 5.8264 | 1 |  | Links |  | 41198077 | Onbemeterde aansluiting Zuid | x 0,00 watt |  | ZIUTZ02 |  |  | 4024761 | GOED |  | 00000000 |  | 70039147 | 00000000 | 00000000 | STAAL | 2031-05-30 | [8 empty] | LED | 409979
555998 | 002062 | In Bedrijf | Valkenburg aan de Geul | VALKENBURG LB |  | Wijk 00 Valkenburg | Valkenburg | Cauberg | 6301BT |  |  | Straatverlichting | ZUD1 Dummy | 1-Straatverlichting | Masten | 23 | 3.5 | 1Onbekend |  |  |  |  | OCTA ST 3.5 M | 7033 CEMENTGRIJS | 1989-03-01 | 2016-11-01 | 1989 | 01 | *STREET 9L 23W 1900LM NW CURVEDGL | ORANGE | 2016-01-06 | 2016 | GRIJS | 01 | 20066035 LED 23 W | 23 | N | 840 | 2016-01-06 | 2027-09-12 |  | 01 |  | 0 | 2016-01-06 | Gemeente Valkenburg aan de Geul | Gemeente Valkenburg aan de Geul | 185744 | 319166 | 50.8615 | 5.8238 | 1 |  |  |  | 40132943 | Onbemeterde aansluiting Zuid | x 0,00 watt |  |  |  |  | 4020481 ¦ guuse20150922 | GOED |  | 00000000 |  | 70026318 | 00000000 | 00000000 | STAAL / VERZINKT | 2025-10-29 | [8 empty] | LED | 409980
556064 | 004211 | In Bedrijf | Valkenburg aan de Geul | BERG EN TERBLIJT |  | Wijk 04 Berg en Terblijt | Vilt | Nachtegaalstraat | 6325AX |  |  | Straatverlichting | ZUD1 Dummy | 1-Straatverlichting | Masten | 10 | 4.75 | 1Onbekend |  |  |  |  | CVL ST 4.75 M | 7033 CEMENTGRIJS | 2001-09-05 | 2022-06-01 | 2001 | 01 | BDS711 12X 10W NW 1400L 9005 DM50 DVEC | Philips | 2017-06-08 | 2017 | RAL 9005 GITZWART | 01 | LED 10 W | 10 | N |  | 2017-06-08 | 2040-10-19 |  | 01 |  | 0 | 2017-06-08 | Gemeente Valkenburg aan de Geul | Gemeente Valkenburg aan de Geul | 184769 | 318932 | 50.8594 | 5.81 | 1 |  |  |  | 41143418 | Onbemeterde aansluiting Zuid | x 0,00 watt |  | ZIUTZ02 |  |  | 4024761 | GOED |  | 00000000 |  | 70039147 | 00000000 | 00000000 | STAAL | 2031-05-30 | [8 empty] | LED | 410043
556084 | 002245 | In Bedrijf | Valkenburg aan de Geul | VALKENBURG LB |  | Wijk 00 Valkenburg | Stoepert | De Valkenberg | 6301PM |  |  | Mast met Lora-controler | ZUD1 Dummy | 1-Straatverlichting | Masten | 30 | 6.5 | 1Onbekend |  |  |  |  | CVL ST 6.5 M | 7033 CEMENTGRIJS | 1995-04-01 | 2016-11-01 | 1995 | 01 | STRM30 24X 30W NW 2100L 9023 L13 DVDC | ORANGE | 2017-09-06 | 2017 | RAL 9023 PARELMOER DONKERGRIJS | 01 | LED 30 W | 30 | N |  | 2017-09-06 | 2041-01-17 |  | 01 |  | 0 | 2017-09-06 | Gemeente Valkenburg aan de Geul | Gemeente Valkenburg aan de Geul | 185688 | 320569 | 50.8741 | 5.8232 | 1 |  |  |  | 40499030 | Onbemeterde aansluiting Zuid | x 0,00 watt |  | ZIUTZ02 |  |  | 4024761 | GOED |  | 00000000 | 00000000 | 70037401 | 00000000 | 00000000 | STAAL / VERZINKT | 2025-10-29 |  | UBO | [6 empty] | LED | 410064
556088 | 002435 | In Bedrijf | Valkenburg aan de Geul | VALKENBURG LB |  | Wijk 00 Valkenburg | Valkenburg | Geneindestraat | 6301HC |  |  | Straatverlichting | ZUD1 Dummy | 1-Straatverlichting | Masten | 19 | 3.75 | 1Onbekend |  |  |  |  | CVL ST 3.75 M | 9005 DIEPZWART | 1997-11-01 | 2016-11-01 | 1997 | 01 | PILZEO 16X 19W NW 2100L 9005 068A DVDC | Schréder | 2017-07-04 | 2017 | RAL 9005 GITZWART | 01 | LED 19 W | 19 | N |  | 2017-07-04 | 2022-03-06 |  | 01 |  | 0 | 2017-07-04 | Gemeente Valkenburg aan de Geul | Gemeente Valkenburg aan de Geul | 186199.184 | 319826.685 | 50.8674 | 5.8304 | 1 |  |  |  | 40698521 | Onbemeterde aansluiting Zuid | x 0,00 watt |  | ZIUTZ02 |  |  | 4024761 | GOED |  | 00000000 |  | 70037409 | 00000000 | 00000000 | STAAL / VERZINKT | 2025-10-29 | [8 empty] | LED | 410072
556092 | 000078 | In Bedrijf | Valkenburg aan de Geul | BERG EN TERBLIJT |  | Wijk 04 Berg en Terblijt | Berg | Slakweg | 6325BH |  |  | Straatverlichting | ZUD1 Dummy | 1-Straatverlichting | Masten | 23 | 4.75 | 1Onbekend |  |  |  |  | CVL ST 4.75 M | 7033 CEMENTGRIJS | 1990-09-01 | 2018-10-01 | 1986 | 01 | *STREET 9L 23W 1900LM NW CURVEDGL | ORANGE | 2015-12-11 | 2015 | GRIJS | 01 | 20066035 LED 23 W | 23 | N | 840 | 2015-12-11 | 2027-08-17 |  | 01 |  | 0 | 2015-12-09 | Gemeente Valkenburg aan de Geul | Gemeente Valkenburg aan de Geul | 183817.777 | 318942.4608 | 50.8596 | 5.7965 | 1 |  |  |  | 37052561 | Onbemeterde aansluiting Zuid | x 0,00 watt |  |  |  |  | 4020481 ¦ guuse20150922 | GOED |  | 00000000 |  | 70026318 | 00000000 | 00000000 | STAAL | 2027-09-29 | [8 empty] | LED | 410075
556095 | 003110 | In Bedrijf | Valkenburg aan de Geul | VALKENBURG LB |  | Wijk 00 Valkenburg | Valkenburg | Hekerbeekweg | 6301EN | 66 |  | Straatverlichting | ZUD1 Dummy | 1-Straatverlichting | Masten | 30 | 6.5 | 1Onbekend |  |  |  |  | CVL ST 6.5 M | 7033 CEMENTGRIJS | 1999-09-27 | 2016-11-01 | 1999 | 01 | STRM30 24X 30W NW 2100L 9023 L13 DVDC | ORANGE | 2017-08-04 | 2017 | RAL 9023 PARELMOER DONKERGRIJS | 01 | LED 30 W | 30 | N |  | 2017-08-04 | 2040-12-15 |  | 01 |  | 0 | 2017-08-04 | Gemeente Valkenburg aan de Geul | Gemeente Valkenburg aan de Geul | 186884 | 320038 | 50.8693 | 5.8401 | 1 |  |  |  | 40802264 | Onbemeterde aansluiting Zuid | x 0,00 watt |  | ZIUTZ02 |  |  | 4024761 | GOED |  | 00000000 | 00000000 | 70037400 | 00000000 | 00000000 | STAAL / VERZINKT | 2025-10-29 |  | UBO | [6 empty] | LED | 410078
556097 | 001037 | In Bedrijf | Valkenburg aan de Geul | VALKENBURG LB |  | Wijk 01 Houthem - Sint Gerlach | Sint Gerlach | Meerssenderweg | 6301JH |  |  | Straatverlichting | ZUD1 Dummy | 1-Straatverlichting | Masten | 15 | 4.75 | VALMONT |  | 114 | 60 | 0 | PM ST 4,75 CV T60 GG M V | 7033 CEMENTGRIJS | 2015-09-02 | 2018-10-01 | 2015 | 01 | KFK 17W WW 2150LM R9005 CODE 2 DDC | LIGHTRONICS | 2015-09-02 | 2015 | 9005 DIEPZWART | 01 | LED 17 W | 15 | N |  | 2015-09-02 | 2020-05-04 |  | 01 |  | 0 | 2015-09-02 10:56 | Gemeente Valkenburg aan de Geul | Gemeente Valkenburg aan de Geul | 183783.953 | 320523.5208 | 50.8738 | 5.7961 | 1 |  |  |  | 37092103 | Onbemeterde aansluiting Zuid | x 0,00 watt |  | ZIUTZ04 |  |  | 4015025 ¦ guuse20150506 | GOED |  | 70007262 |  | 70028987 | 00000000 | 00000000 | STAAL | 2027-09-29 | [8 empty] | LED | 410080
556102 | 001283 | In Bedrijf | Valkenburg aan de Geul | VALKENBURG LB |  | Wijk 00 Valkenburg | Valkenburg | Berkelplein | 6301ZA |  |  | Straatverlichting | ZUD1 Dummy | 1-Straatverlichting | Masten | 75 | 14 | VALMONT |  | 219 | 60 |  | OM ST 12,85 CV PTU51 D219,1 GG M V | 7033 CEMENTGRIJS | 2017-05-22 |  | 2017 | 01 | TECEO1 48X 75W NW 8700L A150 5119 DVDC | Schréder | 2017-05-22 | 2017 | AKZO 150 GRIS SABLÉ SW310F | 01 | LED 75 W | 75 | N |  | 2017-05-22 | 2040-10-02 |  | 01 |  | 0 | 2017-05-22 | Gemeente Valkenburg aan de Geul | Gemeente Valkenburg aan de Geul | 186519 | 319161 | 50.8614 | 5.8349 | 1 |  |  |  | 37083211 | Onbemeterde aansluiting Zuid | x 0,00 watt |  | ZIUTZ02 |  |  | 4024761 | GOED |  | 70037363 | 70037364 | 70037396 | 00000000 | 00000000 | STAAL | 2022-04-14 |  | UITH ST 3X1500/20/5 PTU60 T60 V | Schilderselectie2023 Valkenburg | [5 empty] | LED | 410091
556102 | 001283 | In Bedrijf | Valkenburg aan de Geul | VALKENBURG LB |  | Wijk 00 Valkenburg | Valkenburg | Berkelplein | 6301ZA |  |  | Straatverlichting | ZUD1 Dummy | 1-Straatverlichting | Masten | 75 | 14 | VALMONT |  | 219 | 60 |  | OM ST 12,85 CV PTU51 D219,1 GG M V | 7033 CEMENTGRIJS | 2017-05-22 |  | 2017 | 02 | TECEO1 48X 75W NW 8700L A150 5119 DVDC | Schréder | 2017-05-22 | 2017 | AKZO 150 GRIS SABLÉ SW310F | 01 | LED 75 W | 75 | N |  | 2017-05-22 | 2040-10-02 |  | 01 |  | 0 | 2017-05-22 | Gemeente Valkenburg aan de Geul | Gemeente Valkenburg aan de Geul | 186519 | 319161 | 50.8614 | 5.8349 | 1 |  |  |  | 37083211 | Onbemeterde aansluiting Zuid | x 0,00 watt |  | ZIUTZ02 |  |  | 4024761 | GOED |  | 70037363 | 70037364 | 70037396 | 00000000 | 00000000 | STAAL | 2022-04-14 |  | UITH ST 3X1500/20/5 PTU60 T60 V | Schilderselectie2023 Valkenburg | [5 empty] | LED | 410092
556102 | 001283 | In Bedrijf | Valkenburg aan de Geul | VALKENBURG LB |  | Wijk 00 Valkenburg | Valkenburg | Berkelplein | 6301ZA |  |  | Straatverlichting | ZUD1 Dummy | 1-Straatverlichting | Masten | 75 | 14 | VALMONT |  | 219 | 60 |  | OM ST 12,85 CV PTU51 D219,1 GG M V | 7033 CEMENTGRIJS | 2017-05-22 |  | 2017 | 03 | TECEO1 48X 75W NW 8700L A150 5119 DVDC | Schréder | 2017-05-22 | 2017 | AKZO 150 GRIS SABLÉ SW310F | 01 | LED 75 W | 75 | N |  | 2017-05-22 | 2040-10-02 |  | 01 |  | 0 | 2017-05-22 | Gemeente Valkenburg aan de Geul | Gemeente Valkenburg aan de Geul | 186519 | 319161 | 50.8614 | 5.8349 | 1 |  |  |  | 37083211 | Onbemeterde aansluiting Zuid | x 0,00 watt |  | ZIUTZ02 |  |  | 4024761 | GOED |  | 70037363 | 70037364 | 70037396 | 00000000 | 00000000 | STAAL | 2022-04-14 |  | UITH ST 3X1500/20/5 PTU60 T60 V | Schilderselectie2023 Valkenburg | [5 empty] | LED | 410093
556124 | 000282 | In Bedrijf | Valkenburg aan de Geul | BERG EN TERBLIJT |  | Wijk 04 Berg en Terblijt | Berg | Achter de Hoven | 6325EP |  |  | Straatverlichting | ZUD1 Dummy | 1-Straatverlichting | Masten | 18 | 4.75 | 1Onbekend |  |  |  |  | CVL ST 4.75 M | 7033 CEMENTGRIJS | 2002-08-06 | 2022-06-01 | 2002 | 01 | * 2000 1XPLL 24W R9005 EVSA | INDAL | 2002-08-06 | 2002 | 9005 DIEPZWART | 01 | RETROFIT ZRF164K01 16LED 18W NW 1300LM D | 18 | N |  | 2015-02-19 14:44 | 2038-07-02 |  | 01 |  | 0 | 2015-02-19 | Gemeente Valkenburg aan de Geul | Gemeente Valkenburg aan de Geul | 182323 | 319348 | 50.8633 | 5.7753 | 1 |  |  |  | 37056441 | Onbemeterde aansluiting Zuid | x 0,00 watt |  |  |  |  | 4014854 | GOED |  | 00000000 |  | 70000244 | 70023632 | 00000000 | STAAL | 2031-05-30 | [8 empty] | RETROLED | 410114
556132 | 004024 | In Bedrijf | Valkenburg aan de Geul | BERG EN TERBLIJT |  | Wijk 04 Berg en Terblijt | Terblijt | Lindenstraat | 6325PA | 1a |  | Straatverlichting | ZUD1 Dummy | 1-Straatverlichting | Masten | 30 | 6.5 | 1Onbekend |  |  |  |  | CVL ST 6.5 M | 7033 CEMENTGRIJS | 2000-11-10 | 2019-06-03 | 2000 | 01 | STRM30 24X 30W NW 2100L 9023 L13 DVDC | ORANGE | 2017-07-25 | 2017 | RAL 9023 PARELMOER DONKERGRIJS | 01 | LED 30 W | 30 | N |  | 2017-07-25 | 2040-12-05 |  | 01 |  | 0 | 2017-07-25 | Gemeente Valkenburg aan de Geul | Gemeente Valkenburg aan de Geul | 183719 | 318736 | 50.8577 | 5.7951 | 1 |  |  |  | 40878910 | Onbemeterde aansluiting Zuid | x 0,00 watt |  | ZIUTZ02 |  |  | 4024761 | GOED |  | 00000000 | 00000000 | 70037400 | 00000000 | 00000000 | STAAL / VERZINKT | 2028-05-31 |  | UBO | [6 empty] | LED | 410122
556134 | 002789 | In Bedrijf | Valkenburg aan de Geul | VALKENBURG LB |  | Wijk 00 Valkenburg | Valkenburg | Cauberg | 6301BT |  |  | Straatverlichting | ZUD1 Dummy | 1-Straatverlichting | Masten | 75 | 9 | 1Onbekend |  |  |  |  | CVL ST 9 M | 9005 DIEPZWART | 1998-02-01 | 2016-11-01 | 1998 | 01 | SCALA 48X 75W NW 8100L 9005 5103 DVDC | Schréder | 2017-07-11 | 2017 | RAL 9005 GITZWART | 01 | LED 75 W | 75 | N |  | 2017-07-11 | 2040-11-21 |  | 01 |  | 0 | 2017-07-11 | Gemeente Valkenburg aan de Geul | Gemeente Valkenburg aan de Geul | 185708.942 | 319093.395 | 50.8608 | 5.8233 | 1 |  |  |  | 40726703 | Onbemeterde aansluiting Zuid | x 0,00 watt |  | ZIUTZ02 |  |  | 4024761 | GOED |  | 00000000 | 00000000 | 70037413 | 00000000 | 00000000 | STAAL / VERZINKT | 2025-10-29 |  | UBO | [6 empty] | LED | 410124
556153 | 002788 | In Bedrijf | Valkenburg aan de Geul | VALKENBURG LB |  | Wijk 00 Valkenburg | Valkenburg | Cauberg | 6301BT |  |  | Straatverlichting | ZUD1 Dummy | 1-Straatverlichting | Masten | 75 | 9 | 1Onbekend |  |  |  |  | CVL ST 9 M | 9005 DIEPZWART | 1998-02-01 | 2016-11-01 | 1998 | 01 | SCALA 48X 75W NW 8100L 9005 5103 DVDC | Schréder | 2017-07-11 | 2017 | RAL 9005 GITZWART | 01 | LED 75 W | 75 | N |  | 2017-07-11 | 2040-11-21 |  | 01 |  | 0 | 2017-07-11 | Gemeente Valkenburg aan de Geul | Gemeente Valkenburg aan de Geul | 185728.585 | 319121.253 | 50.8611 | 5.8236 | 1 |  |  |  | 40726691 | Onbemeterde aansluiting Zuid | x 0,00 watt |  | ZIUTZ02 |  |  | 4024761 | GOED |  | 00000000 | 00000000 | 70037413 | 00000000 | 00000000 | STAAL / VERZINKT | 2025-10-29 |  | UBO | [6 empty] | LED | 410143
556158 | 002790 | In Bedrijf | Valkenburg aan de Geul | VALKENBURG LB |  | Wijk 00 Valkenburg | Valkenburg | Cauberg | 6301BT |  |  | Straatverlichting | ZUD1 Dummy | 1-Straatverlichting | Masten | 75 | 9 | 1Onbekend |  |  |  |  | CVL ST 9 M | 9005 DIEPZWART | 1998-02-01 | 2017-03-01 | 1998 | 01 | SCALA 48X 75W NW 8100L 9005 5103 DVDC | Schréder | 2017-07-11 | 2017 | RAL 9005 GITZWART | 01 | LED 75 W | 75 | N |  | 2017-07-11 | 2040-11-21 |  | 01 |  | 0 | 2017-07-11 | Gemeente Valkenburg aan de Geul | Gemeente Valkenburg aan de Geul | 185703.011 | 319070.884 | 50.8606 | 5.8233 | 1 |  |  |  | 40726711 | Onbemeterde aansluiting Zuid | x 0,00 watt |  | ZIUTZ02 |  |  | 4024761 | GOED |  | 00000000 | 00000000 | 70037413 | 00000000 | 00000000 | STAAL / VERZINKT | 2026-02-26 |  | UBO | [6 empty] | LED | 410147
556159 | 002868 | In Bedrijf | Valkenburg aan de Geul | VALKENBURG LB |  | Wijk 00 Valkenburg | Valkenburg | Wilhelminalaan | 6301GG |  |  | Straatverlichting | ZUD1 Dummy | 1-Straatverlichting | Masten | 28 | 4 | 1Onbekend |  |  |  |  | CVL ST 4 M .. | 9005 DIEPZWART | 1998-07-01 | 2021-06-01 | 1998 | 01 | PILZEO 24X 28W NW 3200L 9005 068A DVDC | Schréder | 2017-06-28 | 2017 | RAL 9005 GITZWART | 01 | LED 28 W | 28 | N |  | 2017-06-28 | 2040-11-08 |  | 01 |  | 0 | 2017-06-28 | Gemeente Valkenburg aan de Geul | Gemeente Valkenburg aan de Geul | 186155.115 | 319402.687 | 50.8636 | 5.8297 | 1 |  |  |  | 40759857 | Onbemeterde aansluiting Zuid | x 0,00 watt |  | ZIUTZ02 |  |  | 4024761 | GOED |  | 00000000 |  | 70037410 | 00000000 | 00000000 | STAAL / VERZINKT | 2030-05-30 | [8 empty] | LED | 410148
556161 | 000113 | In Bedrijf | Valkenburg aan de Geul | BERG EN TERBLIJT |  | Wijk 04 Berg en Terblijt | Terblijt | Lindenstraat | 6325PA | 13 |  | Straatverlichting | ZUD1 Dummy | 1-Straatverlichting | Masten | 30 | 6.5 | 1Onbekend |  |  |  |  | CVL ST 6.5 M | 7033 CEMENTGRIJS | 2000-01-01 | 2019-06-03 | 2000 | 01 | STRM30 24X 30W NW 2100L 9023 L13 DVDC | ORANGE | 2017-07-25 | 2017 | RAL 9023 PARELMOER DONKERGRIJS | 01 | LED 30 W | 30 | N |  | 2017-07-25 | 2040-12-05 |  | 01 |  | 0 | 2017-07-25 | Gemeente Valkenburg aan de Geul | Gemeente Valkenburg aan de Geul | 183362 | 318341 | 50.8542 | 5.79 | 1 |  |  |  | 37052616 | Onbemeterde aansluiting Zuid | x 0,00 watt |  | ZIUTZ02 |  |  | 4024761 | GOED |  | 00000000 | 00000000 | 70037400 | 00000000 | 00000000 | STAAL / VERZINKT | 2028-05-31 |  | UBO | [6 empty] | LED | 410150
556177 | 000110 | In Bedrijf | Valkenburg aan de Geul | BERG EN TERBLIJT |  | Wijk 04 Berg en Terblijt | Terblijt | Lindenstraat | 6325PA |  |  | Straatverlichting | ZUD1 Dummy | 1-Straatverlichting | Masten | 30 | 6.5 | 1Onbekend |  |  |  |  | CVL ST 6.5 M | 7033 CEMENTGRIJS | 2000-11-10 | 2019-06-03 | 2000 | 01 | STRM30 24X 30W NW 2100L 9023 L13 DVDC | ORANGE | 2017-07-25 | 2017 | RAL 9023 PARELMOER DONKERGRIJS | 01 | LED 30 W | 30 | N |  | 2017-07-25 | 2040-12-05 |  | 01 |  | 0 | 2017-07-25 | Gemeente Valkenburg aan de Geul | Gemeente Valkenburg aan de Geul | 183401 | 318409 | 50.8548 | 5.7905 | 1 |  |  |  | 37052594 | Onbemeterde aansluiting Zuid | x 0,00 watt |  | ZIUTZ02 |  |  | 4024761 | GOED |  | 00000000 | 00000000 | 70037400 | 00000000 | 00000000 | STAAL / VERZINKT | 2028-05-31 |  | UBO | [6 empty] | LED | 410166
556247 | 000112 | In Bedrijf | Valkenburg aan de Geul | BERG EN TERBLIJT |  | Wijk 04 Berg en Terblijt | Terblijt | Oeverweg | 6325PC |  |  | Straatverlichting | ZUD1 Dummy | 1-Straatverlichting | Masten | 30 | 6.5 | 1Onbekend |  |  |  |  | CVL ST 6.5 M | 7033 CEMENTGRIJS | 2000-10-20 | 2019-06-03 | 2000 | 01 | STRM30 24X 30W NW 2100L 9023 L13 DVDC | ORANGE | 2017-07-25 | 2017 | RAL 9023 PARELMOER DONKERGRIJS | 01 | LED 30 W | 30 | N |  | 2017-07-25 | 2040-12-05 |  | 01 |  | 0 | 2017-07-25 | Gemeente Valkenburg aan de Geul | Gemeente Valkenburg aan de Geul | 183398 | 318311 | 50.8539 | 5.7905 | 1 |  |  |  | 37052608 | Onbemeterde aansluiting Zuid | x 0,00 watt |  | ZIUTZ02 |  |  | 4024761 | GOED |  | 00000000 | 00000000 | 70037400 | 00000000 | 00000000 | STAAL / VERZINKT | 2028-05-31 |  | DAC | [6 empty] | LED | 410237
556251 | 000494 | In Bedrijf | Valkenburg aan de Geul | WALEM |  | Wijk 02 Schin op Geul | Walem | Walem | 6342PA |  |  | Mast met Lora-controler | ZUD1 Dummy | 1-Straatverlichting | Masten | 30 | 6.5 | 1Onbekend |  |  |  |  | CVL ST 6.5 M | 7033 CEMENTGRIJS | 1998-08-01 | 2018-10-01 | 1998 | 01 | STRM30 24X 30W NW 2100L 9023 L13 DVDC | ORANGE | 2017-09-08 | 2017 | RAL 9023 PARELMOER DONKERGRIJS | 01 | LED 30 W | 30 | N |  | 2017-09-08 | 2041-01-19 |  | 01 |  | 0 | 2017-09-08 | Gemeente Valkenburg aan de Geul | Gemeente Valkenburg aan de Geul | 188959 | 319895 | 50.8679 | 5.8696 | 1 |  |  |  | 37079719 | Onbemeterde aansluiting Zuid | x 0,00 watt |  | ZIUTZ02 |  |  | 4024761 | GOED |  | 00000000 | 00000000 | 70037401 | 00000000 | 00000000 | STAAL / VERZINKT | 2027-09-29 |  | UBO | [6 empty] | LED | 410241
556252 | 001106 | In Bedrijf | Valkenburg aan de Geul | VALKENBURG LB |  | Wijk 00 Valkenburg | Valkenburg | Prinses Margrietlaan | 6301LV |  |  | Straatverlichting | ZUD1 Dummy | 1-Straatverlichting | Masten | 30 | 6.5 | 1Onbekend |  |  |  |  | CVL ST 6.5 M | 7033 CEMENTGRIJS | 1991-12-01 | 2016-11-01 | 1991 | 01 | STRM30 24X 30W NW 2100L 9023 L13 DVDC | ORANGE | 2017-08-01 | 2017 | RAL 9023 PARELMOER DONKERGRIJS | 01 | LED 30 W | 30 | N |  | 2017-08-01 | 2040-12-12 |  | 01 |  | 0 | 2017-08-01 | Gemeente Valkenburg aan de Geul | Gemeente Valkenburg aan de Geul | 185971 | 319790 | 50.8671 | 5.8271 | 1 |  |  |  | 37092154 | Onbemeterde aansluiting Zuid | x 0,00 watt |  | ZIUTZ02 |  |  | 4024761 | GOED |  | 00000000 | 00000000 | 70037400 | 00000000 | 00000000 | STAAL / VERZINKT | 2025-10-29 |  | UBO | [6 empty] | LED | 410242
556279 | 000443 | In Bedrijf | Valkenburg aan de Geul | VALKENBURG LB |  | Wijk 00 Valkenburg | Stoepert | Parallelweg | 6301XX |  |  | Straatverlichting | ZUD1 Dummy | 1-Straatverlichting | Masten | 30 | 6.5 | 1Onbekend |  |  |  |  | CVL ST 6.5 M | 7033 CEMENTGRIJS | 1994-10-01 | 2016-11-01 | 1994 | 01 | STRM30 24X 30W NW 2100L 9023 L13 DVDC | ORANGE | 2017-07-31 | 2017 | RAL 9023 PARELMOER DONKERGRIJS | 01 | LED 30 W | 30 | N |  | 2017-07-31 | 2040-12-11 |  | 01 |  | 0 | 2017-07-31 | Gemeente Valkenburg aan de Geul | Gemeente Valkenburg aan de Geul | 186244 | 320187 | 50.8706 | 5.831 | 1 |  |  |  | 37079700 | Onbemeterde aansluiting Zuid | x 0,00 watt |  | ZIUTZ02 |  |  | 4024761 | GOED |  | 00000000 | 00000000 | 70037400 | 00000000 | 00000000 | STAAL / VERZINKT | 2025-10-29 |  | UBO | [6 empty] | LED | 410268
556290 | 004023 | In Bedrijf | Valkenburg aan de Geul | BERG EN TERBLIJT |  | Wijk 04 Berg en Terblijt | Terblijt | Lindenstraat | 6325PA | 1 |  | Straatverlichting | ZUD1 Dummy | 1-Straatverlichting | Masten | 30 | 6.5 | VALMONT |  | 121 | 51 |  | OM ST 4,78 CV PTU51 GG M V | 7033 CEMENTGRIJS | 2017-05-15 | 2020-06-01 | 2017 | 01 | STRM30 24X 30W NW 2100L 9023 L13 DVDC | ORANGE | 2017-07-25 | 2017 | RAL 9023 PARELMOER DONKERGRIJS | 01 | LED 30 W | 30 | N |  | 2017-07-25 | 2040-12-05 |  | 01 |  | 0 | 2017-07-25 | Gemeente Valkenburg aan de Geul | Gemeente Valkenburg aan de Geul | 183736 | 318805 | 50.8584 | 5.7953 | 1 |  |  |  | 40878902 | Onbemeterde aansluiting Zuid | x 0,00 watt |  | ZIUTZ02 |  |  | 4024761 | GOED |  | 70007263 | 70007337 | 70037400 | 00000000 | 00000000 | STAAL | 2029-05-30 |  | UITH ST 1x1000/05 PTU60 T60 V | NM SCHILDEREN | [5 empty] | LED | 410278
556315 | 001951 | In Bedrijf | Valkenburg aan de Geul | VALKENBURG LB |  | Wijk 00 Valkenburg | Valkenburg | Hekerbeekweg | 6301EN |  |  | Straatverlichting | ZUD1 Dummy | 1-Straatverlichting | Masten | 30 | 6.5 | VALMONT |  | 121 | 51 | 0 | OM ST 4,78 CV PTU51 GG M V | 7033 CEMENTGRIJS | 2008-02-19 | 2018-10-01 | 2008 | 01 | STRM30 24X 30W NW 2100L 9023 L13 DVDC | ORANGE | 2017-08-03 | 2017 | RAL 9023 PARELMOER DONKERGRIJS | 01 | LED 30 W | 30 | N |  | 2017-08-03 | 2040-12-14 |  | 01 |  | 0 | 2017-08-03 | Gemeente Valkenburg aan de Geul | Gemeente Valkenburg aan de Geul | 187019 | 320166 | 50.8704 | 5.842 | 1 |  |  |  | 40042901 | Onbemeterde aansluiting Zuid | x 0,00 watt |  | ZIUTZ02 |  |  | 4024761 | GOED |  | 70007263 | 00000000 | 70037400 | 00000000 | 00000000 | STAAL | 2027-09-29 |  | 621353 UBO ENKEL ST 1000/60 | [6 empty] | LED | 410300
556331 | 001222 | In Bedrijf | Valkenburg aan de Geul | VALKENBURG LB |  | Wijk 00 Valkenburg | Valkenburg | Oosterweg | 6301PX |  |  | Straatverlichting | ZUD1 Dummy | 1-Straatverlichting | Masten | 60 | 8 | 1Onbekend |  |  |  |  | CVL ST 8 M | 7033 CEMENTGRIJS | 1998-01-01 | 2016-11-01 | 1998 | 01 | STRM60 54X 60W NW 6550L 9023 L13 DVDC | ORANGE | 2017-08-16 | 2017 | RAL 9023 PARELMOER DONKERGRIJS | 01 | LED 60 W | 60 | N |  | 2017-08-16 | 2040-12-27 |  | 01 |  | 0 | 2017-08-16 | Gemeente Valkenburg aan de Geul | Gemeente Valkenburg aan de Geul | 186661.9749 | 319590.7504 | 50.8653 | 5.8369 | 1 |  |  |  | 37092189 | Onbemeterde aansluiting Zuid | x 0,00 watt |  | ZIUTZ02 |  |  | 4024761 | GOED |  | 00000000 | 00000000 | 70037403 | 00000000 | 00000000 | STAAL | 2025-10-29 |  | UBO | [6 empty] | LED | 410316
556366 | 002178 | In Bedrijf | Valkenburg aan de Geul | VALKENBURG LB |  | Wijk 03 Sibbe | Sibbe | Kenkersweg | 6301BG |  |  | Mast met Lora-controler | ZUD1 Dummy | 1-Straatverlichting | Masten | 37 | 6.5 | VALMONT |  | 121 | 51 |  | OM ST 4,78 CV PTU51 GG M V | 7033 CEMENTGRIJS | 2017-03-23 | 2020-06-01 | 2017 | 01 | STRM40 32X 37W NW 3900L 9023 L13 DVDC | ORANGE | 2017-08-28 | 2017 | RAL 9023 PARELMOER DONKERGRIJS | 01 | LED 37 W | 37 | N |  | 2017-08-28 | 2022-04-30 |  | 01 |  | 0 | 2017-08-28 | Gemeente Valkenburg aan de Geul | Gemeente Valkenburg aan de Geul | 185268.0269 | 317575.8953 | 50.8472 | 5.817 | 1 |  |  |  | 40452816 | Onbemeterde aansluiting Zuid | x 0,00 watt |  | ZIUTZ02 |  |  | 4024761 | GOED |  | 70007263 | 70007337 | 70037402 | 00000000 | 00000000 | STAAL | 2029-05-30 |  | UITH ST 1x1000/05 PTU60 T60 V | NM SCHILDEREN | [5 empty] | LED | 410348
556400 | 001104 | In Bedrijf | Valkenburg aan de Geul | VALKENBURG LB |  | Wijk 00 Valkenburg | Valkenburg | Prinses Margrietlaan | 6301LV | 31 |  | Straatverlichting | ZUD1 Dummy | 1-Straatverlichting | Masten | 30 | 6.5 | 1Onbekend |  |  |  |  | CVL ST 6.5 M | 7033 CEMENTGRIJS | 1991-12-01 | 2019-06-03 | 1991 | 01 | STRM30 24X 30W NW 2100L 9023 L13 DVDC | ORANGE | 2017-08-01 | 2017 | RAL 9023 PARELMOER DONKERGRIJS | 01 | LED 30 W | 30 | N |  | 2017-08-01 | 2040-12-12 |  | 01 |  | 0 | 2017-08-01 | Gemeente Valkenburg aan de Geul | Gemeente Valkenburg aan de Geul | 185995 | 319824 | 50.8674 | 5.8275 | 1 |  |  |  | 37092146 | Onbemeterde aansluiting Zuid | x 0,00 watt |  | ZIUTZ02 |  |  | 4024761 | GOED |  | 00000000 | 00000000 | 70037400 | 00000000 | 00000000 | STAAL / VERZINKT | 2028-05-31 |  | UBO | [6 empty] | LED | 410381
556408 | 002436 | In Bedrijf | Valkenburg aan de Geul | VALKENBURG LB |  | Wijk 00 Valkenburg | Valkenburg | Geneindestraat | 6301HC |  |  | Straatverlichting | ZUD1 Dummy | 1-Straatverlichting | Masten | 19 | 3.75 | 1Onbekend |  |  |  |  | CVL ST 3.75 M | 9005 DIEPZWART | 1997-11-01 | 2016-11-01 | 1997 | 01 | PILZEO 16X 19W NW 2100L 9005 068A DVDC | Schréder | 2017-07-04 | 2017 | RAL 9005 GITZWART | 01 | LED 19 W | 19 | N |  | 2017-07-04 | 2022-03-06 |  | 01 |  | 0 | 2017-07-04 | Gemeente Valkenburg aan de Geul | Gemeente Valkenburg aan de Geul | 186214.12 | 319838.033 | 50.8675 | 5.8306 | 1 |  |  |  | 40698531 | Onbemeterde aansluiting Zuid | x 0,00 watt |  | ZIUTZ02 |  |  | 4024761 | GOED |  | 00000000 |  | 70037409 | 00000000 | 00000000 | STAAL / VERZINKT | 2025-10-29 | [8 empty] | LED | 410389
556410 | 002968 | In Bedrijf | Valkenburg aan de Geul | VALKENBURG LB |  | Wijk 03 Sibbe | Sibbe | Dorpstraat | 6301BA |  |  | Mast met Lora-controler | ZUD1 Dummy | 1-Straatverlichting | Masten | 30 | 6.5 | 1Onbekend |  |  |  |  | CVL ST 6.5 M | 7033 CEMENTGRIJS | 1999-05-01 | 2018-10-01 | 1999 | 01 | STRM30 24X 30W NW 2100L 9023 L13 DVDC | ORANGE | 2017-09-12 | 2017 | RAL 9023 PARELMOER DONKERGRIJS | 01 | LED 30 W | 30 | N |  | 2017-09-12 | 2041-01-23 |  | 01 |  | 0 | 2017-09-12 | Gemeente Valkenburg aan de Geul | Gemeente Valkenburg aan de Geul | 185344 | 317622 | 50.8476 | 5.818 | 1 |  |  |  | 40784371 | Onbemeterde aansluiting Zuid | x 0,00 watt |  | ZIUTZ02 |  |  | 4024761 | GOED |  | 00000000 | 00000000 | 70037401 | 00000000 | 00000000 | STAAL / VERZINKT | 2027-09-29 |  | UBO | [6 empty] | LED | 410390
556411 | 003111 | In Bedrijf | Valkenburg aan de Geul | VALKENBURG LB |  | Wijk 00 Valkenburg | Valkenburg | Hekerbeekweg | 6301EN | 82 |  | Straatverlichting | ZUD1 Dummy | 1-Straatverlichting | Masten | 30 | 6.5 | 1Onbekend |  |  |  |  | CVL ST 6.5 M | 7033 CEMENTGRIJS | 1999-09-22 | 2016-11-01 | 1999 | 01 | STRM30 24X 30W NW 2100L 9023 L13 DVDC | ORANGE | 2017-08-01 | 2017 | RAL 9023 PARELMOER DONKERGRIJS | 01 | LED 30 W | 30 | N |  | 2017-08-01 | 2040-12-12 |  | 01 |  | 0 | 2017-08-01 | Gemeente Valkenburg aan de Geul | Gemeente Valkenburg aan de Geul | 186930.087 | 320071.232 | 50.8696 | 5.8408 | 1 |  |  |  | 40802272 | Onbemeterde aansluiting Zuid | x 0,00 watt |  | ZIUTZ02 |  |  | 4024761 | GOED |  | 00000000 | 00000000 | 70037400 | 00000000 | 00000000 | STAAL / VERZINKT | 2025-10-29 |  | UBO | [6 empty] | LED | 410391
556413 | 000283 | In Bedrijf | Valkenburg aan de Geul | BERG EN TERBLIJT |  | Wijk 04 Berg en Terblijt | Berg | Achter de Hoven | 6325EP |  |  | Straatverlichting | ZUD1 Dummy | 1-Straatverlichting | Masten | 13 | 4.75 | 1Onbekend |  |  |  |  | CVL ST 4.75 M | 7033 CEMENTGRIJS | 2002-07-31 | 2022-06-01 | 2002 | 01 | *BDS711 12X 14W NW 1400L 9005 SDN DVDC | INDAL | 2015-02-19 | 2015 | 9005 DIEPZWART | 01 | LED 13 W | 13 | N |  | 2015-02-19 14:06 | 2038-07-02 |  | 01 |  | 0 | 2015-02-19 | Gemeente Valkenburg aan de Geul | Gemeente Valkenburg aan de Geul | 182327 | 319372 | 50.8635 | 5.7753 | 1 |  |  |  | 37056451 | Onbemeterde aansluiting Zuid | x 0,00 watt |  |  |  |  | 4014854 | GOED |  | 00000000 |  | 70023170 | 00000000 | 00000000 | STAAL | 2031-05-30 | [8 empty] | LED | 410393
556428 | 002437 | In Bedrijf | Valkenburg aan de Geul | VALKENBURG LB |  | Wijk 00 Valkenburg | Valkenburg | Geneindestraat | 6301HC |  |  | Straatverlichting | ZUD1 Dummy | 1-Straatverlichting | Masten | 19 | 3.75 | 1Onbekend |  |  |  |  | CVL ST 3.75 M | 9005 DIEPZWART | 1997-11-01 | 2016-11-01 | 1997 | 01 | PILZEO 16X 19W NW 2100L 9005 068A DVDC | Schréder | 2017-07-04 | 2017 | RAL 9005 GITZWART | 01 | LED 19 W | 19 | N |  | 2017-07-04 | 2022-03-06 |  | 01 |  | 0 | 2017-07-04 | Gemeente Valkenburg aan de Geul | Gemeente Valkenburg aan de Geul | 186224.98 | 319860.141 | 50.8677 | 5.8307 | 1 |  |  |  | 40698548 | Onbemeterde aansluiting Zuid | x 0,00 watt |  | ZIUTZ02 |  |  | 4024761 | GOED |  | 00000000 |  | 70037409 | 00000000 | 00000000 | STAAL / VERZINKT | 2025-10-29 | [8 empty] | LED | 410406
556431 | 002969 | In Bedrijf | Valkenburg aan de Geul | VALKENBURG LB |  | Wijk 03 Sibbe | Sibbe | Dorpstraat | 6301BA |  |  | Mast met Lora-controler | ZUD1 Dummy | 1-Straatverlichting | Masten | 30 | 6.5 | 1Onbekend |  |  |  |  | CVL ST 6.5 M | 7033 CEMENTGRIJS | 1999-05-01 | 2018-10-01 | 1999 | 01 | STRM30 24X 30W NW 2100L 9023 L13 DVDC | ORANGE | 2017-09-12 | 2017 | RAL 9023 PARELMOER DONKERGRIJS | 01 | LED 30 W | 30 | N |  | 2017-09-12 | 2041-01-23 |  | 01 |  | 0 | 2017-09-12 | Gemeente Valkenburg aan de Geul | Gemeente Valkenburg aan de Geul | 185365 | 317605 | 50.8475 | 5.8183 | 1 |  |  |  | 40784381 | Onbemeterde aansluiting Zuid | x 0,00 watt |  | ZIUTZ02 |  |  | 4024761 | GOED |  | 00000000 | 00000000 | 70037401 | 00000000 | 00000000 | STAAL / VERZINKT | 2027-09-29 |  | UBO | [6 empty] | LED | 410410
556602 | 002438 | In Bedrijf | Valkenburg aan de Geul | VALKENBURG LB |  | Wijk 00 Valkenburg | Valkenburg | Geneindestraat | 6301HC |  |  | Straatverlichting | ZUD1 Dummy | 1-Straatverlichting | Masten | 19 | 3.75 | 1Onbekend |  |  |  |  | CVL ST 3.75 M | 9005 DIEPZWART | 1997-11-01 | 2016-11-01 | 1997 | 01 | PILZEO 16X 19W NW 2100L 9005 068A DVDC | Schréder | 2017-07-03 | 2017 | RAL 9005 GITZWART | 01 | LED 19 W | 19 | N |  | 2017-07-03 | 2022-03-05 |  | 01 |  | 0 | 2017-07-03 | Gemeente Valkenburg aan de Geul | Gemeente Valkenburg aan de Geul | 186243.799 | 319873.389 | 50.8678 | 5.831 | 1 |  |  |  | 40698556 | Onbemeterde aansluiting Zuid | x 0,00 watt |  | ZIUTZ02 |  |  | 4024761 | GOED |  | 00000000 |  | 70037409 | 00000000 | 00000000 | STAAL / VERZINKT | 2025-10-29 | [8 empty] | LED | 410583
556606 | 000287 | In Bedrijf | Valkenburg aan de Geul | BERG EN TERBLIJT |  | Wijk 04 Berg en Terblijt | Berg | Grote Straat | 6325EA |  |  | Straatverlichting | ZUD1 Dummy | 1-Straatverlichting | Masten | 18 | 6.5 | VALMONT |  | 121 | 51 |  | OM ST 4,78 CV PTU51 GG M V |  | 2013-06-04 | 2016-11-01 | 2013 | 01 | * 2000 1XPLL 24W R9005 EVSA | INDAL | 2015-02-19 | 2015 | 9005 DIEPZWART | 01 | LED 18 W | 18 | N |  | 2015-02-19 | 2038-07-02 |  | 01 |  | 0 | 2015-02-19 | Gemeente Valkenburg aan de Geul | Gemeente Valkenburg aan de Geul | 182465 | 319554 | 50.8651 | 5.7773 | 1 |  |  |  | 37056484 | Onbemeterde aansluiting Zuid | x 0,00 watt |  |  |  |  | 4014854 | GOED |  | 70007263 | 70007337 | 70000244 | 00000000 | 00000000 | STAAL | 2025-10-29 |  | UITH ST 1x1000/05 PTU60 T60 V | [6 empty] | LED | 410587
556612 | 000164 | In Bedrijf | Valkenburg aan de Geul | BERG EN TERBLIJT |  | Wijk 04 Berg en Terblijt | Berg | Monulphusplein | 6325DG |  |  | Straatverlichting | ZUD1 Dummy | 1-Straatverlichting | Masten | 10 | 4.75 | 1Onbekend |  |  |  |  | CVL ST 4.75 M | 7033 CEMENTGRIJS | 2004-09-29 | 2018-10-01 | 1986 | 01 | BDS711 12X 10W NW 1400L 9005 DM50 DVEC | Philips | 2017-06-28 | 2017 | RAL 9005 GITZWART | 01 | LED 10 W | 10 | N |  | 2017-06-28 | 2040-11-08 |  | 01 |  | 0 | 2017-06-28 | Gemeente Valkenburg aan de Geul | Gemeente Valkenburg aan de Geul | 182954.8264 | 319042.0524 | 50.8605 | 5.7842 | 1 |  |  |  | 37052667 | Onbemeterde aansluiting Zuid | x 0,00 watt |  | ZIUTZ02 |  |  | 4024761 | GOED |  | 00000000 |  | 70039147 | 00000000 | 00000000 | STAAL | 2027-09-29 | [8 empty] | LED | 410593
556664 | 002970 | In Bedrijf | Valkenburg aan de Geul | BERG EN TERBLIJT |  | Wijk 04 Berg en Terblijt | Vilt | Sibberweg (VERVALLEN) | 6325AK |  |  | Mast met Lora-controler | ZUD1 Dummy | 1-Straatverlichting | Masten | 37 | 8 | 1Onbekend |  |  |  |  | CVL ST 8 M | 7033 CEMENTGRIJS | 1999-05-01 | 2018-10-01 | 1999 | 01 | STRM40 32X 37W NW 3900L 9023 L13 DVDC | ORANGE | 2017-08-28 | 2017 | RAL 9023 PARELMOER DONKERGRIJS | 01 | LED 37 W | 37 | N |  | 2017-08-28 | 2022-04-30 |  | 01 |  | 0 | 2017-08-28 | Gemeente Valkenburg aan de Geul | Gemeente Valkenburg aan de Geul | 184925 | 318343 | 50.8541 | 5.8121 | 1 |  |  |  | 40784398 | Onbemeterde aansluiting Zuid | x 0,00 watt |  | ZIUTZ02 |  |  | 4024761 | GOED |  | 00000000 | 00000000 | 70037402 | 00000000 | 00000000 | STAAL | 2027-09-29 |  | UBO | [6 empty] | LED | 410644
556696 | 002791 | In Bedrijf | Valkenburg aan de Geul | VALKENBURG LB |  | Wijk 00 Valkenburg | Valkenburg | Cauberg | 6301BT |  |  | Straatverlichting | ZUD1 Dummy | 1-Straatverlichting | Masten | 75 | 9 | 1Onbekend |  |  |  |  | CVL ST 9 M | 9005 DIEPZWART | 1998-02-01 | 2017-03-01 | 1998 | 01 | SCALA 48X 75W NW 8100L 9005 5103 DVDC | Schréder | 2017-07-11 | 2017 | RAL 9005 GITZWART | 01 | LED 75 W | 75 | N |  | 2017-07-11 | 2040-11-21 |  | 01 |  | 0 | 2017-07-11 | Gemeente Valkenburg aan de Geul | Gemeente Valkenburg aan de Geul | 185688.19 | 319041.538 | 50.8604 | 5.823 | 1 |  |  |  | 40726721 | Onbemeterde aansluiting Zuid | x 0,00 watt |  | ZIUTZ02 |  |  | 4024761 | GOED |  | 00000000 | 00000000 | 70037413 | 00000000 | 00000000 | STAAL / VERZINKT | 2026-02-26 |  | UBO | [6 empty] | LED | 410675
556725 | 003162 | In Bedrijf | Valkenburg aan de Geul | SCHIN OP GEUL |  | Wijk 02 Schin op Geul | Schin op Geul-Strucht | Grachtstraat | 6305AM |  |  | Straatverlichting | ZUD1 Dummy | 1-Straatverlichting | Masten | 10 | 4.75 | 1Onbekend |  |  |  |  | CVL ST 4.75 M | 7033 CEMENTGRIJS | 2001-09-19 | 2017-03-01 | 2001 | 01 | BDS711 12X 10W NW 1400L 9005 DM50 DVEC | Philips | 2017-07-04 | 2017 | RAL 9005 GITZWART | 01 | LED 10 W | 10 | N |  | 2017-07-04 | 2040-11-14 |  | 01 |  | 0 | 2017-07-04 | Gemeente Valkenburg aan de Geul | Gemeente Valkenburg aan de Geul | 188789 | 317781 | 50.8489 | 5.867 | 1 |  |  |  | 41162358 | Onbemeterde aansluiting Zuid | x 0,00 watt |  | ZIUTZ02 |  |  | 4024761 | GOED |  | 00000000 |  | 70039147 | 00000000 | 00000000 | STAAL | 2026-02-26 | [8 empty] | LED | 410701
556757 | 001224 | In Bedrijf | Valkenburg aan de Geul | VALKENBURG LB |  | Wijk 00 Valkenburg | Valkenburg | Oosterweg | 6301PX |  |  | Straatverlichting | ZUD1 Dummy | 1-Straatverlichting | Masten | 60 | 8 | 1Onbekend |  |  |  |  | CVL ST 8 M | 7033 CEMENTGRIJS | 1991-11-01 | 2016-11-01 | 1991 | 01 | STRM60 54X 60W NW 6550L 9023 L13 DVDC | ORANGE | 2017-08-16 | 2017 | RAL 9023 PARELMOER DONKERGRIJS | 01 | LED 60 W | 60 | N |  | 2017-08-16 | 2040-12-27 |  | 01 |  | 0 | 2017-08-16 | Gemeente Valkenburg aan de Geul | Gemeente Valkenburg aan de Geul | 186564.7494 | 319647.7841 | 50.8658 | 5.8355 | 1 |  |  |  | 37092197 | Onbemeterde aansluiting Zuid | x 0,00 watt |  | ZIUTZ02 |  |  | 4024761 | GOED |  | 00000000 | 00000000 | 70037403 | 00000000 | 00000000 | STAAL | 2025-10-29 |  | UBO | [6 empty] | LED | 410731
556839 | 002871 | In Bedrijf | Valkenburg aan de Geul | VALKENBURG LB |  | Wijk 00 Valkenburg |  | Plenkertstraat | 6301GK |  |  | Straatverlichting | ZUD1 Dummy | 1-Straatverlichting | Masten | 19 | 4 | VALMONT |  | 114 | 76 | 0 | PM ST 4,0 CV T76 GG M V | 7033 CEMENTGRIJS | 2020-10-20 11:00 | 2021-06-01 | 2020 | 01 | PILZEO 16X 19W NW 2100L 9005 068A DVDC | Schréder | 2017-06-30 | 2017 | RAL 9005 GITZWART | 01 | LED 19 W | 19 | N |  | 2017-06-30 | 2022-03-02 |  | 01 |  | 0 | 2017-06-30 | Gemeente Valkenburg aan de Geul | Gemeente Valkenburg aan de Geul | 186147.504 | 319388.037 | 50.8635 | 5.8296 | 1 |  |  |  | 40759881 | Onbemeterde aansluiting Zuid | x 0,00 watt |  | ZIUTZ02 |  |  | 3727485 | GOED |  | 70007267 |  | 70037409 | 00000000 | 00000000 | STAAL | 2030-05-30 | [8 empty] | LED | 410802
556904 | 004025 | In Bedrijf | Valkenburg aan de Geul | BERG EN TERBLIJT |  | Wijk 04 Berg en Terblijt | Terblijt | Lindenstraat | 6325PA | 1a |  | Straatverlichting | ZUD1 Dummy | 1-Straatverlichting | Masten | 30 | 6.5 | 1Onbekend |  |  |  |  | CVL ST 6.5 M | 7033 CEMENTGRIJS | 2000-11-10 | 2019-06-03 | 2000 | 01 | STRM30 24X 30W NW 2100L 9023 L13 DVDC | ORANGE | 2017-07-25 | 2017 | RAL 9023 PARELMOER DONKERGRIJS | 01 | LED 30 W | 30 | N |  | 2017-07-25 | 2040-12-05 |  | 01 |  | 0 | 2017-07-25 | Gemeente Valkenburg aan de Geul | Gemeente Valkenburg aan de Geul | 183703 | 318671 | 50.8571 | 5.7948 | 1 |  |  |  | 40878929 | Onbemeterde aansluiting Zuid | x 0,00 watt |  | ZIUTZ02 |  |  | 4024761 | GOED |  | 00000000 | 00000000 | 70037400 | 00000000 | 00000000 | STAAL / VERZINKT | 2028-05-31 |  | UBO | [6 empty] | LED | 410861
556922 | 002792 | In Bedrijf | Valkenburg aan de Geul | VALKENBURG LB |  | Wijk 00 Valkenburg | Valkenburg | Cauberg | 6301BT |  |  | Straatverlichting | ZUD1 Dummy | 1-Straatverlichting | Masten | 75 | 9 | 1Onbekend |  |  |  |  | CVL ST 9 M | 9005 DIEPZWART | 1998-02-01 | 2017-03-01 | 1998 | 01 | SCALA 48X 75W NW 8100L 9005 5103 DVDC | Schréder | 2017-07-11 | 2017 | RAL 9005 GITZWART | 01 | LED 75 W | 75 | N |  | 2017-07-11 | 2040-11-21 |  | 01 |  | 0 | 2017-07-11 | Gemeente Valkenburg aan de Geul | Gemeente Valkenburg aan de Geul | 185677.559 | 319014.031 | 50.8601 | 5.8229 | 1 |  |  |  | 40726738 | Onbemeterde aansluiting Zuid | x 0,00 watt |  | ZIUTZ02 |  |  | 4024761 | GOED |  | 00000000 | 00000000 | 70037413 | 00000000 | 00000000 | STAAL / VERZINKT | 2026-02-26 |  | UBO | [6 empty] | LED | 410875
556932 | 004026 | In Bedrijf | Valkenburg aan de Geul | BERG EN TERBLIJT |  | Wijk 04 Berg en Terblijt | Terblijt | Lindenstraat | 6325PA | 1a |  | Straatverlichting | ZUD1 Dummy | 1-Straatverlichting | Masten | 30 | 6.5 | 1Onbekend |  |  |  |  | CVL ST 6.5 M | 7033 CEMENTGRIJS | 2000-11-10 | 2019-06-03 | 2000 | 01 | STRM30 24X 30W NW 2100L 9023 L13 DVDC | ORANGE | 2017-07-25 | 2017 | RAL 9023 PARELMOER DONKERGRIJS | 01 | LED 30 W | 30 | N |  | 2017-07-25 | 2040-12-05 |  | 01 |  | 0 | 2017-07-25 | Gemeente Valkenburg aan de Geul | Gemeente Valkenburg aan de Geul | 183696 | 318639 | 50.8569 | 5.7947 | 1 |  |  |  | 40878937 | Onbemeterde aansluiting Zuid | x 0,00 watt |  | ZIUTZ02 |  |  | 4024761 | GOED |  | 00000000 | 00000000 | 70037400 | 00000000 | 00000000 | STAAL / VERZINKT | 2028-05-31 |  | UBO | [6 empty] | LED | 410885
556956 | 004027 | In Bedrijf | Valkenburg aan de Geul | BERG EN TERBLIJT |  | Wijk 04 Berg en Terblijt | Terblijt | Lindenstraat | 6325PB | 4 |  | Straatverlichting | ZUD1 Dummy | 1-Straatverlichting | Masten | 30 | 6.5 | 1Onbekend |  |  |  |  | CVL ST 6.5 M | 7033 CEMENTGRIJS | 2000-11-10 | 2019-06-03 | 2000 | 01 | STRM30 24X 30W NW 2100L 9023 L13 DVDC | ORANGE | 2017-07-25 | 2017 | RAL 9023 PARELMOER DONKERGRIJS | 01 | LED 30 W | 30 | N |  | 2017-07-25 | 2040-12-05 |  | 01 |  | 0 | 2017-07-25 | Gemeente Valkenburg aan de Geul | Gemeente Valkenburg aan de Geul | 183615.935 | 318607.098 | 50.8566 | 5.7936 | 1 |  |  |  | 40878945 | Onbemeterde aansluiting Zuid | x 0,00 watt |  | ZIUTZ02 |  |  | 4024761 | GOED |  | 00000000 | 00000000 | 70037400 | 00000000 | 00000000 | STAAL / VERZINKT | 2028-05-31 |  | UBO | [6 empty] | LED | 410906
556966 | 002793 | In Bedrijf | Valkenburg aan de Geul | VALKENBURG LB |  | Wijk 00 Valkenburg | Valkenburg | Cauberg | 6301BT |  |  | Straatverlichting | ZUD1 Dummy | 1-Straatverlichting | Masten | 75 | 9 | 1Onbekend |  |  |  |  | CVL ST 9 M | 9005 DIEPZWART | 1998-02-01 | 2017-03-01 | 1998 | 01 | SCALA 48X 75W NW 8100L 9005 5103 DVDC | Schréder | 2017-07-11 | 2017 | RAL 9005 GITZWART | 01 | LED 75 W | 75 | N |  | 2017-07-11 | 2040-11-21 |  | 01 |  | 0 | 2017-07-11 | Gemeente Valkenburg aan de Geul | Gemeente Valkenburg aan de Geul | 185667.575 | 318983.092 | 50.8599 | 5.8227 | 1 |  |  |  | 40726746 | Onbemeterde aansluiting Zuid | x 0,00 watt |  | ZIUTZ02 |  |  | 4024761 | GOED |  | 00000000 | 00000000 | 70037413 | 00000000 | 00000000 | STAAL / VERZINKT | 2026-02-26 |  | UBO | [6 empty] | LED | 410914
557024 | 000168 | In Bedrijf | Valkenburg aan de Geul | VALKENBURG LB |  | Wijk 01 Houthem - Sint Gerlach | Sint Gerlach | Onderstestraat | 6301KA |  |  | Straatverlichting | ZUD1 Dummy | 1-Straatverlichting | Masten | 60 | 6.5 | 1Onbekend |  |  |  |  | CVL ST 6.5 M | 7033 CEMENTGRIJS | 1991-07-01 | 2018-10-01 | 1991 | 01 | STRM60 54X 60W NW 5200L 9023 L13 DVDC | ORANGE | 2017-09-05 | 2017 | RAL 9023 PARELMOER DONKERGRIJS | 01 | LED 60 W | 60 | N |  | 2017-09-05 | 2041-01-16 |  | 01 |  | 0 | 2017-09-05 | Gemeente Valkenburg aan de Geul | Gemeente Valkenburg aan de Geul | 183238 | 319964 | 50.8688 | 5.7883 | 1 |  |  |  | 37052675 | Onbemeterde aansluiting Zuid | x 0,00 watt |  | ZIUTZ02 |  |  | 4024761 | GOED |  | 00000000 | 00000000 | 70037404 | 00000000 | 00000000 | STAAL / VERZINKT | 2027-09-29 |  | UBO | [6 empty] | LED | 410960
557026 | 000179 | In Bedrijf | Valkenburg aan de Geul | BERG EN TERBLIJT |  | Wijk 04 Berg en Terblijt | Terblijt | Muntweg | 6325PD |  |  | Straatverlichting | ZUD1 Dummy | 1-Straatverlichting | Masten | 30 | 6.5 | 1Onbekend |  |  |  |  | CVL ST 6.5 M | 7033 CEMENTGRIJS | 2000-10-12 | 2018-10-01 | 1986 | 01 | STRM30 24X 30W NW 2100L 9023 L13 DVDC | ORANGE | 2017-07-25 | 2017 | RAL 9023 PARELMOER DONKERGRIJS | 01 | LED 30 W | 30 | N |  | 2017-07-25 | 2040-12-05 |  | 01 |  | 0 | 2017-07-25 | Gemeente Valkenburg aan de Geul | Gemeente Valkenburg aan de Geul | 183179 | 318331 | 50.8541 | 5.7874 | 1 |  |  |  | 37052691 | Onbemeterde aansluiting Zuid | x 0,00 watt |  | ZIUTZ02 |  |  | 4024761 | GOED |  | 00000000 | 00000000 | 70037400 | 00000000 | 00000000 | STAAL / VERZINKT | 2027-09-29 |  | UBO | [6 empty] | LED | 410962
557038 | 002870 | In Bedrijf | Valkenburg aan de Geul | VALKENBURG LB |  | Wijk 00 Valkenburg | Valkenburg | Wilhelminalaan | 6301GG |  |  | Straatverlichting | ZUD1 Dummy | 1-Straatverlichting | Masten | 28 | 4 | 1Onbekend |  |  |  |  | CVL ST 4 M .. | 9005 DIEPZWART | 1998-07-01 | 2021-06-01 | 1998 | 01 | PILZEO 24X 28W NW 3200L 9005 068A DVDC | Schréder | 2017-06-28 | 2017 | RAL 9005 GITZWART | 01 | LED 28 W | 28 | N |  | 2017-06-28 | 2040-11-08 |  | 01 |  | 0 | 2017-06-28 | Gemeente Valkenburg aan de Geul | Gemeente Valkenburg aan de Geul | 186159.064 | 319387.187 | 50.8635 | 5.8298 | 1 |  |  |  | 40759873 | Onbemeterde aansluiting Zuid | x 0,00 watt |  | ZIUTZ02 |  |  | 4024761 | GOED |  | 00000000 |  | 70037410 | 00000000 | 00000000 | STAAL / VERZINKT | 2030-05-30 | [8 empty] | LED | 410972
557055 | 002635 | In Bedrijf | Valkenburg aan de Geul | VALKENBURG LB |  | Wijk 00 Valkenburg | Valkenburg | Cauberg | 6301BT |  | parkeerterrein CASINO | Parkeerplaatsverlichting | ZUD1 Dummy | 1-Straatverlichting | Masten | 20 | 0 | 1Onbekend |  | 0 | 0 | 0 | GRONDSPOT |  | 2021-01-15 |  | 2021 | 01 | Bega 77007K4 |  | 2021-01-15 | 2021 |  | 01 | LED 20 W | 20 | N |  | 2021-01-15 | 2025-09-17 |  | 01 |  | 0 | 2021-01-15 | Gemeente Valkenburg aan de Geul | Gemeente Valkenburg aan de Geul | 185676.9466 | 319098.584 | 50.8609 | 5.8229 | 1 |  |  |  | 40721736 | Onbemeterde aansluiting Zuid | x 0,00 watt |  |  |  |  | 2070862 | GOED |  | 00000000 |  | 00000000 | 00000000 | 00000000 | GRONDSPOT |  |  |  | Caiberg ¦ armandb20170801 | [5 empty] | LED | 410991
557066 | 002636 | In Bedrijf | Valkenburg aan de Geul | VALKENBURG LB |  | Wijk 00 Valkenburg | Valkenburg | Cauberg | 6301BT |  | parkeerterrein CASINO | Parkeerplaatsverlichting | ZUD1 Dummy | 1-Straatverlichting | Masten | 20 | 0 | 1Onbekend |  | 0 | 0 | 0 | GRONDSPOT |  | 1998-04-01 |  | 1998 | 01 | BEGA7007S 19,6W NW 1720LM RVS | Bega | 2013-11-12 | 2013 | RVS | 01 | LED 20 W | 20 | N |  | 2013-11-12 | 2018-07-15 |  | 01 |  | 0 | 2013-11-12 | Gemeente Valkenburg aan de Geul | Gemeente Valkenburg aan de Geul | 185679.1696 | 319105.8488 | 50.861 | 5.8229 | 1 |  |  |  | 40721744 | Onbemeterde aansluiting Zuid | x 0,00 watt | [5 empty] | GOED |  | 00000000 |  | 70021716 | 00000000 | 00000000 | GRONDSPOT |  |  |  | Caiberg ¦ armandb20170801 | [5 empty] | LED | 410999
557068 | 002639 | In Bedrijf | Valkenburg aan de Geul | VALKENBURG LB |  | Wijk 00 Valkenburg | Valkenburg | Cauberg | 6301BT |  | parkeerterrein CASINO | Parkeerplaatsverlichting | ZUD1 Dummy | 1-Straatverlichting | Masten | 20 | 0 | 1Onbekend |  | 0 | 0 | 0 | GRONDSPOT |  | 1998-04-01 |  | 1998 | 01 | BEGA7007S 19,6W NW 1720LM RVS | Bega | 2013-11-12 | 2013 | RVS | 01 | LED 20 W | 20 | N |  | 2013-11-12 | 2018-07-15 |  | 01 |  | 0 | 2013-11-12 | Gemeente Valkenburg aan de Geul | Gemeente Valkenburg aan de Geul | 185688.3845 | 319135.6946 | 50.8612 | 5.8231 | 1 |  |  |  | 40721779 | Onbemeterde aansluiting Zuid | x 0,00 watt | [5 empty] | GOED |  | 00000000 |  | 70021716 | 00000000 | 00000000 | GRONDSPOT |  |  |  | Caiberg ¦ armandb20170801 | [5 empty] | LED | 411001
557070 | 002640 | In Bedrijf | Valkenburg aan de Geul | VALKENBURG LB |  | Wijk 00 Valkenburg | Valkenburg | Cauberg | 6301BT |  | parkeerterrein CASINO | Parkeerplaatsverlichting | ZUD1 Dummy | 1-Straatverlichting | Masten | 20 | 0 | 1Onbekend |  | 0 | 0 | 0 | GRONDSPOT |  | 1998-04-01 |  | 1998 | 01 | BEGA7007S 19,6W NW 1720LM RVS | Bega | 2013-11-12 | 2013 | RVS | 01 | LED 20 W | 20 | N |  | 2013-11-12 | 2018-07-15 |  | 01 |  | 0 | 2013-11-12 | Gemeente Valkenburg aan de Geul | Gemeente Valkenburg aan de Geul | 185689.0838 | 319145.1163 | 50.8613 | 5.8231 | 1 |  |  |  | 40721787 | Onbemeterde aansluiting Zuid | x 0,00 watt | [5 empty] | GOED |  | 00000000 |  | 70021716 | 00000000 | 00000000 | GRONDSPOT |  |  |  | Caiberg ¦ armandb20170801 | [5 empty] | LED | 411003
557072 | 002638 | In Bedrijf | Valkenburg aan de Geul | VALKENBURG LB |  | Wijk 00 Valkenburg | Valkenburg | Cauberg | 6301BT |  | parkeerterrein CASINO | Parkeerplaatsverlichting | ZUD1 Dummy | 1-Straatverlichting | Masten | 20 | 0 | 1Onbekend |  | 0 | 0 | 0 | GRONDSPOT |  | 1998-04-01 |  | 1998 | 01 | BEGA7007S 19,6W NW 1720LM RVS | Bega | 2013-11-12 | 2013 | RVS | 01 | LED 20 W | 20 | N |  | 2013-11-12 | 2018-07-15 |  | 01 |  | 0 | 2013-11-12 | Gemeente Valkenburg aan de Geul | Gemeente Valkenburg aan de Geul | 185685.4661 | 319126.7934 | 50.8611 | 5.823 | 1 |  |  |  | 40721760 | Onbemeterde aansluiting Zuid | x 0,00 watt | [5 empty] | GOED |  | 00000000 |  | 70021716 | 00000000 | 00000000 | GRONDSPOT |  |  |  | Caiberg ¦ armandb20170801 | [5 empty] | LED | 411005
557077 | 002641 | In Bedrijf | Valkenburg aan de Geul | VALKENBURG LB |  | Wijk 00 Valkenburg | Valkenburg | Cauberg | 6301BT |  | parkeerterrein CASINO | Parkeerplaatsverlichting | ZUD1 Dummy | 1-Straatverlichting | Masten | 20 | 0 | 1Onbekend |  | 0 | 0 | 0 | GRONDSPOT |  | 1998-04-01 |  | 1998 | 01 | BEGA7007S 19,6W NW 1720LM RVS | Bega | 2013-11-12 | 2013 | RVS | 01 | LED 20 W | 20 | N |  | 2013-11-12 | 2018-07-15 |  | 01 |  | 0 | 2013-11-12 | Gemeente Valkenburg aan de Geul | Gemeente Valkenburg aan de Geul | 185692.6294 | 319152.2948 | 50.8614 | 5.8231 | 1 |  |  |  | 40721795 | Onbemeterde aansluiting Zuid | x 0,00 watt | [5 empty] | GOED |  | 00000000 |  | 70021716 | 00000000 | 00000000 | GRONDSPOT |  |  |  | Caiberg ¦ armandb20170801 | [5 empty] | LED | 411009
557078 | 002642 | In Bedrijf | Valkenburg aan de Geul | VALKENBURG LB |  | Wijk 00 Valkenburg | Valkenburg | Cauberg | 6301BT |  | parkeerterrein CASINO | Parkeerplaatsverlichting | ZUD1 Dummy | 1-Straatverlichting | Masten | 20 | 0 | 1Onbekend |  | 0 | 0 | 0 | GRONDSPOT |  | 1998-04-01 |  | 1998 | 01 | BEGA7007S 19,6W NW 1720LM RVS | Bega | 2013-11-12 | 2013 | RVS | 01 | LED 20 W | 20 | N |  | 2013-11-12 | 2018-07-15 |  | 01 |  | 0 | 2013-11-12 | Gemeente Valkenburg aan de Geul | Gemeente Valkenburg aan de Geul | 185693.9109 | 319159.0831 | 50.8614 | 5.8231 | 1 |  |  |  | 40721809 | Onbemeterde aansluiting Zuid | x 0,00 watt | [5 empty] | GOED |  | 00000000 |  | 70021716 | 00000000 | 00000000 | GRONDSPOT |  |  |  | Caiberg ¦ armandb20170801 | [5 empty] | LED | 411010
557082 | 002643 | In Bedrijf | Valkenburg aan de Geul | VALKENBURG LB |  | Wijk 00 Valkenburg | Valkenburg | Cauberg | 6301BT |  | parkeerterrein CASINO | Parkeerplaatsverlichting | ZUD1 Dummy | 1-Straatverlichting | Masten | 20 | 0 | 1Onbekend |  | 0 | 0 | 0 | GRONDSPOT |  | 1998-04-01 |  | 1998 | 01 | BEGA7007S 19,6W NW 1720LM RVS | Bega | 2013-11-12 | 2013 | RVS | 01 | LED 20 W | 20 | N |  | 2013-11-12 | 2018-07-15 |  | 01 |  | 0 | 2013-11-12 | Gemeente Valkenburg aan de Geul | Gemeente Valkenburg aan de Geul | 185696.3155 | 319167.5732 | 50.8615 | 5.8232 | 1 |  |  |  | 40721817 | Onbemeterde aansluiting Zuid | x 0,00 watt | [5 empty] | GOED |  | 00000000 |  | 70021716 | 00000000 | 00000000 | GRONDSPOT |  |  |  | Caiberg ¦ armandb20170801 | [5 empty] | LED | 411014
557085 | 002644 | In Bedrijf | Valkenburg aan de Geul | VALKENBURG LB |  | Wijk 00 Valkenburg | Valkenburg | Cauberg | 6301BT |  | parkeerterrein CASINO | Parkeerplaatsverlichting | ZUD1 Dummy | 1-Straatverlichting | Masten | 20 | 0 | 1Onbekend |  | 0 | 0 | 0 | GRONDSPOT |  | 1998-04-01 |  | 1998 | 01 | BEGA7007S 19,6W NW 1720LM RVS | Bega | 2013-11-12 | 2013 | RVS | 01 | LED 20 W | 20 | N |  | 2013-11-12 | 2018-07-15 |  | 01 |  | 0 | 2013-11-12 | Gemeente Valkenburg aan de Geul | Gemeente Valkenburg aan de Geul | 185699.0876 | 319177.7607 | 50.8616 | 5.8232 | 1 |  |  |  | 40721825 | Onbemeterde aansluiting Zuid | x 0,00 watt | [5 empty] | GOED |  | 00000000 |  | 70021716 | 00000000 | 00000000 | GRONDSPOT |  |  |  | Caiberg ¦ armandb20170801 | [5 empty] | LED | 411017
557086 | 002645 | In Bedrijf | Valkenburg aan de Geul | VALKENBURG LB |  | Wijk 00 Valkenburg | Valkenburg | Cauberg | 6301BT |  | parkeerterrein CASINO | Parkeerplaatsverlichting | ZUD1 Dummy | 1-Straatverlichting | Masten | 20 | 0 | 1Onbekend |  | 0 | 0 | 0 | GRONDSPOT |  | 1998-04-01 |  | 1998 | 01 | BEGA7007S 19,6W NW 1720LM RVS | Bega | 2013-11-12 | 2013 | RVS | 01 | LED 20 W | 20 | N |  | 2013-11-12 | 2018-07-15 |  | 01 |  | 0 | 2013-11-12 | Gemeente Valkenburg aan de Geul | Gemeente Valkenburg aan de Geul | 185700.7446 | 319184.9278 | 50.8617 | 5.8232 | 1 |  |  |  | 40721833 | Onbemeterde aansluiting Zuid | x 0,00 watt | [5 empty] | GOED |  | 00000000 |  | 70021716 | 00000000 | 00000000 | GRONDSPOT |  |  |  | Caiberg ¦ armandb20170801 | [5 empty] | LED | 411018
557115 | 000578 | In Bedrijf | Valkenburg aan de Geul | VALKENBURG LB |  | Wijk 00 Valkenburg |  | Plenkertstraat | 6301GK |  |  | Straatverlichting | ZUD1 Dummy | 1-Straatverlichting | Masten | 30 | 6.5 | 1Onbekend |  |  |  |  | OCTA ST 6.5 M | 7033 CEMENTGRIJS | 1980-01-01 | 2021-06-01 | 1980 | 01 | STRM30 24X 30W NW 2100L 9023 L13 DVDC | ORANGE | 2017-07-31 | 2017 | RAL 9023 PARELMOER DONKERGRIJS | 01 | LED 30 W | 30 | N |  | 2017-07-31 | 2040-12-11 |  | 01 |  | 0 | 2017-07-31 | Gemeente Valkenburg aan de Geul | Gemeente Valkenburg aan de Geul | 185199 | 319612 | 50.8655 | 5.8161 | 1 |  |  |  | 37079751 | Onbemeterde aansluiting Zuid | x 0,00 watt |  | ZIUTZ02 |  |  | 4024761 | GOED |  | 00000000 | 00000000 | 70037400 | 00000000 | 00000000 | STAAL / VERZINKT | 2030-05-30 |  | DCH | [6 empty] | LED | 411044
557130 | 003114 | In Bedrijf | Valkenburg aan de Geul | VALKENBURG LB |  | Wijk 00 Valkenburg | Valkenburg | Hekerbeekweg | 6301EN |  |  | Straatverlichting | ZUD1 Dummy | 1-Straatverlichting | Masten | 30 | 6.5 | VALMONT |  | 121 | 51 |  | OM ST 4,78 CV PTU51 GG M V | 7033 CEMENTGRIJS | 2022-11-02 08:00 |  | 2022 | 01 | STRM30 24X 30W NW 2100L 9023 L13 DVDC | ORANGE | 2022-11-02 07:59 | 2022 | RAL 9023 PARELMOER DONKERGRIJS | 01 | LED 30 W | 30 | N |  | 2022-11-02 | 2046-03-15 |  | 01 |  | 0 | 2022-11-02 | Gemeente Valkenburg aan de Geul | Gemeente Valkenburg aan de Geul | 187004 | 320125 | 50.87 | 5.8418 | 1 |  |  |  | 40802302 | Onbemeterde aansluiting Zuid | x 0,00 watt |  | ZIUTZ02 |  |  | WO121955 | GOED |  | 70007263 | 7005115035 | 70037400 | 00000000 | 00000000 | STAAL | 2023-04-13 |  | UITH ST 1x1000/05 PTU60 T60 V | Schilderselectie2023 Valkenburg | [5 empty] | LED | 411056
557140 | 002440 | In Bedrijf | Valkenburg aan de Geul | VALKENBURG LB |  | Wijk 00 Valkenburg | Valkenburg | Geneindestraat | 6301HC |  |  | Straatverlichting | ZUD1 Dummy | 1-Straatverlichting | Masten | 19 | 3.75 | 1Onbekend |  |  |  |  | CVL ST 3.75 M | 9005 DIEPZWART | 1997-11-01 | 2016-11-01 | 1997 | 01 | PILZEO 16X 19W NW 2100L 9005 068A DVDC | Schréder | 2017-07-04 | 2017 | RAL 9005 GITZWART | 01 | LED 19 W | 19 | N |  | 2017-07-04 | 2022-03-06 |  | 01 |  | 0 | 2017-07-04 | Gemeente Valkenburg aan de Geul | Gemeente Valkenburg aan de Geul | 186271.498 | 319880.231 | 50.8679 | 5.8314 | 1 |  |  |  | 40698572 | Onbemeterde aansluiting Zuid | x 0,00 watt |  | ZIUTZ02 |  |  | 4024761 | GOED |  | 00000000 |  | 70037409 | 00000000 | 00000000 | STAAL / VERZINKT | 2025-10-29 | [8 empty] | LED | 411066
557214 | 002972 | In Bedrijf | Valkenburg aan de Geul | BERG EN TERBLIJT |  | Wijk 04 Berg en Terblijt | Vilt | Sibberweg (VERVALLEN) | 6325AK |  |  | Mast met Lora-controler | ZUD1 Dummy | 1-Straatverlichting | Masten | 37 | 8 | 1Onbekend |  |  |  |  | CVL ST 8 M | 7033 CEMENTGRIJS | 1999-05-01 | 2018-10-01 | 1999 | 01 | STRM40 32X 37W NW 3900L 9023 L13 DVDC | ORANGE | 2017-01-01 | 1999 | RAL 9023 PARELMOER DONKERGRIJS | 01 | LED 37 W | 37 | N |  | 2017-01-01 | 2021-09-03 |  | 01 |  | 0 | 2017-01-01 | Gemeente Valkenburg aan de Geul | Gemeente Valkenburg aan de Geul | 184980 | 318248 | 50.8533 | 5.8129 | 1 |  |  |  | 40784411 | Onbemeterde aansluiting Zuid | x 0,00 watt | [5 empty] | GOED |  | 00000000 | 00000000 | 70037402 | 00000000 | 00000000 | STAAL | 2027-09-29 |  | UBO | [6 empty] | LED | 411110
557221 | 000600 | In Bedrijf | Valkenburg aan de Geul | VALKENBURG LB |  | Wijk 00 Valkenburg |  | Plenkertstraat | 6301GK |  |  | Straatverlichting | ZUD1 Dummy | 1-Straatverlichting | Masten | 30 | 6.5 | 1Onbekend |  |  |  |  | CVL ST 6.5 M | 7033 CEMENTGRIJS | 2012-10-08 | 2021-06-01 | 2012 | 01 | STRM30 24X 30W NW 2100L 9023 L13 DVDC | ORANGE | 2017-08-01 | 2017 | RAL 9023 PARELMOER DONKERGRIJS | 01 | LED 30 W | 30 | N |  | 2017-08-01 | 2040-12-12 |  | 01 |  | 0 | 2017-08-01 | Gemeente Valkenburg aan de Geul | Gemeente Valkenburg aan de Geul | 185595 | 319618 | 50.8656 | 5.8218 | 1 |  |  |  | 37079761 | Onbemeterde aansluiting Zuid | x 0,00 watt |  | ZIUTZ02 |  |  | 4024761 | GOED |  | 00000000 | 00000000 | 70037400 | 00000000 | 00000000 | STAAL / VERZINKT | 2030-05-30 |  | UBO | [6 empty] | LED | 411117
557221 | 000600 | In Bedrijf | Valkenburg aan de Geul | VALKENBURG LB |  | Wijk 00 Valkenburg |  | Plenkertstraat | 6301GK |  |  | Straatverlichting | ZUD1 Dummy | 1-Straatverlichting | Masten | 30 | 6.5 | 1Onbekend |  |  |  |  | CVL ST 6.5 M | 7033 CEMENTGRIJS | 2012-10-08 | 2021-06-01 | 2012 | 02 | STRM30 24X 30W NW 2100L 9023 L13 DVDC | ORANGE | 2017-08-01 | 2017 | RAL 9023 PARELMOER DONKERGRIJS | 01 | LED 30 W | 30 | N |  | 2017-08-01 | 2040-12-12 |  | 01 |  | 0 | 2017-08-01 | Gemeente Valkenburg aan de Geul | Gemeente Valkenburg aan de Geul | 185595 | 319618 | 50.8656 | 5.8218 | 1 |  |  |  | 37079761 | Onbemeterde aansluiting Zuid | x 0,00 watt |  | ZIUTZ02 |  |  | 4024761 | GOED |  | 00000000 | 00000000 | 70037400 | 00000000 | 00000000 | STAAL / VERZINKT | 2030-05-30 |  | UBO | [6 empty] | LED | 411118
557242 | 004028 | In Bedrijf | Valkenburg aan de Geul | BERG EN TERBLIJT |  | Wijk 04 Berg en Terblijt | Terblijt | Lindenstraat | 6325PB | 8 |  | Straatverlichting | ZUD1 Dummy | 1-Straatverlichting | Masten | 30 | 6.5 | 1Onbekend |  |  |  |  | CVL ST 6.5 M | 7033 CEMENTGRIJS | 2000-11-10 | 2019-06-03 | 2000 | 01 | STRM30 24X 30W NW 2100L 9023 L13 DVDC | ORANGE | 2017-07-25 | 2017 | RAL 9023 PARELMOER DONKERGRIJS | 01 | LED 30 W | 30 | N |  | 2017-07-25 | 2040-12-05 |  | 01 |  | 0 | 2017-07-25 | Gemeente Valkenburg aan de Geul | Gemeente Valkenburg aan de Geul | 183487 | 318538 | 50.856 | 5.7917 | 1 |  |  |  | 40878953 | Onbemeterde aansluiting Zuid | x 0,00 watt |  | ZIUTZ02 |  |  | 4024761 | GOED |  | 00000000 | 00000000 | 70037400 | 00000000 | 00000000 | STAAL / VERZINKT | 2028-05-31 |  | UBO | [6 empty] | LED | 411130
557245 | 003115 | In Bedrijf | Valkenburg aan de Geul | VALKENBURG LB |  | Wijk 00 Valkenburg | Valkenburg | Hekerbeekweg | 6301EN |  | TO WOONWAGENKAMP | Straatverlichting | ZUD1 Dummy | 1-Straatverlichting | Masten | 30 | 6.5 | 1Onbekend |  |  |  |  | CVL ST 6.5 M | 7033 CEMENTGRIJS | 1999-10-05 | 2016-11-01 | 1999 | 01 | STRM30 24X 30W NW 2100L 9023 L13 DVDC | ORANGE | 2017-08-03 | 2017 | RAL 9023 PARELMOER DONKERGRIJS | 01 | LED 30 W | 30 | N |  | 2017-08-03 | 2040-12-14 |  | 01 |  | 0 | 2017-08-03 | Gemeente Valkenburg aan de Geul | Gemeente Valkenburg aan de Geul | 187025 | 320147 | 50.8702 | 5.8421 | 1 |  |  |  | 40802310 | Onbemeterde aansluiting Zuid | x 0,00 watt |  | ZIUTZ02 |  |  | 4024761 | GOED |  | 00000000 | 00000000 | 70037400 | 00000000 | 00000000 | STAAL / VERZINKT | 2025-10-29 |  | UBO | [6 empty] | LED | 411132
564700 | 002971 | In Bedrijf | Valkenburg aan de Geul | BERG EN TERBLIJT |  | Wijk 04 Berg en Terblijt | Vilt | Sibberweg (VERVALLEN) | 6325AK |  |  | Mast met Lora-controler | ZUD1 Dummy | 1-Straatverlichting | Masten | 37 | 8 | 1Onbekend |  |  |  |  | CVL ST 8 M | 7033 CEMENTGRIJS | 1999-05-01 | 2018-10-01 | 1999 | 01 | STRM40 32X 37W NW 3900L 9023 L13 DVDC | ORANGE | 2017-08-28 | 2017 | RAL 9023 PARELMOER DONKERGRIJS | 01 | LED 37 W | 37 | N |  | 2017-08-28 | 2022-04-30 |  | 01 |  | 0 | 2017-08-28 | Gemeente Valkenburg aan de Geul | Gemeente Valkenburg aan de Geul | 184940 | 318295 | 50.8537 | 5.8124 | 1 |  |  |  | 40784401 | Onbemeterde aansluiting Zuid | x 0,00 watt |  | ZIUTZ02 |  |  | 4024761 | GOED |  | 00000000 | 00000000 | 70037402 | 00000000 | 00000000 | STAAL | 2027-09-29 |  | UBO | [6 empty] | LED | 411251
589289 | 001236 | In Bedrijf | Valkenburg aan de Geul | VALKENBURG LB |  | Wijk 00 Valkenburg | Valkenburg | Steenstraat | 6301ED |  |  | Straatverlichting | ZUD1 Dummy | 1-Straatverlichting | Masten | 14 | 4.75 | VALMONT |  | 114 | 60 |  | PM ST 4,75 CV T60 GG M V |  | 2014-02-17 | 2016-11-01 | 2014 | 01 | ARESA-2 12LED 14W NW 1284LM R7038 5102 | Schréder | 2016-03-30 | 2016 | 7038 AGAATGRIJS | 01 | LED 14 W | 14 | N |  | 2016-03-30 11:14 | 2027-12-05 |  | 01 |  | 0 | 2016-03-30 | Gemeente Valkenburg aan de Geul | Gemeente Valkenburg aan de Geul | 186680 | 319682 | 50.8661 | 5.8372 | 1 |  |  |  | 37092219 | Onbemeterde aansluiting Zuid | x 0,00 watt |  |  |  |  | 4020482-1 ¦ guuse20160307 | GOED |  | 70007262 |  | 70021736 | 00000000 | 00000000 | STAAL | 2025-10-29 | [8 empty] | LED | 412188
589762 | 004584 | In Bedrijf | Valkenburg aan de Geul | BERG EN TERBLIJT |  | Wijk 04 Berg en Terblijt | Vilt | Geulgracht | 6325AM |  | VILT | Straatverlichting | ZUD1 Dummy | 1-Straatverlichting | Masten | 10 | 4.75 | 1Onbekend |  |  |  |  | CVL ST 4.75 M | 7033 CEMENTGRIJS | 2004-11-18 | 2014-09-09 | 2004 | 01 | BDS711 12X 10W NW 1400L 9005 DM50 DVEC | Philips | 2017-06-08 | 2017 | RAL 9005 GITZWART | 01 | LED 10 W | 10 | N |  | 2017-06-08 | 2040-10-19 |  | 01 |  | 0 | 2017-06-08 | Gemeente Valkenburg aan de Geul | Gemeente Valkenburg aan de Geul | 184933.601 | 318935.834 | 50.8595 | 5.8123 | 1 |  | Links |  | 41300386 | Onbemeterde aansluiting Zuid | x 0,00 watt |  | ZIUTZ02 |  |  | 4024761 | GOED |  | 00000000 |  | 70039147 | 00000000 | 00000000 | STAAL | 2023-09-06 |  |  | Schilderselectie2023 Valkenburg | [5 empty] | LED | 412424
589763 | 004585 | In Bedrijf | Valkenburg aan de Geul | BERG EN TERBLIJT |  | Wijk 04 Berg en Terblijt | Vilt | Geulgracht | 6325AM |  | VILT | Straatverlichting | ZUD1 Dummy | 1-Straatverlichting | Masten | 10 | 4.75 | 1Onbekend |  |  |  |  | CVL ST 4.75 M | 7033 CEMENTGRIJS | 2004-11-18 | 2014-09-09 | 2004 | 01 | BDS711 12X 10W NW 1400L 9005 DM50 DVEC | Philips | 2017-06-08 | 2017 | RAL 9005 GITZWART | 01 | LED 10 W | 10 | N |  | 2017-06-08 | 2040-10-19 |  | 01 |  | 0 | 2017-06-08 | Gemeente Valkenburg aan de Geul | Gemeente Valkenburg aan de Geul | 184935 | 318978 | 50.8598 | 5.8123 | 1 |  | Links |  | 41300394 | Onbemeterde aansluiting Zuid | x 0,00 watt |  | ZIUTZ02 |  |  | 4024761 | GOED |  | 00000000 |  | 70039147 | 00000000 | 00000000 | STAAL | 2023-09-06 |  |  | Schilderselectie2023 Valkenburg | [5 empty] | LED | 412425
589764 | 004586 | In Bedrijf | Valkenburg aan de Geul | BERG EN TERBLIJT |  | Wijk 04 Berg en Terblijt | Vilt | Geulgracht | 6325AM |  | VILT | Straatverlichting | ZUD1 Dummy | 1-Straatverlichting | Masten | 10 | 4.75 | 1Onbekend |  |  |  |  | CVL ST 4.75 M | 7033 CEMENTGRIJS | 2004-11-18 | 2014-09-09 | 2004 | 01 | BDS711 12X 10W NW 1400L 9005 DM50 DVEC | Philips | 2017-06-08 | 2017 | RAL 9005 GITZWART | 01 | LED 10 W | 10 | N |  | 2017-06-08 | 2040-10-19 |  | 01 |  | 0 | 2017-06-08 | Gemeente Valkenburg aan de Geul | Gemeente Valkenburg aan de Geul | 184968.482 | 319079.396 | 50.8608 | 5.8128 | 1 |  | Links |  | 41300408 | Onbemeterde aansluiting Zuid | x 0,00 watt |  | ZIUTZ02 |  |  | 4024761 | GOED |  | 00000000 |  | 70039147 | 00000000 | 00000000 | STAAL | 2023-09-06 |  |  | Schilderselectie2023 Valkenburg | [5 empty] | LED | 412426
589765 | 004587 | In Bedrijf | Valkenburg aan de Geul | VALKENBURG LB |  | Wijk 00 Valkenburg | Valkenburg | Groengrachtstraat | 6301EM |  |  | Straatverlichting | ZUD1 Dummy | 1-Straatverlichting | Masten | 10 | 4.75 | 1Onbekend |  |  |  |  | CVL ST 4.75 M | 7033 CEMENTGRIJS | 2004-10-01 | 2014-09-09 | 2004 | 01 | BDS711 12X 10W NW 1400L 9005 DM50 DVEC | Philips | 2017-06-14 | 2017 | RAL 9005 GITZWART | 01 | LED 10 W | 10 | N |  | 2017-06-14 | 2040-10-25 |  | 01 |  | 0 | 2017-06-14 | Gemeente Valkenburg aan de Geul | Gemeente Valkenburg aan de Geul | 186852.436 | 319921.344 | 50.8682 | 5.8397 | 1 |  | Links |  | 41300416 | Onbemeterde aansluiting Zuid | x 0,00 watt |  | ZIUTZ02 |  |  | 4024761 | GOED |  | 00000000 |  | 70039147 | 00000000 | 00000000 | STAAL | 2023-09-06 |  |  | Schilderselectie2023 Valkenburg | [5 empty] | LED | 412427
589766 | 004588 | In Bedrijf | Valkenburg aan de Geul | VALKENBURG LB |  | Wijk 00 Valkenburg | Valkenburg | Groengrachtstraat | 6301EM |  |  | Straatverlichting | ZUD1 Dummy | 1-Straatverlichting | Masten | 10 | 4.75 | 1Onbekend |  |  |  |  | CVL ST 4.75 M | 7033 CEMENTGRIJS | 2004-10-01 | 2014-09-09 | 2004 | 01 | BDS711 12X 10W NW 1400L 9005 DM50 DVEC | Philips | 2017-06-14 | 2017 | RAL 9005 GITZWART | 01 | LED 10 W | 10 | N |  | 2017-06-14 | 2040-10-25 |  | 01 |  | 0 | 2017-06-14 | Gemeente Valkenburg aan de Geul | Gemeente Valkenburg aan de Geul | 186904.611 | 319898.826 | 50.868 | 5.8404 | 1 |  | Links |  | 41300424 | Onbemeterde aansluiting Zuid | x 0,00 watt |  | ZIUTZ02 |  |  | 4024761 | GOED |  | 00000000 |  | 70039147 | 00000000 | 00000000 | STAAL | 2023-09-06 |  |  | Schilderselectie2023 Valkenburg | [5 empty] | LED | 412428
589767 | 004590 | In Bedrijf | Valkenburg aan de Geul | VALKENBURG LB |  | Wijk 00 Valkenburg | Valkenburg | Groengrachtstraat | 6301EM |  |  | Straatverlichting | ZUD1 Dummy | 1-Straatverlichting | Masten | 10 | 4.75 | 1Onbekend |  |  |  |  | CVL ST 4.75 M | 7033 CEMENTGRIJS | 2004-10-01 | 2014-09-09 | 2004 | 01 | BDS711 12X 10W NW 1400L 9005 DM50 DVEC | Philips | 2017-06-14 | 2017 | RAL 9005 GITZWART | 01 | LED 10 W | 10 | N |  | 2017-06-14 | 2040-10-25 |  | 01 |  | 0 | 2017-06-14 | Gemeente Valkenburg aan de Geul | Gemeente Valkenburg aan de Geul | 186920.865 | 319917.644 | 50.8682 | 5.8406 | 1 |  | Links |  | 41300440 | Onbemeterde aansluiting Zuid | x 0,00 watt |  | ZIUTZ02 |  |  | 4024761 | GOED |  | 00000000 |  | 70039147 | 00000000 | 00000000 | STAAL | 2023-09-06 |  |  | Schilderselectie2023 Valkenburg | [5 empty] | LED | 412429
589768 | 004591 | In Bedrijf | Valkenburg aan de Geul | VALKENBURG LB |  | Wijk 00 Valkenburg | Valkenburg | Groengrachtstraat | 6301EM |  |  | Straatverlichting | ZUD1 Dummy | 1-Straatverlichting | Masten | 10 | 4.75 | 1Onbekend |  |  |  |  | CVL ST 4.75 M | 7033 CEMENTGRIJS | 2004-10-01 | 2014-09-09 | 2004 | 01 | BDS711 12X 10W NW 1400L 9005 DM50 DVEC | Philips | 2017-06-14 | 2017 | RAL 9005 GITZWART | 01 | LED 10 W | 10 | N |  | 2017-06-14 | 2040-10-25 |  | 01 |  | 0 | 2017-06-14 | Gemeente Valkenburg aan de Geul | Gemeente Valkenburg aan de Geul | 186889.937 | 319957.578 | 50.8685 | 5.8402 | 1 |  | Links |  | 41300459 | Onbemeterde aansluiting Zuid | x 0,00 watt |  | ZIUTZ02 |  |  | 4024761 | GOED |  | 00000000 |  | 70039147 | 00000000 | 00000000 | STAAL | 2023-09-06 |  |  | Schilderselectie2023 Valkenburg | [5 empty] | LED | 412430
589769 | 004594 | In Bedrijf | Valkenburg aan de Geul | VALKENBURG LB |  | Wijk 00 Valkenburg | Valkenburg | Sillebeekstraat | 6301EK |  |  | Straatverlichting | ZUD1 Dummy | 1-Straatverlichting | Masten | 10 | 4.75 | 1Onbekend |  |  |  |  | CVL ST 4.75 M | 7033 CEMENTGRIJS | 2004-10-01 | 2014-09-09 | 2004 | 01 | BDS711 12X 10W NW 1400L 9005 DM50 DVEC | Philips | 2017-06-19 | 2017 | RAL 9005 GITZWART | 01 | LED 10 W | 10 | N |  | 2017-06-19 | 2040-10-30 |  | 01 |  | 0 | 2017-06-19 | Gemeente Valkenburg aan de Geul | Gemeente Valkenburg aan de Geul | 186884.936 | 319988.296 | 50.8688 | 5.8401 | 1 |  | Links |  | 41300505 | Onbemeterde aansluiting Zuid | x 0,00 watt |  | ZIUTZ02 |  |  | 4024761 | GOED |  | 00000000 |  | 70039147 | 00000000 | 00000000 | STAAL | 2023-09-06 |  |  | Schilderselectie2023 Valkenburg | [5 empty] | LED | 412431
589770 | 004595 | In Bedrijf | Valkenburg aan de Geul | VALKENBURG LB |  | Wijk 00 Valkenburg | Valkenburg | Sillebeekstraat | 6301EK |  |  | Straatverlichting | ZUD1 Dummy | 1-Straatverlichting | Masten | 10 | 4.75 | 1Onbekend |  |  |  |  | CVL ST 4.75 M | 7033 CEMENTGRIJS | 2004-10-01 | 2014-09-09 | 2004 | 01 | BDS711 12X 10W NW 1400L 9005 DM50 DVEC | Philips | 2017-06-19 | 2017 | RAL 9005 GITZWART | 01 | LED 10 W | 10 | N |  | 2017-06-19 | 2040-10-30 |  | 01 |  | 0 | 2017-06-19 | Gemeente Valkenburg aan de Geul | Gemeente Valkenburg aan de Geul | 186900.635 | 319999.004 | 50.8689 | 5.8403 | 1 |  | Links |  | 41300513 | Onbemeterde aansluiting Zuid | x 0,00 watt |  | ZIUTZ02 |  |  | 4024761 | GOED |  | 00000000 |  | 70039147 | 00000000 | 00000000 | STAAL | 2023-09-06 |  |  | Schilderselectie2023 Valkenburg | [5 empty] | LED | 412432
589771 | 004596 | In Bedrijf | Valkenburg aan de Geul | VALKENBURG LB |  | Wijk 00 Valkenburg | Valkenburg | Sillebeekstraat | 6301EK |  |  | Straatverlichting | ZUD1 Dummy | 1-Straatverlichting | Masten | 10 | 4.75 | 1Onbekend |  |  |  |  | CVL ST 4.75 M | 7033 CEMENTGRIJS | 2004-10-01 | 2014-09-09 | 2004 | 01 | BDS711 12X 10W NW 1400L 9005 DM50 DVEC | Philips | 2017-06-19 | 2017 | RAL 9005 GITZWART | 01 | LED 10 W | 10 | N |  | 2017-06-19 | 2040-10-30 |  | 01 |  | 0 | 2017-06-19 | Gemeente Valkenburg aan de Geul | Gemeente Valkenburg aan de Geul | 186936.016 | 320022.15 | 50.8691 | 5.8409 | 1 |  | Links |  | 41300521 | Onbemeterde aansluiting Zuid | x 0,00 watt |  | ZIUTZ02 |  |  | 4024761 | GOED |  | 00000000 |  | 70039147 | 00000000 | 00000000 | STAAL | 2023-09-06 |  |  | Schilderselectie2023 Valkenburg | [5 empty] | LED | 412433
589772 | 004602 | In Bedrijf | Valkenburg aan de Geul | VALKENBURG LB |  | Wijk 00 Valkenburg | Valkenburg | Pastoor Sartonstraat | 6301DK |  |  | Straatverlichting | ZUD1 Dummy | 1-Straatverlichting | Masten | 15 | 4.75 | 1Onbekend |  |  |  |  | CVL ST 4.75 M | 7033 CEMENTGRIJS | 2004-09-01 | 2014-09-09 | 2004 | 01 | KFK 15X 17W NW 1600L 9005 C7 DDG | LIGHTRONICS | 2016-12-17 | 2016 | RAL 9005 GITZWART | 01 | LED 17 W | 15 | N |  | 2016-12-17 | 2021-08-19 |  | 01 |  | 0 | 2016-12-17 | Gemeente Valkenburg aan de Geul | Gemeente Valkenburg aan de Geul | 186544 | 319583 | 50.8652 | 5.8352 | 1 |  | Links |  | 41300599 | Onbemeterde aansluiting Zuid | x 0,00 watt | [5 empty] | GOED |  | 00000000 |  | 70031952 | 00000000 | 00000000 | STAAL | 2023-09-06 |  |  | Schilderselectie2023 Valkenburg | [5 empty] | LED | 412434
589773 | 004603 | In Bedrijf | Valkenburg aan de Geul | VALKENBURG LB |  | Wijk 00 Valkenburg | Valkenburg | Pastoor Sartonstraat | 6301DK |  |  | Straatverlichting | ZUD1 Dummy | 1-Straatverlichting | Masten | 10 | 4.75 | 1Onbekend |  |  |  |  | CVL ST 4.75 M | 7033 CEMENTGRIJS | 2004-09-01 | 2014-09-09 | 2004 | 01 | BDS711 12X 10W NW 1400L 9005 DM50 DVEC | Philips | 2018-03-01 | 2018 | RAL 9005 GITZWART | 01 | LED 10 W | 10 | N |  | 2018-03-01 | 2041-07-12 |  | 01 |  | 0 | 2018-03-01 | Gemeente Valkenburg aan de Geul | Gemeente Valkenburg aan de Geul | 186579.977 | 319561.482 | 50.865 | 5.8358 | 1 |  | Links |  | 41300602 | Onbemeterde aansluiting Zuid | x 0,00 watt |  | ZIUTZ02 |  |  |  | GOED |  | 00000000 |  | 70039147 | 00000000 | 00000000 | STAAL | 2023-09-06 |  |  | Schilderselectie2023 Valkenburg | [5 empty] | LED | 412435
589775 | 004612 | In Bedrijf | Valkenburg aan de Geul | VALKENBURG LB |  | Wijk 01 Houthem - Sint Gerlach | Sint Gerlach | Onderstestraat | 6301KA |  |  | Straatverlichting | ZUD1 Dummy | 1-Straatverlichting | Masten | 30 | 6.5 | 1Onbekend |  |  |  |  | CVL ST 6.5 M | 7033 CEMENTGRIJS | 2004-09-03 | 2018-10-01 | 2004 | 01 | STRM30 24X 30W NW 2100L 9023 L13 DVDC | ORANGE | 2017-08-03 | 2017 | RAL 9023 PARELMOER DONKERGRIJS | 01 | LED 30 W | 30 | N |  | 2017-08-03 | 2040-12-14 |  | 01 |  | 0 | 2017-08-03 | Gemeente Valkenburg aan de Geul | Gemeente Valkenburg aan de Geul | 183644.005 | 320215.657 | 50.871 | 5.7941 | 1 |  | Links |  | 41300718 | Onbemeterde aansluiting Zuid | x 0,00 watt |  | ZIUTZ02 |  |  | 4024761 | GOED |  | 00000000 | 00000000 | 70037400 | 00000000 | 00000000 | STAAL / VERZINKT | 2027-09-29 |  | UBO | [6 empty] | LED | 412437
589776 | 004579 | In Bedrijf | Valkenburg aan de Geul | BERG EN TERBLIJT |  | Wijk 04 Berg en Terblijt | Vilt | Geulgracht | 6325AM |  | VILT | Straatverlichting | ZUD1 Dummy | 1-Straatverlichting | Masten | 10 | 4.75 | 1Onbekend |  |  |  |  | CVL ST 4.75 M | 7033 CEMENTGRIJS | 2004-11-18 | 2014-09-09 | 2004 | 01 | BDS711 12X 10W NW 1400L 9005 DM50 DVEC | Philips | 2017-06-08 | 2017 | RAL 9005 GITZWART | 01 | LED 10 W | 10 | N |  | 2017-06-08 | 2040-10-19 |  | 01 |  | 0 | 2017-06-08 | Gemeente Valkenburg aan de Geul | Gemeente Valkenburg aan de Geul | 184841.606 | 318723 | 50.8576 | 5.811 | 1 |  | Links |  | 41300327 | Onbemeterde aansluiting Zuid | x 0,00 watt |  | ZIUTZ02 |  |  | 4024761 | GOED |  | 00000000 |  | 70039147 | 00000000 | 00000000 | STAAL | 2023-09-06 |  |  | Schilderselectie2023 Valkenburg | [5 empty] | LED | 412438
589777 | 004581 | In Bedrijf | Valkenburg aan de Geul | BERG EN TERBLIJT |  | Wijk 04 Berg en Terblijt | Vilt | Geulgracht | 6325AM |  | VILT | Straatverlichting | ZUD1 Dummy | 1-Straatverlichting | Masten | 10 | 4.75 | 1Onbekend |  |  |  |  | CVL ST 4.75 M | 7033 CEMENTGRIJS | 2004-11-18 | 2014-09-09 | 2004 | 01 | BDS711 12X 10W NW 1400L 9005 DM50 DVEC | Philips | 2017-06-08 | 2017 | RAL 9005 GITZWART | 01 | LED 10 W | 10 | N |  | 2017-06-08 | 2040-10-19 |  | 01 |  | 0 | 2017-06-08 | Gemeente Valkenburg aan de Geul | Gemeente Valkenburg aan de Geul | 184863.075 | 318794.188 | 50.8582 | 5.8113 | 1 |  | Links |  | 41300343 | Onbemeterde aansluiting Zuid | x 0,00 watt |  | ZIUTZ02 |  |  | 4024761 | GOED |  | 00000000 |  | 70039147 | 00000000 | 00000000 | STAAL | 2023-09-06 |  |  | Schilderselectie2023 Valkenburg | [5 empty] | LED | 412439
589778 | 004582 | In Bedrijf | Valkenburg aan de Geul | BERG EN TERBLIJT |  | Wijk 04 Berg en Terblijt | Vilt | Geulgracht | 6325AM |  | VILT | Straatverlichting | ZUD1 Dummy | 1-Straatverlichting | Masten | 10 | 4.75 | 1Onbekend |  |  |  |  | CVL ST 4.75 M | 7033 CEMENTGRIJS | 2004-11-18 | 2014-09-09 | 2004 | 01 | BDS711 12X 10W NW 1400L 9005 DM50 DVEC | Philips | 2017-06-08 | 2017 | RAL 9005 GITZWART | 01 | LED 10 W | 10 | N |  | 2017-06-08 | 2040-10-19 |  | 01 |  | 0 | 2017-06-08 | Gemeente Valkenburg aan de Geul | Gemeente Valkenburg aan de Geul | 184921.037 | 318828.486 | 50.8585 | 5.8121 | 1 |  | Links |  | 41300351 | Onbemeterde aansluiting Zuid | x 0,00 watt |  | ZIUTZ02 |  |  | 4024761 | GOED |  | 00000000 |  | 70039147 | 00000000 | 00000000 | STAAL | 2023-09-06 |  |  | Schilderselectie2023 Valkenburg | [5 empty] | LED | 412440
590073 | 004589 | In Bedrijf | Valkenburg aan de Geul | VALKENBURG LB |  | Wijk 00 Valkenburg | Valkenburg | Groengrachtstraat | 6301EM |  |  | Straatverlichting | ZUD1 Dummy | 1-Straatverlichting | Masten | 10 | 4.25 | 1Onbekend |  |  |  |  | OCTA ST 4.25 M | 7033 CEMENTGRIJS | 1989-05-01 | 2014-09-09 | 1989 | 01 | BDS711 12X 10W NW 1400L 9005 DM50 DVEC | Philips | 2017-06-08 | 2017 | RAL 9005 GITZWART | 01 | LED 10 W | 10 | N |  | 2017-06-08 | 2020-09-14 |  | 01 |  | 0 | 2017-06-08 | Gemeente Valkenburg aan de Geul | Gemeente Valkenburg aan de Geul | 186909.082 | 319896.433 | 50.868 | 5.8405 | 1 |  | Links |  | 00000000 | Onbemeterde aansluiting Zuid | x 0,00 watt | [5 empty] | GOED |  | 00000000 |  | 70039147 | 00000000 | 00000000 | STAAL / VERZINKT | 2023-09-06 |  |  | Schilderselectie2023 Valkenburg | [5 empty] | LED | 412583
590074 | 004592 | In Bedrijf | Valkenburg aan de Geul | VALKENBURG LB |  | Wijk 00 Valkenburg | Valkenburg | Sillebeekstraat | 6301EK |  |  | Straatverlichting | ZUD1 Dummy | 1-Straatverlichting | Masten | 10 | 4.75 | 1Onbekend |  |  |  |  | CVL ST 4.75 M | 7033 CEMENTGRIJS | 2004-10-01 | 2014-09-09 | 2004 | 01 | BDS711 12X 10W NW 1400L 9005 DM50 DVEC | Philips | 2017-06-19 | 2017 | RAL 9005 GITZWART | 01 | LED 10 W | 10 | N |  | 2017-06-19 | 2040-10-30 |  | 01 |  | 0 | 2017-06-19 | Gemeente Valkenburg aan de Geul | Gemeente Valkenburg aan de Geul | 186806.369 | 319913.94 | 50.8682 | 5.839 | 1 |  | Links |  | 41300483 | Onbemeterde aansluiting Zuid | x 0,00 watt |  | ZIUTZ02 |  | 1394064 | 4024761 | GOED |  | 00000000 |  | 70039147 | 00000000 | 00000000 | STAAL | 2023-09-06 |  |  | Schilderselectie2023 Valkenburg | [5 empty] | LED | 412584
590075 | 004593 | In Bedrijf | Valkenburg aan de Geul | VALKENBURG LB |  | Wijk 00 Valkenburg | Valkenburg | Sillebeekstraat | 6301EK |  |  | Straatverlichting | ZUD1 Dummy | 1-Straatverlichting | Masten | 10 | 4.75 | 1Onbekend |  |  |  |  | CVL ST 4.75 M | 7033 CEMENTGRIJS | 2004-10-01 | 2014-09-09 | 2004 | 01 | BDS711 12X 10W NW 1400L 9005 DM50 DVEC | Philips | 2017-06-19 | 2017 | RAL 9005 GITZWART | 01 | LED 10 W | 10 | N |  | 2017-06-19 | 2040-10-30 |  | 01 |  | 0 | 2017-06-19 | Gemeente Valkenburg aan de Geul | Gemeente Valkenburg aan de Geul | 186825 | 319926 | 50.8683 | 5.8393 | 1 |  | Links |  | 41300491 | Onbemeterde aansluiting Zuid | x 0,00 watt |  | ZIUTZ02 |  |  | 4024761 | GOED |  | 00000000 |  | 70039147 | 00000000 | 00000000 | STAAL | 2023-09-06 |  |  | Schilderselectie2023 Valkenburg | [5 empty] | LED | 412585
590076 | 004597 | In Bedrijf | Valkenburg aan de Geul | VALKENBURG LB |  | Wijk 00 Valkenburg | Valkenburg | Sillebeekstraat | 6301EK |  |  | Straatverlichting | ZUD1 Dummy | 1-Straatverlichting | Masten | 10 | 4.75 | 1Onbekend |  |  |  |  | CVL ST 4.75 M | 7033 CEMENTGRIJS | 2004-10-01 | 2014-09-09 | 2004 | 01 | BDS711 12X 10W NW 1400L 9005 DM50 DVEC | Philips | 2017-06-19 | 2017 | RAL 9005 GITZWART | 01 | LED 10 W | 10 | N |  | 2017-06-19 | 2040-10-30 |  | 01 |  | 0 | 2017-06-19 | Gemeente Valkenburg aan de Geul | Gemeente Valkenburg aan de Geul | 186913.735 | 320018.655 | 50.8691 | 5.8405 | 1 |  | Links |  | 41300548 | Onbemeterde aansluiting Zuid | x 0,00 watt |  | ZIUTZ02 |  |  | 4024761 | GOED |  | 00000000 |  | 70039147 | 00000000 | 00000000 | STAAL | 2023-09-06 |  |  | Schilderselectie2023 Valkenburg | [5 empty] | LED | 412586
590077 | 004598 | In Bedrijf | Valkenburg aan de Geul | VALKENBURG LB |  | Wijk 00 Valkenburg | Valkenburg | Sillebeekstraat | 6301EK |  |  | Straatverlichting | ZUD1 Dummy | 1-Straatverlichting | Masten | 10 | 4.75 | 1Onbekend |  |  |  |  | CVL ST 4.75 M | 7033 CEMENTGRIJS | 2004-10-01 | 2014-09-09 | 2004 | 01 | BDS711 12X 10W NW 1400L 9005 DM50 DVEC | Philips | 2017-06-19 | 2017 | RAL 9005 GITZWART | 01 | LED 10 W | 10 | N |  | 2017-06-19 | 2040-10-30 |  | 01 |  | 0 | 2017-06-19 | Gemeente Valkenburg aan de Geul | Gemeente Valkenburg aan de Geul | 186898.36 | 320042.646 | 50.8693 | 5.8403 | 1 |  | Links |  | 41300556 | Onbemeterde aansluiting Zuid | x 0,00 watt |  | ZIUTZ02 |  |  | 4024761 | GOED |  | 00000000 |  | 70039147 | 00000000 | 00000000 | STAAL | 2023-09-06 |  |  | Schilderselectie2023 Valkenburg | [5 empty] | LED | 412587
590078 | 004604 | In Bedrijf | Valkenburg aan de Geul | VALKENBURG LB |  | Wijk 00 Valkenburg | Valkenburg | Pastoor Sartonstraat | 6301DK |  |  | Straatverlichting | ZUD1 Dummy | 1-Straatverlichting | Masten | 10 | 4.75 | 1Onbekend |  |  |  |  | CVL ST 4.75 M | 7033 CEMENTGRIJS | 2004-09-01 | 2014-09-09 | 2004 | 01 | BDS711 12X 10W NW 1400L 9005 DM50 DVEC | Philips | 2018-03-01 | 2018 | RAL 9005 GITZWART | 01 | LED 10 W | 10 | N |  | 2018-03-01 | 2041-07-12 |  | 01 |  | 0 | 2018-03-01 | Gemeente Valkenburg aan de Geul | Gemeente Valkenburg aan de Geul | 186617.961 | 319532.468 | 50.8647 | 5.8363 | 1 |  | Links |  | 41300610 | Onbemeterde aansluiting Zuid | x 0,00 watt |  | ZIUTZ02 |  |  |  | GOED |  | 00000000 |  | 70039147 | 00000000 | 00000000 | STAAL | 2023-09-06 |  |  | Schilderselectie2023 Valkenburg | [5 empty] | LED | 412588
590127 | 004605 | In Bedrijf | Valkenburg aan de Geul | VALKENBURG LB |  | Wijk 00 Valkenburg | Valkenburg | Pastoor Sartonstraat | 6301DK |  |  | Straatverlichting | ZUD1 Dummy | 1-Straatverlichting | Masten | 10 | 4.75 | 1Onbekend |  |  |  |  | CVL ST 4.75 M | 7033 CEMENTGRIJS | 2004-09-01 | 2014-09-09 | 2004 | 01 | BDS711 12X 10W NW 1400L 9005 DM50 DVEC | Philips | 2018-03-01 | 2018 | RAL 9005 GITZWART | 01 | LED 10 W | 10 | N |  | 2018-03-01 | 2041-07-12 |  | 01 |  | 0 | 2018-03-01 | Gemeente Valkenburg aan de Geul | Gemeente Valkenburg aan de Geul | 186623.815 | 319510.266 | 50.8645 | 5.8364 | 1 |  | Links |  | 41300629 | Onbemeterde aansluiting Zuid | x 0,00 watt |  | ZIUTZ02 |  |  |  | GOED |  | 00000000 |  | 70039147 | 00000000 | 00000000 | STAAL | 2023-09-06 |  |  | Schilderselectie2023 Valkenburg | [5 empty] | LED | 412592
590128 | 004606 | In Bedrijf | Valkenburg aan de Geul | VALKENBURG LB |  | Wijk 00 Valkenburg | Valkenburg | Pastoor Sartonstraat | 6301DK |  |  | Straatverlichting | ZUD1 Dummy | 1-Straatverlichting | Masten | 10 | 4.75 | 1Onbekend |  |  |  |  | CVL ST 4.75 M | 7033 CEMENTGRIJS | 2004-09-01 | 2014-09-09 | 2004 | 01 | BDS711 12X 10W NW 1400L 9005 DM50 DVEC | Philips | 2018-03-01 | 2018 | RAL 9005 GITZWART | 01 | LED 10 W | 10 | N |  | 2018-03-01 | 2041-07-12 |  | 01 |  | 0 | 2018-03-01 | Gemeente Valkenburg aan de Geul | Gemeente Valkenburg aan de Geul | 186646.17 | 319473.815 | 50.8642 | 5.8367 | 1 |  | Links |  | 41300637 | Onbemeterde aansluiting Zuid | x 0,00 watt | [5 empty] | GOED |  | 00000000 |  | 70039147 | 00000000 | 00000000 | STAAL | 2023-09-06 |  |  | Schilderselectie2023 Valkenburg | [5 empty] | LED | 412593
590129 | 004607 | In Bedrijf | Valkenburg aan de Geul | VALKENBURG LB |  | Wijk 00 Valkenburg | Valkenburg | Pastoor Sartonstraat | 6301DK |  |  | Straatverlichting | ZUD1 Dummy | 1-Straatverlichting | Masten | 10 | 4.75 | 1Onbekend |  |  |  |  | CVL ST 4.75 M | 7033 CEMENTGRIJS | 2004-09-01 | 2014-09-09 | 2004 | 01 | BDS711 12X 10W NW 1400L 9005 DM50 DVEC | Philips | 2018-03-01 | 2018 | RAL 9005 GITZWART | 01 | LED 10 W | 10 | N |  | 2018-03-01 | 2041-07-12 |  | 01 |  | 0 | 2018-03-01 | Gemeente Valkenburg aan de Geul | Gemeente Valkenburg aan de Geul | 186673.235 | 319436.562 | 50.8639 | 5.8371 | 1 |  | Links |  | 41300645 | Onbemeterde aansluiting Zuid | x 0,00 watt |  | ZIUTZ02 |  |  |  | GOED |  | 00000000 |  | 70039147 | 00000000 | 00000000 | STAAL | 2023-09-06 |  |  | Schilderselectie2023 Valkenburg | [5 empty] | LED | 412594
590130 | 004614 | In Bedrijf | Valkenburg aan de Geul | VALKENBURG LB |  | Wijk 01 Houthem - Sint Gerlach | Sint Gerlach | Onderstestraat | 6301KA |  |  | Straatverlichting | ZUD1 Dummy | 1-Straatverlichting | Masten | 30 | 6.5 | 1Onbekend |  |  |  |  | CVL ST 6.5 M | 7033 CEMENTGRIJS | 2004-09-01 | 2018-10-01 | 2004 | 01 | STRM30 24X 30W NW 2100L 9023 L13 DVDC | ORANGE | 2017-08-03 | 2017 | RAL 9023 PARELMOER DONKERGRIJS | 01 | LED 30 W | 30 | N |  | 2017-08-03 | 2040-12-14 |  | 01 |  | 0 | 2017-08-03 | Gemeente Valkenburg aan de Geul | Gemeente Valkenburg aan de Geul | 183873.9043 | 320185.6136 | 50.8708 | 5.7974 | 1 |  | Links |  | 41300734 | Onbemeterde aansluiting Zuid | x 0,00 watt |  | ZIUTZ02 |  |  | 4024761 | GOED |  | 00000000 | 00000000 | 70037400 | 00000000 | 00000000 | STAAL / VERZINKT | 2027-09-29 |  | UBO | [6 empty] | LED | 412595
590131 | 004615 | In Bedrijf | Valkenburg aan de Geul | VALKENBURG LB |  | Wijk 01 Houthem - Sint Gerlach | Sint Gerlach | Onderstestraat | 6301KA |  |  | Straatverlichting | ZUD1 Dummy | 1-Straatverlichting | Masten | 30 | 6.5 | 1Onbekend |  |  |  |  | CVL ST 6.5 M | 7033 CEMENTGRIJS | 2004-09-01 | 2018-10-01 | 2004 | 01 | STRM30 24X 30W NW 2100L 9023 L13 DVDC | ORANGE | 2017-08-03 | 2017 | RAL 9023 PARELMOER DONKERGRIJS | 01 | LED 30 W | 30 | N |  | 2017-08-03 | 2040-12-14 |  | 01 |  | 0 | 2017-08-03 | Gemeente Valkenburg aan de Geul | Gemeente Valkenburg aan de Geul | 183814.635 | 320176.686 | 50.8707 | 5.7965 | 1 |  | Links |  | 41300742 | Onbemeterde aansluiting Zuid | x 0,00 watt |  | ZIUTZ02 |  |  | 4024761 | GOED |  | 00000000 | 00000000 | 70037400 | 00000000 | 00000000 | STAAL / VERZINKT | 2027-09-29 |  | UBO | [6 empty] | LED | 412596
590132 | 004580 | In Bedrijf | Valkenburg aan de Geul | BERG EN TERBLIJT |  | Wijk 04 Berg en Terblijt | Vilt | Geulgracht | 6325AM |  | VILT | Straatverlichting | ZUD1 Dummy | 1-Straatverlichting | Masten | 10 | 4.75 | 1Onbekend |  |  |  |  | CVL ST 4.75 M | 7033 CEMENTGRIJS | 2004-11-18 | 2014-09-09 | 2004 | 01 | BDS711 12X 10W NW 1400L 9005 DM50 DVEC | Philips | 2017-06-08 | 2017 | RAL 9005 GITZWART | 01 | LED 10 W | 10 | N |  | 2017-06-08 | 2040-10-19 |  | 01 |  | 0 | 2017-06-08 | Gemeente Valkenburg aan de Geul | Gemeente Valkenburg aan de Geul | 184845.962 | 318764.081 | 50.8579 | 5.8111 | 1 |  | Links |  | 41300335 | Onbemeterde aansluiting Zuid | x 0,00 watt |  | ZIUTZ02 |  |  | 4024761 | GOED |  | 00000000 |  | 70039147 | 00000000 | 00000000 | STAAL | 2023-09-06 |  |  | Schilderselectie2023 Valkenburg | [5 empty] | LED | 412597
590133 | 004583 | In Bedrijf | Valkenburg aan de Geul | BERG EN TERBLIJT |  | Wijk 04 Berg en Terblijt | Vilt | Geulgracht | 6325AM |  | VILT | Straatverlichting | ZUD1 Dummy | 1-Straatverlichting | Masten | 10 | 4.75 | 1Onbekend |  |  |  |  | CVL ST 4.75 M | 7033 CEMENTGRIJS | 2004-11-18 | 2014-09-09 | 2004 | 01 | BDS711 12X 10W NW 1400L 9005 DM50 DVEC | Philips | 2017-06-08 | 2017 | RAL 9005 GITZWART | 01 | LED 10 W | 10 | N |  | 2017-06-08 | 2040-10-19 |  | 01 |  | 0 | 2017-06-08 | Gemeente Valkenburg aan de Geul | Gemeente Valkenburg aan de Geul | 184932.69 | 318892.287 | 50.8591 | 5.8123 | 1 |  | Links |  | 41300378 | Onbemeterde aansluiting Zuid | x 0,00 watt |  | ZIUTZ02 |  |  | 4024761 | GOED |  | 00000000 |  | 70039147 | 00000000 | 00000000 | STAAL | 2023-09-06 |  |  | Schilderselectie2023 Valkenburg | [5 empty] | LED | 412598
590342 | 004609 | In Bedrijf | Valkenburg aan de Geul | VALKENBURG LB |  | Wijk 00 Valkenburg | Valkenburg | Van Tillstraat | 6301DJ |  |  | Straatverlichting | ZUD1 Dummy | 1-Straatverlichting | Masten | 10 | 4.75 | 1Onbekend |  |  |  |  | CVL ST 4.75 M | 7033 CEMENTGRIJS | 2004-09-01 | 2014-09-09 | 2004 | 01 | BDS711 12X 10W NW 1400L 9005 DM50 DVEC | Philips | 2017-01-01 | 2004 | RAL 9005 GITZWART | 01 | LED 10 W | 10 | A |  | 2017-01-01 | 2087-07-13 |  | 01 |  | 0 | 2017-01-01 | Gemeente Valkenburg aan de Geul | Gemeente Valkenburg aan de Geul | 186593.1071 | 319495.7746 | 50.8644 | 5.8359 | 1 |  | Links |  | 41300661 | Onbemeterde aansluiting Zuid | x 0,00 watt | [5 empty] | GOED |  | 00000000 |  | 70039147 | 00000000 | 00000000 | STAAL | 2023-09-06 |  |  | Schilderselectie2023 Valkenburg | [5 empty] | LED | 412729
590343 | 004611 | In Bedrijf | Valkenburg aan de Geul | VALKENBURG LB |  | Wijk 00 Valkenburg | Valkenburg | Van Tillstraat | 6301DJ |  |  | Straatverlichting | ZUD1 Dummy | 1-Straatverlichting | Masten | 10 | 4.75 | 1Onbekend |  |  |  |  | CVL ST 4.75 M | 7033 CEMENTGRIJS | 2004-09-01 | 2014-09-09 | 2004 | 01 | BDS711 12X 10W NW 1400L 9005 DM50 DVEC | Philips | 2017-01-01 | 2004 | RAL 9005 GITZWART | 01 | LED 10 W | 10 | N |  | 2017-01-01 | 2087-07-13 |  | 01 |  | 0 | 2017-01-01 | Gemeente Valkenburg aan de Geul | Gemeente Valkenburg aan de Geul | 186669.6274 | 319551.0509 | 50.8649 | 5.837 | 1 |  | Links |  | 41300696 | Onbemeterde aansluiting Zuid | x 0,00 watt | [5 empty] | GOED |  | 00000000 |  | 70039147 | 00000000 | 00000000 | STAAL | 2023-09-06 |  |  | Schilderselectie2023 Valkenburg | [5 empty] | LED | 412730
590351 | 004599 | In Bedrijf | Valkenburg aan de Geul | VALKENBURG LB |  | Wijk 00 Valkenburg | Valkenburg | Sint Josephstraat | 6301EL |  |  | Straatverlichting | ZUD1 Dummy | 1-Straatverlichting | Masten | 10 | 4.75 | 1Onbekend |  |  |  |  | CVL ST 4.75 M | 7033 CEMENTGRIJS | 2004-09-20 | 2014-09-09 | 2004 | 01 | BDS711 12X 10W NW 1400L 9005 DM50 DVEC | Philips | 2017-06-22 | 2017 | RAL 9005 GITZWART | 01 | LED 10 W | 10 | N |  | 2017-06-22 | 2040-11-02 |  | 01 |  | 0 | 2017-06-22 | Gemeente Valkenburg aan de Geul | Gemeente Valkenburg aan de Geul | 186789.153 | 319930.991 | 50.8683 | 5.8388 | 1 |  | Links |  | 41300564 | Onbemeterde aansluiting Zuid | x 0,00 watt |  | ZIUTZ02 |  |  | 4024761 | GOED |  | 00000000 |  | 70039147 | 00000000 | 00000000 | STAAL | 2023-09-06 |  |  | Schilderselectie2023 Valkenburg | [5 empty] | LED | 412736
590352 | 004600 | In Bedrijf | Valkenburg aan de Geul | VALKENBURG LB |  | Wijk 00 Valkenburg | Valkenburg | Sint Josephstraat | 6301EL |  |  | Straatverlichting | ZUD1 Dummy | 1-Straatverlichting | Masten | 10 | 4.75 | 1Onbekend |  |  |  |  | CVL ST 4.75 M | 7033 CEMENTGRIJS | 2004-09-20 | 2014-09-09 | 2004 | 01 | BDS711 12X 10W NW 1400L 9005 DM50 DVEC | Philips | 2017-06-22 | 2017 | RAL 9005 GITZWART | 01 | LED 10 W | 10 | N |  | 2017-06-22 | 2040-11-02 |  | 01 |  | 0 | 2017-06-22 | Gemeente Valkenburg aan de Geul | Gemeente Valkenburg aan de Geul | 186810.983 | 319892.066 | 50.868 | 5.8391 | 1 |  | Links |  | 41300572 | Onbemeterde aansluiting Zuid | x 0,00 watt |  | ZIUTZ02 |  |  | 4024761 | GOED |  | 00000000 |  | 70039147 | 00000000 | 00000000 | STAAL | 2023-09-06 |  |  | Schilderselectie2023 Valkenburg | [5 empty] | LED | 412737
590353 | 004601 | In Bedrijf | Valkenburg aan de Geul | VALKENBURG LB |  | Wijk 00 Valkenburg | Valkenburg | Sint Josephstraat | 6301EL |  |  | Straatverlichting | ZUD1 Dummy | 1-Straatverlichting | Masten | 10 | 4.75 | 1Onbekend |  |  |  |  | CVL ST 4.75 M | 7033 CEMENTGRIJS | 2004-09-20 | 2014-09-09 | 2004 | 01 | BDS711 12X 10W NW 1400L 9005 DM50 DVEC | Philips | 2017-06-22 | 2017 | RAL 9005 GITZWART | 01 | LED 10 W | 10 | N |  | 2017-06-22 | 2040-11-02 |  | 01 |  | 0 | 2017-06-22 | Gemeente Valkenburg aan de Geul | Gemeente Valkenburg aan de Geul | 186828.768 | 319858.312 | 50.8677 | 5.8393 | 1 |  | Links |  | 41300580 | Onbemeterde aansluiting Zuid | x 0,00 watt |  | ZIUTZ02 |  |  | 4024761 | GOED |  | 00000000 |  | 70039147 | 00000000 | 00000000 | STAAL | 2023-09-06 |  |  | Schilderselectie2023 Valkenburg | [5 empty] | LED | 412738
590354 | 004610 | In Bedrijf | Valkenburg aan de Geul | VALKENBURG LB |  | Wijk 00 Valkenburg | Valkenburg | Van Tillstraat | 6301DJ |  |  | Straatverlichting | ZUD1 Dummy | 1-Straatverlichting | Masten | 10 | 4.75 | 1Onbekend |  |  |  |  | CVL ST 4.75 M | 7033 CEMENTGRIJS | 2004-09-01 | 2014-09-09 | 2004 | 01 | BDS711 12X 10W NW 1400L 9005 DM50 DVEC | Philips | 2017-01-01 | 2004 | RAL 9005 GITZWART | 01 | LED 10 W | 10 | N |  | 2017-01-01 | 2087-07-13 |  | 01 |  | 0 | 2017-01-01 | Gemeente Valkenburg aan de Geul | Gemeente Valkenburg aan de Geul | 186631.547 | 319524.773 | 50.8647 | 5.8365 | 1 |  | Links |  | 41300688 | Onbemeterde aansluiting Zuid | x 0,00 watt | [5 empty] | GOED |  | 00000000 |  | 70039147 | 00000000 | 00000000 | STAAL | 2023-09-06 |  |  | Schilderselectie2023 Valkenburg | [5 empty] | LED | 412739
590723 | 004626 | In Bedrijf | Valkenburg aan de Geul | BERG EN TERBLIJT |  | Wijk 04 Berg en Terblijt | Berg | Langen Akker | 6325CN | 90 |  | Straatverlichting | ZUD1 Dummy | 1-Straatverlichting | Masten | 30 | 6.5 | 1Onbekend |  |  |  |  | CVL ST 6.5 M | 7033 CEMENTGRIJS | 2005-02-11 | 2018-10-01 | 1986 | 01 | STRM30 24X 30W NW 2100L 9023 L13 DVDC | ORANGE | 2017-07-31 | 2017 | RAL 9023 PARELMOER DONKERGRIJS | 01 | LED 30 W | 30 | N |  | 2017-07-31 | 2040-12-11 |  | 01 |  | 0 | 2017-07-31 | Gemeente Valkenburg aan de Geul | Gemeente Valkenburg aan de Geul | 183172.4553 | 319175.9517 | 50.8617 | 5.7873 | 1 |  | Links |  | 41300904 | Onbemeterde aansluiting Zuid | x 0,00 watt |  | ZIUTZ02 |  |  | 4024761 | GOED |  | 00000000 | 00000000 | 70037400 | 00000000 | 00000000 | STAAL / VERZINKT | 2027-09-29 |  | UBO | [6 empty] | LED | 412965
590724 | 004630 | In Bedrijf | Valkenburg aan de Geul | BERG EN TERBLIJT |  | Wijk 04 Berg en Terblijt | Berg | Langen Akker | 6325CK |  |  | Straatverlichting | ZUD1 Dummy | 1-Straatverlichting | Masten | 30 | 6.5 | 1Onbekend |  |  |  |  | CVL ST 6.5 M | 7033 CEMENTGRIJS | 2005-02-11 | 2018-10-01 | 1986 | 01 | STRM30 24X 30W NW 2100L 9023 L13 DVDC | ORANGE | 2017-07-31 | 2017 | RAL 9023 PARELMOER DONKERGRIJS | 01 | LED 30 W | 30 | N |  | 2017-07-31 | 2040-12-11 |  | 01 |  | 0 | 2017-07-31 | Gemeente Valkenburg aan de Geul | Gemeente Valkenburg aan de Geul | 183394.568 | 319150.141 | 50.8615 | 5.7905 | 1 |  | Links |  | 41300947 | Onbemeterde aansluiting Zuid | x 0,00 watt |  | ZIUTZ02 |  |  | 4024761 | GOED |  | 00000000 | 00000000 | 70037400 | 00000000 | 00000000 | STAAL / VERZINKT | 2027-09-29 |  | UBO | [6 empty] | LED | 412966
590726 | 004632 | In Bedrijf | Valkenburg aan de Geul | BERG EN TERBLIJT |  | Wijk 04 Berg en Terblijt | Berg | Langen Akker | 6325CK |  |  | Straatverlichting | ZUD1 Dummy | 1-Straatverlichting | Masten | 30 | 6.5 | 1Onbekend |  |  |  |  | CVL ST 6.5 M | 7033 CEMENTGRIJS | 2005-02-11 | 2018-10-01 | 1986 | 01 | STRM30 24X 30W NW 2100L 9023 L13 DVDC | ORANGE | 2017-07-31 | 2017 | RAL 9023 PARELMOER DONKERGRIJS | 01 | LED 30 W | 30 | N |  | 2017-07-31 | 2040-12-11 |  | 01 |  | 0 | 2017-07-31 | Gemeente Valkenburg aan de Geul | Gemeente Valkenburg aan de Geul | 183642.106 | 319123.267 | 50.8612 | 5.794 | 1 |  | Links |  | 41300963 | Onbemeterde aansluiting Zuid | x 0,00 watt |  | ZIUTZ02 |  |  | 4024761 | GOED |  | 00000000 | 00000000 | 70037400 | 00000000 | 00000000 | STAAL / VERZINKT | 2027-09-29 |  | UBO | [6 empty] | LED | 412968
590727 | 004633 | In Bedrijf | Valkenburg aan de Geul | BERG EN TERBLIJT |  | Wijk 04 Berg en Terblijt | Berg | Langen Akker | 6325CK |  |  | Straatverlichting | ZUD1 Dummy | 1-Straatverlichting | Masten | 30 | 6.5 | 1Onbekend |  |  |  |  | CVL ST 6.5 M | 7033 CEMENTGRIJS | 2005-02-11 | 2018-10-01 | 1986 | 01 | STRM30 24X 30W NW 2100L 9023 L13 DVDC | ORANGE | 2017-07-31 | 2017 | RAL 9023 PARELMOER DONKERGRIJS | 01 | LED 30 W | 30 | N |  | 2017-07-31 | 2040-12-11 |  | 01 |  | 0 | 2017-07-31 | Gemeente Valkenburg aan de Geul | Gemeente Valkenburg aan de Geul | 183811.317 | 319079.255 | 50.8608 | 5.7964 | 1 |  | Links |  | 41300971 | Onbemeterde aansluiting Zuid | x 0,00 watt |  | ZIUTZ02 |  |  | 4024761 | GOED |  | 00000000 | 00000000 | 70037400 | 00000000 | 00000000 | STAAL / VERZINKT | 2027-09-29 |  | UBO | [6 empty] | LED | 412969
590728 | 004616 | In Bedrijf | Valkenburg aan de Geul | VALKENBURG LB |  | Wijk 03 Sibbe | Sibbe | Hemelrijkstraat | 6301AK |  |  | Straatverlichting | ZUD1 Dummy | 1-Straatverlichting | Masten | 10 | 4.75 | 1Onbekend |  |  |  |  | CVL ST 4.75 M | 7033 CEMENTGRIJS | 2004-11-30 | 2014-09-09 | 2004 | 01 | BDS711 12X 10W NW 1400L 9005 DM50 DVEC | Philips | 2017-06-20 | 2017 | RAL 9005 GITZWART | 01 | LED 10 W | 10 | N |  | 2017-06-20 | 2040-10-31 |  | 01 |  | 0 | 2017-06-20 | Gemeente Valkenburg aan de Geul | Gemeente Valkenburg aan de Geul | 186040.797 | 317333.721 | 50.845 | 5.8279 | 1 |  | Links |  | 41300750 | Onbemeterde aansluiting Zuid | x 0,00 watt |  | ZIUTZ02 |  |  | 4024761 | GOED |  | 00000000 |  | 70039147 | 00000000 | 00000000 | STAAL | 2023-09-06 |  |  | Schilderselectie2023 Valkenburg | [5 empty] | LED | 412970
590729 | 004617 | In Bedrijf | Valkenburg aan de Geul | VALKENBURG LB |  | Wijk 03 Sibbe | Sibbe | Hemelrijkstraat | 6301AK |  |  | Straatverlichting | ZUD1 Dummy | 1-Straatverlichting | Masten | 10 | 4.75 | 1Onbekend |  |  |  |  | CVL ST 4.75 M | 7033 CEMENTGRIJS | 2004-11-30 | 2014-09-09 | 2004 | 01 | BDS711 12X 10W NW 1400L 9005 DM50 DVEC | Philips | 2017-06-19 | 2017 | RAL 9005 GITZWART | 01 | LED 10 W | 10 | N |  | 2017-06-19 | 2040-10-30 |  | 01 |  | 0 | 2017-06-19 | Gemeente Valkenburg aan de Geul | Gemeente Valkenburg aan de Geul | 186011.886 | 317378.4 | 50.8454 | 5.8275 | 1 |  | Links |  | 41300769 | Onbemeterde aansluiting Zuid | x 0,00 watt |  | ZIUTZ02 |  |  | 4024761 | GOED |  | 00000000 |  | 70039147 | 00000000 | 00000000 | STAAL | 2023-09-06 |  |  | Schilderselectie2023 Valkenburg | [5 empty] | LED | 412971
590730 | 004618 | In Bedrijf | Valkenburg aan de Geul | VALKENBURG LB |  | Wijk 03 Sibbe | Sibbe | Hemelrijkstraat | 6301AK |  |  | Straatverlichting | ZUD1 Dummy | 1-Straatverlichting | Masten | 10 | 4.75 | 1Onbekend |  |  |  |  | CVL ST 4.75 M | 7033 CEMENTGRIJS | 2004-11-30 | 2014-09-09 | 2004 | 01 | BDS711 12X 10W NW 1400L 9005 DM50 DVEC | Philips | 2017-06-20 | 2017 | RAL 9005 GITZWART | 01 | LED 10 W | 10 | N |  | 2017-06-20 | 2040-10-31 |  | 01 |  | 0 | 2017-06-20 | Gemeente Valkenburg aan de Geul | Gemeente Valkenburg aan de Geul | 186007.82 | 317466.836 | 50.8462 | 5.8274 | 1 |  | Links |  | 41300777 | Onbemeterde aansluiting Zuid | x 0,00 watt |  | ZIUTZ02 |  |  | 4024761 | GOED |  | 00000000 |  | 70039147 | 00000000 | 00000000 | STAAL | 2023-09-06 |  |  | Schilderselectie2023 Valkenburg | [5 empty] | LED | 412972
590731 | 004619 | In Bedrijf | Valkenburg aan de Geul | VALKENBURG LB |  | Wijk 03 Sibbe | Sibbe | Hemelrijkstraat | 6301AK |  |  | Straatverlichting | ZUD1 Dummy | 1-Straatverlichting | Masten | 10 | 4.75 | 1Onbekend |  |  |  |  | CVL ST 4.75 M | 7033 CEMENTGRIJS | 2004-11-30 | 2014-09-09 | 2004 | 01 | BDS711 12X 10W NW 1400L 9005 DM50 DVEC | Philips | 2017-06-20 | 2017 | RAL 9005 GITZWART | 01 | LED 10 W | 10 | N |  | 2017-06-20 | 2040-10-31 |  | 01 |  | 0 | 2017-06-20 | Gemeente Valkenburg aan de Geul | Gemeente Valkenburg aan de Geul | 185972.939 | 317510.001 | 50.8466 | 5.827 | 1 |  | Links |  | 41300785 | Onbemeterde aansluiting Zuid | x 0,00 watt |  | ZIUTZ02 |  |  | 4024761 | GOED |  | 00000000 |  | 70039147 | 00000000 | 00000000 | STAAL | 2023-09-06 |  |  | Schilderselectie2023 Valkenburg | [5 empty] | LED | 412973
590732 | 004622 | In Bedrijf | Valkenburg aan de Geul | BERG EN TERBLIJT |  | Wijk 04 Berg en Terblijt | Berg | Langen Akker | 6325CK |  |  | Straatverlichting | ZUD1 Dummy | 1-Straatverlichting | Masten | 30 | 6.5 | 1Onbekend |  |  |  |  | CVL ST 6.5 M | 7033 CEMENTGRIJS | 2005-02-11 | 2018-10-01 | 1986 | 01 | STRM30 24X 30W NW 2100L 9023 L13 DVDC | ORANGE | 2017-07-31 | 2017 | RAL 9023 PARELMOER DONKERGRIJS | 01 | LED 30 W | 30 | N |  | 2017-07-31 | 2040-12-11 |  | 01 |  | 0 | 2017-07-31 | Gemeente Valkenburg aan de Geul | Gemeente Valkenburg aan de Geul | 182946.155 | 319291.172 | 50.8628 | 5.7841 | 1 |  | Links |  | 41300866 | Onbemeterde aansluiting Zuid | x 0,00 watt |  | ZIUTZ02 |  |  | 4024761 | GOED |  | 00000000 | 00000000 | 70037400 | 00000000 | 00000000 | STAAL / VERZINKT | 2027-09-29 |  | UBO | [6 empty] | LED | 412974
590909 | 004625 | In Bedrijf | Valkenburg aan de Geul | BERG EN TERBLIJT |  | Wijk 04 Berg en Terblijt | Berg | Valkenburgerstraat | 6325BK |  |  | Straatverlichting | ZUD1 Dummy | 1-Straatverlichting | Masten | 36 | 6 | Kaal |  |  | 60 |  | SM ST CO 6,0M EU 0,5/5 D140 T60 HOUTLOOK | 7016 ANTRACIETGRIJS | 2020-11-01 |  | 2020 | 01 | SCALAD 32X 36W WW 4500L 7016 068A DDG | Schréder | 2020-11-01 | 2020 | RAL 7016 ANTRACIETGRIJS | 01 | LED 36 W | 36 | N |  | 2020-11-01 | 2044-03-14 |  | 01 |  | 0 | 2020-11-01 | Gemeente Valkenburg aan de Geul | Gemeente Valkenburg aan de Geul | 183501.8158 | 319003.6295 | 50.8601 | 5.792 | 1 |  | Links |  | 41300890 | Onbemeterde aansluiting Zuid | x 0,00 watt |  | ZIUTZ02 |  |  | 4026397-2 ¦ michelva20200302 | GOED |  | 70039067 |  | 70039109 | 00000000 | 00000000 | STAAL | [9 empty] | LED | 413068
591014 | 004638 | In Bedrijf | Valkenburg aan de Geul | BERG EN TERBLIJT |  | Wijk 04 Berg en Terblijt | Berg | Valkenburgerstraat | 6325BK |  |  | Straatverlichting | ZUD1 Dummy | 1-Straatverlichting | Masten | 36 | 6 | Kaal |  |  | 60 |  | SM ST CO 6,0M EU 0,5/5 D140 T60 HOUTLOOK | 7016 ANTRACIETGRIJS | 2020-11-01 |  | 2020 | 01 | SCALAD 32X 36W WW 4500L 7016 068A DDG | Schréder | 2020-11-01 | 2020 | RAL 7016 ANTRACIETGRIJS | 01 | LED 36 W | 36 | N |  | 2020-11-01 | 2044-03-14 |  | 01 |  | 0 | 2020-11-01 | Gemeente Valkenburg aan de Geul | Gemeente Valkenburg aan de Geul | 182845 | 319120 | 50.8612 | 5.7827 | 1 |  | Links |  | 41301803 | Onbemeterde aansluiting Zuid | x 0,00 watt |  | ZIUTZ02 |  |  | 4026397-1 ¦ michelva20200302 | GOED |  | 70039067 |  | 70039109 | 00000000 | 00000000 | STAAL | [9 empty] | LED | 413074
591015 | 004639 | In Bedrijf | Valkenburg aan de Geul | BERG EN TERBLIJT |  | Wijk 04 Berg en Terblijt | Berg | Valkenburgerstraat | 6325BK |  |  | Straatverlichting | ZUD1 Dummy | 1-Straatverlichting | Masten | 36 | 6 | Kaal |  |  | 60 |  | SM ST CO 6,0M EU 0,5/5 D140 T60 HOUTLOOK | 7016 ANTRACIETGRIJS | 2020-11-01 |  | 2020 | 01 | SCALAD 32X 36W WW 4500L 7016 068A DDG | Schréder | 2020-11-01 | 2020 | RAL 7016 ANTRACIETGRIJS | 01 | LED 36 W | 36 | N |  | 2020-11-01 | 2044-03-14 |  | 01 |  | 0 | 2020-11-01 | Gemeente Valkenburg aan de Geul | Gemeente Valkenburg aan de Geul | 182872 | 319115 | 50.8612 | 5.7831 | 1 |  | Links |  | 41301811 | Onbemeterde aansluiting Zuid | x 0,00 watt |  | ZIUTZ02 |  |  | 4026397-1 ¦ michelva20200302 | GOED |  | 70039067 |  | 70039109 | 00000000 | 00000000 | STAAL | [9 empty] | LED | 413075
591022 | 004623 | In Bedrijf | Valkenburg aan de Geul | BERG EN TERBLIJT |  | Wijk 04 Berg en Terblijt | Berg | Valkenburgerstraat | 6325BK |  |  | Straatverlichting | ZUD1 Dummy | 1-Straatverlichting | Masten | 36 | 6 | Kaal |  |  | 60 |  | SM ST CO 6,0M EU 0,5/5 D140 T60 HOUTLOOK | 7016 ANTRACIETGRIJS | 2020-11-01 |  | 2020 | 01 | SCALAD 32X 36W WW 4500L 7016 068A DDG | Schréder | 2020-11-01 | 2020 | RAL 7016 ANTRACIETGRIJS | 01 | LED 36 W | 36 | N |  | 2020-11-01 | 2044-03-14 |  | 01 |  | 0 | 2020-11-01 | Gemeente Valkenburg aan de Geul | Gemeente Valkenburg aan de Geul | 183467.222 | 319014.322 | 50.8602 | 5.7915 | 1 |  | Links |  | 41300874 | Onbemeterde aansluiting Zuid | x 0,00 watt |  | ZIUTZ02 |  |  | 4026397-2 ¦ michelva20200302 | GOED |  | 70039067 |  | 70039109 | 00000000 | 00000000 | STAAL | [9 empty] | LED | 413082
591089 | 004627 | In Bedrijf | Valkenburg aan de Geul | BERG EN TERBLIJT |  | Wijk 04 Berg en Terblijt | Berg | Langen Akker | 6325CK |  |  | Straatverlichting | ZUD1 Dummy | 1-Straatverlichting | Masten | 30 | 6.5 | 1Onbekend |  |  |  |  | CVL ST 6.5 M | 7033 CEMENTGRIJS | 2005-02-11 | 2018-10-01 | 1986 | 01 | STRM30 24X 30W NW 2100L 9023 L13 DVDC | ORANGE | 2017-07-31 | 2017 | RAL 9023 PARELMOER DONKERGRIJS | 01 | LED 30 W | 30 | N |  | 2017-07-31 | 2040-12-11 |  | 01 |  | 0 | 2017-07-31 | Gemeente Valkenburg aan de Geul | Gemeente Valkenburg aan de Geul | 183248.156 | 319167.24 | 50.8616 | 5.7884 | 1 |  | Links |  | 41300912 | Onbemeterde aansluiting Zuid | x 0,00 watt |  | ZIUTZ02 |  |  | 4024761 | GOED |  | 00000000 | 00000000 | 70037400 | 00000000 | 00000000 | STAAL / VERZINKT | 2027-09-29 |  | UBO | [6 empty] | LED | 413095
591090 | 004628 | In Bedrijf | Valkenburg aan de Geul | BERG EN TERBLIJT |  | Wijk 04 Berg en Terblijt | Berg | Langen Akker | 6325CK |  |  | Straatverlichting | ZUD1 Dummy | 1-Straatverlichting | Masten | 30 | 6.5 | 1Onbekend |  |  |  |  | CVL ST 6.5 M | 7033 CEMENTGRIJS | 2005-02-11 | 2018-10-01 | 1986 | 01 | STRM30 24X 30W NW 2100L 9023 L13 DVDC | ORANGE | 2017-08-01 | 2017 | RAL 9023 PARELMOER DONKERGRIJS | 01 | LED 30 W | 30 | N |  | 2017-08-01 | 2040-12-12 |  | 01 |  | 0 | 2017-08-01 | Gemeente Valkenburg aan de Geul | Gemeente Valkenburg aan de Geul | 183311.2955 | 319158.0157 | 50.8615 | 5.7893 | 1 |  | Links |  | 41300920 | Onbemeterde aansluiting Zuid | x 0,00 watt |  | ZIUTZ02 |  |  | 4024761 | GOED |  | 00000000 | 00000000 | 70037400 | 00000000 | 00000000 | STAAL / VERZINKT | 2027-09-29 |  | UBO | [6 empty] | LED | 413096
591091 | 004634 | In Bedrijf | Valkenburg aan de Geul | BERG EN TERBLIJT |  | Wijk 04 Berg en Terblijt | Berg | Langen Akker | 6325CK |  |  | Straatverlichting | ZUD1 Dummy | 1-Straatverlichting | Masten | 30 | 6.5 | 1Onbekend |  |  |  |  | CVL ST 6.5 M | 7033 CEMENTGRIJS | 2005-02-11 | 2018-10-01 | 1986 | 01 | STRM30 24X 30W NW 2100L 9023 L13 DVDC | ORANGE | 2017-08-01 | 2017 | RAL 9023 PARELMOER DONKERGRIJS | 01 | LED 30 W | 30 | N |  | 2017-08-01 | 2040-12-12 |  | 01 |  | 0 | 2017-08-01 | Gemeente Valkenburg aan de Geul | Gemeente Valkenburg aan de Geul | 183860.538 | 319054.197 | 50.8606 | 5.7971 | 1 |  | Links |  | 41300998 | Onbemeterde aansluiting Zuid | x 0,00 watt |  | ZIUTZ02 |  |  | 4024761 | GOED |  | 00000000 | 00000000 | 70037400 | 00000000 | 00000000 | STAAL / VERZINKT | 2027-09-29 |  | UBO | [6 empty] | LED | 413097
591092 | 004620 | In Bedrijf | Valkenburg aan de Geul | VALKENBURG LB |  | Wijk 03 Sibbe | Sibbe | Hemelrijkstraat | 6301AK |  |  | Straatverlichting | ZUD1 Dummy | 1-Straatverlichting | Masten | 19 | 4.75 | 1Onbekend |  |  |  |  | CVL ST 4.75 M | 7033 CEMENTGRIJS | 2004-11-30 | 2014-09-09 | 2004 | 01 | STRS20 12X 19W NW 1600L 9023 L13 DVDC | ORANGE | 2017-08-22 | 2017 | RAL 9023 PARELMOER DONKERGRIJS | 01 | LED 19 W | 19 | N |  | 2017-08-22 | 2022-04-24 |  | 01 |  | 0 | 2017-08-22 | Gemeente Valkenburg aan de Geul | Gemeente Valkenburg aan de Geul | 185946.333 | 317546.947 | 50.8469 | 5.8266 | 1 |  | Links |  | 41300793 | Onbemeterde aansluiting Zuid | x 0,00 watt |  | ZIUTZ02 |  |  | 4024761 | GOED |  | 00000000 |  | 70037406 | 00000000 | 00000000 | STAAL | 2023-09-06 |  |  | Schilderselectie2023 Valkenburg | [5 empty] | LED | 413098
591093 | 004624 | In Bedrijf | Valkenburg aan de Geul | BERG EN TERBLIJT |  | Wijk 04 Berg en Terblijt | Berg | Langen Akker | 6325CK |  |  | Straatverlichting | ZUD1 Dummy | 1-Straatverlichting | Masten | 30 | 6.5 | 1Onbekend |  |  |  |  | CVL ST 6.5 M | 7033 CEMENTGRIJS | 2005-02-11 | 2018-10-01 | 1986 | 01 | STRM30 24X 30W NW 2100L 9023 L13 DVDC | ORANGE | 2017-07-31 | 2017 | RAL 9023 PARELMOER DONKERGRIJS | 01 | LED 30 W | 30 | N |  | 2017-07-31 | 2040-12-11 |  | 01 |  | 0 | 2017-07-31 | Gemeente Valkenburg aan de Geul | Gemeente Valkenburg aan de Geul | 183078.417 | 319208.449 | 50.862 | 5.786 | 1 |  | Links |  | 41300882 | Onbemeterde aansluiting Zuid | x 0,00 watt |  | ZIUTZ02 |  |  | 4024761 | GOED |  | 00000000 | 00000000 | 70037400 | 00000000 | 00000000 | STAAL / VERZINKT | 2027-09-29 |  | UBO | [6 empty] | LED | 413099
591184 | 004647 | In Bedrijf | Valkenburg aan de Geul | SCHIN OP GEUL |  | Wijk 02 Schin op Geul | Schin op Geul-Strucht | Engwegen | 6305PM |  |  | Straatverlichting | ZUD1 Dummy | 1-Straatverlichting | Masten | 30 | 6.5 | 1Onbekend |  |  |  |  | CVL ST 6.5 M | 7033 CEMENTGRIJS | 2004-11-01 | 2014-09-09 | 2004 | 01 | STRM30 24X 30W NW 2100L 9023 L13 DVDC | ORANGE | 2017-07-14 | 2017 | RAL 9023 PARELMOER DONKERGRIJS | 01 | LED 30 W | 30 | N |  | 2017-07-14 | 2040-11-24 |  | 01 |  | 0 | 2017-07-14 | Gemeente Valkenburg aan de Geul | Gemeente Valkenburg aan de Geul | 189182.673 | 318066.485 | 50.8514 | 5.8726 | 1 |  | Links |  | 41301897 | Onbemeterde aansluiting Zuid | x 0,00 watt |  | ZIUTZ02 |  |  | 4024761 | GOED |  | 00000000 | 00000000 | 70037400 | 00000000 | 00000000 | STAAL / VERZINKT | 2023-09-06 |  | UBO | Schilderselectie2023 Valkenburg | [5 empty] | LED | 413171
591185 | 004653 | In Bedrijf | Valkenburg aan de Geul | SCHIN OP GEUL |  | Wijk 02 Schin op Geul | Schin op Geul-Strucht | Engwegen | 6305PM |  |  | Straatverlichting | ZUD1 Dummy | 1-Straatverlichting | Masten | 30 | 6.5 | 1Onbekend |  |  |  |  | CVL ST 6.5 M | 7033 CEMENTGRIJS | 2004-11-01 | 2014-09-09 | 2004 | 01 | STRM30 24X 30W NW 2100L 9023 L13 DVDC | ORANGE | 2017-07-17 | 2017 | RAL 9023 PARELMOER DONKERGRIJS | 01 | LED 30 W | 30 | N |  | 2017-07-17 | 2040-11-27 |  | 01 |  | 0 | 2017-07-17 | Gemeente Valkenburg aan de Geul | Gemeente Valkenburg aan de Geul | 189297.247 | 317765.746 | 50.8487 | 5.8742 | 1 |  | Links |  | 41301951 | Onbemeterde aansluiting Zuid | x 0,00 watt |  | ZIUTZ02 |  |  | 4024761 | GOED |  | 00000000 | 00000000 | 70037400 | 00000000 | 00000000 | STAAL / VERZINKT | 2023-09-06 |  | UBO | Schilderselectie2023 Valkenburg | [5 empty] | LED | 413172
591311 | 004646 | In Bedrijf | Valkenburg aan de Geul | SCHIN OP GEUL |  | Wijk 02 Schin op Geul | Schin op Geul-Strucht | Engwegen | 6305PM |  |  | Straatverlichting | ZUD1 Dummy | 1-Straatverlichting | Masten | 30 | 6.5 | 1Onbekend |  |  |  |  | CVL ST 6.5 M | 7033 CEMENTGRIJS | 2004-11-01 | 2014-09-09 | 2004 | 01 | STRM30 24X 30W NW 2100L 9023 L13 DVDC | ORANGE | 2017-07-14 | 2017 | RAL 9023 PARELMOER DONKERGRIJS | 01 | LED 30 W | 30 | N |  | 2017-07-14 | 2040-11-24 |  | 01 |  | 0 | 2017-07-14 | Gemeente Valkenburg aan de Geul | Gemeente Valkenburg aan de Geul | 189171.562 | 318100.901 | 50.8517 | 5.8724 | 1 |  | Links |  | 41301889 | Onbemeterde aansluiting Zuid | x 0,00 watt |  | ZIUTZ02 |  |  | 4024761 | GOED |  | 00000000 | 00000000 | 70037400 | 00000000 | 00000000 | STAAL / VERZINKT | 2023-09-06 |  | UBO | Schilderselectie2023 Valkenburg | [5 empty] | LED | 413251
591312 | 004648 | In Bedrijf | Valkenburg aan de Geul | SCHIN OP GEUL |  | Wijk 02 Schin op Geul | Schin op Geul-Strucht | Engwegen | 6305PM |  |  | Straatverlichting | ZUD1 Dummy | 1-Straatverlichting | Masten | 30 | 6.5 | 1Onbekend |  |  |  |  | CVL ST 6.5 M | 7033 CEMENTGRIJS | 2004-11-01 | 2014-09-09 | 2004 | 01 | STRM30 24X 30W NW 2100L 9023 L13 DVDC | ORANGE | 2017-07-14 | 2017 | RAL 9023 PARELMOER DONKERGRIJS | 01 | LED 30 W | 30 | N |  | 2017-07-14 | 2040-11-24 |  | 01 |  | 0 | 2017-07-14 | Gemeente Valkenburg aan de Geul | Gemeente Valkenburg aan de Geul | 189193.974 | 318029.544 | 50.8511 | 5.8727 | 1 |  | Links |  | 41301900 | Onbemeterde aansluiting Zuid | x 0,00 watt |  | ZIUTZ02 |  |  | 4024761 | GOED |  | 00000000 | 00000000 | 70037400 | 00000000 | 00000000 | STAAL / VERZINKT | 2023-09-06 |  | UBO | Schilderselectie2023 Valkenburg | [5 empty] | LED | 413252
591333 | 004650 | In Bedrijf | Valkenburg aan de Geul | SCHIN OP GEUL |  | Wijk 02 Schin op Geul | Schin op Geul-Strucht | Engwegen | 6305PM |  |  | Straatverlichting | ZUD1 Dummy | 1-Straatverlichting | Masten | 30 | 6.5 | 1Onbekend |  |  |  |  | CVL ST 6.5 M | 7033 CEMENTGRIJS | 2004-11-01 | 2014-09-09 | 2004 | 01 | STRM30 24X 30W NW 2100L 9023 L13 DVDC | ORANGE | 2017-07-14 | 2017 | RAL 9023 PARELMOER DONKERGRIJS | 01 | LED 30 W | 30 | N |  | 2017-07-14 | 2040-11-24 |  | 01 |  | 0 | 2017-07-14 | Gemeente Valkenburg aan de Geul | Gemeente Valkenburg aan de Geul | 189221.718 | 317936.301 | 50.8502 | 5.8731 | 1 |  | Links |  | 41301927 | Onbemeterde aansluiting Zuid | x 0,00 watt |  | ZIUTZ02 |  |  | 4024761 | GOED |  | 00000000 | 00000000 | 70037400 | 00000000 | 00000000 | STAAL / VERZINKT | 2023-09-06 |  | UBO | Schilderselectie2023 Valkenburg | [5 empty] | LED | 413273
591334 | 004651 | In Bedrijf | Valkenburg aan de Geul | SCHIN OP GEUL |  | Wijk 02 Schin op Geul | Schin op Geul-Strucht | Engwegen | 6305PM |  |  | Straatverlichting | ZUD1 Dummy | 1-Straatverlichting | Masten | 30 | 6.5 | 1Onbekend |  |  |  |  | CVL ST 6.5 M | 7033 CEMENTGRIJS | 2004-11-01 | 2014-09-09 | 2004 | 01 | STRM30 24X 30W NW 2100L 9023 L13 DVDC | ORANGE | 2017-07-17 | 2017 | RAL 9023 PARELMOER DONKERGRIJS | 01 | LED 30 W | 30 | N |  | 2017-07-17 | 2040-11-27 |  | 01 |  | 0 | 2017-07-17 | Gemeente Valkenburg aan de Geul | Gemeente Valkenburg aan de Geul | 189252.833 | 317877.576 | 50.8497 | 5.8736 | 1 |  | Links |  | 41301935 | Onbemeterde aansluiting Zuid | x 0,00 watt |  | ZIUTZ02 |  |  | 4024761 | GOED |  | 00000000 | 00000000 | 70037400 | 00000000 | 00000000 | STAAL / VERZINKT | 2023-09-06 |  | UBO | Schilderselectie2023 Valkenburg | [5 empty] | LED | 413274
591335 | 004652 | In Bedrijf | Valkenburg aan de Geul | SCHIN OP GEUL |  | Wijk 02 Schin op Geul | Schin op Geul-Strucht | Engwegen | 6305PM |  |  | Straatverlichting | ZUD1 Dummy | 1-Straatverlichting | Masten | 30 | 6.5 | 1Onbekend |  |  |  |  | CVL ST 6.5 M | 7033 CEMENTGRIJS | 2004-11-01 | 2014-09-09 | 2004 | 01 | STRM30 24X 30W NW 2100L 9023 L13 DVDC | ORANGE | 2017-07-17 | 2017 | RAL 9023 PARELMOER DONKERGRIJS | 01 | LED 30 W | 30 | N |  | 2017-07-17 | 2040-11-27 |  | 01 |  | 0 | 2017-07-17 | Gemeente Valkenburg aan de Geul | Gemeente Valkenburg aan de Geul | 189274.186 | 317821.692 | 50.8492 | 5.8739 | 1 |  | Links |  | 41301943 | Onbemeterde aansluiting Zuid | x 0,00 watt |  | ZIUTZ02 |  |  | 4024761 | GOED |  | 00000000 | 00000000 | 70037400 | 00000000 | 00000000 | STAAL / VERZINKT | 2023-09-06 |  | UBO | Schilderselectie2023 Valkenburg | [5 empty] | LED | 413275
591336 | 004654 | In Bedrijf | Valkenburg aan de Geul | SCHIN OP GEUL |  | Wijk 02 Schin op Geul | Schin op Geul-Strucht | Engwegen | 6305PM |  |  | Straatverlichting | ZUD1 Dummy | 1-Straatverlichting | Masten | 30 | 6.5 | VALMONT |  | 121 | 51 | 0 | OM ST 4,78 CV PTU51 GG M V | 7033 CEMENTGRIJS | 2005-12-07 | 2018-10-01 | 1986 | 01 | STRM30 24X 30W NW 2100L 9023 L13 DVDC | ORANGE | 2017-07-17 | 2017 | RAL 9023 PARELMOER DONKERGRIJS | 01 | LED 30 W | 30 | N |  | 2017-07-17 | 2040-11-27 |  | 01 |  | 0 | 2017-07-17 | Gemeente Valkenburg aan de Geul | Gemeente Valkenburg aan de Geul | 189324.095 | 317712.375 | 50.8482 | 5.8746 | 1 |  | Links |  | 41301978 | Onbemeterde aansluiting Zuid | x 0,00 watt |  | ZIUTZ02 |  |  | 4024761 | GOED |  | 70007263 | 00000000 | 70037400 | 00000000 | 00000000 | STAAL | 2027-09-29 |  | 621353 UBO ENKEL ST 1000/60 | [6 empty] | LED | 413276
591337 | 004655 | In Bedrijf | Valkenburg aan de Geul | SCHIN OP GEUL |  | Wijk 02 Schin op Geul | Schin op Geul-Strucht | Engwegen | 6305PM |  |  | Straatverlichting | ZUD1 Dummy | 1-Straatverlichting | Masten | 30 | 6.5 | 1Onbekend |  |  |  |  | CVL ST 6.5 M | 7033 CEMENTGRIJS | 2004-11-01 | 2014-09-09 | 2004 | 01 | STRM30 24X 30W NW 2100L 9023 L13 DVDC | ORANGE | 2017-07-17 | 2017 | RAL 9023 PARELMOER DONKERGRIJS | 01 | LED 30 W | 30 | N |  | 2017-07-17 | 2040-11-27 |  | 01 |  | 0 | 2017-07-17 | Gemeente Valkenburg aan de Geul | Gemeente Valkenburg aan de Geul | 189342.727 | 317649.646 | 50.8477 | 5.8748 | 1 |  | Links |  | 41301986 | Onbemeterde aansluiting Zuid | x 0,00 watt |  | ZIUTZ02 |  |  | 4024761 | GOED |  | 00000000 | 00000000 | 70037400 | 00000000 | 00000000 | STAAL / VERZINKT | 2023-09-06 |  | UBO | Schilderselectie2023 Valkenburg | [5 empty] | LED | 413277
596209 | 004665 | In Bedrijf | Valkenburg aan de Geul | VALKENBURG LB |  | Wijk 00 Valkenburg | Stoepert | Parallelweg | 6301XX |  |  | Straatverlichting | ZUD1 Dummy | 1-Straatverlichting | Masten | 30 | 6.5 | VALMONT |  | 121 | 51 | 0 | OM ST 4,78 CV PTU51 GG M V | 0000 NVT | 2005-07-18 15:25 | 2016-11-01 | 2005 | 01 | STRM30 24X 30W NW 2100L 9023 L13 DVDC | ORANGE | 2017-07-31 | 2017 | RAL 9023 PARELMOER DONKERGRIJS | 01 | LED 30 W | 30 | N |  | 2017-07-31 | 2040-12-11 |  | 01 |  | 0 | 2017-07-31 | Gemeente Valkenburg aan de Geul | Gemeente Valkenburg aan de Geul | 186379.093 | 320090.81 | 50.8698 | 5.8329 | 1 |  | Links |  | 41339622 | Onbemeterde aansluiting Zuid | x 0,00 watt |  | ZIUTZ02 |  |  | 4024761 | GOED |  | 70007263 | 00000000 | 70037400 | 00000000 | 00000000 | STAAL | 2025-10-29 |  | 621353 UBO ENKEL ST 1000/60 | [6 empty] | LED | 417167
596263 | 004666 | In Bedrijf | Valkenburg aan de Geul | VALKENBURG LB |  | Wijk 00 Valkenburg | Stoepert | Parallelweg | 6301XZ | 57 |  | Straatverlichting | ZUD1 Dummy | 1-Straatverlichting | Masten | 30 | 6.5 | VALMONT |  | 121 | 51 | 0 | OM ST 4,78 CV PTU51 GG M V | 0000 NVT | 2005-07-18 15:27 | 2016-11-01 | 2005 | 01 | STRM30 24X 30W NW 2100L 9023 L13 DVDC | ORANGE | 2017-07-31 | 2017 | RAL 9023 PARELMOER DONKERGRIJS | 01 | LED 30 W | 30 | N |  | 2017-07-31 | 2040-12-11 |  | 01 |  | 0 | 2017-07-31 | Gemeente Valkenburg aan de Geul | Gemeente Valkenburg aan de Geul | 186352.725 | 320113.636 | 50.87 | 5.8326 | 1 |  | Links |  | 41339649 | Onbemeterde aansluiting Zuid | x 0,00 watt |  | ZIUTZ02 |  |  | 4024761 | GOED |  | 70007263 | 00000000 | 70037400 | 00000000 | 00000000 | STAAL | 2025-10-29 |  | 621353 UBO ENKEL ST 1000/60 | [6 empty] | LED | 417202
596264 | 004668 | In Bedrijf | Valkenburg aan de Geul | VALKENBURG LB |  | Wijk 00 Valkenburg | Stoepert | Parallelweg | 6301XX |  |  | Straatverlichting | ZUD1 Dummy | 1-Straatverlichting | Masten | 30 | 6.5 | VALMONT |  | 121 | 51 | 0 | OM ST 4,78 CV PTU51 GG M V | 0000 NVT | 2005-07-18 15:34 | 2016-11-01 | 2005 | 01 | STRM30 24X 30W NW 2100L 9023 L13 DVDC | ORANGE | 2017-07-31 | 2017 | RAL 9023 PARELMOER DONKERGRIJS | 01 | LED 30 W | 30 | N |  | 2017-07-31 | 2040-12-11 |  | 01 |  | 0 | 2017-07-31 | Gemeente Valkenburg aan de Geul | Gemeente Valkenburg aan de Geul | 186280.234 | 320182.961 | 50.8706 | 5.8316 | 1 |  | Links |  | 41339665 | Onbemeterde aansluiting Zuid | x 0,00 watt |  | ZIUTZ02 |  |  | 4024761 | GOED |  | 70007263 | 00000000 | 70037400 | 00000000 | 00000000 | STAAL | 2025-10-29 |  | 621353 UBO ENKEL ST 1000/60 | [6 empty] | LED | 417203
596265 | 004670 | In Bedrijf | Valkenburg aan de Geul | VALKENBURG LB |  | Wijk 00 Valkenburg | Stoepert | Parallelweg | 6301XX |  |  | Straatverlichting | ZUD1 Dummy | 1-Straatverlichting | Masten | 30 | 6.5 | VALMONT |  | 121 | 51 | 0 | OM ST 4,78 CV PTU51 GG M V | 7033 CEMENTGRIJS | 2005-09-20 15:02 | 2016-11-01 | 2005 | 01 | STRM30 24X 30W NW 2100L 9023 L13 DVDC | ORANGE | 2017-07-31 | 2017 | RAL 9023 PARELMOER DONKERGRIJS | 01 | LED 30 W | 30 | N |  | 2017-07-31 | 2040-12-11 |  | 01 |  | 0 | 2017-07-31 | Gemeente Valkenburg aan de Geul | Gemeente Valkenburg aan de Geul | 186166.462 | 320226.134 | 50.871 | 5.8299 | 1 |  | Links |  | 41339711 | Onbemeterde aansluiting Zuid | x 0,00 watt |  | ZIUTZ02 |  |  | 4024761 | GOED |  | 70007263 | 00000000 | 70037400 | 00000000 | 00000000 | STAAL | 2025-10-29 |  | 621353 UBO ENKEL ST 1000/60 | [6 empty] | LED | 417204
596266 | 004673 | In Bedrijf | Valkenburg aan de Geul | VALKENBURG LB |  | Wijk 00 Valkenburg | Stoepert | Parallelweg | 6301XX |  |  | Straatverlichting | ZUD1 Dummy | 1-Straatverlichting | Masten | 30 | 6.5 | VALMONT |  | 121 | 51 | 0 | OM ST 4,78 CV PTU51 GG M V | 7033 CEMENTGRIJS | 2005-09-20 15:02 | 2016-11-01 | 2005 | 01 | STRM30 24X 30W NW 2100L 9023 L13 DVDC | ORANGE | 2017-07-31 | 2017 | RAL 9023 PARELMOER DONKERGRIJS | 01 | LED 30 W | 30 | N |  | 2017-07-31 | 2040-12-11 |  | 01 |  | 0 | 2017-07-31 | Gemeente Valkenburg aan de Geul | Gemeente Valkenburg aan de Geul | 186059.9464 | 320276.6578 | 50.8715 | 5.8284 | 1 |  | Links |  | 41339770 | Onbemeterde aansluiting Zuid | x 0,00 watt |  | ZIUTZ02 |  |  | 4024761 | GOED |  | 70007263 | 00000000 | 70037400 | 00000000 | 00000000 | STAAL | 2025-10-29 |  | 621353 UBO ENKEL ST 1000/60 | [6 empty] | LED | 417205
596267 | 004674 | In Bedrijf | Valkenburg aan de Geul | VALKENBURG LB |  | Wijk 00 Valkenburg | Stoepert | Parallelweg | 6301XX |  |  | Straatverlichting | ZUD1 Dummy | 1-Straatverlichting | Masten | 30 | 6.5 | VALMONT |  | 121 | 51 | 0 | OM ST 4,78 CV PTU51 GG M V | 7033 CEMENTGRIJS | 2005-10-18 09:05 | 2016-11-01 | 2005 | 01 | STRM30 24X 30W NW 2100L 9023 L13 DVDC | ORANGE | 2017-07-31 | 2017 | RAL 9023 PARELMOER DONKERGRIJS | 01 | LED 30 W | 30 | N |  | 2017-07-31 | 2040-12-11 |  | 01 |  | 0 | 2017-07-31 | Gemeente Valkenburg aan de Geul | Gemeente Valkenburg aan de Geul | 186019 | 320300 | 50.8717 | 5.8278 | 1 |  | Links |  | 41339797 | Onbemeterde aansluiting Zuid | x 0,00 watt |  | ZIUTZ02 |  |  | 4024761 | GOED |  | 70007263 | 00000000 | 70037400 | 00000000 | 00000000 | STAAL | 2025-10-29 |  | 621359 UBO ENKEL ST 1500/60 | [6 empty] | LED | 417206
596268 | 004676 | In Bedrijf | Valkenburg aan de Geul | VALKENBURG LB |  | Wijk 00 Valkenburg | Stoepert | Parallelweg | 6301XX |  |  | Straatverlichting | ZUD1 Dummy | 1-Straatverlichting | Masten | 30 | 6.5 | VALMONT |  | 121 | 51 | 0 | OM ST 4,78 CV PTU51 GG M V | 7033 CEMENTGRIJS | 2005-10-18 09:05 | 2016-11-01 | 2005 | 01 | STRM30 24X 30W NW 2100L 9023 L13 DVDC | ORANGE | 2017-07-31 | 2017 | RAL 9023 PARELMOER DONKERGRIJS | 01 | LED 30 W | 30 | N |  | 2017-07-31 | 2040-12-11 |  | 01 |  | 0 | 2017-07-31 | Gemeente Valkenburg aan de Geul | Gemeente Valkenburg aan de Geul | 185948 | 320327 | 50.8719 | 5.8268 | 1 |  | Links |  | 41339819 | Onbemeterde aansluiting Zuid | x 0,00 watt |  | ZIUTZ02 |  |  | 4024761 | GOED |  | 70007263 | 00000000 | 70037400 | 00000000 | 00000000 | STAAL | 2025-10-29 |  | 621359 UBO ENKEL ST 1500/60 | [6 empty] | LED | 417207
596269 | 004677 | In Bedrijf | Valkenburg aan de Geul | VALKENBURG LB |  | Wijk 00 Valkenburg | Stoepert | Parallelweg | 6301XX |  |  | Straatverlichting | ZUD1 Dummy | 1-Straatverlichting | Masten | 30 | 6.5 | VALMONT |  | 121 | 51 | 0 | OM ST 4,78 CV PTU51 GG M V | 7033 CEMENTGRIJS | 2005-10-18 09:05 | 2016-11-01 | 2005 | 01 | STRM30 24X 30W NW 2100L 9023 L13 DVDC | ORANGE | 2017-07-31 | 2017 | RAL 9023 PARELMOER DONKERGRIJS | 01 | LED 30 W | 30 | N |  | 2017-07-31 | 2040-12-11 |  | 01 |  | 0 | 2017-07-31 | Gemeente Valkenburg aan de Geul | Gemeente Valkenburg aan de Geul | 185930.555 | 320334.761 | 50.872 | 5.8266 | 1 |  | Links |  | 41339827 | Onbemeterde aansluiting Zuid | x 0,00 watt |  | ZIUTZ02 |  |  | 4024761 | GOED |  | 70007263 | 00000000 | 70037400 | 00000000 | 00000000 | STAAL | 2025-10-29 |  | 621359 UBO ENKEL ST 1500/60 | [6 empty] | LED | 417208
596270 | 004678 | In Bedrijf | Valkenburg aan de Geul | VALKENBURG LB |  | Wijk 00 Valkenburg | Stoepert | Parallelweg | 6301XX |  |  | Straatverlichting | ZUD1 Dummy | 1-Straatverlichting | Masten | 30 | 6.5 | VALMONT |  | 121 | 51 | 0 | OM ST 4,78 CV PTU51 GG M V | 7033 CEMENTGRIJS | 2005-10-18 09:05 | 2016-11-01 | 2005 | 01 | STRM30 24X 30W NW 2100L 9023 L13 DVDC | ORANGE | 2017-07-31 | 2017 | RAL 9023 PARELMOER DONKERGRIJS | 01 | LED 30 W | 30 | N |  | 2017-07-31 | 2040-12-11 |  | 01 |  | 0 | 2017-07-31 | Gemeente Valkenburg aan de Geul | Gemeente Valkenburg aan de Geul | 185901 | 320344 | 50.8721 | 5.8262 | 1 |  | Links |  | 41339835 | Onbemeterde aansluiting Zuid | x 0,00 watt |  | ZIUTZ02 |  |  | 4024761 | GOED |  | 70007263 | 00000000 | 70037400 | 00000000 | 00000000 | STAAL | 2025-10-29 |  | 621359 UBO ENKEL ST 1500/60 | [6 empty] | LED | 417209
596302 | 004680 | In Bedrijf | Valkenburg aan de Geul | VALKENBURG LB |  | Wijk 00 Valkenburg | Stoepert | Parallelweg | 6301XX |  | Voetpad langs het spoor | Straatverlichting | ZUD1 Dummy | 1-Straatverlichting | Masten | 19 | 4.5 | VALMONT |  | 147 | 60 |  | PM ST 4,0 CO T60 GG M V | 7016 ANTRACIETGRIJS | 2005-09-13 15:34 | 2017-03-01 | 2005 | 01 | PILZEO 16X 19W NW 2100L A900 068A DVDC | Schréder | 2017-06-30 | 2017 | AKZO 900 GRIS SABLÉ SW 302F | 01 | LED 19 W | 19 | N |  | 2017-06-30 | 2022-03-02 |  | 01 |  | 0 | 2017-06-30 | Gemeente Valkenburg aan de Geul | Gemeente Valkenburg aan de Geul | 186339.793 | 320107.744 | 50.8699 | 5.8324 | 1 |  | Links |  | 41340035 | Onbemeterde aansluiting Zuid | x 0,00 watt |  | ZIUTZ02 |  |  | 4024761 | GOED |  | 70008159 |  | 70037397 | 00000000 | 00000000 | STAAL | 2026-02-26 | [8 empty] | LED | 417232
596303 | 004681 | In Bedrijf | Valkenburg aan de Geul | VALKENBURG LB |  | Wijk 00 Valkenburg | Stoepert | Parallelweg | 6301XX |  | Voetpad langs het spoor | Straatverlichting | ZUD1 Dummy | 1-Straatverlichting | Masten | 19 | 4 | PETITJEAN |  | 142 | 60 |  | PM ST 4,0 CO T60 GG M V LIMBURG | 7016 ANTRACIETGRIJS | 2020-11-03 11:15 | 2021-06-01 | 2020 | 01 | PILZEO 16X 19W NW 2100L A900 068A DVDC | Schréder | 2017-06-30 | 2017 | AKZO 900 GRIS SABLÉ SW 302F | 01 | LED 19 W | 19 | N |  | 2017-06-30 | 2022-03-02 |  | 01 |  | 0 | 2017-06-30 | Gemeente Valkenburg aan de Geul | Gemeente Valkenburg aan de Geul | 186315.977 | 320125.828 | 50.8701 | 5.8321 | 1 |  | Links |  | 41340043 | Onbemeterde aansluiting Zuid | x 0,00 watt |  | ZIUTZ02 |  |  | 3725490 | GOED |  | 70007717 |  | 70037397 | 00000000 | 00000000 | STAAL | 2030-05-30 | [8 empty] | LED | 417233
596304 | 004682 | In Bedrijf | Valkenburg aan de Geul | VALKENBURG LB |  | Wijk 00 Valkenburg | Stoepert | Parallelweg | 6301XX |  | Voetpad langs het spoor | Straatverlichting | ZUD1 Dummy | 1-Straatverlichting | Masten | 19 | 4.5 | VALMONT |  | 147 | 60 |  | PM ST 4,0 CO T60 GG M V | 7016 ANTRACIETGRIJS | 2005-09-13 15:34 | 2017-03-01 | 2005 | 01 | PILZEO 16X 19W NW 2100L A900 068A DVDC | Schréder | 2017-06-30 | 2017 | AKZO 900 GRIS SABLÉ SW 302F | 01 | LED 19 W | 19 | N |  | 2017-06-30 | 2022-03-02 |  | 01 |  | 0 | 2017-06-30 | Gemeente Valkenburg aan de Geul | Gemeente Valkenburg aan de Geul | 186286.66 | 320146.632 | 50.8703 | 5.8316 | 1 |  | Links |  | 41340051 | Onbemeterde aansluiting Zuid | x 0,00 watt |  | ZIUTZ02 |  |  | 4024761 | GOED |  | 70008159 |  | 70037397 | 00000000 | 00000000 | STAAL | 2026-02-26 | [8 empty] | LED | 417234
596305 | 004684 | In Bedrijf | Valkenburg aan de Geul | VALKENBURG LB |  | Wijk 00 Valkenburg | Stoepert | Parallelweg | 6301XX |  | Voetpad langs het spoor | Straatverlichting | ZUD1 Dummy | 1-Straatverlichting | Masten | 19 | 4 | PMF |  | 114 | 60 |  | MAST_ST_4m_CO_PT_gGrndstTD60mm VD114mm_9005 #2032-11-P0/R9005_PMF_gGrndst_1DEUR-STD_gBotsv_n.v.t. | 9005 DIEPZWART | 2022-02-01 |  | 2022 | 01 | PILZEO 16X 19W NW 2100L A900 068A DVDC | Schréder | 2017-06-29 | 2017 | AKZO 900 GRIS SABLÉ SW 302F | 01 | LED 19 W | 19 | N |  | 2017-06-29 | 2022-03-01 |  | 01 |  | 0 | 2017-06-29 | Gemeente Valkenburg aan de Geul | Gemeente Valkenburg aan de Geul | 186231.502 | 320174.658 | 50.8705 | 5.8309 | 1 |  | Links |  | 41340094 | Onbemeterde aansluiting Zuid | x 0,00 watt |  | ZIUTZ02 |  |  | 4137 | GOED |  | 100163 |  | 70037397 | 00000000 | 00000000 | ST | [9 empty] | LED | 417235
596306 | 004685 | In Bedrijf | Valkenburg aan de Geul | VALKENBURG LB |  | Wijk 00 Valkenburg | Stoepert | Parallelweg | 6301XX |  | Voetpad langs het spoor | Straatverlichting | ZUD1 Dummy | 1-Straatverlichting | Masten | 19 | 4.5 | VALMONT |  | 147 | 60 |  | PM ST 4,0 CO T60 GG M V | 7016 ANTRACIETGRIJS | 2016-09-27 15:34 | 2017-03-01 | 2016 | 01 | PILZEO 16X 19W NW 2100L A900 068A DVDC | Schréder | 2017-06-29 | 2017 | AKZO 900 GRIS SABLÉ SW 302F | 01 | LED 19 W | 19 | N |  | 2017-06-29 | 2022-03-01 |  | 01 |  | 0 | 2017-06-29 | Gemeente Valkenburg aan de Geul | Gemeente Valkenburg aan de Geul | 186204.824 | 320186.957 | 50.8706 | 5.8305 | 1 |  | Links |  | 41340108 | Onbemeterde aansluiting Zuid | x 0,00 watt |  | ZIUTZ02 |  |  | 4024761 | GOED |  | 70008159 |  | 70037397 | 00000000 | 00000000 | STAAL | 2026-02-26 |  |  | NM SCHILDEREN | [5 empty] | LED | 417236
596307 | 004687 | In Bedrijf | Valkenburg aan de Geul | VALKENBURG LB |  | Wijk 00 Valkenburg | Stoepert | Parallelweg | 6301XX | 31a | Voetpad langs het spoor | Straatverlichting | ZUD1 Dummy | 1-Straatverlichting | Masten | 19 | 4.5 | VALMONT |  | 147 | 60 |  | PM ST 4,0 CO T60 GG M V | 7016 ANTRACIETGRIJS | 2005-09-13 15:34 | 2017-03-01 | 2005 | 01 | PILZEO 16X 19W NW 2100L A900 068A DVDC | Schréder | 2017-06-29 | 2017 | AKZO 900 GRIS SABLÉ SW 302F | 01 | LED 19 W | 19 | N |  | 2017-06-29 | 2022-03-01 |  | 01 |  | 0 | 2017-06-29 | Gemeente Valkenburg aan de Geul | Gemeente Valkenburg aan de Geul | 186149.419 | 320212.812 | 50.8709 | 5.8297 | 1 |  | Links |  | 41340132 | Onbemeterde aansluiting Zuid | x 0,00 watt |  | ZIUTZ02 |  |  | 4024761 | GOED |  | 70008159 |  | 70037397 | 00000000 | 00000000 | STAAL | 2026-02-26 | [8 empty] | LED | 417237
596308 | 004688 | In Bedrijf | Valkenburg aan de Geul | VALKENBURG LB |  | Wijk 00 Valkenburg | Stoepert | Parallelweg | 6301XX |  | Voetpad langs het spoor | Straatverlichting | ZUD1 Dummy | 1-Straatverlichting | Masten | 19 | 4.5 | VALMONT |  | 147 | 60 |  | PM ST 4,0 CO T60 GG M V | 7016 ANTRACIETGRIJS | 2005-09-13 15:34 | 2017-03-01 | 2005 | 01 | PILZEO 16X 19W NW 2100L A900 068A DVDC | Schréder | 2017-06-29 | 2017 | AKZO 900 GRIS SABLÉ SW 302F | 01 | LED 19 W | 19 | N |  | 2017-06-29 | 2022-03-01 |  | 01 |  | 0 | 2017-06-29 | Gemeente Valkenburg aan de Geul | Gemeente Valkenburg aan de Geul | 186122.453 | 320226.516 | 50.871 | 5.8293 | 1 |  | Links |  | 41340140 | Onbemeterde aansluiting Zuid | x 0,00 watt |  | ZIUTZ02 |  |  | 4024761 | GOED |  | 70008159 |  | 70037397 | 00000000 | 00000000 | STAAL | 2026-02-26 | [8 empty] | LED | 417238
596309 | 004689 | In Bedrijf | Valkenburg aan de Geul | VALKENBURG LB |  | Wijk 00 Valkenburg | Stoepert | Parallelweg | 6301XX |  | Voetpad langs het spoor | Straatverlichting | ZUD1 Dummy | 1-Straatverlichting | Masten | 19 | 4.5 | Kaal |  | 121 | 60 |  | PM ST 4,5 CO T60 ET M V | 7016 ANTRACIETGRIJS | 2018-09-03 10:00 | 2019-11-01 | 2018 | 01 | PILZEO 16X 19W NW 2100L A900 068A DVDC | Schréder | 2017-06-29 | 2017 | AKZO 900 GRIS SABLÉ SW 302F | 01 | LED 19 W | 19 | N |  | 2017-06-29 | 2022-03-01 |  | 01 |  | 0 | 2017-06-29 | Gemeente Valkenburg aan de Geul | Gemeente Valkenburg aan de Geul | 186097.452 | 320239.063 | 50.8711 | 5.829 | 1 |  | Links |  | 41340159 | Onbemeterde aansluiting Zuid | x 0,00 watt |  | ZIUTZ02 |  |  | 3598261 | GOED |  | 70008025 |  | 70037397 | 00000000 | 00000000 | STAAL | 2028-10-29 | [8 empty] | LED | 417239
596310 | 004690 | In Bedrijf | Valkenburg aan de Geul | VALKENBURG LB |  | Wijk 00 Valkenburg | Stoepert | Parallelweg | 6301XX |  | Voetpad langs het spoor | Straatverlichting | ZUD1 Dummy | 1-Straatverlichting | Masten | 19 | 4.5 | VALMONT |  | 147 | 60 |  | PM ST 4,0 CO T60 GG M V | 7016 ANTRACIETGRIJS | 2005-09-13 15:34 | 2017-03-01 | 2005 | 01 | PILZEO 16X 19W NW 2100L A900 068A DVDC | Schréder | 2017-06-29 | 2017 | AKZO 900 GRIS SABLÉ SW 302F | 01 | LED 19 W | 19 | N |  | 2017-06-29 | 2022-03-01 |  | 01 |  | 0 | 2017-06-29 | Gemeente Valkenburg aan de Geul | Gemeente Valkenburg aan de Geul | 186071.727 | 320251.825 | 50.8712 | 5.8286 | 1 |  | Links |  | 41340167 | Onbemeterde aansluiting Zuid | x 0,00 watt |  | ZIUTZ02 |  |  | 4024761 | GOED |  | 70008159 |  | 70037397 | 00000000 | 00000000 | STAAL | 2026-02-26 | [8 empty] | LED | 417240
596311 | 004691 | In Bedrijf | Valkenburg aan de Geul | VALKENBURG LB |  | Wijk 00 Valkenburg | Stoepert | Parallelweg | 6301XX |  | Voetpad langs het spoor | Straatverlichting | ZUD1 Dummy | 1-Straatverlichting | Masten | 19 | 4.5 | VALMONT |  | 147 | 60 |  | PM ST 4,0 CO T60 GG M V | 7016 ANTRACIETGRIJS | 2005-09-13 15:34 | 2017-03-01 | 2005 | 01 | PILZEO 16X 19W NW 2100L A900 068A DVDC | Schréder | 2017-06-29 | 2017 | AKZO 900 GRIS SABLÉ SW 302F | 01 | LED 19 W | 19 | N |  | 2017-06-29 | 2022-03-01 |  | 01 |  | 0 | 2017-06-29 | Gemeente Valkenburg aan de Geul | Gemeente Valkenburg aan de Geul | 186044.066 | 320265.06 | 50.8714 | 5.8282 | 1 |  | Links |  | 41340183 | Onbemeterde aansluiting Zuid | x 0,00 watt |  | ZIUTZ02 |  |  | 4024761 | GOED |  | 70008159 |  | 70037397 | 00000000 | 00000000 | STAAL | 2026-02-26 | [8 empty] | LED | 417241
596573 | 004664 | In Bedrijf | Valkenburg aan de Geul | VALKENBURG LB |  | Wijk 00 Valkenburg | Stoepert | Parallelweg | 6301XX |  |  | Straatverlichting | ZUD1 Dummy | 1-Straatverlichting | Masten | 30 | 6.5 | VALMONT |  | 121 | 51 | 0 | OM ST 4,78 CV PTU51 GG M V | 0000 NVT | 2005-07-18 15:23 | 2016-11-01 | 2005 | 01 | STRM30 24X 30W NW 2100L 9023 L13 DVDC | ORANGE | 2017-07-31 | 2017 | RAL 9023 PARELMOER DONKERGRIJS | 01 | LED 30 W | 30 | N |  | 2017-07-31 | 2040-12-11 |  | 01 |  | 0 | 2017-07-31 | Gemeente Valkenburg aan de Geul | Gemeente Valkenburg aan de Geul | 186437.592 | 320023.931 | 50.8692 | 5.8338 | 1 |  | Links |  | 41339606 | Onbemeterde aansluiting Zuid | x 0,00 watt |  | ZIUTZ02 |  |  | 4024761 | GOED |  | 70007263 | 00000000 | 70037400 | 00000000 | 00000000 | STAAL | 2025-10-29 |  | 621353 UBO ENKEL ST 1000/60 | [6 empty] | LED | 417437
596574 | 004667 | In Bedrijf | Valkenburg aan de Geul | VALKENBURG LB |  | Wijk 00 Valkenburg | Stoepert | Parallelweg | 6301XX |  |  | Straatverlichting | ZUD1 Dummy | 1-Straatverlichting | Masten | 30 | 6.5 | VALMONT |  | 121 | 51 | 0 | OM ST 4,78 CV PTU51 GG M V | 0000 NVT | 2005-07-18 15:31 | 2016-11-01 | 2005 | 01 | STRM30 24X 30W NW 2100L 9023 L13 DVDC | ORANGE | 2017-07-31 | 2017 | RAL 9023 PARELMOER DONKERGRIJS | 01 | LED 30 W | 30 | N |  | 2017-07-31 | 2040-12-11 |  | 01 |  | 0 | 2017-07-31 | Gemeente Valkenburg aan de Geul | Gemeente Valkenburg aan de Geul | 186302.583 | 320155.682 | 50.8704 | 5.8319 | 1 |  | Links |  | 41339657 | Onbemeterde aansluiting Zuid | x 0,00 watt |  | ZIUTZ02 |  |  | 4024761 | GOED |  | 70007263 | 00000000 | 70037400 | 00000000 | 00000000 | STAAL | 2025-10-29 |  | 621353 UBO ENKEL ST 1000/60 | [6 empty] | LED | 417438
596575 | 004669 | In Bedrijf | Valkenburg aan de Geul | VALKENBURG LB |  | Wijk 00 Valkenburg | Stoepert | Parallelweg | 6301XX |  |  | Straatverlichting | ZUD1 Dummy | 1-Straatverlichting | Masten | 30 | 6.5 | VALMONT |  | 121 | 51 | 0 | OM ST 4,78 CV PTU51 GG M V | 7033 CEMENTGRIJS | 2005-09-20 15:02 | 2016-11-01 | 2005 | 01 | STRM30 24X 30W NW 2100L 9023 L13 DVDC | ORANGE | 2017-07-31 | 2017 | RAL 9023 PARELMOER DONKERGRIJS | 01 | LED 30 W | 30 | N |  | 2017-07-31 | 2040-12-11 |  | 01 |  | 0 | 2017-07-31 | Gemeente Valkenburg aan de Geul | Gemeente Valkenburg aan de Geul | 186219.973 | 320200.839 | 50.8708 | 5.8307 | 1 |  | Links |  | 41339681 | Onbemeterde aansluiting Zuid | x 0,00 watt |  | ZIUTZ02 |  |  | 4024761 | GOED |  | 70007263 | 00000000 | 70037400 | 00000000 | 00000000 | STAAL | 2025-10-29 |  | 621353 UBO ENKEL ST 1000/60 | [6 empty] | LED | 417439
596576 | 004672 | In Bedrijf | Valkenburg aan de Geul | VALKENBURG LB |  | Wijk 00 Valkenburg | Stoepert | Parallelweg | 6301XX |  |  | Straatverlichting | ZUD1 Dummy | 1-Straatverlichting | Masten | 30 | 6.5 | VALMONT |  | 121 | 51 | 0 | OM ST 4,78 CV PTU51 GG M V | 7033 CEMENTGRIJS | 2005-09-20 15:02 | 2016-11-01 | 2005 | 01 | STRM30 24X 30W NW 2100L 9023 L13 DVDC | ORANGE | 2017-07-31 | 2017 | RAL 9023 PARELMOER DONKERGRIJS | 01 | LED 30 W | 30 | N |  | 2017-07-31 | 2040-12-11 |  | 01 |  | 0 | 2017-07-31 | Gemeente Valkenburg aan de Geul | Gemeente Valkenburg aan de Geul | 186081.843 | 320266.208 | 50.8714 | 5.8287 | 1 |  | Links |  | 41339754 | Onbemeterde aansluiting Zuid | x 0,00 watt |  | ZIUTZ02 |  |  | 4024761 | GOED |  | 70007263 | 00000000 | 70037400 | 00000000 | 00000000 | STAAL | 2025-10-29 |  | 621353 UBO ENKEL ST 1000/60 | [6 empty] | LED | 417440
596577 | 004675 | In Bedrijf | Valkenburg aan de Geul | VALKENBURG LB |  | Wijk 00 Valkenburg | Stoepert | Parallelweg | 6301XX |  |  | Straatverlichting | ZUD1 Dummy | 1-Straatverlichting | Masten | 30 | 6.5 | VALMONT |  | 121 | 51 | 0 | OM ST 4,78 CV PTU51 GG M V | 7033 CEMENTGRIJS | 2005-10-18 09:05 | 2016-11-01 | 2005 | 01 | STRM30 24X 30W NW 2100L 9023 L13 DVDC | ORANGE | 2017-07-31 | 2017 | RAL 9023 PARELMOER DONKERGRIJS | 01 | LED 30 W | 30 | N |  | 2017-07-31 | 2040-12-11 |  | 01 |  | 0 | 2017-07-31 | Gemeente Valkenburg aan de Geul | Gemeente Valkenburg aan de Geul | 185994 | 320311 | 50.8718 | 5.8275 | 1 |  | Links |  | 41339800 | Onbemeterde aansluiting Zuid | x 0,00 watt |  | ZIUTZ02 |  |  | 4024761 | GOED |  | 70007263 | 00000000 | 70037400 | 00000000 | 00000000 | STAAL | 2025-10-29 |  | 621359 UBO ENKEL ST 1500/60 | [6 empty] | LED | 417441
596714 | 004679 | In Bedrijf | Valkenburg aan de Geul | VALKENBURG LB |  | Wijk 00 Valkenburg | Stoepert | Parallelweg | 6301XX |  | Voetpad langs het spoor | Straatverlichting | ZUD1 Dummy | 1-Straatverlichting | Masten | 19 | 4.5 | VALMONT |  | 147 | 60 |  | PM ST 4,0 CO T60 GG M V | 7016 ANTRACIETGRIJS | 2005-09-13 15:34 | 2017-03-01 | 2005 | 01 | PILZEO 16X 19W NW 2100L A900 068A DVDC | Schréder | 2017-06-30 | 2017 | AKZO 900 GRIS SABLÉ SW 302F | 01 | LED 19 W | 19 | N |  | 2017-06-30 | 2022-03-02 |  | 01 |  | 0 | 2017-06-30 | Gemeente Valkenburg aan de Geul | Gemeente Valkenburg aan de Geul | 186361.141 | 320086.763 | 50.8697 | 5.8327 | 1 |  | Links |  | 41340027 | Onbemeterde aansluiting Zuid | x 0,00 watt |  | ZIUTZ02 |  |  | 4024761 | GOED |  | 70008159 |  | 70037397 | 00000000 | 00000000 | STAAL | 2026-02-26 | [8 empty] | LED | 417544
596715 | 004686 | In Bedrijf | Valkenburg aan de Geul | VALKENBURG LB |  | Wijk 00 Valkenburg | Stoepert | Parallelweg | 6301XX |  | Voetpad langs het spoor | Straatverlichting | ZUD1 Dummy | 1-Straatverlichting | Masten | 19 | 4.5 | VALMONT |  | 147 | 60 |  | PM ST 4,0 CO T60 GG M V | 7016 ANTRACIETGRIJS | 2005-09-13 15:34 | 2017-03-01 | 2005 | 01 | PILZEO 16X 19W NW 2100L A900 068A DVDC | Schréder | 2017-06-29 | 2017 | AKZO 900 GRIS SABLÉ SW 302F | 01 | LED 19 W | 19 | N |  | 2017-06-29 | 2022-03-01 |  | 01 |  | 0 | 2017-06-29 | Gemeente Valkenburg aan de Geul | Gemeente Valkenburg aan de Geul | 186097.726 | 320239.102 | 50.8711 | 5.829 | 1 |  | Links |  | 41340124 | Onbemeterde aansluiting Zuid | x 0,00 watt |  | ZIUTZ02 |  |  | 4024761 | GOED |  | 70008159 |  | 70037397 | 00000000 | 00000000 | STAAL | 2026-02-26 | [8 empty] | LED | 417545
596821 | 000262 | In Bedrijf | Valkenburg aan de Geul | VALKENBURG LB |  | Wijk 00 Valkenburg | Stoepert | Kloosterweg | 6301WK |  |  | Straatverlichting | ZUD1 Dummy | 1-Straatverlichting | Masten | 30 | 6.5 | 1Onbekend |  |  |  |  | CVL ST 6.5 M | 7033 CEMENTGRIJS | 1991-10-01 | 2017-03-01 | 1991 | 01 | STRM30 24X 30W NW 2100L 9023 L13 DVDC | ORANGE | 2017-08-03 | 2017 | RAL 9023 PARELMOER DONKERGRIJS | 01 | LED 30 W | 30 | N |  | 2017-08-03 | 2040-12-14 |  | 01 |  | 0 | 2017-08-03 | Gemeente Valkenburg aan de Geul | Gemeente Valkenburg aan de Geul | 186469.1075 | 319978.904 | 50.8688 | 5.8342 | 1 |  | Links |  | 40918734 | Onbemeterde aansluiting Zuid | x 0,00 watt |  | ZIUTZ02 |  |  | 4024761 | GOED |  | 00000000 | 00000000 | 70037400 | 00000000 | 00000000 | STAAL / VERZINKT | 2026-02-26 |  | UBO | [6 empty] | LED | 417627
647806 | 004649 | In Bedrijf | Valkenburg aan de Geul | SCHIN OP GEUL |  | Wijk 02 Schin op Geul | Schin op Geul-Strucht | Engwegen | 6305PM |  |  | Straatverlichting | ZUD1 Dummy | 1-Straatverlichting | Masten | 30 | 6.5 | 1Onbekend |  |  |  |  | CVL ST 6.5 M | 7033 CEMENTGRIJS | 2004-11-01 | 2014-09-09 | 2004 | 01 | STRM30 24X 30W NW 2100L 9023 L13 DVDC | ORANGE | 2017-07-14 | 2017 | RAL 9023 PARELMOER DONKERGRIJS | 01 | LED 30 W | 30 | N |  | 2017-07-14 | 2040-11-24 |  | 01 |  | 0 | 2017-07-14 | Gemeente Valkenburg aan de Geul | Gemeente Valkenburg aan de Geul | 189210.633 | 317993.227 | 50.8508 | 5.873 | 1 |  | Links |  | 41301919 | Onbemeterde aansluiting Zuid | x 0,00 watt |  | ZIUTZ02 |  |  | 4024761 | GOED |  | 00000000 | 00000000 | 70037400 | 00000000 | 00000000 | STAAL / VERZINKT | 2023-09-06 |  | UBO | Schilderselectie2023 Valkenburg | [5 empty] | LED | 445571
647986 | 004671 | In Bedrijf | Valkenburg aan de Geul | VALKENBURG LB |  | Wijk 00 Valkenburg | Stoepert | Parallelweg | 6301XX |  |  | Straatverlichting | ZUD1 Dummy | 1-Straatverlichting | Masten | 30 | 6.5 | VALMONT |  | 121 | 51 | 0 | OM ST 4,78 CV PTU51 GG M V | 7033 CEMENTGRIJS | 2005-09-20 15:02 | 2016-11-01 | 2005 | 01 | STRM30 24X 30W NW 2100L 9023 L13 DVDC | ORANGE | 2017-07-31 | 2017 | RAL 9023 PARELMOER DONKERGRIJS | 01 | LED 30 W | 30 | N |  | 2017-07-31 | 2040-12-11 |  | 01 |  | 0 | 2017-07-31 | Gemeente Valkenburg aan de Geul | Gemeente Valkenburg aan de Geul | 186139.443 | 320239.338 | 50.8711 | 5.8296 | 1 |  | Links |  | 41339738 | Onbemeterde aansluiting Zuid | x 0,00 watt |  | ZIUTZ02 |  |  | 4024761 | GOED |  | 70007263 | 00000000 | 70037400 | 00000000 | 00000000 | STAAL | 2025-10-29 |  | 621353 UBO ENKEL ST 1000/60 | [6 empty] | LED | 445725
647997 | 002181 | In Bedrijf | Valkenburg aan de Geul | VALKENBURG LB |  | Wijk 03 Sibbe | Sibbe | Torenweg | 6301AJ |  |  | Straatverlichting | ZUD1 Dummy | 1-Straatverlichting | Masten | 10 | 4.75 | 1Onbekend |  |  |  |  | CVL ST 4.75 M | 7033 CEMENTGRIJS | 1993-09-01 | 2018-10-01 | 1986 | 01 | BDS711 12X 10W NW 1400L 9005 DM50 DVEC | Philips | 2017-06-22 | 2017 | RAL 9005 GITZWART | 01 | LED 10 W | 10 | N |  | 2017-06-22 | 2040-11-02 |  | 01 |  | 0 | 2017-06-22 | Gemeente Valkenburg aan de Geul | Gemeente Valkenburg aan de Geul | 185940.818 | 317586.131 | 50.8473 | 5.8265 | 1 |  |  |  | 40453111 | Onbemeterde aansluiting Zuid | x 0,00 watt |  | ZIUTZ02 |  |  | 4024761 | GOED |  | 00000000 |  | 70039147 | 00000000 | 00000000 | STAAL | 2027-09-29 | [8 empty] | LED | 445734
648006 | 003133 | In Bedrijf | Valkenburg aan de Geul | SCHIN OP GEUL |  | Wijk 02 Schin op Geul | Schin op Geul-Strucht | Hoogbeek | 6305BH | 3 |  | Straatverlichting | ZUD1 Dummy | 1-Straatverlichting | Masten | 30 | 6.5 | 1Onbekend |  |  |  |  | CVL ST 6.5 M | 7033 CEMENTGRIJS | 1999-08-18 | 2018-10-01 | 1999 | 01 | STRM30 24X 30W NW 2100L 9023 L13 DVDC | ORANGE | 2017-07-25 | 2017 | RAL 9023 PARELMOER DONKERGRIJS | 01 | LED 30 W | 30 | N |  | 2017-07-25 | 2040-12-05 |  | 01 |  | 0 | 2017-07-25 | Gemeente Valkenburg aan de Geul | Gemeente Valkenburg aan de Geul | 189416 | 318201 | 50.8526 | 5.8759 | 1 |  |  |  | 40803368 | Onbemeterde aansluiting Zuid | x 0,00 watt |  | ZIUTZ02 |  |  | 4024761 | GOED |  | 00000000 | 00000000 | 70037400 | 00000000 | 00000000 | STAAL / VERZINKT | 2027-09-29 |  | UBO | [6 empty] | LED | 445743
648023 | 004109 | In Bedrijf | Valkenburg aan de Geul | VALKENBURG LB |  | Wijk 00 Valkenburg | Valkenburg | Dr Hermanstraat | 6301DH | 23 |  | Straatverlichting | ZUD1 Dummy | 1-Straatverlichting | Masten | 15 | 4.75 | 1Onbekend |  |  |  |  | CVL ST 4.75 M | 7033 CEMENTGRIJS | 2001-06-07 | 2022-06-01 | 2001 | 01 | KFK 15X 17W NW 1600L 9005 C7 DDG | LIGHTRONICS | 2016-12-17 | 2016 | RAL 9005 GITZWART | 01 | LED 17 W | 15 | N |  | 2016-12-17 | 2021-08-19 |  | 01 |  | 0 | 2016-12-17 | Gemeente Valkenburg aan de Geul | Gemeente Valkenburg aan de Geul | 186571 | 319466 | 50.8641 | 5.8356 | 1 |  |  |  | 41140923 | Onbemeterde aansluiting Zuid | x 0,00 watt |  |  |  |  | 4023242 ¦ guuse20161214 | GOED |  | 00000000 |  | 70031952 | 00000000 | 00000000 | STAAL | 2031-05-30 | [8 empty] | LED | 445758
648081 | 000733 | In Bedrijf | Valkenburg aan de Geul | VALKENBURG LB |  | Wijk 03 Sibbe | Sibbe | Bergstraat | 6301AB |  |  | Straatverlichting | ZUD1 Dummy | 1-Straatverlichting | Masten | 30 | 6.5 | 1Onbekend |  |  |  |  | CVL ST 6.5 M | 7033 CEMENTGRIJS | 1998-09-01 | 2016-11-01 | 1998 | 01 | STRM30 24X 30W NW 2100L 9023 L13 DVDC | ORANGE | 2017-07-27 | 2017 | RAL 9023 PARELMOER DONKERGRIJS | 01 | LED 30 W | 30 | N |  | 2017-07-27 | 2040-12-07 |  | 01 |  | 0 | 2017-07-27 | Gemeente Valkenburg aan de Geul | Gemeente Valkenburg aan de Geul | 186381 | 317729 | 50.8485 | 5.8328 | 1 |  |  |  | 37079948 | Onbemeterde aansluiting Zuid | x 0,00 watt |  |  |  |  | 4024761 | GOED |  | 00000000 | 00000000 | 70037400 | 00000000 | 00000000 | STAAL / VERZINKT | 2025-10-29 |  | UBO | [6 empty] | LED | 445810
648085 | 004047 | In Bedrijf | Valkenburg aan de Geul | BERG EN TERBLIJT |  |  |  | Kleine Heideweg | 6325PA |  |  | Straatverlichting | ZUD1 Dummy | 1-Straatverlichting | Masten | 30 | 6.5 | 1Onbekend |  |  |  |  | CVL ST 6.5 M | 7033 CEMENTGRIJS | 2000-05-01 | 2019-06-03 | 2000 | 01 | STRM30 24X 30W NW 2100L 9023 L13 DVDC | ORANGE | 2017-07-25 | 2017 | RAL 9023 PARELMOER DONKERGRIJS | 01 | LED 30 W | 30 | N |  | 2017-07-25 | 2040-12-05 |  | 01 |  | 0 | 2017-07-25 | Gemeente Valkenburg aan de Geul | Gemeente Valkenburg aan de Geul | 183180.185 | 318803.6131 | 50.8584 | 5.7874 | 1 |  |  |  | 40879143 | Onbemeterde aansluiting Zuid | x 0,00 watt |  | ZIUTZ02 |  |  | 4024761 | GOED |  | 00000000 | 00000000 | 70037400 | 00000000 | 00000000 | STAAL / VERZINKT | 2028-05-31 |  | UBO | [6 empty] | LED | 445813
648125 | 000598 | In Bedrijf | Valkenburg aan de Geul | VALKENBURG LB |  | Wijk 00 Valkenburg |  | Plenkertstraat | 6301GK |  |  | Straatverlichting | ZUD1 Dummy | 1-Straatverlichting | Masten | 28 | 4 | VALMONT |  |  | 76 |  | CVL ST 4 M PT ... | 9005 DIEPZWART | 2004-11-01 | 2021-06-01 | 2004 | 01 | PILZEO 24X 28W NW 3200L 9005 068A DVDC | Schréder | 2017-06-27 | 2017 | RAL 9005 GITZWART | 01 | LED 28 W | 28 | N |  | 2017-06-27 | 2040-11-07 |  | 01 |  | 0 | 2017-06-27 | Gemeente Valkenburg aan de Geul | Gemeente Valkenburg aan de Geul | 185727 | 319622 | 50.8656 | 5.8236 | 1 |  |  |  | 37093258 | Onbemeterde aansluiting Zuid | x 0,00 watt |  | ZIUTZ02 |  |  | 4024761 | GOED |  | 00000000 |  | 70037410 | 00000000 | 00000000 | STAAL / VERZINKT | 2030-05-30 | [8 empty] | LED | 445852
648155 | 004309 | In Bedrijf | Valkenburg aan de Geul | VALKENBURG LB |  | Wijk 00 Valkenburg | Stoepert | Hortensiastraat | 6301WX |  |  | Straatverlichting | ZUD1 Dummy | 1-Straatverlichting | Masten | 10 | 4.25 | 1Onbekend |  |  |  |  | OCTA ST 4.25 M | 7033 CEMENTGRIJS | 1998-05-17 | 2022-06-01 | 1998 | 01 | BDS711 12X 10W NW 1400L 9005 DM50 DVEC | Philips | 2017-06-22 | 2017 | RAL 9005 GITZWART | 01 | LED 10 W | 10 | N |  | 2017-06-22 | 2040-11-02 |  | 01 |  | 0 | 2017-06-22 | Gemeente Valkenburg aan de Geul | Gemeente Valkenburg aan de Geul | 186328 | 320266 | 50.8713 | 5.8322 | 1 |  |  |  | 41196236 | Onbemeterde aansluiting Zuid | x 0,00 watt |  | ZIUTZ02 |  |  | 4024761 | GOED |  | 00000000 |  | 70039147 | 00000000 | 00000000 | STAAL / VERZINKT | 2031-05-30 | [8 empty] | LED | 445879
648185 | 002100 | In Bedrijf | Valkenburg aan de Geul | VALKENBURG LB |  | Wijk 03 Sibbe | Sibbe | Burgemeester Wijnandsstraat | 6301AP |  |  | Straatverlichting | ZUD1 Dummy | 1-Straatverlichting | Masten | 10 | 4.75 | 1Onbekend |  |  |  |  | CVL ST 4.75 M | 7033 CEMENTGRIJS | 1991-10-01 | 2019-06-03 | 1991 | 01 | BDS711 12X 10W NW 1400L 9005 DM50 DVEC | Philips | 2017-06-23 | 2017 | RAL 9005 GITZWART | 01 | LED 10 W | 10 | N |  | 2017-06-23 | 2040-11-03 |  | 01 |  | 0 | 2017-06-23 | Gemeente Valkenburg aan de Geul | Gemeente Valkenburg aan de Geul | 186045 | 317124 | 50.8431 | 5.8279 | 1 |  |  |  | 40300315 | Onbemeterde aansluiting Zuid | x 0,00 watt |  | ZIUTZ02 |  |  | 4024761 | GOED |  | 00000000 |  | 70039147 | 00000000 | 00000000 | STAAL | 2028-05-31 | [8 empty] | LED | 445905
648230 | 000844 | In Bedrijf | Valkenburg aan de Geul | SCHIN OP GEUL |  | Wijk 02 Schin op Geul | Schin op Geul-Strucht | Vinkenbergstraat | 6305PJ |  |  | Straatverlichting | ZUD1 Dummy | 1-Straatverlichting | Masten | 30 | 6.5 | 1Onbekend |  |  |  |  | CVL ST 6.5 M | 7033 CEMENTGRIJS | 1991-11-01 | 2022-06-01 | 1991 | 01 | STRM30 24X 30W NW 2100L 9023 L13 DVDC | ORANGE | 2017-07-25 | 2017 | RAL 9023 PARELMOER DONKERGRIJS | 01 | LED 30 W | 30 | N |  | 2017-07-25 | 2040-12-05 |  | 01 |  | 0 | 2017-07-25 | Gemeente Valkenburg aan de Geul | Gemeente Valkenburg aan de Geul | 189323 | 318585 | 50.8561 | 5.8746 | 1 |  |  |  | 37077287 | Onbemeterde aansluiting Zuid | x 0,00 watt |  | ZIUTZ02 |  |  | 4024761 | GOED |  | 00000000 | 00000000 | 70037400 | 00000000 | 00000000 | STAAL / VERZINKT | 2031-05-30 |  | UBO | [6 empty] | LED | 445934
648266 | 000352 | In Bedrijf | Valkenburg aan de Geul | VALKENBURG LB |  | Wijk 00 Valkenburg | De Heek (gedeeltelijk) | Hekerweg | 6301RJ |  |  | Straatverlichting | ZUD1 Dummy | 1-Straatverlichting | Masten | 65 | 8 | 1Onbekend |  |  |  |  | CVL ST 8 M | 7033 CEMENTGRIJS | 2004-11-20 | 2014-09-09 | 2004 | 01 | TECEO1 40X 65W NW 6960L A150 5102 DDC | Schréder | 2013-10-31 | 2013 | AKZ900GS | 01 | LED 65 W | 65 | N |  | 2013-10-31 | 2037-03-13 |  | 01 |  | 0 | 2013-10-31 | Gemeente Valkenburg aan de Geul | Gemeente Valkenburg aan de Geul | 188017 | 320651 | 50.8747 | 5.8563 | 1 |  |  |  | 37068997 | Onbemeterde aansluiting Zuid | x 0,00 watt |  | ZIUTZ02 |  |  | 4011632 | GOED |  | 00000000 | 00000000 | 70021859 | 00000000 | 00000000 | STAAL | 2023-09-06 |  | UBO | Schilderselectie2023 Valkenburg | [5 empty] | LED | 445957
648298 | 001413 | In Bedrijf | Valkenburg aan de Geul | VALKENBURG LB |  | Wijk 00 Valkenburg | Broekhem-Plenkert | Prins Willem-Alexanderlaan | 6301TR |  |  | Straatverlichting | ZUD1 Dummy | 1-Straatverlichting | Masten | 10 | 4.75 | 1Onbekend |  |  |  |  | CVL ST 4.75 M | 7033 CEMENTGRIJS | 2001-08-17 | 2022-06-01 | 2001 | 01 | BDS711 12X 10W NW 1400L 9005 DM50 DVEC | Philips | 2017-06-15 | 2017 | RAL 9005 GITZWART | 01 | LED 10 W | 10 | N |  | 2017-06-15 | 2040-10-26 |  | 01 |  | 0 | 2017-06-15 | Gemeente Valkenburg aan de Geul | Gemeente Valkenburg aan de Geul | 185658 | 320100 | 50.8699 | 5.8227 | 1 |  |  |  | 37078186 | Onbemeterde aansluiting Zuid | x 0,00 watt |  | ZIUTZ02 |  |  | 4024761 | GOED |  | 00000000 |  | 70039147 | 00000000 | 00000000 | STAAL | 2031-05-30 | [8 empty] | LED | 445983
648351 | 000547 | In Bedrijf | Valkenburg aan de Geul | VALKENBURG LB |  | Wijk 00 Valkenburg | Valkenburg | Emmalaan | 6301GP |  |  | Straatverlichting | ZUD1 Dummy | 1-Straatverlichting | Masten | 19 | 3.75 | 1Onbekend |  |  |  |  | CVL ST 3.75 M | 9005 DIEPZWART | 1996-07-01 | 2016-11-01 | 1996 | 01 | PILZEO 16X 19W NW 2100L 9005 068A DVDC | Schréder | 2017-07-03 | 2017 | RAL 9005 GITZWART | 01 | LED 19 W | 19 | N |  | 2017-07-03 | 2022-03-05 |  | 01 |  | 0 | 2017-07-03 | Gemeente Valkenburg aan de Geul | Gemeente Valkenburg aan de Geul | 186103 | 319459 | 50.8641 | 5.829 | 1 |  |  |  | 37089226 | Onbemeterde aansluiting Zuid | x 0,00 watt |  | ZIUTZ02 |  |  | 4024761 | GOED |  | 00000000 |  | 70037409 | 00000000 | 00000000 | STAAL / VERZINKT | 2025-10-29 | [8 empty] | LED | 446026
648371 | 002945 | In Bedrijf | Valkenburg aan de Geul | VALKENBURG LB |  | Wijk 00 Valkenburg | Valkenburg | Sibbergrubbe | 6301AA |  |  | Straatverlichting | ZUD1 Dummy | 1-Straatverlichting | Masten | 30 | 6.5 | 1Onbekend |  |  |  |  | CVL ST 6.5 M | 7033 CEMENTGRIJS | 1998-07-01 | 2019-06-03 | 1998 | 01 | STRM30 24X 30W NW 2100L 9023 L13 DVDC | ORANGE | 2017-07-27 | 2017 | RAL 9023 PARELMOER DONKERGRIJS | 01 | LED 30 W | 30 | N |  | 2017-07-27 | 2040-12-07 |  | 01 |  | 0 | 2017-07-27 | Gemeente Valkenburg aan de Geul | Gemeente Valkenburg aan de Geul | 186523.0937 | 318047.1157 | 50.8514 | 5.8348 | 1 |  |  |  | 40766217 | Onbemeterde aansluiting Zuid | x 0,00 watt |  | ZIUTZ02 |  |  | 4024761 | GOED |  | 00000000 | 00000000 | 70037400 | 00000000 | 00000000 | STAAL / VERZINKT | 2028-05-31 |  | UBO | [6 empty] | LED | 446042
648464 | 001095 | In Bedrijf | Valkenburg aan de Geul | VALKENBURG LB |  | Wijk 00 Valkenburg | Valkenburg | Hekerbeekweg | 6301EN |  |  | Straatverlichting | ZUD1 Dummy | 1-Straatverlichting | Masten | 30 | 6.5 | 1Onbekend |  |  |  |  | OCTA ST 6.5 M | 7033 CEMENTGRIJS | 1985-01-01 | 2016-11-01 | 1985 | 01 | STRM30 24X 30W NW 2100L 9023 L13 DVDC | ORANGE | 2017-08-01 | 2017 | RAL 9023 PARELMOER DONKERGRIJS | 01 | LED 30 W | 30 | N |  | 2017-08-01 | 2040-12-12 |  | 01 |  | 0 | 2017-08-01 | Gemeente Valkenburg aan de Geul | Gemeente Valkenburg aan de Geul | 186905.263 | 320055.845 | 50.8694 | 5.8404 | 1 |  |  |  | 37087584 | Onbemeterde aansluiting Zuid | x 0,00 watt |  | ZIUTZ02 |  |  | 4024761 | GOED |  | 00000000 | 00000000 | 70037400 | 00000000 | 00000000 | STAAL / VERZINKT | 2025-10-29 |  | DCH | [6 empty] | LED | 446113
648509 | 001051 | In Bedrijf | Valkenburg aan de Geul | VALKENBURG LB |  | Wijk 00 Valkenburg | Valkenburg | Sint Josephstraat | 6301EL |  |  | Straatverlichting | ZUD1 Dummy | 1-Straatverlichting | Masten | 13 | 4.75 | 1Onbekend |  |  |  |  | CVL ST 4.75 M | 7033 CEMENTGRIJS | 2004-09-20 | 2014-09-09 | 2004 | 01 | KFK 13W NW 1600LM R9005 CODE2 DDG | LIGHTRONICS | 2016-04-01 | 2016 | 9005 DIEPZWART | 01 | LED 13 W | 13 | N |  | 2016-04-01 | 2039-08-13 |  | 01 |  | 0 | 2016-04-01 | Gemeente Valkenburg aan de Geul | Gemeente Valkenburg aan de Geul | 186794 | 319905 | 50.8681 | 5.8388 | 1 |  |  |  | 37090283 | Onbemeterde aansluiting Zuid | x 0,00 watt |  | ZIUTZ02 |  |  | 4020482-3 ¦ guuse20160307 | GOED |  | 00000000 |  | 70031160 | 00000000 | 00000000 | STAAL | 2023-09-06 |  |  | Schilderselectie2023 Valkenburg | [5 empty] | LED | 446159
648536 | 004094 | In Bedrijf | Valkenburg aan de Geul | VALKENBURG LB |  | Wijk 00 Valkenburg | Valkenburg | Van Meijlandstraat | 6301BP |  |  | Straatverlichting | ZUD1 Dummy | 1-Straatverlichting | Masten | 19 | 4 | VALMONT |  |  | 76 |  | CVL ST 4 M PT ... | 9005 DIEPZWART | 2001-06-18 | 2020-10-01 | 2001 | 01 | PILZEO 16X 19W NW 2100L 9005 068A DVDC | Schréder | 2017-07-04 | 2017 | RAL 9005 GITZWART | 01 | LED 19 W | 19 | N |  | 2017-07-04 | 2022-03-06 |  | 01 |  | 0 | 2017-07-04 | Gemeente Valkenburg aan de Geul | Gemeente Valkenburg aan de Geul | 186298 | 319181 | 50.8616 | 5.8317 | 1 |  |  |  | 41137965 | Onbemeterde aansluiting Zuid | x 0,00 watt |  | ZIUTZ02 |  |  | 4024761 | GOED |  | 00000000 |  | 70037409 | 00000000 | 00000000 | STAAL / VERZINKT | 2029-09-29 | [8 empty] | LED | 446186
648542 | 004352 | In Bedrijf | Valkenburg aan de Geul | BERG EN TERBLIJT |  | Wijk 04 Berg en Terblijt | Berg | Grote Straat | 6325EA |  |  | Straatverlichting | ZUD1 Dummy | 1-Straatverlichting | Masten | 18 | 4.75 | 1Onbekend |  |  |  |  | CVL ST 4.75 M | 7033 CEMENTGRIJS | 2002-08-06 | 2018-10-01 | 1986 | 01 | * 2000 1XPLL 24W R9005 EVSA | INDAL | 2015-02-19 | 2015 | 9005 DIEPZWART | 01 | LED 18 W | 18 | N |  | 2015-02-19 09:00 | 2038-07-02 |  | 01 |  | 0 | 2015-02-19 09:00 | Gemeente Valkenburg aan de Geul | Gemeente Valkenburg aan de Geul | 182453.1828 | 319534.5614 | 50.865 | 5.7771 | 1 |  |  |  | 41197062 | Onbemeterde aansluiting Zuid | x 0,00 watt |  |  |  |  | 4014854 | GOED |  | 00000000 |  | 70000244 | 00000000 | 00000000 | STAAL | 2027-09-29 | [8 empty] | LED | 446191
648566 | 004021 | In Bedrijf | Valkenburg aan de Geul | VALKENBURG LB |  | Wijk 00 Valkenburg | Broekhem-Plenkert | Broekhem | 6301HG | 145 |  | Straatverlichting | ZUD1 Dummy | 1-Straatverlichting | Masten | 60 | 9 | 1Onbekend |  |  |  |  | CVL ST 9 M | 7033 CEMENTGRIJS | 2001-01-08 | 2016-11-01 | 2001 | 01 | STRM60 54X 60W NW 6550L 9023 L13 DVDC | ORANGE | 2017-08-07 | 2017 | RAL 9023 PARELMOER DONKERGRIJS | 01 | LED 60 W | 60 | N |  | 2017-08-07 | 2040-12-18 |  | 01 |  | 0 | 2017-08-07 | Gemeente Valkenburg aan de Geul | Gemeente Valkenburg aan de Geul | 185065 | 320258 | 50.8713 | 5.8143 | 1 |  |  |  | 40878406 | Onbemeterde aansluiting Zuid | x 0,00 watt |  | ZIUTZ02 |  |  | 4024761 | GOED |  | 00000000 | 00000000 | 70037403 | 00000000 | 00000000 | STAAL / VERZINKT | 2025-10-29 |  | UBO | [6 empty] | LED | 446215
648605 | 000507 | In Bedrijf | Valkenburg aan de Geul | BERG EN TERBLIJT |  | Wijk 04 Berg en Terblijt | Berg | Hofpad | 6325EP |  |  | Straatverlichting | ZUD1 Dummy | 1-Straatverlichting | Masten | 18 | 3.75 | 1Onbekend |  |  |  |  | CVL ST 3.75 M | 7033 CEMENTGRIJS | 2002-07-31 | 2022-06-01 | 2002 | 01 | BRISA 10X 12W NW 1600L 9007 LCA2 ND | LIGHTRONICS | 2015-02-19 | 2015 | 9007 GRIJS ALUMINIUM | 01 | LED 18 W | 18 | N |  | 2015-02-19 | 2038-07-02 |  | 01 |  | 0 | 2015-02-19 | Gemeente Valkenburg aan de Geul | Gemeente Valkenburg aan de Geul | 182350 | 319291 | 50.8628 | 5.7757 | 1 |  |  |  | 37057766 | Onbemeterde aansluiting Zuid | x 0,00 watt |  |  |  |  | 4014854 | GOED |  | 00000000 |  | 70023907 | 00000000 | 00000000 | STAAL / VERZINKT | 2031-05-30 | [8 empty] | LED | 446252
648607 | 000925 | In Bedrijf | Valkenburg aan de Geul | VALKENBURG LB |  | Wijk 00 Valkenburg | Stoepert | Azaleastraat | 6301XB |  |  | Straatverlichting | ZUD1 Dummy | 1-Straatverlichting | Masten | 10 | 4.25 | 1Onbekend |  |  |  |  | OCTA ST 4.25 M | 7033 CEMENTGRIJS | 1980-01-01 | 2022-06-01 | 1980 | 01 | BDS711 12X 10W NW 1400L 9005 DM50 DVEC | Philips | 2017-06-13 | 2017 | RAL 9005 GITZWART | 01 | LED 10 W | 10 | N |  | 2017-06-13 | 2040-10-24 |  | 01 |  | 0 | 2017-06-13 | Gemeente Valkenburg aan de Geul | Gemeente Valkenburg aan de Geul | 186235 | 320376 | 50.8723 | 5.8309 | 1 |  |  |  | 37089382 | Onbemeterde aansluiting Zuid | x 0,00 watt |  | ZIUTZ02 |  |  | 4024761 | GOED |  | 00000000 |  | 70039147 | 00000000 | 00000000 | STAAL / VERZINKT | 2031-05-30 | [8 empty] | LED | 446254
648624 | 003100 | In Bedrijf | Valkenburg aan de Geul | VALKENBURG LB |  | Wijk 01 Houthem - Sint Gerlach | Vroenhof | Putweg | 6301KL | 16 |  | Straatverlichting | ZUD1 Dummy | 1-Straatverlichting | Masten | 19 | 4.75 | 1Onbekend |  |  |  |  | CVL ST 4.75 M | 7033 CEMENTGRIJS | 1999-08-05 | 2018-10-01 | 1999 | 01 | STRS20 12X 19W NW 1600L 9023 L13 DVDC | ORANGE | 2017-07-26 | 2017 | RAL 9023 PARELMOER DONKERGRIJS | 01 | LED 19 W | 19 | N |  | 2017-07-26 | 2022-03-28 |  | 01 |  | 0 | 2017-07-26 | Gemeente Valkenburg aan de Geul | Gemeente Valkenburg aan de Geul | 182838.5046 | 320390.4563 | 50.8726 | 5.7827 | 1 |  |  |  | 40802027 | Onbemeterde aansluiting Zuid | x 0,00 watt |  | ZIUTZ02 |  |  | 4024761 | GOED |  | 00000000 |  | 70037406 | 00000000 | 00000000 | STAAL | 2027-09-29 | [8 empty] | LED | 446272
648627 | 000206 | In Bedrijf | Valkenburg aan de Geul | BERG EN TERBLIJT |  | Wijk 04 Berg en Terblijt | Berg | Oude Kerkstraat | 6325EE |  |  | Straatverlichting | ZUD1 Dummy | 1-Straatverlichting | Masten | 18 | 4.75 | 1Onbekend |  |  |  |  | CVL ST 4.75 M | 7033 CEMENTGRIJS | 1997-12-01 | 2022-06-01 | 1997 | 01 | BRISA 10X 12W NW 1600L 9007 LCA2 ND | LIGHTRONICS | 2015-02-19 | 2015 | 9007 GRIJS ALUMINIUM | 01 | LED 18 W | 18 | N |  | 2015-02-19 | 2038-07-02 |  | 01 |  | 0 | 2015-02-19 | Gemeente Valkenburg aan de Geul | Gemeente Valkenburg aan de Geul | 182473.7761 | 319497.3805 | 50.8646 | 5.7774 | 1 |  |  |  | 37056158 | Onbemeterde aansluiting Zuid | x 0,00 watt |  |  |  |  | 4014854 | GOED |  | 00000000 |  | 70023907 | 00000000 | 00000000 | STAAL | 2031-05-30 | [8 empty] | LED | 446274
648651 | 002101 | In Bedrijf | Valkenburg aan de Geul | VALKENBURG LB |  | Wijk 03 Sibbe | Sibbe | Hemelrijkstraat | 6301AK |  |  | Straatverlichting | ZUD1 Dummy | 1-Straatverlichting | Masten | 19 | 4.25 | 1Onbekend |  |  |  |  | OCTA ST 4.25 M | 7033 CEMENTGRIJS | 1985-01-01 | 2018-10-01 | 1986 | 01 | STRS20 12X 19W NW 1600L 9023 L13 DVDC | ORANGE | 2017-08-22 | 2017 | RAL 9023 PARELMOER DONKERGRIJS | 01 | LED 19 W | 19 | N |  | 2017-08-22 | 2022-04-24 |  | 01 |  | 0 | 2017-08-22 | Gemeente Valkenburg aan de Geul | Gemeente Valkenburg aan de Geul | 185921 | 317548 | 50.8469 | 5.8262 | 1 |  |  |  | 40301796 | Onbemeterde aansluiting Zuid | x 0,00 watt |  | ZIUTZ02 |  |  | 4024761 | GOED |  | 00000000 |  | 70037406 | 00000000 | 00000000 | STAAL / VERZINKT | 2027-09-29 | [8 empty] | LED | 446296
648682 | 000715 | In Bedrijf | Valkenburg aan de Geul | BERG EN TERBLIJT |  | Wijk 04 Berg en Terblijt | Berg | Servaashof | 6325ET |  |  | Straatverlichting | ZUD1 Dummy | 1-Straatverlichting | Masten | 18 | 4.25 | 1Onbekend |  |  |  |  | OCTA ST 4.25 M | 7033 CEMENTGRIJS | 1981-01-01 | 2019-06-03 | 1981 | 01 | *2000 1XPLL 24W R9005 EVSA +LAMP+SN | INDAL | 2000-04-13 | 2000 | 9005 DIEPZWART | 01 | RETROFIT ZRF164K01 16LED 18W NW 1300LM D | 18 | N |  | 2015-02-19 | 2038-07-02 |  | 01 |  | 0 | 2015-02-19 | Gemeente Valkenburg aan de Geul | Gemeente Valkenburg aan de Geul | 182209 | 319292 | 50.8628 | 5.7737 | 1 |  |  |  | 37055682 | Onbemeterde aansluiting Zuid | x 0,00 watt |  |  |  |  | 4014854 | GOED |  | 00000000 |  | 70007423 | 70023632 | 00000000 | STAAL / VERZINKT | 2028-05-31 | [8 empty] | RETROLED | 446325
648683 | 000885 | In Bedrijf | Valkenburg aan de Geul | VALKENBURG LB |  | Wijk 03 Sibbe | Sibbe | Lokerstraat | 6301AL |  |  | Straatverlichting | ZUD1 Dummy | 1-Straatverlichting | Masten | 10 | 4.75 | 1Onbekend |  |  |  |  | CVL ST 4.75 M | 7033 CEMENTGRIJS | 2003-06-23 | 2022-06-01 | 2003 | 01 | BDS711 12X 10W NW 1400L 9005 DM50 DVEC | Philips | 2017-06-29 | 2017 | RAL 9005 GITZWART | 01 | LED 10 W | 10 | N |  | 2017-06-29 | 2040-11-09 |  | 01 |  | 0 | 2017-06-29 | Gemeente Valkenburg aan de Geul | Gemeente Valkenburg aan de Geul | 186049 | 317308 | 50.8448 | 5.828 | 1 |  |  |  | 37080520 | Onbemeterde aansluiting Zuid | x 0,00 watt |  | ZIUTZ02 |  |  | 4024761 | GOED |  | 00000000 |  | 70039147 | 00000000 | 00000000 | STAAL | 2031-05-30 | [8 empty] | LED | 446326
648697 | 000299 | In Bedrijf | Valkenburg aan de Geul | VALKENBURG LB |  | Wijk 03 Sibbe | Sibbe | Bergstraat | 6301AB |  |  | Straatverlichting | ZUD1 Dummy | 1-Straatverlichting | Masten | 30 | 6.5 | VALMONT |  | 121 | 51 |  | OM ST 4,78 CV PTU51 GG M V | 7033 CEMENTGRIJS | 2017-04-06 | 2020-06-01 | 2017 | 01 | STRM30 24X 30W NW 2100L 9023 L13 DVDC | ORANGE | 2017-07-27 | 2017 | RAL 9023 PARELMOER DONKERGRIJS | 01 | LED 30 W | 30 | N |  | 2017-07-27 | 2040-12-07 |  | 01 |  | 0 | 2017-07-27 | Gemeente Valkenburg aan de Geul | Gemeente Valkenburg aan de Geul | 186474 | 317926 | 50.8503 | 5.8341 | 1 |  |  |  | 37079646 | Onbemeterde aansluiting Zuid | x 0,00 watt |  | ZIUTZ02 |  |  | 4024761 | GOED |  | 70007263 | 70007337 | 70037400 | 00000000 | 00000000 | STAAL | 2029-05-30 |  | UITH ST 1x1000/05 PTU60 T60 V | NM SCHILDEREN | [5 empty] | LED | 446339
648711 | 000136 | In Bedrijf | Valkenburg aan de Geul | VALKENBURG LB |  | Wijk 01 Houthem - Sint Gerlach | Strabeek | Strabeek | 6301HN |  |  | Straatverlichting | ZUD1 Dummy | 1-Straatverlichting | Masten | 30 | 6.5 | VALMONT |  | 121 | 51 | 0 | OM ST 4,78 CV PTU51 GG M V | 7033 CEMENTGRIJS | 2011-06-07 | 2021-06-01 | 2011 | 01 | STRM30 24X 30W NW 2100L 9023 L13 DVDC | ORANGE | 2017-08-04 | 2017 | RAL 9023 PARELMOER DONKERGRIJS | 01 | LED 30 W | 30 | N |  | 2017-08-04 | 2040-12-15 |  | 01 |  | 0 | 2017-08-04 | Gemeente Valkenburg aan de Geul | Gemeente Valkenburg aan de Geul | 184890.061 | 320300.3801 | 50.8717 | 5.8118 | 1 |  |  |  | 37083856 | Onbemeterde aansluiting Zuid | x 0,00 watt |  | ZIUTZ02 |  |  | 4024761 | GOED |  | 70007263 | 70007337 | 70037400 | 00000000 | 00000000 | STAAL | 2030-05-30 |  | UITH ST 1x1000/05 PTU60 T60 V | [6 empty] | LED | 446354
648736 | 004256 | In Bedrijf | Valkenburg aan de Geul | VALKENBURG LB |  | Wijk 00 Valkenburg |  | Plenkertstraat | 6301GK |  | POLFERMOLENGEBIED | Straatverlichting | ZUD1 Dummy | 1-Straatverlichting | Masten | 5 | 4 | VALMONT |  |  |  |  | CVL ST 4 m .... | 9005 DIEPZWART | 2003-05-19 | 2021-06-01 | 2003 | 02 | NANOCUBE ## 5W WW 300L 9005 NARR ND | Meyer | 2021-05-13 | 2021 | 9005 DIEPZWART | 02 | LED 5 W | 5 | N |  | 2021-05-13 |  |  | 02 |  | 0 | 2021-05-13 | Gemeente Valkenburg aan de Geul | Gemeente Valkenburg aan de Geul | 186014 | 319672 | 50.866 | 5.8277 | 1 |  |  |  | 41173740 | Onbemeterde aansluiting Zuid | x 0,00 watt |  |  |  |  | 4024761 | GOED |  | 00000000 |  | 70044491 | 00000000 | 00000000 | STAAL / VERZINKT | 2030-05-30 | [8 empty] | LED | 446374
648736 | 004256 | In Bedrijf | Valkenburg aan de Geul | VALKENBURG LB |  | Wijk 00 Valkenburg |  | Plenkertstraat | 6301GK |  | POLFERMOLENGEBIED | Straatverlichting | ZUD1 Dummy | 1-Straatverlichting | Masten | 19 | 4 | VALMONT |  |  |  |  | CVL ST 4 m .... | 9005 DIEPZWART | 2003-05-19 | 2021-06-01 | 2003 | 01 | PILZEO 16X 19W NW 2100L 9005 068A DVDC | Schréder | 2017-06-13 | 2017 | RAL 9005 GITZWART | 01 | LED 19 W | 19 | N |  | 2017-06-13 | 2022-02-13 |  | 01 |  | 0 | 2017-06-13 | Gemeente Valkenburg aan de Geul | Gemeente Valkenburg aan de Geul | 186014 | 319672 | 50.866 | 5.8277 | 1 |  |  |  | 41173740 | Onbemeterde aansluiting Zuid | x 0,00 watt |  | ZIUTZ02 |  |  | 4024761 | GOED |  | 00000000 |  | 70037409 | 00000000 | 00000000 | STAAL / VERZINKT | 2030-05-30 | [8 empty] | LED | 446375
648738 | 001995 | In Bedrijf | Valkenburg aan de Geul | VALKENBURG LB |  |  |  | Vauwerstraat | 630100 |  |  | Straatverlichting | ZUD1 Dummy | 1-Straatverlichting | Masten | 10 | 4.25 | 1Onbekend |  |  |  |  | OCTA ST 4.25 M | 7033 CEMENTGRIJS | 1988-01-01 | 2018-10-01 | 1988 | 01 | BDS711 12X 10W NW 1400L 9005 DM50 DVEC | Philips | 2017-06-26 | 2017 | RAL 9005 GITZWART | 01 | LED 10 W | 10 | N |  | 2017-06-26 | 2040-11-06 |  | 01 |  | 0 | 2017-06-26 | Gemeente Valkenburg aan de Geul | Gemeente Valkenburg aan de Geul | 184172.1673 | 320482.5309 | 50.8734 | 5.8016 | 1 |  |  |  | 40066606 | Onbemeterde aansluiting Zuid | x 0,00 watt |  | ZIUTZ02 |  |  | 4024761 | GOED |  | 00000000 |  | 70039147 | 00000000 | 00000000 | STAAL / VERZINKT | 2027-09-29 | [8 empty] | LED | 446377
648815 | 000355 | In Bedrijf | Valkenburg aan de Geul | VALKENBURG LB |  | Wijk 00 Valkenburg | De Heek (gedeeltelijk) | Hekerweg | 6301RJ |  |  | Straatverlichting | ZUD1 Dummy | 1-Straatverlichting | Masten | 65 | 8 | VALMONT |  | 140 | 51 |  | OM ST 6,5 CV PTU51 GG M V |  | 2013-11-01 | 2014-09-09 | 2013 | 01 | TECEO1 40X 65W NW 6960L A150 5102 DDC | Schréder | 2013-11-01 | 2013 | AKZ900GS | 01 | LED 65 W | 65 | N |  | 2013-11-01 | 2037-03-14 |  | 01 |  | 0 | 2013-11-01 | Gemeente Valkenburg aan de Geul | Gemeente Valkenburg aan de Geul | 188125 | 320690 | 50.8751 | 5.8578 | 1 |  |  |  | 37068814 | Onbemeterde aansluiting Zuid | x 0,00 watt |  | ZIUTZ02 |  |  | 4011632 | GOED |  | 70007264 | 70007338 | 70021859 | 00000000 | 00000000 | STAAL | 2023-09-06 |  | UITH ST 1x1500/05 PTU60 T60 V | Schilderselectie2023 Valkenburg | [5 empty] | LED | 446450
648837 | 001344 | In Bedrijf | Valkenburg aan de Geul | VALKENBURG LB |  | Wijk 03 Sibbe | Sibbe | Sibberkerkstraat | 6301AT |  |  | Straatverlichting | ZUD1 Dummy | 1-Straatverlichting | Masten | 30 | 6.5 | VALMONT |  | 121 | 51 | 0 | OM ST 4,78 CV PTU51 GG M V | 7033 CEMENTGRIJS | 2006-04-11 | 2016-03-01 | 2006 | 01 | STRM30 24X 30W NW 2100L 9023 L13 DVDC | ORANGE | 2017-08-03 | 2017 | RAL 9023 PARELMOER DONKERGRIJS | 01 | LED 30 W | 30 | N |  | 2017-08-03 | 2040-12-14 |  | 01 |  | 0 | 2017-08-03 | Gemeente Valkenburg aan de Geul | Gemeente Valkenburg aan de Geul | 185757 | 317221 | 50.844 | 5.8239 | 1 |  |  |  | 37077988 | Onbemeterde aansluiting Zuid | x 0,00 watt |  | ZIUTZ02 |  |  | 4024761 | GOED |  | 70007263 | 00000000 | 70037400 | 00000000 | 00000000 | STAAL | 2025-02-26 |  | 621353 UBO ENKEL ST 1000/60 | [6 empty] | LED | 446468
648840 | 004367 | In Bedrijf | Valkenburg aan de Geul | BERG EN TERBLIJT |  | Wijk 04 Berg en Terblijt | Berg | Hofpad | 6325EM |  |  | Straatverlichting | ZUD1 Dummy | 1-Straatverlichting | Masten | 18 | 3.75 | 1Onbekend |  |  |  |  | CVL ST 3.75 M | 7033 CEMENTGRIJS | 2002-07-31 | 2022-06-01 | 2002 | 01 | BRISA 10X 12W NW 1600L 9007 LCA2 ND | LIGHTRONICS | 2015-02-20 | 2015 | 9007 GRIJS ALUMINIUM | 01 | LED 18 W | 18 | N |  | 2015-02-20 14:56 | 2038-07-03 |  | 01 |  | 0 | 2015-02-20 | Gemeente Valkenburg aan de Geul | Gemeente Valkenburg aan de Geul | 182331 | 319294 | 50.8628 | 5.7754 | 1 |  | Links |  | 41197216 | Onbemeterde aansluiting Zuid | x 0,00 watt |  |  |  |  | 4014854 | GOED |  | 00000000 |  | 70023907 | 00000000 | 00000000 | STAAL / VERZINKT | 2031-05-30 | [8 empty] | LED | 446472
648868 | 002363 | In Bedrijf | Valkenburg aan de Geul | VALKENBURG LB |  | Wijk 01 Houthem - Sint Gerlach | Sint Gerlach | Pastoor Ribberghstraat | 6301JW |  |  | Straatverlichting | ZUD1 Dummy | 1-Straatverlichting | Masten | 13 | 4.25 | PETITJEAN |  | 140 | 60 | 0 | PM ST 4,25 CO/OCTA T60 | 7033 CEMENTGRIJS | 1997-10-01 | 2018-10-01 | 1997 | 01 | KFK 13W NW 1600LM R9005 CODE2 DDG | LIGHTRONICS | 2016-03-31 | 2016 | 9005 DIEPZWART | 01 | LED 13 W | 13 | N |  | 2016-03-31 | 2039-08-12 |  | 01 |  | 0 | 2016-03-31 | Gemeente Valkenburg aan de Geul | Gemeente Valkenburg aan de Geul | 183533.857 | 320223.239 | 50.8711 | 5.7925 | 1 |  |  |  | 40697800 | Onbemeterde aansluiting Zuid | x 0,00 watt |  | ZIUTZ02 |  |  | 4020482-6 ¦ guuse20160308 | GOED |  | 70007309 |  | 70031160 | 00000000 | 00000000 | STAAL | 2027-09-29 | [8 empty] | LED | 446499
648900 | 002103 | In Bedrijf | Valkenburg aan de Geul | BERG EN TERBLIJT |  | Wijk 04 Berg en Terblijt | Berg | Kuytenbergweg | 6325GD |  |  | Straatverlichting | ZUD1 Dummy | 1-Straatverlichting | Masten | 18 | 4.75 | 1Onbekend |  |  |  |  | CVL ST 4.75 M | 7033 CEMENTGRIJS | 2002-08-01 | 2022-06-01 | 2002 | 01 | * 2000 1XPLL 24W R9005 EVSA | INDAL | 2015-02-19 | 2015 | 9005 DIEPZWART | 01 | LED 18 W | 18 | N |  | 2015-02-19 | 2038-07-02 |  | 01 |  | 0 | 2015-02-19 | Gemeente Valkenburg aan de Geul | Gemeente Valkenburg aan de Geul | 182115 | 319503 | 50.8647 | 5.7723 | 1 |  |  |  | 40302385 | Onbemeterde aansluiting Zuid | x 0,00 watt |  |  |  |  | 4014854 | GOED |  | 00000000 |  | 70000244 | 00000000 | 00000000 | STAAL | 2031-05-30 | [8 empty] | LED | 446528
648984 | 001520 | In Bedrijf | Valkenburg aan de Geul | VALKENBURG LB |  | Wijk 00 Valkenburg | Valkenburg | Grotestraat Centrum | 6301CX | 34 | PAD NAAST DE KERK WANDARM.TEGEN HOTEL | Straatverlichting | ZUD1 Dummy | 1-Straatverlichting | Masten | 35 | 2 | [5 empty] | ZUILKAST | 7016 ANTRACIETGRIJS | 2018-04-10 |  | 2018 | 01 | LEIDSE 1X 35W WW 3000L 9005 INSY DDG | DE NOOD | 2018-04-10 | 2018 | RAL 9005 GITZWART | 01 | LED 35 W | 35 | N |  | 2018-04-10 | 2036-12-18 |  | 01 |  | 0 | 2018-04-10 | Gemeente Valkenburg aan de Geul | Gemeente Valkenburg aan de Geul | 186290 | 319464 | 50.8641 | 5.8316 | 1 |  |  |  | 37091085 | Onbemeterde aansluiting Zuid | x 0,00 watt |  |  |  |  | 4027038-3 | GOED |  | 00000000 |  | 70039157 | 00000000 | 00000000 | [10 empty] | LED | 446610
648989 | 002833 | In Bedrijf | Valkenburg aan de Geul | WALEM |  | Wijk 02 Schin op Geul | Walem | Walem | 6342PA |  |  | Mast met Lora-controler | ZUD1 Dummy | 1-Straatverlichting | Masten | 30 | 6.5 | 1Onbekend |  |  |  |  | CVL ST 6.5 M | 7033 CEMENTGRIJS | 1998-08-01 | 2018-10-01 | 1998 | 01 | STRM30 24X 30W NW 2100L 9023 L13 DVDC | ORANGE | 2017-09-08 | 2017 | RAL 9023 PARELMOER DONKERGRIJS | 01 | LED 30 W | 30 | N |  | 2017-09-08 | 2041-01-19 |  | 01 |  | 0 | 2017-09-08 | Gemeente Valkenburg aan de Geul | Gemeente Valkenburg aan de Geul | 189020 | 319772 | 50.8668 | 5.8704 | 1 |  |  |  | 40759504 | Onbemeterde aansluiting Zuid | x 0,00 watt |  | ZIUTZ02 |  |  | 4024761 | GOED |  | 00000000 | 00000000 | 70037401 | 00000000 | 00000000 | STAAL / VERZINKT | 2027-09-29 |  | UBO | [6 empty] | LED | 446616
649921 | 003113 | In Bedrijf | Valkenburg aan de Geul | VALKENBURG LB |  | Wijk 00 Valkenburg | Valkenburg | Hekerbeekweg | 6301EN | 82 |  | Straatverlichting | ZUD1 Dummy | 1-Straatverlichting | Masten | 30 | 6.5 | 1Onbekend |  |  |  |  | CVL ST 6.5 M | 7033 CEMENTGRIJS | 1999-10-05 | 2016-11-01 | 1999 | 01 | STRM30 24X 30W NW 2100L 9023 L13 DVDC | ORANGE | 2017-08-01 | 2017 | RAL 9023 PARELMOER DONKERGRIJS | 01 | LED 30 W | 30 | N |  | 2017-08-01 | 2040-12-12 |  | 01 |  | 0 | 2017-08-01 | Gemeente Valkenburg aan de Geul | Gemeente Valkenburg aan de Geul | 186980 | 320103 | 50.8698 | 5.8415 | 1 |  |  |  | 40802299 | Onbemeterde aansluiting Zuid | x 0,00 watt |  | ZIUTZ02 |  |  | 4024761 | GOED |  | 00000000 | 00000000 | 70037400 | 00000000 | 00000000 | STAAL / VERZINKT | 2025-10-29 |  | UBO | [6 empty] | LED | 447175
650596 | 000297 | In Bedrijf | Valkenburg aan de Geul | VALKENBURG LB |  | Wijk 00 Valkenburg | Emmaberg | Emmabergweg | 6301RD |  |  | Straatverlichting | ZUD1 Dummy | 1-Straatverlichting | Masten | 19 | 4.25 | 1Onbekend |  |  |  |  | OCTA ST 4.25 M | 7033 CEMENTGRIJS | 1980-01-01 | 2019-06-03 | 1980 | 01 | STRS20 12X 19W NW 1600L 9023 L13 DVDC | ORANGE | 2017-08-22 | 2017 | RAL 9023 PARELMOER DONKERGRIJS | 01 | LED 19 W | 19 | N |  | 2017-08-22 | 2022-04-24 |  | 01 |  | 0 | 2017-08-22 | Gemeente Valkenburg aan de Geul | Gemeente Valkenburg aan de Geul | 187632 | 320921 | 50.8772 | 5.8508 | 1 |  |  |  | 37068660 | Onbemeterde aansluiting Zuid | x 0,00 watt |  | ZIUTZ02 |  |  | 4024761 | GOED |  | 00000000 |  | 70037406 | 00000000 | 00000000 | STAAL / VERZINKT | 2028-05-31 | [8 empty] | LED | 447593
650721 | 004449 | In Bedrijf | Valkenburg aan de Geul | VALKENBURG LB |  | Wijk 03 Sibbe | IJzeren en Heerstraat | Kruisstraat | 6301PB |  |  | Straatverlichting | ZUD1 Dummy | 1-Straatverlichting | Masten | 30 | 6.5 | 1Onbekend |  |  |  |  | CVL ST 6.5 M | 7033 CEMENTGRIJS | 2003-06-10 | 2022-06-01 | 2003 | 01 | STRM30 24X 30W NW 2100L 9023 L13 DVDC | ORANGE | 2017-07-26 | 2017 | RAL 9023 PARELMOER DONKERGRIJS | 01 | LED 30 W | 30 | N |  | 2017-07-26 | 2040-12-06 |  | 01 |  | 0 | 2017-07-26 | Gemeente Valkenburg aan de Geul | Gemeente Valkenburg aan de Geul | 186351 | 316664 | 50.839 | 5.8323 | 1 |  | Links |  | 41245857 | Onbemeterde aansluiting Zuid | x 0,00 watt |  | ZIUTZ02 |  |  | 4024761 | GOED |  | 00000000 | 00000000 | 70037400 | 00000000 | 00000000 | STAAL / VERZINKT | 2031-05-30 |  | UBO | [6 empty] | LED | 447710
650726 | 003042 | In Bedrijf | Valkenburg aan de Geul | VALKENBURG LB |  | Wijk 00 Valkenburg | Stoepert | Casimir Ubaghslaan | 6301LP | 38 |  | Straatverlichting | ZUD1 Dummy | 1-Straatverlichting | Masten | 10 | 4.75 | VALMONT |  | 114 | 60 | 0 | PM ST 4,75 CV T60 GG M V | 7033 CEMENTGRIJS | 2006-01-06 | 2016-03-01 | 2006 | 01 | BDS711 12X 10W NW 1400L 9005 DM50 DVEC | Philips | 2017-06-15 | 2017 | RAL 9005 GITZWART | 01 | LED 10 W | 10 | N |  | 2017-06-15 | 2040-10-26 |  | 01 |  | 0 | 2017-06-15 | Gemeente Valkenburg aan de Geul | Gemeente Valkenburg aan de Geul | 186302 | 320611 | 50.8744 | 5.8319 | 1 |  |  |  | 40792978 | Onbemeterde aansluiting Zuid | x 0,00 watt |  | ZIUTZ02 |  |  | 4024761 | GOED |  | 70007262 |  | 70039147 | 00000000 | 00000000 | STAAL | 2025-02-26 | [8 empty] | LED | 447714
650776 | 002453 | In Bedrijf | Valkenburg aan de Geul | VALKENBURG LB |  | Wijk 00 Valkenburg | Valkenburg | Oranjelaan | 6301GW |  |  | Straatverlichting | ZUD1 Dummy | 1-Straatverlichting | Masten | 60 | 6.5 | 1Onbekend |  |  |  |  | CVL ST 6.5 M | 7033 CEMENTGRIJS | 1997-11-01 | 2016-11-01 | 1997 | 01 | STRM60 54X 60W NW 5200L 9023 L13 DVDC | ORANGE | 2017-08-24 | 2017 | RAL 9023 PARELMOER DONKERGRIJS | 01 | LED 60 W | 60 | N |  | 2017-08-24 | 2041-01-04 |  | 01 |  | 0 | 2017-08-24 | Gemeente Valkenburg aan de Geul | Gemeente Valkenburg aan de Geul | 186160 | 319611 | 50.8655 | 5.8298 | 1 |  |  |  | 40703274 | Onbemeterde aansluiting Zuid | x 0,00 watt |  | ZIUTZ02 |  |  | 4024761 | GOED |  | 00000000 | 00000000 | 70037404 | 00000000 | 00000000 | STAAL / VERZINKT | 2025-10-29 |  | UBO | [6 empty] | LED | 447758
650811 | 002082 | In Bedrijf | Valkenburg aan de Geul | VALKENBURG LB |  | Wijk 01 Houthem - Sint Gerlach | Sint Gerlach | Baron de Selysstraat | 6301JZ |  |  | Straatverlichting | ZUD1 Dummy | 1-Straatverlichting | Masten | 13 | 4.75 | 1Onbekend |  |  |  |  | CVL ST 4.75 M | 7033 CEMENTGRIJS | 1989-11-01 | 2018-10-01 | 1989 | 01 | KFK 13W NW 1600LM R9005 CODE2 DDG | LIGHTRONICS | 2016-03-30 | 2016 | 9005 DIEPZWART | 01 | LED 13 W | 13 | N |  | 2016-03-30 | 2039-08-11 |  | 01 |  | 0 | 2016-03-30 | Gemeente Valkenburg aan de Geul | Gemeente Valkenburg aan de Geul | 183811 | 320265 | 50.8715 | 5.7965 | 1 |  |  |  | 40167550 | Onbemeterde aansluiting Zuid | x 0,00 watt |  | ZIUTZ02 |  |  | 4020482-5 ¦ guuse20160308 | GOED |  | 00000000 |  | 70031160 | 00000000 | 00000000 | STAAL | 2027-09-29 | [8 empty] | LED | 447793
650815 | 001176 | In Bedrijf | Valkenburg aan de Geul | SCHIN OP GEUL |  | Wijk 02 Schin op Geul | Schin op Geul-Strucht | Strucht | 6305AE |  |  | Straatverlichting | ZUD1 Dummy | 1-Straatverlichting | Masten | 65 | 9 | 1Onbekend |  |  |  |  | CVL ST 9 M | 7033 CEMENTGRIJS | 1990-11-01 | 2018-10-01 | 1986 | 01 | TECEO1 40X 65W NW 6960L A150 5102 DDC | Schréder | 2014-04-23 | 2014 | AKZ900GS | 01 | LED 65 W | 65 | N |  | 2014-04-23 | 2037-09-03 |  | 01 |  | 0 | 2014-04-23 | Gemeente Valkenburg aan de Geul | Gemeente Valkenburg aan de Geul | 188531 | 318089 | 50.8517 | 5.8633 | 1 | N595 |  |  | 37086227 | Onbemeterde aansluiting Zuid | x 0,00 watt |  | ZIUTZ02 |  |  | 4011634 | GOED |  | 00000000 | 00000000 | 70021859 | 00000000 | 00000000 | STAAL / VERZINKT | 2027-09-29 |  | UBO | NWEG ¦ luukg20160311 | [5 empty] | LED | 447797
650827 | 004186 | In Bedrijf | Valkenburg aan de Geul | VALKENBURG LB |  | Wijk 00 Valkenburg | Broekhem-Plenkert | Leenhoflaan | 6301VG |  |  | Straatverlichting | ZUD1 Dummy | 1-Straatverlichting | Masten | 10 | 4.75 | 1Onbekend |  |  |  |  | CVL ST 4.75 M | 7033 CEMENTGRIJS | 2001-08-14 | 2022-06-01 | 2001 | 01 | BDS711 12X 10W NW 1400L 9005 DM50 DVEC | Philips | 2017-06-15 | 2017 | RAL 9005 GITZWART | 01 | LED 10 W | 10 | N |  | 2017-06-15 | 2040-10-26 |  | 01 |  | 0 | 2017-06-15 | Gemeente Valkenburg aan de Geul | Gemeente Valkenburg aan de Geul | 185257 | 320071 | 50.8697 | 5.817 | 1 |  |  |  | 41142871 | Onbemeterde aansluiting Zuid | x 0,00 watt |  | ZIUTZ02 |  |  | 4024761 | GOED |  | 00000000 |  | 70039147 | 00000000 | 00000000 | STAAL | 2031-05-30 | [8 empty] | LED | 447809
650840 | 004411 | In Bedrijf | Valkenburg aan de Geul | BERG EN TERBLIJT |  | Wijk 04 Berg en Terblijt | Berg | Archivaris Habetsstraat | 6325CG |  |  | Straatverlichting | ZUD1 Dummy | 1-Straatverlichting | Masten | 10 | 4.75 | 1Onbekend |  |  |  |  | CVL ST 4.75 M | 7033 CEMENTGRIJS | 2002-07-31 | 2022-06-01 | 2002 | 01 | BDS711 12X 10W NW 1400L 9005 DM50 DVEC | Philips | 2017-06-28 | 2017 | RAL 9005 GITZWART | 01 | LED 10 W | 10 | N |  | 2017-06-28 | 2040-11-08 |  | 01 |  | 0 | 2017-06-28 | Gemeente Valkenburg aan de Geul | Gemeente Valkenburg aan de Geul | 182643 | 319251 | 50.8624 | 5.7798 | 1 |  | Links |  | 41197771 | Onbemeterde aansluiting Zuid | x 0,00 watt |  | ZIUTZ02 |  |  | 4024761 | GOED |  | 00000000 |  | 70039147 | 00000000 | 00000000 | STAAL | 2031-05-30 | [8 empty] | LED | 447820
650876 | 004519 | In Bedrijf | Valkenburg aan de Geul | VALKENBURG LB |  | Wijk 03 Sibbe | IJzeren en Heerstraat | Groenstraat | 6301PG |  |  | Straatverlichting | ZUD1 Dummy | 1-Straatverlichting | Masten | 30 | 6.5 | 1Onbekend |  |  |  |  | CVL ST 6.5 M | 7033 CEMENTGRIJS | 2003-06-06 | 2022-06-01 | 2003 | 01 | STRM30 24X 30W NW 2100L 9023 L13 DVDC | ORANGE | 2017-08-03 | 2017 | RAL 9023 PARELMOER DONKERGRIJS | 01 | LED 30 W | 30 | N |  | 2017-08-03 | 2040-12-14 |  | 01 |  | 0 | 2017-08-03 | Gemeente Valkenburg aan de Geul | Gemeente Valkenburg aan de Geul | 186432 | 316890 | 50.841 | 5.8334 | 1 |  | Links |  | 41246810 | Onbemeterde aansluiting Zuid | x 0,00 watt |  | ZIUTZ02 |  |  | 4024761 | GOED |  | 00000000 | 00000000 | 70037400 | 00000000 | 00000000 | STAAL / VERZINKT | 2031-05-30 |  | UBO | [6 empty] | LED | 447848
650890 | 004278 | In Bedrijf | Valkenburg aan de Geul | SCHIN OP GEUL |  | Wijk 02 Schin op Geul | Schin op Geul-Strucht | Schoonbronstraat | 6305BJ |  |  | Straatverlichting | ZUD1 Dummy | 1-Straatverlichting | Masten | 10 | 4.25 | 1Onbekend |  |  |  |  | OCTA ST 4.25 M | 7033 CEMENTGRIJS | 2002-11-18 | 2022-06-01 | 2002 | 01 | BDS711 12X 10W NW 1400L 9005 DM50 DVEC | Philips | 2017-07-05 | 2017 | RAL 9005 GITZWART | 01 | LED 10 W | 10 | N |  | 2017-07-05 | 2040-11-15 |  | 01 |  | 0 | 2017-07-05 | Gemeente Valkenburg aan de Geul | Gemeente Valkenburg aan de Geul | 189238 | 318207 | 50.8527 | 5.8734 | 1 |  |  |  | 41183649 | Onbemeterde aansluiting Zuid | x 0,00 watt |  | ZIUTZ02 |  |  | 4024761 | GOED |  | 00000000 |  | 70039147 | 00000000 | 00000000 | STAAL / VERZINKT | 2031-05-30 | [8 empty] | LED | 447862
650959 | 000956 | In Bedrijf | Valkenburg aan de Geul | VALKENBURG LB |  | Wijk 00 Valkenburg | Valkenburg | Trichtergrubbe | 6301BV |  |  | Straatverlichting | ZUD1 Dummy | 1-Straatverlichting | Masten | 30 | 4.75 | 1Onbekend |  |  |  |  | CVL ST 4.75 M | 7033 CEMENTGRIJS | 2000-10-26 | 2021-06-01 | 2000 | 01 | STRM30 24X 30W NW 2100L 9023 L13 DVDC | ORANGE | 2017-08-24 | 2017 | RAL 9023 PARELMOER DONKERGRIJS | 01 | LED 30 W | 30 | N |  | 2017-08-24 | 2041-01-04 |  | 01 |  | 0 | 2017-08-24 | Gemeente Valkenburg aan de Geul | Gemeente Valkenburg aan de Geul | 185909 | 319018 | 50.8602 | 5.8262 | 1 |  |  |  | 37077643 | Onbemeterde aansluiting Zuid | x 0,00 watt |  | ZIUTZ02 |  |  | 4024761 | GOED |  | 00000000 | 00000000 | 70037400 | 00000000 | 00000000 | STAAL | 2030-05-30 |  | PAP | [6 empty] | LED | 447913
650966 | 004151 | In Bedrijf | Valkenburg aan de Geul | VALKENBURG LB |  | Wijk 00 Valkenburg | Broekhem-Plenkert | Prinses Christinalaan | 6301VV |  |  | Straatverlichting | ZUD1 Dummy | 1-Straatverlichting | Masten | 10 | 4.75 | 1Onbekend |  |  |  |  | CVL ST 4.75 M | 7033 CEMENTGRIJS | 2001-07-27 | 2022-06-01 | 2001 | 01 | BDS711 12X 10W NW 1400L 9005 DM50 DVEC | Philips | 2017-06-14 | 2017 | RAL 9005 GITZWART | 01 | LED 10 W | 10 | N |  | 2017-06-14 | 2040-10-25 |  | 01 |  | 0 | 2017-06-14 | Gemeente Valkenburg aan de Geul | Gemeente Valkenburg aan de Geul | 185503 | 320002 | 50.869 | 5.8205 | 1 |  |  |  | 41142284 | Onbemeterde aansluiting Zuid | x 0,00 watt |  | ZIUTZ02 |  |  | 4024761 | GOED |  | 00000000 |  | 70039147 | 00000000 | 00000000 | STAAL | 2031-05-30 | [8 empty] | LED | 447920
652173 | 002958 | In Bedrijf | Valkenburg aan de Geul | VALKENBURG LB |  | Wijk 00 Valkenburg | Valkenburg | Cauberg | 6301BT |  |  | Straatverlichting | ZUD1 Dummy | 1-Straatverlichting | Masten | 75 | 8 | VALMONT |  |  |  |  | CVL ST 8 M .. | 9005 DIEPZWART | 1998-10-01 | 2017-03-01 | 1998 | 01 | SCALA 48X 75W NW 8100L 9005 5103 DVDC | Schréder | 2017-07-11 | 2017 | RAL 9005 GITZWART | 01 | LED 75 W | 75 | N |  | 2017-07-11 | 2040-11-21 |  | 01 |  | 0 | 2017-07-11 | Gemeente Valkenburg aan de Geul | Gemeente Valkenburg aan de Geul | 185575 | 318726 | 50.8575 | 5.8214 | 1 |  |  |  | 40780902 | Onbemeterde aansluiting Zuid | x 0,00 watt |  | ZIUTZ02 |  |  | 4024761 | GOED |  | 00000000 |  | 70037413 | 00000000 | 00000000 | STAAL / VERZINKT | 2026-02-26 | [8 empty] | LED | 448866
652402 | 004006 | In Bedrijf | Valkenburg aan de Geul | VALKENBURG LB |  | Wijk 01 Houthem - Sint Gerlach | Strabeek | Strabeek | 6301HP | 81 |  | Mast met Lora-controler | ZUD1 Dummy | 1-Straatverlichting | Masten | 30 | 6.5 | 1Onbekend |  |  |  |  | CVL ST 6.5 M | 7033 CEMENTGRIJS | 2001-03-02 | 2022-06-01 | 2001 | 01 | STRM30 24X 30W NW 2100L 9023 L13 DVDC | ORANGE | 2017-09-08 | 2017 | RAL 9023 PARELMOER DONKERGRIJS | 01 | LED 30 W | 30 | N |  | 2017-09-08 | 2041-01-19 |  | 01 |  | 0 | 2017-09-08 | Gemeente Valkenburg aan de Geul | Gemeente Valkenburg aan de Geul | 184566 | 320329 | 50.872 | 5.8072 | 1 |  |  |  | 40878252 | Onbemeterde aansluiting Zuid | x 0,00 watt |  | ZIUTZ02 |  |  | 4024761 | GOED |  | 00000000 | 00000000 | 70037401 | 00000000 | 00000000 | STAAL / VERZINKT | 2031-05-30 |  | UBO | [6 empty] | LED | 449006
652408 | 001100 | In Bedrijf | Valkenburg aan de Geul | VALKENBURG LB |  | Wijk 00 Valkenburg | Valkenburg | Prinses Margrietlaan | 6301LV |  |  | Straatverlichting | ZUD1 Dummy | 1-Straatverlichting | Masten | 30 | 6.5 | 1Onbekend |  |  |  |  | CVL ST 6.5 M | 7033 CEMENTGRIJS | 1991-12-01 | 2019-06-03 | 1991 | 01 | STRM30 24X 30W NW 2100L 9023 L13 DVDC | ORANGE | 2017-08-01 | 2017 | RAL 9023 PARELMOER DONKERGRIJS | 01 | LED 30 W | 30 | N |  | 2017-08-01 | 2040-12-12 |  | 01 |  | 0 | 2017-08-01 | Gemeente Valkenburg aan de Geul | Gemeente Valkenburg aan de Geul | 186052.4901 | 319897.449 | 50.868 | 5.8283 | 1 |  |  |  | 37092111 | Onbemeterde aansluiting Zuid | x 0,00 watt |  | ZIUTZ02 |  |  | 4024761 | GOED |  | 00000000 | 00000000 | 70037400 | 00000000 | 00000000 | STAAL / VERZINKT | 2028-05-31 |  | UBO | [6 empty] | LED | 449011
652410 | 000098 | In Bedrijf | Valkenburg aan de Geul | VALKENBURG LB |  | Wijk 01 Houthem - Sint Gerlach | Sint Gerlach | Onderstestraat | 6301KA |  |  | Straatverlichting | ZUD1 Dummy | 1-Straatverlichting | Masten | 30 | 6.5 | 1Onbekend |  |  |  |  | CVL ST 6.5 M | 7033 CEMENTGRIJS | 1991-08-01 | 2018-10-01 | 1991 | 01 | STRM30 24X 30W NW 2100L 9023 L13 DVDC | ORANGE | 2017-08-03 | 2017 | RAL 9023 PARELMOER DONKERGRIJS | 01 | LED 30 W | 30 | N |  | 2017-08-03 | 2040-12-14 |  | 01 |  | 0 | 2017-08-03 | Gemeente Valkenburg aan de Geul | Gemeente Valkenburg aan de Geul | 183909 | 320294 | 50.8717 | 5.7979 | 1 |  |  |  | 37092502 | Onbemeterde aansluiting Zuid | x 0,00 watt |  | ZIUTZ02 |  |  | 4024761 | GOED |  | 00000000 | 00000000 | 70037400 | 00000000 | 00000000 | STAAL / VERZINKT | 2027-09-29 |  | UBO | [6 empty] | LED | 449012
652504 | 001017 | In Bedrijf | Valkenburg aan de Geul | VALKENBURG LB |  | Wijk 01 Houthem - Sint Gerlach | Sint Gerlach | Pastoor Ribberghstraat | 6301JW |  |  | Straatverlichting | ZUD1 Dummy | 1-Straatverlichting | Masten | 13 | 4.75 | VALMONT |  | 114 | 60 |  | PM ST 4,75 CV T60 GG M V | 7033 CEMENTGRIJS | 2018-05-04 | 2018-10-01 | 2018 | 01 | KFK 13W NW 1600LM R9005 CODE2 DDG | LIGHTRONICS | 2016-03-31 | 2016 | 9005 DIEPZWART | 01 | LED 13 W | 13 | N |  | 2018-05-04 | 2041-09-14 |  | 01 |  | 0 | 2018-05-04 | Gemeente Valkenburg aan de Geul | Gemeente Valkenburg aan de Geul | 183405.6762 | 320346.341 | 50.8722 | 5.7907 | 1 |  |  |  | 37089951 | Onbemeterde aansluiting Zuid | x 0,00 watt |  | ZIUTZ02 |  |  | 3579261 | GOED |  | 70007262 |  | 70031160 | 00000000 | 00000000 | STAAL | 2027-09-29 | [8 empty] | LED | 449102
652572 | 000572 | In Bedrijf | Valkenburg aan de Geul | BERG EN TERBLIJT |  | Wijk 04 Berg en Terblijt | Berg | Geulhemmerweg | 6325PH |  |  | Straatverlichting | ZUD1 Dummy | 1-Straatverlichting | Masten | 60 | 6.5 | VALMONT |  | 121 | 51 | 0 | OM ST 4,78 CV PTU51 GG M V | 7033 CEMENTGRIJS | 2008-02-28 | 2018-10-01 | 2008 | 01 | STRM60 54X 60W NW 5200L 9023 L13 DVDC | ORANGE | 2017-08-18 | 2017 | RAL 9023 PARELMOER DONKERGRIJS | 01 | LED 60 W | 60 | N |  | 2017-08-18 | 2040-12-29 |  | 01 |  | 0 | 2017-08-18 | Gemeente Valkenburg aan de Geul | Gemeente Valkenburg aan de Geul | 182859 | 319661 | 50.8661 | 5.7829 | 1 |  |  |  | 37055021 | Onbemeterde aansluiting Zuid | x 0,00 watt |  | ZIUTZ02 |  |  | 4024761 | GOED |  | 70007263 | 00000000 | 70037404 | 00000000 | 00000000 | STAAL | 2027-09-29 |  | 621353 UBO ENKEL ST 1000/60 | [6 empty] | LED | 449161
652581 | 004090 | In Bedrijf | Valkenburg aan de Geul | SCHIN OP GEUL |  | Wijk 02 Schin op Geul | Schoonbron | Ransdalerweg | 6305PR |  |  | Straatverlichting | ZUD1 Dummy | 1-Straatverlichting | Masten | 30 | 6.5 | 1Onbekend |  |  |  |  | CVL ST 6.5 M | 7033 CEMENTGRIJS | 2001-03-21 | 2022-06-01 | 2001 | 01 | STRM30 24X 30W NW 2100L 9023 L13 DVDC | ORANGE | 2017-07-17 | 2017 | RAL 9023 PARELMOER DONKERGRIJS | 01 | LED 30 W | 30 | N |  | 2017-07-17 | 2040-11-27 |  | 01 |  | 0 | 2017-07-17 | Gemeente Valkenburg aan de Geul | Gemeente Valkenburg aan de Geul | 189853 | 318109 | 50.8518 | 5.8821 | 1 |  |  |  | 40911519 | Onbemeterde aansluiting Zuid | x 0,00 watt |  | ZIUTZ02 |  |  | 4024761 | GOED |  | 00000000 | 00000000 | 70037400 | 00000000 | 00000000 | STAAL / VERZINKT | 2031-05-30 |  | UBO | [6 empty] | LED | 449170
652595 | 000269 | In Bedrijf | Valkenburg aan de Geul | VALKENBURG LB |  | Wijk 00 Valkenburg | Valkenburg | Nieuweweg | 6301ES |  |  | Straatverlichting | ZUD1 Dummy | 1-Straatverlichting | Masten | 60 | 8 | VALMONT |  | 140 | 51 | 0 | OM ST 6,5 CV PTU51 GG M V | 7033 CEMENTGRIJS | 2011-08-29 | 2021-06-01 | 2011 | 01 | STRM60 54X 60W NW 5200L 9023 L13 DVDC | ORANGE | 2017-09-05 | 2017 | RAL 9023 PARELMOER DONKERGRIJS | 01 | LED 60 W | 60 | N |  | 2017-09-05 | 2041-01-16 |  | 01 |  | 0 | 2017-09-05 | Gemeente Valkenburg aan de Geul | Gemeente Valkenburg aan de Geul | 186588 | 320125 | 50.8701 | 5.8359 | 1 |  |  |  | 37087411 | Onbemeterde aansluiting Zuid | x 0,00 watt |  | ZIUTZ02 |  |  | 4024761 | GOED |  | 70007264 | 70007338 | 70037404 | 00000000 | 00000000 | STAAL | 2030-05-30 |  | UITH ST 1x1500/05 PTU60 T60 V | [6 empty] | LED | 449182
652702 | 001111 | In Bedrijf | Valkenburg aan de Geul | SCHIN OP GEUL |  | Wijk 02 Schin op Geul | Oud-Valkenburg | Veeweg | 6305AD | 4 |  | Straatverlichting | ZUD1 Dummy | 1-Straatverlichting | Masten | 10 | 4.75 | 1Onbekend |  |  |  |  | CVL ST 4.75 M | 7033 CEMENTGRIJS | 1980-01-01 | 2022-06-01 | 1980 | 01 | BDS711 12X 10W NW 1400L 9005 DM50 DVEC | Philips | 2017-07-05 | 2017 | RAL 9005 GITZWART | 01 | LED 10 W | 10 | N |  | 2017-07-05 | 2040-11-15 |  | 01 |  | 0 | 2017-07-05 | Gemeente Valkenburg aan de Geul | Gemeente Valkenburg aan de Geul | 188298 | 318204 | 50.8527 | 5.86 | 1 |  |  |  | 37080938 | Onbemeterde aansluiting Zuid | x 0,00 watt |  | ZIUTZ02 |  |  | 4024761 | GOED |  | 00000000 |  | 70039147 | 00000000 | 00000000 | STAAL | 2031-05-30 | [8 empty] | LED | 449282
652705 | 002506 | In Bedrijf | Valkenburg aan de Geul | VALKENBURG LB |  | Wijk 00 Valkenburg | Valkenburg | Neerhem | 6301CD |  |  | Straatverlichting | ZUD1 Dummy | 1-Straatverlichting | Masten | 51 | 9 | 1Onbekend |  |  |  |  | CVL ST 9 M | 9005 DIEPZWART | 1998-01-01 | 2018-10-01 | 1986 | 01 | SCALA 32X 51W NW 5400L 9005 5103 DVDC | Schréder | 2017-07-10 | 2017 | RAL 9005 GITZWART | 01 | LED 51 W | 51 | N |  | 2017-07-10 | 2022-03-12 |  | 01 |  | 0 | 2017-07-10 | Gemeente Valkenburg aan de Geul | Gemeente Valkenburg aan de Geul | 186479.242 | 319013.866 | 50.8601 | 5.8343 | 1 |  |  |  | 40720403 | Onbemeterde aansluiting Zuid | x 0,00 watt |  | ZIUTZ02 |  |  | 4024761 | GOED |  | 00000000 | 00000000 | 70037411 | 00000000 | 00000000 | STAAL / VERZINKT | 2027-09-29 |  | UBO | [6 empty] | LED | 449284
654100 | 000306 | In Bedrijf | Valkenburg aan de Geul | VALKENBURG LB |  | Wijk 00 Valkenburg | Valkenburg | Wehryweg | 6301GA |  |  | Straatverlichting | ZUD1 Dummy | 1-Straatverlichting | Masten | 10 | 4.75 | VALMONT |  | 114 | 60 |  | PM ST 4,75 CV T60 GG M V |  | 2014-05-20 | 2016-11-01 | 2014 | 01 | BDS711 12X 10W NW 1400L 9005 DM50 DVEC | Philips | 2017-07-07 | 2017 | RAL 9005 GITZWART | 01 | LED 10 W | 10 | N |  | 2017-07-07 | 2040-11-17 |  | 01 |  | 0 | 2017-07-07 | Gemeente Valkenburg aan de Geul | Gemeente Valkenburg aan de Geul | 186321 | 319985 | 50.8688 | 5.8321 | 1 |  |  |  | 37092766 | Onbemeterde aansluiting Zuid | x 0,00 watt |  | ZIUTZ02 |  |  | 4024761 | GOED |  | 70007262 |  | 70039147 | 00000000 | 00000000 | STAAL | 2025-10-29 | [8 empty] | LED | 450365
654144 | 004238 | In Bedrijf | Valkenburg aan de Geul | VALKENBURG LB |  | Wijk 00 Valkenburg | Valkenburg | Prins Bernhardlaan | 6301GV |  |  | Straatverlichting | ZUD1 Dummy | 1-Straatverlichting | Masten | 30 | 6.5 | 1Onbekend |  |  |  |  | CVL ST 6.5 M | 7033 CEMENTGRIJS | 2002-02-15 | 2022-06-01 | 2002 | 01 | STRM30 24X 30W NW 2100L 9023 L13 DVDC | ORANGE | 2017-08-01 | 2017 | RAL 9023 PARELMOER DONKERGRIJS | 01 | LED 30 W | 30 | N |  | 2017-08-01 | 2040-12-12 |  | 01 |  | 0 | 2017-08-01 | Gemeente Valkenburg aan de Geul | Gemeente Valkenburg aan de Geul | 186041 | 319728 | 50.8665 | 5.8281 | 1 |  |  |  | 41173899 | Onbemeterde aansluiting Zuid | x 0,00 watt |  | ZIUTZ02 |  |  | 4024761 | GOED |  | 00000000 | 00000000 | 70037400 | 00000000 | 00000000 | STAAL / VERZINKT | 2031-05-30 |  | UBO | [6 empty] | LED | 450387
654224 | 000192 | In Bedrijf | Valkenburg aan de Geul | BERG EN TERBLIJT |  | Wijk 04 Berg en Terblijt | Berg | Bronsdalweg | 6325EL |  |  | Straatverlichting | ZUD1 Dummy | 1-Straatverlichting | Masten | 18 | 4.75 | 1Onbekend |  |  |  |  | CVL ST 4.75 M | 7033 CEMENTGRIJS | 1980-01-01 | 2022-06-01 | 1980 | 01 | BRISA 10X 12W NW 1600L 9007 LCA2 ND | LIGHTRONICS | 2015-02-20 | 2015 | 9007 GRIJS ALUMINIUM | 01 | LED 18 W | 18 | N |  | 2015-02-20 | 2038-07-03 |  | 01 |  | 0 | 2015-02-20 | Gemeente Valkenburg aan de Geul | Gemeente Valkenburg aan de Geul | 182377.0028 | 319620.0363 | 50.8657 | 5.7761 | 1 |  |  |  | 37057359 | Onbemeterde aansluiting Zuid | x 0,00 watt |  |  |  |  | 4014854 | GOED |  | 00000000 |  | 70023907 | 00000000 | 00000000 | STAAL | 2031-05-30 | [8 empty] | LED | 450440
654233 | 002124 | In Bedrijf | Valkenburg aan de Geul | VALKENBURG LB |  | Wijk 00 Valkenburg | Valkenburg | De Valk | 6301HR |  |  | Straatverlichting | ZUD1 Dummy | 1-Straatverlichting | Masten | 10 | 4.75 | 1Onbekend |  |  |  |  | CVL ST 4.75 M | 7033 CEMENTGRIJS | 1994-08-01 | 2018-10-01 | 1986 | 01 | BDS711 12X 10W NW 1400L 9005 DM50 DVEC | Philips | 2017-06-16 | 2017 | RAL 9005 GITZWART | 01 | LED 10 W | 10 | N |  | 2017-06-16 | 2040-10-27 |  | 01 |  | 0 | 2017-06-16 | Gemeente Valkenburg aan de Geul | Gemeente Valkenburg aan de Geul | 186257 | 320045 | 50.8694 | 5.8312 | 1 |  |  |  | 40305805 | Onbemeterde aansluiting Zuid | x 0,00 watt |  | ZIUTZ02 |  |  | 4024761 | GOED |  | 00000000 |  | 70039147 | 00000000 | 00000000 | STAAL | 2027-09-29 | [8 empty] | LED | 450448
654284 | 000601 | In Bedrijf | Valkenburg aan de Geul | BERG EN TERBLIJT |  | Wijk 04 Berg en Terblijt | Berg | Kapittelshof | 6325EZ |  |  | Straatverlichting | ZUD1 Dummy | 1-Straatverlichting | Masten | 13 | 4.75 | VALMONT |  | 114 | 60 | 0 | PM ST 4,75 CV T60 GG M V | 7033 CEMENTGRIJS | 2014-09-08 | 2019-06-03 | 2014 | 01 | *BDS711 12X 14W NW 1400L 9005 SDN DVDC | INDAL | 2014-09-08 | 2014 | 9005 DIEPZWART | 01 | LED 13 W | 13 | N |  | 2014-09-08 | 2038-01-19 |  | 01 |  | 0 | 2014-09-08 | Gemeente Valkenburg aan de Geul | Gemeente Valkenburg aan de Geul | 182173 | 319159 | 50.8616 | 5.7731 | 1 |  |  |  | 37053434 | Onbemeterde aansluiting Zuid | x 0,00 watt |  |  |  |  | 4014854 | GOED |  | 70007262 |  | 70023170 | 00000000 | 00000000 | STAAL | 2028-05-31 | [8 empty] | LED | 450456
654295 | 002922 | In Bedrijf | Valkenburg aan de Geul | VALKENBURG LB |  | Wijk 00 Valkenburg | Valkenburg | Sibbergrubbe | 6301AB |  |  | Straatverlichting | ZUD1 Dummy | 1-Straatverlichting | Masten | 30 | 6.5 | VALMONT |  | 121 | 51 | 0 | OM ST 4,78 CV PTU51 GG M V | 7033 CEMENTGRIJS | 2019-02-18 10:30 | 2019-06-03 | 2019 | 01 | STRM30 24X 30W NW 2100L 9023 L13 DVDC | ORANGE | 2019-02-18 10:30 | 2019 | RAL 9023 PARELMOER DONKERGRIJS | 01 | LED 30 W | 30 | N |  | 2019-02-18 | 2042-07-01 |  | 01 |  | 0 | 2019-02-18 | Gemeente Valkenburg aan de Geul | Gemeente Valkenburg aan de Geul | 186493 | 317942 | 50.8504 | 5.8344 | 1 |  |  |  | 40760391 | Onbemeterde aansluiting Zuid | x 0,00 watt |  | ZIUTZ02 |  |  | 3637813 | GOED |  | 70007263 | 70007337 | 70037400 | 00000000 | 00000000 | STAAL | 2028-05-31 |  | UITH ST 1x1000/05 PTU60 T60 V | [6 empty] | LED | 450467
654332 | 004426 | In Bedrijf | Valkenburg aan de Geul | VALKENBURG LB |  | Wijk 03 Sibbe | Sibbe | Sint Rosastraat | 6301AM |  | SIBBE | Straatverlichting | ZUD1 Dummy | 1-Straatverlichting | Masten | 30 | 6.5 | 1Onbekend |  |  |  |  | CVL ST 6.5 M | 7033 CEMENTGRIJS | 2002-07-18 | 2022-06-01 | 2002 | 01 | STRM30 24X 30W NW 2100L 9023 L13 DVDC | ORANGE | 2017-08-03 | 2017 | RAL 9023 PARELMOER DONKERGRIJS | 01 | LED 30 W | 30 | N |  | 2017-08-03 | 2040-12-14 |  | 01 |  | 0 | 2017-08-03 | Gemeente Valkenburg aan de Geul | Gemeente Valkenburg aan de Geul | 186040 | 316989 | 50.8419 | 5.8279 | 1 |  | Links |  | 41197941 | Onbemeterde aansluiting Zuid | x 0,00 watt |  | ZIUTZ02 |  |  | 4024761 | GOED |  | 00000000 | 00000000 | 70037400 | 00000000 | 00000000 | STAAL / VERZINKT | 2031-05-30 |  | UBO | [6 empty] | LED | 450507
654358 | 000307 | In Bedrijf | Valkenburg aan de Geul | BERG EN TERBLIJT |  | Wijk 04 Berg en Terblijt | Berg | Grote Straat | 6325EA | 17 |  | Straatverlichting | ZUD1 Dummy | 1-Straatverlichting | Masten | 60 | 6.5 | 1Onbekend |  |  |  |  | CVL ST 6.5 M | 7033 CEMENTGRIJS | 1999-11-22 | 2018-10-01 | 1986 | 01 | STRM60 54X 60W NW 5200L 9023 L13 DVDC | ORANGE | 2017-08-18 | 2017 | RAL 9023 PARELMOER DONKERGRIJS | 01 | LED 60 W | 60 | N |  | 2017-08-18 | 2040-12-29 |  | 01 |  | 0 | 2017-08-18 | Gemeente Valkenburg aan de Geul | Gemeente Valkenburg aan de Geul | 182366 | 319188 | 50.8619 | 5.7759 | 1 |  |  |  | 37054661 | Onbemeterde aansluiting Zuid | x 0,00 watt |  | ZIUTZ02 |  |  | 4024761 | GOED |  | 00000000 | 00000000 | 70037404 | 00000000 | 00000000 | STAAL / VERZINKT | 2027-09-29 |  | UBO | [6 empty] | LED | 450530
654461 | 001612 | In Bedrijf | Valkenburg aan de Geul | SCHIN OP GEUL |  | Wijk 02 Schin op Geul | Schin op Geul-Strucht | Engwegen | 6305PM |  |  | Straatverlichting | ZUD1 Dummy | 1-Straatverlichting | Masten | 30 | 6.5 | 1Onbekend |  |  |  |  | CVL ST 6.5 M | 7033 CEMENTGRIJS | 2004-11-01 | 2014-09-09 | 2004 | 01 | STRM30 24X 30W NW 2100L 9023 L13 DVDC | ORANGE | 2017-07-17 | 2017 | RAL 9023 PARELMOER DONKERGRIJS | 01 | LED 30 W | 30 | N |  | 2017-07-17 | 2040-11-27 |  | 01 |  | 0 | 2017-07-17 | Gemeente Valkenburg aan de Geul | Gemeente Valkenburg aan de Geul | 189303 | 317607 | 50.8473 | 5.8742 | 1 |  |  |  | 37082027 | Onbemeterde aansluiting Zuid | x 0,00 watt |  | ZIUTZ02 |  |  | 4024761 | GOED |  | 00000000 | 00000000 | 70037400 | 00000000 | 00000000 | STAAL / VERZINKT | 2023-09-06 |  | UBO | Schilderselectie2023 Valkenburg | [5 empty] | LED | 450580
654578 | 002676 | In Bedrijf | Valkenburg aan de Geul | VALKENBURG LB |  | Wijk 00 Valkenburg | Valkenburg | Cauberg | 6301BT |  | parkeerterrein CASINO | Parkeerplaatsverlichting | ZUD1 Dummy | 1-Straatverlichting | Masten | 20 | 0 | 1Onbekend |  | 0 | 0 | 0 | GRONDSPOT |  | 1998-04-01 |  | 1998 | 01 | BEGA7007S 19,6W NW 1720LM RVS | Bega | 2013-11-12 | 2013 | RVS | 01 | LED 20 W | 20 | N |  | 2013-11-12 | 2018-07-15 |  | 01 |  | 0 | 2013-11-12 | Gemeente Valkenburg aan de Geul | Gemeente Valkenburg aan de Geul | 185683.928 | 319186.3345 | 50.8617 | 5.823 | 1 |  |  |  | 40722147 | Onbemeterde aansluiting Zuid | x 0,00 watt | [5 empty] | GOED |  | 00000000 |  | 70021716 | 00000000 | 00000000 | GRONDSPOT |  |  |  | Caiberg ¦ armandb20170801 | [5 empty] | LED | 450617
654601 | 004613 | In Bedrijf | Valkenburg aan de Geul | VALKENBURG LB |  | Wijk 01 Houthem - Sint Gerlach | Sint Gerlach | Onderstestraat | 6301KA |  |  | Straatverlichting | ZUD1 Dummy | 1-Straatverlichting | Masten | 30 | 6.5 | 1Onbekend |  |  |  |  | CVL ST 6.5 M | 7033 CEMENTGRIJS | 2004-09-01 | 2018-10-01 | 2004 | 01 | STRM30 24X 30W NW 2100L 9023 L13 DVDC | ORANGE | 2017-08-03 | 2017 | RAL 9023 PARELMOER DONKERGRIJS | 01 | LED 30 W | 30 | N |  | 2017-08-03 | 2040-12-14 |  | 01 |  | 0 | 2017-08-03 | Gemeente Valkenburg aan de Geul | Gemeente Valkenburg aan de Geul | 183700.731 | 320205.352 | 50.8709 | 5.7949 | 1 |  | Links |  | 41300726 | Onbemeterde aansluiting Zuid | x 0,00 watt |  | ZIUTZ02 |  |  | 4024761 | GOED |  | 00000000 | 00000000 | 70037400 | 00000000 | 00000000 | STAAL / VERZINKT | 2027-09-29 |  | UBO | [6 empty] | LED | 450632
654606 | 000481 | In Bedrijf | Valkenburg aan de Geul | VALKENBURG LB |  | Wijk 00 Valkenburg | Valkenburg | Kerkstraat | 6301BX | 31 | Tegen Kasteel Den Halder | Straatverlichting | ZUD1 Dummy | 1-Straatverlichting | Masten | 23 | 3.75 | 1Onbekend |  |  |  |  | GEVEL ST 3.75 M .. | 7033 CEMENTGRIJS | 1967-01-01 | 1992-06-01 | 1967 | 01 | VUL 41 C : TRAPEZIUM ANTIEK | Vulcan | 1967-01-01 | 1967 | 7033 CEMENTGRIJS | 01 | LAMP MASTER LEDBULB 13W 2700K 1055LM E2 | 13 | N | 2700 | 2022-10-06 13:35 | 2018-08-04 |  | 01 |  | 10 |  | Gemeente Valkenburg aan de Geul | Gemeente Valkenburg aan de Geul | 186229 | 319531 | 50.8647 | 5.8308 | 1 |  |  |  | 37088955 | Onbemeterde aansluiting Zuid | c 10,00 Watt |  |  |  |  | 4005813 | GOED |  | 00000000 |  | 00000000 | 7005114797 | 00000000 | STAAL | 2020-04-13 | [8 empty] | RETROLED | 450636
654668 | 004032 | In Bedrijf | Valkenburg aan de Geul | BERG EN TERBLIJT |  | Wijk 04 Berg en Terblijt | Terblijt | Lindenstraat | 6325PA |  |  | Straatverlichting | ZUD1 Dummy | 1-Straatverlichting | Masten | 30 | 6.5 | 1Onbekend |  |  |  |  | CVL ST 6.5 M | 7033 CEMENTGRIJS | 2000-11-10 | 2019-06-03 | 2000 | 01 | STRM30 24X 30W NW 2100L 9023 L13 DVDC | ORANGE | 2017-07-25 | 2017 | RAL 9023 PARELMOER DONKERGRIJS | 01 | LED 30 W | 30 | N |  | 2017-07-25 | 2040-12-05 |  | 01 |  | 0 | 2017-07-25 | Gemeente Valkenburg aan de Geul | Gemeente Valkenburg aan de Geul | 183527.932 | 318586.134 | 50.8564 | 5.7923 | 1 |  |  |  | 40878996 | Onbemeterde aansluiting Zuid | x 0,00 watt |  |  |  |  | 4024761 | GOED |  | 00000000 | 00000000 | 70037400 | 00000000 | 00000000 | STAAL / VERZINKT | 2028-05-31 |  | UBO | [6 empty] | LED | 450693
654716 | 004536 | In Bedrijf | Valkenburg aan de Geul | VALKENBURG LB |  | Wijk 01 Houthem - Sint Gerlach | Vroenhof | Vroenhof | 6301KD |  |  | Straatverlichting | ZUD1 Dummy | 1-Straatverlichting | Masten | 51 | 6.5 | 1Onbekend |  |  |  |  | CVL ST 6.5 M | 7033 CEMENTGRIJS | 2003-05-27 | 2013-07-01 | 2003 | 01 | SCALA 32X 51W WW 4800L 7016 068A DVDC | Schréder | 2017-07-13 | 2017 | RAL 7016 ANTRACIETGRIJS | 01 | LED 51 W | 51 | N |  | 2017-07-13 | 2022-03-15 |  | 01 |  | 0 | 2017-07-13 | Gemeente Valkenburg aan de Geul | Gemeente Valkenburg aan de Geul | 182932.8836 | 320634.409 | 50.8748 | 5.784 | 1 |  | Links |  | 41246977 | Onbemeterde aansluiting Zuid | x 0,00 watt |  | ZIUTZ02 |  |  | 4024761 | GOED |  | 00000000 | 00000000 | 70037412 | 00000000 | 00000000 | STAAL / VERZINKT | 2022-06-28 |  | UBO | Schilderselectie2023 Valkenburg | [5 empty] | LED | 450725
654720 | 001772 | In Bedrijf | Valkenburg aan de Geul | VALKENBURG LB |  | Wijk 00 Valkenburg | Stoepert | Stoepertweg | 6301WP |  |  | Straatverlichting | ZUD1 Dummy | 1-Straatverlichting | Masten | 30 | 6.5 | VALMONT |  | 121 | 51 | 0 | OM ST 4,78 CV PTU51 GG M V | 7033 CEMENTGRIJS | 2009-03-23 | 2018-10-01 | 2009 | 01 | STRM30 24X 30W NW 2100L 9023 L13 DVDC | ORANGE | 2017-08-25 | 2017 | RAL 9023 PARELMOER DONKERGRIJS | 01 | LED 30 W | 30 | N |  | 2017-08-25 | 2041-01-05 |  | 01 |  | 0 | 2017-08-25 | Gemeente Valkenburg aan de Geul | Gemeente Valkenburg aan de Geul | 186345.7703 | 320612.93 | 50.8745 | 5.8325 | 1 |  |  |  | 37082655 | Onbemeterde aansluiting Zuid | x 0,00 watt |  | ZIUTZ02 |  |  | 4024761 | GOED |  | 70007263 | 00000000 | 70037400 | 00000000 | 00000000 | STAAL | 2027-09-29 |  | 621353 UBO ENKEL ST 1000/60 | [6 empty] | LED | 450728
654770 | 004177 | In Bedrijf | Valkenburg aan de Geul | VALKENBURG LB |  | Wijk 00 Valkenburg | Broekhem-Plenkert | Prinses Irenelaan | 6301VR |  |  | Straatverlichting | ZUD1 Dummy | 1-Straatverlichting | Masten | 10 | 4.75 | 1Onbekend |  |  |  |  | CVL ST 4.75 M | 7033 CEMENTGRIJS | 2001-08-23 | 2022-06-01 | 2001 | 01 | BDS711 12X 10W NW 1400L 9005 DM50 DVEC | Philips | 2017-06-14 | 2017 | RAL 9005 GITZWART | 01 | LED 10 W | 10 | N |  | 2017-06-14 | 2040-10-25 |  | 01 |  | 0 | 2017-06-14 | Gemeente Valkenburg aan de Geul | Gemeente Valkenburg aan de Geul | 185448 | 319919 | 50.8683 | 5.8197 | 1 |  |  |  | 41142705 | Onbemeterde aansluiting Zuid | x 0,00 watt |  | ZIUTZ02 |  |  | 4024761 | GOED |  | 00000000 |  | 70039147 | 00000000 | 00000000 | STAAL | 2031-05-30 | [8 empty] | LED | 450762
654853 | 000114 | In Bedrijf | Valkenburg aan de Geul | BERG EN TERBLIJT |  | Wijk 04 Berg en Terblijt | Terblijt | Lindenstraat | 6325PA | 21 |  | Straatverlichting | ZUD1 Dummy | 1-Straatverlichting | Masten | 30 | 6.5 | 1Onbekend |  |  |  |  | CVL ST 6.5 M | 7033 CEMENTGRIJS | 2000-01-01 | 2019-06-03 | 2000 | 01 | STRM30 24X 30W NW 2100L 9023 L13 DVDC | ORANGE | 2017-07-25 | 2017 | RAL 9023 PARELMOER DONKERGRIJS | 01 | LED 30 W | 30 | N |  | 2017-07-25 | 2040-12-05 |  | 01 |  | 0 | 2017-07-25 | Gemeente Valkenburg aan de Geul | Gemeente Valkenburg aan de Geul | 183307 | 318314 | 50.854 | 5.7892 | 1 |  |  |  | 37054317 | Onbemeterde aansluiting Zuid | x 0,00 watt |  | ZIUTZ02 |  |  | 4024761 | GOED |  | 00000000 | 00000000 | 70037400 | 00000000 | 00000000 | STAAL / VERZINKT | 2028-05-31 |  | UBO | [6 empty] | LED | 450823
654864 | 004300 | In Bedrijf | Valkenburg aan de Geul | VALKENBURG LB |  | Wijk 00 Valkenburg | Valkenburg | Prins Bernhardlaan | 6301GV | 32 |  | Parkeerplaatsverlichting | ZUD1 Dummy | 1-Straatverlichting | Masten | 63 | 10 | 1Onbekend |  |  |  |  | CVL ST 10 M | 0000 NVT | 2002-06-01 | 2014-09-09 | 2002 | 01 | TECEO1 40X 63W NW 7200L A150 5068 DVDC | Schréder | 2017-07-21 | 2017 | AKZO 150 GRIS SABLÉ SW310F | 01 | LED 63 W | 63 | N |  | 2017-07-21 | 2022-03-23 |  | 01 |  | 0 | 2017-07-21 | Gemeente Valkenburg aan de Geul | Gemeente Valkenburg aan de Geul | 185909.998 | 319746.918 | 50.8667 | 5.8263 | 1 |  |  |  | 41187601 | Onbemeterde aansluiting Zuid | x 0,00 watt |  | ZIUTZ02 |  |  | 4024761 | GOED |  | 00000000 | 00000000 | 70037395 | 00000000 | 00000000 | STAAL | 2023-09-06 |  | UBO DUBBEL ST | Schilderselectie2023 Valkenburg | [5 empty] | LED | 450833
654864 | 004300 | In Bedrijf | Valkenburg aan de Geul | VALKENBURG LB |  | Wijk 00 Valkenburg | Valkenburg | Prins Bernhardlaan | 6301GV | 32 |  | Parkeerplaatsverlichting | ZUD1 Dummy | 1-Straatverlichting | Masten | 63 | 10 | 1Onbekend |  |  |  |  | CVL ST 10 M | 0000 NVT | 2002-06-01 | 2014-09-09 | 2002 | 02 | TECEO1 40X 63W NW 7200L A150 5068 DVDC | Schréder | 2017-07-21 | 2017 | AKZO 150 GRIS SABLÉ SW310F | 01 | LED 63 W | 63 | N |  | 2017-07-21 | 2022-03-23 |  | 01 |  | 0 | 2017-07-21 | Gemeente Valkenburg aan de Geul | Gemeente Valkenburg aan de Geul | 185909.998 | 319746.918 | 50.8667 | 5.8263 | 1 |  |  |  | 41187601 | Onbemeterde aansluiting Zuid | x 0,00 watt |  | ZIUTZ02 |  |  | 4024761 | GOED |  | 00000000 | 00000000 | 70037395 | 00000000 | 00000000 | STAAL | 2023-09-06 |  | UBO DUBBEL ST | Schilderselectie2023 Valkenburg | [5 empty] | LED | 450834
654870 | 003173 | In Bedrijf | Valkenburg aan de Geul | BERG EN TERBLIJT |  | Wijk 04 Berg en Terblijt | Berg | Fonterstraat | 6325DE |  |  | Straatverlichting | ZUD1 Dummy | 1-Straatverlichting | Masten | 19 | 4 | 1Onbekend |  |  |  |  | CVL ST 4 M .. | 9005 DIEPZWART | 1999-11-25 | 2018-10-01 | 1986 | 01 | PILZEO 16X 19W NW 2100L 9005 068A DVDC | Schréder | 2017-06-30 | 2017 | RAL 9005 GITZWART | 01 | LED 19 W | 19 | N |  | 2017-06-30 | 2022-03-02 |  | 01 |  | 0 | 2017-06-30 | Gemeente Valkenburg aan de Geul | Gemeente Valkenburg aan de Geul | 183320 | 319013 | 50.8602 | 5.7894 | 1 |  |  |  | 40828441 | Onbemeterde aansluiting Zuid | x 0,00 watt |  | ZIUTZ02 |  |  | 4024761 | GOED |  | 00000000 |  | 70037409 | 00000000 | 00000000 | STAAL / VERZINKT | 2027-09-29 | [8 empty] | LED | 450839
654952 | 002177 | In Bedrijf | Valkenburg aan de Geul | BERG EN TERBLIJT |  | Wijk 04 Berg en Terblijt | Berg | Keizershof | 6325GC |  |  | Straatverlichting | ZUD1 Dummy | 1-Straatverlichting | Masten | 18 | 4.75 | 1Onbekend |  |  |  |  | CVL ST 4.75 M | 7033 CEMENTGRIJS | 1993-09-01 | 2019-06-03 | 1993 | 01 | * 2000 1XPLL 24W R9005 EVSA | INDAL | 1993-09-01 | 1993 | 9005 DIEPZWART | 01 | RETROFIT ZRF164K01 16LED 18W NW 1300LM D | 18 | N |  | 2015-02-20 | 2038-07-03 |  | 01 |  | 0 | 2015-02-20 11:59 | Gemeente Valkenburg aan de Geul | Gemeente Valkenburg aan de Geul | 182314 | 319422 | 50.864 | 5.7752 | 1 |  |  |  | 40452808 | Onbemeterde aansluiting Zuid | x 0,00 watt |  |  |  |  | 4014854 | GOED |  | 00000000 |  | 70000244 | 70023632 | 00000000 | STAAL | 2028-05-31 | [8 empty] | RETROLED | 450873
654956 | 003118 | In Bedrijf | Valkenburg aan de Geul | VALKENBURG LB |  | Wijk 00 Valkenburg | Valkenburg | Hekerbeekweg | 6301EN |  |  | Straatverlichting | ZUD1 Dummy | 1-Straatverlichting | Masten | 30 | 6.5 | 1Onbekend |  |  |  |  | CVL ST 6.5 M | 7033 CEMENTGRIJS | 1999-10-05 | 2016-11-01 | 1999 | 01 | STRM30 24X 30W NW 2100L 9023 L13 DVDC | ORANGE | 2017-08-03 | 2017 | RAL 9023 PARELMOER DONKERGRIJS | 01 | LED 30 W | 30 | N |  | 2017-08-03 | 2040-12-14 |  | 01 |  | 0 | 2017-08-03 | Gemeente Valkenburg aan de Geul | Gemeente Valkenburg aan de Geul | 187102 | 320244 | 50.8711 | 5.8432 | 1 |  |  |  | 40802345 | Onbemeterde aansluiting Zuid | x 0,00 watt |  | ZIUTZ02 |  |  | 4024761 | GOED |  | 00000000 | 00000000 | 70037400 | 00000000 | 00000000 | STAAL / VERZINKT | 2025-10-29 |  | UBO | [6 empty] | LED | 450878
655078 | 000767 | In Bedrijf | Valkenburg aan de Geul | VALKENBURG LB |  | Wijk 03 Sibbe | IJzeren en Heerstraat | Kapelstraat | 6301PD |  |  | Straatverlichting | ZUD1 Dummy | 1-Straatverlichting | Masten | 19 | 6 | VALMONT |  | 114 | 60 |  | PM ST 6,0 CV T60 ET M V | 7033 CEMENTGRIJS | 2016-01-14 | 2020-06-01 | 2016 | 01 | ARESA2 16L 19W NW 2352LM R7038 5102 D | Schréder | 2016-01-14 | 2016 | 7038 AGAATGRIJS | 01 | LED 19 W | 19 | N |  | 2016-01-14 | 2020-09-15 |  | 01 |  | 0 | 2016-01-14 | Gemeente Valkenburg aan de Geul | Gemeente Valkenburg aan de Geul | 186319 | 316657 | 50.8389 | 5.8318 | 1 |  |  |  | 37077082 | Onbemeterde aansluiting Zuid | x 0,00 watt |  |  |  |  | 4020481 ¦ guuse20150922 | GOED |  | 70007712 |  | 70029799 | 00000000 | 00000000 | STAAL | 2029-05-30 |  |  | NM SCHILDEREN | [5 empty] | LED | 450981
655094 | 000185 | In Bedrijf | Valkenburg aan de Geul | VALKENBURG LB |  | Wijk 00 Valkenburg | Valkenburg | Oranjelaan | 6301GW |  |  | Straatverlichting | ZUD1 Dummy | 1-Straatverlichting | Masten | 10 | 4.75 | 1Onbekend |  |  |  |  | CVL ST 4.75 M | 7033 CEMENTGRIJS | 2000-01-18 | 2016-11-01 | 2000 | 01 | BDS711 12X 10W NW 1400L 9005 DM50 DVEC | Philips | 2017-06-13 | 2017 | RAL 9005 GITZWART | 01 | LED 10 W | 10 | N |  | 2017-06-13 | 2040-10-24 |  | 01 |  | 0 | 2017-06-13 | Gemeente Valkenburg aan de Geul | Gemeente Valkenburg aan de Geul | 186088 | 319670 | 50.866 | 5.8288 | 1 |  |  |  | 37093908 | Onbemeterde aansluiting Zuid | x 0,00 watt |  | ZIUTZ02 |  |  | 4024761 | GOED |  | 00000000 |  | 70039147 | 00000000 | 00000000 | STAAL | 2025-10-29 | [8 empty] | LED | 450996
655186 | 003156 | In Bedrijf | Valkenburg aan de Geul | VALKENBURG LB |  |  |  | Daalhemerweg | 6301BK | 30 |  | Straatverlichting | ZUD1 Dummy | 1-Straatverlichting | Masten | 30 | 6.5 | VALMONT |  | 121 | 51 |  | OM ST 4,78 CV PTU51 GG M V | 7033 CEMENTGRIJS | 2017-11-03 | 2021-06-01 | 2017 | 01 | STRM30 24X 30W NW 2100L 9023 L13 DVDC | ORANGE | 2017-11-03 | 2017 | RAL 9023 PARELMOER DONKERGRIJS | 01 | LED 30 W | 30 | N |  | 2017-11-03 | 2041-03-16 |  | 01 |  | 0 | 2017-11-03 | Gemeente Valkenburg aan de Geul | Gemeente Valkenburg aan de Geul | 186184.246 | 319143.561 | 50.8613 | 5.8301 | 1 |  |  |  | 40810811 | Onbemeterde aansluiting Zuid | x 0,00 watt |  | ZIUTZ02 |  |  | 3508398 | GOED |  | 70007263 | 70007337 | 70037400 | 00000000 | 00000000 | STAAL | 2030-05-30 |  | UITH ST 1x1000/05 PTU60 T60 V | [6 empty] | LED | 451083
655524 | 004201 | In Bedrijf | Valkenburg aan de Geul | BERG EN TERBLIJT |  | Wijk 04 Berg en Terblijt | Berg | Koolhof | 6325HJ |  |  | Straatverlichting | ZUD1 Dummy | 1-Straatverlichting | Masten | 10 | 4.75 | 1Onbekend |  |  |  |  | CVL ST 4.75 M | 7033 CEMENTGRIJS | 2001-09-12 | 2022-06-01 | 2001 | 01 | BDS711 12X 10W NW 1400L 9005 DM50 DVEC | Philips | 2017-06-08 | 2017 | RAL 9005 GITZWART | 01 | LED 10 W | 10 | N |  | 2017-06-08 | 2040-10-19 |  | 01 |  | 0 | 2017-06-08 | Gemeente Valkenburg aan de Geul | Gemeente Valkenburg aan de Geul | 183585 | 319000 | 50.8601 | 5.7932 | 1 |  |  |  | 41143086 | Onbemeterde aansluiting Zuid | x 0,00 watt |  | ZIUTZ02 |  |  | 4024761 | GOED |  | 00000000 |  | 70039147 | 00000000 | 00000000 | STAAL | 2031-05-30 | [8 empty] | LED | 451335
656837 | 002983 | In Bedrijf | Valkenburg aan de Geul | BERG EN TERBLIJT |  | Wijk 04 Berg en Terblijt | Vilt | Sibberweg (VERVALLEN) | 6325AK |  |  | Mast met Lora-controler | ZUD1 Dummy | 1-Straatverlichting | Masten | 37 | 8 | 1Onbekend |  |  |  |  | CVL ST 8 M | 7033 CEMENTGRIJS | 1999-05-01 | 2018-10-01 | 1999 | 01 | STRM40 32X 37W NW 3900L 9023 L13 DVDC | ORANGE | 2017-10-04 | 2017 | RAL 9023 PARELMOER DONKERGRIJS | 01 | LED 37 W | 37 | N |  | 2017-10-04 | 2022-06-06 |  | 01 |  | 0 | 2017-10-04 | Gemeente Valkenburg aan de Geul | Gemeente Valkenburg aan de Geul | 185114 | 317954 | 50.8506 | 5.8148 | 1 |  |  |  | 40784525 | Onbemeterde aansluiting Zuid | x 0,00 watt |  | ZIUTZ02 |  |  | 4024761 | GOED |  | 00000000 | 00000000 | 70037402 | 00000000 | 00000000 | STAAL | 2027-09-29 |  | UBO | [6 empty] | LED | 452353
656899 | 002132 | In Bedrijf | Valkenburg aan de Geul | VALKENBURG LB |  | Wijk 03 Sibbe | Sibbe | Sint Apolloniastraat | 6301AH |  |  | Straatverlichting | ZUD1 Dummy | 1-Straatverlichting | Masten | 10 | 4.75 | 1Onbekend |  |  |  |  | CVL ST 4.75 M | 7033 CEMENTGRIJS | 1992-03-01 | 2019-06-03 | 1992 | 01 | BDS711 12X 10W NW 1400L 9005 DM50 DVEC | Philips | 2017-06-22 | 2017 | RAL 9005 GITZWART | 01 | LED 10 W | 10 | N |  | 2017-06-22 | 2040-11-02 |  | 01 |  | 0 | 2017-06-22 | Gemeente Valkenburg aan de Geul | Gemeente Valkenburg aan de Geul | 186366 | 317607 | 50.8474 | 5.8325 | 1 |  |  |  | 40353435 | Onbemeterde aansluiting Zuid | x 0,00 watt |  | ZIUTZ02 |  |  | 4024761 | GOED |  | 00000000 |  | 70039147 | 00000000 | 00000000 | STAAL | 2028-05-31 | [8 empty] | LED | 452405
656920 | 000248 | In Bedrijf | Valkenburg aan de Geul | VALKENBURG LB |  | Wijk 00 Valkenburg | Stoepert | Dr Ariensstraat | 6301XG |  |  | Straatverlichting | ZUD1 Dummy | 1-Straatverlichting | Masten | 30 | 6.5 | 1Onbekend |  |  |  |  | CVL ST 6.5 M | 7033 CEMENTGRIJS | 1990-09-01 | 2022-06-01 | 1990 | 01 | STRM30 24X 30W NW 2100L 9023 L13 DVDC | ORANGE | 2017-08-03 | 2017 | RAL 9023 PARELMOER DONKERGRIJS | 01 | LED 30 W | 30 | N |  | 2017-08-03 | 2040-12-14 |  | 01 |  | 0 | 2017-08-03 | Gemeente Valkenburg aan de Geul | Gemeente Valkenburg aan de Geul | 186193 | 320255 | 50.8713 | 5.8303 | 1 |  |  |  | 37076671 | Onbemeterde aansluiting Zuid | x 0,00 watt |  | ZIUTZ02 |  |  | 4024761 | GOED |  | 00000000 | 00000000 | 70037400 | 00000000 | 00000000 | STAAL / VERZINKT | 2031-05-30 |  | UBO | [6 empty] | LED | 452420
656928 | 000741 | In Bedrijf | Valkenburg aan de Geul | BERG EN TERBLIJT |  | Wijk 04 Berg en Terblijt | Berg | Langen Akker | 6325CK |  |  | Straatverlichting | ZUD1 Dummy | 1-Straatverlichting | Masten | 30 | 6.5 | 1Onbekend |  |  |  |  | OCTA ST 6.5 M | 7033 CEMENTGRIJS | 1983-01-01 | 2018-10-01 | 1986 | 01 | STRM30 24X 30W NW 2100L 9023 L13 DVDC | ORANGE | 2017-07-31 | 2017 | RAL 9023 PARELMOER DONKERGRIJS | 01 | LED 30 W | 30 | N |  | 2017-07-31 | 2040-12-11 |  | 01 |  | 0 | 2017-07-31 | Gemeente Valkenburg aan de Geul | Gemeente Valkenburg aan de Geul | 183740 | 319110 | 50.8611 | 5.7954 | 1 |  |  |  | 37053930 | Onbemeterde aansluiting Zuid | x 0,00 watt |  | ZIUTZ02 |  |  | 4024761 | GOED |  | 00000000 | 00000000 | 70037400 | 00000000 | 00000000 | STAAL / VERZINKT | 2027-09-29 |  | DCH | [6 empty] | LED | 452427
656934 | 000959 | In Bedrijf | Valkenburg aan de Geul | BERG EN TERBLIJT |  | Wijk 04 Berg en Terblijt | Berg | Koolhof | 6325HJ |  |  | Straatverlichting | ZUD1 Dummy | 1-Straatverlichting | Masten | 10 | 4.75 | VALMONT |  | 114 | 60 |  | PM ST 4,75 CV T60 GG M V |  | 2013-05-17 | 2016-11-01 | 2013 | 01 | BDS711 12X 10W NW 1400L 9005 DM50 DVEC | Philips | 2017-06-08 | 2017 | RAL 9005 GITZWART | 01 | LED 10 W | 10 | N |  | 2017-06-08 | 2040-10-19 |  | 01 |  | 0 | 2017-06-08 | Gemeente Valkenburg aan de Geul | Gemeente Valkenburg aan de Geul | 183656 | 318998 | 50.8601 | 5.7942 | 1 |  |  |  | 37096494 | Onbemeterde aansluiting Zuid | x 0,00 watt |  | ZIUTZ02 |  |  | 4024761 | GOED |  | 70007262 |  | 70039147 | 00000000 | 00000000 | STAAL | 2025-10-29 | [8 empty] | LED | 452432
657010 | 002455 | In Bedrijf | Valkenburg aan de Geul | VALKENBURG LB |  | Wijk 03 Sibbe | Sibbe | Torenweg | 6301AJ | 4 |  | Straatverlichting | ZUD1 Dummy | 1-Straatverlichting | Masten | 10 | 4.75 | 1Onbekend |  |  |  |  | CVL ST 4.75 M | 7033 CEMENTGRIJS | 1999-01-01 | 2018-10-01 | 1986 | 01 | BDS711 12X 10W NW 1400L 9005 DM50 DVEC | Philips | 2017-06-22 | 2017 | RAL 9005 GITZWART | 01 | LED 10 W | 10 | N |  | 2017-06-22 | 2040-11-02 |  | 01 |  | 0 | 2017-06-22 | Gemeente Valkenburg aan de Geul | Gemeente Valkenburg aan de Geul | 186007 | 317528 | 50.8468 | 5.8274 | 1 |  |  |  | 41147723 | Onbemeterde aansluiting Zuid | x 0,00 watt |  | ZIUTZ02 |  |  | 4024761 | GOED |  | 00000000 |  | 70039147 | 00000000 | 00000000 | STAAL | 2027-09-29 | [8 empty] | LED | 452510
657016 | 000790 | In Bedrijf | Valkenburg aan de Geul | VALKENBURG LB |  | Wijk 00 Valkenburg | Valkenburg | Oud-Valkenburgerweg | 6301CK |  |  | Straatverlichting | ZUD1 Dummy | 1-Straatverlichting | Masten | 65 | 9 | 1Onbekend |  |  |  |  | CVL ST 9 M | 7033 CEMENTGRIJS | 1990-10-01 | 2016-11-01 | 1990 | 01 | TECEO1 40X 65W NW 6960L A150 5102 DDC | Schréder | 2014-04-23 | 2014 | AKZ900GS | 01 | LED 65 W | 65 | N |  | 2014-04-23 | 2037-09-03 |  | 01 |  | 0 | 2014-04-23 | Gemeente Valkenburg aan de Geul | Gemeente Valkenburg aan de Geul | 186936 | 318578 | 50.8561 | 5.8407 | 1 |  |  |  | 37085751 | Onbemeterde aansluiting Zuid | x 0,00 watt |  | ZIUTZ02 |  |  | 4011634 | GOED |  | 00000000 | 00000000 | 70021859 | 00000000 | 00000000 | STAAL / VERZINKT | 2025-10-29 |  | UBO | NWEG ¦ luukg20160311 | [5 empty] | LED | 452516
657049 | 005145 | In Bedrijf | Valkenburg aan de Geul | VALKENBURG LB |  | Wijk 00 Valkenburg | Valkenburg | Theodoor Dorrenplein | 6301DV |  |  | Spanverlichting | ZUD1 Dummy | 1-Straatverlichting | Masten | 65 | 5.6 | VALMONT |  | 213 | 90 |  | SM ST 5,6 CO T90 D215 SPANM P7024 2XDEUR | 7024 GRAFIETGRIJS | 2019-02-04 09:15 |  | 2019 | 01 | 63SS RESIDENZA UM 1X CPO-T 60W R7024 | INDUSTRIELIGHT | 2015-09-07 | 2015 | 7024 GRAFIETGRIJS | 01 | LAMP PH MST CPO TW 60W 728 XTRA PGZ12 | 60 | N | 728 | 2022-05-09 | 2026-02-02 |  | 01 |  | 5 | 2022-05-09 | Gemeente Valkenburg aan de Geul | Gemeente Valkenburg aan de Geul | 186366.8672 | 319503.5199 | 50.8645 | 5.8327 | 1 |  |  |  | 37094424 | Onbemeterde aansluiting Zuid | e 5,00 Watt |  | ZIUTZ71 |  |  | 3614377 | GOED |  | 70021772 |  | 70012847 | 7005115290 | 00000000 | STAAL | [9 empty] | CPO | 452548
657076 | 002575 | In Bedrijf | Valkenburg aan de Geul | VALKENBURG LB |  | Wijk 00 Valkenburg | Valkenburg | Cauberg | 6301BT |  |  | Straatverlichting | ZUD1 Dummy | 1-Straatverlichting | Masten | 19 | 4 | 1Onbekend |  |  |  |  | CON AL 4 M |  | 1998-08-01 |  | 1998 | 01 | PILZEO 16X 19W NW 2100L A900 068A DVDC | Schréder | 2017-07-05 | 2017 | AKZO 900 GRIS SABLÉ SW 302F | 01 | LED 19 W | 19 | N |  | 2017-07-05 | 2022-03-07 |  | 01 |  | 0 | 2017-07-05 | Gemeente Valkenburg aan de Geul | Gemeente Valkenburg aan de Geul | 185620.59 | 318888.175 | 50.859 | 5.8221 | 1 |  |  |  | 40721094 | Onbemeterde aansluiting Zuid | x 0,00 watt |  | ZIUTZ02 |  |  | 4024761 | GOED |  | 00000000 |  | 70037398 | 00000000 | 00000000 | ALUMINIUM | [9 empty] | LED | 452574
657084 | 001442 | In Bedrijf | Valkenburg aan de Geul | VALKENBURG LB |  | Wijk 00 Valkenburg | Valkenburg | Oosterweg | 6301PX |  |  | Straatverlichting | ZUD1 Dummy | 1-Straatverlichting | Masten | 60 | 8 | VALMONT |  | 140 | 51 | 0 | OM ST 6,5 CV PTU51 GG M V | 7033 CEMENTGRIJS | 2015-03-27 | 2021-06-01 | 2015 | 01 | STRM60 54X 60W NW 6550L 9023 L13 DVDC | ORANGE | 2017-08-16 | 2017 | RAL 9023 PARELMOER DONKERGRIJS | 01 | LED 60 W | 60 | N |  | 2017-08-16 | 2040-12-27 |  | 01 |  | 0 | 2017-08-16 | Gemeente Valkenburg aan de Geul | Gemeente Valkenburg aan de Geul | 186692.5071 | 319569.8445 | 50.8651 | 5.8374 | 1 |  |  |  | 37093657 | Onbemeterde aansluiting Zuid | x 0,00 watt |  | ZIUTZ02 |  |  | 4024761 | GOED |  | 70007264 | 70007338 | 70037403 | 00000000 | 00000000 | STAAL | 2030-05-30 |  | UITH ST 1x1500/05 PTU60 T60 V | [6 empty] | LED | 452585
657272 | 002086 | In Bedrijf | Valkenburg aan de Geul | VALKENBURG LB |  | Wijk 00 Valkenburg | Valkenburg | Sint Barbarastraat | 6301EP |  |  | Straatverlichting | ZUD1 Dummy | 1-Straatverlichting | Masten | 13 | 4.25 | 1Onbekend |  |  |  |  | OCTA ST 4.25 M | 7033 CEMENTGRIJS | 1989-07-01 | 2019-06-03 | 1989 | 01 | KFK 13W NW 1600LM R9005 CODE2 DDG | LIGHTRONICS | 2016-04-01 | 2016 | 9005 DIEPZWART | 01 | LED 13 W | 13 | N |  | 2016-04-01 | 2039-08-13 |  | 01 |  | 0 | 2016-04-01 | Gemeente Valkenburg aan de Geul | Gemeente Valkenburg aan de Geul | 186704 | 319867 | 50.8677 | 5.8375 | 1 |  |  |  | 40167593 | Onbemeterde aansluiting Zuid | x 0,00 watt |  | ZIUTZ02 |  |  | 4020482-3 ¦ guuse20160307 | GOED |  | 00000000 |  | 70031160 | 00000000 | 00000000 | STAAL / VERZINKT | 2028-05-31 | [8 empty] | LED | 452685
657276 | 002391 | In Bedrijf | Valkenburg aan de Geul | VALKENBURG LB |  | Wijk 00 Valkenburg | Valkenburg | Burgemeester Henssingel | 6301DG |  |  | Straatverlichting | ZUD1 Dummy | 1-Straatverlichting | Masten | 60 | 8 | VALMONT |  | 140 | 51 | 0 | OM ST 6,5 CV PTU51 GG M V | 7033 CEMENTGRIJS | 2008-04-11 | 2018-10-01 | 2008 | 01 | STRM60 54X 60W NW 6550L 9023 L13 DVDC | ORANGE | 2017-08-16 | 2017 | RAL 9023 PARELMOER DONKERGRIJS | 01 | LED 60 W | 60 | N |  | 2017-08-16 | 2040-12-27 |  | 01 |  | 0 | 2017-08-16 | Gemeente Valkenburg aan de Geul | Gemeente Valkenburg aan de Geul | 186636.855 | 319348.163 | 50.8631 | 5.8365 | 1 |  |  |  | 40698084 | Onbemeterde aansluiting Zuid | x 0,00 watt |  | ZIUTZ02 |  |  | 4024761 | GOED |  | 70007264 | 00000000 | 70037403 | 00000000 | 00000000 | STAAL | 2027-09-29 |  | 621359 UBO ENKEL ST 1500/60 | [6 empty] | LED | 452690
657279 | 004393 | In Bedrijf | Valkenburg aan de Geul | BERG EN TERBLIJT |  | Wijk 04 Berg en Terblijt | Berg | Dr Goossensstraat | 6325BV |  |  | Straatverlichting | ZUD1 Dummy | 1-Straatverlichting | Masten | 10 | 4.75 | 1Onbekend |  |  |  |  | CVL ST 4.75 M | 7033 CEMENTGRIJS | 2002-07-31 | 2022-06-01 | 2002 | 01 | BDS711 12X 10W NW 1400L 9005 DM50 DVEC | Philips | 2017-06-28 | 2017 | RAL 9005 GITZWART | 01 | LED 10 W | 10 | N |  | 2017-06-28 | 2040-11-08 |  | 01 |  | 0 | 2017-06-28 | Gemeente Valkenburg aan de Geul | Gemeente Valkenburg aan de Geul | 182919 | 319237 | 50.8623 | 5.7837 | 1 |  | Links |  | 41197496 | Onbemeterde aansluiting Zuid | x 0,00 watt |  | ZIUTZ02 |  |  | 4024761 | GOED |  | 00000000 |  | 70039147 | 00000000 | 00000000 | STAAL | 2031-05-30 | [8 empty] | LED | 452693
657290 | 001850 | In Bedrijf | Valkenburg aan de Geul | VALKENBURG LB |  | Wijk 01 Houthem - Sint Gerlach | Sint Gerlach | Wethouder Heijnensstraat | 6301JB |  |  | Straatverlichting | ZUD1 Dummy | 1-Straatverlichting | Masten | 15 | 4.75 | VALMONT |  | 114 | 60 | 0 | PM ST 4,75 CV T60 GG M V | 7033 CEMENTGRIJS | 2015-12-16 | 2020-06-01 | 2015 | 01 | KFK 17W WW 2150LM R9005 CODE 2 DDC | LIGHTRONICS | 2015-12-16 | 2015 | 9005 DIEPZWART | 01 | LED 17 W | 15 | N |  | 2015-12-16 15:47 | 2020-08-17 |  | 01 |  | 0 | 2015-12-16 15:47 | Gemeente Valkenburg aan de Geul | Gemeente Valkenburg aan de Geul | 184142 | 320563 | 50.8741 | 5.8012 | 1 |  |  |  | 37095919 | Onbemeterde aansluiting Zuid | x 0,00 watt |  | ZIUTZ04 |  |  | 4015025 ¦ guuse20150506 | GOED |  | 70007262 |  | 70028987 | 00000000 | 00000000 | STAAL | 2029-05-30 | [8 empty] | LED | 452705
657393 | 002422 | In Bedrijf | Valkenburg aan de Geul | VALKENBURG LB |  | Wijk 00 Valkenburg | Broekhem-Plenkert | Broekhem | 6301HD |  |  | Straatverlichting | ZUD1 Dummy | 1-Straatverlichting | Masten | 60 | 9 | 1Onbekend |  |  |  |  | CVL ST 9 M | 7033 CEMENTGRIJS | 1998-03-01 | 2016-11-01 | 1998 | 01 | STRM60 54X 60W NW 6550L 9023 L13 DVDC | ORANGE | 2017-08-16 | 2017 | RAL 9023 PARELMOER DONKERGRIJS | 01 | LED 60 W | 60 | N |  | 2017-08-16 | 2040-12-27 |  | 01 |  | 0 | 2017-08-16 | Gemeente Valkenburg aan de Geul | Gemeente Valkenburg aan de Geul | 185725.914 | 320226.271 | 50.871 | 5.8237 | 1 |  |  |  | 40698394 | Onbemeterde aansluiting Zuid | x 0,00 watt |  | ZIUTZ02 |  |  | 4024761 | GOED |  | 00000000 | 00000000 | 70037403 | 00000000 | 00000000 | STAAL / VERZINKT | 2025-10-29 |  | UBO | [6 empty] | LED | 452743
657511 | 004683 | In Bedrijf | Valkenburg aan de Geul | VALKENBURG LB |  | Wijk 00 Valkenburg | Stoepert | Parallelweg | 6301XX |  | Voetpad langs het spoor | Straatverlichting | ZUD1 Dummy | 1-Straatverlichting | Masten | 19 | 4.5 | VALMONT |  | 147 | 60 |  | PM ST 4,0 CO T60 GG M V | 7016 ANTRACIETGRIJS | 2005-09-13 15:34 | 2017-03-01 | 2005 | 01 | PILZEO 16X 19W NW 2100L A900 068A DVDC | Schréder | 2017-06-29 | 2017 | AKZO 900 GRIS SABLÉ SW 302F | 01 | LED 19 W | 19 | N |  | 2017-06-29 | 2022-03-01 |  | 01 |  | 0 | 2017-06-29 | Gemeente Valkenburg aan de Geul | Gemeente Valkenburg aan de Geul | 186260.586 | 320162.812 | 50.8704 | 5.8313 | 1 |  | Links |  | 41340086 | Onbemeterde aansluiting Zuid | x 0,00 watt |  | ZIUTZ02 |  |  | 4024761 | GOED |  | 70008159 |  | 70037397 | 00000000 | 00000000 | STAAL | 2026-02-26 | [8 empty] | LED | 452767
657756 | 000710 | In Bedrijf | Valkenburg aan de Geul | VALKENBURG LB |  | Wijk 00 Valkenburg | Valkenburg | Burgemeester Henssingel | 6301DG |  |  | Straatverlichting | ZUD1 Dummy | 1-Straatverlichting | Masten | 60 | 8 | 1Onbekend |  |  |  |  | CVL ST 8 M | 7033 CEMENTGRIJS | 1991-11-01 | 2016-11-01 | 1991 | 01 | STRM60 54X 60W NW 6550L 9023 L13 DVDC | ORANGE | 2017-08-16 | 2017 | RAL 9023 PARELMOER DONKERGRIJS | 01 | LED 60 W | 60 | N |  | 2017-08-16 | 2040-12-27 |  | 01 |  | 0 | 2017-08-16 | Gemeente Valkenburg aan de Geul | Gemeente Valkenburg aan de Geul | 186694 | 319545 | 50.8648 | 5.8374 | 1 |  |  |  | 37091972 | Onbemeterde aansluiting Zuid | x 0,00 watt |  | ZIUTZ02 |  |  | 4024761 | GOED |  | 00000000 | 00000000 | 70037403 | 00000000 | 00000000 | STAAL | 2025-10-29 |  | UBO | [6 empty] | LED | 452963
657763 | 002244 | In Bedrijf | Valkenburg aan de Geul | VALKENBURG LB |  | Wijk 00 Valkenburg | Stoepert | De Valkenberg | 6301PM |  |  | Mast met Lora-controler | ZUD1 Dummy | 1-Straatverlichting | Masten | 30 | 6.5 | 1Onbekend |  |  |  |  | CVL ST 6.5 M | 7033 CEMENTGRIJS | 1995-04-01 | 2016-11-01 | 1995 | 01 | STRM30 24X 30W NW 2100L 9023 L13 DVDC | ORANGE | 2017-09-06 | 2017 | RAL 9023 PARELMOER DONKERGRIJS | 01 | LED 30 W | 30 | N |  | 2017-09-06 | 2041-01-17 |  | 01 |  | 0 | 2017-09-06 | Gemeente Valkenburg aan de Geul | Gemeente Valkenburg aan de Geul | 185662 | 320569 | 50.8741 | 5.8228 | 1 |  |  |  | 40499022 | Onbemeterde aansluiting Zuid | x 0,00 watt |  | ZIUTZ02 |  |  | 4024761 | GOED |  | 00000000 | 00000000 | 70037401 | 00000000 | 00000000 | STAAL / VERZINKT | 2025-10-29 |  | UBO | [6 empty] | LED | 452970
657767 | 002439 | In Bedrijf | Valkenburg aan de Geul | VALKENBURG LB |  | Wijk 00 Valkenburg | Valkenburg | Geneindestraat | 6301HC |  |  | Straatverlichting | ZUD1 Dummy | 1-Straatverlichting | Masten | 19 | 3.75 | 1Onbekend |  |  |  |  | CVL ST 3.75 M | 9005 DIEPZWART | 1997-11-01 | 2016-11-01 | 1997 | 01 | PILZEO 16X 19W NW 2100L 9005 068A DVDC | Schréder | 2017-07-03 | 2017 | RAL 9005 GITZWART | 01 | LED 19 W | 19 | N |  | 2017-07-03 | 2022-03-05 |  | 01 |  | 0 | 2017-07-03 | Gemeente Valkenburg aan de Geul | Gemeente Valkenburg aan de Geul | 186254.891 | 319893.77 | 50.868 | 5.8312 | 1 |  |  |  | 40698564 | Onbemeterde aansluiting Zuid | x 0,00 watt |  | ZIUTZ02 |  |  | 4024761 | GOED |  | 00000000 |  | 70037409 | 00000000 | 00000000 | STAAL / VERZINKT | 2025-10-29 | [8 empty] | LED | 452974
657987 | 004445 | In Bedrijf | Valkenburg aan de Geul | VALKENBURG LB |  | Wijk 03 Sibbe | IJzeren en Heerstraat | Kruisstraat | 6301PB |  |  | Straatverlichting | ZUD1 Dummy | 1-Straatverlichting | Masten | 30 | 6.5 | 1Onbekend |  |  |  |  | CVL ST 6.5 M | 7033 CEMENTGRIJS | 2013-05-27 | 2022-06-01 | 2003 | 01 | STRM30 24X 30W NW 2100L 9023 L13 DVDC | ORANGE | 2017-07-26 | 2017 | RAL 9023 PARELMOER DONKERGRIJS | 01 | LED 30 W | 30 | N |  | 2017-07-26 | 2040-12-06 |  | 01 |  | 0 | 2017-07-26 | Gemeente Valkenburg aan de Geul | Gemeente Valkenburg aan de Geul | 186201 | 316762 | 50.8399 | 5.8301 | 1 |  |  |  | 37080105 | Onbemeterde aansluiting Zuid | x 0,00 watt |  | ZIUTZ02 |  |  | 4024761 | GOED |  | 00000000 | 00000000 | 70037400 | 00000000 | 00000000 | STAAL / VERZINKT | 2031-05-30 |  | UBO | [6 empty] | LED | 453104
658022 | 002905 | In Bedrijf | Valkenburg aan de Geul | VALKENBURG LB |  | Wijk 03 Sibbe | Sibbe | Dorpstraat | 6301BA |  |  | Mast met Lora-controler | ZUD1 Dummy | 1-Straatverlichting | Masten | 30 | 6.5 | 1Onbekend |  |  |  |  | CVL ST 6.5 M | 7033 CEMENTGRIJS | 1998-07-01 | 2018-10-01 | 1998 | 01 | STRM30 24X 30W NW 2100L 9023 L13 DVDC | ORANGE | 2017-09-12 | 2017 | RAL 9023 PARELMOER DONKERGRIJS | 01 | LED 30 W | 30 | N |  | 2017-09-12 | 2041-01-23 |  | 01 |  | 0 | 2017-09-12 | Gemeente Valkenburg aan de Geul | Gemeente Valkenburg aan de Geul | 185444 | 317544 | 50.8469 | 5.8195 | 1 |  |  |  | 40760227 | Onbemeterde aansluiting Zuid | x 0,00 watt |  | ZIUTZ02 |  |  | 4024761 | GOED |  | 00000000 | 00000000 | 70037401 | 00000000 | 00000000 | STAAL / VERZINKT | 2027-09-29 |  | UBO | [6 empty] | LED | 453146
658047 | 003005 | In Bedrijf | Valkenburg aan de Geul | SCHIN OP GEUL |  | Wijk 02 Schin op Geul | Schoonbron | Holleweg | 6305PS |  |  | Straatverlichting | ZUD1 Dummy | 1-Straatverlichting | Masten | 30 | 6.5 | 1Onbekend |  |  |  |  | CVL ST 6.5 M | 7033 CEMENTGRIJS | 1999-01-01 | 2018-10-01 | 1999 | 01 | STRM30 24X 30W NW 2100L 9023 L13 DVDC | ORANGE | 2017-08-25 | 2017 | RAL 9023 PARELMOER DONKERGRIJS | 01 | LED 30 W | 30 | N |  | 2017-08-25 | 2041-01-05 |  | 01 |  | 0 | 2017-08-25 | Gemeente Valkenburg aan de Geul | Gemeente Valkenburg aan de Geul | 189525.703 | 318233.164 | 50.8529 | 5.8775 | 1 |  |  |  | 40785459 | Onbemeterde aansluiting Zuid | x 0,00 watt |  | ZIUTZ02 |  |  | 4024761 | GOED |  | 00000000 | 00000000 | 70037400 | 00000000 | 00000000 | STAAL / VERZINKT | 2027-09-29 |  | UBO | [6 empty] | LED | 453167
658052 | 001102 | In Bedrijf | Valkenburg aan de Geul | VALKENBURG LB |  | Wijk 00 Valkenburg | Valkenburg | Prinses Margrietlaan | 6301LV |  |  | Straatverlichting | ZUD1 Dummy | 1-Straatverlichting | Masten | 30 | 6.5 | 1Onbekend |  |  |  |  | CVL ST 6.5 M | 7033 CEMENTGRIJS | 1991-12-01 | 2019-06-03 | 1991 | 01 | STRM30 24X 30W NW 2100L 9023 L13 DVDC | ORANGE | 2017-08-01 | 2017 | RAL 9023 PARELMOER DONKERGRIJS | 01 | LED 30 W | 30 | N |  | 2017-08-01 | 2040-12-12 |  | 01 |  | 0 | 2017-08-01 | Gemeente Valkenburg aan de Geul | Gemeente Valkenburg aan de Geul | 186017 | 319859 | 50.8677 | 5.8278 | 1 |  |  |  | 37093452 | Onbemeterde aansluiting Zuid | x 0,00 watt |  | ZIUTZ02 |  |  | 4024761 | GOED |  | 00000000 | 00000000 | 70037400 | 00000000 | 00000000 | STAAL / VERZINKT | 2028-05-31 |  | UBO | [6 empty] | LED | 453170
658169 | 002500 | In Bedrijf | Valkenburg aan de Geul | VALKENBURG LB |  |  |  | NACHTEGAALSTRAAT |  |  | parkeerterrein VOETBALVELD | Parkeerplaatsverlichting | ZUD1 Dummy | 1-Straatverlichting | Masten | 60 | 8 | 1Onbekend |  |  |  |  | CVL ST 8 M | 7033 CEMENTGRIJS | 2002-11-01 | 2022-06-01 | 2002 | 01 | STRM60 54X 60W NW 5200L 9023 L13 DVDC | ORANGE | 2017-09-05 | 2017 | RAL 9023 PARELMOER DONKERGRIJS | 01 | LED 60 W | 60 | N |  | 2017-09-05 | 2041-01-16 |  | 01 |  | 0 | 2017-09-05 | Gemeente Valkenburg aan de Geul | Gemeente Valkenburg aan de Geul | 184637 | 319002 | 50.8601 | 5.8081 | 1 |  |  |  | 40720349 | Onbemeterde aansluiting Zuid | x 0,00 watt |  | ZIUTZ02 |  |  | 4024761 | GOED |  | 00000000 | 00000000 | 70037404 | 00000000 | 00000000 | STAAL | 2031-05-30 |  | UBO | [6 empty] | LED | 453260
658231 | 001134 | In Bedrijf | Valkenburg aan de Geul | SCHIN OP GEUL |  | Wijk 02 Schin op Geul | Oud-Valkenburg | Oud-Valkenburg | 6305AA |  |  | Straatverlichting | ZUD1 Dummy | 1-Straatverlichting | Masten | 65 | 9 | 1Onbekend |  |  |  |  | CVL ST 9 M | 7033 CEMENTGRIJS | 1990-10-01 | 2020-06-01 | 1986 | 01 | TECEO1 40X 65W NW 6960L A150 5102 DDC | Schréder | 2014-04-23 | 2014 | AKZ900GS | 01 | LED 65 W | 65 | N |  | 2014-04-23 | 2037-09-03 |  | 01 |  | 0 | 2014-04-23 | Gemeente Valkenburg aan de Geul | Gemeente Valkenburg aan de Geul | 187642 | 318461 | 50.855 | 5.8507 | 1 |  |  |  | 37085409 | Onbemeterde aansluiting Zuid | x 0,00 watt |  | ZIUTZ02 |  |  | 4011634 | GOED |  | 00000000 | 00000000 | 70021859 | 00000000 | 00000000 | STAAL / VERZINKT | 2029-05-30 |  | UBO | NWEG ¦ luukg20160311 | [5 empty] | LED | 453315
658237 | 001768 | In Bedrijf | Valkenburg aan de Geul | BERG EN TERBLIJT |  | Wijk 04 Berg en Terblijt | Berg | Meldermunsterweg | 6325PL | 2 |  | Straatverlichting | ZUD1 Dummy | 1-Straatverlichting | Masten | 30 | 4 | VALMONT |  |  |  |  | 20088306 ROND ST 4 M PT | 7021 ZWARTGRIJS | 2004-12-23 | 2022-05-01 | 2004 | 01 | STRM30 24X 30W NW 2100L 9023 L13 DVDC | ORANGE | 2017-08-25 | 2017 | RAL 9023 PARELMOER DONKERGRIJS | 01 | LED 30 W | 30 | N |  | 2017-08-25 | 2041-01-05 |  | 01 |  | 0 | 2017-08-25 | Gemeente Valkenburg aan de Geul | Gemeente Valkenburg aan de Geul | 182862 | 319614 | 50.8657 | 5.783 | 1 |  |  |  | 37054491 | Onbemeterde aansluiting Zuid | x 0,00 watt |  | ZIUTZ02 |  |  | 4024761 | GOED |  | 00000000 | 00000000 | 70037400 | 00000000 | 00000000 | STAAL / VERZINKT | 2031-04-29 |  | UBO | [6 empty] | LED | 453320
658322 | 002817 | In Bedrijf | Valkenburg aan de Geul | VALKENBURG LB |  | Wijk 00 Valkenburg | Valkenburg | Cauberg | 6301BT |  | parkeerterrein CASINO | Parkeerplaatsverlichting | ZUD1 Dummy | 1-Straatverlichting | Masten | 19 | 4 | VALMONT |  |  | 75 |  | CON AL 4 m OCEAN PT |  | 1998-05-01 |  | 1998 | 01 | PILZEO 16X 19W NW 2100L A900 068A DVDC | Schréder | 2017-07-05 | 2017 | AKZO 900 GRIS SABLÉ SW 302F | 01 | LED 19 W | 19 | N |  | 2017-07-05 | 2022-03-07 |  | 01 |  | 0 | 2017-07-05 | Gemeente Valkenburg aan de Geul | Gemeente Valkenburg aan de Geul | 185659.219 | 319059.947 | 50.8605 | 5.8226 | 1 |  |  |  | 40752011 | Onbemeterde aansluiting Zuid | x 0,00 watt |  | ZIUTZ02 |  |  | 4024761 | GOED |  | 00000000 |  | 70037398 | 00000000 | 00000000 | ALUMINIUM | [9 empty] | LED | 453400
658375 | 002519 | In Bedrijf | Valkenburg aan de Geul | VALKENBURG LB |  | Wijk 00 Valkenburg | Valkenburg | Neerhem | 6301CD |  |  | Straatverlichting | ZUD1 Dummy | 1-Straatverlichting | Masten | 51 | 9 | 1Onbekend |  |  |  |  | CVL ST 9 M | 9005 DIEPZWART | 1998-01-01 | 2018-10-01 | 1986 | 01 | SCALA 32X 51W NW 5400L 9005 5103 DVDC | Schréder | 2017-07-07 | 2017 | RAL 9005 GITZWART | 01 | LED 51 W | 51 | N |  | 2017-07-07 | 2022-03-09 |  | 01 |  | 0 | 2017-07-07 | Gemeente Valkenburg aan de Geul | Gemeente Valkenburg aan de Geul | 186472.171 | 319008.713 | 50.86 | 5.8342 | 1 |  |  |  | 40720535 | Onbemeterde aansluiting Zuid | x 0,00 watt |  | ZIUTZ02 |  |  | 4024761 | GOED |  | 00000000 | 00000000 | 70037411 | 00000000 | 00000000 | STAAL / VERZINKT | 2027-09-29 |  | UBO | [6 empty] | LED | 453449
658375 | 002519 | In Bedrijf | Valkenburg aan de Geul | VALKENBURG LB |  | Wijk 00 Valkenburg | Valkenburg | Neerhem | 6301CD |  |  | Straatverlichting | ZUD1 Dummy | 1-Straatverlichting | Masten | 20 | 9 | 1Onbekend |  |  |  |  | CVL ST 9 M | 9005 DIEPZWART | 1998-01-01 | 2018-10-01 | 1986 | 02 | SCALA 16X 20W NW 2000L 9005 5103 DVDC | Schréder | 2017-07-07 | 2017 | RAL 9005 GITZWART | 01 | LED 20 W | 20 | N |  | 2017-07-07 | 2022-03-09 |  | 01 |  | 0 | 2017-07-07 | Gemeente Valkenburg aan de Geul | Gemeente Valkenburg aan de Geul | 186472.171 | 319008.713 | 50.86 | 5.8342 | 1 |  |  |  | 40720535 | Onbemeterde aansluiting Zuid | x 0,00 watt |  | ZIUTZ02 |  |  | 4024761 | GOED |  | 00000000 | 00000000 | 70037414 | 00000000 | 00000000 | STAAL / VERZINKT | 2027-09-29 |  | UBO | [6 empty] | LED | 453450
658550 | 002574 | In Bedrijf | Valkenburg aan de Geul | VALKENBURG LB |  | Wijk 00 Valkenburg | Valkenburg | Cauberg | 6301BT |  |  | Straatverlichting | ZUD1 Dummy | 1-Straatverlichting | Masten | 19 | 4 | 1Onbekend |  |  |  |  | CON AL 4 M |  | 1998-08-01 |  | 1998 | 01 | PILZEO 16X 19W NW 2100L A900 068A DVDC | Schréder | 2017-07-05 | 2017 | AKZO 900 GRIS SABLÉ SW 302F | 01 | LED 19 W | 19 | N |  | 2017-07-05 | 2022-03-07 |  | 01 |  | 0 | 2017-07-05 | Gemeente Valkenburg aan de Geul | Gemeente Valkenburg aan de Geul | 185607.595 | 318856.964 | 50.8587 | 5.8219 | 1 |  |  |  | 40721086 | Onbemeterde aansluiting Zuid | x 0,00 watt |  | ZIUTZ02 |  |  | 4024761 | GOED |  | 00000000 |  | 70037398 | 00000000 | 00000000 | ALUMINIUM | [9 empty] | LED | 453575
658598 | 004073 | In Bedrijf | Valkenburg aan de Geul | VALKENBURG LB |  | Wijk 00 Valkenburg | Stoepert | Aan de Leimkoel | 6301WG | 7 |  | Straatverlichting | ZUD1 Dummy | 1-Straatverlichting | Masten | 10 | 4.75 | 1Onbekend |  |  |  |  | CVL ST 4.75 M | 7033 CEMENTGRIJS | 2000-11-20 | 2022-06-01 | 2000 | 01 | BDS711 12X 10W NW 1400L 9005 DM50 DVEC | Philips | 2017-06-13 | 2017 | RAL 9005 GITZWART | 01 | LED 10 W | 10 | N |  | 2017-06-13 | 2040-10-24 |  | 01 |  | 0 | 2017-06-13 | Gemeente Valkenburg aan de Geul | Gemeente Valkenburg aan de Geul | 185846 | 320449 | 50.873 | 5.8254 | 1 |  |  |  | 40894142 | Onbemeterde aansluiting Zuid | x 0,00 watt |  | ZIUTZ02 |  |  | 4024761 | GOED |  | 00000000 |  | 70039147 | 00000000 | 00000000 | STAAL | 2031-05-30 | [8 empty] | LED | 453622
658662 | 004378 | In Bedrijf | Valkenburg aan de Geul | BERG EN TERBLIJT |  | Wijk 04 Berg en Terblijt | Vilt | Heiweg | 6325DA |  | VILT | Straatverlichting | ZUD1 Dummy | 1-Straatverlichting | Masten | 10 | 4.75 | 1Onbekend |  |  |  |  | CVL ST 4.75 M | 7033 CEMENTGRIJS | 2002-07-05 | 2022-06-01 | 2002 | 01 | BDS711 12X 10W NW 1400L 9005 DM50 DVEC | Philips | 2017-06-08 | 2017 | RAL 9005 GITZWART | 01 | LED 10 W | 10 | N |  | 2017-06-08 | 2040-10-19 |  | 01 |  | 0 | 2017-06-08 | Gemeente Valkenburg aan de Geul | Gemeente Valkenburg aan de Geul | 184322 | 318928 | 50.8594 | 5.8036 | 1 |  | Links |  | 41197321 | Onbemeterde aansluiting Zuid | x 0,00 watt |  | ZIUTZ02 |  |  | 4024761 | GOED |  | 00000000 |  | 70039147 | 00000000 | 00000000 | STAAL | 2031-05-30 | [8 empty] | LED | 453662
658753 | 004292 | In Bedrijf | Valkenburg aan de Geul | VALKENBURG LB |  | Wijk 01 Houthem - Sint Gerlach | Strabeek | Beekstraat | 6301HV |  | NABIJ ROTONDE | Straatverlichting | ZUD1 Dummy | 1-Straatverlichting | Masten | 51 | 9 | VALMONT |  |  |  |  | CVL ST 9 M (VU) .. | 9005 DIEPZWART POEDERCOAT | 2002-06-26 |  | 2002 | 01 | SCALA 32X 51W NW 5400L 9005 5103 DVDC | Schréder | 2017-07-21 | 2017 | RAL 9005 GITZWART | 01 | LED 51 W | 51 | N |  | 2017-07-21 | 2022-03-23 |  | 01 |  | 0 | 2017-07-21 | Gemeente Valkenburg aan de Geul | Gemeente Valkenburg aan de Geul | 185042 | 320338 | 50.8721 | 5.814 | 1 |  |  |  | 41184904 | Onbemeterde aansluiting Zuid | x 0,00 watt |  | ZIUTZ02 |  |  | 4024761 | GOED |  | 00000000 |  | 70037411 | 00000000 | 00000000 | STAAL / VERZINKT | [9 empty] | LED | 453705
658858 | 000369 | In Bedrijf | Valkenburg aan de Geul | VALKENBURG LB |  | Wijk 00 Valkenburg | Valkenburg | Koninginneweg | 6301GS |  |  | Straatverlichting | ZUD1 Dummy | 1-Straatverlichting | Masten | 28 | 4 | VALMONT |  |  | 76 |  | CVL ST 4 M PT ... | 9005 DIEPZWART | 2005-03-10 | 2019-07-03 | 2005 | 01 | PILZEO 24X 28W NW 3200L 9005 068A DVDC | Schréder | 2017-06-28 | 2017 | RAL 9005 GITZWART | 01 | LED 28 W | 28 | N |  | 2017-06-28 | 2040-11-08 |  | 01 |  | 0 | 2017-06-28 | Gemeente Valkenburg aan de Geul | Gemeente Valkenburg aan de Geul | 186152 | 319513 | 50.8646 | 5.8297 | 1 |  |  |  | 37091573 | Onbemeterde aansluiting Zuid | x 0,00 watt |  | ZIUTZ02 |  |  | 4024761 | GOED |  | 00000000 |  | 70037410 | 00000000 | 00000000 | STAAL / VERZINKT | 2028-06-30 | [8 empty] | LED | 453754
658872 | 002227 | In Bedrijf | Valkenburg aan de Geul | VALKENBURG LB |  | Wijk 00 Valkenburg | Stoepert | De Valkenberg | 6301PM |  |  | Mast met Lora-controler | ZUD1 Dummy | 1-Straatverlichting | Masten | 30 | 6.5 | 1Onbekend |  |  |  |  | CVL ST 6.5 M | 7033 CEMENTGRIJS | 1995-04-01 | 2016-11-01 | 1995 | 01 | STRM30 24X 30W NW 2100L 9023 L13 DVDC | ORANGE | 2017-09-05 | 2017 | RAL 9023 PARELMOER DONKERGRIJS | 01 | LED 30 W | 30 | N |  | 2017-09-05 | 2041-01-16 |  | 01 |  | 0 | 2017-09-05 | Gemeente Valkenburg aan de Geul | Gemeente Valkenburg aan de Geul | 185318 | 320433 | 50.8729 | 5.8179 | 1 |  |  |  | 40498859 | Onbemeterde aansluiting Zuid | x 0,00 watt |  | ZIUTZ02 | 75 |  | 4024761 | GOED |  | 00000000 | 00000000 | 70037401 | 00000000 | 00000000 | STAAL / VERZINKT | 2025-10-29 |  | UBO | [6 empty] | LED | 453767
658875 | 000002 | In Bedrijf | Valkenburg aan de Geul | VALKENBURG LB |  | Wijk 01 Houthem - Sint Gerlach | Vroenhof | Vroenhof | 6301KD |  |  | Straatverlichting | ZUD1 Dummy | 1-Straatverlichting | Masten | 30 | 9 | ANWB |  |  |  |  | ANWB ST 9 M |  | 1991-11-01 |  | 1991 | 01 | STRM30 24X 30W NW 2100L 9023 L13 DVDC | ORANGE | 2017-08-04 | 2017 | RAL 9023 PARELMOER DONKERGRIJS | 01 | LED 30 W | 30 | N |  | 2017-08-04 | 2040-12-15 |  | 01 |  | 0 | 2017-08-04 | Gemeente Valkenburg aan de Geul | Gemeente Valkenburg aan de Geul | 182497.7312 | 320857.4521 | 50.8769 | 5.7779 | 1 |  |  |  | 37083236 | Onbemeterde aansluiting Zuid | x 0,00 watt |  | ZIUTZ02 |  |  |  | GOED |  | 00000000 | 00000000 | 70037400 | 00000000 | 00000000 | STAAL |  |  | UBO | [6 empty] | LED | 453770
658875 | 000002 | In Bedrijf | Valkenburg aan de Geul | VALKENBURG LB |  | Wijk 01 Houthem - Sint Gerlach | Vroenhof | Vroenhof | 6301KD |  |  | Straatverlichting | ZUD1 Dummy | 1-Straatverlichting | Masten | 58 | 9 | ANWB |  |  |  |  | ANWB ST 9 M |  | 1991-11-01 |  | 1991 | 02 | 3. ANWB VLAG NIEUW TL-DA 58 W / LED 20 W / LED 18 W | ANWB | 1991-11-01 | 1991 |  | 01 | LAMP TL 58W 840 ANWB M4411 | 58 | N | 840 | 1991-11-15 |  |  | 01 |  | 0 | 1991-11-15 | Gemeente Valkenburg aan de Geul | Gemeente Valkenburg aan de Geul | 182497.7312 | 320857.4521 | 50.8769 | 5.7779 | 1 |  |  |  | 37083236 | Onbemeterde aansluiting Zuid | x 0,00 watt | [5 empty] | GOED |  | 00000000 | 00000000 | 00000000 | 7005115693 | 00000000 | STAAL |  |  | UBO | [6 empty] | TL | 453771
658875 | 000002 | In Bedrijf | Valkenburg aan de Geul | VALKENBURG LB |  | Wijk 01 Houthem - Sint Gerlach | Vroenhof | Vroenhof | 6301KD |  |  | Straatverlichting | ZUD1 Dummy | 1-Straatverlichting | Masten | 58 | 9 | ANWB |  |  |  |  | ANWB ST 9 M |  | 1991-11-01 |  | 1991 | 03 | 3. ANWB VLAG NIEUW TL-DA 58 W / LED 20 W / LED 18 W | ANWB | 1991-11-01 | 1991 |  | 01 | LAMP TL 58W 840 ANWB M4411 | 58 | N | 840 | 1991-11-15 |  |  | 01 |  | 0 | 1991-11-15 | Gemeente Valkenburg aan de Geul | Gemeente Valkenburg aan de Geul | 182497.7312 | 320857.4521 | 50.8769 | 5.7779 | 1 |  |  |  | 37083236 | Onbemeterde aansluiting Zuid | x 0,00 watt | [5 empty] | GOED |  | 00000000 | 00000000 | 00000000 | 7005115693 | 00000000 | STAAL |  |  | UBO | [6 empty] | TL | 453772
659054 | 002779 | In Bedrijf | Valkenburg aan de Geul | VALKENBURG LB |  | Wijk 00 Valkenburg | Valkenburg | Cauberg | 6301BT |  | parkeerterrein CASINO | Parkeerplaatsverlichting | ZUD1 Dummy | 1-Straatverlichting | Masten | 75 | 9 | 1Onbekend |  |  |  |  | CVL ST 9 M | 9005 DIEPZWART | 1998-02-01 | 2016-11-01 | 1998 | 01 | SCALA 48X 75W NW 8100L 9005 5103 DVDC | Schréder | 2017-07-11 | 2017 | RAL 9005 GITZWART | 01 | LED 75 W | 75 | N |  | 2017-07-11 | 2040-11-21 |  | 01 |  | 0 | 2017-07-11 | Gemeente Valkenburg aan de Geul | Gemeente Valkenburg aan de Geul | 185972.547 | 319210.43 | 50.8619 | 5.8271 | 1 |  |  |  | 40726606 | Onbemeterde aansluiting Zuid | x 0,00 watt |  | ZIUTZ02 |  |  | 4024761 | GOED |  | 00000000 | 00000000 | 70037413 | 00000000 | 00000000 | STAAL / VERZINKT | 2025-10-29 |  | UBO | [6 empty] | LED | 453887
660327 | 002284 | In Bedrijf | Valkenburg aan de Geul | VALKENBURG LB |  | Wijk 03 Sibbe | Sibbe | Dorpstraat | 6301BA |  |  | Straatverlichting | ZUD1 Dummy | 1-Straatverlichting | Masten | 10 | 4.75 | 1Onbekend |  |  |  |  | CVL ST 4.75 M | 7033 CEMENTGRIJS | 1995-10-01 | 2018-10-01 | 1995 | 01 | BDS711 12X 10W NW 1400L 9005 DM50 DVEC | Philips | 2017-06-26 | 2017 | RAL 9005 GITZWART | 01 | LED 10 W | 10 | N |  | 2017-06-26 | 2040-11-06 |  | 01 |  | 0 | 2017-06-26 | Gemeente Valkenburg aan de Geul | Gemeente Valkenburg aan de Geul | 185990 | 317239 | 50.8442 | 5.8272 | 1 |  |  |  | 40517047 | Onbemeterde aansluiting Zuid | x 0,00 watt |  | ZIUTZ02 |  |  | 4024761 | GOED |  | 00000000 |  | 70039147 | 00000000 | 00000000 | STAAL | 2027-09-29 | [8 empty] | LED | 454927
660329 | 003146 | In Bedrijf | Valkenburg aan de Geul | VALKENBURG LB |  | Wijk 00 Valkenburg | Valkenburg | Herkenbroekerweg | 6301EH | 6a |  | Straatverlichting | ZUD1 Dummy | 1-Straatverlichting | Masten | 10 | 4.75 | 1Onbekend |  |  |  |  | CVL ST 4.75 M | 7033 CEMENTGRIJS | 1999-09-06 | 2016-11-01 | 1999 | 01 | BDS711 12X 10W NW 1400L 9005 DM50 DVEC | Philips | 2017-06-19 | 2017 | RAL 9005 GITZWART | 01 | LED 10 W | 10 | N |  | 2017-06-19 | 2040-10-30 |  | 01 |  | 0 | 2017-06-19 | Gemeente Valkenburg aan de Geul | Gemeente Valkenburg aan de Geul | 186682.344 | 319784.987 | 50.867 | 5.8372 | 1 |  |  |  | 40804135 | Onbemeterde aansluiting Zuid | x 0,00 watt |  | ZIUTZ02 |  |  | 4024761 | GOED |  | 00000000 |  | 70039147 | 00000000 | 00000000 | STAAL | 2025-10-29 | [8 empty] | LED | 454929
660393 | 000293 | In Bedrijf | Valkenburg aan de Geul | VALKENBURG LB |  | Wijk 03 Sibbe | Sibbe | Burgemeester Wijnandsstraat | 6301AP |  |  | Straatverlichting | ZUD1 Dummy | 1-Straatverlichting | Masten | 18 | 2.75 | 1Onbekend |  |  |  |  | ANTIEK GY 2.75 M | 7033 CEMENTGRIJS | 1982-08-01 | 2019-06-03 | 1982 | 01 | AFW 59 C : AFWIJKEND | 1Onbekend | 1982-08-01 | 1982 |  | 01 | *LAMP Softone 16W WW E27 220-240V 1PF | 18 | N | 827 | 2016-01-12 11:25 | 2018-05-14 |  | 01 |  | 0 | 1982-08-01 | Gemeente Valkenburg aan de Geul | Gemeente Valkenburg aan de Geul | 185960.0072 | 317137.9205 | 50.8432 | 5.8267 | 1 |  |  |  | 37088815 | Onbemeterde aansluiting Zuid | x 0,00 watt | [5 empty] | GOED |  | 00000000 | 00000000 | 00000000 | 7005114925 | 00000000 | GIETIJZER | 2028-05-31 |  | OPZ | [6 empty] | SL-E | 454986
660486 | 000953 | In Bedrijf | Valkenburg aan de Geul | SCHIN OP GEUL |  | Wijk 02 Schin op Geul | Schin op Geul-Strucht | Engwegen | 6305PM |  |  | Straatverlichting | ZUD1 Dummy | 1-Straatverlichting | Masten | 30 | 6.5 | 1Onbekend |  |  |  |  | CVL ST 6.5 M | 7033 CEMENTGRIJS | 2004-11-01 | 2014-09-09 | 2004 | 01 | STRM30 24X 30W NW 2100L 9023 L13 DVDC | ORANGE | 2017-07-17 | 2017 | RAL 9023 PARELMOER DONKERGRIJS | 01 | LED 30 W | 30 | N |  | 2017-07-17 | 2040-11-27 |  | 01 |  | 0 | 2017-07-17 | Gemeente Valkenburg aan de Geul | Gemeente Valkenburg aan de Geul | 189310 | 317740 | 50.8485 | 5.8744 | 1 |  |  |  | 37080679 | Onbemeterde aansluiting Zuid | x 0,00 watt |  | ZIUTZ02 |  |  | 4024761 | GOED |  | 00000000 | 00000000 | 70037400 | 00000000 | 00000000 | STAAL / VERZINKT | 2023-09-06 |  | UBO | Schilderselectie2023 Valkenburg | [5 empty] | LED | 455073
660527 | 000566 | In Bedrijf | Valkenburg aan de Geul | BERG EN TERBLIJT |  | Wijk 04 Berg en Terblijt | Berg | Blokbrekersstraat | 6325CS |  |  | Straatverlichting | ZUD1 Dummy | 1-Straatverlichting | Masten | 10 | 4.75 | 1Onbekend |  |  |  |  | CVL ST 4.75 M | 7033 CEMENTGRIJS | 2002-07-31 | 2022-06-01 | 2002 | 01 | BDS711 12X 10W NW 1400L 9005 DM50 DVEC | Philips | 2017-06-12 | 2017 | RAL 9005 GITZWART | 01 | LED 10 W | 10 | N |  | 2017-06-12 | 2040-10-23 |  | 01 |  | 0 | 2017-06-12 | Gemeente Valkenburg aan de Geul | Gemeente Valkenburg aan de Geul | 182534 | 319177 | 50.8618 | 5.7783 | 1 |  |  |  | 37057091 | Onbemeterde aansluiting Zuid | x 0,00 watt |  | ZIUTZ02 |  |  | 4024761 | GOED |  | 00000000 |  | 70039147 | 00000000 | 00000000 | STAAL | 2031-05-30 | [8 empty] | LED | 455111
660549 | 000128 | In Bedrijf | Valkenburg aan de Geul | VALKENBURG LB |  | Wijk 01 Houthem - Sint Gerlach | Strabeek | Strabeek | 6301HN |  |  | Straatverlichting | ZUD1 Dummy | 1-Straatverlichting | Masten | 30 | 6.5 | 1Onbekend |  |  |  |  | CVL ST 6.5 M | 7033 CEMENTGRIJS | 1986-08-01 | 2022-06-01 | 1986 | 01 | STRM30 24X 30W NW 2100L 9023 L13 DVDC | ORANGE | 2017-08-04 | 2017 | RAL 9023 PARELMOER DONKERGRIJS | 01 | LED 30 W | 30 | N |  | 2017-08-04 | 2040-12-15 |  | 01 |  | 0 | 2017-08-04 | Gemeente Valkenburg aan de Geul | Gemeente Valkenburg aan de Geul | 184690.0184 | 320348.2772 | 50.8722 | 5.809 | 1 |  |  |  | 37083805 | Onbemeterde aansluiting Zuid | x 0,00 watt |  | ZIUTZ02 |  |  | 4024761 | GOED |  | 00000000 | 00000000 | 70037400 | 00000000 | 00000000 | STAAL / VERZINKT | 2031-05-30 |  | UBO | [6 empty] | LED | 455136
660571 | 000549 | In Bedrijf | Valkenburg aan de Geul | BERG EN TERBLIJT |  | Wijk 04 Berg en Terblijt | Vilt | Zwaluwstraat | 6325AS |  |  | Straatverlichting | ZUD1 Dummy | 1-Straatverlichting | Masten | 10 | 4.75 | 1Onbekend |  |  |  |  | CVL ST 4.75 M | 7033 CEMENTGRIJS | 2001-06-19 | 2019-06-03 | 2001 | 01 | BDS711 12X 10W NW 1400L 9005 DM50 DVEC | Philips | 2017-06-09 | 2017 | RAL 9005 GITZWART | 01 | LED 10 W | 10 | N |  | 2017-06-09 | 2040-10-20 |  | 01 |  | 0 | 2001-06-19 | Gemeente Valkenburg aan de Geul | Gemeente Valkenburg aan de Geul | 184656 | 318814 | 50.8584 | 5.8084 | 1 |  |  |  | 37057014 | Onbemeterde aansluiting Zuid | x 0,00 watt |  | ZIUTZ02 |  |  | 4024761 | GOED |  | 00000000 |  | 70039147 | 00000000 | 00000000 | STAAL | 2028-05-31 | [8 empty] | LED | 455153
660572 | 000687 | In Bedrijf | Valkenburg aan de Geul | BERG EN TERBLIJT |  | Wijk 04 Berg en Terblijt | Berg | Kapittelshof | 6325EZ |  |  | Straatverlichting | ZUD1 Dummy | 1-Straatverlichting | Masten | 18 | 4.25 | 1Onbekend |  |  |  |  | OCTA ST 4.25 M | 7033 CEMENTGRIJS | 1980-01-01 | 2019-06-03 | 1980 | 01 | * 2000 1XPLL 24W R9005 EVSA | INDAL | 2014-02-19 | 2014 | 9005 DIEPZWART | 01 | LED 18 W | 18 | N |  | 2014-02-19 | 2037-07-02 |  | 01 |  | 0 | 2014-02-19 | Gemeente Valkenburg aan de Geul | Gemeente Valkenburg aan de Geul | 182160.0786 | 319359.5473 | 50.8634 | 5.773 | 1 |  |  |  | 37053795 | Onbemeterde aansluiting Zuid | x 0,00 watt |  |  |  |  | 4014854 | GOED |  | 00000000 |  | 70000244 | 00000000 | 00000000 | STAAL / VERZINKT | 2028-05-31 | [8 empty] | LED | 455154
660593 | 001090 | In Bedrijf | Valkenburg aan de Geul | VALKENBURG LB |  | Wijk 03 Sibbe | Sibbe | Sint Rosastraat | 6301AM |  |  | Straatverlichting | ZUD1 Dummy | 1-Straatverlichting | Masten | 30 | 6.5 | 1Onbekend |  |  |  |  | CVL ST 6.5 M | 7033 CEMENTGRIJS | 2002-07-18 | 2022-06-01 | 2002 | 01 | STRM30 24X 30W NW 2100L 9023 L13 DVDC | ORANGE | 2017-08-03 | 2017 | RAL 9023 PARELMOER DONKERGRIJS | 01 | LED 30 W | 30 | N |  | 2017-08-03 | 2040-12-14 |  | 01 |  | 0 | 2017-08-03 | Gemeente Valkenburg aan de Geul | Gemeente Valkenburg aan de Geul | 186048 | 316957 | 50.8416 | 5.828 | 1 |  |  |  | 37080891 | Onbemeterde aansluiting Zuid | x 0,00 watt |  | ZIUTZ02 |  |  | 4024761 | GOED |  | 00000000 | 00000000 | 70037400 | 00000000 | 00000000 | STAAL / VERZINKT | 2031-05-30 |  | UBO | [6 empty] | LED | 455173
660664 | 000969 | In Bedrijf | Valkenburg aan de Geul | VALKENBURG LB |  | Wijk 00 Valkenburg | Valkenburg | Van Tillstraat | 6301DJ |  |  | Straatverlichting | ZUD1 Dummy | 1-Straatverlichting | Masten | 15 | 4.75 | 1Onbekend |  |  |  |  | CVL ST 4.75 M | 7033 CEMENTGRIJS | 1990-07-01 | 2014-09-09 | 1990 | 01 | KFK 15X 17W NW 1600L 9005 C7 DDG | LIGHTRONICS | 2016-12-17 | 2016 | RAL 9005 GITZWART | 01 | LED 17 W | 15 | N |  | 2016-12-17 | 2021-08-19 |  | 01 |  | 0 | 2016-12-17 | Gemeente Valkenburg aan de Geul | Gemeente Valkenburg aan de Geul | 186565 | 319484 | 50.8643 | 5.8355 | 1 |  |  |  | 37089692 | Onbemeterde aansluiting Zuid | x 0,00 watt |  |  |  |  | 4023242 ¦ guuse20161214 | GOED |  | 00000000 |  | 70031952 | 00000000 | 00000000 | STAAL | 2023-09-06 |  |  | Schilderselectie2023 Valkenburg | [5 empty] | LED | 455244
660667 | 004465 | In Bedrijf | Valkenburg aan de Geul | SCHIN OP GEUL |  | Wijk 02 Schin op Geul | Schin op Geul-Strucht | Mauritiussingel | 6305AZ |  |  | Straatverlichting | ZUD1 Dummy | 1-Straatverlichting | Masten | 18 | 4.75 | 1Onbekend |  |  |  |  | CVL ST 4.75 M | 7033 CEMENTGRIJS | 2003-06-23 | 2022-06-01 | 2003 | 01 | * 2000 1XPLL 24W R9005 EVSA | INDAL | 2003-06-23 | 2003 | 9005 DIEPZWART | 01 | RETROFIT ZRF164K01 16LED 18W NW 1300LM D | 18 | N |  | 2016-10-11 | 2040-02-22 |  | 01 |  | 0 | 2016-10-11 | Gemeente Valkenburg aan de Geul | Gemeente Valkenburg aan de Geul | 188808 | 318229 | 50.8529 | 5.8673 | 1 |  | Links |  | 41246055 | Onbemeterde aansluiting Zuid | x 0,00 watt |  |  |  |  | 4023159 ¦ guuse20160926 | GOED |  | 00000000 |  | 70000244 | 70023632 | 00000000 | STAAL | 2031-05-30 | [8 empty] | RETROLED | 455247
660697 | 004125 | In Bedrijf | Valkenburg aan de Geul | VALKENBURG LB |  | Wijk 00 Valkenburg | Broekhem-Plenkert | Prins Willem-Alexanderlaan | 6301TR |  |  | Straatverlichting | ZUD1 Dummy | 1-Straatverlichting | Masten | 10 | 4.75 | 1Onbekend |  |  |  |  | CVL ST 4.75 M | 7033 CEMENTGRIJS | 2001-08-27 | 2022-06-01 | 2001 | 01 | BDS711 12X 10W NW 1400L 9005 DM50 DVEC | Philips | 2017-06-15 | 2017 | RAL 9005 GITZWART | 01 | LED 10 W | 10 | N |  | 2017-06-15 | 2040-10-26 |  | 01 |  | 0 | 2017-06-15 | Gemeente Valkenburg aan de Geul | Gemeente Valkenburg aan de Geul | 185357 | 320204 | 50.8708 | 5.8184 | 1 |  |  |  | 41141921 | Onbemeterde aansluiting Zuid | x 0,00 watt |  | ZIUTZ02 |  |  | 4024761 | GOED |  | 00000000 |  | 70039147 | 00000000 | 00000000 | STAAL | 2031-05-30 | [8 empty] | LED | 455277
660702 | 004489 | In Bedrijf | Valkenburg aan de Geul | BERG EN TERBLIJT |  | Wijk 04 Berg en Terblijt | Berg | Mariamunster | 6325CR |  |  | Straatverlichting | ZUD1 Dummy | 1-Straatverlichting | Masten | 10 | 4.75 | 1Onbekend |  |  |  |  | CVL ST 4.75 M | 7033 CEMENTGRIJS | 2003-06-27 | 2022-06-01 | 2003 | 01 | BDS711 12X 10W NW 1400L 9005 DM50 DVEC | Philips | 2017-06-07 | 2017 | RAL 9005 GITZWART | 01 | LED 10 W | 10 | N |  | 2017-06-07 | 2040-10-18 |  | 01 |  | 0 | 2017-06-07 | Gemeente Valkenburg aan de Geul | Gemeente Valkenburg aan de Geul | 183128 | 319322 | 50.863 | 5.7867 | 1 |  | Links |  | 41246365 | Onbemeterde aansluiting Zuid | x 0,00 watt |  | ZIUTZ02 |  |  | 4024761 | GOED |  | 00000000 |  | 70039147 | 00000000 | 00000000 | STAAL | 2031-05-30 | [8 empty] | LED | 455281
660750 | 002295 | In Bedrijf | Valkenburg aan de Geul | BERG EN TERBLIJT |  | Wijk 04 Berg en Terblijt | Vilt | Meesweg | 6325BE |  |  | Straatverlichting | ZUD1 Dummy | 1-Straatverlichting | Masten | 24 | 6.5 | 1Onbekend |  |  |  |  | CVL ST 6.5 M | 7033 CEMENTGRIJS | 1996-04-01 | 2018-10-01 | 1986 | 01 | ARESA2 20L 24W NW 2940LM R7038 5103 DDC | Schréder | 2016-10-13 | 2016 | 7038 AGAATGRIJS | 01 | LED 24 W | 24 | N | 840 | 2016-10-13 | 2040-02-24 |  | 01 |  | 0 | 2016-10-13 | Gemeente Valkenburg aan de Geul | Gemeente Valkenburg aan de Geul | 183983 | 318984 | 50.8599 | 5.7988 | 1 |  |  |  | 40536750 | Onbemeterde aansluiting Zuid | x 0,00 watt |  | ZIUTZ01 |  |  | 4023159-3 ¦ guuse20161010 | GOED |  | 00000000 | 00000000 | 70025257 | 00000000 | 00000000 | STAAL / VERZINKT | 2027-09-29 |  | UBO | [6 empty] | LED | 455328
660784 | 000096 | In Bedrijf | Valkenburg aan de Geul | VALKENBURG LB |  | Wijk 01 Houthem - Sint Gerlach | Sint Gerlach | Onderstestraat | 6301KA |  |  | Straatverlichting | ZUD1 Dummy | 1-Straatverlichting | Masten | 30 | 6.5 | 1Onbekend |  |  |  |  | CVL ST 6.5 M | 7033 CEMENTGRIJS | 1991-08-01 | 2018-10-01 | 1991 | 01 | STRM30 24X 30W NW 2100L 9023 L13 DVDC | ORANGE | 2017-08-03 | 2017 | RAL 9023 PARELMOER DONKERGRIJS | 01 | LED 30 W | 30 | N |  | 2017-08-03 | 2040-12-14 |  | 01 |  | 0 | 2017-08-03 | Gemeente Valkenburg aan de Geul | Gemeente Valkenburg aan de Geul | 183907 | 320237 | 50.8712 | 5.7978 | 1 |  |  |  | 37091271 | Onbemeterde aansluiting Zuid | x 0,00 watt |  | ZIUTZ02 |  |  | 4024761 | GOED |  | 00000000 | 00000000 | 70037400 | 00000000 | 00000000 | STAAL / VERZINKT | 2027-09-29 |  | UBO | [6 empty] | LED | 455358
660798 | 001170 | In Bedrijf | Valkenburg aan de Geul | SCHIN OP GEUL |  | Wijk 02 Schin op Geul | Schin op Geul-Strucht | Strucht | 6305AE |  |  | Straatverlichting | ZUD1 Dummy | 1-Straatverlichting | Masten | 65 | 9 | 1Onbekend |  |  |  |  | CVL ST 9 M | 7033 CEMENTGRIJS | 1990-11-01 | 2019-06-03 | 1986 | 01 | TECEO1 40X 65W NW 6960L A150 5102 DDC | Schréder | 2014-04-23 | 2014 | AKZ900GS | 01 | LED 65 W | 65 | N |  | 2014-04-23 | 2037-09-03 |  | 01 |  | 0 | 2014-04-23 | Gemeente Valkenburg aan de Geul | Gemeente Valkenburg aan de Geul | 188398 | 318150 | 50.8522 | 5.8614 | 1 | N595 |  |  | 37086189 | Onbemeterde aansluiting Zuid | x 0,00 watt |  | ZIUTZ02 |  |  | 4011634 | GOED |  | 00000000 | 00000000 | 70021859 | 00000000 | 00000000 | STAAL / VERZINKT | 2028-05-31 |  | UBO | NWEG ¦ luukg20160311 | [5 empty] | LED | 455366
660818 | 000695 | In Bedrijf | Valkenburg aan de Geul | VALKENBURG LB |  | Wijk 00 Valkenburg | Valkenburg | Betsy Perklaan | 6301ZP |  |  | Straatverlichting | ZUD1 Dummy | 1-Straatverlichting | Masten | 15 | 4.75 | 1Onbekend |  |  |  |  | CVL ST 4.75 M | 7033 CEMENTGRIJS | 1990-07-01 | 2019-06-03 | 1990 | 01 | KFK 15X 17W NW 1600L 9005 C7 DDG | LIGHTRONICS | 2016-12-17 | 2016 | RAL 9005 GITZWART | 01 | LED 17 W | 15 | N |  | 2016-12-17 | 2021-08-19 |  | 01 |  | 0 | 2016-12-17 | Gemeente Valkenburg aan de Geul | Gemeente Valkenburg aan de Geul | 186743 | 319169 | 50.8615 | 5.838 | 1 |  |  |  | 37094191 | Onbemeterde aansluiting Zuid | x 0,00 watt |  |  |  |  | 4023242 ¦ guuse20161214 | GOED |  | 00000000 |  | 70031952 | 00000000 | 00000000 | STAAL | 2028-05-31 | [8 empty] | LED | 455382
660827 | 000640 | In Bedrijf | Valkenburg aan de Geul | VALKENBURG LB |  |  |  | Daalhemerweg | 6301PK |  |  | Straatverlichting | ZUD1 Dummy | 1-Straatverlichting | Masten | 30 | 6.5 | VALMONT |  | 121 | 51 |  | OM ST 4,78 CV PTU51 GG M V |  | 2014-01-30 | 2014-09-09 | 2014 | 01 | STRM30 24X 30W NW 2100L 9023 L13 DVDC | ORANGE | 2017-07-25 | 2017 | RAL 9023 PARELMOER DONKERGRIJS | 01 | LED 30 W | 30 | N |  | 2017-07-25 | 2040-12-05 |  | 01 |  | 0 | 2017-07-25 | Gemeente Valkenburg aan de Geul | Gemeente Valkenburg aan de Geul | 185923 | 318678 | 50.8571 | 5.8263 | 1 |  |  |  | 37084879 | Onbemeterde aansluiting Zuid | x 0,00 watt |  | ZIUTZ02 |  |  | 4024761 | GOED |  | 70007263 | 70007337 | 70037400 | 00000000 | 00000000 | STAAL | 2023-09-06 |  | UITH ST 1x1000/05 PTU60 T60 V | Schilderselectie2023 Valkenburg | [5 empty] | LED | 455391
660873 | 001277 | In Bedrijf | Valkenburg aan de Geul | SCHIN OP GEUL |  | Wijk 02 Schin op Geul | Schoonbron | Valkenburgerweg | 6305EC |  |  | Straatverlichting | ZUD1 Dummy | 1-Straatverlichting | Masten | 65 | 9 | 1Onbekend |  |  |  |  | CVL ST 9 M | 7033 CEMENTGRIJS | 1990-12-01 | 2020-06-01 | 1986 | 01 | TECEO1 40X 65W NW 6960L A150 5102 DDC | Schréder | 2014-04-23 | 2014 | AKZ900GS | 01 | LED 65 W | 65 | N |  | 2014-04-23 | 2037-09-03 |  | 01 |  | 0 | 2014-04-23 | Gemeente Valkenburg aan de Geul | Gemeente Valkenburg aan de Geul | 189535 | 318158 | 50.8522 | 5.8776 | 1 |  |  |  | 37087118 | Onbemeterde aansluiting Zuid | x 0,00 watt |  | ZIUTZ02 |  |  | 4011634 | GOED |  | 00000000 | 00000000 | 70021859 | 00000000 | 00000000 | STAAL / VERZINKT | 2029-05-30 |  | UBO | NWEG ¦ luukg20160311 | [5 empty] | LED | 455438
660878 | 001705 | In Bedrijf | Valkenburg aan de Geul | WALEM |  | Wijk 02 Schin op Geul | Walem | Walem | 6342PA |  | spoorwegtunnel | Mast met Lora-controler | ZUD1 Dummy | 1-Straatverlichting | Masten | 30 | 6.5 | 1Onbekend |  |  |  |  | CVL ST 6.5 M | 7033 CEMENTGRIJS | 1999-11-15 | 2019-06-03 | 1999 | 01 | STRM30 24X 30W NW 2100L 9023 L13 DVDC | ORANGE | 2017-09-07 | 2017 | RAL 9023 PARELMOER DONKERGRIJS | 01 | LED 30 W | 30 | N |  | 2017-09-07 | 2041-01-18 |  | 01 |  | 0 | 2017-09-07 | Gemeente Valkenburg aan de Geul | Gemeente Valkenburg aan de Geul | 188868 | 318702 | 50.8571 | 5.8682 | 1 |  |  |  | 37078968 | Onbemeterde aansluiting Zuid | x 0,00 watt |  | ZIUTZ02 |  |  | 4024761 | GOED |  | 00000000 | 00000000 | 70037401 | 00000000 | 00000000 | STAAL / VERZINKT | 2028-05-31 |  | UBO | [6 empty] | LED | 455443
660977 | 000743 | In Bedrijf | Valkenburg aan de Geul | BERG EN TERBLIJT |  | Wijk 04 Berg en Terblijt | Berg | Op de Dries | 6325HE |  |  | Straatverlichting | ZUD1 Dummy | 1-Straatverlichting | Masten | 10 | 4.75 | 1Onbekend |  |  |  |  | CVL ST 4.75 M | 7033 CEMENTGRIJS | 2001-09-12 | 2022-06-01 | 2001 | 01 | BDS711 12X 10W NW 1400L 9005 DM50 DVEC | Philips | 2017-06-07 | 2017 | RAL 9005 GITZWART | 01 | LED 10 W | 10 | N |  | 2017-06-07 | 2040-10-18 |  | 01 |  | 0 | 2017-06-07 | Gemeente Valkenburg aan de Geul | Gemeente Valkenburg aan de Geul | 183674 | 319057 | 50.8606 | 5.7944 | 1 |  |  |  | 37052012 | Onbemeterde aansluiting Zuid | x 0,00 watt |  | ZIUTZ02 |  |  | 4024761 | GOED |  | 00000000 |  | 70039147 | 00000000 | 00000000 | STAAL | 2031-05-30 | [8 empty] | LED | 455532
660988 | 000611 | In Bedrijf | Valkenburg aan de Geul | BERG EN TERBLIJT |  | Wijk 04 Berg en Terblijt | Berg | Mariamunster | 6325CR |  |  | Straatverlichting | ZUD1 Dummy | 1-Straatverlichting | Masten | 10 | 4.75 | 1Onbekend |  |  |  |  | CVL ST 4.75 M | 7033 CEMENTGRIJS | 2003-06-27 | 2022-06-01 | 2003 | 01 | BDS711 12X 10W NW 1400L 9005 DM50 DVEC | Philips | 2017-06-06 | 2017 | RAL 9005 GITZWART | 01 | LED 10 W | 10 | N |  | 2017-06-06 | 2040-10-17 |  | 01 |  | 0 | 2017-06-06 | Gemeente Valkenburg aan de Geul | Gemeente Valkenburg aan de Geul | 183134.9999 | 319278.7224 | 50.8626 | 5.7868 | 1 |  |  |  | 37055291 | Onbemeterde aansluiting Zuid | x 0,00 watt |  | ZIUTZ02 |  |  | 4024761 | GOED |  | 00000000 |  | 70039147 | 00000000 | 00000000 | STAAL | 2031-05-30 | [8 empty] | LED | 455542
661027 | 000646 | In Bedrijf | Valkenburg aan de Geul | BERG EN TERBLIJT |  |  |  | Bossgaet | 6325 |  |  | Straatverlichting | ZUD1 Dummy | 1-Straatverlichting | Masten | 10 | 4.75 | 1Onbekend |  |  |  |  | CVL ST 4.75 M | 7033 CEMENTGRIJS | 1991-01-01 | 2022-06-01 | 1991 | 01 | BDS711 12X 10W NW 1400L 9005 DM50 DVEC | Philips | 2017-06-28 | 2017 | RAL 9005 GITZWART | 01 | LED 10 W | 10 | N |  | 2017-06-28 | 2040-11-08 |  | 01 |  | 0 | 2017-06-28 | Gemeente Valkenburg aan de Geul | Gemeente Valkenburg aan de Geul | 183367 | 319066 | 50.8607 | 5.7901 | 1 |  |  |  | 37098918 | Onbemeterde aansluiting Zuid | x 0,00 watt |  | ZIUTZ02 |  |  | 4024761 | GOED |  | 00000000 |  | 70039147 | 00000000 | 00000000 | STAAL | 2031-05-30 | [8 empty] | LED | 455569
661326 | 002408 | In Bedrijf | Valkenburg aan de Geul | VALKENBURG LB |  | Wijk 00 Valkenburg | Broekhem-Plenkert | Broekhem | 6301HD |  |  | Straatverlichting | ZUD1 Dummy | 1-Straatverlichting | Masten | 60 | 8 | 1Onbekend |  |  |  |  | CVL ST 8 M | 7033 CEMENTGRIJS | 1998-02-01 | 2016-11-01 | 1998 | 01 | STRM60 54X 60W NW 6550L 9023 L13 DVDC | ORANGE | 2017-08-16 | 2017 | RAL 9023 PARELMOER DONKERGRIJS | 01 | LED 60 W | 60 | N |  | 2017-08-16 | 2040-12-27 |  | 01 |  | 0 | 2017-08-16 | Gemeente Valkenburg aan de Geul | Gemeente Valkenburg aan de Geul | 186051.01 | 319965.095 | 50.8687 | 5.8283 | 1 |  |  |  | 40698254 | Onbemeterde aansluiting Zuid | x 0,00 watt |  | ZIUTZ02 |  |  | 4024761 | GOED |  | 00000000 | 00000000 | 70037403 | 00000000 | 00000000 | STAAL | 2025-10-29 |  | UBO | [6 empty] | LED | 455816
661328 | 003996 | In Bedrijf | Valkenburg aan de Geul | VALKENBURG LB |  | Wijk 01 Houthem - Sint Gerlach | Strabeek | Strabeek | 6301HS | 2 |  | Straatverlichting | ZUD1 Dummy | 1-Straatverlichting | Masten | 30 | 6.5 | 1Onbekend |  |  |  |  | CVL ST 6.5 M | 7033 CEMENTGRIJS | 2001-03-02 | 2022-06-01 | 2001 | 01 | STRM30 24X 30W NW 2100L 9023 L13 DVDC | ORANGE | 2017-08-04 | 2017 | RAL 9023 PARELMOER DONKERGRIJS | 01 | LED 30 W | 30 | N |  | 2017-08-04 | 2040-12-15 |  | 01 |  | 0 | 2017-08-04 | Gemeente Valkenburg aan de Geul | Gemeente Valkenburg aan de Geul | 184993 | 320274 | 50.8715 | 5.8133 | 1 |  |  |  | 40878112 | Onbemeterde aansluiting Zuid | x 0,00 watt |  | ZIUTZ02 |  |  | 4024761 | GOED |  | 00000000 | 00000000 | 70037400 | 00000000 | 00000000 | STAAL / VERZINKT | 2031-05-30 |  | UBO | [6 empty] | LED | 455819
661503 | 002634 | In Bedrijf | Valkenburg aan de Geul | VALKENBURG LB |  | Wijk 00 Valkenburg | Valkenburg | Cauberg | 6301BT |  | parkeerterrein CASINO | Parkeerplaatsverlichting | ZUD1 Dummy | 1-Straatverlichting | Masten | 20 | 0 | 1Onbekend |  | 0 | 0 | 0 | GRONDSPOT |  | 2021-01-15 |  | 2021 | 01 | Bega 77007K4 |  | 2021-01-15 | 2021 |  | 01 | LED 20 W | 20 | N |  | 2021-01-15 | 2025-09-17 |  | 01 |  | 0 | 2021-01-15 | Gemeente Valkenburg aan de Geul | Gemeente Valkenburg aan de Geul | 185673.5467 | 319090.2132 | 50.8608 | 5.8228 | 1 |  |  |  | 40721728 | Onbemeterde aansluiting Zuid | x 0,00 watt |  |  |  |  | 2070862 | GOED |  | 00000000 |  | 00000000 | 00000000 | 00000000 | GRONDSPOT |  |  |  | Caiberg ¦ armandb20170801 | [5 empty] | LED | 455971
661554 | 001863 | In Bedrijf | Valkenburg aan de Geul | WALEM |  | Wijk 02 Schin op Geul | Walem | Walem | 6342PA |  |  | Mast met Lora-controler | ZUD1 Dummy | 1-Straatverlichting | Masten | 30 | 6.5 | 1Onbekend |  |  |  |  | CVL ST 6.5 M | 7033 CEMENTGRIJS | 1998-07-01 | 2018-10-01 | 1998 | 01 | STRM30 24X 30W NW 2100L 9023 L13 DVDC | ORANGE | 2017-09-07 | 2017 | RAL 9023 PARELMOER DONKERGRIJS | 01 | LED 30 W | 30 | N |  | 2017-09-07 | 2041-01-18 |  | 01 |  | 0 | 2017-09-07 | Gemeente Valkenburg aan de Geul | Gemeente Valkenburg aan de Geul | 188708 | 319927 | 50.8682 | 5.866 | 1 |  |  |  | 37082817 | Onbemeterde aansluiting Zuid | x 0,00 watt |  | ZIUTZ02 |  |  | 4024761 | GOED |  | 00000000 | 00000000 | 70037401 | 00000000 | 00000000 | STAAL / VERZINKT | 2027-09-29 |  | UBO | [6 empty] | LED | 456011
661601 | 002855 | In Bedrijf | Valkenburg aan de Geul | VALKENBURG LB |  | Wijk 00 Valkenburg | Broekhem-Plenkert | Bosstraat | 6301HM |  | FIETSESTALLING | Straatverlichting | ZUD1 Dummy | 1-Straatverlichting | Masten | 30 | 6.5 | 1Onbekend |  |  |  |  | CVL ST 6.5 M | 7033 CEMENTGRIJS | 2004-10-20 | 2014-09-09 | 2004 | 01 | STRM30 24X 30W NW 2100L 9023 L13 DVDC | ORANGE | 2017-08-03 | 2017 | RAL 9023 PARELMOER DONKERGRIJS | 01 | LED 30 W | 30 | N |  | 2017-08-03 | 2040-12-14 |  | 01 |  | 0 | 2017-08-03 | Gemeente Valkenburg aan de Geul | Gemeente Valkenburg aan de Geul | 185794.709 | 320430.751 | 50.8729 | 5.8247 | 1 |  |  |  | 41310322 | Onbemeterde aansluiting Zuid | x 0,00 watt |  | ZIUTZ02 |  |  | 4024761 | GOED |  | 00000000 | 00000000 | 70037400 | 00000000 | 00000000 | STAAL / VERZINKT | 2023-09-06 |  | UBO | Schilderselectie2023 Valkenburg | [5 empty] | LED | 456059
665119 | 004621 | In Bedrijf | Valkenburg aan de Geul | BERG EN TERBLIJT |  | Wijk 04 Berg en Terblijt | Berg | Langen Akker | 6325CK |  |  | Straatverlichting | ZUD1 Dummy | 1-Straatverlichting | Masten | 30 | 6.5 | 1Onbekend |  |  |  |  | CVL ST 6.5 M | 7033 CEMENTGRIJS | 2005-02-11 | 2018-10-01 | 1986 | 01 | STRM30 24X 30W NW 2100L 9023 L13 DVDC | ORANGE | 2017-07-25 | 2017 | RAL 9023 PARELMOER DONKERGRIJS | 01 | LED 30 W | 30 | N |  | 2017-07-25 | 2040-12-05 |  | 01 |  | 0 | 2017-07-25 | Gemeente Valkenburg aan de Geul | Gemeente Valkenburg aan de Geul | 182863.512 | 319324.061 | 50.8631 | 5.7829 | 1 |  | Links |  | 41300858 | Onbemeterde aansluiting Zuid | x 0,00 watt |  | ZIUTZ02 |  |  | 4024761 | GOED |  | 00000000 | 00000000 | 70037400 | 00000000 | 00000000 | STAAL / VERZINKT | 2027-09-29 |  | UBO | [6 empty] | LED | 458634
665483 | 003000 | In Bedrijf | Valkenburg aan de Geul | VALKENBURG LB |  | Wijk 00 Valkenburg |  | Plenkertstraat | 6301GK |  |  | Straatverlichting | ZUD1 Dummy | 1-Straatverlichting | Masten | 28 | 4 | VALMONT |  | 114 | 76 | 0 | PM ST 4,0 CV T76 GG M V | 9005 DIEPZWART | 2007-11-27 | 2021-06-01 | 2007 | 01 | PILZEO 24X 28W NW 3200L 9005 068A DVDC | Schréder | 2017-06-27 | 2017 | RAL 9005 GITZWART | 01 | LED 28 W | 28 | N |  | 2017-06-27 | 2040-11-07 |  | 01 |  | 0 | 2017-06-27 | Gemeente Valkenburg aan de Geul | Gemeente Valkenburg aan de Geul | 185985.468 | 319498.563 | 50.8645 | 5.8273 | 1 |  |  |  | 41312074 | Onbemeterde aansluiting Zuid | x 0,00 watt |  | ZIUTZ02 |  |  | 4024761 | GOED |  | 70007267 |  | 70037410 | 00000000 | 00000000 | STAAL | 2030-05-30 | [8 empty] | LED | 458867
665498 | 004053 | In Bedrijf | Valkenburg aan de Geul | BERG EN TERBLIJT |  | Wijk 04 Berg en Terblijt | Vilt | Meesweg | 6325BE |  |  | Straatverlichting | ZUD1 Dummy | 1-Straatverlichting | Masten | 24 | 6.5 | 1Onbekend |  |  |  |  | CVL ST 6.5 M | 7033 CEMENTGRIJS | 2000-11-02 | 2018-10-01 | 1986 | 01 | ARESA2 20L 24W NW 2940LM R7038 5103 DDC | Schréder | 2016-10-13 | 2016 | 7038 AGAATGRIJS | 01 | LED 24 W | 24 | N | 840 | 2016-10-13 | 2040-02-24 |  | 01 |  | 0 | 2016-10-13 | Gemeente Valkenburg aan de Geul | Gemeente Valkenburg aan de Geul | 184411 | 318826 | 50.8585 | 5.8049 | 1 |  |  |  | 40879501 | Onbemeterde aansluiting Zuid | x 0,00 watt |  | ZIUTZ01 |  |  | 4023159-3 ¦ guuse20161010 | GOED |  | 00000000 | 00000000 | 70025257 | 00000000 | 00000000 | STAAL / VERZINKT | 2027-09-29 |  | UBO | [6 empty] | LED | 458880
665528 | 002901 | In Bedrijf | Valkenburg aan de Geul | VALKENBURG LB |  | Wijk 03 Sibbe | Sibbe | Dorpstraat | 6301BA |  |  | Straatverlichting | ZUD1 Dummy | 1-Straatverlichting | Masten | 30 | 6.5 | 1Onbekend |  |  |  |  | CVL ST 6.5 M | 7033 CEMENTGRIJS | 1998-07-01 | 2018-10-01 | 1998 | 01 | STRM30 24X 30W NW 2100L 9023 L13 DVDC | ORANGE | 2017-07-28 | 2017 | RAL 9023 PARELMOER DONKERGRIJS | 01 | LED 30 W | 30 | N |  | 2017-07-28 | 2040-12-08 |  | 01 |  | 0 | 2017-07-28 | Gemeente Valkenburg aan de Geul | Gemeente Valkenburg aan de Geul | 185628 | 317421 | 50.8458 | 5.8221 | 1 |  |  |  | 40760189 | Onbemeterde aansluiting Zuid | x 0,00 watt |  | ZIUTZ02 |  |  | 4024761 | GOED |  | 00000000 | 00000000 | 70037400 | 00000000 | 00000000 | STAAL / VERZINKT | 2027-09-29 |  | UBO | [6 empty] | LED | 458909
665599 | 000867 | In Bedrijf | Valkenburg aan de Geul | WALEM |  | Wijk 02 Schin op Geul | Walem | Walem | 6341PC | 8a |  | Mast met Lora-controler | ZUD1 Dummy | 1-Straatverlichting | Masten | 30 | 6.5 | 1Onbekend |  |  |  |  | CVL ST 6.5 M | 7033 CEMENTGRIJS | 1999-10-05 | 2018-10-01 | 1999 | 01 | STRM30 24X 30W NW 2100L 9023 L13 DVDC | ORANGE | 2017-09-07 | 2017 | RAL 9023 PARELMOER DONKERGRIJS | 01 | LED 30 W | 30 | N |  | 2017-09-07 | 2041-01-18 |  | 01 |  | 0 | 2017-09-07 | Gemeente Valkenburg aan de Geul | Gemeente Valkenburg aan de Geul | 188989 | 319331 | 50.8628 | 5.8699 | 1 |  |  |  | 37077376 | Onbemeterde aansluiting Zuid | x 0,00 watt |  | ZIUTZ02 |  |  | 4024761 | GOED |  | 00000000 | 00000000 | 70037401 | 00000000 | 00000000 | STAAL / VERZINKT | 2027-09-29 |  | UBO | [6 empty] | LED | 458974
665630 | 003351 | In Bedrijf | Valkenburg aan de Geul | VALKENBURG LB |  | Wijk 00 Valkenburg | De Heek (gedeeltelijk) | Hekerweg | 6301RJ |  |  | Straatverlichting | ZUD1 Dummy | 1-Straatverlichting | Masten | 65 | 8 | VALMONT |  | 140 | 51 |  | OM ST 6,5 CV PTU51 GG M V |  | 2013-10-31 | 2014-09-09 | 2013 | 01 | TECEO1 40X 65W NW 6960L A150 5102 DDC | Schréder | 2013-10-31 | 2013 | AKZ900GS | 01 | LED 65 W | 65 | N |  | 2013-10-31 | 2037-03-13 |  | 01 |  | 0 | 2013-10-31 | Gemeente Valkenburg aan de Geul | Gemeente Valkenburg aan de Geul | 187983 | 320639 | 50.8746 | 5.8558 | 1 |  |  |  | 37068806 | Onbemeterde aansluiting Zuid | x 0,00 watt |  | ZIUTZ02 |  |  | 4011632 | GOED |  | 70007264 | 70007338 | 70021859 | 00000000 | 00000000 | STAAL | 2023-09-06 |  | UITH ST 1x1500/05 PTU60 T60 V | Schilderselectie2023 Valkenburg | [5 empty] | LED | 459008
665774 | 002170 | In Bedrijf | Valkenburg aan de Geul | VALKENBURG LB |  | Wijk 03 Sibbe | Sibbe | Klein Linde | 6301AN |  |  | Straatverlichting | ZUD1 Dummy | 1-Straatverlichting | Masten | 13 | 4.75 | 1Onbekend |  |  |  |  | CVL ST 4.75 M | 7033 CEMENTGRIJS | 1993-09-01 | 2019-06-03 | 1993 | 01 | *BDS711 12X 14W NW 1400L 9005 SDN DVDC | INDAL | 2015-01-06 | 2015 | 9005 DIEPZWART | 01 | LED 13 W | 13 | N |  | 2015-01-06 | 2038-05-19 |  | 01 |  | 0 | 2015-01-06 | Gemeente Valkenburg aan de Geul | Gemeente Valkenburg aan de Geul | 186338.7042 | 317261.3735 | 50.8443 | 5.8321 | 1 |  |  |  | 40434001 | Onbemeterde aansluiting Zuid | x 0,00 watt |  |  |  |  | 4015814 | GOED |  | 00000000 |  | 70023170 | 00000000 | 00000000 | STAAL | 2028-05-31 | [8 empty] | LED | 459076
665777 | 001458 | In Bedrijf | Valkenburg aan de Geul | VALKENBURG LB |  | Wijk 01 Houthem - Sint Gerlach | Sint Gerlach | Goudenrood | 6301JL |  |  | Straatverlichting | ZUD1 Dummy | 1-Straatverlichting | Masten | 15 | 4.75 | VALMONT |  | 114 | 60 | 0 | PM ST 4,75 CV T60 GG M V | 7033 CEMENTGRIJS | 2015-09-02 | 2020-06-01 | 2015 | 01 | KFK 17W WW 2150LM R9005 CODE 2 DDC | LIGHTRONICS | 2015-09-02 | 2015 | 9005 DIEPZWART | 01 | LED 17 W | 15 | N |  | 2015-09-02 16:15 | 2020-05-04 |  | 01 |  | 0 | 2015-09-02 16:15 | Gemeente Valkenburg aan de Geul | Gemeente Valkenburg aan de Geul | 183914 | 320625 | 50.8747 | 5.798 | 1 |  |  |  | 37078402 | Onbemeterde aansluiting Zuid | x 0,00 watt |  | ZIUTZ04 |  |  | 4015025 ¦ guuse20150506 | GOED |  | 70007262 |  | 70028987 | 00000000 | 00000000 | STAAL | 2029-05-30 | [8 empty] | LED | 459078
665840 | 001525 | In Bedrijf | Valkenburg aan de Geul | VALKENBURG LB |  | Wijk 00 Valkenburg |  | Plenkertstraat | 6301GK |  | TO BIERBROUWERIJ | Straatverlichting | ZUD1 Dummy | 1-Straatverlichting | Masten | 19 | 4 | VALMONT |  | 114 | 76 |  | PM ST 4,0 CV T76 GG M V | 9005 DIEPZWART | 2018-03-08 | 2021-06-01 | 2018 | 01 | PILZEO 16X 19W NW 2100L 9005 068A DVDC | Schréder | 2018-03-08 | 2018 | RAL 9005 GITZWART | 01 | LED 19 W | 19 | N |  | 2018-03-08 | 2022-11-08 |  | 01 |  | 0 | 2018-03-08 | Gemeente Valkenburg aan de Geul | Gemeente Valkenburg aan de Geul | 185654 | 319620 | 50.8656 | 5.8226 | 1 |  |  |  | 37081985 | Onbemeterde aansluiting Zuid | x 0,00 watt |  | ZIUTZ02 |  |  | 4027051 | GOED |  | 70007267 |  | 70037409 | 00000000 | 00000000 | STAAL | 2030-05-30 | [8 empty] | LED | 459112
665849 | 001808 | In Bedrijf | Valkenburg aan de Geul | SCHIN OP GEUL |  | Wijk 02 Schin op Geul | Schoonbron | Valkenburgerweg | 6305EC |  |  | Straatverlichting | ZUD1 Dummy | 1-Straatverlichting | Masten | 65 | 9 | 1Onbekend |  |  |  |  | CVL ST 9 M | 7033 CEMENTGRIJS | 1990-12-01 | 2022-05-01 | 1990 | 01 | TECEO1 40X 65W NW 6960L A150 5102 DDC | Schréder | 2014-04-23 | 2014 | AKZ900GS | 01 | LED 65 W | 65 | N |  | 2014-04-23 | 2037-09-03 |  | 01 |  | 0 | 2014-04-23 | Gemeente Valkenburg aan de Geul | Gemeente Valkenburg aan de Geul | 189862 | 317924 | 50.8501 | 5.8822 | 1 |  |  |  | 37086847 | Onbemeterde aansluiting Zuid | x 0,00 watt |  | ZIUTZ02 |  |  | 4011634 | GOED |  | 00000000 | 00000000 | 70021859 | 00000000 | 00000000 | STAAL / VERZINKT | 2031-04-29 |  | UBO | NWEG ¦ luukg20160311 | [5 empty] | LED | 459120
666001 | 001794 | In Bedrijf | Valkenburg aan de Geul | VALKENBURG LB |  | Wijk 00 Valkenburg | Valkenburg | Hekerbeekweg | 6301EN |  |  | Straatverlichting | ZUD1 Dummy | 1-Straatverlichting | Masten | 30 | 6.5 | VALMONT |  | 121 | 51 | 0 | OM ST 4,78 CV PTU51 GG M V | 7033 CEMENTGRIJS | 2008-02-19 | 2019-06-03 | 2008 | 01 | STRM30 24X 30W NW 2100L 9023 L13 DVDC | ORANGE | 2017-08-03 | 2017 | RAL 9023 PARELMOER DONKERGRIJS | 01 | LED 30 W | 30 | N |  | 2017-08-03 | 2040-12-14 |  | 01 |  | 0 | 2017-08-03 | Gemeente Valkenburg aan de Geul | Gemeente Valkenburg aan de Geul | 187014 | 320197 | 50.8707 | 5.842 | 1 |  |  |  | 37079204 | Onbemeterde aansluiting Zuid | x 0,00 watt |  | ZIUTZ02 |  |  | 4024761 | GOED |  | 70007263 | 00000000 | 70037400 | 00000000 | 00000000 | STAAL | 2028-05-31 |  | 621353 UBO ENKEL ST 1000/60 | [6 empty] | LED | 459195
666241 | 003070 | In Bedrijf | Valkenburg aan de Geul | VALKENBURG LB |  | Wijk 00 Valkenburg | Broekhem-Plenkert | Generaal de Cevalaan | 6301LB | 16 |  | Straatverlichting | ZUD1 Dummy | 1-Straatverlichting | Masten | 19 | 4.75 | 1Onbekend |  |  |  |  | CON AL 4.75 M |  | 1999-11-30 |  | 1999 | 01 | PILZEO 16X 19W NW 2100L A900 068A DVDC | Schréder | 2017-06-29 | 2017 | AKZO 900 GRIS SABLÉ SW 302F | 01 | LED 19 W | 19 | N |  | 2017-06-29 | 2022-03-01 |  | 01 |  | 0 | 2017-06-29 | Gemeente Valkenburg aan de Geul | Gemeente Valkenburg aan de Geul | 185258 | 320366 | 50.8723 | 5.817 | 1 |  |  |  | 40796620 | Onbemeterde aansluiting Zuid | x 0,00 watt |  | ZIUTZ02 |  |  | 4024761 | GOED |  | 00000000 |  | 70037397 | 00000000 | 00000000 | ALUMINIUM | [9 empty] | LED | 459319
666522 | 004556 | In Bedrijf | Valkenburg aan de Geul | VALKENBURG LB |  | Wijk 03 Sibbe | Sibbe | Lokerstraat | 6301AL |  |  | Straatverlichting | ZUD1 Dummy | 1-Straatverlichting | Masten | 19 | 4.75 | 1Onbekend |  |  |  |  | CVL ST 4.75 M | 7033 CEMENTGRIJS | 2003-06-23 | 2022-06-01 | 2003 | 01 | STRS20 12X 19W NW 1600L 9023 L13 DVDC | ORANGE | 2017-08-22 | 2017 | RAL 9023 PARELMOER DONKERGRIJS | 01 | LED 19 W | 19 | N |  | 2017-08-22 | 2022-04-24 |  | 01 |  | 0 | 2017-08-22 | Gemeente Valkenburg aan de Geul | Gemeente Valkenburg aan de Geul | 186189.2481 | 317471.269 | 50.8462 | 5.83 | 1 |  | Links |  | 41267672 | Onbemeterde aansluiting Zuid | x 0,00 watt |  | ZIUTZ02 |  |  | 4024761 | GOED |  | 00000000 |  | 70037406 | 00000000 | 00000000 | STAAL | 2031-05-30 | [8 empty] | LED | 459500
666535 | 002203 | In Bedrijf | Valkenburg aan de Geul | VALKENBURG LB |  | Wijk 00 Valkenburg | Valkenburg | Oosterweg | 6301PX |  |  | Straatverlichting | ZUD1 Dummy | 1-Straatverlichting | Masten | 30 | 6.5 | 1Onbekend |  |  |  |  | CVL ST 6.5 M | 7033 CEMENTGRIJS | 1994-08-01 | 2016-11-01 | 1994 | 01 | STRM30 24X 30W NW 2100L 9023 L13 DVDC | ORANGE | 2017-07-17 | 2017 | RAL 9023 PARELMOER DONKERGRIJS | 01 | LED 30 W | 30 | N |  | 2017-07-17 | 2040-11-27 |  | 01 |  | 0 | 2017-07-17 | Gemeente Valkenburg aan de Geul | Gemeente Valkenburg aan de Geul | 186781 | 319512 | 50.8645 | 5.8386 | 1 |  |  |  | 40481131 | Onbemeterde aansluiting Zuid | x 0,00 watt |  | ZIUTZ02 |  |  | 4024761 | GOED |  | 00000000 | 00000000 | 70037400 | 00000000 | 00000000 | STAAL / VERZINKT | 2025-10-29 |  | UBO | [6 empty] | LED | 459511
666596 | 000050 | In Bedrijf | Valkenburg aan de Geul | VALKENBURG LB |  | Wijk 01 Houthem - Sint Gerlach | Sint Gerlach | Sint Gerlach | 6301JA |  |  | Straatverlichting | ZUD1 Dummy | 1-Straatverlichting | Masten | 51 | 9 | ANWB |  |  |  |  | ANWB ST 9 m vaste uithouder | 7033 CEMENTGRIJS | 1998-07-01 |  | 1998 | 01 | SCALA 32X 51W WW 4800L 7016 068A DVDC | Schréder | 2017-07-12 | 2017 | RAL 7016 ANTRACIETGRIJS | 01 | LED 51 W | 51 | N |  | 2017-07-12 | 2022-03-14 |  | 01 |  | 0 | 2017-07-12 | Gemeente Valkenburg aan de Geul | Gemeente Valkenburg aan de Geul | 183628 | 320397.1 | 50.8727 | 5.7939 | 1 |  |  |  | 37084331 | Onbemeterde aansluiting Zuid | x 0,00 watt |  | ZIUTZ02 |  |  | 4024761 | GOED |  | 00000000 |  | 70037412 | 00000000 | 00000000 | STAAL | [9 empty] | LED | 459563
666606 | 000289 | In Bedrijf | Valkenburg aan de Geul | BERG EN TERBLIJT |  | Wijk 04 Berg en Terblijt | Berg | Grote Straat | 6325EC | 4A |  | Straatverlichting | ZUD1 Dummy | 1-Straatverlichting | Masten | 18 | 4.75 | VALMONT |  | 114 | 60 | 0 | PM ST 4,75 CV T60 GG M V | 7033 CEMENTGRIJS | 2009-01-14 | 2020-06-01 | 2009 | 01 | * 2000 1XPLL 24W R9005 EVSA | INDAL | 2015-02-19 | 2015 | 9005 DIEPZWART | 01 | LED 18 W | 18 | N |  | 2015-02-19 | 2038-07-02 |  | 01 |  | 0 | 2015-02-19 | Gemeente Valkenburg aan de Geul | Gemeente Valkenburg aan de Geul | 182440 | 319481 | 50.8645 | 5.7769 | 1 |  |  |  | 37056506 | Onbemeterde aansluiting Zuid | x 0,00 watt |  |  |  |  | 4014854 | GOED |  | 70007262 |  | 70000244 | 00000000 | 00000000 | STAAL | 2029-05-30 | [8 empty] | LED | 459572
666630 | 001425 | In Bedrijf | Valkenburg aan de Geul | VALKENBURG LB |  | Wijk 00 Valkenburg | Broekhem-Plenkert | Prinses Christinalaan | 6301VV |  |  | Straatverlichting | ZUD1 Dummy | 1-Straatverlichting | Masten | 10 | 4.75 | 1Onbekend |  |  |  |  | CVL ST 4.75 M | 7033 CEMENTGRIJS | 2001-04-11 | 2019-06-03 | 2001 | 01 | BDS711 12X 10W NW 1400L 9005 DM50 DVEC | Philips | 2017-06-13 | 2017 | RAL 9005 GITZWART | 01 | LED 10 W | 10 | N |  | 2017-06-13 | 2040-10-24 |  | 01 |  | 0 | 2017-06-13 | Gemeente Valkenburg aan de Geul | Gemeente Valkenburg aan de Geul | 185531 | 319983 | 50.8688 | 5.8209 | 1 |  |  |  | 37081640 | Onbemeterde aansluiting Zuid | x 0,00 watt |  | ZIUTZ02 |  |  | 4024761 | GOED |  | 00000000 |  | 70039147 | 00000000 | 00000000 | STAAL | 2028-05-31 | [8 empty] | LED | 459594
666657 | 004319 | In Bedrijf | Valkenburg aan de Geul | VALKENBURG LB |  | Wijk 00 Valkenburg | Stoepert | Jasmijnstraat |  | 26 |  | Voetpadverlichting | ZUD1 Dummy | 1-Straatverlichting | Masten | 10 | 4.25 | 1Onbekend |  |  |  |  | OCTA ST 4.25 M | 7033 CEMENTGRIJS | 2003-06-26 | 2022-06-01 | 2003 | 01 | BDS711 12X 10W NW 1400L 9005 DM50 DVEC | Philips | 2017-06-13 | 2017 | RAL 9005 GITZWART | 01 | LED 10 W | 10 | N |  | 2017-06-13 | 2040-10-24 |  | 01 |  | 0 | 2017-06-13 | Gemeente Valkenburg aan de Geul | Gemeente Valkenburg aan de Geul | 186277 | 320466 | 50.8731 | 5.8315 | 1 |  |  |  | 41196333 | Onbemeterde aansluiting Zuid | x 0,00 watt |  | ZIUTZ02 |  |  | 4024761 | GOED |  | 00000000 |  | 70039147 | 00000000 | 00000000 | STAAL / VERZINKT | 2031-05-30 | [8 empty] | LED | 459620
666706 | 000252 | In Bedrijf | Valkenburg aan de Geul | BERG EN TERBLIJT |  | Wijk 04 Berg en Terblijt | Vilt | Vinkenweg | 6325BA |  |  | Straatverlichting | ZUD1 Dummy | 1-Straatverlichting | Masten | 10 | 4.75 | 1Onbekend |  |  |  |  | CVL ST 4.75 M | 7033 CEMENTGRIJS | 2002-07-05 | 2019-06-03 | 2002 | 01 | BDS711 12X 10W NW 1400L 9005 DM50 DVEC | Philips | 2017-06-28 | 2017 | RAL 9005 GITZWART | 01 | LED 10 W | 10 | N |  | 2017-06-28 | 2040-11-08 |  | 01 |  | 0 | 2017-06-28 | Gemeente Valkenburg aan de Geul | Gemeente Valkenburg aan de Geul | 184546 | 318798 | 50.8582 | 5.8068 | 1 |  |  |  | 37056255 | Onbemeterde aansluiting Zuid | x 0,00 watt |  | ZIUTZ02 |  |  | 4024761 | GOED |  | 00000000 |  | 70039147 | 00000000 | 00000000 | STAAL | 2028-05-31 | [8 empty] | LED | 459662
666730 | 000823 | In Bedrijf | Valkenburg aan de Geul | SCHIN OP GEUL |  | Wijk 02 Schin op Geul | Schin op Geul-Strucht | Tolhuisstraat | 6305BA |  |  | Straatverlichting | ZUD1 Dummy | 1-Straatverlichting | Masten | 30 | 6.5 | 1Onbekend |  |  |  |  | CVL ST 6.5 M | 7033 CEMENTGRIJS | 1991-11-01 | 2018-10-01 | 1986 | 01 | STRM30 24X 30W NW 2100L 9023 L13 DVDC | ORANGE | 2017-08-24 | 2017 | RAL 9023 PARELMOER DONKERGRIJS | 01 | LED 30 W | 30 | N |  | 2017-08-24 | 2041-01-04 |  | 01 |  | 0 | 2017-08-24 | Gemeente Valkenburg aan de Geul | Gemeente Valkenburg aan de Geul | 189089 | 318413 | 50.8545 | 5.8713 | 1 |  |  |  | 37080271 | Onbemeterde aansluiting Zuid | x 0,00 watt |  | ZIUTZ02 |  |  | 4024761 | GOED |  | 00000000 | 00000000 | 70037400 | 00000000 | 00000000 | STAAL / VERZINKT | 2027-09-29 |  | UBO | [6 empty] | LED | 459686
666800 | 001296 | In Bedrijf | Valkenburg aan de Geul | VALKENBURG LB |  |  |  | Daalhemerweg | 6301PK |  |  | Mast met Lora-controler | ZUD1 Dummy | 1-Straatverlichting | Masten | 30 | 6.5 | 1Onbekend |  |  |  |  | CVL ST 6.5 M | 7033 CEMENTGRIJS | 1989-10-01 | 2016-11-01 | 1989 | 01 | STRM30 24X 30W NW 2100L 9023 L13 DVDC | ORANGE | 2017-09-12 | 2017 | RAL 9023 PARELMOER DONKERGRIJS | 01 | LED 30 W | 30 | N |  | 2017-09-12 | 2041-01-23 |  | 01 |  | 0 | 2017-09-12 | Gemeente Valkenburg aan de Geul | Gemeente Valkenburg aan de Geul | 185707 | 318299 | 50.8537 | 5.8232 | 1 |  |  |  | 37085220 | Onbemeterde aansluiting Zuid | x 0,00 watt |  | ZIUTZ02 |  |  | 4024761 | GOED |  | 00000000 | 00000000 | 70037401 | 00000000 | 00000000 | STAAL / VERZINKT | 2025-10-29 |  | UBO | [6 empty] | LED | 459751
667008 | 001610 | In Bedrijf | Valkenburg aan de Geul | SCHIN OP GEUL |  | Wijk 02 Schin op Geul | Schin op Geul-Strucht | Engwegen | 6305PM |  |  | Straatverlichting | ZUD1 Dummy | 1-Straatverlichting | Masten | 30 | 6.5 | 1Onbekend |  |  |  |  | CVL ST 6.5 M | 7033 CEMENTGRIJS | 2004-11-01 | 2014-09-09 | 2004 | 01 | STRM30 24X 30W NW 2100L 9023 L13 DVDC | ORANGE | 2017-07-17 | 2017 | RAL 9023 PARELMOER DONKERGRIJS | 01 | LED 30 W | 30 | N |  | 2017-07-17 | 2040-11-27 |  | 01 |  | 0 | 2017-07-17 | Gemeente Valkenburg aan de Geul | Gemeente Valkenburg aan de Geul | 189334 | 317676 | 50.8479 | 5.8747 | 1 |  |  |  | 37078704 | Onbemeterde aansluiting Zuid | x 0,00 watt |  | ZIUTZ02 |  |  | 4024761 | GOED |  | 00000000 | 00000000 | 70037400 | 00000000 | 00000000 | STAAL / VERZINKT | 2023-09-06 |  | UBO | Schilderselectie2023 Valkenburg | [5 empty] | LED | 459938
667604 | 001061 | In Bedrijf | Valkenburg aan de Geul | SCHIN OP GEUL |  | Wijk 02 Schin op Geul | Schin op Geul-Strucht | Schoonbronstraat | 6305BJ |  |  | Straatverlichting | ZUD1 Dummy | 1-Straatverlichting | Masten | 10 | 4.75 | VALMONT |  | 114 | 60 | 0 | PM ST 4,75 CV T60 GG M V | 7033 CEMENTGRIJS | 2009-03-13 | 2018-10-01 | 1986 | 01 | BDS711 12X 10W NW 1400L 9005 DM50 DVEC | Philips | 2017-07-05 | 2017 | RAL 9005 GITZWART | 01 | LED 10 W | 10 | N |  | 2017-07-05 | 2040-11-15 |  | 01 |  | 0 | 2017-07-05 | Gemeente Valkenburg aan de Geul | Gemeente Valkenburg aan de Geul | 189283 | 318248 | 50.853 | 5.874 | 1 |  |  |  | 37090321 | Onbemeterde aansluiting Zuid | x 0,00 watt |  | ZIUTZ02 |  |  | 4024761 | GOED |  | 70007262 |  | 70039147 | 00000000 | 00000000 | STAAL | 2027-09-29 | [8 empty] | LED | 460484
667638 | 003081 | In Bedrijf | Valkenburg aan de Geul | VALKENBURG LB |  | Wijk 00 Valkenburg | Stoepert | Kloosterweg | 6301WK |  |  | Achterpadverlichting | ZUD1 Dummy | 1-Straatverlichting | Masten | 19 | 4 | PETITJEAN |  | 142 | 60 |  | PM ST 4,0 CO T60 GG M V LIMBURG | 7033 CEMENTGRIJS | 2003-06-26 | 2022-06-01 | 2003 | 01 | STRS20 12X 19W NW 1600L 9023 L13 DVDC | ORANGE | 2017-08-11 | 2017 | RAL 9023 PARELMOER DONKERGRIJS | 01 | LED 19 W | 19 | N |  | 2017-08-11 | 2022-04-13 |  | 01 |  | 0 | 2017-08-11 | Gemeente Valkenburg aan de Geul | Gemeente Valkenburg aan de Geul | 186352 | 320373 | 50.8723 | 5.8326 | 1 |  |  |  | 40797805 | Onbemeterde aansluiting Zuid | x 0,00 watt |  | ZIUTZ02 |  |  | 4024761 | GOED |  | 70007717 |  | 70037406 | 00000000 | 00000000 | STAAL | 2031-05-30 | [8 empty] | LED | 460516
667831 | 004022 | In Bedrijf | Valkenburg aan de Geul | BERG EN TERBLIJT |  | Wijk 04 Berg en Terblijt | Terblijt | Lindenstraat | 6325PA |  |  | Straatverlichting | ZUD1 Dummy | 1-Straatverlichting | Masten | 30 | 6.5 | 1Onbekend |  |  |  |  | CVL ST 6.5 M | 7033 CEMENTGRIJS | 2000-11-10 | 2019-06-03 | 2000 | 01 | STRM30 24X 30W NW 2100L 9023 L13 DVDC | ORANGE | 2017-07-25 | 2017 | RAL 9023 PARELMOER DONKERGRIJS | 01 | LED 30 W | 30 | N |  | 2017-07-25 | 2040-12-05 |  | 01 |  | 0 | 2017-07-25 | Gemeente Valkenburg aan de Geul | Gemeente Valkenburg aan de Geul | 183746 | 318838 | 50.8586 | 5.7954 | 1 |  |  |  | 40878899 | Onbemeterde aansluiting Zuid | x 0,00 watt |  | ZIUTZ02 |  |  | 4024761 | GOED |  | 00000000 | 00000000 | 70037400 | 00000000 | 00000000 | STAAL / VERZINKT | 2028-05-31 |  | UBO | [6 empty] | LED | 460589
667971 | 000716 | In Bedrijf | Valkenburg aan de Geul | BERG EN TERBLIJT |  | Wijk 04 Berg en Terblijt | Berg | Proosthof | 6325EW |  |  | Straatverlichting | ZUD1 Dummy | 1-Straatverlichting | Masten | 18 | 4.25 | 1Onbekend |  |  |  |  | OCTA ST 4.25 M | 7033 CEMENTGRIJS | 1980-01-01 | 2019-06-03 | 1980 | 01 | *2000 1XPLL 24W R9005 EVSA +LAMP+SN | INDAL | 2000-04-13 | 2000 | 9005 DIEPZWART | 01 | RETROFIT ZRF164K01 16LED 18W NW 1300LM D | 18 | N |  | 2014-02-19 | 2037-07-02 |  | 01 |  | 0 | 2014-02-19 | Gemeente Valkenburg aan de Geul | Gemeente Valkenburg aan de Geul | 182169 | 319239 | 50.8623 | 5.7731 | 1 |  |  |  | 37055690 | Onbemeterde aansluiting Zuid | x 0,00 watt |  |  |  |  | 4014854 | GOED |  | 00000000 |  | 70007423 | 70023632 | 00000000 | STAAL / VERZINKT | 2028-05-31 | [8 empty] | RETROLED | 460639
668328 | 000009 | In Bedrijf | Valkenburg aan de Geul | VALKENBURG LB |  | Wijk 01 Houthem - Sint Gerlach | Vroenhof | Vroenhof | 6301KD |  |  | Straatverlichting | ZUD1 Dummy | 1-Straatverlichting | Masten | 51 | 6.5 | 1Onbekend |  |  |  |  | CVL ST 6.5 M | 7033 CEMENTGRIJS | 2003-06-04 | 2013-07-01 | 2003 | 01 | SCALA 32X 51W WW 4800L 7016 068A DVDC | Schréder | 2017-07-13 | 2017 | RAL 7016 ANTRACIETGRIJS | 01 | LED 51 W | 51 | N |  | 2017-07-13 | 2022-03-15 |  | 01 |  | 0 | 2017-07-13 | Gemeente Valkenburg aan de Geul | Gemeente Valkenburg aan de Geul | 182720 | 320752 | 50.8759 | 5.781 | 1 |  |  |  | 37083287 | Onbemeterde aansluiting Zuid | x 0,00 watt |  | ZIUTZ02 |  |  | 4024761 | GOED |  | 00000000 | 00000000 | 70037412 | 00000000 | 00000000 | STAAL / VERZINKT | 2022-06-28 |  | UBO | Schilderselectie2023 Valkenburg | [5 empty] | LED | 460905
668379 | 002202 | In Bedrijf | Valkenburg aan de Geul | VALKENBURG LB |  | Wijk 00 Valkenburg | Valkenburg | Oosterweg | 6301PX |  |  | Straatverlichting | ZUD1 Dummy | 1-Straatverlichting | Masten | 30 | 6.5 | 1Onbekend |  |  |  |  | CVL ST 6.5 M | 7033 CEMENTGRIJS | 1994-08-01 | 2016-11-01 | 1994 | 01 | STRM30 24X 30W NW 2100L 9023 L13 DVDC | ORANGE | 2017-07-17 | 2017 | RAL 9023 PARELMOER DONKERGRIJS | 01 | LED 30 W | 30 | N |  | 2017-07-17 | 2040-11-27 |  | 01 |  | 0 | 2017-07-17 | Gemeente Valkenburg aan de Geul | Gemeente Valkenburg aan de Geul | 186760 | 319524 | 50.8647 | 5.8383 | 1 |  |  |  | 40481123 | Onbemeterde aansluiting Zuid | x 0,00 watt |  | ZIUTZ02 |  |  | 4024761 | GOED |  | 00000000 | 00000000 | 70037400 | 00000000 | 00000000 | STAAL / VERZINKT | 2025-10-29 |  | UBO | [6 empty] | LED | 460945
668380 | 004110 | In Bedrijf | Valkenburg aan de Geul | VALKENBURG LB |  | Wijk 00 Valkenburg | Valkenburg | Dr Hermanstraat | 6301DH | 33 |  | Straatverlichting | ZUD1 Dummy | 1-Straatverlichting | Masten | 15 | 4.75 | 1Onbekend |  |  |  |  | CVL ST 4.75 M | 7033 CEMENTGRIJS | 2001-06-07 | 2022-06-01 | 2001 | 01 | KFK 15X 17W NW 1600L 9005 C7 DDG | LIGHTRONICS | 2016-12-17 | 2016 | RAL 9005 GITZWART | 01 | LED 17 W | 15 | N |  | 2016-12-17 | 2021-08-19 |  | 01 |  | 0 | 2016-12-17 | Gemeente Valkenburg aan de Geul | Gemeente Valkenburg aan de Geul | 186598 | 319415 | 50.8637 | 5.836 | 1 |  |  |  | 41140941 | Onbemeterde aansluiting Zuid | x 0,00 watt |  |  |  |  | 4023242 ¦ guuse20161214 | GOED |  | 00000000 |  | 70031952 | 00000000 | 00000000 | STAAL | 2031-05-30 | [8 empty] | LED | 460946
668442 | 000597 | In Bedrijf | Valkenburg aan de Geul | VALKENBURG LB |  | Wijk 00 Valkenburg |  | Plenkertstraat | 6301GK |  |  | Straatverlichting | ZUD1 Dummy | 1-Straatverlichting | Masten | 28 | 4 | VALMONT |  |  | 76 |  | CVL ST 4 M PT ... | 9005 DIEPZWART | 2017-01-01 | 2022-05-01 | 2017 | 01 | PILZEO 24X 28W NW 3200L 9005 068A DVDC | Schréder | 2017-01-01 | 2017 | RAL 9005 GITZWART | 01 | LED 28 W | 28 | N |  | 2021-03-09 08:43 | 2044-07-20 |  | 01 |  | 0 | 2021-03-09 | Gemeente Valkenburg aan de Geul | Gemeente Valkenburg aan de Geul | 185747 | 319618 | 50.8656 | 5.8239 | 1 |  |  |  | 37093241 | Onbemeterde aansluiting Zuid | x 0,00 watt |  | ZIUTZ02 |  |  | 4024761 | GOED |  | 00000000 |  | 70037410 | 00000000 | 00000000 | STAAL / VERZINKT | 2031-04-29 | [8 empty] | LED | 461002
668555 | 000721 | In Bedrijf | Valkenburg aan de Geul | VALKENBURG LB |  | Wijk 02 Schin op Geul | Verspreide huizen | Euverem | 6301PW |  |  | Straatverlichting | ZUD1 Dummy | 1-Straatverlichting | Masten | 30 | 6.5 | VALMONT |  | 121 | 51 | 0 | OM ST 4,78 CV PTU51 GG M V | 7033 CEMENTGRIJS | 2009-03-19 | 2018-10-01 | 2009 | 01 | STRM30 24X 30W NW 2100L 9023 L13 DVDC | ORANGE | 2017-08-04 | 2017 | RAL 9023 PARELMOER DONKERGRIJS | 01 | LED 30 W | 30 | N |  | 2017-08-04 | 2040-12-15 |  | 01 |  | 0 | 2017-08-04 | Gemeente Valkenburg aan de Geul | Gemeente Valkenburg aan de Geul | 187084.9521 | 319353.5859 | 50.8631 | 5.8429 | 1 |  |  |  | 37079913 | Onbemeterde aansluiting Zuid | x 0,00 watt |  | ZIUTZ02 |  |  | 4024761 | GOED |  | 70007263 | 00000000 | 70037400 | 00000000 | 00000000 | STAAL | 2027-09-29 |  | 621353 UBO ENKEL ST 1000/60 | [6 empty] | LED | 461085
668626 | 000852 | In Bedrijf | Valkenburg aan de Geul | SCHIN OP GEUL |  | Wijk 02 Schin op Geul | Schin op Geul-Strucht | Graafstraat | 6305BD |  |  | Straatverlichting | ZUD1 Dummy | 1-Straatverlichting | Masten | 30 | 6.5 | 1Onbekend |  |  |  |  | CVL ST 6.5 M | 7033 CEMENTGRIJS | 1991-07-01 | 2018-10-01 | 1986 | 01 | STRM30 24X 30W NW 2100L 9023 L13 DVDC | ORANGE | 2017-07-25 | 2017 | RAL 9023 PARELMOER DONKERGRIJS | 01 | LED 30 W | 30 | N |  | 2017-07-25 | 2040-12-05 |  | 01 |  | 0 | 2017-07-25 | Gemeente Valkenburg aan de Geul | Gemeente Valkenburg aan de Geul | 188870.6568 | 318524.9575 | 50.8556 | 5.8682 | 1 |  |  |  | 37077317 | Onbemeterde aansluiting Zuid | x 0,00 watt |  | ZIUTZ02 |  |  | 4024761 | GOED |  | 00000000 | 00000000 | 70037400 | 00000000 | 00000000 | STAAL / VERZINKT | 2027-09-29 |  | UBO | [6 empty] | LED | 461132
668630 | 000353 | In Bedrijf | Valkenburg aan de Geul | VALKENBURG LB |  | Wijk 00 Valkenburg | De Heek (gedeeltelijk) | Hekerweg | 6301RJ |  |  | Straatverlichting | ZUD1 Dummy | 1-Straatverlichting | Masten | 65 | 8 | 1Onbekend |  |  |  |  | OCTA ST 8 M | 7033 CEMENTGRIJS | 1993-02-01 | 2019-06-03 | 1993 | 01 | TECEO1 40X 65W NW 6960L A150 5102 DDC | Schréder | 2013-10-31 | 2013 | AKZ900GS | 01 | LED 65 W | 65 | N |  | 2013-10-31 | 2037-03-13 |  | 01 |  | 0 | 2013-10-31 | Gemeente Valkenburg aan de Geul | Gemeente Valkenburg aan de Geul | 188050 | 320661 | 50.8748 | 5.8567 | 1 |  |  |  | 37069004 | Onbemeterde aansluiting Zuid | x 0,00 watt |  | ZIUTZ02 |  |  | 4011632 | GOED |  | 00000000 | 00000000 | 70021859 | 00000000 | 00000000 | STAAL / VERZINKT | 2028-05-31 |  | DCH | [6 empty] | LED | 461137
668633 | 002677 | In Bedrijf | Valkenburg aan de Geul | VALKENBURG LB |  | Wijk 00 Valkenburg | Valkenburg | Cauberg | 6301BT |  | parkeerterrein CASINO | Parkeerplaatsverlichting | ZUD1 Dummy | 1-Straatverlichting | Masten | 20 | 0 | 1Onbekend |  | 0 | 0 | 0 | GRONDSPOT |  | 1998-04-01 |  | 1998 | 01 | BEGA7007S 19,6W NW 1720LM RVS | Bega | 2013-11-12 | 2013 | RVS | 01 | LED 20 W | 20 | N |  | 2013-11-12 | 2018-07-15 |  | 01 |  | 0 | 2013-11-12 | Gemeente Valkenburg aan de Geul | Gemeente Valkenburg aan de Geul | 185684.9983 | 319196.8884 | 50.8618 | 5.823 | 1 |  |  |  | 40722155 | Onbemeterde aansluiting Zuid | x 0,00 watt | [5 empty] | GOED |  | 00000000 |  | 70021716 | 00000000 | 00000000 | GRONDSPOT |  |  |  | Caiberg ¦ armandb20170801 | [5 empty] | LED | 461140
668634 | 002680 | In Bedrijf | Valkenburg aan de Geul | VALKENBURG LB |  | Wijk 00 Valkenburg | Valkenburg | Cauberg | 6301BT |  | parkeerterrein CASINO | Parkeerplaatsverlichting | ZUD1 Dummy | 1-Straatverlichting | Masten | 20 | 0 | 1Onbekend |  | 0 | 0 | 0 | GRONDSPOT |  | 1998-04-01 |  | 1998 | 01 | BEGA7007S 19,6W NW 1720LM RVS | Bega | 2013-11-12 | 2013 | RVS | 01 | LED 20 W | 20 | N |  | 2013-11-12 | 2018-07-15 |  | 01 |  | 0 | 2013-11-12 | Gemeente Valkenburg aan de Geul | Gemeente Valkenburg aan de Geul | 185692.0129 | 319224.0525 | 50.862 | 5.8231 | 1 |  |  |  | 40722181 | Onbemeterde aansluiting Zuid | x 0,00 watt | [5 empty] | GOED |  | 00000000 |  | 70021716 | 00000000 | 00000000 | GRONDSPOT |  |  |  | Caiberg ¦ armandb20170801 | [5 empty] | LED | 461141
669751 | 004255 | In Bedrijf | Valkenburg aan de Geul | VALKENBURG LB |  | Wijk 00 Valkenburg |  | Plenkertstraat | 6301GK |  | POLFERMOLENGEBIED | Straatverlichting | ZUD1 Dummy | 1-Straatverlichting | Masten | 19 | 4 | VALMONT |  |  |  |  | CVL ST 4 m .... | 9005 DIEPZWART | 2003-05-19 | 2021-06-01 | 2003 | 01 | PILZEO 16X 19W NW 2100L 9005 068A DVDC | Schréder | 2017-06-13 | 2017 | RAL 9005 GITZWART | 01 | LED 19 W | 19 | N |  | 2017-06-13 | 2022-02-13 |  | 01 |  | 0 | 2017-06-13 | Gemeente Valkenburg aan de Geul | Gemeente Valkenburg aan de Geul | 186023 | 319687 | 50.8662 | 5.8279 | 1 |  |  |  | 41173732 | Onbemeterde aansluiting Zuid | x 0,00 watt |  | ZIUTZ02 |  |  | 4024761 | GOED |  | 00000000 |  | 70037409 | 00000000 | 00000000 | STAAL / VERZINKT | 2030-05-30 | [8 empty] | LED | 462023
669753 | 001996 | In Bedrijf | Valkenburg aan de Geul | VALKENBURG LB |  |  |  | Vauwerstraat | 6301 |  |  | Straatverlichting | ZUD1 Dummy | 1-Straatverlichting | Masten | 10 | 4.25 | 1Onbekend |  |  |  |  | OCTA ST 4.25 M | 7033 CEMENTGRIJS | 1988-01-01 | 2018-10-01 | 1988 | 01 | BDS711 12X 10W NW 1400L 9005 DM50 DVEC | Philips | 2017-06-26 | 2017 | RAL 9005 GITZWART | 01 | LED 10 W | 10 | N |  | 2017-06-26 | 2040-11-06 |  | 01 |  | 0 | 2017-06-26 | Gemeente Valkenburg aan de Geul | Gemeente Valkenburg aan de Geul | 184180.344 | 320527.259 | 50.8738 | 5.8017 | 1 |  |  |  | 40066614 | Onbemeterde aansluiting Zuid | x 0,00 watt |  | ZIUTZ02 |  |  | 4024761 | GOED |  | 00000000 |  | 70039147 | 00000000 | 00000000 | STAAL / VERZINKT | 2027-09-29 | [8 empty] | LED | 462025
669812 | 000471 | In Bedrijf | Valkenburg aan de Geul | BERG EN TERBLIJT |  | Wijk 04 Berg en Terblijt | Vilt | Pater Tilliestraat | 6325AL |  |  | Straatverlichting | ZUD1 Dummy | 1-Straatverlichting | Masten | 19 | 4.75 | 1Onbekend |  |  |  |  | CVL ST 4.75 M | 7033 CEMENTGRIJS | 2002-07-10 | 2022-06-01 | 2002 | 01 | STRS20 12X 19W NW 1600L 9023 L13 DVDC | ORANGE | 2017-08-22 | 2017 | RAL 9023 PARELMOER DONKERGRIJS | 01 | LED 19 W | 19 | N |  | 2017-08-22 | 2022-04-24 |  | 01 |  | 0 | 2017-08-22 | Gemeente Valkenburg aan de Geul | Gemeente Valkenburg aan de Geul | 184745 | 318676 | 50.8571 | 5.8096 | 1 |  |  |  | 37057685 | Onbemeterde aansluiting Zuid | x 0,00 watt |  | ZIUTZ02 |  |  | 4024761 | GOED |  | 00000000 |  | 70037406 | 00000000 | 00000000 | STAAL | 2031-05-30 | [8 empty] | LED | 462082
669959 | 000799 | In Bedrijf | Valkenburg aan de Geul | SCHIN OP GEUL |  | Wijk 02 Schin op Geul | Schin op Geul-Strucht | Grachtstraat | 6305AM |  |  | Straatverlichting | ZUD1 Dummy | 1-Straatverlichting | Masten | 10 | 4.75 | 1Onbekend |  |  |  |  | CVL ST 4.75 M | 7033 CEMENTGRIJS | 2001-09-19 | 2017-03-01 | 2001 | 01 | BDS711 12X 10W NW 1400L 9005 DM50 DVEC | Philips | 2017-07-04 | 2017 | RAL 9005 GITZWART | 01 | LED 10 W | 10 | N |  | 2017-07-04 | 2040-11-14 |  | 01 |  | 0 | 2017-07-04 | Gemeente Valkenburg aan de Geul | Gemeente Valkenburg aan de Geul | 188829 | 317812 | 50.8491 | 5.8675 | 1 |  |  |  | 37089897 | Onbemeterde aansluiting Zuid | x 0,00 watt |  | ZIUTZ02 |  |  | 4024761 | GOED |  | 00000000 |  | 70039147 | 00000000 | 00000000 | STAAL | 2026-02-26 | [8 empty] | LED | 462198
670096 | 004310 | In Bedrijf | Valkenburg aan de Geul | VALKENBURG LB |  | Wijk 00 Valkenburg | Stoepert | Hortensiastraat | 6301WX |  |  | Straatverlichting | ZUD1 Dummy | 1-Straatverlichting | Masten | 10 | 4.25 | 1Onbekend |  |  |  |  | OCTA ST 4.25 M | 7033 CEMENTGRIJS | 1998-05-17 | 2022-06-01 | 1998 | 01 | BDS711 12X 10W NW 1400L 9005 DM50 DVEC | Philips | 2017-06-22 | 2017 | RAL 9005 GITZWART | 01 | LED 10 W | 10 | N |  | 2017-06-22 | 2040-11-02 |  | 01 |  | 0 | 2017-06-22 | Gemeente Valkenburg aan de Geul | Gemeente Valkenburg aan de Geul | 186370 | 320262 | 50.8713 | 5.8328 | 1 |  |  |  | 41196244 | Onbemeterde aansluiting Zuid | x 0,00 watt |  | ZIUTZ02 |  |  | 4024761 | GOED |  | 00000000 |  | 70039147 | 00000000 | 00000000 | STAAL / VERZINKT | 2031-05-30 | [8 empty] | LED | 462310
670192 | 004148 | In Bedrijf | Valkenburg aan de Geul | VALKENBURG LB |  | Wijk 00 Valkenburg | Broekhem-Plenkert | Prinses Christinalaan | 6301VV |  |  | Straatverlichting | ZUD1 Dummy | 1-Straatverlichting | Masten | 10 | 4.75 | 1Onbekend |  |  |  |  | CVL ST 4.75 M | 7033 CEMENTGRIJS | 2001-07-27 | 2022-06-01 | 2001 | 01 | BDS711 12X 10W NW 1400L 9005 DM50 DVEC | Philips | 2017-06-13 | 2017 | RAL 9005 GITZWART | 01 | LED 10 W | 10 | N |  | 2017-06-13 | 2040-10-24 |  | 01 |  | 0 | 2017-06-13 | Gemeente Valkenburg aan de Geul | Gemeente Valkenburg aan de Geul | 185561.811 | 319994.521 | 50.8689 | 5.8213 | 1 |  |  |  | 41142251 | Onbemeterde aansluiting Zuid | x 0,00 watt |  | ZIUTZ02 |  |  | 4024761 | GOED |  | 00000000 |  | 70039147 | 00000000 | 00000000 | STAAL | 2031-05-30 | [8 empty] | LED | 462406
670373 | 000048 | In Bedrijf | Valkenburg aan de Geul | VALKENBURG LB |  | Wijk 00 Valkenburg | Stoepert | Goudenregenstraat | 6301WS |  |  | Straatverlichting | ZUD1 Dummy | 1-Straatverlichting | Masten | 10 | 4.25 | 1Onbekend |  |  |  |  | OCTA ST 4.25 M | 7033 CEMENTGRIJS | 2003-05-27 | 2016-11-01 | 2003 | 01 | BDS711 12X 10W NW 1400L 9005 DM50 DVEC | Philips | 2017-06-14 | 2017 | RAL 9005 GITZWART | 01 | LED 10 W | 10 | N |  | 2017-06-14 | 2040-10-25 |  | 01 |  | 0 | 2017-06-14 | Gemeente Valkenburg aan de Geul | Gemeente Valkenburg aan de Geul | 186352.5369 | 320406.7296 | 50.8726 | 5.8326 | 1 |  |  |  | 41196325 | Onbemeterde aansluiting Zuid | x 0,00 watt |  | ZIUTZ02 |  |  | 4024761 | GOED |  | 00000000 |  | 70039147 | 00000000 | 00000000 | STAAL / VERZINKT | 2025-10-29 | [8 empty] | LED | 462543
670385 | 004506 | In Bedrijf | Valkenburg aan de Geul | SCHIN OP GEUL |  | Wijk 02 Schin op Geul | Schin op Geul-Strucht | Hanewei | 6305AT |  |  | Straatverlichting | ZUD1 Dummy | 1-Straatverlichting | Masten | 15 | 4.25 | 1Onbekend |  |  |  |  | OCTA ST 4.25 M | 7033 CEMENTGRIJS | 2003-07-10 | 2016-11-01 | 2003 | 01 | KFK 15X 17W NW 1600L 9005 C7 DDG | LIGHTRONICS | 2016-10-11 | 2016 | RAL 9005 GITZWART | 01 | LED 17 W | 15 | N |  | 2016-10-11 | 2021-06-13 |  | 01 |  | 0 | 2016-10-11 | Gemeente Valkenburg aan de Geul | Gemeente Valkenburg aan de Geul | 189058 | 318237 | 50.853 | 5.8708 | 1 |  | Links |  | 41246608 | Onbemeterde aansluiting Zuid | x 0,00 watt |  |  |  |  | 4023159 ¦ guuse20160926 | GOED |  | 00000000 |  | 70031952 | 00000000 | 00000000 | STAAL / VERZINKT | 2025-10-29 | [8 empty] | LED | 462582
670500 | 000271 | In Bedrijf | Valkenburg aan de Geul | VALKENBURG LB |  | Wijk 00 Valkenburg | Valkenburg | Nieuweweg | 6301ES |  |  | Straatverlichting | ZUD1 Dummy | 1-Straatverlichting | Masten | 60 | 8 | VALMONT |  | 140 | 51 | 0 | OM ST 6,5 CV PTU51 GG M V |  | 2012-04-17 | 2016-11-01 | 1986 | 01 | STRM60 54X 60W NW 5200L 9023 L13 DVDC | ORANGE | 2017-09-05 | 2017 | RAL 9023 PARELMOER DONKERGRIJS | 01 | LED 60 W | 60 | N |  | 2017-09-05 | 2041-01-16 |  | 01 |  | 0 | 2017-09-05 | Gemeente Valkenburg aan de Geul | Gemeente Valkenburg aan de Geul | 186632 | 320156 | 50.8703 | 5.8365 | 1 |  |  |  | 37087428 | Onbemeterde aansluiting Zuid | x 0,00 watt |  | ZIUTZ02 |  |  | 4024761 | GOED |  | 70007264 | 00000000 | 70037404 | 00000000 | 00000000 | STAAL | 2025-10-29 |  | 621359 UBO ENKEL ST 1500/60 | [6 empty] | LED | 462666
670579 | 003157 | In Bedrijf | Valkenburg aan de Geul | VALKENBURG LB |  |  |  | Daalhemerweg | 6301BK | 40 |  | Straatverlichting | ZUD1 Dummy | 1-Straatverlichting | Masten | 30 | 6.5 | VALMONT |  | 121 | 51 | 0 | OM ST 4,78 CV PTU51 GG M V | 7033 CEMENTGRIJS | 2020-04-14 | 2021-06-01 | 2020 | 01 | STRM30 24X 30W NW 2100L 9023 L13 DVDC | ORANGE | 2017-07-25 | 2017 | RAL 9023 PARELMOER DONKERGRIJS | 01 | LED 30 W | 30 | N |  | 2017-07-25 | 2040-12-05 |  | 01 |  | 0 | 2017-07-25 | Gemeente Valkenburg aan de Geul | Gemeente Valkenburg aan de Geul | 186195.162 | 319085.927 | 50.8607 | 5.8302 | 1 |  |  |  | 40810828 | Onbemeterde aansluiting Zuid | x 0,00 watt |  | ZIUTZ02 |  |  | 3716482 | GOED |  | 70007263 | 70007337 | 70037400 | 00000000 | 00000000 | STAAL | 2030-05-30 |  | UITH ST 1x1000/05 PTU60 T60 V | [6 empty] | LED | 462730
670885 | 003117 | In Bedrijf | Valkenburg aan de Geul | VALKENBURG LB |  | Wijk 00 Valkenburg | Valkenburg | Hekerbeekweg | 6301EN |  |  | Straatverlichting | ZUD1 Dummy | 1-Straatverlichting | Masten | 30 | 6.5 | 1Onbekend |  |  |  |  | CVL ST 6.5 M | 7033 CEMENTGRIJS | 1999-10-05 | 2016-11-01 | 1999 | 01 | STRM30 24X 30W NW 2100L 9023 L13 DVDC | ORANGE | 2017-08-03 | 2017 | RAL 9023 PARELMOER DONKERGRIJS | 01 | LED 30 W | 30 | N |  | 2017-08-03 | 2040-12-14 |  | 01 |  | 0 | 2017-08-03 | Gemeente Valkenburg aan de Geul | Gemeente Valkenburg aan de Geul | 187064 | 320195 | 50.8707 | 5.8427 | 1 |  |  |  | 40802337 | Onbemeterde aansluiting Zuid | x 0,00 watt |  | ZIUTZ02 |  |  | 4024761 | GOED |  | 00000000 | 00000000 | 70037400 | 00000000 | 00000000 | STAAL / VERZINKT | 2025-10-29 |  | UBO | [6 empty] | LED | 463004
671035 | 000285 | In Bedrijf | Valkenburg aan de Geul | BERG EN TERBLIJT |  | Wijk 04 Berg en Terblijt | Berg | Achter de Hoven | 6325EP |  |  | Straatverlichting | ZUD1 Dummy | 1-Straatverlichting | Masten | 18 | 4.75 | 1Onbekend |  |  |  |  | CVL ST 4.75 M | 7033 CEMENTGRIJS | 1996-10-01 | 2022-06-01 | 1986 | 01 | * 2000 1XPLL 24W R9005 EVSA | INDAL | 2015-02-19 | 2015 | 9005 DIEPZWART | 01 | LED 18 W | 18 | N |  | 2015-02-19 | 2038-07-02 |  | 01 |  | 0 | 2015-02-19 | Gemeente Valkenburg aan de Geul | Gemeente Valkenburg aan de Geul | 182335 | 319418 | 50.8639 | 5.7755 | 1 |  |  |  | 37056468 | Onbemeterde aansluiting Zuid | x 0,00 watt |  |  |  |  | 4014854 | GOED |  | 00000000 |  | 70000244 | 00000000 | 00000000 | STAAL | 2031-05-30 | [8 empty] | LED | 463122
671043 | 000312 | In Bedrijf | Valkenburg aan de Geul | BERG EN TERBLIJT |  | Wijk 04 Berg en Terblijt | Berg | Grote Straat | 6325EC | 36 |  | Straatverlichting | ZUD1 Dummy | 1-Straatverlichting | Masten | 60 | 6.5 | 1Onbekend |  |  |  |  | CVL ST 6.5 M | 7033 CEMENTGRIJS | 1999-11-22 | 2018-10-01 | 1986 | 01 | STRM60 54X 60W NW 5200L 9023 L13 DVDC | ORANGE | 2017-08-18 | 2017 | RAL 9023 PARELMOER DONKERGRIJS | 01 | LED 60 W | 60 | N |  | 2017-08-18 | 2040-12-29 |  | 01 |  | 0 | 2017-08-18 | Gemeente Valkenburg aan de Geul | Gemeente Valkenburg aan de Geul | 182394 | 319266 | 50.8626 | 5.7763 | 1 |  |  |  | 37052845 | Onbemeterde aansluiting Zuid | x 0,00 watt |  |  |  |  | 4024761 | GOED |  | 00000000 | 00000000 | 70037404 | 00000000 | 00000000 | STAAL / VERZINKT | 2027-09-29 |  | UBO | [6 empty] | LED | 463131
671044 | 004041 | In Bedrijf | Valkenburg aan de Geul | BERG EN TERBLIJT |  |  |  | Kleine Heideweg | 6325PA |  |  | Straatverlichting | ZUD1 Dummy | 1-Straatverlichting | Masten | 30 | 6.5 | 1Onbekend |  |  |  |  | CVL ST 6.5 M | 7033 CEMENTGRIJS | 2000-05-01 | 2019-06-03 | 2000 | 01 | STRM30 24X 30W NW 2100L 9023 L13 DVDC | ORANGE | 2017-07-25 | 2017 | RAL 9023 PARELMOER DONKERGRIJS | 01 | LED 30 W | 30 | N |  | 2017-07-25 | 2040-12-05 |  | 01 |  | 0 | 2017-07-25 | Gemeente Valkenburg aan de Geul | Gemeente Valkenburg aan de Geul | 183385.2086 | 318656.5264 | 50.857 | 5.7903 | 1 |  |  |  | 40879089 | Onbemeterde aansluiting Zuid | x 0,00 watt |  | ZIUTZ02 |  |  | 4024761 | GOED |  | 00000000 | 00000000 | 70037400 | 00000000 | 00000000 | STAAL / VERZINKT | 2028-05-31 |  | UBO | [6 empty] | LED | 463132
671279 | 003471 | In Bedrijf | Valkenburg aan de Geul | VALKENBURG LB |  | Wijk 00 Valkenburg | Emmaberg | Zenderweg | 6301RG | 8 |  | Straatverlichting | ZUD1 Dummy | 1-Straatverlichting | Masten | 19 | 4.75 | VALMONT |  | 114 | 60 | 0 | PM ST 4,75 CV T60 GG M V | 7033 CEMENTGRIJS | 2018-07-16 | 2019-06-03 | 2018 | 01 | STRS20 12X 19W NW 1600L 9023 L13 DVDC | ORANGE | 2017-07-07 | 2017 | RAL 9023 PARELMOER DONKERGRIJS | 01 | LED 19 W | 19 | N |  | 2017-07-07 | 2022-03-09 |  | 01 |  | 0 | 2017-07-07 | Gemeente Valkenburg aan de Geul | Gemeente Valkenburg aan de Geul | 187395 | 320805 | 50.8761 | 5.8474 | 1 |  |  |  | 37068679 | Onbemeterde aansluiting Zuid | x 0,00 watt |  | ZIUTZ02 |  |  | 3594957/3578797 | GOED |  | 70007262 |  | 70037406 | 00000000 | 00000000 | STAAL | 2028-05-31 | [8 empty] | LED | 463309
671471 | 002285 | In Bedrijf | Valkenburg aan de Geul | VALKENBURG LB |  | Wijk 03 Sibbe | Sibbe | Hemelrijkstraat | 6301AK |  |  | Straatverlichting | ZUD1 Dummy | 1-Straatverlichting | Masten | 10 | 4.75 | VALMONT |  | 114 | 60 | 0 | PM ST 4,75 CV T60 GG M V | 7033 CEMENTGRIJS | 2008-02-13 | 2018-10-01 | 2008 | 01 | BDS711 12X 10W NW 1400L 9005 DM50 DVEC | Philips | 2017-06-20 | 2017 | RAL 9005 GITZWART | 01 | LED 10 W | 10 | N |  | 2017-06-20 | 2040-10-31 |  | 01 |  | 0 | 2017-06-20 | Gemeente Valkenburg aan de Geul | Gemeente Valkenburg aan de Geul | 185900 | 317549 | 50.8469 | 5.8259 | 1 |  |  |  | 40517055 | Onbemeterde aansluiting Zuid | x 0,00 watt |  | ZIUTZ02 |  |  | 4024761 | GOED |  | 70007262 |  | 70039147 | 00000000 | 00000000 | STAAL | 2027-09-29 | [8 empty] | LED | 463482
671490 | 000542 | In Bedrijf | Valkenburg aan de Geul | VALKENBURG LB |  | Wijk 00 Valkenburg | Valkenburg | Emmalaan | 6301GP |  |  | Straatverlichting | ZUD1 Dummy | 1-Straatverlichting | Masten | 19 | 3.75 | 1Onbekend |  |  |  |  | CVL ST 3.75 M | 9005 DIEPZWART | 1996-07-01 | 2016-11-01 | 1996 | 01 | PILZEO 16X 19W NW 2100L 9005 068A DVDC | Schréder | 2017-07-03 | 2017 | RAL 9005 GITZWART | 01 | LED 19 W | 19 | N |  | 2017-07-03 | 2022-03-05 |  | 01 |  | 0 | 2017-07-03 | Gemeente Valkenburg aan de Geul | Gemeente Valkenburg aan de Geul | 186101 | 319484 | 50.8643 | 5.8289 | 1 |  |  |  | 37089171 | Onbemeterde aansluiting Zuid | x 0,00 watt |  | ZIUTZ02 |  |  | 4024761 | GOED |  | 00000000 |  | 70037409 | 00000000 | 00000000 | STAAL / VERZINKT | 2025-10-29 | [8 empty] | LED | 463495
671506 | 000563 | In Bedrijf | Valkenburg aan de Geul | BERG EN TERBLIJT |  | Wijk 04 Berg en Terblijt | Berg | Blokbrekersstraat | 6325CS |  |  | Straatverlichting | ZUD1 Dummy | 1-Straatverlichting | Masten | 10 | 4.75 | 1Onbekend |  |  |  |  | CVL ST 4.75 M | 7033 CEMENTGRIJS | 1992-12-01 | 2022-06-01 | 1992 | 01 | BDS711 12X 10W NW 1400L 9005 DM50 DVEC | Philips | 2017-06-12 | 2017 | RAL 9005 GITZWART | 01 | LED 10 W | 10 | N |  | 2017-06-12 | 2040-10-23 |  | 01 |  | 0 | 2017-06-12 | Gemeente Valkenburg aan de Geul | Gemeente Valkenburg aan de Geul | 182532 | 319280 | 50.8627 | 5.7782 | 1 |  |  |  | 37058029 | Onbemeterde aansluiting Zuid | x 0,00 watt |  | ZIUTZ02 |  |  | 4024761 | GOED |  | 00000000 |  | 70039147 | 00000000 | 00000000 | STAAL | 2031-05-30 | [8 empty] | LED | 463510
671512 | 001326 | In Bedrijf | Valkenburg aan de Geul | VALKENBURG LB |  | Wijk 03 Sibbe | Sibbe | Dorpstraat | 6301BA |  |  | Straatverlichting | ZUD1 Dummy | 1-Straatverlichting | Masten | 30 | 6.5 | VALMONT |  | 121 | 51 |  | OM ST 4,78 CV PTU51 GG M V | 7033 CEMENTGRIJS | 2017-03-23 | 2020-06-01 | 2017 | 01 | STRM30 24X 30W NW 2100L 9023 L13 DVDC | ORANGE | 2017-07-28 | 2017 | RAL 9023 PARELMOER DONKERGRIJS | 01 | LED 30 W | 30 | N |  | 2017-07-28 | 2040-12-08 |  | 01 |  | 0 | 2017-07-28 | Gemeente Valkenburg aan de Geul | Gemeente Valkenburg aan de Geul | 185986 | 317273 | 50.8445 | 5.8271 | 1 |  |  |  | 37081284 | Onbemeterde aansluiting Zuid | x 0,00 watt |  | ZIUTZ02 |  |  | 4024761 | GOED |  | 70007263 | 70007337 | 70037400 | 00000000 | 00000000 | STAAL | 2029-05-30 |  | UITH ST 1x1000/05 PTU60 T60 V | NM SCHILDEREN | [5 empty] | LED | 463516
671555 | 000365 | In Bedrijf | Valkenburg aan de Geul | VALKENBURG LB |  | Wijk 00 Valkenburg | Valkenburg | Emmalaan | 6301GP |  |  | Straatverlichting | ZUD1 Dummy | 1-Straatverlichting | Masten | 10 | 4.75 | 1Onbekend |  |  |  |  | CVL ST 4.75 M | 7033 CEMENTGRIJS | 1993-10-01 | 2016-11-01 | 1993 | 01 | BDS711 12X 10W NW 1400L 9005 DM50 DVEC | Philips | 2017-06-27 | 2017 | RAL 9005 GITZWART | 01 | LED 10 W | 10 | N |  | 2017-06-27 | 2040-11-07 |  | 01 |  | 0 | 2017-06-27 | Gemeente Valkenburg aan de Geul | Gemeente Valkenburg aan de Geul | 186118 | 319571 | 50.8651 | 5.8292 | 1 |  |  |  | 37093959 | Onbemeterde aansluiting Zuid | x 0,00 watt |  | ZIUTZ02 |  |  | 4024761 | GOED |  | 00000000 |  | 70039147 | 00000000 | 00000000 | STAAL | 2025-10-29 | [8 empty] | LED | 463547
671565 | 003043 | In Bedrijf | Valkenburg aan de Geul | VALKENBURG LB |  | Wijk 00 Valkenburg | Stoepert | Casimir Ubaghslaan | 6301LP |  |  | Straatverlichting | ZUD1 Dummy | 1-Straatverlichting | Masten | 10 | 4.75 | 1Onbekend |  |  |  |  | CVL ST 4.75 M | 7033 CEMENTGRIJS | 2002-12-13 | 2022-06-01 | 2002 | 01 | BDS711 12X 10W NW 1400L 9005 DM50 DVEC | Philips | 2017-06-15 | 2017 | RAL 9005 GITZWART | 01 | LED 10 W | 10 | N |  | 2017-06-15 | 2040-10-26 |  | 01 |  | 0 | 2017-06-15 | Gemeente Valkenburg aan de Geul | Gemeente Valkenburg aan de Geul | 186307 | 320639 | 50.8747 | 5.832 | 1 |  |  |  | 40792986 | Onbemeterde aansluiting Zuid | x 0,00 watt |  | ZIUTZ02 |  |  | 4024761 | GOED |  | 00000000 |  | 70039147 | 00000000 | 00000000 | STAAL | 2031-05-30 | [8 empty] | LED | 463556
671582 | 001622 | In Bedrijf | Valkenburg aan de Geul | SCHIN OP GEUL |  | Wijk 02 Schin op Geul | Schin op Geul-Strucht | Hanewei | 6305AT |  |  | Straatverlichting | ZUD1 Dummy | 1-Straatverlichting | Masten | 15 | 4.75 | VALMONT |  | 114 | 60 |  | PM ST 4,75 CV T60 GG M V | 7033 CEMENTGRIJS | 2016-10-10 | 2021-06-01 | 2016 | 01 | KFK 15X 17W NW 1600L 9005 C7 DDG | LIGHTRONICS | 2016-10-10 | 2016 | RAL 9005 GITZWART | 01 | LED 17 W | 15 | N |  | 2016-10-10 | 2021-06-12 |  | 01 |  | 0 | 2016-10-10 | Gemeente Valkenburg aan de Geul | Gemeente Valkenburg aan de Geul | 189057 | 318279 | 50.8533 | 5.8708 | 1 |  |  |  | 37082051 | Onbemeterde aansluiting Zuid | x 0,00 watt |  |  |  |  | 4023159 ¦ guuse20160926 | GOED |  | 70007262 |  | 70031952 | 00000000 | 00000000 | STAAL | 2030-05-30 |  |  | NM SCHILDEREN | [5 empty] | LED | 463573
671586 | 003939 | In Bedrijf | Valkenburg aan de Geul | VALKENBURG LB |  | Wijk 00 Valkenburg | Valkenburg | Oud-Valkenburgerweg | 6301CK |  |  | Straatverlichting | ZUD1 Dummy | 1-Straatverlichting | Masten | 51 | 9 | VALMONT |  |  |  |  | CVL ST 9 M (VU) .. | 9005 DIEPZWART | 2000-04-16 | 2018-10-01 | 1986 | 01 | SCALA 32X 51W NW 5400L 9005 5103 DVDC | Schréder | 2017-07-10 | 2017 | RAL 9005 GITZWART | 01 | LED 51 W | 51 | N |  | 2017-07-10 | 2022-03-12 |  | 01 |  | 0 | 2017-07-10 | Gemeente Valkenburg aan de Geul | Gemeente Valkenburg aan de Geul | 186851.563 | 318631.389 | 50.8566 | 5.8395 | 1 |  |  |  | 40864111 | Onbemeterde aansluiting Zuid | x 0,00 watt |  | ZIUTZ02 |  |  | 4024761 | GOED |  | 00000000 |  | 70037411 | 00000000 | 00000000 | STAAL / VERZINKT | 2027-09-29 | [8 empty] | LED | 463578
671588 | 004535 | In Bedrijf | Valkenburg aan de Geul | VALKENBURG LB |  | Wijk 01 Houthem - Sint Gerlach | Vroenhof | Vroenhof | 6301KD |  |  | Straatverlichting | ZUD1 Dummy | 1-Straatverlichting | Masten | 51 | 6.5 | 1Onbekend |  |  |  |  | CVL ST 6.5 M | 7033 CEMENTGRIJS | 2003-05-27 | 2013-07-01 | 2003 | 01 | SCALA 32X 51W WW 4800L 7016 068A DVDC | Schréder | 2017-07-13 | 2017 | RAL 7016 ANTRACIETGRIJS | 01 | LED 51 W | 51 | N |  | 2017-07-13 | 2022-03-15 |  | 01 |  | 0 | 2017-07-13 | Gemeente Valkenburg aan de Geul | Gemeente Valkenburg aan de Geul | 182885.2771 | 320657.0759 | 50.875 | 5.7834 | 1 |  | Links |  | 41246969 | Onbemeterde aansluiting Zuid | x 0,00 watt |  | ZIUTZ02 |  |  | 4024761 | GOED |  | 00000000 | 00000000 | 70037412 | 00000000 | 00000000 | STAAL / VERZINKT | 2022-06-28 |  | UBO | Schilderselectie2023 Valkenburg | [5 empty] | LED | 463580
671630 | 004187 | In Bedrijf | Valkenburg aan de Geul | VALKENBURG LB |  | Wijk 00 Valkenburg | Broekhem-Plenkert | Leenhoflaan | 6301VG |  |  | Straatverlichting | ZUD1 Dummy | 1-Straatverlichting | Masten | 10 | 4.75 | VALMONT |  | 114 | 60 | 0 | PM ST 4,75 CV T60 GG M V | 7033 CEMENTGRIJS | 2012-07-05 | 2022-06-01 | 2012 | 01 | BDS711 12X 10W NW 1400L 9005 DM50 DVEC | Philips | 2017-06-15 | 2017 | RAL 9005 GITZWART | 01 | LED 10 W | 10 | N |  | 2017-06-15 | 2040-10-26 |  | 01 |  | 0 | 2017-06-15 | Gemeente Valkenburg aan de Geul | Gemeente Valkenburg aan de Geul | 185296 | 320097 | 50.8699 | 5.8176 | 1 |  |  |  | 41142888 | Onbemeterde aansluiting Zuid | x 0,00 watt |  | ZIUTZ02 |  |  | 4024761 | GOED |  | 70007262 |  | 70039147 | 00000000 | 00000000 | STAAL | 2031-05-30 | [8 empty] | LED | 463608
671684 | 000690 | In Bedrijf | Valkenburg aan de Geul | VALKENBURG LB |  | Wijk 00 Valkenburg | Valkenburg | Betsy Perklaan | 6301ZP |  |  | Straatverlichting | ZUD1 Dummy | 1-Straatverlichting | Masten | 15 | 4.75 | 1Onbekend |  |  |  |  | CVL ST 4.75 M | 7033 CEMENTGRIJS | 1990-07-01 | 2019-06-03 | 1990 | 01 | KFK 15X 17W NW 1600L 9005 C7 DDG | LIGHTRONICS | 2016-12-17 | 2016 | RAL 9005 GITZWART | 01 | LED 17 W | 15 | N |  | 2016-12-17 | 2021-08-19 |  | 01 |  | 0 | 2016-12-17 | Gemeente Valkenburg aan de Geul | Gemeente Valkenburg aan de Geul | 186658 | 319250 | 50.8622 | 5.8368 | 1 |  |  |  | 37091883 | Onbemeterde aansluiting Zuid | x 0,00 watt |  |  |  |  | 4023242 ¦ guuse20161214 | GOED |  | 00000000 |  | 70031952 | 00000000 | 00000000 | STAAL | 2028-05-31 | [8 empty] | LED | 463626
671735 | 000340 | In Bedrijf | Valkenburg aan de Geul | BERG EN TERBLIJT |  | Wijk 04 Berg en Terblijt | Berg | Langen Akker | 6325CK |  |  | Straatverlichting | ZUD1 Dummy | 1-Straatverlichting | Masten | 30 | 6.5 | 1Onbekend |  |  |  |  | CVL ST 6.5 M | 7033 CEMENTGRIJS | 1991-03-01 | 2018-10-01 | 1986 | 01 | STRM30 24X 30W NW 2100L 9023 L13 DVDC | ORANGE | 2017-08-01 | 2017 | RAL 9023 PARELMOER DONKERGRIJS | 01 | LED 30 W | 30 | N |  | 2017-08-01 | 2040-12-12 |  | 01 |  | 0 | 2017-08-01 | Gemeente Valkenburg aan de Geul | Gemeente Valkenburg aan de Geul | 182747 | 319339 | 50.8632 | 5.7813 | 1 |  |  |  | 37054805 | Onbemeterde aansluiting Zuid | x 0,00 watt |  | ZIUTZ02 |  |  | 4024761 | GOED |  | 00000000 | 00000000 | 70037400 | 00000000 | 00000000 | STAAL / VERZINKT | 2027-09-29 |  | UBO | [6 empty] | LED | 463654
671746 | 002115 | In Bedrijf | Valkenburg aan de Geul | BERG EN TERBLIJT |  | Wijk 04 Berg en Terblijt | Vilt | Wethouder Meertensstraat | 6325DB |  |  | Straatverlichting | ZUD1 Dummy | 1-Straatverlichting | Masten | 13 | 4.75 | 1Onbekend |  |  |  |  | CVL ST 4.75 M | 7033 CEMENTGRIJS | 2002-07-05 | 2018-10-01 | 2002 | 01 | * 2000 1XPLL 24W R9005 EVSA | INDAL | 2002-07-05 | 2002 | 7033 CEMENTGRIJS | 01 | LAMP-LED PSL 13W HP 2G11-4 NW FR ID 360? | 13 | N | 4000 | 2016-03-24 | 2027-11-29 |  | 01 |  | 0 | 2016-03-24 13:53 | Gemeente Valkenburg aan de Geul | Gemeente Valkenburg aan de Geul | 184518 | 319032 | 50.8604 | 5.8064 | 1 |  |  |  | 40305422 | Onbemeterde aansluiting Zuid | x 0,00 watt |  |  |  |  | 4020482-7 ¦ guuse20160308 | GOED |  | 00000000 |  | 70000244 | 70031159 | 00000000 | STAAL | 2027-09-29 | [8 empty] | RETROLED | 463664
671755 | 002423 | In Bedrijf | Valkenburg aan de Geul | VALKENBURG LB |  | Wijk 00 Valkenburg | Broekhem-Plenkert | Broekhem | 6301HD |  |  | Straatverlichting | ZUD1 Dummy | 1-Straatverlichting | Masten | 60 | 9 | 1Onbekend |  |  |  |  | CVL ST 9 M | 7033 CEMENTGRIJS | 1998-03-01 | 2016-11-01 | 1998 | 01 | STRM60 54X 60W NW 6550L 9023 L13 DVDC | ORANGE | 2017-08-16 | 2017 | RAL 9023 PARELMOER DONKERGRIJS | 01 | LED 60 W | 60 | N |  | 2017-08-16 | 2040-12-27 |  | 01 |  | 0 | 2017-08-16 | Gemeente Valkenburg aan de Geul | Gemeente Valkenburg aan de Geul | 185435.361 | 320300.496 | 50.8717 | 5.8196 | 1 |  |  |  | 40698408 | Onbemeterde aansluiting Zuid | x 0,00 watt |  | ZIUTZ02 |  |  | 4024761 | GOED |  | 00000000 | 00000000 | 70037403 | 00000000 | 00000000 | STAAL / VERZINKT | 2025-10-29 |  | UBO | [6 empty] | LED | 463672
671817 | 003922 | In Bedrijf | Valkenburg aan de Geul | BERG EN TERBLIJT |  | Wijk 04 Berg en Terblijt | Berg | Mariamunster | 6325CR |  |  | Straatverlichting | ZUD1 Dummy | 1-Straatverlichting | Masten | 30 | 6.5 | 1Onbekend |  |  |  |  | CVL ST 6.5 M | 7033 CEMENTGRIJS | 2004-11-30 | 2014-09-09 | 2004 | 01 | STRM30 24X 30W NW 2100L 9023 L13 DVDC | ORANGE | 2017-08-25 | 2017 | RAL 9023 PARELMOER DONKERGRIJS | 01 | LED 30 W | 30 | N |  | 2017-08-25 | 2041-01-05 |  | 01 |  | 0 | 2017-08-25 | Gemeente Valkenburg aan de Geul | Gemeente Valkenburg aan de Geul | 183153.492 | 319462.763 | 50.8643 | 5.7871 | 1 |  |  |  | 41320638 | Onbemeterde aansluiting Zuid | x 0,00 watt |  | ZIUTZ02 |  |  | 4024761 | GOED |  | 00000000 | 00000000 | 70037400 | 00000000 | 00000000 | STAAL / VERZINKT | 2023-09-06 |  | UBO | Schilderselectie2023 Valkenburg | [5 empty] | LED | 463700
671818 | 001235 | In Bedrijf | Valkenburg aan de Geul | VALKENBURG LB |  | Wijk 00 Valkenburg | Valkenburg | Steenstraat | 6301ED |  |  | Straatverlichting | ZUD1 Dummy | 1-Straatverlichting | Masten | 14 | 4.75 | VALMONT |  | 114 | 60 | 0 | PM ST 4,75 CV T60 GG M V | 7033 CEMENTGRIJS | 2009-05-15 | 2018-10-01 | 1986 | 01 | ARESA-2 12LED 14W NW 1284LM R7038 5102 | Schréder | 2016-03-30 | 2016 | 7038 AGAATGRIJS | 01 | LED 14 W | 14 | N |  | 2016-03-30 11:14 | 2027-12-05 |  | 01 |  | 0 | 2016-03-30 | Gemeente Valkenburg aan de Geul | Gemeente Valkenburg aan de Geul | 186591 | 319687 | 50.8661 | 5.8359 | 1 |  |  |  | 37092200 | Onbemeterde aansluiting Zuid | x 0,00 watt |  |  |  |  | 4020482-1 ¦ guuse20160307 | GOED |  | 70007262 |  | 70021736 | 00000000 | 00000000 | STAAL | 2027-09-29 | [8 empty] | LED | 463701
671882 | 002456 | In Bedrijf | Valkenburg aan de Geul | VALKENBURG LB |  | Wijk 03 Sibbe | Sibbe | Torenweg | 6301AJ |  | THV HEMELRIJKSTR | Straatverlichting | ZUD1 Dummy | 1-Straatverlichting | Masten | 10 | 4.75 | 1Onbekend |  |  |  |  | CVL ST 4.75 M | 7033 CEMENTGRIJS | 1999-01-01 | 2018-10-01 | 1986 | 01 | BDS711 12X 10W NW 1400L 9005 DM50 DVEC | Philips | 2017-06-22 | 2017 | RAL 9005 GITZWART | 01 | LED 10 W | 10 | N |  | 2017-06-22 | 2040-11-02 |  | 01 |  | 0 | 2017-06-22 | Gemeente Valkenburg aan de Geul | Gemeente Valkenburg aan de Geul | 185980 | 317527 | 50.8467 | 5.8271 | 1 |  |  |  | 41147731 | Onbemeterde aansluiting Zuid | x 0,00 watt |  | ZIUTZ02 |  |  | 4024761 | GOED |  | 00000000 |  | 70039147 | 00000000 | 00000000 | STAAL | 2027-09-29 | [8 empty] | LED | 463709
671894 | 000792 | In Bedrijf | Valkenburg aan de Geul | VALKENBURG LB |  | Wijk 00 Valkenburg | Valkenburg | Oud-Valkenburgerweg | 6301CK |  |  | Straatverlichting | ZUD1 Dummy | 1-Straatverlichting | Masten | 65 | 9 | 1Onbekend |  |  |  |  | CVL ST 9 M | 7033 CEMENTGRIJS | 1990-10-01 | 2016-11-01 | 1990 | 01 | TECEO1 40X 65W NW 6960L A150 5102 DDC | Schréder | 2014-04-23 | 2014 | AKZ900GS | 01 | LED 65 W | 65 | N |  | 2014-04-23 | 2037-09-03 |  | 01 |  | 0 | 2014-04-23 | Gemeente Valkenburg aan de Geul | Gemeente Valkenburg aan de Geul | 186983 | 318564 | 50.856 | 5.8414 | 1 |  |  |  | 37085761 | Onbemeterde aansluiting Zuid | x 0,00 watt |  | ZIUTZ02 |  |  | 4011634 | GOED |  | 00000000 | 00000000 | 70021859 | 00000000 | 00000000 | STAAL / VERZINKT | 2025-10-29 |  | UBO | NWEG ¦ luukg20160311 | [5 empty] | LED | 463719
671923 | 004167 | In Bedrijf | Valkenburg aan de Geul | VALKENBURG LB |  | Wijk 00 Valkenburg | Broekhem-Plenkert | Van Brabantlaan | 6301VT |  |  | Straatverlichting | ZUD1 Dummy | 1-Straatverlichting | Masten | 10 | 4.75 | 1Onbekend |  |  |  |  | CVL ST 4.75 M | 7033 CEMENTGRIJS | 2001-07-30 | 2022-06-01 | 2001 | 01 | BDS711 12X 10W NW 1400L 9005 DM50 DVEC | Philips | 2017-06-16 | 2017 | RAL 9005 GITZWART | 01 | LED 10 W | 10 | N |  | 2017-06-16 | 2040-10-27 |  | 01 |  | 0 | 2017-06-16 | Gemeente Valkenburg aan de Geul | Gemeente Valkenburg aan de Geul | 185545 | 319890 | 50.868 | 5.8211 | 1 |  |  |  | 41142586 | Onbemeterde aansluiting Zuid | x 0,00 watt |  | ZIUTZ02 |  |  | 4024761 | GOED |  | 00000000 |  | 70039147 | 00000000 | 00000000 | STAAL | 2031-05-30 | [8 empty] | LED | 463749
671925 | 004083 | In Bedrijf | Valkenburg aan de Geul | VALKENBURG LB |  | Wijk 03 Sibbe | Sibbe | Torenweg | 6301AJ |  |  | Straatverlichting | ZUD1 Dummy | 1-Straatverlichting | Masten | 12 | 4.75 | VALMONT |  | 114 | 60 | 0 | PM ST 4,75 CV T60 GG M V |  | 2022-09-21 09:17 | 2018-10-01 | 2022 | 01 | FORTIKA 96 MP-LED CG 12W 4000K 1900LM OPTIEK 18AS RAL9007 DIM ZIUTZ02 | Orange Lighting | 2022-12-09 13:30 | 2022 | RAL9007 | 01 | LED 12 W | 12 | N |  | 2022-12-09 |  |  | 01 |  | 0 | 2022-12-09 | Gemeente Valkenburg aan de Geul | Gemeente Valkenburg aan de Geul | 185934 | 317631 | 50.8477 | 5.8264 | 1 |  |  |  | 40911209 | Onbemeterde aansluiting Zuid | x 0,00 watt |  | ZIUTZ02 |  |  | WO111872 | GOED |  | 70007262 |  | 102681 | 00000000 | 00000000 | STAAL | 2027-09-29 | [8 empty] | LED | 463751
671932 | 002390 | In Bedrijf | Valkenburg aan de Geul | VALKENBURG LB |  | Wijk 00 Valkenburg | Valkenburg | Berkelplein | 6301ZA |  |  | Straatverlichting | ZUD1 Dummy | 1-Straatverlichting | Masten | 60 | 8 | 1Onbekend |  |  |  |  | CVL ST 8 M | 7033 CEMENTGRIJS | 1998-01-01 | 2016-11-01 | 1998 | 01 | STRM60 54X 60W NW 6550L 9023 L13 DVDC | ORANGE | 2017-08-07 | 2017 | RAL 9023 PARELMOER DONKERGRIJS | 01 | LED 60 W | 60 | N |  | 2017-08-07 | 2040-12-18 |  | 01 |  | 0 | 2017-08-07 | Gemeente Valkenburg aan de Geul | Gemeente Valkenburg aan de Geul | 186539.568 | 319259.705 | 50.8623 | 5.8352 | 1 |  |  |  | 40698076 | Onbemeterde aansluiting Zuid | x 0,00 watt |  | ZIUTZ02 |  |  | 4024761 | GOED |  | 00000000 | 00000000 | 70037403 | 00000000 | 00000000 | STAAL | 2025-10-29 |  | UBO | [6 empty] | LED | 463756
672615 | 000374 | In Bedrijf | Valkenburg aan de Geul | BERG EN TERBLIJT |  | Wijk 04 Berg en Terblijt | Berg | Langen Akker | 6325CM | 74 |  | Straatverlichting | ZUD1 Dummy | 1-Straatverlichting | Masten | 30 | 6.5 | 1Onbekend |  |  |  |  | CVL ST 6.5 M | 7033 CEMENTGRIJS | 1997-06-01 | 2018-10-01 | 1986 | 01 | STRM30 24X 30W NW 2100L 9023 L13 DVDC | ORANGE | 2017-07-31 | 2017 | RAL 9023 PARELMOER DONKERGRIJS | 01 | LED 30 W | 30 | N |  | 2017-07-31 | 2040-12-11 |  | 01 |  | 0 | 2017-07-31 | Gemeente Valkenburg aan de Geul | Gemeente Valkenburg aan de Geul | 183107.0053 | 319195.3707 | 50.8619 | 5.7864 | 1 |  |  |  | 37053061 | Onbemeterde aansluiting Zuid | x 0,00 watt |  |  |  |  | 4024761 | GOED |  | 00000000 | 00000000 | 70037400 | 00000000 | 00000000 | STAAL / VERZINKT | 2027-09-29 |  | UBO | [6 empty] | LED | 464175
672636 | 000889 | In Bedrijf | Valkenburg aan de Geul | SCHIN OP GEUL |  | Wijk 02 Schin op Geul | Schin op Geul-Strucht | Graafstraat | 6305BD |  |  | Straatverlichting | ZUD1 Dummy | 1-Straatverlichting | Masten | 30 | 6.5 | 1Onbekend |  |  |  |  | CVL ST 6.5 M | 7033 CEMENTGRIJS | 1991-07-01 | 2018-10-01 | 1986 | 01 | STRM30 24X 30W NW 2100L 9023 L13 DVDC | ORANGE | 2017-07-25 | 2017 | RAL 9023 PARELMOER DONKERGRIJS | 01 | LED 30 W | 30 | N |  | 2017-07-25 | 2040-12-05 |  | 01 |  | 0 | 2017-07-25 | Gemeente Valkenburg aan de Geul | Gemeente Valkenburg aan de Geul | 188943.7794 | 318492.4729 | 50.8553 | 5.8692 | 1 |  |  |  | 37080555 | Onbemeterde aansluiting Zuid | x 0,00 watt |  | ZIUTZ02 |  |  | 4024761 | GOED |  | 00000000 | 00000000 | 70037400 | 00000000 | 00000000 | STAAL / VERZINKT | 2027-09-29 |  | DCH | [6 empty] | LED | 464196
672705 | 000362 | In Bedrijf | Valkenburg aan de Geul | BERG EN TERBLIJT |  | Wijk 04 Berg en Terblijt | Berg | Pastoor Scheepersstraat | 6325CH |  |  | Straatverlichting | ZUD1 Dummy | 1-Straatverlichting | Masten | 10 | 4.75 | 1Onbekend |  |  |  |  | CVL ST 4.75 M | 7033 CEMENTGRIJS | 2000-10-19 | 2019-06-03 | 2000 | 01 | BDS711 12X 10W NW 1400L 9005 DM50 DVEC | Philips | 2017-06-29 | 2017 | RAL 9005 GITZWART | 01 | LED 10 W | 10 | N |  | 2017-06-29 | 2040-11-09 |  | 01 |  | 0 | 2017-06-29 | Gemeente Valkenburg aan de Geul | Gemeente Valkenburg aan de Geul | 182600 | 319296 | 50.8628 | 5.7792 | 1 |  |  |  | 37056621 | Onbemeterde aansluiting Zuid | x 0,00 watt |  | ZIUTZ02 |  |  | 4024761 | GOED |  | 00000000 |  | 70039147 | 00000000 | 00000000 | STAAL | 2028-05-31 | [8 empty] | LED | 464249
672750 | 003035 | In Bedrijf | Valkenburg aan de Geul | VALKENBURG LB |  | Wijk 00 Valkenburg | Valkenburg | Nieuweweg | 6301ES |  | nabij politiebureau | Straatverlichting | ZUD1 Dummy | 1-Straatverlichting | Masten | 19 | 4 | 1Onbekend |  |  |  |  | CON AL 4 M | 7033 CEMENTGRIJS | 2016-10-19 |  | 2016 | 01 | PILZEO 16L 19W WW 2176LM 900GS 5068S 76D | Schréder | 2016-10-19 | 2016 | AKZO 900 GRIS SABLÉ SW 302F | 01 | LED 19 W | 19 | N |  | 2016-10-19 | 2021-06-21 |  | 01 |  | 0 | 2016-10-19 | Gemeente Valkenburg aan de Geul | Gemeente Valkenburg aan de Geul | 186556.583 | 319819.048 | 50.8673 | 5.8354 | 1 |  |  |  | 40789780 | Onbemeterde aansluiting Zuid | x 0,00 watt |  | ZIUTZ02 |  |  | 3368265 | GOED |  | 00000000 |  | 70028867 | 00000000 | 00000000 | ALUMINIUM | [9 empty] | LED | 464289
672762 | 001340 | In Bedrijf | Valkenburg aan de Geul | VALKENBURG LB |  | Wijk 03 Sibbe | Sibbe | Maastrichterweg | 6301BH |  |  | Straatverlichting | ZUD1 Dummy | 1-Straatverlichting | Masten | 30 | 6.5 | 1Onbekend |  |  |  |  | CVL ST 6.5 M | 7033 CEMENTGRIJS | 2000-10-10 | 2019-06-03 | 2000 | 01 | STRM30 24X 30W NW 2100L 9023 L13 DVDC | ORANGE | 2017-08-25 | 2017 | RAL 9023 PARELMOER DONKERGRIJS | 01 | LED 30 W | 30 | N |  | 2017-08-25 | 2041-01-05 |  | 01 |  | 0 | 2017-08-25 | Gemeente Valkenburg aan de Geul | Gemeente Valkenburg aan de Geul | 185526 | 317272 | 50.8445 | 5.8206 | 1 |  |  |  | 37077971 | Onbemeterde aansluiting Zuid | x 0,00 watt |  | ZIUTZ02 |  |  | 4024761 | GOED |  | 00000000 | 00000000 | 70037400 | 00000000 | 00000000 | STAAL / VERZINKT | 2028-05-31 |  | UBO | [6 empty] | LED | 464301
672764 | 003174 | In Bedrijf | Valkenburg aan de Geul | BERG EN TERBLIJT |  | Wijk 04 Berg en Terblijt | Berg | Fonterstraat | 6325DE |  |  | Straatverlichting | ZUD1 Dummy | 1-Straatverlichting | Masten | 19 | 4 | 1Onbekend |  |  |  |  | CVL ST 4 M .. | 9005 DIEPZWART | 1999-11-25 | 2018-10-01 | 1986 | 01 | PILZEO 16X 19W NW 2100L 9005 068A DVDC | Schréder | 2017-06-30 | 2017 | RAL 9005 GITZWART | 01 | LED 19 W | 19 | N |  | 2017-06-30 | 2022-03-02 |  | 01 |  | 0 | 2017-06-30 | Gemeente Valkenburg aan de Geul | Gemeente Valkenburg aan de Geul | 183307 | 319008 | 50.8602 | 5.7892 | 1 |  |  |  | 40828451 | Onbemeterde aansluiting Zuid | x 0,00 watt |  | ZIUTZ02 |  |  | 4024761 | GOED |  | 00000000 |  | 70037409 | 00000000 | 00000000 | STAAL / VERZINKT | 2027-09-29 | [8 empty] | LED | 464303
672813 | 004351 | In Bedrijf | Valkenburg aan de Geul | BERG EN TERBLIJT |  | Wijk 04 Berg en Terblijt | Berg | Oude Kerkstraat | 6325EE |  |  | Straatverlichting | ZUD1 Dummy | 1-Straatverlichting | Masten | 18 | 4.75 | 1Onbekend |  |  |  |  | CVL ST 4.75 M | 7033 CEMENTGRIJS | 2002-08-06 | 2022-06-01 | 2002 | 01 | * 2000 1XPLL 24W R9005 EVSA | INDAL | 2015-02-19 | 2015 | 9005 DIEPZWART | 01 | LED 18 W | 18 | N |  | 2015-02-19 | 2038-07-02 |  | 01 |  | 0 | 2015-02-19 | Gemeente Valkenburg aan de Geul | Gemeente Valkenburg aan de Geul | 182403.119 | 319506.761 | 50.8647 | 5.7764 | 1 |  |  |  | 41197054 | Onbemeterde aansluiting Zuid | x 0,00 watt |  |  |  |  | 4014854 | GOED |  | 00000000 |  | 70000244 | 00000000 | 00000000 | STAAL | 2031-05-30 | [8 empty] | LED | 464355
672866 | 002362 | In Bedrijf | Valkenburg aan de Geul | VALKENBURG LB |  | Wijk 01 Houthem - Sint Gerlach | Sint Gerlach | Pastoor Ribberghstraat | 6301JW |  |  | Straatverlichting | ZUD1 Dummy | 1-Straatverlichting | Masten | 13 | 4.25 | PETITJEAN |  | 140 | 60 | 0 | PM ST 4,25 CO/OCTA T60 | 7033 CEMENTGRIJS | 1997-10-01 | 2018-10-01 | 1997 | 01 | KFK 13W NW 1600LM R9005 CODE2 DDG | LIGHTRONICS | 2016-03-31 | 2016 | 9005 DIEPZWART | 01 | LED 13 W | 13 | N |  | 2016-03-31 | 2039-08-12 |  | 01 |  | 0 | 2023-06-22 12:13 | Gemeente Valkenburg aan de Geul | Gemeente Valkenburg aan de Geul | 183488.79 | 320241.771 | 50.8713 | 5.7919 | 1 |  |  |  | 40697797 | Onbemeterde aansluiting Zuid | LEDDRIVER PH XITANIUM FP 40W 0,3-1,0A |  | ZIUTZ02 |  |  | 4020482-6 ¦ guuse20160308 | GOED |  | 70007309 |  | 70031160 | 00000000 | 7005115334 | STAAL | 2027-09-29 | [8 empty] | LED | 464402
672896 | 003092 | In Bedrijf | Valkenburg aan de Geul | VALKENBURG LB |  | Wijk 00 Valkenburg | Stoepert | Hortensiastraat | 6301WX |  |  | Achterpadverlichting | ZUD1 Dummy | 1-Straatverlichting | Masten | 19 | 4 | PETITJEAN |  | 142 | 60 |  | PM ST 4,0 CO T60 GG M V LIMBURG | 7033 CEMENTGRIJS | 2003-12-13 | 2022-06-01 | 2003 | 01 | STRS20 12X 19W NW 1600L 9023 L13 DVDC | ORANGE | 2017-08-11 | 2017 | RAL 9023 PARELMOER DONKERGRIJS | 01 | LED 19 W | 19 | N |  | 2017-08-11 | 2022-04-13 |  | 01 |  | 0 | 2017-08-11 | Gemeente Valkenburg aan de Geul | Gemeente Valkenburg aan de Geul | 186234 | 320287 | 50.8715 | 5.8309 | 1 |  |  |  | 40797961 | Onbemeterde aansluiting Zuid | x 0,00 watt |  | ZIUTZ02 |  |  | 4024761 | GOED |  | 70007717 |  | 70037406 | 00000000 | 00000000 | STAAL | 2031-05-30 | [8 empty] | LED | 464437
673190 | 004005 | In Bedrijf | Valkenburg aan de Geul | VALKENBURG LB |  | Wijk 01 Houthem - Sint Gerlach | Strabeek | Strabeek | 6301HP | 77 |  | Mast met Lora-controler | ZUD1 Dummy | 1-Straatverlichting | Masten | 30 | 6.5 | 1Onbekend |  |  |  |  | CVL ST 6.5 M | 7033 CEMENTGRIJS | 2001-03-02 | 2022-06-01 | 2001 | 01 | STRM30 24X 30W NW 2100L 9023 L13 DVDC | ORANGE | 2017-09-08 | 2017 | RAL 9023 PARELMOER DONKERGRIJS | 01 | LED 30 W | 30 | N |  | 2017-09-08 | 2041-01-19 |  | 01 |  | 0 | 2017-09-08 | Gemeente Valkenburg aan de Geul | Gemeente Valkenburg aan de Geul | 184613 | 320336 | 50.8721 | 5.8079 | 1 |  |  |  | 40878244 | Onbemeterde aansluiting Zuid | x 0,00 watt |  | ZIUTZ02 |  |  | 4024761 | GOED |  | 00000000 | 00000000 | 70037401 | 00000000 | 00000000 | STAAL / VERZINKT | 2031-05-30 |  | UBO | [6 empty] | LED | 464695
673448 | 002964 | In Bedrijf | Valkenburg aan de Geul | VALKENBURG LB |  | Wijk 00 Valkenburg | Valkenburg | Cauberg | 6301BT |  |  | Straatverlichting | ZUD1 Dummy | 1-Straatverlichting | Masten | 75 | 9 | 1Onbekend |  |  |  |  | CVL ST 9 M | 9005 DIEPZWART | 1998-11-01 | 2017-03-01 | 1998 | 01 | SCALA 48X 75W NW 8100L 9005 5103 DVDC | Schréder | 2017-07-11 | 2017 | RAL 9005 GITZWART | 01 | LED 75 W | 75 | N |  | 2017-07-11 | 2040-11-21 |  | 01 |  | 0 | 2017-07-11 | Gemeente Valkenburg aan de Geul | Gemeente Valkenburg aan de Geul | 185567 | 318669 | 50.857 | 5.8213 | 1 |  |  |  | 40780961 | Onbemeterde aansluiting Zuid | x 0,00 watt |  | ZIUTZ02 |  |  | 4024761 | GOED |  | 00000000 | 00000000 | 70037413 | 00000000 | 00000000 | STAAL / VERZINKT | 2026-02-26 |  | UBO | [6 empty] | LED | 464807
673537 | 003112 | In Bedrijf | Valkenburg aan de Geul | VALKENBURG LB |  | Wijk 00 Valkenburg | Valkenburg | Hekerbeekweg | 6301EN | 82 |  | Straatverlichting | ZUD1 Dummy | 1-Straatverlichting | Masten | 30 | 6.5 | 1Onbekend |  |  |  |  | CVL ST 6.5 M | 7033 CEMENTGRIJS | 1999-10-05 | 2016-11-01 | 1999 | 01 | STRM30 24X 30W NW 2100L 9023 L13 DVDC | ORANGE | 2017-08-01 | 2017 | RAL 9023 PARELMOER DONKERGRIJS | 01 | LED 30 W | 30 | N |  | 2017-08-01 | 2040-12-12 |  | 01 |  | 0 | 2017-08-01 | Gemeente Valkenburg aan de Geul | Gemeente Valkenburg aan de Geul | 186955 | 320086 | 50.8697 | 5.8411 | 1 |  |  |  | 40802280 | Onbemeterde aansluiting Zuid | x 0,00 watt |  | ZIUTZ02 |  |  | 4024761 | GOED |  | 00000000 | 00000000 | 70037400 | 00000000 | 00000000 | STAAL / VERZINKT | 2025-10-29 |  | UBO | [6 empty] | LED | 464861
678592 | 004696 | In Bedrijf | Valkenburg aan de Geul | BERG EN TERBLIJT |  | Wijk 04 Berg en Terblijt | Berg | Meldermunsterweg | 6325CP |  | PV MAST | Straatverlichting | ZUD1 Dummy | 3-Verlichting aan bijzondere objecten | Masten | 19 | 4.75 | VALMONT |  | 114 | 60 | 0 | PM ST 4,75 CV T60 GG M V | 7033 CEMENTGRIJS | 2016-12-01 | 2020-06-01 | 2016 | 01 | STRS20 12X 19W NW 1600L 9023 L13 DVDC | ORANGE | 2017-08-22 | 2017 | RAL 9023 PARELMOER DONKERGRIJS | 01 | LED 19 W | 19 | N |  | 2017-08-22 | 2022-04-24 |  | 01 |  | 0 | 2017-08-22 | Gemeente Valkenburg aan de Geul | Gemeente Valkenburg aan de Geul | 183006.0997 | 319542.8934 | 50.865 | 5.785 | 1 |  |  |  |  | Onbemeterde aansluiting Zuid | x 0,00 watt |  | ZIUTZ02 |  |  | 4024761 | GOED |  | 70007262 | 00000000 | 70037406 | 00000000 | 00000000 | STAAL | 2029-05-30 |  | 53000001 PV-DEEL INCL. ACCU REGELSYSTEEM | NM SCHILDEREN | [5 empty] | LED | 468484
699605 | 004697 | In Bedrijf | Valkenburg aan de Geul | VALKENBURG LB |  | Wijk 00 Valkenburg | Stoepert | Parallelweg | 6301XX |  | Voetpad langs het spoor | Straatverlichting | ZUD1 Dummy | 1-Straatverlichting | Masten | 19 | 4.5 | VALMONT |  | 147 | 60 |  | PM ST 4,0 CO T60 GG M V | 7016 ANTRACIETGRIJS | 2005-09-13 15:34 | 2017-03-01 | 2005 | 01 | PILZEO 16X 19W NW 2100L A900 068A DVDC | Schréder | 2017-06-30 | 2017 | AKZO 900 GRIS SABLÉ SW 302F | 01 | LED 19 W | 19 | N |  | 2017-06-30 | 2022-03-02 |  | 01 |  | 0 | 2017-06-30 | Gemeente Valkenburg aan de Geul | Gemeente Valkenburg aan de Geul | 186383 | 320065 | 50.8695 | 5.833 | 1 |  | Links |  | 41355822 | Onbemeterde aansluiting Zuid | x 0,00 watt |  | ZIUTZ02 |  |  | 4024761 | GOED |  | 70008159 |  | 70037397 | 00000000 | 00000000 | STAAL | 2026-02-26 | [8 empty] | LED | 488009
699606 | 004698 | In Bedrijf | Valkenburg aan de Geul | VALKENBURG LB |  | Wijk 00 Valkenburg | Stoepert | Parallelweg | 6301XX |  | Voetpad langs het spoor | Straatverlichting | ZUD1 Dummy | 1-Straatverlichting | Masten | 19 | 4.5 | VALMONT |  | 147 | 60 |  | PM ST 4,0 CO T60 GG M V | 7016 ANTRACIETGRIJS | 2005-09-13 15:34 | 2017-03-01 | 2005 | 01 | PILZEO 16X 19W NW 2100L A900 068A DVDC | Schréder | 2017-01-01 | 2010 | AKZO 900 GRIS SABLÉ SW 302F | 01 | LED 19 W | 19 | N |  | 2017-01-01 | 2021-09-03 |  | 01 |  | 0 | 2017-01-01 | Gemeente Valkenburg aan de Geul | Gemeente Valkenburg aan de Geul | 186405 | 320045 | 50.8694 | 5.8333 | 1 |  | Links |  | 41355814 | Onbemeterde aansluiting Zuid | x 0,00 watt | [5 empty] | GOED |  | 70008159 |  | 70037397 | 00000000 | 00000000 | STAAL | 2026-02-26 | [8 empty] | LED | 488010
706220 | 004702 | In Bedrijf | Valkenburg aan de Geul | VALKENBURG LB |  | Wijk 03 Sibbe | Sibbe | Sibberkerkstraat | 6301AT |  |  | Straatverlichting | ZUD1 Dummy | 1-Straatverlichting | Masten | 30 | 6.5 | VALMONT |  | 121 | 51 | 0 | OM ST 4,78 CV PTU51 GG M V | 7033 CEMENTGRIJS | 2006-05-10 11:41 | 2016-03-01 | 2006 | 01 | STRM30 24X 30W NW 2100L 9023 L13 DVDC | ORANGE | 2017-08-01 | 2017 | RAL 9023 PARELMOER DONKERGRIJS | 01 | LED 30 W | 30 | N |  | 2017-08-01 | 2040-12-12 |  | 01 |  | 0 | 2017-08-01 | Gemeente Valkenburg aan de Geul | Gemeente Valkenburg aan de Geul | 185571.792 | 317272.15 | 50.8445 | 5.8212 | 1 |  | Links |  | 41363787 | Onbemeterde aansluiting Zuid | x 0,00 watt |  | ZIUTZ02 |  |  | 4024761 | GOED |  | 70007263 | 00000000 | 70037400 | 00000000 | 00000000 | STAAL | 2025-02-26 |  | 621353 UBO ENKEL ST 1000/60 | [6 empty] | LED | 491607
706221 | 004703 | In Bedrijf | Valkenburg aan de Geul | VALKENBURG LB |  | Wijk 03 Sibbe | Sibbe | Sibberkerkstraat | 6301AT |  |  | Straatverlichting | ZUD1 Dummy | 1-Straatverlichting | Masten | 30 | 6.5 | VALMONT |  | 121 | 51 | 0 | OM ST 4,78 CV PTU51 GG M V | 7033 CEMENTGRIJS | 2006-05-10 11:41 | 2016-03-01 | 2006 | 01 | STRM30 24X 30W NW 2100L 9023 L13 DVDC | ORANGE | 2017-08-01 | 2017 | RAL 9023 PARELMOER DONKERGRIJS | 01 | LED 30 W | 30 | N |  | 2017-08-01 | 2040-12-12 |  | 01 |  | 0 | 2017-08-01 | Gemeente Valkenburg aan de Geul | Gemeente Valkenburg aan de Geul | 185601.082 | 317273.318 | 50.8445 | 5.8217 | 1 |  | Links |  | 41363795 | Onbemeterde aansluiting Zuid | x 0,00 watt |  | ZIUTZ02 |  |  | 4024761 | GOED |  | 70007263 | 00000000 | 70037400 | 00000000 | 00000000 | STAAL | 2025-02-26 |  | 621353 UBO ENKEL ST 1000/60 | [6 empty] | LED | 491608
706222 | 004704 | In Bedrijf | Valkenburg aan de Geul | VALKENBURG LB |  | Wijk 03 Sibbe | Sibbe | Sibberkerkstraat | 6301AT |  |  | Straatverlichting | ZUD1 Dummy | 1-Straatverlichting | Masten | 30 | 6.5 | VALMONT |  | 121 | 51 | 0 | OM ST 4,78 CV PTU51 GG M V | 7033 CEMENTGRIJS | 2006-05-10 11:41 | 2016-03-01 | 2006 | 01 | STRM30 24X 30W NW 2100L 9023 L13 DVDC | ORANGE | 2017-08-01 | 2017 | RAL 9023 PARELMOER DONKERGRIJS | 01 | LED 30 W | 30 | N |  | 2017-08-01 | 2040-12-12 |  | 01 |  | 0 | 2017-08-01 | Gemeente Valkenburg aan de Geul | Gemeente Valkenburg aan de Geul | 185657.379 | 317272.649 | 50.8445 | 5.8225 | 1 |  | Links |  | 41363809 | Onbemeterde aansluiting Zuid | x 0,00 watt |  | ZIUTZ02 |  |  | 4024761 | GOED |  | 70007263 | 00000000 | 70037400 | 00000000 | 00000000 | STAAL | 2025-02-26 |  | 621353 UBO ENKEL ST 1000/60 | [6 empty] | LED | 491609
706223 | 004705 | In Bedrijf | Valkenburg aan de Geul | VALKENBURG LB |  | Wijk 03 Sibbe | Sibbe | Sibberkerkstraat | 6301AT |  |  | Straatverlichting | ZUD1 Dummy | 1-Straatverlichting | Masten | 30 | 6.5 | VALMONT |  | 121 | 51 | 0 | OM ST 4,78 CV PTU51 GG M V | 7033 CEMENTGRIJS | 2006-05-10 11:41 | 2016-03-01 | 2006 | 01 | STRM30 24X 30W NW 2100L 9023 L13 DVDC | ORANGE | 2017-08-01 | 2017 | RAL 9023 PARELMOER DONKERGRIJS | 01 | LED 30 W | 30 | N |  | 2017-08-01 | 2040-12-12 |  | 01 |  | 0 | 2017-08-01 | Gemeente Valkenburg aan de Geul | Gemeente Valkenburg aan de Geul | 185707.391 | 317256.206 | 50.8443 | 5.8232 | 1 |  | Links |  | 41363817 | Onbemeterde aansluiting Zuid | x 0,00 watt |  | ZIUTZ02 |  |  | 4024761 | GOED |  | 70007263 | 00000000 | 70037400 | 00000000 | 00000000 | STAAL | 2025-02-26 |  | 621353 UBO ENKEL ST 1000/60 | [6 empty] | LED | 491610
706224 | 004706 | In Bedrijf | Valkenburg aan de Geul | VALKENBURG LB |  | Wijk 03 Sibbe | Sibbe | Sibberkerkstraat | 6301AT |  |  | Straatverlichting | ZUD1 Dummy | 1-Straatverlichting | Masten | 30 | 6.5 | VALMONT |  | 121 | 51 | 0 | OM ST 4,78 CV PTU51 GG M V | 7033 CEMENTGRIJS | 2006-05-10 11:41 | 2016-03-01 | 2006 | 01 | STRM30 24X 30W NW 2100L 9023 L13 DVDC | ORANGE | 2017-08-03 | 2017 | RAL 9023 PARELMOER DONKERGRIJS | 01 | LED 30 W | 30 | N |  | 2017-08-03 | 2040-12-14 |  | 01 |  | 0 | 2017-08-03 | Gemeente Valkenburg aan de Geul | Gemeente Valkenburg aan de Geul | 185741.822 | 317237.371 | 50.8442 | 5.8237 | 1 |  | Links |  | 41363825 | Onbemeterde aansluiting Zuid | x 0,00 watt |  | ZIUTZ02 |  |  | 4024761 | GOED |  | 70007263 | 00000000 | 70037400 | 00000000 | 00000000 | STAAL | 2025-02-26 |  | 621353 UBO ENKEL ST 1000/60 | [6 empty] | LED | 491611
706225 | 004707 | In Bedrijf | Valkenburg aan de Geul | VALKENBURG LB |  | Wijk 03 Sibbe | Sibbe | Sibberkerkstraat | 6301AT |  |  | Straatverlichting | ZUD1 Dummy | 1-Straatverlichting | Masten | 30 | 6.5 | VALMONT |  | 121 | 51 | 0 | OM ST 4,78 CV PTU51 GG M V | 7033 CEMENTGRIJS | 2006-04-10 15:19 | 2016-03-01 | 2006 | 01 | STRM30 24X 30W NW 2100L 9023 L13 DVDC | ORANGE | 2017-08-03 | 2017 | RAL 9023 PARELMOER DONKERGRIJS | 01 | LED 30 W | 30 | N |  | 2017-08-03 | 2040-12-14 |  | 01 |  | 0 | 2017-08-03 | Gemeente Valkenburg aan de Geul | Gemeente Valkenburg aan de Geul | 185784.882 | 317204.776 | 50.8439 | 5.8243 | 1 |  | Links |  | 41363833 | Onbemeterde aansluiting Zuid | x 0,00 watt |  | ZIUTZ02 |  |  | 4024761 | GOED |  | 70007263 | 00000000 | 70037400 | 00000000 | 00000000 | STAAL | 2025-02-26 |  | 621353 UBO ENKEL ST 1000/60 | [6 empty] | LED | 491612
706226 | 004708 | In Bedrijf | Valkenburg aan de Geul | VALKENBURG LB |  | Wijk 03 Sibbe | Sibbe | Sibberkerkstraat | 6301AT |  |  | Straatverlichting | ZUD1 Dummy | 1-Straatverlichting | Masten | 30 | 6.5 | VALMONT |  | 121 | 51 | 0 | OM ST 4,78 CV PTU51 GG M V | 7033 CEMENTGRIJS | 2006-04-10 15:19 | 2016-03-01 | 2006 | 01 | STRM30 24X 30W NW 2100L 9023 L13 DVDC | ORANGE | 2017-08-03 | 2017 | RAL 9023 PARELMOER DONKERGRIJS | 01 | LED 30 W | 30 | N |  | 2017-08-03 | 2040-12-14 |  | 01 |  | 0 | 2017-08-03 | Gemeente Valkenburg aan de Geul | Gemeente Valkenburg aan de Geul | 185804.38 | 317183.777 | 50.8437 | 5.8245 | 1 |  | Links |  | 41363841 | Onbemeterde aansluiting Zuid | x 0,00 watt |  | ZIUTZ02 |  |  | 4024761 | GOED |  | 70007263 | 00000000 | 70037400 | 00000000 | 00000000 | STAAL | 2025-02-26 |  | 621353 UBO ENKEL ST 1000/60 | [6 empty] | LED | 491613
706227 | 004709 | In Bedrijf | Valkenburg aan de Geul | VALKENBURG LB |  | Wijk 03 Sibbe | Sibbe | Sibberkerkstraat | 6301AT |  |  | Straatverlichting | ZUD1 Dummy | 1-Straatverlichting | Masten | 30 | 6.5 | VALMONT |  | 121 | 51 | 0 | OM ST 4,78 CV PTU51 GG M V | 7033 CEMENTGRIJS | 2006-05-10 11:41 | 2016-03-01 | 2006 | 01 | STRM30 24X 30W NW 2100L 9023 L13 DVDC | ORANGE | 2017-08-03 | 2017 | RAL 9023 PARELMOER DONKERGRIJS | 01 | LED 30 W | 30 | N |  | 2017-08-03 | 2040-12-14 |  | 01 |  | 0 | 2017-08-03 | Gemeente Valkenburg aan de Geul | Gemeente Valkenburg aan de Geul | 185816.202 | 317172.017 | 50.8436 | 5.8247 | 1 |  | Links |  | 41363868 | Onbemeterde aansluiting Zuid | x 0,00 watt |  | ZIUTZ02 |  |  | 4024761 | GOED |  | 70007263 | 00000000 | 70037400 | 00000000 | 00000000 | STAAL | 2025-02-26 |  | 621353 UBO ENKEL ST 1000/60 | [6 empty] | LED | 491614
706228 | 004710 | In Bedrijf | Valkenburg aan de Geul | VALKENBURG LB |  | Wijk 03 Sibbe | Sibbe | Sibberkerkstraat | 6301AT |  |  | Straatverlichting | ZUD1 Dummy | 1-Straatverlichting | Masten | 30 | 6.5 | VALMONT |  | 121 | 51 | 0 | OM ST 4,78 CV PTU51 GG M V | 7033 CEMENTGRIJS | 2006-04-10 15:19 | 2016-03-01 | 2006 | 01 | STRM30 24X 30W NW 2100L 9023 L13 DVDC | ORANGE | 2017-08-03 | 2017 | RAL 9023 PARELMOER DONKERGRIJS | 01 | LED 30 W | 30 | N |  | 2017-08-03 | 2040-12-14 |  | 01 |  | 0 | 2017-08-03 | Gemeente Valkenburg aan de Geul | Gemeente Valkenburg aan de Geul | 185835.916 | 317139.887 | 50.8433 | 5.825 | 1 |  | Links |  | 41363876 | Onbemeterde aansluiting Zuid | x 0,00 watt |  | ZIUTZ02 |  |  | 4024761 | GOED |  | 70007263 | 00000000 | 70037400 | 00000000 | 00000000 | STAAL | 2025-02-26 |  | 621353 UBO ENKEL ST 1000/60 | [6 empty] | LED | 491615
706229 | 004711 | In Bedrijf | Valkenburg aan de Geul | VALKENBURG LB |  | Wijk 03 Sibbe | Sibbe | Sibberkerkstraat | 6301AT |  |  | Straatverlichting | ZUD1 Dummy | 1-Straatverlichting | Masten | 30 | 6.5 | VALMONT |  | 121 | 51 | 0 | OM ST 4,78 CV PTU51 GG M V | 7033 CEMENTGRIJS | 2015-10-06 15:19 | 2016-03-01 | 2015 | 01 | STRM30 24X 30W NW 2100L 9023 L13 DVDC | ORANGE | 2017-08-03 | 2017 | RAL 9023 PARELMOER DONKERGRIJS | 01 | LED 30 W | 30 | N |  | 2017-08-03 | 2040-12-14 |  | 01 |  | 0 | 2017-08-03 | Gemeente Valkenburg aan de Geul | Gemeente Valkenburg aan de Geul | 185887.287 | 317102.941 | 50.8429 | 5.8257 | 1 |  | Links |  | 41363884 | Onbemeterde aansluiting Zuid | x 0,00 watt |  | ZIUTZ02 |  |  | 4024761 | GOED |  | 70007263 | 00000000 | 70037400 | 00000000 | 00000000 | STAAL | 2025-02-26 |  | 621353 UBO ENKEL ST 1000/60 | [6 empty] | LED | 491616
706230 | 004712 | In Bedrijf | Valkenburg aan de Geul | VALKENBURG LB |  | Wijk 03 Sibbe | Sibbe | Sibberkerkstraat | 6301AT |  |  | Straatverlichting | ZUD1 Dummy | 1-Straatverlichting | Masten | 30 | 6.5 | VALMONT |  | 121 | 51 | 0 | OM ST 4,78 CV PTU51 GG M V | 7033 CEMENTGRIJS | 2006-04-10 15:19 | 2016-03-01 | 2006 | 01 | STRM30 24X 30W NW 2100L 9023 L13 DVDC | ORANGE | 2017-08-03 | 2017 | RAL 9023 PARELMOER DONKERGRIJS | 01 | LED 30 W | 30 | N |  | 2017-08-03 | 2040-12-14 |  | 01 |  | 0 | 2017-08-03 | Gemeente Valkenburg aan de Geul | Gemeente Valkenburg aan de Geul | 185899.674 | 317078.943 | 50.8427 | 5.8259 | 1 |  | Links |  | 41363892 | Onbemeterde aansluiting Zuid | x 0,00 watt |  | ZIUTZ02 |  |  | 4024761 | GOED |  | 70007263 | 00000000 | 70037400 | 00000000 | 00000000 | STAAL | 2025-02-26 |  | 621353 UBO ENKEL ST 1000/60 | [6 empty] | LED | 491617
731967 | 004713 | In Bedrijf | Valkenburg aan de Geul | VALKENBURG LB |  | Wijk 00 Valkenburg | Valkenburg | Louis Eliasstraat | 6301ZR |  |  | Straatverlichting | ZUD1 Dummy | 1-Straatverlichting | Masten | 10 | 4.75 | VALMONT |  | 114 | 60 | 0 | PM ST 4,75 CV T60 GG M V | 7033 CEMENTGRIJS | 2006-06-22 11:57 | 2016-03-01 | 2006 | 01 | BDS711 12X 10W NW 1400L 9005 DM50 DVEC | Philips | 2017-06-22 | 2017 | RAL 9005 GITZWART | 01 | LED 10 W | 10 | N |  | 2017-06-22 | 2040-11-02 |  | 01 |  | 0 | 2017-06-22 | Gemeente Valkenburg aan de Geul | Gemeente Valkenburg aan de Geul | 186709.02 | 319106.662 | 50.8609 | 5.8375 | 1 |  | Links |  | 41350235 | Onbemeterde aansluiting Zuid | x 0,00 watt |  | ZIUTZ02 |  |  |  | GOED |  | 70007262 |  | 70039147 | 00000000 | 00000000 | STAAL | 2025-02-26 | [8 empty] | LED | 500651
731968 | 004714 | In Bedrijf | Valkenburg aan de Geul | VALKENBURG LB |  | Wijk 00 Valkenburg | Valkenburg | Louis Eliasstraat | 6301ZR |  |  | Straatverlichting | ZUD1 Dummy | 1-Straatverlichting | Masten | 10 | 4.75 | VALMONT |  | 114 | 60 | 0 | PM ST 4,75 CV T60 GG M V | 7033 CEMENTGRIJS | 2006-06-22 11:57 | 2016-03-01 | 2006 | 01 | BDS711 12X 10W NW 1400L 9005 DM50 DVEC | Philips | 2017-06-22 | 2017 | RAL 9005 GITZWART | 01 | LED 10 W | 10 | N |  | 2017-06-22 | 2040-11-02 |  | 01 |  | 0 | 2017-06-22 | Gemeente Valkenburg aan de Geul | Gemeente Valkenburg aan de Geul | 186723.762 | 319094.94 | 50.8608 | 5.8378 | 1 |  | Links |  | 41350278 | Onbemeterde aansluiting Zuid | x 0,00 watt |  | ZIUTZ02 |  |  |  | GOED |  | 70007262 |  | 70039147 | 00000000 | 00000000 | STAAL | 2025-02-26 | [8 empty] | LED | 500652
731969 | 004715 | In Bedrijf | Valkenburg aan de Geul | VALKENBURG LB |  | Wijk 00 Valkenburg | Valkenburg | Louis Eliasstraat | 6301ZR |  |  | Straatverlichting | ZUD1 Dummy | 1-Straatverlichting | Masten | 10 | 4.75 | VALMONT |  | 114 | 60 | 0 | PM ST 4,75 CV T60 GG M V | 7033 CEMENTGRIJS | 2006-06-22 11:57 | 2016-03-01 | 2006 | 01 | BDS711 12X 10W NW 1400L 9005 DM50 DVEC | Philips | 2017-06-22 | 2017 | RAL 9005 GITZWART | 01 | LED 10 W | 10 | N |  | 2017-06-22 | 2040-11-02 |  | 01 |  | 0 | 2017-06-22 | Gemeente Valkenburg aan de Geul | Gemeente Valkenburg aan de Geul | 186738.412 | 319083.63 | 50.8607 | 5.838 | 1 |  | Links |  | 41350294 | Onbemeterde aansluiting Zuid | x 0,00 watt |  | ZIUTZ02 |  |  |  | GOED |  | 70007262 |  | 70039147 | 00000000 | 00000000 | STAAL | 2025-02-26 | [8 empty] | LED | 500653
731970 | 004716 | In Bedrijf | Valkenburg aan de Geul | VALKENBURG LB |  | Wijk 00 Valkenburg | Valkenburg | Louis Eliasstraat | 6301ZR |  |  | Straatverlichting | ZUD1 Dummy | 1-Straatverlichting | Masten | 10 | 4.75 | VALMONT |  | 114 | 60 | 0 | PM ST 4,75 CV T60 GG M V | 7033 CEMENTGRIJS | 2006-06-22 11:57 | 2016-03-01 | 2006 | 01 | BDS711 12X 10W NW 1400L 9005 DM50 DVEC | Philips | 2017-06-22 | 2017 | RAL 9005 GITZWART | 01 | LED 10 W | 10 | N |  | 2017-06-22 | 2040-11-02 |  | 01 |  | 0 | 2017-06-22 | Gemeente Valkenburg aan de Geul | Gemeente Valkenburg aan de Geul | 186752.619 | 319073.359 | 50.8606 | 5.8382 | 1 |  | Links |  | 41350340 | Onbemeterde aansluiting Zuid | x 0,00 watt |  | ZIUTZ02 |  |  |  | GOED |  | 70007262 |  | 70039147 | 00000000 | 00000000 | STAAL | 2025-02-26 | [8 empty] | LED | 500654
731971 | 004717 | In Bedrijf | Valkenburg aan de Geul | VALKENBURG LB |  | Wijk 00 Valkenburg | Valkenburg | Louis Eliasstraat | 6301ZR |  |  | Straatverlichting | ZUD1 Dummy | 1-Straatverlichting | Masten | 10 | 4.75 | VALMONT |  | 114 | 60 | 0 | PM ST 4,75 CV T60 GG M V | 7033 CEMENTGRIJS | 2006-06-22 11:57 | 2016-03-01 | 2006 | 01 | BDS711 12X 10W NW 1400L 9005 DM50 DVEC | Philips | 2017-06-22 | 2017 | RAL 9005 GITZWART | 01 | LED 10 W | 10 | N |  | 2017-06-22 | 2040-11-02 |  | 01 |  | 0 | 2017-06-22 | Gemeente Valkenburg aan de Geul | Gemeente Valkenburg aan de Geul | 186767.444 | 319061.209 | 50.8605 | 5.8384 | 1 |  | Links |  | 41350375 | Onbemeterde aansluiting Zuid | x 0,00 watt |  | ZIUTZ02 |  |  |  | GOED |  | 70007262 |  | 70039147 | 00000000 | 00000000 | STAAL | 2025-02-26 | [8 empty] | LED | 500655
731972 | 004718 | In Bedrijf | Valkenburg aan de Geul | VALKENBURG LB |  | Wijk 00 Valkenburg | Valkenburg | Louis Eliasstraat | 6301ZR |  |  | Straatverlichting | ZUD1 Dummy | 1-Straatverlichting | Masten | 10 | 4.75 | VALMONT |  | 114 | 60 | 0 | PM ST 4,75 CV T60 GG M V | 7033 CEMENTGRIJS | 2006-06-22 11:57 | 2016-03-01 | 2006 | 01 | BDS711 12X 10W NW 1400L 9005 DM50 DVEC | Philips | 2017-06-22 | 2017 | RAL 9005 GITZWART | 01 | LED 10 W | 10 | N |  | 2017-06-22 | 2040-11-02 |  | 01 |  | 0 | 2017-06-22 | Gemeente Valkenburg aan de Geul | Gemeente Valkenburg aan de Geul | 186782.129 | 319071.457 | 50.8606 | 5.8386 | 1 |  | Links |  | 41350448 | Onbemeterde aansluiting Zuid | x 0,00 watt |  | ZIUTZ02 |  |  |  | GOED |  | 70007262 |  | 70039147 | 00000000 | 00000000 | STAAL | 2025-02-26 | [8 empty] | LED | 500656
731973 | 004719 | In Bedrijf | Valkenburg aan de Geul | VALKENBURG LB |  | Wijk 00 Valkenburg | Valkenburg | Louis Eliasstraat | 6301ZR |  |  | Straatverlichting | ZUD1 Dummy | 1-Straatverlichting | Masten | 10 | 4.75 | VALMONT |  | 114 | 60 | 0 | PM ST 4,75 CV T60 GG M V | 7033 CEMENTGRIJS | 2006-06-22 11:57 | 2016-03-01 | 2006 | 01 | BDS711 12X 10W NW 1400L 9005 DM50 DVEC | Philips | 2017-06-22 | 2017 | RAL 9005 GITZWART | 01 | LED 10 W | 10 | N |  | 2017-06-22 | 2040-11-02 |  | 01 |  | 0 | 2017-06-22 | Gemeente Valkenburg aan de Geul | Gemeente Valkenburg aan de Geul | 186793.146 | 319084.618 | 50.8607 | 5.8387 | 1 |  | Links |  | 41350510 | Onbemeterde aansluiting Zuid | x 0,00 watt |  | ZIUTZ02 |  |  |  | GOED |  | 70007262 |  | 70039147 | 00000000 | 00000000 | STAAL | 2025-02-26 | [8 empty] | LED | 500657
731974 | 004720 | In Bedrijf | Valkenburg aan de Geul | VALKENBURG LB |  | Wijk 00 Valkenburg | Valkenburg | Louis Eliasstraat | 6301ZR |  |  | Straatverlichting | ZUD1 Dummy | 1-Straatverlichting | Masten | 10 | 4.75 | VALMONT |  | 114 | 60 | 0 | PM ST 4,75 CV T60 GG M V | 7033 CEMENTGRIJS | 2006-06-22 11:57 | 2016-03-01 | 2006 | 01 | BDS711 12X 10W NW 1400L 9005 DM50 DVEC | Philips | 2017-06-22 | 2017 | RAL 9005 GITZWART | 01 | LED 10 W | 10 | N |  | 2017-06-22 | 2040-11-02 |  | 01 |  | 0 | 2017-06-22 | Gemeente Valkenburg aan de Geul | Gemeente Valkenburg aan de Geul | 186800.039 | 319101.264 | 50.8609 | 5.8388 | 1 |  | Links |  | 41354089 | Onbemeterde aansluiting Zuid | x 0,00 watt |  | ZIUTZ02 |  |  |  | GOED |  | 70007262 |  | 70039147 | 00000000 | 00000000 | STAAL | 2025-02-26 | [8 empty] | LED | 500658
734883 | 004722 | In Bedrijf | Valkenburg aan de Geul | VALKENBURG LB |  | Wijk 03 Sibbe | Sibbe | Sibberkerkstraat | 6301AT |  |  | Straatverlichting | ZUD1 Dummy | 1-Straatverlichting | Masten | 60 | 6.5 | VALMONT |  | 121 | 51 | 0 | OM ST 4,78 CV PTU51 GG M V | 7033 CEMENTGRIJS | 2020-01-09 | 2020-06-01 | 2020 | 01 | STRM60 54X 60W NW 5200L 9023 L13 DVDC | ORANGE | 2017-08-24 | 2017 | RAL 9023 PARELMOER DONKERGRIJS | 01 | LED 60 W | 60 | N |  | 2017-08-24 | 2041-01-04 |  | 01 |  | 0 | 2017-08-24 | Gemeente Valkenburg aan de Geul | Gemeente Valkenburg aan de Geul | 185873.629 | 317077.951 | 50.8427 | 5.8255 | 1 |  | Links |  | 41339576 | Onbemeterde aansluiting Zuid | x 0,00 watt |  | ZIUTZ02 |  |  | 3702453 | GOED |  | 70007263 | 00000000 | 70037404 | 00000000 | 00000000 | STAAL | 2029-05-30 |  | 621353 UBO ENKEL ST 1000/60 | [6 empty] | LED | 502799
734884 | 004723 | In Bedrijf | Valkenburg aan de Geul | VALKENBURG LB |  | Wijk 03 Sibbe | Sibbe | Sibberkerkstraat | 6301AT |  |  | Straatverlichting | ZUD1 Dummy | 1-Straatverlichting | Masten | 60 | 6.5 | VALMONT |  | 121 | 51 | 0 | OM ST 4,78 CV PTU51 GG M V | 7033 CEMENTGRIJS | 2022-10-25 08:36 | 2022-06-01 | 2022 | 01 | STRM60 54X 60W NW 5200L 9023 L13 DVDC | ORANGE | 2017-08-24 | 2017 | RAL 9023 PARELMOER DONKERGRIJS | 01 | LED 60 W | 60 | N |  | 2017-08-24 | 2041-01-04 |  | 01 |  | 0 | 2017-08-24 | Gemeente Valkenburg aan de Geul | Gemeente Valkenburg aan de Geul | 185856.921 | 317062.842 | 50.8426 | 5.8253 | 1 |  | Links |  | 41349164 | Onbemeterde aansluiting Zuid | x 0,00 watt |  | ZIUTZ02 |  |  | 129838 | GOED |  | 70007263 | 7005115035 | 70037404 | 00000000 | 00000000 | STAAL | 2031-05-30 |  | UITH ST 1x1000/05 PTU60 T60 V | [6 empty] | LED | 502800
734885 | 004724 | In Bedrijf | Valkenburg aan de Geul | VALKENBURG LB |  | Wijk 03 Sibbe | Sibbe | Sibberkerkstraat | 6301AT |  |  | Straatverlichting | ZUD1 Dummy | 1-Straatverlichting | Masten | 60 | 6.5 | VALMONT |  | 121 | 51 | 0 | OM ST 4,78 CV PTU51 GG M V | 7033 CEMENTGRIJS | 2006-09-27 | 2016-11-01 | 2006 | 01 | STRM60 54X 60W NW 5200L 9023 L13 DVDC | ORANGE | 2017-08-24 | 2017 | RAL 9023 PARELMOER DONKERGRIJS | 01 | LED 60 W | 60 | N |  | 2017-08-24 | 2041-01-04 |  | 01 |  | 0 | 2017-08-24 | Gemeente Valkenburg aan de Geul | Gemeente Valkenburg aan de Geul | 185846.1617 | 317033.8647 | 50.8423 | 5.8251 | 1 |  | Links |  | 41368770 | Onbemeterde aansluiting Zuid | x 0,00 watt |  | ZIUTZ02 |  |  | 4024761 | GOED |  | 70007263 | 00000000 | 70037404 | 00000000 | 00000000 | STAAL | 2025-10-29 |  | 621300 DUBBEL CST 1000/60 | [6 empty] | LED | 502801
734885 | 004724 | In Bedrijf | Valkenburg aan de Geul | VALKENBURG LB |  | Wijk 03 Sibbe | Sibbe | Sibberkerkstraat | 6301AT |  |  | Straatverlichting | ZUD1 Dummy | 1-Straatverlichting | Masten | 60 | 6.5 | VALMONT |  | 121 | 51 | 0 | OM ST 4,78 CV PTU51 GG M V | 7033 CEMENTGRIJS | 2006-09-27 | 2016-11-01 | 2006 | 02 | STRM60 54X 60W NW 5200L 9023 L13 DVDC | ORANGE | 2017-08-24 | 2017 | RAL 9023 PARELMOER DONKERGRIJS | 01 | LED 60 W | 60 | N |  | 2017-08-24 | 2041-01-04 |  | 01 |  | 0 | 2017-08-24 | Gemeente Valkenburg aan de Geul | Gemeente Valkenburg aan de Geul | 185846.1617 | 317033.8647 | 50.8423 | 5.8251 | 1 |  | Links |  | 41368770 | Onbemeterde aansluiting Zuid | x 0,00 watt |  | ZIUTZ02 |  |  | 4024761 | GOED |  | 70007263 | 00000000 | 70037404 | 00000000 | 00000000 | STAAL | 2025-10-29 |  | 621300 DUBBEL CST 1000/60 | [6 empty] | LED | 502802
734886 | 004725 | In Bedrijf | Valkenburg aan de Geul | VALKENBURG LB |  | Wijk 03 Sibbe | Sibbe | Sibberkerkstraat | 6301AT |  |  | Straatverlichting | ZUD1 Dummy | 1-Straatverlichting | Masten | 60 | 6.5 | VALMONT |  | 121 | 51 | 0 | OM ST 4,78 CV PTU51 GG M V | 7033 CEMENTGRIJS | 2006-09-27 | 2016-11-01 | 2006 | 02 | STRM60 54X 60W NW 5200L 9023 L13 DVDC | ORANGE | 2017-08-24 | 2017 | RAL 9023 PARELMOER DONKERGRIJS | 01 | LED 60 W | 60 | N |  | 2017-08-24 | 2041-01-04 |  | 01 |  | 0 | 2017-08-24 | Gemeente Valkenburg aan de Geul | Gemeente Valkenburg aan de Geul | 185860.0449 | 317018.6851 | 50.8422 | 5.8253 | 1 |  | Links |  | 28137140 | Onbemeterde aansluiting Zuid | x 0,00 watt |  | ZIUTZ02 |  |  | 4024761 | GOED |  | 70007263 | 00000000 | 70037404 | 00000000 | 00000000 | STAAL | 2025-10-29 |  | 621300 DUBBEL CST 1000/60 | [6 empty] | LED | 502803
734886 | 004725 | In Bedrijf | Valkenburg aan de Geul | VALKENBURG LB |  | Wijk 03 Sibbe | Sibbe | Sibberkerkstraat | 6301AT |  |  | Straatverlichting | ZUD1 Dummy | 1-Straatverlichting | Masten | 60 | 6.5 | VALMONT |  | 121 | 51 | 0 | OM ST 4,78 CV PTU51 GG M V | 7033 CEMENTGRIJS | 2006-09-27 | 2016-11-01 | 2006 | 01 | STRM60 54X 60W NW 5200L 9023 L13 DVDC | ORANGE | 2017-08-24 | 2017 | RAL 9023 PARELMOER DONKERGRIJS | 01 | LED 60 W | 60 | N |  | 2017-08-24 | 2041-01-04 |  | 01 |  | 0 | 2017-08-24 | Gemeente Valkenburg aan de Geul | Gemeente Valkenburg aan de Geul | 185860.0449 | 317018.6851 | 50.8422 | 5.8253 | 1 |  | Links |  | 28137140 | Onbemeterde aansluiting Zuid | x 0,00 watt |  | ZIUTZ02 |  |  | 4024761 | GOED |  | 70007263 | 00000000 | 70037404 | 00000000 | 00000000 | STAAL | 2025-10-29 |  | 621300 DUBBEL CST 1000/60 | [6 empty] | LED | 502804
754051 | 004726 | In Bedrijf | Valkenburg aan de Geul | VALKENBURG LB |  | Wijk 00 Valkenburg | Valkenburg | Oud-Valkenburgerweg | 6301CK |  | parkeerterrein GEULPARK | Parkeerplaatsverlichting | ZUD1 Dummy | 1-Straatverlichting | Masten | 60 | 6.5 | VALMONT |  | 121 | 51 | 0 | OM ST 4,78 CV PTU51 GG M V | 7033 CEMENTGRIJS | 2000-10-03 11:13 | 2016-11-01 | 2000 | 01 | STRM60 54X 60W NW 5200L 9023 L13 DVDC | ORANGE | 2017-08-24 | 2017 | RAL 9023 PARELMOER DONKERGRIJS | 01 | LED 60 W | 60 | N |  | 2017-08-24 | 2041-01-04 |  | 01 |  | 0 | 2017-08-24 | Gemeente Valkenburg aan de Geul | Gemeente Valkenburg aan de Geul | 186835.311 | 318657.625 | 50.8569 | 5.8393 | 1 |  | Links |  | 41407245 | Onbemeterde aansluiting Zuid | x 0,00 watt |  | ZIUTZ02 |  |  | 4024761 | GOED |  | 70007263 | 00000000 | 70037404 | 00000000 | 00000000 | STAAL | 2025-10-29 |  | 621353 UBO ENKEL ST 1000/60 | [6 empty] | LED | 507644
754052 | 004727 | In Bedrijf | Valkenburg aan de Geul | VALKENBURG LB |  | Wijk 00 Valkenburg | Valkenburg | Oud-Valkenburgerweg | 6301CK |  | parkeerterrein GEULPARK | Parkeerplaatsverlichting | ZUD1 Dummy | 1-Straatverlichting | Masten | 60 | 8 | VALMONT |  | 202 | 60 |  | OM ST 6,85 CO PTU60 D202 FR M V | 7033 CEMENTGRIJS | 2020-06-05 11:00 | 2022-05-01 | 2020 | 01 | STRM60 54X 60W NW 5200L 9023 L13 DVDC | ORANGE | 2020-06-05 11:00 | 2020 | RAL 9023 PARELMOER DONKERGRIJS | 01 | LED 60 W | 60 | N |  | 2020-06-05 | 2043-10-17 |  | 01 |  | 0 | 2020-06-05 | Gemeente Valkenburg aan de Geul | Gemeente Valkenburg aan de Geul | 186858.521 | 318651.166 | 50.8568 | 5.8396 | 1 |  | Links |  | 41407253 | Onbemeterde aansluiting Zuid | x 0,00 watt |  | ZIUTZ02 |  |  | 3714397 | GOED |  | 70022726 | 70007339 | 70037404 | 00000000 | 00000000 | STAAL | 2031-04-29 |  | UITH ST 1x1500/20-5 PTU60 T60 V | [6 empty] | LED | 507645
754053 | 004728 | In Bedrijf | Valkenburg aan de Geul | VALKENBURG LB |  | Wijk 00 Valkenburg | Valkenburg | Oud-Valkenburgerweg | 6301CK |  | parkeerterrein GEULPARK | Parkeerplaatsverlichting | ZUD1 Dummy | 1-Straatverlichting | Masten | 60 | 6.5 | VALMONT |  | 121 | 51 | 0 | OM ST 4,78 CV PTU51 GG M V | 7033 CEMENTGRIJS | 2000-10-03 11:13 | 2016-11-01 | 2000 | 01 | STRM60 54X 60W NW 5200L 9023 L13 DVDC | ORANGE | 2017-08-24 | 2017 | RAL 9023 PARELMOER DONKERGRIJS | 01 | LED 60 W | 60 | N |  | 2017-08-24 | 2041-01-04 |  | 01 |  | 0 | 2017-08-24 | Gemeente Valkenburg aan de Geul | Gemeente Valkenburg aan de Geul | 186880.949 | 318638.819 | 50.8567 | 5.8399 | 1 |  | Links |  | 41407261 | Onbemeterde aansluiting Zuid | x 0,00 watt |  | ZIUTZ02 |  |  | 4024761 | GOED |  | 70007263 | 00000000 | 70037404 | 00000000 | 00000000 | STAAL | 2025-10-29 |  | 621353 UBO ENKEL ST 1000/60 | [6 empty] | LED | 507646
754054 | 004729 | In Bedrijf | Valkenburg aan de Geul | VALKENBURG LB |  | Wijk 00 Valkenburg | Valkenburg | Oud-Valkenburgerweg | 6301CK |  | parkeerterrein GEULPARK | Parkeerplaatsverlichting | ZUD1 Dummy | 1-Straatverlichting | Masten | 60 | 6.5 | VALMONT |  | 121 | 51 | 0 | OM ST 4,78 CV PTU51 GG M V | 7033 CEMENTGRIJS | 2000-10-03 11:13 | 2016-11-01 | 2000 | 01 | STRM60 54X 60W NW 5200L 9023 L13 DVDC | ORANGE | 2017-08-24 | 2017 | RAL 9023 PARELMOER DONKERGRIJS | 01 | LED 60 W | 60 | N |  | 2017-08-24 | 2041-01-04 |  | 01 |  | 0 | 2017-08-24 | Gemeente Valkenburg aan de Geul | Gemeente Valkenburg aan de Geul | 186903.375 | 318626.474 | 50.8566 | 5.8403 | 1 |  | Links |  | 41407288 | Onbemeterde aansluiting Zuid | x 0,00 watt |  | ZIUTZ02 |  |  | 4024761 | GOED |  | 70007263 | 00000000 | 70037404 | 00000000 | 00000000 | STAAL | 2025-10-29 |  | 621353 UBO ENKEL ST 1000/60 | [6 empty] | LED | 507647
754055 | 004730 | In Bedrijf | Valkenburg aan de Geul | VALKENBURG LB |  | Wijk 00 Valkenburg | Valkenburg | Oud-Valkenburgerweg | 6301CK |  | parkeerterrein GEULPARK | Parkeerplaatsverlichting | ZUD1 Dummy | 1-Straatverlichting | Masten | 60 | 6.5 | VALMONT |  | 121 | 51 | 0 | OM ST 4,78 CV PTU51 GG M V | 7033 CEMENTGRIJS | 2000-10-03 11:13 | 2016-11-01 | 2000 | 01 | STRM60 54X 60W NW 5200L 9023 L13 DVDC | ORANGE | 2017-08-24 | 2017 | RAL 9023 PARELMOER DONKERGRIJS | 01 | LED 60 W | 60 | N |  | 2017-08-24 | 2041-01-04 |  | 01 |  | 0 | 2017-08-24 | Gemeente Valkenburg aan de Geul | Gemeente Valkenburg aan de Geul | 186909.37 | 318637.359 | 50.8567 | 5.8404 | 1 |  | Links |  | 41407296 | Onbemeterde aansluiting Zuid | x 0,00 watt |  | ZIUTZ02 |  |  | 4024761 | GOED |  | 70007263 | 00000000 | 70037404 | 00000000 | 00000000 | STAAL | 2025-10-29 |  | 621353 UBO ENKEL ST 1000/60 | [6 empty] | LED | 507648
754056 | 004731 | In Bedrijf | Valkenburg aan de Geul | VALKENBURG LB |  | Wijk 00 Valkenburg | Valkenburg | Oud-Valkenburgerweg | 6301CK |  | parkeerterrein GEULPARK | Parkeerplaatsverlichting | ZUD1 Dummy | 1-Straatverlichting | Masten | 60 | 6.5 | VALMONT |  | 121 | 51 | 0 | OM ST 4,78 CV PTU51 GG M V | 7033 CEMENTGRIJS | 2014-09-11 | 2016-11-01 | 2014 | 01 | STRM60 54X 60W NW 5200L 9023 L13 DVDC | ORANGE | 2017-08-24 | 2017 | RAL 9023 PARELMOER DONKERGRIJS | 01 | LED 60 W | 60 | N |  | 2017-08-24 | 2041-01-04 |  | 01 |  | 0 | 2017-08-24 | Gemeente Valkenburg aan de Geul | Gemeente Valkenburg aan de Geul | 186886.935 | 318649.688 | 50.8568 | 5.84 | 1 |  | Links |  | 41407318 | Onbemeterde aansluiting Zuid | x 0,00 watt |  | ZIUTZ02 |  |  | 4024761 | GOED |  | 70007263 | 70007337 | 70037404 | 00000000 | 00000000 | STAAL | 2025-10-29 |  | UITH ST 1x1000/05 PTU60 T60 V | [6 empty] | LED | 507649
754057 | 004732 | In Bedrijf | Valkenburg aan de Geul | VALKENBURG LB |  | Wijk 00 Valkenburg | Valkenburg | Oud-Valkenburgerweg | 6301CK |  | parkeerterrein GEULPARK | Parkeerplaatsverlichting | ZUD1 Dummy | 1-Straatverlichting | Masten | 60 | 6.5 | VALMONT |  | 121 | 51 | 0 | OM ST 4,78 CV PTU51 GG M V | 7033 CEMENTGRIJS | 2000-10-03 11:13 | 2016-11-01 | 2000 | 01 | STRM60 54X 60W NW 5200L 9023 L13 DVDC | ORANGE | 2017-08-24 | 2017 | RAL 9023 PARELMOER DONKERGRIJS | 01 | LED 60 W | 60 | N |  | 2017-08-24 | 2041-01-04 |  | 01 |  | 0 | 2017-08-24 | Gemeente Valkenburg aan de Geul | Gemeente Valkenburg aan de Geul | 186864.498 | 318662.018 | 50.8569 | 5.8397 | 1 |  | Links |  | 41407326 | Onbemeterde aansluiting Zuid | x 0,00 watt |  | ZIUTZ02 |  |  | 4024761 | GOED |  | 70007263 | 00000000 | 70037404 | 00000000 | 00000000 | STAAL | 2025-10-29 |  | 621353 UBO ENKEL ST 1000/60 | [6 empty] | LED | 507650
754058 | 004733 | In Bedrijf | Valkenburg aan de Geul | VALKENBURG LB |  | Wijk 00 Valkenburg | Valkenburg | Oud-Valkenburgerweg | 6301CK |  | parkeerterrein GEULPARK | Parkeerplaatsverlichting | ZUD1 Dummy | 1-Straatverlichting | Masten | 60 | 6.5 | VALMONT |  | 121 | 51 | 0 | OM ST 4,78 CV PTU51 GG M V | 7033 CEMENTGRIJS | 2000-10-03 11:13 | 2016-11-01 | 2000 | 01 | STRM60 54X 60W NW 5200L 9023 L13 DVDC | ORANGE | 2017-08-24 | 2017 | RAL 9023 PARELMOER DONKERGRIJS | 01 | LED 60 W | 60 | N |  | 2017-08-24 | 2041-01-04 |  | 01 |  | 0 | 2017-08-24 | Gemeente Valkenburg aan de Geul | Gemeente Valkenburg aan de Geul | 186870.926 | 318673.687 | 50.857 | 5.8398 | 1 |  | Links |  | 41407334 | Onbemeterde aansluiting Zuid | x 0,00 watt |  | ZIUTZ02 |  |  | 4024761 | GOED |  | 70007263 | 00000000 | 70037404 | 00000000 | 00000000 | STAAL | 2025-10-29 |  | 621353 UBO ENKEL ST 1000/60 | [6 empty] | LED | 507651
754059 | 004734 | In Bedrijf | Valkenburg aan de Geul | VALKENBURG LB |  | Wijk 00 Valkenburg | Valkenburg | Oud-Valkenburgerweg | 6301CK |  | parkeerterrein GEULPARK | Parkeerplaatsverlichting | ZUD1 Dummy | 1-Straatverlichting | Masten | 60 | 8 | Valmont |  |  |  |  | 52125244 CON ST 8 M | 7033 CEMENTGRIJS | 2000-10-03 11:13 | 2016-11-01 | 2000 | 01 | STRM60 54X 60W NW 5200L 9023 L13 DVDC | ORANGE | 2017-08-24 | 2017 | RAL 9023 PARELMOER DONKERGRIJS | 01 | LED 60 W | 60 | N |  | 2017-08-24 | 2041-01-04 |  | 01 |  | 0 | 2017-08-24 | Gemeente Valkenburg aan de Geul | Gemeente Valkenburg aan de Geul | 186892.7432 | 318660.2933 | 50.8569 | 5.8401 | 1 |  | Links |  | 41407342 | Onbemeterde aansluiting Zuid | x 0,00 watt |  | ZIUTZ02 |  |  | 4024761 | GOED |  | 00000000 | 00000000 | 70037404 | 00000000 | 00000000 | STAAL | 2025-10-29 |  | 621353 UBO ENKEL ST 1000/60 | [6 empty] | LED | 507652
754060 | 004735 | In Bedrijf | Valkenburg aan de Geul | VALKENBURG LB |  | Wijk 00 Valkenburg | Valkenburg | Oud-Valkenburgerweg | 6301CK |  | parkeerterrein GEULPARK | Parkeerplaatsverlichting | ZUD1 Dummy | 1-Straatverlichting | Masten | 60 | 6.5 | VALMONT |  | 121 | 51 | 0 | OM ST 4,78 CV PTU51 GG M V | 7033 CEMENTGRIJS | 2000-10-03 11:13 | 2016-11-01 | 2000 | 01 | STRM60 54X 60W NW 5200L 9023 L13 DVDC | ORANGE | 2017-08-24 | 2017 | RAL 9023 PARELMOER DONKERGRIJS | 01 | LED 60 W | 60 | N |  | 2017-08-24 | 2041-01-04 |  | 01 |  | 0 | 2017-08-24 | Gemeente Valkenburg aan de Geul | Gemeente Valkenburg aan de Geul | 186915.791 | 318649.018 | 50.8568 | 5.8404 | 1 |  | Links |  | 41407350 | Onbemeterde aansluiting Zuid | x 0,00 watt |  | ZIUTZ02 |  |  | 4024761 | GOED |  | 70007263 | 00000000 | 70037404 | 00000000 | 00000000 | STAAL | 2025-10-29 |  | 621353 UBO ENKEL ST 1000/60 | [6 empty] | LED | 507653
754061 | 004736 | In Bedrijf | Valkenburg aan de Geul | VALKENBURG LB |  | Wijk 00 Valkenburg | Valkenburg | Oud-Valkenburgerweg | 6301CK |  | parkeerterrein GEULPARK | Parkeerplaatsverlichting | ZUD1 Dummy | 1-Straatverlichting | Masten | 60 | 6.5 | VALMONT |  | 121 | 51 | 0 | OM ST 4,78 CV PTU51 GG M V | 7033 CEMENTGRIJS | 2000-10-03 11:13 | 2016-11-01 | 2000 | 01 | STRM60 54X 60W NW 5200L 9023 L13 DVDC | ORANGE | 2017-08-24 | 2017 | RAL 9023 PARELMOER DONKERGRIJS | 01 | LED 60 W | 60 | N |  | 2017-08-24 | 2041-01-04 |  | 01 |  | 0 | 2017-08-24 | Gemeente Valkenburg aan de Geul | Gemeente Valkenburg aan de Geul | 186921.717 | 318659.798 | 50.8569 | 5.8405 | 1 |  | Links |  | 41407369 | Onbemeterde aansluiting Zuid | x 0,00 watt |  | ZIUTZ02 |  |  | 4024761 | GOED |  | 70007263 | 00000000 | 70037404 | 00000000 | 00000000 | STAAL | 2025-10-29 |  | 621353 UBO ENKEL ST 1000/60 | [6 empty] | LED | 507654
754062 | 004737 | In Bedrijf | Valkenburg aan de Geul | VALKENBURG LB |  | Wijk 00 Valkenburg | Valkenburg | Oud-Valkenburgerweg | 6301CK |  | parkeerterrein GEULPARK | Parkeerplaatsverlichting | ZUD1 Dummy | 1-Straatverlichting | Masten | 60 | 6.5 | VALMONT |  | 121 | 51 | 0 | OM ST 4,78 CV PTU51 GG M V | 7033 CEMENTGRIJS | 2000-10-03 11:13 | 2016-11-01 | 2000 | 01 | STRM60 54X 60W NW 5200L 9023 L13 DVDC | ORANGE | 2017-08-24 | 2017 | RAL 9023 PARELMOER DONKERGRIJS | 01 | LED 60 W | 60 | N |  | 2017-08-24 | 2041-01-04 |  | 01 |  | 0 | 2017-08-24 | Gemeente Valkenburg aan de Geul | Gemeente Valkenburg aan de Geul | 186899.306 | 318672.147 | 50.857 | 5.8402 | 1 |  | Links |  | 41407377 | Onbemeterde aansluiting Zuid | x 0,00 watt |  | ZIUTZ02 |  |  | 4024761 | GOED |  | 70007263 | 00000000 | 70037404 | 00000000 | 00000000 | STAAL | 2025-10-29 |  | 621353 UBO ENKEL ST 1000/60 | [6 empty] | LED | 507655
754063 | 004738 | In Bedrijf | Valkenburg aan de Geul | VALKENBURG LB |  | Wijk 00 Valkenburg | Valkenburg | Oud-Valkenburgerweg | 6301CK |  | parkeerterrein GEULPARK | Parkeerplaatsverlichting | ZUD1 Dummy | 1-Straatverlichting | Masten | 60 | 6.5 | VALMONT |  | 121 | 51 | 0 | OM ST 4,78 CV PTU51 GG M V | 7033 CEMENTGRIJS | 2014-06-06 | 2016-11-01 | 2014 | 01 | STRM60 54X 60W NW 5200L 9023 L13 DVDC | ORANGE | 2017-08-24 | 2017 | RAL 9023 PARELMOER DONKERGRIJS | 01 | LED 60 W | 60 | N |  | 2017-08-24 | 2041-01-04 |  | 01 |  | 0 | 2017-08-24 | Gemeente Valkenburg aan de Geul | Gemeente Valkenburg aan de Geul | 186876.883 | 318684.503 | 50.8571 | 5.8399 | 1 |  | Links |  | 41407385 | Onbemeterde aansluiting Zuid | x 0,00 watt |  | ZIUTZ02 |  |  | 4024761 | GOED |  | 70007263 | 00000000 | 70037404 | 00000000 | 00000000 | STAAL | 2025-10-29 |  | 621353 UBO ENKEL ST 1000/60 | [6 empty] | LED | 507656
754064 | 004739 | In Bedrijf | Valkenburg aan de Geul | VALKENBURG LB |  | Wijk 00 Valkenburg | Valkenburg | Oud-Valkenburgerweg | 6301CK |  | parkeerterrein GEULPARK | Parkeerplaatsverlichting | ZUD1 Dummy | 1-Straatverlichting | Masten | 60 | 8 | Valmont |  |  |  |  | 52125244 CON ST 8 M | 7033 CEMENTGRIJS | 2000-10-03 11:13 | 2016-11-01 | 2000 | 01 | STRM60 54X 60W NW 5200L 9023 L13 DVDC | ORANGE | 2017-09-01 | 2017 | RAL 9023 PARELMOER DONKERGRIJS | 01 | LED 60 W | 60 | N |  | 2017-09-01 | 2041-01-12 |  | 01 |  | 0 | 2017-09-01 | Gemeente Valkenburg aan de Geul | Gemeente Valkenburg aan de Geul | 186864.5622 | 318697.0393 | 50.8572 | 5.8397 | 1 |  | Links |  | 41407393 | Onbemeterde aansluiting Zuid | x 0,00 watt |  | ZIUTZ02 |  |  | 4024761 | GOED |  | 00000000 | 00000000 | 70037404 | 00000000 | 00000000 | STAAL | 2025-10-29 |  | 621353 UBO ENKEL ST 1000/60 | [6 empty] | LED | 507657
754065 | 004740 | In Bedrijf | Valkenburg aan de Geul | VALKENBURG LB |  | Wijk 00 Valkenburg | Valkenburg | Oud-Valkenburgerweg | 6301CK |  | parkeerterrein GEULPARK | Parkeerplaatsverlichting | ZUD1 Dummy | 1-Straatverlichting | Masten | 60 | 6.5 | VALMONT |  | 121 | 51 | 0 | OM ST 4,78 CV PTU51 GG M V | 7033 CEMENTGRIJS | 2000-10-03 11:13 | 2016-11-01 | 2000 | 01 | STRM60 54X 60W NW 5200L 9023 L13 DVDC | ORANGE | 2017-09-01 | 2017 | RAL 9023 PARELMOER DONKERGRIJS | 01 | LED 60 W | 60 | N |  | 2017-09-01 | 2041-01-12 |  | 01 |  | 0 | 2017-09-01 | Gemeente Valkenburg aan de Geul | Gemeente Valkenburg aan de Geul | 186831.967 | 318677.854 | 50.857 | 5.8393 | 1 |  | Links |  | 41407407 | Onbemeterde aansluiting Zuid | x 0,00 watt |  | ZIUTZ02 |  |  | 4024761 | GOED |  | 70007263 | 00000000 | 70037404 | 00000000 | 00000000 | STAAL | 2025-10-29 |  | 621353 UBO ENKEL ST 1000/60 | [6 empty] | LED | 507658
754066 | 004741 | In Bedrijf | Valkenburg aan de Geul | VALKENBURG LB |  | Wijk 00 Valkenburg | Valkenburg | Oud-Valkenburgerweg | 6301CK |  | parkeerterrein GEULPARK | Parkeerplaatsverlichting | ZUD1 Dummy | 1-Straatverlichting | Masten | 60 | 6.5 | VALMONT |  | 121 | 51 | 0 | OM ST 4,78 CV PTU51 GG M V | 7033 CEMENTGRIJS | 2000-10-03 11:13 | 2016-11-01 | 2000 | 01 | STRM60 54X 60W NW 5200L 9023 L13 DVDC | ORANGE | 2017-09-01 | 2017 | RAL 9023 PARELMOER DONKERGRIJS | 01 | LED 60 W | 60 | N |  | 2017-09-01 | 2041-01-12 |  | 01 |  | 0 | 2017-09-01 | Gemeente Valkenburg aan de Geul | Gemeente Valkenburg aan de Geul | 186817.288 | 318701.698 | 50.8573 | 5.839 | 1 |  | Links |  | 41407415 | Onbemeterde aansluiting Zuid | x 0,00 watt |  | ZIUTZ02 |  |  | 4024761 | GOED |  | 70007263 | 00000000 | 70037404 | 00000000 | 00000000 | STAAL | 2025-10-29 |  | 621353 UBO ENKEL ST 1000/60 | [6 empty] | LED | 507659
754067 | 004742 | In Bedrijf | Valkenburg aan de Geul | VALKENBURG LB |  | Wijk 00 Valkenburg | Valkenburg | Oud-Valkenburgerweg | 6301CK |  | parkeerterrein GEULPARK | Parkeerplaatsverlichting | ZUD1 Dummy | 1-Straatverlichting | Masten | 60 | 6.5 | VALMONT |  | 121 | 51 | 0 | OM ST 4,78 CV PTU51 GG M V | 7033 CEMENTGRIJS | 2000-10-03 11:13 | 2016-11-01 | 2000 | 01 | STRM60 54X 60W NW 5200L 9023 L13 DVDC | ORANGE | 2017-09-01 | 2017 | RAL 9023 PARELMOER DONKERGRIJS | 01 | LED 60 W | 60 | N |  | 2017-09-01 | 2041-01-12 |  | 01 |  | 0 | 2017-09-01 | Gemeente Valkenburg aan de Geul | Gemeente Valkenburg aan de Geul | 186828.36 | 318708.944 | 50.8573 | 5.8392 | 1 |  | Links |  | 41407423 | Onbemeterde aansluiting Zuid | x 0,00 watt |  | ZIUTZ02 |  |  | 4024761 | GOED |  | 70007263 | 00000000 | 70037404 | 00000000 | 00000000 | STAAL | 2025-10-29 |  | 621353 UBO ENKEL ST 1000/60 | [6 empty] | LED | 507660
754068 | 004743 | In Bedrijf | Valkenburg aan de Geul | VALKENBURG LB |  | Wijk 00 Valkenburg | Valkenburg | Oud-Valkenburgerweg | 6301CK |  | parkeerterrein GEULPARK | Parkeerplaatsverlichting | ZUD1 Dummy | 1-Straatverlichting | Masten | 60 | 6.5 | VALMONT |  | 121 | 51 | 0 | OM ST 4,78 CV PTU51 GG M V | 7033 CEMENTGRIJS | 2000-10-03 11:13 | 2016-11-01 | 2000 | 01 | STRM60 54X 60W NW 5200L 9023 L13 DVDC | ORANGE | 2017-09-01 | 2017 | RAL 9023 PARELMOER DONKERGRIJS | 01 | LED 60 W | 60 | N |  | 2017-09-01 | 2041-01-12 |  | 01 |  | 0 | 2017-09-01 | Gemeente Valkenburg aan de Geul | Gemeente Valkenburg aan de Geul | 186843.035 | 318685.099 | 50.8571 | 5.8394 | 1 |  | Links |  | 41407431 | Onbemeterde aansluiting Zuid | x 0,00 watt |  | ZIUTZ02 |  |  | 4024761 | GOED |  | 70007263 | 00000000 | 70037404 | 00000000 | 00000000 | STAAL | 2025-10-29 |  | 621353 UBO ENKEL ST 1000/60 | [6 empty] | LED | 507661
754069 | 004744 | In Bedrijf | Valkenburg aan de Geul | VALKENBURG LB |  | Wijk 00 Valkenburg | Valkenburg | Oud-Valkenburgerweg | 6301CK |  | parkeerterrein GEULPARK | Parkeerplaatsverlichting | ZUD1 Dummy | 1-Straatverlichting | Masten | 60 | 6.5 | VALMONT |  | 121 | 51 | 0 | OM ST 4,78 CV PTU51 GG M V | 7033 CEMENTGRIJS | 2000-10-03 11:13 | 2016-11-01 | 2000 | 01 | STRM60 54X 60W NW 5200L 9023 L13 DVDC | ORANGE | 2017-09-01 | 2017 | RAL 9023 PARELMOER DONKERGRIJS | 01 | LED 60 W | 60 | N |  | 2017-09-01 | 2041-01-12 |  | 01 |  | 0 | 2017-09-01 | Gemeente Valkenburg aan de Geul | Gemeente Valkenburg aan de Geul | 186853.956 | 318692.247 | 50.8572 | 5.8396 | 1 |  | Links |  | 41407458 | Onbemeterde aansluiting Zuid | x 0,00 watt |  | ZIUTZ02 |  |  | 4024761 | GOED |  | 70007263 | 00000000 | 70037404 | 00000000 | 00000000 | STAAL | 2025-10-29 |  | 621353 UBO ENKEL ST 1000/60 | [6 empty] | LED | 507662
754070 | 004745 | In Bedrijf | Valkenburg aan de Geul | VALKENBURG LB |  | Wijk 00 Valkenburg | Valkenburg | Oud-Valkenburgerweg | 6301CK |  | parkeerterrein GEULPARK | Parkeerplaatsverlichting | ZUD1 Dummy | 1-Straatverlichting | Masten | 60 | 6.5 | VALMONT |  | 121 | 51 | 0 | OM ST 4,78 CV PTU51 GG M V | 7033 CEMENTGRIJS | 2000-10-03 11:13 | 2016-11-01 | 2000 | 01 | STRM60 54X 60W NW 5200L 9023 L13 DVDC | ORANGE | 2017-09-01 | 2017 | RAL 9023 PARELMOER DONKERGRIJS | 01 | LED 60 W | 60 | N |  | 2017-09-01 | 2041-01-12 |  | 01 |  | 0 | 2017-09-01 | Gemeente Valkenburg aan de Geul | Gemeente Valkenburg aan de Geul | 186839.282 | 318716.092 | 50.8574 | 5.8394 | 1 |  | Links |  | 41407466 | Onbemeterde aansluiting Zuid | x 0,00 watt |  | ZIUTZ02 |  |  | 4024761 | GOED |  | 70007263 | 00000000 | 70037404 | 00000000 | 00000000 | STAAL | 2025-10-29 |  | 621353 UBO ENKEL ST 1000/60 | [6 empty] | LED | 507663
754071 | 004746 | In Bedrijf | Valkenburg aan de Geul | VALKENBURG LB |  | Wijk 00 Valkenburg | Valkenburg | Oud-Valkenburgerweg | 6301CK |  | parkeerterrein GEULPARK | Parkeerplaatsverlichting | ZUD1 Dummy | 1-Straatverlichting | Masten | 60 | 8 | Valmont |  |  |  |  | 52125244 CON ST 8 M | 7033 CEMENTGRIJS | 2000-10-03 11:13 | 2016-11-01 | 2000 | 01 | STRM60 54X 60W NW 5200L 9023 L13 DVDC | ORANGE | 2017-09-01 | 2017 | RAL 9023 PARELMOER DONKERGRIJS | 01 | LED 60 W | 60 | N |  | 2017-09-01 | 2041-01-12 |  | 01 |  | 0 | 2017-09-01 | Gemeente Valkenburg aan de Geul | Gemeente Valkenburg aan de Geul | 186856.6321 | 318673.4775 | 50.857 | 5.8396 | 1 |  | Links |  | 41407482 | Onbemeterde aansluiting Zuid | x 0,00 watt |  | ZIUTZ02 |  |  | 4024761 | GOED |  | 00000000 | 00000000 | 70037404 | 00000000 | 00000000 | STAAL | 2025-10-29 |  | 621353 UBO ENKEL ST 1000/60 | [6 empty] | LED | 507664
754072 | 004747 | In Bedrijf | Valkenburg aan de Geul | VALKENBURG LB |  | Wijk 00 Valkenburg | Valkenburg | Oud-Valkenburgerweg | 6301CK |  |  | Straatverlichting | ZUD1 Dummy | 1-Straatverlichting | Masten | 60 | 6.5 | VALMONT |  | 121 | 51 | 0 | OM ST 4,78 CV PTU51 GG M V | 7033 CEMENTGRIJS | 2000-10-03 11:13 | 2016-11-01 | 2000 | 01 | STRM60 54X 60W NW 5200L 9023 L13 DVDC | ORANGE | 2017-09-01 | 2017 | RAL 9023 PARELMOER DONKERGRIJS | 01 | LED 60 W | 60 | N |  | 2017-09-01 | 2041-01-12 |  | 01 |  | 0 | 2017-09-01 | Gemeente Valkenburg aan de Geul | Gemeente Valkenburg aan de Geul | 186849.3084 | 318720.3026 | 50.8574 | 5.8395 | 1 |  | Links |  | 41407490 | Onbemeterde aansluiting Zuid | x 0,00 watt |  | ZIUTZ02 |  |  | 4024761 | GOED |  | 70007263 | 00000000 | 70037404 | 00000000 | 00000000 | STAAL | 2025-10-29 |  | 621353 UBO ENKEL ST 1000/60 | [6 empty] | LED | 507665
754707 | 004748 | In Bedrijf | Valkenburg aan de Geul | VALKENBURG LB |  | Wijk 00 Valkenburg | Valkenburg | Oosterweg | 6301PX |  |  | Straatverlichting | ZUD1 Dummy | 1-Straatverlichting | Masten | 30 | 6.5 | VALMONT |  | 121 | 51 | 0 | OM ST 4,78 CV PTU51 GG M V | 7033 CEMENTGRIJS | 2006-12-01 14:14 | 2016-11-01 | 2006 | 01 | STRM30 24X 30W NW 2100L 9023 L13 DVDC | ORANGE | 2017-07-17 | 2017 | RAL 9023 PARELMOER DONKERGRIJS | 01 | LED 30 W | 30 | N |  | 2017-07-17 | 2040-11-27 |  | 01 |  | 0 | 2017-07-17 | Gemeente Valkenburg aan de Geul | Gemeente Valkenburg aan de Geul | 186722.154 | 319547.03 | 50.8649 | 5.8378 | 1 |  | Links |  | 41412095 | Onbemeterde aansluiting Zuid | x 0,00 watt |  | ZIUTZ02 |  |  | 4024761 | GOED |  | 70007263 | 00000000 | 70037400 | 00000000 | 00000000 | STAAL | 2025-10-29 |  | 621353 UBO ENKEL ST 1000/60 | [6 empty] | LED | 508078
754708 | 004749 | In Bedrijf | Valkenburg aan de Geul | VALKENBURG LB |  | Wijk 00 Valkenburg | Valkenburg | Oosterweg | 6301PX |  |  | Straatverlichting | ZUD1 Dummy | 1-Straatverlichting | Masten | 30 | 6.5 | VALMONT |  | 121 | 51 | 0 | OM ST 4,78 CV PTU51 GG M V | 7033 CEMENTGRIJS | 2006-12-01 14:14 | 2016-11-01 | 2006 | 01 | STRM30 24X 30W NW 2100L 9023 L13 DVDC | ORANGE | 2017-07-17 | 2017 | RAL 9023 PARELMOER DONKERGRIJS | 01 | LED 30 W | 30 | N |  | 2017-07-17 | 2040-11-27 |  | 01 |  | 0 | 2017-07-17 | Gemeente Valkenburg aan de Geul | Gemeente Valkenburg aan de Geul | 186889.92 | 319405.7007 | 50.8636 | 5.8401 | 1 |  | Links |  | 41412109 | Onbemeterde aansluiting Zuid | x 0,00 watt |  | ZIUTZ02 |  |  | 4024761 | GOED |  | 70007263 | 00000000 | 70037400 | 00000000 | 00000000 | STAAL | 2025-10-29 |  | 621353 UBO ENKEL ST 1000/60 | [6 empty] | LED | 508079
754709 | 004750 | In Bedrijf | Valkenburg aan de Geul | VALKENBURG LB |  | Wijk 00 Valkenburg | Valkenburg | Oosterweg | 6301PX |  |  | Straatverlichting | ZUD1 Dummy | 1-Straatverlichting | Masten | 30 | 6.5 | VALMONT |  | 121 | 51 | 0 | OM ST 4,78 CV PTU51 GG M V | 7033 CEMENTGRIJS | 2006-12-01 14:14 | 2016-11-01 | 2006 | 01 | STRM30 24X 30W NW 2100L 9023 L13 DVDC | ORANGE | 2017-07-17 | 2017 | RAL 9023 PARELMOER DONKERGRIJS | 01 | LED 30 W | 30 | N |  | 2017-07-17 | 2040-11-27 |  | 01 |  | 0 | 2017-07-17 | Gemeente Valkenburg aan de Geul | Gemeente Valkenburg aan de Geul | 186944.221 | 319356.862 | 50.8631 | 5.8409 | 1 |  | Links |  | 41412117 | Onbemeterde aansluiting Zuid | x 0,00 watt |  | ZIUTZ02 |  |  | 4024761 | GOED |  | 70007263 | 00000000 | 70037400 | 00000000 | 00000000 | STAAL | 2025-10-29 |  | 621353 UBO ENKEL ST 1000/60 | [6 empty] | LED | 508080
754710 | 004751 | In Bedrijf | Valkenburg aan de Geul | VALKENBURG LB |  | Wijk 00 Valkenburg | Valkenburg | Oosterweg | 6301PX |  |  | Straatverlichting | ZUD1 Dummy | 1-Straatverlichting | Masten | 30 | 6.5 | VALMONT |  | 121 | 51 | 0 | OM ST 4,78 CV PTU51 GG M V | 7033 CEMENTGRIJS | 2006-12-01 14:14 | 2016-11-01 | 2006 | 01 | STRM30 24X 30W NW 2100L 9023 L13 DVDC | ORANGE | 2017-07-17 | 2017 | RAL 9023 PARELMOER DONKERGRIJS | 01 | LED 30 W | 30 | N |  | 2017-07-17 | 2040-11-27 |  | 01 |  | 0 | 2017-07-17 | Gemeente Valkenburg aan de Geul | Gemeente Valkenburg aan de Geul | 186966.744 | 319338.264 | 50.863 | 5.8412 | 1 |  | Links |  | 41412125 | Onbemeterde aansluiting Zuid | x 0,00 watt |  | ZIUTZ02 |  |  | 4024761 | GOED |  | 70007263 | 00000000 | 70037400 | 00000000 | 00000000 | STAAL | 2025-10-29 |  | 621353 UBO ENKEL ST 1000/60 | [6 empty] | LED | 508081
754711 | 004752 | In Bedrijf | Valkenburg aan de Geul | VALKENBURG LB |  | Wijk 00 Valkenburg | Valkenburg | Oosterweg | 6301PX |  |  | Straatverlichting | ZUD1 Dummy | 1-Straatverlichting | Masten | 30 | 6.5 | VALMONT |  | 121 | 51 | 0 | OM ST 4,78 CV PTU51 GG M V | 7033 CEMENTGRIJS | 2006-12-01 14:14 | 2016-11-01 | 2006 | 01 | STRM30 24X 30W NW 2100L 9023 L13 DVDC | ORANGE | 2017-07-17 | 2017 | RAL 9023 PARELMOER DONKERGRIJS | 01 | LED 30 W | 30 | N |  | 2017-07-17 | 2040-11-27 |  | 01 |  | 0 | 2017-07-17 | Gemeente Valkenburg aan de Geul | Gemeente Valkenburg aan de Geul | 186994.4 | 319315.201 | 50.8628 | 5.8416 | 1 |  | Links |  | 41412133 | Onbemeterde aansluiting Zuid | x 0,00 watt |  | ZIUTZ02 |  |  | 4024761 | GOED |  | 70007263 | 00000000 | 70037400 | 00000000 | 00000000 | STAAL | 2025-10-29 |  | 621353 UBO ENKEL ST 1000/60 | [6 empty] | LED | 508082
754712 | 004753 | In Bedrijf | Valkenburg aan de Geul | VALKENBURG LB |  | Wijk 00 Valkenburg | Valkenburg | Oosterweg | 6301PX |  |  | Straatverlichting | ZUD1 Dummy | 1-Straatverlichting | Masten | 30 | 6.5 | VALMONT |  | 121 | 51 | 0 | OM ST 4,78 CV PTU51 GG M V | 7033 CEMENTGRIJS | 2006-12-01 14:14 | 2016-11-01 | 2006 | 01 | STRM30 24X 30W NW 2100L 9023 L13 DVDC | ORANGE | 2017-07-17 | 2017 | RAL 9023 PARELMOER DONKERGRIJS | 01 | LED 30 W | 30 | N |  | 2017-07-17 | 2040-11-27 |  | 01 |  | 0 | 2017-07-17 | Gemeente Valkenburg aan de Geul | Gemeente Valkenburg aan de Geul | 187043.724 | 319272.904 | 50.8624 | 5.8423 | 1 |  | Links |  | 41412141 | Onbemeterde aansluiting Zuid | x 0,00 watt |  | ZIUTZ02 |  |  | 4024761 | GOED |  | 70007263 | 00000000 | 70037400 | 00000000 | 00000000 | STAAL | 2025-10-29 |  | 621353 UBO ENKEL ST 1000/60 | [6 empty] | LED | 508083
771930 | 004754 | In Bedrijf | Valkenburg aan de Geul | VALKENBURG LB |  | Wijk 01 Houthem - Sint Gerlach | Sint Gerlach | Meerssenderweg | 6301JH |  |  | Straatverlichting | ZUD1 Dummy | 1-Straatverlichting | Masten | 10 | 4.75 | VALMONT |  | 114 | 60 | 0 | PM ST 4,75 CV T60 GG M V | 7033 CEMENTGRIJS | 2007-02-16 09:38 | 2018-10-01 | 2007 | 01 | BDS711 12X 10W NW 1400L 9005 DM50 DVEC | Philips | 2017-07-06 | 2017 | RAL 9005 GITZWART | 01 | LED 10 W | 10 | N |  | 2017-07-06 | 2040-11-16 |  | 01 |  | 0 | 2014-08-11 13:25 | Gemeente Valkenburg aan de Geul | Gemeente Valkenburg aan de Geul | 183663.157 | 320529.756 | 50.8739 | 5.7944 | 1 |  | Links |  | 41507983 | Onbemeterde aansluiting Zuid | x 0,00 watt |  | ZIUTZ02 |  |  | 4024761 | GOED |  | 70007262 |  | 70039147 | 00000000 | 00000000 | STAAL | 2027-09-29 | [8 empty] | LED | 514448
771931 | 004755 | In Bedrijf | Valkenburg aan de Geul | VALKENBURG LB |  | Wijk 01 Houthem - Sint Gerlach | Sint Gerlach | Meerssenderweg | 6301JH |  |  | Straatverlichting | ZUD1 Dummy | 1-Straatverlichting | Masten | 12 | 4.75 | VALMONT |  | 114 | 60 |  | PM ST 4,75 CV T60 GG M V | 7033 CEMENTGRIJS | 2018-06-19 | 2018-10-01 | 2018 | 01 | BDS711 12X 10W NW 1400L 9005 DM50 DVEC | Philips | 2017-07-06 | 2017 | RAL 9005 GITZWART | 01 | LED 10 W | 10 | N |  | 2018-06-19 | 2041-10-30 |  | 01 |  | 2 | 2018-06-19 | Gemeente Valkenburg aan de Geul | Gemeente Valkenburg aan de Geul | 183684.302 | 320526.817 | 50.8738 | 5.7947 | 1 |  | Links |  | 41508076 | Onbemeterde aansluiting Zuid | e 2,00 Watt |  | ZIUTZ02 |  |  | 3588751 | GOED |  | 70007262 |  | 70039147 | 00000000 | 00000000 | STAAL | 2027-09-29 | [8 empty] | LED | 514449
772548 | 004756 | In Bedrijf | Valkenburg aan de Geul | BERG EN TERBLIJT |  | Wijk 04 Berg en Terblijt | Berg | Slakweg | 6325BH |  |  | Straatverlichting | ZUD1 Dummy | 1-Straatverlichting | Masten | 10 | 4.75 | VALMONT |  | 114 | 60 | 0 | PM ST 4,75 CV T60 GG M V | 7033 CEMENTGRIJS | 2007-07-10 09:38 | 2018-10-01 | 2007 | 01 | BDS711 12X 10W NW 1400L 9005 DM50 DVEC | Philips | 2017-06-30 | 2017 | RAL 9005 GITZWART | 01 | LED 10 W | 10 | N |  | 2017-06-30 | 2040-11-10 |  | 01 |  | 0 | 2017-06-30 | Gemeente Valkenburg aan de Geul | Gemeente Valkenburg aan de Geul | 183848.135 | 318899.071 | 50.8592 | 5.7969 | 1 |  | Links |  | 41484517 | Onbemeterde aansluiting Zuid | x 0,00 watt |  | ZIUTZ02 |  |  | 4024761 | GOED |  | 70007262 |  | 70039147 | 00000000 | 00000000 | STAAL | 2027-09-29 | [8 empty] | LED | 515030
772549 | 004757 | In Bedrijf | Valkenburg aan de Geul | BERG EN TERBLIJT |  | Wijk 04 Berg en Terblijt | Berg | Slakweg | 6325BH |  |  | Straatverlichting | ZUD1 Dummy | 1-Straatverlichting | Masten | 10 | 4.75 | VALMONT |  | 114 | 60 | 0 | PM ST 4,75 CV T60 GG M V | 7033 CEMENTGRIJS | 2007-07-10 09:38 | 2018-10-01 | 2007 | 01 | BDS711 12X 10W NW 1400L 9005 DM50 DVEC | Philips | 2017-06-30 | 2017 | RAL 9005 GITZWART | 01 | LED 10 W | 10 | N |  | 2017-06-30 | 2040-11-10 |  | 01 |  | 0 | 2017-06-30 | Gemeente Valkenburg aan de Geul | Gemeente Valkenburg aan de Geul | 183829.021 | 318903.031 | 50.8592 | 5.7966 | 1 |  | Links |  | 41484525 | Onbemeterde aansluiting Zuid | x 0,00 watt |  | ZIUTZ02 |  |  | 4024761 | GOED |  | 70007262 |  | 70039147 | 00000000 | 00000000 | STAAL | 2027-09-29 | [8 empty] | LED | 515031
772550 | 004758 | In Bedrijf | Valkenburg aan de Geul | BERG EN TERBLIJT |  | Wijk 04 Berg en Terblijt | Berg | Slakweg | 6325BH |  |  | Straatverlichting | ZUD1 Dummy | 1-Straatverlichting | Masten | 10 | 4.75 | VALMONT |  | 114 | 60 | 0 | PM ST 4,75 CV T60 GG M V | 7033 CEMENTGRIJS | 2007-07-10 09:38 | 2018-10-01 | 2007 | 01 | BDS711 12X 10W NW 1400L 9005 DM50 DVEC | Philips | 2017-06-30 | 2017 | RAL 9005 GITZWART | 01 | LED 10 W | 10 | N |  | 2017-06-30 | 2040-11-10 |  | 01 |  | 0 | 2017-06-30 | Gemeente Valkenburg aan de Geul | Gemeente Valkenburg aan de Geul | 183814.938 | 318905.876 | 50.8593 | 5.7964 | 1 |  | Links |  | 41484592 | Onbemeterde aansluiting Zuid | x 0,00 watt |  | ZIUTZ02 |  |  | 4024761 | GOED |  | 70007262 |  | 70039147 | 00000000 | 00000000 | STAAL | 2027-09-29 | [8 empty] | LED | 515032
772551 | 004759 | In Bedrijf | Valkenburg aan de Geul | BERG EN TERBLIJT |  | Wijk 04 Berg en Terblijt | Berg | Slakweg | 6325BH |  |  | Straatverlichting | ZUD1 Dummy | 1-Straatverlichting | Masten | 10 | 4.75 | VALMONT |  | 114 | 60 | 0 | PM ST 4,75 CV T60 GG M V | 7033 CEMENTGRIJS | 2007-07-10 09:38 | 2018-10-01 | 2007 | 01 | BDS711 12X 10W NW 1400L 9005 DM50 DVEC | Philips | 2017-06-30 | 2017 | RAL 9005 GITZWART | 01 | LED 10 W | 10 | N |  | 2017-06-30 | 2040-11-10 |  | 01 |  | 0 | 2017-06-30 | Gemeente Valkenburg aan de Geul | Gemeente Valkenburg aan de Geul | 183843.267 | 318859.564 | 50.8588 | 5.7968 | 1 |  | Links |  | 41484606 | Onbemeterde aansluiting Zuid | x 0,00 watt |  | ZIUTZ02 |  |  | 4024761 | GOED |  | 70007262 |  | 70039147 | 00000000 | 00000000 | STAAL | 2027-09-29 | [8 empty] | LED | 515033
772552 | 004760 | In Bedrijf | Valkenburg aan de Geul | BERG EN TERBLIJT |  | Wijk 04 Berg en Terblijt | Berg | Slakweg | 6325BH |  |  | Straatverlichting | ZUD1 Dummy | 1-Straatverlichting | Masten | 10 | 4.75 | VALMONT |  | 114 | 60 | 0 | PM ST 4,75 CV T60 GG M V | 7033 CEMENTGRIJS | 2007-07-10 09:38 | 2018-10-01 | 2007 | 01 | BDS711 12X 10W NW 1400L 9005 DM50 DVEC | Philips | 2017-06-30 | 2017 | RAL 9005 GITZWART | 01 | LED 10 W | 10 | N |  | 2017-06-30 | 2040-11-10 |  | 01 |  | 0 | 2017-06-30 | Gemeente Valkenburg aan de Geul | Gemeente Valkenburg aan de Geul | 183823.971 | 318863.594 | 50.8589 | 5.7966 | 1 |  | Links |  | 41484630 | Onbemeterde aansluiting Zuid | x 0,00 watt |  | ZIUTZ02 |  |  | 4024761 | GOED |  | 70007262 |  | 70039147 | 00000000 | 00000000 | STAAL | 2027-09-29 | [8 empty] | LED | 515034
772553 | 004761 | In Bedrijf | Valkenburg aan de Geul | BERG EN TERBLIJT |  | Wijk 04 Berg en Terblijt | Berg | Slakweg | 6325BH |  |  | Straatverlichting | ZUD1 Dummy | 1-Straatverlichting | Masten | 10 | 4.75 | VALMONT |  | 114 | 60 | 0 | PM ST 4,75 CV T60 GG M V | 7033 CEMENTGRIJS | 2007-07-10 09:38 | 2018-10-01 | 2007 | 01 | BDS711 12X 10W NW 1400L 9005 DM50 DVEC | Philips | 2017-06-30 | 2017 | RAL 9005 GITZWART | 01 | LED 10 W | 10 | N |  | 2017-06-30 | 2040-11-10 |  | 01 |  | 0 | 2017-06-30 | Gemeente Valkenburg aan de Geul | Gemeente Valkenburg aan de Geul | 183804.251 | 318867.65 | 50.8589 | 5.7963 | 1 |  | Links |  | 41484649 | Onbemeterde aansluiting Zuid | x 0,00 watt |  | ZIUTZ02 |  |  | 4024761 | GOED |  | 70007262 |  | 70039147 | 00000000 | 00000000 | STAAL | 2027-09-29 | [8 empty] | LED | 515035
774520 | 004763 | In Bedrijf | Valkenburg aan de Geul | VALKENBURG LB |  | Wijk 00 Valkenburg | Valkenburg | Walramplein | 6301DC |  |  | Straatverlichting | ZUD1 Dummy | 1-Straatverlichting | Masten | 19 | 4 | VALMONT |  | 114 | 76 | 0 | PM ST 4,0 CV T76 GG M V | 9005 DIEPZWART | 2010-01-20 | 2019-07-03 | 1986 | 01 | PILZEO 16X 19W NW 2100L A900 068A DVDC | Schréder | 2017-01-01 | 2010 | AKZO 900 GRIS SABLÉ SW 302F | 01 | LED 19 W | 19 | N |  | 2017-01-01 | 2021-09-03 |  | 01 |  | 0 | 2017-01-01 | Gemeente Valkenburg aan de Geul | Gemeente Valkenburg aan de Geul | 186525.592 | 319391.545 | 50.8635 | 5.835 | 1 |  | Links |  | 41515196 | Onbemeterde aansluiting Zuid | x 0,00 watt | [5 empty] | GOED |  | 70007267 |  | 70037398 | 00000000 | 00000000 | STAAL | 2028-06-30 | [8 empty] | LED | 516540
774521 | 004764 | In Bedrijf | Valkenburg aan de Geul | VALKENBURG LB |  | Wijk 00 Valkenburg | Valkenburg | Walramplein | 6301DC |  |  | Straatverlichting | ZUD1 Dummy | 1-Straatverlichting | Masten | 19 | 4 | VALMONT |  | 114 | 76 | 0 | PM ST 4,0 CV T76 GG M V | 9005 DIEPZWART | 2010-01-20 | 2019-07-03 | 1986 | 01 | PILZEO 16X 19W NW 2100L A900 068A DVDC | Schréder | 2017-01-01 | 2010 | AKZO 900 GRIS SABLÉ SW 302F | 01 | LED 19 W | 19 | N |  | 2017-01-01 | 2021-09-03 |  | 01 |  | 0 | 2017-01-01 | Gemeente Valkenburg aan de Geul | Gemeente Valkenburg aan de Geul | 186545.003 | 319382.099 | 50.8634 | 5.8352 | 1 |  | Links |  | 41515218 | Onbemeterde aansluiting Zuid | x 0,00 watt | [5 empty] | GOED |  | 70007267 |  | 70037398 | 00000000 | 00000000 | STAAL | 2028-06-30 | [8 empty] | LED | 516541
774522 | 004765 | In Bedrijf | Valkenburg aan de Geul | VALKENBURG LB |  | Wijk 00 Valkenburg | Valkenburg | Walramplein | 6301DC |  |  | Straatverlichting | ZUD1 Dummy | 1-Straatverlichting | Masten | 19 | 4 | VALMONT |  | 114 | 76 | 0 | PM ST 4,0 CV T76 GG M V | 9005 DIEPZWART | 2010-01-20 | 2019-07-03 | 1986 | 01 | PILZEO 16X 19W NW 2100L A900 068A DVDC | Schréder | 2017-01-01 | 2010 | AKZO 900 GRIS SABLÉ SW 302F | 01 | LED 19 W | 19 | N |  | 2017-01-01 | 2021-09-03 |  | 01 |  | 0 | 2017-01-01 | Gemeente Valkenburg aan de Geul | Gemeente Valkenburg aan de Geul | 186565.015 | 319375.906 | 50.8633 | 5.8355 | 1 |  | Links |  | 41515226 | Onbemeterde aansluiting Zuid | x 0,00 watt | [5 empty] | GOED |  | 70007267 |  | 70037398 | 00000000 | 00000000 | STAAL | 2028-06-30 | [8 empty] | LED | 516542
774523 | 004766 | In Bedrijf | Valkenburg aan de Geul | VALKENBURG LB |  | Wijk 00 Valkenburg | Valkenburg | Walramplein | 6301DC |  |  | Straatverlichting | ZUD1 Dummy | 1-Straatverlichting | Masten | 19 | 4 | VALMONT |  | 114 | 76 | 0 | PM ST 4,0 CV T76 GG M V | 9005 DIEPZWART | 2010-01-20 | 2019-07-03 | 1986 | 01 | PILZEO 16X 19W NW 2100L A900 068A DVDC | Schréder | 2017-01-01 | 2010 | AKZO 900 GRIS SABLÉ SW 302F | 01 | LED 19 W | 19 | N |  | 2017-01-01 | 2021-09-03 |  | 01 |  | 0 | 2017-01-01 | Gemeente Valkenburg aan de Geul | Gemeente Valkenburg aan de Geul | 186571.063 | 319361.36 | 50.8632 | 5.8356 | 1 |  | Links |  | 41515234 | Onbemeterde aansluiting Zuid | x 0,00 watt | [5 empty] | GOED |  | 70007267 |  | 70037398 | 00000000 | 00000000 | STAAL | 2028-06-30 | [8 empty] | LED | 516543
774524 | 004767 | In Bedrijf | Valkenburg aan de Geul | VALKENBURG LB |  | Wijk 00 Valkenburg | Valkenburg | Walramplein | 6301DC |  |  | Straatverlichting | ZUD1 Dummy | 1-Straatverlichting | Masten | 19 | 4 | VALMONT |  | 114 | 76 | 0 | PM ST 4,0 CV T76 GG M V | 9005 DIEPZWART | 2010-01-20 | 2019-07-03 | 1986 | 01 | PILZEO 16X 19W NW 2100L A900 068A DVDC | Schréder | 2017-01-01 | 2010 | AKZO 900 GRIS SABLÉ SW 302F | 01 | LED 19 W | 19 | N |  | 2017-01-01 | 2021-09-03 |  | 01 |  | 0 | 2017-01-01 | Gemeente Valkenburg aan de Geul | Gemeente Valkenburg aan de Geul | 186580.44 | 319341.302 | 50.863 | 5.8357 | 1 |  | Links |  | 41515242 | Onbemeterde aansluiting Zuid | x 0,00 watt | [5 empty] | GOED |  | 70007267 |  | 70037398 | 00000000 | 00000000 | STAAL | 2028-06-30 | [8 empty] | LED | 516544
774525 | 004768 | In Bedrijf | Valkenburg aan de Geul | VALKENBURG LB |  | Wijk 00 Valkenburg | Valkenburg | Walramplein | 6301DC |  |  | Straatverlichting | ZUD1 Dummy | 1-Straatverlichting | Masten | 19 | 4 | VALMONT |  | 114 | 76 | 0 | PM ST 4,0 CV T76 GG M V | 9005 DIEPZWART | 2010-01-20 | 2019-07-03 | 1986 | 01 | PILZEO 16X 19W NW 2100L A900 068A DVDC | Schréder | 2017-01-01 | 2010 | AKZO 900 GRIS SABLÉ SW 302F | 01 | LED 19 W | 19 | N |  | 2017-01-01 | 2021-09-03 |  | 01 |  | 0 | 2017-01-01 | Gemeente Valkenburg aan de Geul | Gemeente Valkenburg aan de Geul | 186586.626 | 319320.107 | 50.8628 | 5.8358 | 1 |  | Links |  | 41515250 | Onbemeterde aansluiting Zuid | x 0,00 watt | [5 empty] | GOED |  | 70007267 |  | 70037398 | 00000000 | 00000000 | STAAL | 2028-06-30 | [8 empty] | LED | 516545
780222 | 004769 | In Bedrijf | Valkenburg aan de Geul | BERG EN TERBLIJT |  | Wijk 04 Berg en Terblijt | Berg | Langen Akker | 6325CK |  |  | Straatverlichting | ZUD1 Dummy | 1-Straatverlichting | Masten | 30 | 6.5 | VALMONT |  | 121 | 51 | 0 | OM ST 4,78 CV PTU51 GG M V | 7033 CEMENTGRIJS | 2007-10-25 10:29 | 2018-10-01 | 2007 | 01 | STRM30 24X 30W NW 2100L 9023 L13 DVDC | ORANGE | 2017-07-31 | 2017 | RAL 9023 PARELMOER DONKERGRIJS | 01 | LED 30 W | 30 | N |  | 2017-07-31 | 2040-12-11 |  | 01 |  | 0 | 2017-07-31 | Gemeente Valkenburg aan de Geul | Gemeente Valkenburg aan de Geul | 183526.308 | 319132.51 | 50.8613 | 5.7923 | 1 |  | Links |  | 41586441 | Onbemeterde aansluiting Zuid | x 0,00 watt |  | ZIUTZ02 |  |  | 4024761 | GOED |  | 70007263 | 00000000 | 70037400 | 00000000 | 00000000 | STAAL | 2027-09-29 |  | 621353 UBO ENKEL ST 1000/60 | [6 empty] | LED | 520014
781382 | 004770 | In Bedrijf | Valkenburg aan de Geul | VALKENBURG LB |  | Wijk 00 Valkenburg | Valkenburg | Grendelplein | 6301BS |  |  | Schijnwerper | ZUD1 Dummy | 3-Verlichting aan bijzondere objecten | Masten | 24 | 7 | 1Onbekend |  | 0 | 0 | 0 | SCHIJNWERPER .. |  | 2007-11-13 09:14 |  | 2007 | 01 | 20077125 HAT SWP CDM-TM 20 W | Hateha | 2007-11-13 09:15 | 2007 |  | 01 | LAMP CDM TM MINI 20W 830 PGJ5 | 20 | N | 830 | 2022-07-01 | 2025-04-20 |  | 01 |  | 4 | 2022-07-01 | Gemeente Valkenburg aan de Geul | Gemeente Valkenburg aan de Geul | 186159.1301 | 319286.2299 | 50.8625 | 5.8298 | 1 |  | Links |  | 41616030 | Onbemeterde aansluiting Zuid | e 4,00 watt |  |  |  | WO192299 | PR101848 | GOED |  | 00000000 |  | 00000000 | 7005115289 | 00000000 | KUNSTSTOF | [9 empty] | CDM-TM | 520967
781383 | 004771 | In Bedrijf | Valkenburg aan de Geul | VALKENBURG LB |  | Wijk 00 Valkenburg | Valkenburg | Grendelplein | 6301BS |  |  | Schijnwerper | ZUD1 Dummy | 3-Verlichting aan bijzondere objecten | Masten | 24 | 7 | 1Onbekend |  | 0 | 0 | 0 | SCHIJNWERPER .. |  | 2007-11-13 09:14 |  | 2007 | 01 | 20077125 HAT SWP CDM-TM 20 W | Hateha | 2007-11-13 09:15 | 2007 |  | 01 | LAMP CDM TM MINI 20W 830 PGJ5 | 20 | N | 830 | 2022-07-01 | 2025-04-20 |  | 01 |  | 4 | 2022-07-01 | Gemeente Valkenburg aan de Geul | Gemeente Valkenburg aan de Geul | 186161.3871 | 319287.7504 | 50.8626 | 5.8298 | 1 |  | Links |  | 41616049 | Onbemeterde aansluiting Zuid | e 4,00 watt |  |  |  | WO188804 | PR101848 | GOED |  | 00000000 |  | 00000000 | 7005115289 | 00000000 | KUNSTSTOF | [9 empty] | CDM-TM | 520968
781384 | 004772 | In Bedrijf | Valkenburg aan de Geul | VALKENBURG LB |  | Wijk 00 Valkenburg | Valkenburg | Grendelplein | 6301BS |  |  | Schijnwerper | ZUD1 Dummy | 3-Verlichting aan bijzondere objecten | Masten | 22 | 7 | 1Onbekend |  | 0 | 0 | 0 | SCHIJNWERPER .. |  | 2007-11-13 09:14 |  | 2007 | 01 | 20077125 HAT SWP CDM-TM 20 W | Hateha | 2007-11-13 09:15 | 2007 |  | 01 | LAMP CDM TM MINI 20W 830 PGJ5 | 20 | N | 830 | 2022-07-01 | 2025-04-20 |  | 01 |  | 2 | 2022-07-01 | Gemeente Valkenburg aan de Geul | Gemeente Valkenburg aan de Geul | 186159.2962 | 319289.9979 | 50.8626 | 5.8298 | 1 |  | Links |  | 41616057 | Onbemeterde aansluiting Zuid | e 2,00 Watt |  |  |  |  | PR101848 | GOED |  | 00000000 |  | 00000000 | 7005115289 | 00000000 | KUNSTSTOF | [9 empty] | CDM-TM | 520969
782180 | 004773 | In Bedrijf | Valkenburg aan de Geul | VALKENBURG LB |  | Wijk 00 Valkenburg | Valkenburg | Hekerbeekweg | 6301EN |  |  | Straatverlichting | ZUD1 Dummy | 1-Straatverlichting | Masten | 10 | 4.75 | VALMONT |  | 114 | 60 | 0 | PM ST 4,75 CV T60 GG M V | 7033 CEMENTGRIJS | 2008-01-25 07:24 | 2019-06-03 | 2008 | 01 | BDS711 12X 10W NW 1400L 9005 DM50 DVEC | Philips | 2017-06-22 | 2017 | RAL 9005 GITZWART | 01 | LED 10 W | 10 | N |  | 2017-06-22 | 2040-11-02 |  | 01 |  | 0 | 2017-06-22 | Gemeente Valkenburg aan de Geul | Gemeente Valkenburg aan de Geul | 187105.336 | 320188.643 | 50.8706 | 5.8433 | 1 |  | Links |  | 41663144 | Onbemeterde aansluiting Zuid | x 0,00 watt |  | ZIUTZ02 |  |  | 4024761 | GOED |  | 70007262 |  | 70039147 | 00000000 | 00000000 | STAAL | 2028-05-31 | [8 empty] | LED | 521584
782181 | 004774 | In Bedrijf | Valkenburg aan de Geul | VALKENBURG LB |  | Wijk 00 Valkenburg | Valkenburg | Hekerbeekweg | 6301EN |  |  | Straatverlichting | ZUD1 Dummy | 1-Straatverlichting | Masten | 10 | 4.75 | VALMONT |  | 114 | 60 | 0 | PM ST 4,75 CV T60 GG M V | 7033 CEMENTGRIJS | 2008-01-25 07:24 | 2019-06-03 | 2008 | 01 | BDS711 12X 10W NW 1400L 9005 DM50 DVEC | Philips | 2017-06-22 | 2017 | RAL 9005 GITZWART | 01 | LED 10 W | 10 | N |  | 2017-06-22 | 2040-11-02 |  | 01 |  | 0 | 2017-06-22 | Gemeente Valkenburg aan de Geul | Gemeente Valkenburg aan de Geul | 187121.101 | 320163.967 | 50.8704 | 5.8435 | 1 |  | Links |  | 41663152 | Onbemeterde aansluiting Zuid | x 0,00 watt |  | ZIUTZ02 |  |  | 4024761 | GOED |  | 70007262 |  | 70039147 | 00000000 | 00000000 | STAAL | 2028-05-31 | [8 empty] | LED | 521585
782378 | 004780 | In Bedrijf | Valkenburg aan de Geul | VALKENBURG LB |  | Wijk 00 Valkenburg | Valkenburg | Geulpark | 6301ZN |  |  | Grondspot | ZUD1 Dummy | 1-Straatverlichting | Masten | 5 | 0 | 1Onbekend |  | 0 | 0 | 0 | GRONDSPOT |  | 2008-03-12 10:00 |  | 2008 | 01 | GRSPOT 5X 5W WW 400L ZW WRN ND | Meyer | 2018-06-22 | 2018 | N.V.T. | 01 | LED 5 W | 5 | N |  | 2018-06-22 | 2023-02-22 |  | 01 |  | 0 | 2018-06-22 | Gemeente Valkenburg aan de Geul | Gemeente Valkenburg aan de Geul | 186700.466 | 318884.78 | 50.8589 | 5.8374 | 1 |  | Links |  | 41648641 | Onbemeterde aansluiting Zuid | x 0,00 watt |  |  |  |  | 3478873 | GOED |  | 00000000 |  | 70033014 | 00000000 | 00000000 | GRONDSPOT | [9 empty] | LED | 521719
782379 | 004781 | In Bedrijf | Valkenburg aan de Geul | VALKENBURG LB |  | Wijk 00 Valkenburg | Valkenburg | Geulpark | 6301ZN |  |  | Grondspot | ZUD1 Dummy | 1-Straatverlichting | Masten | 5 | 0 | 1Onbekend |  | 0 | 0 | 0 | GRONDSPOT |  | 2008-03-12 10:00 |  | 2008 | 01 | GRSPOT 5X 5W WW 400L ZW WRN ND | Meyer | 2018-06-22 | 2018 | N.V.T. | 01 | LED 5 W | 5 | N |  | 2018-06-22 | 2023-02-22 |  | 01 |  | 0 | 2018-06-22 | Gemeente Valkenburg aan de Geul | Gemeente Valkenburg aan de Geul | 186691.836 | 318886.653 | 50.8589 | 5.8373 | 1 |  | Links |  | 41648668 | Onbemeterde aansluiting Zuid | x 0,00 watt |  |  |  |  | 3478873 | GOED |  | 00000000 |  | 70033014 | 00000000 | 00000000 | GRONDSPOT | [9 empty] | LED | 521720
782380 | 004782 | In Bedrijf | Valkenburg aan de Geul | VALKENBURG LB |  | Wijk 00 Valkenburg | Valkenburg | Geulpark | 6301ZN |  |  | Grondspot | ZUD1 Dummy | 1-Straatverlichting | Masten | 5 | 0 | 1Onbekend |  | 0 | 0 | 0 | GRONDSPOT |  | 2008-03-12 10:00 |  | 2008 | 01 | GRSPOT 5X 5W WW 400L ZW WRN ND | Meyer | 2018-06-22 | 2018 | N.V.T. | 01 | LED 5 W | 5 | N |  | 2018-06-22 | 2023-02-22 |  | 01 |  | 0 | 2018-06-22 | Gemeente Valkenburg aan de Geul | Gemeente Valkenburg aan de Geul | 186696.033 | 318881.302 | 50.8589 | 5.8373 | 1 |  | Links |  | 41648676 | Onbemeterde aansluiting Zuid | x 0,00 watt |  |  |  |  | 3478873 | GOED |  | 00000000 |  | 70033014 | 00000000 | 00000000 | GRONDSPOT | [9 empty] | LED | 521721
782381 | 004783 | In Bedrijf | Valkenburg aan de Geul | VALKENBURG LB |  | Wijk 00 Valkenburg | Valkenburg | Geulpark | 6301ZN |  |  | Grondspot | ZUD1 Dummy | 1-Straatverlichting | Masten | 5 | 0 | 1Onbekend |  | 0 | 0 | 0 | GRONDSPOT |  | 2008-03-12 10:00 |  | 2008 | 01 | GRSPOT 5X 5W WW 400L ZW WRN ND | Meyer | 2018-06-22 | 2018 | N.V.T. | 01 | LED 5 W | 5 | N |  | 2018-06-22 | 2023-02-22 |  | 01 |  | 0 | 2018-06-22 | Gemeente Valkenburg aan de Geul | Gemeente Valkenburg aan de Geul | 186696.236 | 318890.104 | 50.859 | 5.8373 | 1 |  | Links |  | 41648706 | Onbemeterde aansluiting Zuid | x 0,00 watt |  |  |  |  | 3478873 | GOED |  | 00000000 |  | 70033014 | 00000000 | 00000000 | GRONDSPOT | [9 empty] | LED | 521722
782385 | 004787 | In Bedrijf | Valkenburg aan de Geul | VALKENBURG LB |  | Wijk 00 Valkenburg | Valkenburg | Geulpark | 6301ZN |  |  | Straatverlichting | ZUD1 Dummy | 1-Straatverlichting | Masten | 18 | 4 | Valmont |  |  | 60 |  | 20088089 CVL ST 4 M | 7016 ANTRACIETGRIJS POEDERCOAT | 2008-01-14 11:26 |  | 2008 | 01 | 20077144 PHI HPS 930 ARKEN PL-T 42 W | Philips | 2008-01-14 11:26 | 2008 | 7016 ANTRACIETGRIJS | 01 | LAMP-LED PST 18W HP GX24-2 NW FR ID | 18 | N |  | 2017-09-06 | 2041-01-17 |  | 01 |  | 0 | 2017-09-06 | Gemeente Valkenburg aan de Geul | Gemeente Valkenburg aan de Geul | 186740.194 | 318818.79 | 50.8583 | 5.838 | 1 |  | Links |  | 41648501 | Onbemeterde aansluiting Zuid | x 0,00 watt |  |  |  |  | 4024761 | GOED |  | 00000000 |  | 00000000 | 70035503 | 00000000 | STAAL / VERZINKT | [9 empty] | RETROLED | 521723
782387 | 004789 | In Bedrijf | Valkenburg aan de Geul | VALKENBURG LB |  | Wijk 00 Valkenburg | Valkenburg | Geulpark | 6301ZN |  |  | Straatverlichting | ZUD1 Dummy | 1-Straatverlichting | Masten | 18 | 4 | Valmont |  |  | 60 |  | 20088089 CVL ST 4 M | 7016 ANTRACIETGRIJS POEDERCOAT | 2008-01-14 11:26 |  | 2008 | 01 | 20077144 PHI HPS 930 ARKEN PL-T 42 W | Philips | 2008-01-14 11:26 | 2008 | 7016 ANTRACIETGRIJS | 01 | LAMP-LED PST 18W HP GX24-2 NW FR ID | 18 | N |  | 2017-09-06 | 2041-01-17 |  | 01 |  | 0 | 2017-09-06 | Gemeente Valkenburg aan de Geul | Gemeente Valkenburg aan de Geul | 186739.167 | 318832.63 | 50.8584 | 5.838 | 1 |  | Links |  | 41648536 | Onbemeterde aansluiting Zuid | x 0,00 watt |  |  |  |  | 4024761 | GOED |  | 00000000 |  | 00000000 | 70035503 | 00000000 | STAAL / VERZINKT | [9 empty] | RETROLED | 521724
782388 | 004790 | In Bedrijf | Valkenburg aan de Geul | VALKENBURG LB |  | Wijk 00 Valkenburg | Valkenburg | Geulpark | 6301ZN |  |  | Straatverlichting | ZUD1 Dummy | 1-Straatverlichting | Masten | 18 | 4 | Valmont |  |  | 60 |  | 20088089 CVL ST 4 M | 7016 ANTRACIETGRIJS POEDERCOAT | 2008-03-12 10:00 |  | 2008 | 01 | 20077144 PHI HPS 930 ARKEN PL-T 42 W | Philips | 2008-03-12 10:01 | 2008 | 7016 ANTRACIETGRIJS | 01 | LAMP-LED PST 18W HP GX24-2 NW FR ID | 18 | N |  | 2017-09-06 | 2041-01-17 |  | 01 |  | 0 | 2017-09-06 | Gemeente Valkenburg aan de Geul | Gemeente Valkenburg aan de Geul | 186731.897 | 318852.455 | 50.8586 | 5.8379 | 1 |  | Links |  | 41648544 | Onbemeterde aansluiting Zuid | x 0,00 watt |  |  |  |  | 4024761 | GOED |  | 00000000 |  | 00000000 | 70035503 | 00000000 | STAAL / VERZINKT | [9 empty] | RETROLED | 521725
782389 | 004791 | In Bedrijf | Valkenburg aan de Geul | VALKENBURG LB |  | Wijk 00 Valkenburg | Valkenburg | Geulpark | 6301ZN |  |  | Straatverlichting | ZUD1 Dummy | 1-Straatverlichting | Masten | 18 | 4 | Valmont |  |  | 60 |  | 20088089 CVL ST 4 M | 7016 ANTRACIETGRIJS POEDERCOAT | 2008-01-14 11:26 |  | 2008 | 01 | 20077144 PHI HPS 930 ARKEN PL-T 42 W | Philips | 2008-01-14 11:26 | 2008 | 7016 ANTRACIETGRIJS | 01 | LAMP-LED PST 18W HP GX24-2 NW FR ID | 18 | N |  | 2017-09-06 | 2041-01-17 |  | 01 |  | 0 | 2017-09-06 | Gemeente Valkenburg aan de Geul | Gemeente Valkenburg aan de Geul | 186720.519 | 318866.072 | 50.8587 | 5.8377 | 1 |  | Links |  | 41648552 | Onbemeterde aansluiting Zuid | x 0,00 watt |  |  |  |  | 4024761 | GOED |  | 00000000 |  | 00000000 | 70035503 | 00000000 | STAAL / VERZINKT | [9 empty] | RETROLED | 521726
782390 | 004792 | In Bedrijf | Valkenburg aan de Geul | VALKENBURG LB |  | Wijk 00 Valkenburg | Valkenburg | Geulpark | 6301ZN |  |  | Straatverlichting | ZUD1 Dummy | 1-Straatverlichting | Masten | 18 | 4 | Valmont |  |  | 60 |  | 20088089 CVL ST 4 M | 7016 ANTRACIETGRIJS POEDERCOAT | 2008-03-12 10:00 |  | 2008 | 01 | 20077144 PHI HPS 930 ARKEN PL-T 42 W | Philips | 2008-03-12 10:01 | 2008 | 7016 ANTRACIETGRIJS | 01 | LAMP-LED PST 18W HP GX24-2 NW FR ID | 18 | N |  | 2017-09-06 | 2041-01-17 |  | 01 |  | 0 | 2017-09-06 | Gemeente Valkenburg aan de Geul | Gemeente Valkenburg aan de Geul | 186701.113 | 318872.125 | 50.8588 | 5.8374 | 1 |  | Links |  | 41648560 | Onbemeterde aansluiting Zuid | x 0,00 watt |  |  |  |  | 4024761 | GOED |  | 00000000 |  | 00000000 | 70035503 | 00000000 | STAAL / VERZINKT | [9 empty] | RETROLED | 521727
782391 | 004793 | In Bedrijf | Valkenburg aan de Geul | VALKENBURG LB |  | Wijk 00 Valkenburg | Valkenburg | Geulpark | 6301ZN |  | VAN STOCKHEYM HOF | Straatverlichting | ZUD1 Dummy | 1-Straatverlichting | Masten | 18 | 4 | Valmont |  |  | 60 |  | 20088089 CVL ST 4 M | 7016 ANTRACIETGRIJS POEDERCOAT | 2008-07-04 09:32 |  | 2008 | 01 | 20077144 PHI HPS 930 ARKEN PL-T 42 W | Philips | 2008-07-04 09:32 | 2008 | 7016 ANTRACIETGRIJS | 01 | LAMP-LED PST 18W HP GX24-2 NW FR ID | 18 | N |  | 2017-09-06 | 2041-01-17 |  | 01 |  | 0 | 2017-09-06 | Gemeente Valkenburg aan de Geul | Gemeente Valkenburg aan de Geul | 186610.458 | 318837.638 | 50.8585 | 5.8361 | 1 |  | Links |  | 41648579 | Onbemeterde aansluiting Zuid | x 0,00 watt |  |  |  |  | 4024761 | GOED |  | 00000000 |  | 00000000 | 70035503 | 00000000 | STAAL / VERZINKT | [9 empty] | RETROLED | 521728
782392 | 004794 | In Bedrijf | Valkenburg aan de Geul | VALKENBURG LB |  | Wijk 00 Valkenburg | Valkenburg | Geulpark | 6301ZN |  |  | Straatverlichting | ZUD1 Dummy | 1-Straatverlichting | Masten | 18 | 4 | Valmont |  |  | 60 |  | 20088089 CVL ST 4 M | 7016 ANTRACIETGRIJS POEDERCOAT | 2008-02-22 09:48 |  | 2008 | 01 | 20077144 PHI HPS 930 ARKEN PL-T 42 W | Philips | 2008-02-22 09:48 | 2008 | 7016 ANTRACIETGRIJS | 01 | LAMP-LED PST 18W HP GX24-2 NW FR ID | 18 | N |  | 2017-09-06 | 2041-01-17 |  | 01 |  | 0 | 2017-09-06 | Gemeente Valkenburg aan de Geul | Gemeente Valkenburg aan de Geul | 186626.997 | 318851.274 | 50.8586 | 5.8364 | 1 |  | Links |  | 41648587 | Onbemeterde aansluiting Zuid | x 0,00 watt |  |  |  |  | 4024761 | GOED |  | 00000000 |  | 00000000 | 70035503 | 00000000 | STAAL / VERZINKT | [9 empty] | RETROLED | 521729
782393 | 004795 | In Bedrijf | Valkenburg aan de Geul | VALKENBURG LB |  | Wijk 00 Valkenburg | Valkenburg | Geulpark | 6301ZN |  |  | Straatverlichting | ZUD1 Dummy | 1-Straatverlichting | Masten | 18 | 4 | Valmont |  |  | 60 |  | 20088089 CVL ST 4 M | 7016 ANTRACIETGRIJS POEDERCOAT | 2008-02-22 09:49 |  | 2008 | 01 | 20077144 PHI HPS 930 ARKEN PL-T 42 W | Philips | 2008-02-22 09:49 | 2008 | 7016 ANTRACIETGRIJS | 01 | LAMP-LED PST 18W HP GX24-2 NW FR ID | 18 | N |  | 2017-09-06 | 2041-01-17 |  | 01 |  | 0 | 2017-09-06 | Gemeente Valkenburg aan de Geul | Gemeente Valkenburg aan de Geul | 186642.081 | 318864.409 | 50.8587 | 5.8366 | 1 |  | Links |  | 41648595 | Onbemeterde aansluiting Zuid | x 0,00 watt |  |  |  |  | 4024761 | GOED |  | 00000000 |  | 00000000 | 70035503 | 00000000 | STAAL / VERZINKT | [9 empty] | RETROLED | 521730
782394 | 004796 | In Bedrijf | Valkenburg aan de Geul | VALKENBURG LB |  | Wijk 00 Valkenburg | Valkenburg | Geulpark | 6301ZN |  |  | Straatverlichting | ZUD1 Dummy | 1-Straatverlichting | Masten | 18 | 4 | Valmont |  |  | 60 |  | 20088089 CVL ST 4 M | 7016 ANTRACIETGRIJS POEDERCOAT | 2008-01-14 10:23 |  | 2008 | 01 | 20077144 PHI HPS 930 ARKEN PL-T 42 W | Philips | 2008-01-14 10:26 | 2008 | 9007 GRIJS ALUMINIUM | 01 | LAMP-LED PST 18W HP GX24-2 NW FR ID | 18 | N |  | 2017-09-06 | 2041-01-17 |  | 01 |  | 0 | 2017-09-06 | Gemeente Valkenburg aan de Geul | Gemeente Valkenburg aan de Geul | 186664.989 | 318884.486 | 50.8589 | 5.8369 | 1 |  | Links |  | 41648609 | Onbemeterde aansluiting Zuid | x 0,00 watt |  |  |  |  | 4024761 | GOED |  | 00000000 |  | 00000000 | 70035503 | 00000000 | STAAL / VERZINKT | [9 empty] | RETROLED | 521731
782395 | 004797 | In Bedrijf | Valkenburg aan de Geul | VALKENBURG LB |  | Wijk 00 Valkenburg | Valkenburg | Geulpark | 6301ZN |  |  | Straatverlichting | ZUD1 Dummy | 1-Straatverlichting | Masten | 18 | 4 | Valmont |  |  | 60 |  | 20088089 CVL ST 4 M | 7016 ANTRACIETGRIJS POEDERCOAT | 2008-01-14 10:23 |  | 2008 | 01 | 20077144 PHI HPS 930 ARKEN PL-T 42 W | Philips | 2008-01-14 10:26 | 2008 | 9007 GRIJS ALUMINIUM | 01 | LAMP-LED PST 18W HP GX24-2 NW FR ID | 18 | N |  | 2017-09-06 | 2041-01-17 |  | 01 |  | 0 | 2017-09-06 | Gemeente Valkenburg aan de Geul | Gemeente Valkenburg aan de Geul | 186676.286 | 318894.355 | 50.859 | 5.8371 | 1 |  | Links |  | 41648617 | Onbemeterde aansluiting Zuid | x 0,00 watt |  |  |  |  | 4024761 | GOED |  | 00000000 |  | 00000000 | 70035503 | 00000000 | STAAL / VERZINKT | [9 empty] | RETROLED | 521732
782397 | 004799 | In Bedrijf | Valkenburg aan de Geul | VALKENBURG LB |  | Wijk 00 Valkenburg | Valkenburg | Geulpark | 6301ZN |  |  | Straatverlichting | ZUD1 Dummy | 1-Straatverlichting | Masten | 18 | 4 | Valmont |  |  | 60 |  | 20088089 CVL ST 4 M | 7016 ANTRACIETGRIJS POEDERCOAT | 2008-03-12 10:00 |  | 2008 | 01 | 20077144 PHI HPS 930 ARKEN PL-T 42 W | Philips | 2008-03-12 10:01 | 2008 | 7016 ANTRACIETGRIJS | 01 | LAMP-LED PST 18W HP GX24-2 NW FR ID | 18 | N |  | 2017-09-06 | 2041-01-17 |  | 01 |  | 0 | 2017-09-06 | Gemeente Valkenburg aan de Geul | Gemeente Valkenburg aan de Geul | 186683.741 | 318905.72 | 50.8591 | 5.8372 | 1 |  | Links |  | 41648633 | Onbemeterde aansluiting Zuid | x 0,00 watt |  |  |  |  | 4024761 | GOED |  | 00000000 |  | 00000000 | 70035503 | 00000000 | STAAL / VERZINKT | [9 empty] | RETROLED | 521734
782398 | 004800 | In Bedrijf | Valkenburg aan de Geul | VALKENBURG LB |  | Wijk 00 Valkenburg | Valkenburg | Geulpark | 6301ZN |  |  | Straatverlichting | ZUD1 Dummy | 1-Straatverlichting | Masten | 18 | 4 | Valmont |  |  | 60 |  | 20088089 CVL ST 4 M | 7016 ANTRACIETGRIJS POEDERCOAT | 2008-01-14 10:23 |  | 2008 | 01 | 20077144 PHI HPS 930 ARKEN PL-T 42 W | Philips | 2008-01-14 10:26 | 2008 | 9007 GRIJS ALUMINIUM | 01 | LAMP-LED PST 18W HP GX24-2 NW FR ID | 18 | N |  | 2017-09-06 | 2041-01-17 |  | 01 |  | 0 | 2017-09-06 | Gemeente Valkenburg aan de Geul | Gemeente Valkenburg aan de Geul | 186672.669 | 318919.923 | 50.8592 | 5.837 | 1 |  | Links |  | 41740289 | Onbemeterde aansluiting Zuid | x 0,00 watt |  |  |  |  | 4024761 | GOED |  | 00000000 |  | 00000000 | 70035503 | 00000000 | STAAL / VERZINKT | [9 empty] | RETROLED | 521735
782399 | 004801 | In Bedrijf | Valkenburg aan de Geul | VALKENBURG LB |  | Wijk 00 Valkenburg | Valkenburg | Geulpark | 6301ZN |  |  | Straatverlichting | ZUD1 Dummy | 1-Straatverlichting | Masten | 18 | 4 | Valmont |  |  | 60 |  | 20088089 CVL ST 4 M | 7016 ANTRACIETGRIJS POEDERCOAT | 2008-01-14 10:23 |  | 2008 | 01 | 20077144 PHI HPS 930 ARKEN PL-T 42 W | Philips | 2008-01-14 10:26 | 2008 | 9007 GRIJS ALUMINIUM | 01 | LAMP-LED PST 18W HP GX24-2 NW FR ID | 18 | N |  | 2017-09-06 | 2041-01-17 |  | 01 |  | 0 | 2017-09-06 | Gemeente Valkenburg aan de Geul | Gemeente Valkenburg aan de Geul | 186661.495 | 318934.032 | 50.8594 | 5.8369 | 1 |  | Links |  | 41740300 | Onbemeterde aansluiting Zuid | x 0,00 watt |  |  |  |  | 4024761 | GOED |  | 00000000 |  | 00000000 | 70035503 | 00000000 | STAAL / VERZINKT | [9 empty] | RETROLED | 521736
782400 | 004802 | In Bedrijf | Valkenburg aan de Geul | VALKENBURG LB |  | Wijk 00 Valkenburg | Valkenburg | Geulpark | 6301ZN |  |  | Straatverlichting | ZUD1 Dummy | 1-Straatverlichting | Masten | 18 | 4 | Valmont |  |  | 60 |  | 20088089 CVL ST 4 M | 7016 ANTRACIETGRIJS POEDERCOAT | 2008-01-14 10:23 |  | 2008 | 01 | 20077144 PHI HPS 930 ARKEN PL-T 42 W | Philips | 2008-01-14 10:26 | 2008 | 9007 GRIJS ALUMINIUM | 01 | LAMP-LED PST 18W HP GX24-2 NW FR ID | 18 | N |  | 2017-09-06 | 2041-01-17 |  | 01 |  | 0 | 2017-09-06 | Gemeente Valkenburg aan de Geul | Gemeente Valkenburg aan de Geul | 186650.304 | 318948.17 | 50.8595 | 5.8367 | 1 |  | Links |  | 41740297 | Onbemeterde aansluiting Zuid | x 0,00 watt |  |  |  |  | 4024761 | GOED |  | 00000000 |  | 00000000 | 70035503 | 00000000 | STAAL / VERZINKT | [9 empty] | RETROLED | 521737
782401 | 004803 | In Bedrijf | Valkenburg aan de Geul | VALKENBURG LB |  | Wijk 00 Valkenburg | Valkenburg | Geulpark | 6301ZN |  |  | Straatverlichting | ZUD1 Dummy | 1-Straatverlichting | Masten | 18 | 4 | Valmont |  |  | 60 |  | 20088089 CVL ST 4 M | 7016 ANTRACIETGRIJS POEDERCOAT | 2008-04-29 09:51 |  | 2008 | 01 | 20077144 PHI HPS 930 ARKEN PL-T 42 W | Philips | 2008-04-29 09:51 | 2008 | 7016 ANTRACIETGRIJS | 01 | LAMP-LED PST 18W HP GX24-2 NW FR ID | 18 | N |  | 2017-09-06 | 2041-01-17 |  | 01 |  | 0 | 2017-09-06 | Gemeente Valkenburg aan de Geul | Gemeente Valkenburg aan de Geul | 186638.986 | 318961.065 | 50.8596 | 5.8365 | 1 |  | Links |  | 41878108 | Onbemeterde aansluiting Zuid | x 0,00 watt |  |  |  |  | 4024761 | GOED |  | 00000000 |  | 00000000 | 70035503 | 00000000 | STAAL / VERZINKT | [9 empty] | RETROLED | 521738
782402 | 004804 | In Bedrijf | Valkenburg aan de Geul | VALKENBURG LB |  | Wijk 00 Valkenburg | Valkenburg | Geulpark | 6301ZN |  |  | Straatverlichting | ZUD1 Dummy | 1-Straatverlichting | Masten | 18 | 4 | Valmont |  |  | 60 |  | 20088089 CVL ST 4 M | 7016 ANTRACIETGRIJS POEDERCOAT | 2008-04-29 09:52 |  | 2008 | 01 | 20077144 PHI HPS 930 ARKEN PL-T 42 W | Philips | 2008-04-29 09:52 | 2008 | 7016 ANTRACIETGRIJS | 01 | LAMP-LED PST 18W HP GX24-2 NW FR ID | 18 | N |  | 2017-09-06 | 2041-01-17 |  | 01 |  | 0 | 2017-09-06 | Gemeente Valkenburg aan de Geul | Gemeente Valkenburg aan de Geul | 186632.511 | 318969.202 | 50.8597 | 5.8364 | 1 |  | Links |  | 41878116 | Onbemeterde aansluiting Zuid | x 0,00 watt |  |  |  |  | 4024761 | GOED |  | 00000000 |  | 00000000 | 70035503 | 00000000 | STAAL / VERZINKT | [9 empty] | RETROLED | 521739
798015 | 004805 | In Bedrijf | Valkenburg aan de Geul | BERG EN TERBLIJT |  | Wijk 04 Berg en Terblijt | Berg | Wolfsdriesweg | 6325PM |  |  | Straatverlichting | ZUD1 Dummy | 1-Straatverlichting | Masten | 30 | 6.5 | VALMONT |  | 121 | 51 | 0 | OM ST 4,78 CV PTU51 GG M V | 7033 CEMENTGRIJS | 2008-02-25 14:27 | 2019-06-03 | 2008 | 01 | STRM30 24X 30W NW 2100L 9023 L13 DVDC | ORANGE | 2017-08-24 | 2017 | RAL 9023 PARELMOER DONKERGRIJS | 01 | LED 30 W | 30 | N |  | 2017-08-24 | 2041-01-04 |  | 01 |  | 0 | 2017-08-24 | Gemeente Valkenburg aan de Geul | Gemeente Valkenburg aan de Geul | 183480.756 | 319785.663 | 50.8672 | 5.7918 | 1 |  | Links |  | 41647777 | Onbemeterde aansluiting Zuid | x 0,00 watt |  | ZIUTZ02 |  |  | 4024761 | GOED |  | 70007263 | 00000000 | 70037400 | 00000000 | 00000000 | STAAL | 2028-05-31 |  | 621353 UBO ENKEL ST 1000/60 | [6 empty] | LED | 533015
798016 | 004806 | In Bedrijf | Valkenburg aan de Geul | BERG EN TERBLIJT |  | Wijk 04 Berg en Terblijt | Berg | Wolfsdriesweg | 6325PM |  |  | Straatverlichting | ZUD1 Dummy | 1-Straatverlichting | Masten | 30 | 6.5 | VALMONT |  | 121 | 51 | 0 | OM ST 4,78 CV PTU51 GG M V | 7033 CEMENTGRIJS | 2008-02-25 14:27 | 2019-06-03 | 2008 | 01 | STRM30 24X 30W NW 2100L 9023 L13 DVDC | ORANGE | 2017-08-24 | 2017 | RAL 9023 PARELMOER DONKERGRIJS | 01 | LED 30 W | 30 | N |  | 2017-08-24 | 2041-01-04 |  | 01 |  | 0 | 2017-08-24 | Gemeente Valkenburg aan de Geul | Gemeente Valkenburg aan de Geul | 183739.137 | 319724.838 | 50.8666 | 5.7954 | 1 |  | Links |  | 41647785 | Onbemeterde aansluiting Zuid | x 0,00 watt |  | ZIUTZ02 |  |  | 4024761 | GOED |  | 70007263 | 00000000 | 70037400 | 00000000 | 00000000 | STAAL | 2028-05-31 |  | 621353 UBO ENKEL ST 1000/60 | [6 empty] | LED | 533016
798017 | 004807 | In Bedrijf | Valkenburg aan de Geul | BERG EN TERBLIJT |  | Wijk 04 Berg en Terblijt | Berg | Geulhemmerweg | 6325PH |  |  | Straatverlichting | ZUD1 Dummy | 1-Straatverlichting | Masten | 60 | 6.5 | VALMONT |  | 121 | 51 | 0 | OM ST 4,78 CV PTU51 GG M V | 7033 CEMENTGRIJS | 2008-02-25 14:27 | 2018-10-01 | 2008 | 01 | STRM60 54X 60W NW 5200L 9023 L13 DVDC | ORANGE | 2017-08-18 | 2017 | RAL 9023 PARELMOER DONKERGRIJS | 01 | LED 60 W | 60 | N |  | 2017-08-18 | 2040-12-29 |  | 01 |  | 0 | 2017-08-18 | Gemeente Valkenburg aan de Geul | Gemeente Valkenburg aan de Geul | 182462.237 | 319411.129 | 50.8639 | 5.7773 | 1 |  | Links |  | 41647564 | Onbemeterde aansluiting Zuid | x 0,00 watt |  | ZIUTZ02 |  |  | 4024761 | GOED |  | 70007263 | 00000000 | 70037404 | 00000000 | 00000000 | STAAL | 2027-09-29 |  | 621353 UBO ENKEL ST 1000/60 | [6 empty] | LED | 533017
798018 | 004808 | In Bedrijf | Valkenburg aan de Geul | BERG EN TERBLIJT |  | Wijk 04 Berg en Terblijt | Berg | Geulhemmerweg | 6325PH |  |  | Straatverlichting | ZUD1 Dummy | 1-Straatverlichting | Masten | 60 | 6.5 | VALMONT |  | 121 | 51 | 0 | OM ST 4,78 CV PTU51 GG M V | 7033 CEMENTGRIJS | 2008-02-25 14:27 | 2018-10-01 | 2008 | 01 | STRM60 54X 60W NW 5200L 9023 L13 DVDC | ORANGE | 2017-08-18 | 2017 | RAL 9023 PARELMOER DONKERGRIJS | 01 | LED 60 W | 60 | N |  | 2017-08-18 | 2040-12-29 |  | 01 |  | 0 | 2017-08-18 | Gemeente Valkenburg aan de Geul | Gemeente Valkenburg aan de Geul | 182512.234 | 319371.456 | 50.8635 | 5.778 | 1 |  | Links |  | 41647572 | Onbemeterde aansluiting Zuid | x 0,00 watt |  | ZIUTZ02 |  |  | 4024761 | GOED |  | 70007263 | 00000000 | 70037404 | 00000000 | 00000000 | STAAL | 2027-09-29 |  | 621353 UBO ENKEL ST 1000/60 | [6 empty] | LED | 533018
798019 | 004809 | In Bedrijf | Valkenburg aan de Geul | BERG EN TERBLIJT |  | Wijk 04 Berg en Terblijt | Berg | Geulhemmerweg | 6325PH |  |  | Straatverlichting | ZUD1 Dummy | 1-Straatverlichting | Masten | 60 | 6.5 | VALMONT |  | 121 | 51 | 0 | OM ST 4,78 CV PTU51 GG M V | 7033 CEMENTGRIJS | 2008-02-25 14:27 | 2018-10-01 | 2008 | 01 | STRM60 54X 60W NW 5200L 9023 L13 DVDC | ORANGE | 2017-08-18 | 2017 | RAL 9023 PARELMOER DONKERGRIJS | 01 | LED 60 W | 60 | N |  | 2017-08-18 | 2040-12-29 |  | 01 |  | 0 | 2017-08-18 | Gemeente Valkenburg aan de Geul | Gemeente Valkenburg aan de Geul | 182532.903 | 319358.826 | 50.8634 | 5.7783 | 1 |  | Links |  | 41647580 | Onbemeterde aansluiting Zuid | x 0,00 watt |  | ZIUTZ02 |  |  | 4024761 | GOED |  | 70007263 | 00000000 | 70037404 | 00000000 | 00000000 | STAAL | 2027-09-29 |  | 621353 UBO ENKEL ST 1000/60 | [6 empty] | LED | 533019
798020 | 004810 | In Bedrijf | Valkenburg aan de Geul | BERG EN TERBLIJT |  | Wijk 04 Berg en Terblijt | Berg | Geulhemmerweg | 6325PH |  |  | Straatverlichting | ZUD1 Dummy | 1-Straatverlichting | Masten | 60 | 6.5 | VALMONT |  | 121 | 51 | 0 | OM ST 4,78 CV PTU51 GG M V | 7033 CEMENTGRIJS | 2008-02-25 14:27 | 2018-10-01 | 2008 | 01 | STRM60 54X 60W NW 5200L 9023 L13 DVDC | ORANGE | 2017-08-18 | 2017 | RAL 9023 PARELMOER DONKERGRIJS | 01 | LED 60 W | 60 | N |  | 2017-08-18 | 2040-12-29 |  | 01 |  | 0 | 2017-08-18 | Gemeente Valkenburg aan de Geul | Gemeente Valkenburg aan de Geul | 182590.207 | 319351.83 | 50.8633 | 5.7791 | 1 |  | Links |  | 41647742 | Onbemeterde aansluiting Zuid | x 0,00 watt |  | ZIUTZ02 |  |  | 4024761 | GOED |  | 70007263 | 00000000 | 70037404 | 00000000 | 00000000 | STAAL | 2027-09-29 |  | 621353 UBO ENKEL ST 1000/60 | [6 empty] | LED | 533020
798021 | 004811 | In Bedrijf | Valkenburg aan de Geul | BERG EN TERBLIJT |  | Wijk 04 Berg en Terblijt | Berg | Geulhemmerweg | 6325PH |  |  | Straatverlichting | ZUD1 Dummy | 1-Straatverlichting | Masten | 60 | 6.5 | VALMONT |  | 121 | 51 | 0 | OM ST 4,78 CV PTU51 GG M V | 7033 CEMENTGRIJS | 2008-02-25 14:27 | 2018-10-01 | 2008 | 01 | STRM60 54X 60W NW 5200L 9023 L13 DVDC | ORANGE | 2017-08-18 | 2017 | RAL 9023 PARELMOER DONKERGRIJS | 01 | LED 60 W | 60 | N |  | 2017-08-18 | 2040-12-29 |  | 01 |  | 0 | 2017-08-18 | Gemeente Valkenburg aan de Geul | Gemeente Valkenburg aan de Geul | 182641.1 | 319408.562 | 50.8638 | 5.7798 | 1 |  | Links |  | 41647602 | Onbemeterde aansluiting Zuid | x 0,00 watt |  | ZIUTZ02 |  |  | 4024761 | GOED |  | 70007263 | 00000000 | 70037404 | 00000000 | 00000000 | STAAL | 2027-09-29 |  | 621353 UBO ENKEL ST 1000/60 | [6 empty] | LED | 533021
798022 | 004812 | In Bedrijf | Valkenburg aan de Geul | BERG EN TERBLIJT |  | Wijk 04 Berg en Terblijt | Berg | Geulhemmerweg | 6325PH |  |  | Straatverlichting | ZUD1 Dummy | 1-Straatverlichting | Masten | 60 | 6.5 | VALMONT |  | 121 | 51 | 0 | OM ST 4,78 CV PTU51 GG M V | 7033 CEMENTGRIJS | 2008-02-25 14:27 | 2018-10-01 | 2008 | 01 | STRM60 54X 60W NW 5200L 9023 L13 DVDC | ORANGE | 2017-08-18 | 2017 | RAL 9023 PARELMOER DONKERGRIJS | 01 | LED 60 W | 60 | N |  | 2017-08-18 | 2040-12-29 |  | 01 |  | 0 | 2017-08-18 | Gemeente Valkenburg aan de Geul | Gemeente Valkenburg aan de Geul | 182668.531 | 319438.376 | 50.8641 | 5.7802 | 1 |  | Links |  | 41647610 | Onbemeterde aansluiting Zuid | x 0,00 watt |  | ZIUTZ02 |  |  | 4024761 | GOED |  | 70007263 | 00000000 | 70037404 | 00000000 | 00000000 | STAAL | 2027-09-29 |  | 621353 UBO ENKEL ST 1000/60 | [6 empty] | LED | 533022
798023 | 004813 | In Bedrijf | Valkenburg aan de Geul | BERG EN TERBLIJT |  | Wijk 04 Berg en Terblijt | Berg | Geulhemmerweg | 6325PH |  |  | Straatverlichting | ZUD1 Dummy | 1-Straatverlichting | Masten | 60 | 6.5 | VALMONT |  | 121 | 51 | 0 | OM ST 4,78 CV PTU51 GG M V | 7033 CEMENTGRIJS | 2008-02-25 14:27 | 2018-10-01 | 2008 | 01 | STRM60 54X 60W NW 5200L 9023 L13 DVDC | ORANGE | 2017-08-18 | 2017 | RAL 9023 PARELMOER DONKERGRIJS | 01 | LED 60 W | 60 | N |  | 2017-08-18 | 2040-12-29 |  | 01 |  | 0 | 2017-08-18 | Gemeente Valkenburg aan de Geul | Gemeente Valkenburg aan de Geul | 182689.497 | 319462.247 | 50.8643 | 5.7805 | 1 |  | Links |  | 41647629 | Onbemeterde aansluiting Zuid | x 0,00 watt |  | ZIUTZ02 |  |  | 4024761 | GOED |  | 70007263 | 00000000 | 70037404 | 00000000 | 00000000 | STAAL | 2027-09-29 |  | 621353 UBO ENKEL ST 1000/60 | [6 empty] | LED | 533023
798024 | 004814 | In Bedrijf | Valkenburg aan de Geul | BERG EN TERBLIJT |  | Wijk 04 Berg en Terblijt | Berg | Geulhemmerweg | 6325PH |  |  | Straatverlichting | ZUD1 Dummy | 1-Straatverlichting | Masten | 60 | 6.5 | VALMONT |  | 121 | 51 | 0 | OM ST 4,78 CV PTU51 GG M V | 7033 CEMENTGRIJS | 2008-02-25 14:27 | 2018-10-01 | 2008 | 01 | STRM60 54X 60W NW 5200L 9023 L13 DVDC | ORANGE | 2017-08-18 | 2017 | RAL 9023 PARELMOER DONKERGRIJS | 01 | LED 60 W | 60 | N |  | 2017-08-18 | 2040-12-29 |  | 01 |  | 0 | 2017-08-18 | Gemeente Valkenburg aan de Geul | Gemeente Valkenburg aan de Geul | 182779.394 | 319559.718 | 50.8652 | 5.7818 | 1 |  | Links |  | 41647637 | Onbemeterde aansluiting Zuid | x 0,00 watt |  | ZIUTZ02 |  |  | 4024761 | GOED |  | 70007263 | 00000000 | 70037404 | 00000000 | 00000000 | STAAL | 2027-09-29 |  | 621353 UBO ENKEL ST 1000/60 | [6 empty] | LED | 533024
798025 | 004815 | In Bedrijf | Valkenburg aan de Geul | BERG EN TERBLIJT |  | Wijk 04 Berg en Terblijt | Berg | Geulhemmerweg | 6325PH |  |  | Straatverlichting | ZUD1 Dummy | 1-Straatverlichting | Masten | 60 | 6.5 | VALMONT |  | 121 | 51 | 0 | OM ST 4,78 CV PTU51 GG M V | 7033 CEMENTGRIJS | 2008-02-25 14:27 | 2018-10-01 | 2008 | 01 | STRM60 54X 60W NW 5200L 9023 L13 DVDC | ORANGE | 2017-08-18 | 2017 | RAL 9023 PARELMOER DONKERGRIJS | 01 | LED 60 W | 60 | N |  | 2017-08-18 | 2040-12-29 |  | 01 |  | 0 | 2017-08-18 | Gemeente Valkenburg aan de Geul | Gemeente Valkenburg aan de Geul | 182795.633 | 319579.564 | 50.8654 | 5.782 | 1 |  | Links |  | 41647645 | Onbemeterde aansluiting Zuid | x 0,00 watt |  | ZIUTZ02 |  |  | 4024761 | GOED |  | 70007263 | 00000000 | 70037404 | 00000000 | 00000000 | STAAL | 2027-09-29 |  | 621353 UBO ENKEL ST 1000/60 | [6 empty] | LED | 533025
798026 | 004816 | In Bedrijf | Valkenburg aan de Geul | BERG EN TERBLIJT |  | Wijk 04 Berg en Terblijt | Berg | Geulhemmerweg | 6325PH |  |  | Straatverlichting | ZUD1 Dummy | 1-Straatverlichting | Masten | 60 | 6.5 | VALMONT |  | 121 | 51 | 0 | OM ST 4,78 CV PTU51 GG M V | 7033 CEMENTGRIJS | 2008-02-25 14:27 | 2018-10-01 | 2008 | 01 | STRM60 54X 60W NW 5200L 9023 L13 DVDC | ORANGE | 2017-08-18 | 2017 | RAL 9023 PARELMOER DONKERGRIJS | 01 | LED 60 W | 60 | N |  | 2017-08-18 | 2040-12-29 |  | 01 |  | 0 | 2017-08-18 | Gemeente Valkenburg aan de Geul | Gemeente Valkenburg aan de Geul | 182820.245 | 319610.714 | 50.8656 | 5.7824 | 1 |  | Links |  | 41647653 | Onbemeterde aansluiting Zuid | x 0,00 watt |  | ZIUTZ02 |  |  | 4024761 | GOED |  | 70007263 | 00000000 | 70037404 | 00000000 | 00000000 | STAAL | 2027-09-29 |  | 621353 UBO ENKEL ST 1000/60 | [6 empty] | LED | 533026
798027 | 004817 | In Bedrijf | Valkenburg aan de Geul | BERG EN TERBLIJT |  | Wijk 04 Berg en Terblijt | Berg | Geulhemmerweg | 6325PH |  |  | Straatverlichting | ZUD1 Dummy | 1-Straatverlichting | Masten | 60 | 6.5 | VALMONT |  | 121 | 51 | 0 | OM ST 4,78 CV PTU51 GG M V | 7033 CEMENTGRIJS | 2008-02-25 14:27 | 2018-10-01 | 2008 | 01 | STRM60 54X 60W NW 5200L 9023 L13 DVDC | ORANGE | 2017-08-18 | 2017 | RAL 9023 PARELMOER DONKERGRIJS | 01 | LED 60 W | 60 | N |  | 2017-08-18 | 2040-12-29 |  | 01 |  | 0 | 2017-08-18 | Gemeente Valkenburg aan de Geul | Gemeente Valkenburg aan de Geul | 182865.644 | 319733.617 | 50.8667 | 5.783 | 1 |  | Links |  | 41647661 | Onbemeterde aansluiting Zuid | x 0,00 watt |  | ZIUTZ02 |  |  | 4024761 | GOED |  | 70007263 | 00000000 | 70037404 | 00000000 | 00000000 | STAAL | 2027-09-29 |  | 621353 UBO ENKEL ST 1000/60 | [6 empty] | LED | 533027
798028 | 004818 | In Bedrijf | Valkenburg aan de Geul | BERG EN TERBLIJT |  | Wijk 04 Berg en Terblijt | Berg | Geulhemmerweg | 6325PH |  |  | Straatverlichting | ZUD1 Dummy | 1-Straatverlichting | Masten | 60 | 6.5 | VALMONT |  | 121 | 51 | 0 | OM ST 4,78 CV PTU51 GG M V | 7033 CEMENTGRIJS | 2008-02-25 14:27 | 2018-10-01 | 2008 | 01 | STRM60 54X 60W NW 5200L 9023 L13 DVDC | ORANGE | 2017-08-18 | 2017 | RAL 9023 PARELMOER DONKERGRIJS | 01 | LED 60 W | 60 | N |  | 2017-08-18 | 2040-12-29 |  | 01 |  | 0 | 2017-08-18 | Gemeente Valkenburg aan de Geul | Gemeente Valkenburg aan de Geul | 182872.469 | 319764.886 | 50.867 | 5.7831 | 1 |  | Links |  | 41647688 | Onbemeterde aansluiting Zuid | x 0,00 watt |  | ZIUTZ02 |  |  | 4024761 | GOED |  | 70007263 | 00000000 | 70037404 | 00000000 | 00000000 | STAAL | 2027-09-29 |  | 621353 UBO ENKEL ST 1000/60 | [6 empty] | LED | 533028
798029 | 004819 | In Bedrijf | Valkenburg aan de Geul | BERG EN TERBLIJT |  | Wijk 04 Berg en Terblijt | Berg | Geulhemmerweg | 6325PH |  |  | Straatverlichting | ZUD1 Dummy | 1-Straatverlichting | Masten | 60 | 6.5 | VALMONT |  | 121 | 51 | 0 | OM ST 4,78 CV PTU51 GG M V | 7033 CEMENTGRIJS | 2008-02-25 14:27 | 2018-10-01 | 2008 | 01 | STRM60 54X 60W NW 5200L 9023 L13 DVDC | ORANGE | 2017-08-18 | 2017 | RAL 9023 PARELMOER DONKERGRIJS | 01 | LED 60 W | 60 | N |  | 2017-08-18 | 2040-12-29 |  | 01 |  | 0 | 2017-08-18 | Gemeente Valkenburg aan de Geul | Gemeente Valkenburg aan de Geul | 182880.191 | 319802.591 | 50.8674 | 5.7832 | 1 |  | Links |  | 41647696 | Onbemeterde aansluiting Zuid | x 0,00 watt |  | ZIUTZ02 |  |  | 4024761 | GOED |  | 70007263 | 00000000 | 70037404 | 00000000 | 00000000 | STAAL | 2027-09-29 |  | 621353 UBO ENKEL ST 1000/60 | [6 empty] | LED | 533029
798030 | 004820 | In Bedrijf | Valkenburg aan de Geul | BERG EN TERBLIJT |  | Wijk 04 Berg en Terblijt | Berg | Geulhemmerweg | 6325PH |  |  | Straatverlichting | ZUD1 Dummy | 1-Straatverlichting | Masten | 60 | 6.5 | VALMONT |  | 121 | 51 | 0 | OM ST 4,78 CV PTU51 GG M V | 7033 CEMENTGRIJS | 2008-02-25 14:27 | 2018-10-01 | 2008 | 01 | STRM60 54X 60W NW 5200L 9023 L13 DVDC | ORANGE | 2017-08-18 | 2017 | RAL 9023 PARELMOER DONKERGRIJS | 01 | LED 60 W | 60 | N |  | 2017-08-18 | 2040-12-29 |  | 01 |  | 0 | 2017-08-18 | Gemeente Valkenburg aan de Geul | Gemeente Valkenburg aan de Geul | 182886.482 | 319835.204 | 50.8677 | 5.7833 | 1 |  | Links |  | 41647718 | Onbemeterde aansluiting Zuid | x 0,00 watt |  | ZIUTZ02 |  |  | 4024761 | GOED |  | 70007263 | 00000000 | 70037404 | 00000000 | 00000000 | STAAL | 2027-09-29 |  | 621353 UBO ENKEL ST 1000/60 | [6 empty] | LED | 533030
798031 | 004821 | In Bedrijf | Valkenburg aan de Geul | BERG EN TERBLIJT |  | Wijk 04 Berg en Terblijt | Berg | Geulhemmerweg | 6325PH |  |  | Straatverlichting | ZUD1 Dummy | 1-Straatverlichting | Masten | 60 | 6.5 | VALMONT |  | 121 | 51 | 0 | OM ST 4,78 CV PTU51 GG M V | 7033 CEMENTGRIJS | 2008-02-25 14:27 | 2018-10-01 | 2008 | 01 | STRM60 54X 60W NW 5200L 9023 L13 DVDC | ORANGE | 2017-08-18 | 2017 | RAL 9023 PARELMOER DONKERGRIJS | 01 | LED 60 W | 60 | N |  | 2017-08-18 | 2040-12-29 |  | 01 |  | 0 | 2017-08-18 | Gemeente Valkenburg aan de Geul | Gemeente Valkenburg aan de Geul | 182890.629 | 319870.461 | 50.868 | 5.7834 | 1 |  | Links |  | 41647750 | Onbemeterde aansluiting Zuid | x 0,00 watt |  | ZIUTZ02 |  |  | 4024761 | GOED |  | 70007263 | 00000000 | 70037404 | 00000000 | 00000000 | STAAL | 2027-09-29 |  | 621353 UBO ENKEL ST 1000/60 | [6 empty] | LED | 533031
798032 | 004822 | In Bedrijf | Valkenburg aan de Geul | BERG EN TERBLIJT |  | Wijk 04 Berg en Terblijt | Berg | Geulhemmerweg | 6325PJ | 43 |  | Straatverlichting | ZUD1 Dummy | 1-Straatverlichting | Masten | 60 | 6.5 | VALMONT |  | 121 | 51 | 0 | OM ST 4,78 CV PTU51 GG M V | 7033 CEMENTGRIJS | 2008-02-25 14:27 | 2018-10-01 | 2008 | 01 | STRM60 54X 60W NW 5200L 9023 L13 DVDC | ORANGE | 2017-08-18 | 2017 | RAL 9023 PARELMOER DONKERGRIJS | 01 | LED 60 W | 60 | N |  | 2017-08-18 | 2040-12-29 |  | 01 |  | 0 | 2017-08-18 | Gemeente Valkenburg aan de Geul | Gemeente Valkenburg aan de Geul | 182894.563 | 319945.132 | 50.8686 | 5.7834 | 1 |  | Links |  | 41647734 | Onbemeterde aansluiting Zuid | x 0,00 watt |  | ZIUTZ02 |  |  | 4024761 | GOED |  | 70007263 | 00000000 | 70037404 | 00000000 | 00000000 | STAAL | 2027-09-29 |  | 621353 UBO ENKEL ST 1000/60 | [6 empty] | LED | 533032
820795 | 000324 | In Bedrijf | Valkenburg aan de Geul | BERG EN TERBLIJT |  | Wijk 04 Berg en Terblijt | Berg | Geulhemmerweg | 6325PH |  |  | Straatverlichting | ZUD1 Dummy | 1-Straatverlichting | Masten | 60 | 6.5 | VALMONT |  | 121 | 51 | 0 | OM ST 4,78 CV PTU51 GG M V | 7033 CEMENTGRIJS | 2008-02-29 14:27 | 2018-10-01 | 2008 | 01 | STRM60 54X 60W NW 5200L 9023 L13 DVDC | ORANGE | 2017-08-18 | 2017 | RAL 9023 PARELMOER DONKERGRIJS | 01 | LED 60 W | 60 | N |  | 2017-08-18 | 2040-12-29 |  | 01 |  | 0 | 2017-08-18 | Gemeente Valkenburg aan de Geul | Gemeente Valkenburg aan de Geul | 182483.175 | 319388.281 | 50.8637 | 5.7776 | 1 |  | Links |  | 41743881 | Onbemeterde aansluiting Zuid | x 0,00 watt |  | ZIUTZ02 |  |  | 4024761 | GOED |  | 70007263 | 00000000 | 70037404 | 00000000 | 00000000 | STAAL | 2027-09-29 |  | 621353 UBO ENKEL ST 1000/60 | [6 empty] | LED | 536264
822328 | 004825 | In Bedrijf | Valkenburg aan de Geul | VALKENBURG LB |  | Wijk 00 Valkenburg | Valkenburg | Thibaltstraat | 6301CL |  |  | Straatverlichting | ZUD1 Dummy | 1-Straatverlichting | Masten | 10 | 4.75 | VALMONT |  | 114 | 60 | 0 | PM ST 4,75 CV T60 GG M V | 7033 CEMENTGRIJS | 2009-07-27 14:36 | 2018-10-01 | 2009 | 01 | BDS711 12X 10W NW 1400L 9005 DM50 DVEC | Philips | 2017-06-22 | 2017 | RAL 9005 GITZWART | 01 | LED 10 W | 10 | N |  | 2017-06-22 | 2040-11-02 |  | 01 |  | 0 | 2017-06-22 | Gemeente Valkenburg aan de Geul | Gemeente Valkenburg aan de Geul | 186614.387 | 318962.447 | 50.8596 | 5.8362 | 1 |  | Links |  | 41994019 | Onbemeterde aansluiting Zuid | x 0,00 watt |  | ZIUTZ02 |  |  |  | GOED |  | 70007262 |  | 70039147 | 00000000 | 00000000 | STAAL | 2027-09-29 | [8 empty] | LED | 537423
822329 | 004826 | In Bedrijf | Valkenburg aan de Geul | VALKENBURG LB |  | Wijk 00 Valkenburg | Valkenburg | Thibaltstraat | 6301CL |  |  | Straatverlichting | ZUD1 Dummy | 1-Straatverlichting | Masten | 10 | 4.75 | VALMONT |  | 114 | 60 | 0 | PM ST 4,75 CV T60 GG M V | 7033 CEMENTGRIJS | 2009-06-04 13:14 | 2018-10-01 | 2009 | 01 | BDS711 12X 10W NW 1400L 9005 DM50 DVEC | Philips | 2017-06-22 | 2017 | RAL 9005 GITZWART | 01 | LED 10 W | 10 | N |  | 2017-06-22 | 2040-11-02 |  | 01 |  | 0 | 2017-06-22 | Gemeente Valkenburg aan de Geul | Gemeente Valkenburg aan de Geul | 186613.5999 | 318980.8053 | 50.8598 | 5.8362 | 1 |  | Links |  | 41994027 | Onbemeterde aansluiting Zuid | x 0,00 watt |  | ZIUTZ02 |  |  | 4024761 | GOED |  | 70007262 |  | 70039147 | 00000000 | 00000000 | STAAL | 2027-09-29 | [8 empty] | LED | 537424
822330 | 004827 | In Bedrijf | Valkenburg aan de Geul | VALKENBURG LB |  | Wijk 00 Valkenburg | Valkenburg | Thibaltstraat | 6301CL |  |  | Straatverlichting | ZUD1 Dummy | 1-Straatverlichting | Masten | 10 | 4.75 | VALMONT |  | 114 | 60 | 0 | PM ST 4,75 CV T60 GG M V | 7033 CEMENTGRIJS | 2009-05-20 07:23 | 2018-10-01 | 2009 | 01 | BDS711 12X 10W NW 1400L 9005 DM50 DVEC | Philips | 2017-06-22 | 2017 | RAL 9005 GITZWART | 01 | LED 10 W | 10 | N |  | 2017-06-22 | 2040-11-02 |  | 01 |  | 0 | 2017-06-22 | Gemeente Valkenburg aan de Geul | Gemeente Valkenburg aan de Geul | 186594.4491 | 318993.1195 | 50.8599 | 5.8359 | 1 |  | Links |  | 41994035 | Onbemeterde aansluiting Zuid | x 0,00 watt |  | ZIUTZ02 |  |  | 4024761 | GOED |  | 70007262 |  | 70039147 | 00000000 | 00000000 | STAAL | 2027-09-29 | [8 empty] | LED | 537425
822331 | 004828 | In Bedrijf | Valkenburg aan de Geul | VALKENBURG LB |  | Wijk 00 Valkenburg | Valkenburg | Thibaltstraat | 6301CL |  |  | Straatverlichting | ZUD1 Dummy | 1-Straatverlichting | Masten | 10 | 4.75 | VALMONT |  | 114 | 60 | 0 | PM ST 4,75 CV T60 GG M V | 7033 CEMENTGRIJS | 2009-06-04 13:14 | 2014-09-09 | 2009 | 01 | BDS711 12X 10W NW 1400L 9005 DM50 DVEC | Philips | 2017-06-22 | 2017 | RAL 9005 GITZWART | 01 | LED 10 W | 10 | N |  | 2017-06-22 | 2040-11-02 |  | 01 |  | 0 | 2017-06-22 | Gemeente Valkenburg aan de Geul | Gemeente Valkenburg aan de Geul | 186587.9009 | 319013.7986 | 50.8601 | 5.8358 | 1 |  | Links |  | 41994043 | Onbemeterde aansluiting Zuid | x 0,00 watt |  | ZIUTZ02 |  |  | 4024761 | GOED |  | 70007262 |  | 70039147 | 00000000 | 00000000 | STAAL | 2023-09-06 |  |  | Schilderselectie2023 Valkenburg | [5 empty] | LED | 537426
822332 | 004829 | In Bedrijf | Valkenburg aan de Geul | VALKENBURG LB |  | Wijk 00 Valkenburg | Valkenburg | Thibaltstraat | 6301CL |  |  | Straatverlichting | ZUD1 Dummy | 1-Straatverlichting | Masten | 10 | 4.75 | VALMONT |  | 114 | 60 | 0 | PM ST 4,75 CV T60 GG M V | 7033 CEMENTGRIJS | 2009-05-20 07:23 | 2018-10-01 | 2009 | 01 | BDS711 12X 10W NW 1400L 9005 DM50 DVEC | Philips | 2017-06-22 | 2017 | RAL 9005 GITZWART | 01 | LED 10 W | 10 | N |  | 2017-06-22 | 2040-11-02 |  | 01 |  | 0 | 2017-06-22 | Gemeente Valkenburg aan de Geul | Gemeente Valkenburg aan de Geul | 186568.714 | 319024.709 | 50.8602 | 5.8355 | 1 |  | Links |  | 41994051 | Onbemeterde aansluiting Zuid | x 0,00 watt |  | ZIUTZ02 |  |  | 4024761 | GOED |  | 70007262 |  | 70039147 | 00000000 | 00000000 | STAAL | 2027-09-29 | [8 empty] | LED | 537427
822333 | 004830 | In Bedrijf | Valkenburg aan de Geul | VALKENBURG LB |  | Wijk 00 Valkenburg | Valkenburg | Thibaltstraat | 6301CL |  |  | Straatverlichting | ZUD1 Dummy | 1-Straatverlichting | Masten | 10 | 4.75 | VALMONT |  | 114 | 60 | 0 | PM ST 4,75 CV T60 GG M V | 7033 CEMENTGRIJS | 2009-05-20 07:23 | 2018-10-01 | 2009 | 01 | BDS711 12X 10W NW 1400L 9005 DM50 DVEC | Philips | 2017-06-22 | 2017 | RAL 9005 GITZWART | 01 | LED 10 W | 10 | N |  | 2017-06-22 | 2040-11-02 |  | 01 |  | 0 | 2017-06-22 | Gemeente Valkenburg aan de Geul | Gemeente Valkenburg aan de Geul | 186544.103 | 319056.328 | 50.8605 | 5.8352 | 1 |  | Links |  | 41994078 | Onbemeterde aansluiting Zuid | x 0,00 watt |  | ZIUTZ02 |  |  | 4024761 | GOED |  | 70007262 |  | 70039147 | 00000000 | 00000000 | STAAL | 2027-09-29 | [8 empty] | LED | 537428
822334 | 004831 | In Bedrijf | Valkenburg aan de Geul | VALKENBURG LB |  | Wijk 00 Valkenburg | Valkenburg | Thibaltstraat | 6301CL |  |  | Straatverlichting | ZUD1 Dummy | 1-Straatverlichting | Masten | 10 | 4.75 | VALMONT |  | 114 | 60 | 0 | PM ST 4,75 CV T60 GG M V | 7033 CEMENTGRIJS | 2009-06-04 13:14 | 2014-09-09 | 2009 | 01 | BDS711 12X 10W NW 1400L 9005 DM50 DVEC | Philips | 2017-06-22 | 2017 | RAL 9005 GITZWART | 01 | LED 10 W | 10 | N |  | 2017-06-22 | 2040-11-02 |  | 01 |  | 0 | 2017-06-22 | Gemeente Valkenburg aan de Geul | Gemeente Valkenburg aan de Geul | 186539.3563 | 319076.6003 | 50.8606 | 5.8351 | 1 |  | Links |  | 41994086 | Onbemeterde aansluiting Zuid | x 0,00 watt |  | ZIUTZ02 |  |  | 4024761 | GOED |  | 70007262 |  | 70039147 | 00000000 | 00000000 | STAAL | 2023-09-06 |  |  | Schilderselectie2023 Valkenburg | [5 empty] | LED | 537429
822335 | 004832 | In Bedrijf | Valkenburg aan de Geul | VALKENBURG LB |  | Wijk 00 Valkenburg | Valkenburg | Thibaltstraat | 6301CL |  |  | Straatverlichting | ZUD1 Dummy | 1-Straatverlichting | Masten | 10 | 4.75 | VALMONT |  | 114 | 60 | 0 | PM ST 4,75 CV T60 GG M V | 7033 CEMENTGRIJS | 2009-05-20 07:23 | 2018-10-01 | 2009 | 01 | BDS711 12X 10W NW 1400L 9005 DM50 DVEC | Philips | 2017-06-22 | 2017 | RAL 9005 GITZWART | 01 | LED 10 W | 10 | N |  | 2017-06-22 | 2040-11-02 |  | 01 |  | 0 | 2017-06-22 | Gemeente Valkenburg aan de Geul | Gemeente Valkenburg aan de Geul | 186517.045 | 319091.796 | 50.8608 | 5.8348 | 1 |  | Links |  | 41974956 | Onbemeterde aansluiting Zuid | x 0,00 watt |  | ZIUTZ02 |  |  | 4024761 | GOED |  | 70007262 |  | 70039147 | 00000000 | 00000000 | STAAL | 2027-09-29 | [8 empty] | LED | 537430
822336 | 004833 | In Bedrijf | Valkenburg aan de Geul | VALKENBURG LB |  | Wijk 00 Valkenburg | Valkenburg | Thibaltstraat | 6301CL |  |  | Straatverlichting | ZUD1 Dummy | 1-Straatverlichting | Masten | 10 | 4.75 | VALMONT |  | 114 | 60 | 0 | PM ST 4,75 CV T60 GG M V | 7033 CEMENTGRIJS | 2009-05-20 07:23 | 2018-10-01 | 2009 | 01 | BDS711 12X 10W NW 1400L 9005 DM50 DVEC | Philips | 2017-06-22 | 2017 | RAL 9005 GITZWART | 01 | LED 10 W | 10 | N |  | 2017-06-22 | 2040-11-02 |  | 01 |  | 0 | 2017-06-22 | Gemeente Valkenburg aan de Geul | Gemeente Valkenburg aan de Geul | 186506.607 | 319118.142 | 50.861 | 5.8347 | 1 |  | Links |  | 41974964 | Onbemeterde aansluiting Zuid | x 0,00 watt |  | ZIUTZ02 |  |  | 4024761 | GOED |  | 70007262 |  | 70039147 | 00000000 | 00000000 | STAAL | 2027-09-29 | [8 empty] | LED | 537431
823150 | 004834 | In Bedrijf | Valkenburg aan de Geul | BERG EN TERBLIJT |  | Wijk 04 Berg en Terblijt |  | Rijksweg | 6325AJ |  |  | Straatverlichting | ZUD1 Dummy | 1-Straatverlichting | Masten | 10 | 4.75 | VALMONT |  | 114 | 60 | 0 | PM ST 4,75 CV T60 GG M V | 7033 CEMENTGRIJS | 2008-08-12 11:25 | 2014-09-09 | 2008 | 01 | BDS711 12X 10W NW 1400L 9005 DM50 DVEC | Philips | 2017-06-30 | 2017 | RAL 9005 GITZWART | 01 | LED 10 W | 10 | N |  | 2017-06-30 | 2040-11-10 |  | 01 |  | 0 | 2017-06-30 | Gemeente Valkenburg aan de Geul | Gemeente Valkenburg aan de Geul | 182589.488 | 319055.614 | 50.8607 | 5.779 | 1 | N590 | Links |  | 41802829 | Onbemeterde aansluiting Zuid | x 0,00 watt |  | ZIUTZ02 |  |  | 4024761 | GOED |  | 70007262 |  | 70039147 | 00000000 | 00000000 | STAAL | 2023-09-06 |  |  | Schilderselectie2023 Valkenburg | [5 empty] | LED | 538108
826976 | 004836 | In Bedrijf | Valkenburg aan de Geul | VALKENBURG LB |  |  |  | HENNEGATS | 6301QQ |  |  | Straatverlichting | ZUD1 Dummy | 1-Straatverlichting | Masten | 10 | 4.75 | VALMONT |  | 114 | 60 | 0 | PM ST 4,75 CV T60 GG M V | 7033 CEMENTGRIJS | 2009-05-20 07:23 | 2018-10-01 | 2009 | 01 | BDS711 12X 10W NW 1400L 9005 DM50 DVEC | Philips | 2017-06-27 | 2017 | RAL 9005 GITZWART | 01 | LED 10 W | 10 | N |  | 2017-06-27 | 2040-11-07 |  | 01 |  | 0 | 2017-06-27 | Gemeente Valkenburg aan de Geul | Gemeente Valkenburg aan de Geul | 186520.369 | 319083.187 | 50.8607 | 5.8349 | 1 |  | Links |  | 41974972 | Onbemeterde aansluiting Zuid | x 0,00 watt |  | ZIUTZ02 |  |  | 4024761 | GOED |  | 70007262 |  | 70039147 | 00000000 | 00000000 | STAAL | 2027-09-29 | [8 empty] | LED | 540840
826977 | 004837 | In Bedrijf | Valkenburg aan de Geul | VALKENBURG LB |  |  |  | HENNEGATS | 6301QQ |  |  | Straatverlichting | ZUD1 Dummy | 1-Straatverlichting | Masten | 10 | 4.75 | VALMONT |  | 114 | 60 | 0 | PM ST 4,75 CV T60 GG M V | 7033 CEMENTGRIJS | 2009-05-20 07:23 | 2018-10-01 | 2009 | 01 | BDS711 12X 10W NW 1400L 9005 DM50 DVEC | Philips | 2017-06-27 | 2017 | RAL 9005 GITZWART | 01 | LED 10 W | 10 | N |  | 2017-06-27 | 2040-11-07 |  | 01 |  | 0 | 2017-06-27 | Gemeente Valkenburg aan de Geul | Gemeente Valkenburg aan de Geul | 186504.849 | 319069.513 | 50.8606 | 5.8346 | 1 |  | Links |  | 41975359 | Onbemeterde aansluiting Zuid | x 0,00 watt |  | ZIUTZ02 |  |  | 4024761 | GOED |  | 70007262 |  | 70039147 | 00000000 | 00000000 | STAAL | 2027-09-29 | [8 empty] | LED | 540841
828321 | 004838 | In Bedrijf | Valkenburg aan de Geul | VALKENBURG LB |  | Wijk 00 Valkenburg | Stoepert | Jos Maenenstraat | 6301XK |  |  | Straatverlichting | ZUD1 Dummy | 1-Straatverlichting | Masten | 10 | 4.75 | VALMONT |  | 114 | 60 | 0 | PM ST 4,75 CV T60 GG M V | 7033 CEMENTGRIJS | 2008-12-04 09:06 | 2018-10-01 | 2008 | 01 | BDS711 12X 10W NW 1400L 9005 DM50 DVEC | Philips | 2017-06-13 | 2017 | RAL 9005 GITZWART | 01 | LED 10 W | 10 | N |  | 2017-06-13 | 2040-10-24 |  | 01 |  | 0 | 2017-06-13 | Gemeente Valkenburg aan de Geul | Gemeente Valkenburg aan de Geul | 186173.894 | 320376.672 | 50.8723 | 5.8301 | 1 |  | Links |  | 41881893 | Onbemeterde aansluiting Zuid | x 0,00 watt |  | ZIUTZ02 |  |  | 4024761 | GOED |  | 70007262 |  | 70039147 | 00000000 | 00000000 | STAAL | 2027-09-29 | [8 empty] | LED | 541951
828717 | 004839 | In Bedrijf | Valkenburg aan de Geul | BERG EN TERBLIJT |  |  |  | Bossgaet | 6325 |  |  | Straatverlichting | ZUD1 Dummy | 1-Straatverlichting | Masten | 10 | 4.75 | VALMONT |  | 114 | 60 | 0 | PM ST 4,75 CV T60 GG M V | 7033 CEMENTGRIJS | 2009-01-21 09:32 | 2018-10-01 | 1986 | 01 | BDS711 12X 10W NW 1400L 9005 DM50 DVEC | Philips | 2017-06-28 | 2017 | RAL 9005 GITZWART | 01 | LED 10 W | 10 | N |  | 2017-06-28 | 2040-11-08 |  | 01 |  | 0 | 2017-06-28 | Gemeente Valkenburg aan de Geul | Gemeente Valkenburg aan de Geul | 183375.12 | 319132.689 | 50.8613 | 5.7902 | 1 |  | Links |  | 41913035 | Onbemeterde aansluiting Zuid | x 0,00 watt |  | ZIUTZ02 |  |  | 4024761 | GOED |  | 70007262 |  | 70039147 | 00000000 | 00000000 | STAAL | 2027-09-29 | [8 empty] | LED | 542310
831044 | 004840 | In Bedrijf | Valkenburg aan de Geul | VALKENBURG LB |  |  |  | Vauwerstraat | 6301 |  |  | Straatverlichting | ZUD1 Dummy | 1-Straatverlichting | Masten | 10 | 4.75 | VALMONT |  | 114 | 60 | 0 | PM ST 4,75 CV T60 GG M V | 7033 CEMENTGRIJS | 2009-03-31 13:55 | 2018-10-01 | 1986 | 01 | BDS711 12X 10W NW 1400L 9005 DM50 DVEC | Philips | 2017-06-26 | 2017 | RAL 9005 GITZWART | 01 | LED 10 W | 10 | N |  | 2017-06-26 | 2040-11-06 |  | 01 |  | 0 | 2017-06-26 | Gemeente Valkenburg aan de Geul | Gemeente Valkenburg aan de Geul | 184178.985 | 320504.475 | 50.8736 | 5.8017 | 1 |  | Links |  | 41975480 | Onbemeterde aansluiting Zuid | x 0,00 watt |  | ZIUTZ02 |  |  | 4024761 | GOED |  | 70007262 |  | 70039147 | 00000000 | 00000000 | STAAL | 2027-09-29 | [8 empty] | LED | 543819
831057 | 004841 | In Bedrijf | Valkenburg aan de Geul | VALKENBURG LB |  | Wijk 01 Houthem - Sint Gerlach | Sint Gerlach | Onderstestraat | 6301KA |  |  | Straatverlichting | ZUD1 Dummy | 1-Straatverlichting | Masten | 60 | 6.5 | VALMONT |  | 121 | 51 | 0 | OM ST 4,78 CV PTU51 GG M V | 7033 CEMENTGRIJS | 2009-04-14 14:55 | 2018-10-01 | 1986 | 01 | STRM60 54X 60W NW 5200L 9023 L13 DVDC | ORANGE | 2017-09-05 | 2017 | RAL 9023 PARELMOER DONKERGRIJS | 01 | LED 60 W | 60 | N |  | 2017-09-05 | 2041-01-16 |  | 01 |  | 0 | 2017-09-05 | Gemeente Valkenburg aan de Geul | Gemeente Valkenburg aan de Geul | 183311.203 | 320035.057 | 50.8694 | 5.7894 | 1 |  | Links |  | 41975464 | Onbemeterde aansluiting Zuid | x 0,00 watt |  | ZIUTZ02 |  |  | 4024761 | GOED |  | 70007263 | 00000000 | 70037404 | 00000000 | 00000000 | STAAL | 2027-09-29 |  | 621353 UBO ENKEL ST 1000/60 | [6 empty] | LED | 543820
916124 | 004843 | In Bedrijf | Valkenburg aan de Geul | SCHIN OP GEUL |  | Wijk 02 Schin op Geul | Schin op Geul-Strucht | Hoogbeek | 6305BH |  |  | Straatverlichting | ZUD1 Dummy | 1-Straatverlichting | Masten | 19 | 4.75 | VALMONT |  | 114 | 60 | 0 | PM ST 4,75 CV T60 GG M V | 7033 CEMENTGRIJS | 2010-03-30 | 2020-06-01 | 2010 | 01 | STRS20 12X 19W NW 1600L 9023 L13 DVDC | ORANGE | 2017-08-22 | 2017 | RAL 9023 PARELMOER DONKERGRIJS | 01 | LED 19 W | 19 | N |  | 2017-08-22 | 2022-04-24 |  | 01 |  | 0 | 2017-08-22 | Gemeente Valkenburg aan de Geul | Gemeente Valkenburg aan de Geul | 189151.5108 | 318419.544 | 50.8546 | 5.8722 | 1 |  | Links |  | 42137306 | Onbemeterde aansluiting Zuid | x 0,00 watt |  | ZIUTZ02 |  |  | 4024761 | GOED |  | 70007262 |  | 70037406 | 00000000 | 00000000 | STAAL | 2029-05-30 | [8 empty] | LED | 594554
918780 | 004844 | In Bedrijf | Valkenburg aan de Geul | VALKENBURG LB |  | Wijk 01 Houthem - Sint Gerlach | Vroenhof | Vroenhof | 6301KD |  |  | Straatverlichting | ZUD1 Dummy | 1-Straatverlichting | Masten | 10 | 4.75 | VALMONT |  | 114 | 60 | 0 | PM ST 4,75 CV T60 GG M V | 7033 CEMENTGRIJS | 2010-01-28 07:34 | 2014-09-09 | 2010 | 01 | BDS711 12X 10W NW 1400L 9005 DM50 DVEC | Philips | 2017-06-26 | 2017 | RAL 9005 GITZWART | 01 | LED 10 W | 10 | N |  | 2017-06-26 | 2040-11-06 |  | 01 |  | 0 | 2017-06-26 | Gemeente Valkenburg aan de Geul | Gemeente Valkenburg aan de Geul | 182939.5036 | 320649.6027 | 50.875 | 5.7841 | 1 |  | Links |  | 42167094 | Onbemeterde aansluiting Zuid | x 0,00 watt |  | ZIUTZ02 |  |  | 4024761 | GOED |  | 70007262 |  | 70039147 | 00000000 | 00000000 | STAAL | 2023-09-06 |  |  | Schilderselectie2023 Valkenburg | [5 empty] | LED | 596581
918781 | 004845 | In Bedrijf | Valkenburg aan de Geul | VALKENBURG LB |  | Wijk 01 Houthem - Sint Gerlach | Vroenhof | Vroenhof | 6301KD |  |  | Straatverlichting | ZUD1 Dummy | 1-Straatverlichting | Masten | 10 | 4.75 | VALMONT |  | 114 | 60 | 0 | PM ST 4,75 CV T60 GG M V | 7033 CEMENTGRIJS | 2010-03-02 | 2014-09-09 | 2010 | 01 | BDS711 12X 10W NW 1400L 9005 DM50 DVEC | Philips | 2017-06-26 | 2017 | RAL 9005 GITZWART | 01 | LED 10 W | 10 | N |  | 2017-06-26 | 2040-11-06 |  | 01 |  | 0 | 2017-06-26 | Gemeente Valkenburg aan de Geul | Gemeente Valkenburg aan de Geul | 182945.855 | 320666.024 | 50.8751 | 5.7842 | 1 |  | Links |  | 42167108 | Onbemeterde aansluiting Zuid | x 0,00 watt |  | ZIUTZ02 |  |  | 4024761 | GOED |  | 70007262 |  | 70039147 | 00000000 | 00000000 | STAAL | 2023-09-06 |  |  | Schilderselectie2023 Valkenburg | [5 empty] | LED | 596582
918782 | 004846 | In Bedrijf | Valkenburg aan de Geul | VALKENBURG LB |  | Wijk 01 Houthem - Sint Gerlach | Vroenhof | Vroenhof | 6301KD |  |  | Straatverlichting | ZUD1 Dummy | 1-Straatverlichting | Masten | 10 | 4.75 | VALMONT |  | 114 | 60 | 0 | PM ST 4,75 CV T60 GG M V | 7033 CEMENTGRIJS | 2010-03-02 | 2014-09-09 | 2010 | 01 | BDS711 12X 10W NW 1400L 9005 DM50 DVEC | Philips | 2017-06-26 | 2017 | RAL 9005 GITZWART | 01 | LED 10 W | 10 | N |  | 2017-06-26 | 2040-11-06 |  | 01 |  | 0 | 2017-06-26 | Gemeente Valkenburg aan de Geul | Gemeente Valkenburg aan de Geul | 182943.926 | 320676.809 | 50.8752 | 5.7842 | 1 |  | Links |  | 42167116 | Onbemeterde aansluiting Zuid | x 0,00 watt |  | ZIUTZ02 |  |  | 4024761 | GOED |  | 70007262 |  | 70039147 | 00000000 | 00000000 | STAAL | 2023-09-06 |  |  | Schilderselectie2023 Valkenburg | [5 empty] | LED | 596583
918783 | 004847 | In Bedrijf | Valkenburg aan de Geul | VALKENBURG LB |  | Wijk 01 Houthem - Sint Gerlach | Vroenhof | Vroenhof | 6301KD |  |  | Straatverlichting | ZUD1 Dummy | 1-Straatverlichting | Masten | 10 | 4.75 | VALMONT |  | 114 | 60 | 0 | PM ST 4,75 CV T60 GG M V | 7033 CEMENTGRIJS | 2010-01-28 07:34 | 2014-09-09 | 2010 | 01 | BDS711 12X 10W NW 1400L 9005 DM50 DVEC | Philips | 2017-06-26 | 2017 | RAL 9005 GITZWART | 01 | LED 10 W | 10 | N |  | 2017-06-26 | 2040-11-06 |  | 01 |  | 0 | 2017-06-26 | Gemeente Valkenburg aan de Geul | Gemeente Valkenburg aan de Geul | 182953.978 | 320705.66 | 50.8755 | 5.7843 | 1 |  | Links |  | 42167124 | Onbemeterde aansluiting Zuid | x 0,00 watt |  | ZIUTZ02 |  |  | 4024761 | GOED |  | 70007262 |  | 70039147 | 00000000 | 00000000 | STAAL | 2023-09-06 |  |  | Schilderselectie2023 Valkenburg | [5 empty] | LED | 596584
918784 | 004848 | In Bedrijf | Valkenburg aan de Geul | VALKENBURG LB |  | Wijk 01 Houthem - Sint Gerlach | Vroenhof | Vroenhof | 6301KD |  |  | Straatverlichting | ZUD1 Dummy | 1-Straatverlichting | Masten | 10 | 4.75 | VALMONT |  | 114 | 60 | 0 | PM ST 4,75 CV T60 GG M V | 7033 CEMENTGRIJS | 2010-01-28 07:34 | 2014-09-09 | 2010 | 01 | BDS711 12X 10W NW 1400L 9005 DM50 DVEC | Philips | 2017-06-26 | 2017 | RAL 9005 GITZWART | 01 | LED 10 W | 10 | N |  | 2017-06-26 | 2040-11-06 |  | 01 |  | 0 | 2017-06-26 | Gemeente Valkenburg aan de Geul | Gemeente Valkenburg aan de Geul | 182941.367 | 320703.658 | 50.8755 | 5.7842 | 1 |  | Links |  | 42167132 | Onbemeterde aansluiting Zuid | x 0,00 watt |  | ZIUTZ02 |  |  | 4024761 | GOED |  | 70007262 |  | 70039147 | 00000000 | 00000000 | STAAL | 2023-09-06 |  |  | Schilderselectie2023 Valkenburg | [5 empty] | LED | 596585
918785 | 004849 | In Bedrijf | Valkenburg aan de Geul | VALKENBURG LB |  | Wijk 01 Houthem - Sint Gerlach | Vroenhof | Vroenhof | 6301KD |  |  | Straatverlichting | ZUD1 Dummy | 1-Straatverlichting | Masten | 10 | 4.75 | VALMONT |  | 114 | 60 | 0 | PM ST 4,75 CV T60 GG M V | 7033 CEMENTGRIJS | 2010-01-28 07:34 | 2014-09-09 | 2010 | 01 | BDS711 12X 10W NW 1400L 9005 DM50 DVEC | Philips | 2017-06-26 | 2017 | RAL 9005 GITZWART | 01 | LED 10 W | 10 | N |  | 2017-06-26 | 2040-11-06 |  | 01 |  | 0 | 2017-06-26 | Gemeente Valkenburg aan de Geul | Gemeente Valkenburg aan de Geul | 182941.14 | 320688.618 | 50.8753 | 5.7842 | 1 |  | Links |  | 42167140 | Onbemeterde aansluiting Zuid | x 0,00 watt |  | ZIUTZ02 |  |  | 4024761 | GOED |  | 70007262 |  | 70039147 | 00000000 | 00000000 | STAAL | 2023-09-06 |  |  | Schilderselectie2023 Valkenburg | [5 empty] | LED | 596586
918786 | 004850 | In Bedrijf | Valkenburg aan de Geul | VALKENBURG LB |  | Wijk 01 Houthem - Sint Gerlach | Vroenhof | Vroenhof | 6301KD |  |  | Straatverlichting | ZUD1 Dummy | 1-Straatverlichting | Masten | 10 | 4.75 | VALMONT |  | 114 | 60 | 0 | PM ST 4,75 CV T60 GG M V | 7033 CEMENTGRIJS | 2010-01-28 07:34 | 2014-09-09 | 2010 | 01 | BDS711 12X 10W NW 1400L 9005 DM50 DVEC | Philips | 2017-06-26 | 2017 | RAL 9005 GITZWART | 01 | LED 10 W | 10 | N |  | 2017-06-26 | 2040-11-06 |  | 01 |  | 0 | 2017-06-26 | Gemeente Valkenburg aan de Geul | Gemeente Valkenburg aan de Geul | 182929.713 | 320671.12 | 50.8752 | 5.784 | 1 |  | Links |  | 42167159 | Onbemeterde aansluiting Zuid | x 0,00 watt |  | ZIUTZ02 |  |  | 4024761 | GOED |  | 70007262 |  | 70039147 | 00000000 | 00000000 | STAAL | 2023-09-06 |  |  | Schilderselectie2023 Valkenburg | [5 empty] | LED | 596587
918787 | 004851 | In Bedrijf | Valkenburg aan de Geul | VALKENBURG LB |  | Wijk 01 Houthem - Sint Gerlach | Vroenhof | Vroenhof | 6301KD |  |  | Straatverlichting | ZUD1 Dummy | 1-Straatverlichting | Masten | 10 | 4.75 | VALMONT |  | 114 | 60 | 0 | PM ST 4,75 CV T60 GG M V | 7033 CEMENTGRIJS | 2010-01-28 07:34 | 2014-09-09 | 2010 | 01 | BDS711 12X 10W NW 1400L 9005 DM50 DVEC | Philips | 2017-06-26 | 2017 | RAL 9005 GITZWART | 01 | LED 10 W | 10 | N |  | 2017-06-26 | 2040-11-06 |  | 01 |  | 0 | 2017-06-26 | Gemeente Valkenburg aan de Geul | Gemeente Valkenburg aan de Geul | 182923.7514 | 320655.9664 | 50.875 | 5.7839 | 1 |  | Links |  | 42167175 | Onbemeterde aansluiting Zuid | x 0,00 watt |  | ZIUTZ02 |  |  | 4024761 | GOED |  | 70007262 |  | 70039147 | 00000000 | 00000000 | STAAL | 2023-09-06 |  |  | Schilderselectie2023 Valkenburg | [5 empty] | LED | 596588
920571 | 004852 | In Bedrijf | Valkenburg aan de Geul | SCHIN OP GEUL |  | Wijk 02 Schin op Geul | Schin op Geul-Strucht | Grachtstraat | 6305AM |  |  | Straatverlichting | ZUD1 Dummy | 1-Straatverlichting | Masten | 10 | 4.75 | VALMONT |  | 114 | 60 | 0 | PM ST 4,75 CV T60 GG M V | 7033 CEMENTGRIJS | 2010-08-06 | 2022-06-01 | 2010 | 01 | BDS711 12X 10W NW 1400L 9005 DM50 DVEC | Philips | 2017-07-04 | 2017 | RAL 9005 GITZWART | 01 | LED 10 W | 10 | N |  | 2017-07-04 | 2040-11-14 |  | 01 |  | 0 | 2017-07-04 | Gemeente Valkenburg aan de Geul | Gemeente Valkenburg aan de Geul | 188770.034 | 317721.784 | 50.8483 | 5.8667 | 1 |  | Links |  | 42267781 | Onbemeterde aansluiting Zuid | x 0,00 watt |  | ZIUTZ02 |  |  | 4024761 | GOED |  | 70007262 |  | 70039147 | 00000000 | 00000000 | STAAL | 2031-05-30 | [8 empty] | LED | 597625
929079 | 004853 | In Bedrijf | Valkenburg aan de Geul | VALKENBURG LB |  | Wijk 00 Valkenburg | Valkenburg | Jan Deckerstraat | 6301GX |  |  | Straatverlichting | ZUD1 Dummy | 1-Straatverlichting | Masten | 43 | 3.55 | Hess |  |  |  |  | 20088523 BUISMAST AL 3,55 M CITY ELEMENT | 7024 GRAFIETGRIJS POEDERCOAT | 2010-06-16 |  | 2010 | 01 | 20077760 HES CITY ELEMENT CDM-T 35 W | Hess | 2010-06-16 | 2010 | 7024 GRAFIETGRIJS POEDERCOAT | 01 | LAMP CDM-T 35W 830 G12 | 35 | N | 830 | 2022-05-09 | 2025-02-26 |  | 01 |  | 8 | 2022-05-09 | Gemeente Valkenburg aan de Geul | Gemeente Valkenburg aan de Geul | 186250.862 | 319560.432 | 50.865 | 5.8311 | 1 |  | Links |  | 42255570 | Onbemeterde aansluiting Zuid | e 8,00 watt | [5 empty] | GOED |  | 00000000 |  | 00000000 | 7005115075 | 00000000 | ALUMINIUM / POEDERCOAT | [9 empty] | CDM-T | 603440
929080 | 004854 | In Bedrijf | Valkenburg aan de Geul | VALKENBURG LB |  | Wijk 00 Valkenburg | Valkenburg | Jan Deckerstraat | 6301GX |  |  | Straatverlichting | ZUD1 Dummy | 1-Straatverlichting | Masten | 43 | 2.85 | Hess |  |  |  |  | 20088524 BUISMAST AL 2,85 M CITY ELEMENT | 7024 GRAFIETGRIJS POEDERCOAT | 2010-06-16 |  | 2010 | 01 | 20077760 HES CITY ELEMENT CDM-T 35 W | Hess | 2010-06-16 | 2010 | 7024 GRAFIETGRIJS POEDERCOAT | 01 | LAMP CDM-T 35W 830 G12 | 35 | N | 830 | 2022-05-09 | 2025-02-26 |  | 01 |  | 8 | 2022-05-09 | Gemeente Valkenburg aan de Geul | Gemeente Valkenburg aan de Geul | 186256.932 | 319548.245 | 50.8649 | 5.8312 | 1 |  | Links |  | 42255589 | Onbemeterde aansluiting Zuid | e 8,00 watt | [5 empty] | GOED |  | 00000000 |  | 00000000 | 7005115075 | 00000000 | ALUMINIUM / POEDERCOAT | [9 empty] | CDM-T | 603441
929081 | 004855 | In Bedrijf | Valkenburg aan de Geul | VALKENBURG LB |  | Wijk 00 Valkenburg | Valkenburg | Jan Deckerstraat | 6301GX |  |  | Straatverlichting | ZUD1 Dummy | 1-Straatverlichting | Masten | 43 | 2.85 | Hess |  |  |  |  | 20088524 BUISMAST AL 2,85 M CITY ELEMENT | 7024 GRAFIETGRIJS POEDERCOAT | 2010-06-16 |  | 2010 | 01 | 20077760 HES CITY ELEMENT CDM-T 35 W | Hess | 2010-06-16 | 2010 | 7024 GRAFIETGRIJS POEDERCOAT | 01 | LAMP CDM-T 35W 830 G12 | 35 | N | 830 | 2022-05-09 | 2025-02-26 |  | 01 |  | 8 | 2022-05-09 | Gemeente Valkenburg aan de Geul | Gemeente Valkenburg aan de Geul | 186272.628 | 319542.177 | 50.8648 | 5.8314 | 1 |  | Links |  | 42255597 | Onbemeterde aansluiting Zuid | e 8,00 watt | [5 empty] | GOED |  | 00000000 |  | 00000000 | 7005115075 | 00000000 | ALUMINIUM / POEDERCOAT | [9 empty] | CDM-T | 603442
929082 | 004856 | In Bedrijf | Valkenburg aan de Geul | VALKENBURG LB |  | Wijk 00 Valkenburg | Valkenburg | Jan Deckerstraat | 6301GX |  |  | Straatverlichting | ZUD1 Dummy | 1-Straatverlichting | Masten | 43 | 2.5 | Hess |  |  |  |  | 20088525 BUISMAST AL 2,5 M CITY ELEMENT | 7024 GRAFIETGRIJS POEDERCOAT | 2010-06-16 |  | 2010 | 01 | 20077760 HES CITY ELEMENT CDM-T 35 W | Hess | 2010-06-16 | 2010 | 7024 GRAFIETGRIJS POEDERCOAT | 01 | LAMP CDM-T 35W 830 G12 | 35 | N | 830 | 2022-05-09 | 2025-02-26 |  | 01 |  | 8 | 2022-05-09 | Gemeente Valkenburg aan de Geul | Gemeente Valkenburg aan de Geul | 186264.8664 | 319563.5641 | 50.865 | 5.8313 | 1 |  | Links |  | 42255562 | Onbemeterde aansluiting Zuid | e 8,00 watt | [5 empty] | GOED |  | 00000000 |  | 00000000 | 7005115075 | 00000000 | ALUMINIUM / POEDERCOAT | [9 empty] | CDM-T | 603443
929082 | 004856 | In Bedrijf | Valkenburg aan de Geul | VALKENBURG LB |  | Wijk 00 Valkenburg | Valkenburg | Jan Deckerstraat | 6301GX |  |  | Straatverlichting | ZUD1 Dummy | 1-Straatverlichting | Masten | 25 | 2.5 | Hess |  |  |  |  | 20088525 BUISMAST AL 2,5 M CITY ELEMENT | 7024 GRAFIETGRIJS POEDERCOAT | 2010-06-16 |  | 2010 | 02 | 20077761 HES SWP BS 200 LED 25 | Hess | 2010-06-16 | 2010 |  | 01 | 20066055 LED 25 W | 25 | N | 840 | 2010-06-16 | 2033-10-27 |  | 01 |  | 0 | 2022-05-09 | Gemeente Valkenburg aan de Geul | Gemeente Valkenburg aan de Geul | 186264.8664 | 319563.5641 | 50.865 | 5.8313 | 1 |  | Links |  | 42255562 | Onbemeterde aansluiting Zuid | x 0,00 watt | [5 empty] | GOED |  | 00000000 |  | 00000000 | 00000000 | 00000000 | ALUMINIUM / POEDERCOAT | [9 empty] | LED | 603444
929260 | 004857 | In Bedrijf | Valkenburg aan de Geul | VALKENBURG LB |  | Wijk 00 Valkenburg | Valkenburg | Stationsstraat | 6301EZ |  |  | Straatverlichting | ZUD1 Dummy | 1-Straatverlichting | Masten | 51 | 4 | VALMONT |  |  |  |  | Inari special Houten Mast rond 194mm |  | 2010-05-12 |  | 2010 | 01 | RESIDENZA M 1XCPO-T 45W R7024 DALI | Hess | 2010-05-12 | 2010 | 7024 GRAFIETGRIJS | 01 | LAMP PH MST CPO TW 45W 628 XTRA PGZ12 | 45 | N | 628 | 2022-05-11 | 2025-02-28 |  | 01 |  | 6 | 2022-05-11 | Gemeente Valkenburg aan de Geul | Gemeente Valkenburg aan de Geul | 186427.8184 | 319951.9199 | 50.8685 | 5.8336 | 1 |  | Links |  | 42420016 | Onbemeterde aansluiting Zuid | e 6,00 watt |  | ZIUTZ71 |  |  | NWP 80033973 | GOED |  | 70009890 |  | 70022363 | 7005115284 | 00000000 | HOUT | [9 empty] | CPO | 603605
929261 | 004858 | In Bedrijf | Valkenburg aan de Geul | VALKENBURG LB |  | Wijk 00 Valkenburg | Valkenburg | Stationsstraat | 6301EZ |  |  | Straatverlichting | ZUD1 Dummy | 1-Straatverlichting | Masten | 51 | 4 | VALMONT |  |  |  |  | Inari special Houten Mast rond 194mm |  | 2010-05-12 |  | 2010 | 01 | RESIDENZA M 1XCPO-T 45W R7024 DALI | Hess | 2010-05-12 | 2010 | 7024 GRAFIETGRIJS | 01 | LAMP PH MST CPO TW 45W 628 XTRA PGZ12 | 45 | N | 628 | 2022-05-11 | 2025-02-28 |  | 01 |  | 6 | 2022-05-11 | Gemeente Valkenburg aan de Geul | Gemeente Valkenburg aan de Geul | 186383.4683 | 320009.8408 | 50.869 | 5.833 | 1 |  | Links |  | 42420024 | Onbemeterde aansluiting Zuid | e 6,00 watt |  | ZIUTZ71 |  |  | NWP 80033973 | GOED |  | 70009890 |  | 70022363 | 7005115284 | 00000000 | HOUT | [9 empty] | CPO | 603606
929262 | 004859 | In Bedrijf | Valkenburg aan de Geul | VALKENBURG LB |  | Wijk 00 Valkenburg | Valkenburg | Stationsstraat | 6301EZ |  |  | Straatverlichting | ZUD1 Dummy | 1-Straatverlichting | Masten | 28 | 4 | VALMONT |  |  |  |  | Inari special Houten Mast rond 194mm |  | 2023-05-22 09:23 |  | 2023 | 01 | RESIDE 1X 28W WW 2600L 7024 C4 DGEC | INDUSTRIELIGHT | 2023-05-22 09:22 | 2023 | RAL 7024 GRAFIETGRIJS | 01 | LED 28 W | 28 | N |  | 2023-05-22 | 2046-10-02 |  | 01 |  | 0 | 2023-05-22 | Gemeente Valkenburg aan de Geul | Gemeente Valkenburg aan de Geul | 186375.9557 | 320003.2038 | 50.869 | 5.8329 | 1 |  | Links |  | 42420032 | Onbemeterde aansluiting Zuid | x 0,00 watt |  | ZIUTZ71 |  |  | WO163318 | GOED |  | 70009890 |  | 70039615 | 00000000 | 00000000 | HOUT | [9 empty] | LED | 603607
929263 | 004860 | In Bedrijf | Valkenburg aan de Geul | VALKENBURG LB |  | Wijk 00 Valkenburg | Valkenburg | Stationsstraat | 6301EZ |  |  | Straatverlichting | ZUD1 Dummy | 1-Straatverlichting | Masten | 51 | 4 | VALMONT |  |  |  |  | Inari special Houten Mast rond 194mm |  | 2010-05-12 |  | 2010 | 01 | RESIDENZA M 1XCPO-T 45W R7024 DALI | Hess | 2014-02-20 | 2014 | 7024 GRAFIETGRIJS | 01 | LAMP PH MST CPO TW 45W 628 XTRA PGZ12 | 45 | N | 628 | 2022-05-11 | 2025-02-28 |  | 01 |  | 6 | 2022-05-11 | Gemeente Valkenburg aan de Geul | Gemeente Valkenburg aan de Geul | 186368.8046 | 319999.2055 | 50.8689 | 5.8328 | 1 |  | Links |  | 42419875 | Onbemeterde aansluiting Zuid | e 6,00 watt |  | ZIUTZ71 |  |  | 1219937 | GOED |  | 70009890 |  | 70022363 | 7005115284 | 00000000 | HOUT | [9 empty] | CPO | 603608
929264 | 004861 | In Bedrijf | Valkenburg aan de Geul | VALKENBURG LB |  | Wijk 00 Valkenburg | Valkenburg | Stationsstraat | 6301EZ |  |  | Straatverlichting | ZUD1 Dummy | 1-Straatverlichting | Masten | 51 | 4 | VALMONT |  |  |  |  | Inari special Houten Mast rond 194mm |  | 2010-05-12 |  | 2010 | 01 | RESIDENZA M 1XCPO-T 45W R7024 DALI | Hess | 2010-05-12 | 2010 | 7024 GRAFIETGRIJS | 01 | LAMP PH MST CPO TW 45W 628 XTRA PGZ12 | 45 | N | 628 | 2022-05-11 | 2025-02-28 |  | 01 |  | 6 | 2022-05-11 | Gemeente Valkenburg aan de Geul | Gemeente Valkenburg aan de Geul | 186359.8876 | 320006.1191 | 50.869 | 5.8327 | 1 |  | Links |  | 42419883 | Onbemeterde aansluiting Zuid | e 6,00 watt |  | ZIUTZ71 |  |  | NWP 80033973 | GOED |  | 70009890 |  | 70022363 | 7005115284 | 00000000 | HOUT | [9 empty] | CPO | 603609
929265 | 004862 | In Bedrijf | Valkenburg aan de Geul | VALKENBURG LB |  | Wijk 00 Valkenburg | Valkenburg | Stationsstraat | 6301EZ |  |  | Straatverlichting | ZUD1 Dummy | 1-Straatverlichting | Masten | 51 | 4 | VALMONT |  |  |  |  | Inari special Houten Mast rond 194mm |  | 2010-05-12 |  | 2010 | 01 | RESIDENZA M 1XCPO-T 45W R7024 DALI | Hess | 2010-05-12 | 2010 | 7024 GRAFIETGRIJS | 01 | LAMP PH MST CPO TW 45W 628 XTRA PGZ12 | 45 | N | 628 | 2022-05-11 | 2025-02-28 |  | 01 |  | 6 | 2022-05-11 | Gemeente Valkenburg aan de Geul | Gemeente Valkenburg aan de Geul | 186348.4908 | 320017.1606 | 50.8691 | 5.8325 | 1 |  | Links |  | 42419905 | Onbemeterde aansluiting Zuid | e 6,00 watt |  | ZIUTZ71 |  |  | NWP 80033973 | GOED |  | 70009890 |  | 70022363 | 7005115284 | 00000000 | HOUT | [9 empty] | CPO | 603610
929266 | 004863 | In Bedrijf | Valkenburg aan de Geul | VALKENBURG LB |  | Wijk 00 Valkenburg | Valkenburg | Stationsstraat | 6301EZ |  |  | Straatverlichting | ZUD1 Dummy | 1-Straatverlichting | Masten | 51 | 4 | VALMONT |  |  |  |  | Inari special Houten Mast rond 194mm |  | 2010-05-12 |  | 2010 | 01 | RESIDENZA M 1XCPO-T 45W R7024 DALI | Hess | 2010-05-12 | 2010 | 7024 GRAFIETGRIJS | 01 | LAMP PH MST CPO TW 45W 628 XTRA PGZ12 | 45 | N | 628 | 2022-05-11 | 2025-02-28 |  | 01 |  | 6 | 2022-05-11 | Gemeente Valkenburg aan de Geul | Gemeente Valkenburg aan de Geul | 186339.7547 | 320025.3935 | 50.8692 | 5.8324 | 1 |  | Links |  | 42419921 | Onbemeterde aansluiting Zuid | e 6,00 watt |  | ZIUTZ71 |  |  | NWP 80033973/3167428 | GOED |  | 70009890 |  | 70022363 | 7005115284 | 00000000 | HOUT | [9 empty] | CPO | 603611
929267 | 004864 | In Bedrijf | Valkenburg aan de Geul | VALKENBURG LB |  | Wijk 00 Valkenburg | Valkenburg | Stationsstraat | 6301EZ |  |  | Straatverlichting | ZUD1 Dummy | 1-Straatverlichting | Masten | 51 | 4 | VALMONT |  |  |  |  | Inari special Houten Mast rond 194mm |  | 2019-03-11 10:15 |  | 2019 | 01 | RESIDENZA M 1XCPO-T 45W R7024 DALI | Hess | 2013-07-31 | 2013 | 7024 GRAFIETGRIJS | 01 | LAMP PH MST CPO TW 45W 628 XTRA PGZ12 | 45 | N | 628 | 2022-05-11 | 2025-02-28 |  | 01 |  | 6 | 2022-05-11 | Gemeente Valkenburg aan de Geul | Gemeente Valkenburg aan de Geul | 186338.3791 | 320034.2362 | 50.8693 | 5.8324 | 1 |  | Links |  | 42419948 | Onbemeterde aansluiting Zuid | e 6,00 watt |  | ZIUTZ71 |  |  | 3626174 | GOED |  | 70009890 |  | 70022363 | 7005115284 | 00000000 | HOUT | [9 empty] | CPO | 603612
929268 | 004865 | In Bedrijf | Valkenburg aan de Geul | VALKENBURG LB |  | Wijk 00 Valkenburg | Valkenburg | Stationsstraat | 6301EZ |  |  | Straatverlichting | ZUD1 Dummy | 1-Straatverlichting | Masten | 51 | 4 | VALMONT |  |  |  |  | 20088532 CIL HOUT 4 M PT |  | 2010-05-12 |  | 2010 | 01 | 20077767 IND RESIDENZA HIT-COS 45 W | INDAL | 2010-05-12 | 2010 | 7016 ANTRACIETGRIJS | 01 | LAMP PH MST CPO TW 45W 628 XTRA PGZ12 | 45 | N | 628 | 2022-05-11 | 2025-02-28 |  | 01 |  | 6 | 2022-05-11 | Gemeente Valkenburg aan de Geul | Gemeente Valkenburg aan de Geul | 186347.1986 | 320043.3292 | 50.8693 | 5.8325 | 1 |  | Links |  |  | Onbemeterde aansluiting Zuid | e 6,00 watt |  | ZIUTZ71 |  |  | NWP 80033973 | GOED |  | 00000000 |  | 00000000 | 7005115284 | 00000000 | HOUT | [9 empty] | CPO | 603613
929269 | 004866 | In Bedrijf | Valkenburg aan de Geul | VALKENBURG LB |  | Wijk 00 Valkenburg | Valkenburg | Stationsstraat | 6301EZ |  |  | Straatverlichting | ZUD1 Dummy | 1-Straatverlichting | Masten | 65 | 8 | VALMONT |  | 178 | 60 |  | SM ST 8,0 CO DU HOUT/STAAL R7024 AMBER | 7024 GRAFIETGRIJS | 2010-05-12 |  | 2010 | 01 | SRS 421 1X CPO-T 60W R7024 EDD | Philips | 2010-05-12 | 2010 | 7024 GRAFIETGRIJS | 01 | LAMP PH MST CPO TW 60W 728 XTRA PGZ12 | 60 | N | 728 | 2022-05-09 | 2026-02-02 |  | 01 |  | 5 | 2022-05-09 | Gemeente Valkenburg aan de Geul | Gemeente Valkenburg aan de Geul | 186438.9487 | 319910.1831 | 50.8681 | 5.8338 | 1 |  | Links |  | 37095315 | Onbemeterde aansluiting Zuid | e 5,00 Watt |  |  |  |  | NWP 80033973 | GOED |  | 70014541 |  | 70011431 | 7005115290 | 00000000 | HOUT | [9 empty] | CPO | 603614
929269 | 004866 | In Bedrijf | Valkenburg aan de Geul | VALKENBURG LB |  | Wijk 00 Valkenburg | Valkenburg | Stationsstraat | 6301EZ |  |  | Straatverlichting | ZUD1 Dummy | 1-Straatverlichting | Masten | 65 | 8 | VALMONT |  | 178 | 60 |  | SM ST 8,0 CO DU HOUT/STAAL R7024 AMBER | 7024 GRAFIETGRIJS | 2010-05-12 |  | 2010 | 02 | SRS 421 1X CPO-T 60W R7024 EDD | Philips | 2010-05-12 | 2010 | 7024 GRAFIETGRIJS | 01 | LAMP PH MST CPO TW 60W 728 XTRA PGZ12 | 60 | N | 728 | 2022-05-09 | 2026-02-02 |  | 01 |  | 5 | 2022-05-09 | Gemeente Valkenburg aan de Geul | Gemeente Valkenburg aan de Geul | 186438.9487 | 319910.1831 | 50.8681 | 5.8338 | 1 |  | Links |  | 37095315 | Onbemeterde aansluiting Zuid | e 5,00 Watt |  |  |  |  | NWP 80033973 | GOED |  | 70014541 |  | 70011431 | 7005115290 | 00000000 | HOUT | [9 empty] | CPO | 603615
929270 | 004867 | In Bedrijf | Valkenburg aan de Geul | VALKENBURG LB |  | Wijk 00 Valkenburg | Valkenburg | Stationsstraat | 6301EZ |  |  | Straatverlichting | ZUD1 Dummy | 1-Straatverlichting | Masten | 65 | 8 | VALMONT |  |  |  |  | 20088533 CIL HOUT 8 M PT |  | 2010-05-12 |  | 2010 | 01 | 20077768 PHI SRS 421 MILEWIDE CPO 60 W | Philips | 2010-05-12 | 2010 | 7016 ANTRACIETGRIJS | 01 | LAMP PH MST CPO TW 60W 728 XTRA PGZ12 | 60 | N | 728 | 2018-08-28 14:50 | 2021-06-17 14:50 |  | 01 |  | 5 | 2010-05-12 | Gemeente Valkenburg aan de Geul | Gemeente Valkenburg aan de Geul | 186428.6112 | 319914.8251 | 50.8682 | 5.8336 | 1 |  | Links |  | 37092804 | Onbemeterde aansluiting Zuid | e 5,00 Watt |  | ZIUTZ02 |  |  | NWP 80033973 | GOED |  | 00000000 |  | 00000000 | 7005115290 | 00000000 | HOUT | [9 empty] | CPO | 603616
929271 | 004868 | In Bedrijf | Valkenburg aan de Geul | VALKENBURG LB |  | Wijk 00 Valkenburg | Valkenburg | Stationsstraat | 6301EZ |  |  | Straatverlichting | ZUD1 Dummy | 1-Straatverlichting | Masten | 65 | 8 | VALMONT |  |  |  |  | 20088533 CIL HOUT 8 M PT |  | 2010-05-12 |  | 2010 | 01 | 20077768 PHI SRS 421 MILEWIDE CPO 60 W | Philips | 2010-05-12 | 2010 | 7016 ANTRACIETGRIJS | 01 | LAMP PH MST CPO TW 60W 728 XTRA PGZ12 | 60 | N | 728 | 2018-08-28 14:48 | 2021-06-17 14:48 |  | 01 |  | 5 | 2010-05-12 | Gemeente Valkenburg aan de Geul | Gemeente Valkenburg aan de Geul | 186411.3054 | 319934.8701 | 50.8684 | 5.8334 | 1 |  | Links |  | 42420059 | Onbemeterde aansluiting Zuid | e 5,00 Watt |  | ZIUTZ02 |  |  | NWP 80033973 | GOED |  | 00000000 |  | 00000000 | 7005115290 | 00000000 | HOUT | [9 empty] | CPO | 603617
929272 | 004869 | In Bedrijf | Valkenburg aan de Geul | VALKENBURG LB |  | Wijk 00 Valkenburg | Valkenburg | Stationsstraat | 6301EZ |  |  | Straatverlichting | ZUD1 Dummy | 1-Straatverlichting | Masten | 65 | 8 | VALMONT |  |  |  |  | 20088533 CIL HOUT 8 M PT |  | 2010-05-12 |  | 2010 | 01 | 20077768 PHI SRS 421 MILEWIDE CPO 60 W | Philips | 2010-05-12 | 2010 | 7016 ANTRACIETGRIJS | 01 | LAMP PH MST CPO TW 60W 728 XTRA PGZ12 | 60 | N | 728 | 2018-08-28 14:43 | 2021-06-17 14:43 |  | 01 |  | 5 | 2010-05-12 | Gemeente Valkenburg aan de Geul | Gemeente Valkenburg aan de Geul | 186393.6307 | 319953.5005 | 50.8685 | 5.8331 | 1 |  | Links |  | 42420059 | Onbemeterde aansluiting Zuid | e 5,00 Watt |  | ZIUTZ02 |  |  | NWP 80033973 | GOED |  | 00000000 |  | 00000000 | 7005115290 | 00000000 | HOUT | [9 empty] | CPO | 603618
929273 | 004870 | In Bedrijf | Valkenburg aan de Geul | VALKENBURG LB |  | Wijk 00 Valkenburg | Valkenburg | Stationsstraat | 6301EZ |  |  | Straatverlichting | ZUD1 Dummy | 1-Straatverlichting | Masten | 65 | 8 | VALMONT |  |  |  |  | 20088533 CIL HOUT 8 M PT |  | 2010-05-12 |  | 2010 | 01 | 20077768 PHI SRS 421 MILEWIDE CPO 60 W | Philips | 2010-05-12 | 2010 | 7016 ANTRACIETGRIJS | 01 | LAMP PH MST CPO TW 60W 728 XTRA PGZ12 | 60 | N | 728 | 2018-08-27 15:57 | 2021-06-16 15:57 |  | 01 |  | 5 | 2010-05-12 | Gemeente Valkenburg aan de Geul | Gemeente Valkenburg aan de Geul | 186370.2703 | 319975.5801 | 50.8687 | 5.8328 | 1 |  | Links |  | 42420040 | Onbemeterde aansluiting Zuid | e 5,00 Watt |  | ZIUTZ02 |  |  | NWP 80033973 | GOED |  | 00000000 |  | 00000000 | 7005115290 | 00000000 | HOUT | [9 empty] | CPO | 603619
929274 | 004871 | In Bedrijf | Valkenburg aan de Geul | VALKENBURG LB |  | Wijk 00 Valkenburg | Valkenburg | Stationsstraat | 6301EZ |  |  | Straatverlichting | ZUD1 Dummy | 1-Straatverlichting | Masten | 65 | 8 | VALMONT |  |  |  |  | 20088533 CIL HOUT 8 M PT |  | 2010-05-12 |  | 2010 | 01 | 20077768 PHI SRS 421 MILEWIDE CPO 60 W | Philips | 2010-05-12 | 2010 | 7016 ANTRACIETGRIJS | 01 | LAMP PH MST CPO TW 60W 728 XTRA PGZ12 | 60 | N | 728 | 2018-08-27 15:50 | 2021-06-16 15:50 |  | 01 |  | 5 | 2010-05-12 | Gemeente Valkenburg aan de Geul | Gemeente Valkenburg aan de Geul | 186352.7807 | 319994.8707 | 50.8689 | 5.8326 | 1 |  | Links |  | 37092758 | Onbemeterde aansluiting Zuid | e 5,00 Watt |  | ZIUTZ02 |  |  | NWP 80033973 | GOED |  | 00000000 |  | 00000000 | 7005115290 | 00000000 | HOUT | [9 empty] | CPO | 603620
929275 | 004872 | In Bedrijf | Valkenburg aan de Geul | VALKENBURG LB |  | Wijk 00 Valkenburg | Valkenburg | Stationsstraat | 6301EZ |  |  | Straatverlichting | ZUD1 Dummy | 1-Straatverlichting | Masten | 65 | 8 | VALMONT |  |  |  |  | 20088533 CIL HOUT 8 M PT |  | 2010-05-12 |  | 2010 | 01 | 20077768 PHI SRS 421 MILEWIDE CPO 60 W | Philips | 2010-05-12 | 2010 | 7016 ANTRACIETGRIJS | 01 | LAMP PH MST CPO TW 60W 728 XTRA PGZ12 | 60 | N | 728 | 2018-08-27 15:40 | 2021-06-16 15:40 |  | 01 |  | 5 | 2010-05-12 | Gemeente Valkenburg aan de Geul | Gemeente Valkenburg aan de Geul | 186336.8201 | 320011.1575 | 50.8691 | 5.8323 | 1 |  | Links |  | 42420067 | Onbemeterde aansluiting Zuid | e 5,00 Watt |  | ZIUTZ02 |  |  | NWP 80033973 | GOED |  | 00000000 |  | 00000000 | 7005115290 | 00000000 | HOUT | [9 empty] | CPO | 603621
929276 | 004873 | In Bedrijf | Valkenburg aan de Geul | VALKENBURG LB |  | Wijk 00 Valkenburg | Valkenburg | Stationsstraat | 6301EZ |  |  | Straatverlichting | ZUD1 Dummy | 1-Straatverlichting | Masten | 65 | 8 | VALMONT |  |  |  |  | 20088533 CIL HOUT 8 M PT |  | 2010-05-12 |  | 2010 | 01 | 20077768 PHI SRS 421 MILEWIDE CPO 60 W | Philips | 2010-05-12 | 2010 | 7016 ANTRACIETGRIJS | 01 | LAMP PH MST CPO TW 60W 728 XTRA PGZ12 | 60 | N | 728 | 2018-08-27 15:30 | 2021-06-16 15:30 |  | 01 |  | 5 | 2010-05-12 | Gemeente Valkenburg aan de Geul | Gemeente Valkenburg aan de Geul | 186316.6885 | 320030.2437 | 50.8692 | 5.8321 | 1 |  | Links |  | 42420075 | Onbemeterde aansluiting Zuid | e 5,00 Watt |  | ZIUTZ02 |  |  | NWP 80033973 | GOED |  | 00000000 |  | 00000000 | 7005115290 | 00000000 | HOUT | [9 empty] | CPO | 603622
929277 | 004874 | In Bedrijf | Valkenburg aan de Geul | VALKENBURG LB |  | Wijk 00 Valkenburg | Valkenburg | Stationsstraat | 6301EZ |  |  | Straatverlichting | ZUD1 Dummy | 1-Straatverlichting | Masten | 65 | 8 | VALMONT |  |  |  |  | 20088533 CIL HOUT 8 M PT |  | 2010-05-12 |  | 2010 | 01 | 20077768 PHI SRS 421 MILEWIDE CPO 60 W | Philips | 2010-05-12 | 2010 | 7016 ANTRACIETGRIJS | 01 | LAMP PH MST CPO TW 60W 728 XTRA PGZ12 | 60 | N | 728 | 2018-08-27 15:18 | 2021-06-16 15:18 |  | 01 |  | 5 | 2010-05-12 | Gemeente Valkenburg aan de Geul | Gemeente Valkenburg aan de Geul | 186295.4503 | 320044.9918 | 50.8694 | 5.8318 | 1 |  | Links |  | 42420083 | Onbemeterde aansluiting Zuid | e 5,00 Watt |  | ZIUTZ02 |  |  | NWP 80033973 | GOED |  | 00000000 |  | 00000000 | 7005115290 | 00000000 | HOUT | [9 empty] | CPO | 603623
929278 | 004875 | In Bedrijf | Valkenburg aan de Geul | VALKENBURG LB |  | Wijk 00 Valkenburg | Valkenburg | Stationsstraat | 6301EZ |  |  | Straatverlichting | ZUD1 Dummy | 1-Straatverlichting | Masten | 65 | 8 | VALMONT |  |  |  |  | 20088533 CIL HOUT 8 M PT |  | 2010-05-12 |  | 2010 | 01 | 20077768 PHI SRS 421 MILEWIDE CPO 60 W | Philips | 2010-05-12 | 2010 | 7016 ANTRACIETGRIJS | 01 | LAMP PH MST CPO TW 60W 728 XTRA PGZ12 | 60 | N | 728 | 2018-08-23 09:59 | 2021-06-12 09:59 |  | 01 |  | 5 | 2010-05-12 | Gemeente Valkenburg aan de Geul | Gemeente Valkenburg aan de Geul | 186320.4853 | 320057.9497 | 50.8695 | 5.8321 | 1 |  | Links |  | 42419964 | Onbemeterde aansluiting Zuid | e 5,00 Watt |  | ZIUTZ02 |  |  | NWP 80033973 | GOED |  | 00000000 |  | 00000000 | 7005115290 | 00000000 | HOUT | [9 empty] | CPO | 603624
929279 | 004876 | In Bedrijf | Valkenburg aan de Geul | VALKENBURG LB |  | Wijk 00 Valkenburg | Valkenburg | Stationsstraat | 6301EZ |  |  | Straatverlichting | ZUD1 Dummy | 1-Straatverlichting | Masten | 65 | 8 | VALMONT |  |  |  |  | 20088533 CIL HOUT 8 M PT |  | 2010-05-12 |  | 2010 | 01 | 20077768 PHI SRS 421 MILEWIDE CPO 60 W | Philips | 2010-05-12 | 2010 | 7016 ANTRACIETGRIJS | 01 | LAMP PH MST CPO TW 60W 728 XTRA PGZ12 | 60 | N | 728 | 2018-08-23 09:46 | 2021-06-12 09:46 |  | 01 |  | 5 | 2010-05-12 | Gemeente Valkenburg aan de Geul | Gemeente Valkenburg aan de Geul | 186330.923 | 320049.3505 | 50.8694 | 5.8323 | 1 |  | Links |  | 42419972 | Onbemeterde aansluiting Zuid | e 5,00 Watt |  | ZIUTZ02 |  |  | NWP 80033973 | GOED |  | 00000000 |  | 00000000 | 7005115290 | 00000000 | HOUT | [9 empty] | CPO | 603625
929280 | 004877 | In Bedrijf | Valkenburg aan de Geul | VALKENBURG LB |  | Wijk 00 Valkenburg | Valkenburg | Stationsstraat | 6301EZ |  |  | Straatverlichting | ZUD1 Dummy | 1-Straatverlichting | Masten | 65 | 8 | VALMONT |  |  |  |  | 20088533 CIL HOUT 8 M PT |  | 2010-05-12 |  | 2010 | 01 | 20077768 PHI SRS 421 MILEWIDE CPO 60 W | Philips | 2010-05-12 | 2010 | 7016 ANTRACIETGRIJS | 01 | LAMP PH MST CPO TW 60W 728 XTRA PGZ12 | 60 | N | 728 | 2018-08-23 08:28 | 2021-06-12 08:28 |  | 01 |  | 5 | 2010-05-12 | Gemeente Valkenburg aan de Geul | Gemeente Valkenburg aan de Geul | 186396.7609 | 319997.5868 | 50.8689 | 5.8332 | 1 |  | Links |  | 42419980 | Onbemeterde aansluiting Zuid | e 5,00 Watt |  | ZIUTZ02 |  |  | NWP 80033973 | GOED |  | 00000000 |  | 00000000 | 7005115290 | 00000000 | HOUT | [9 empty] | CPO | 603626
929281 | 004878 | In Bedrijf | Valkenburg aan de Geul | VALKENBURG LB |  | Wijk 00 Valkenburg | Valkenburg | Stationsstraat | 6301EZ |  |  | Straatverlichting | ZUD1 Dummy | 1-Straatverlichting | Masten | 65 | 8 | VALMONT |  |  |  |  | 20088533 CIL HOUT 8 M PT |  | 2010-05-12 |  | 2010 | 01 | 20077768 PHI SRS 421 MILEWIDE CPO 60 W | Philips | 2010-05-12 | 2010 | 7016 ANTRACIETGRIJS | 01 | LAMP PH MST CPO TW 60W 728 XTRA PGZ12 | 60 | N | 728 | 2018-08-23 08:21 | 2021-06-12 08:21 |  | 01 |  | 5 | 2010-05-12 | Gemeente Valkenburg aan de Geul | Gemeente Valkenburg aan de Geul | 186408.5343 | 319986.736 | 50.8688 | 5.8334 | 1 |  | Links |  | 42419999 | Onbemeterde aansluiting Zuid | e 5,00 Watt |  | ZIUTZ02 |  |  | NWP 80033973 | GOED |  | 00000000 |  | 00000000 | 7005115290 | 00000000 | HOUT | [9 empty] | CPO | 603627
929282 | 004879 | In Bedrijf | Valkenburg aan de Geul | VALKENBURG LB |  | Wijk 00 Valkenburg | Valkenburg | Stationsstraat | 6301EZ |  |  | Straatverlichting | ZUD1 Dummy | 1-Straatverlichting | Masten | 65 | 8 | VALMONT |  |  |  |  | 20088533 CIL HOUT 8 M PT |  | 2010-05-12 |  | 2010 | 01 | 20077768 PHI SRS 421 MILEWIDE CPO 60 W | Philips | 2010-05-12 | 2010 | 7016 ANTRACIETGRIJS | 01 | LAMP PH MST CPO TW 60W 728 XTRA PGZ12 | 60 | N | 728 | 2018-08-23 08:16 | 2021-06-12 08:16 |  | 01 |  | 5 | 2010-05-12 | Gemeente Valkenburg aan de Geul | Gemeente Valkenburg aan de Geul | 186421.8299 | 319974.0112 | 50.8687 | 5.8335 | 1 |  | Links |  | 42420008 | Onbemeterde aansluiting Zuid | e 5,00 Watt |  | ZIUTZ02 |  |  | NWP 80033973 | GOED |  | 00000000 |  | 00000000 | 7005115290 | 00000000 | HOUT | [9 empty] | CPO | 603628
929285 | 004881 | In Bedrijf | Valkenburg aan de Geul | VALKENBURG LB |  | Wijk 00 Valkenburg | Valkenburg | Stationsstraat | 6301EZ |  |  | Straatverlichting | ZUD1 Dummy | 1-Straatverlichting | Masten | 43 | 2 | [5 empty] | 20088534 ZUILKAST FAGET | 7016 ANTRACIETGRIJS | 2010-05-12 |  | 2010 | 01 | SUPERLIGHT COMPACT S BREEDSTRALEND |  | 2010-05-12 | 2010 |  | 01 | Lamp HCI-TC 35 Watt/830 G8.5 | 35 | N | 830 | 2010-05-12 | 2013-03-01 |  | 01 |  | 8 | 2010-05-12 | Gemeente Valkenburg aan de Geul | Gemeente Valkenburg aan de Geul | 186352.7891 | 320041.873 | 50.8693 | 5.8326 | 1 |  | Links |  | 42419867 | Onbemeterde aansluiting Zuid | e 8,00 watt |  |  |  |  | NWP 80033973 | GOED |  | 00000000 |  | 70009977 | 7005114791 | 00000000 | AFWK | [9 empty] | HCI-TC | 603629
929285 | 004881 | In Bedrijf | Valkenburg aan de Geul | VALKENBURG LB |  | Wijk 00 Valkenburg | Valkenburg | Stationsstraat | 6301EZ |  |  | Straatverlichting | ZUD1 Dummy | 1-Straatverlichting | Masten | 50 | 2 | [5 empty] | 20088534 ZUILKAST FAGET | 7016 ANTRACIETGRIJS | 2010-05-12 |  | 2010 | 02 | Nightline L 35/49/80 W sw 8 930 343 000 |  | 2010-05-12 | 2010 |  | 01 | TL Lamp FQ 49 watt/840 T5 HO | 49 | N | 840 | 2010-05-12 | 2013-03-01 |  | 01 |  | 1 | 2010-05-12 | Gemeente Valkenburg aan de Geul | Gemeente Valkenburg aan de Geul | 186352.7891 | 320041.873 | 50.8693 | 5.8326 | 1 |  | Links |  | 42419867 | Onbemeterde aansluiting Zuid | e 1,00 watt |  |  |  |  | NWP 80033973 | GOED |  | 00000000 |  | 70009976 | 70009992 | 00000000 | AFWK | [9 empty] | TL | 603630
929285 | 004881 | In Bedrijf | Valkenburg aan de Geul | VALKENBURG LB |  | Wijk 00 Valkenburg | Valkenburg | Stationsstraat | 6301EZ |  |  | Straatverlichting | ZUD1 Dummy | 1-Straatverlichting | Masten | 43 | 2 | [5 empty] | 20088534 ZUILKAST FAGET | 7016 ANTRACIETGRIJS | 2010-05-12 |  | 2010 | 03 | SUPERLIGHT COMPACT S BREEDSTRALEND |  | 2010-05-12 | 2010 |  | 01 | Lamp HCI-TC 35 Watt/830 G8.5 | 35 | N | 830 | 2010-05-12 | 2013-03-01 |  | 01 |  | 8 | 2010-05-12 | Gemeente Valkenburg aan de Geul | Gemeente Valkenburg aan de Geul | 186352.7891 | 320041.873 | 50.8693 | 5.8326 | 1 |  | Links |  | 42419867 | Onbemeterde aansluiting Zuid | e 8,00 watt |  |  |  |  | NWP 80033973 | GOED |  | 00000000 |  | 70009977 | 7005114791 | 00000000 | AFWK | [9 empty] | HCI-TC | 603631
929285 | 004881 | In Bedrijf | Valkenburg aan de Geul | VALKENBURG LB |  | Wijk 00 Valkenburg | Valkenburg | Stationsstraat | 6301EZ |  |  | Straatverlichting | ZUD1 Dummy | 1-Straatverlichting | Masten | 50 | 2 | [5 empty] | 20088534 ZUILKAST FAGET | 7016 ANTRACIETGRIJS | 2010-05-12 |  | 2010 | 04 | Nightline L 35/49/80 W sw 8 930 343 000 |  | 2010-05-12 | 2010 |  | 01 | TL Lamp FQ 49 watt/840 T5 HO | 49 | N | 840 | 2010-05-12 | 2013-03-01 |  | 01 |  | 1 | 2010-05-12 | Gemeente Valkenburg aan de Geul | Gemeente Valkenburg aan de Geul | 186352.7891 | 320041.873 | 50.8693 | 5.8326 | 1 |  | Links |  | 42419867 | Onbemeterde aansluiting Zuid | e 1,00 watt |  |  |  |  | NWP 80033973 | GOED |  | 00000000 |  | 70009976 | 70009992 | 00000000 | AFWK | [9 empty] | TL | 603632
929285 | 004881 | In Bedrijf | Valkenburg aan de Geul | VALKENBURG LB |  | Wijk 00 Valkenburg | Valkenburg | Stationsstraat | 6301EZ |  |  | Straatverlichting | ZUD1 Dummy | 1-Straatverlichting | Masten | 50 | 2 | [5 empty] | 20088534 ZUILKAST FAGET | 7016 ANTRACIETGRIJS | 2010-05-12 |  | 2010 | 05 | Nightline L 35/49/80 W sw 8 930 343 000 |  | 2010-05-12 | 2010 |  | 01 | TL Lamp FQ 49 watt/840 T5 HO | 49 | N | 840 | 2010-05-12 | 2013-03-01 |  | 01 |  | 1 | 2010-05-12 | Gemeente Valkenburg aan de Geul | Gemeente Valkenburg aan de Geul | 186352.7891 | 320041.873 | 50.8693 | 5.8326 | 1 |  | Links |  | 42419867 | Onbemeterde aansluiting Zuid | e 1,00 watt |  |  |  |  | NWP 80033973 | GOED |  | 00000000 |  | 70009976 | 70009992 | 00000000 | AFWK | [9 empty] | TL | 603633
929285 | 004881 | In Bedrijf | Valkenburg aan de Geul | VALKENBURG LB |  | Wijk 00 Valkenburg | Valkenburg | Stationsstraat | 6301EZ |  |  | Straatverlichting | ZUD1 Dummy | 1-Straatverlichting | Masten | 50 | 2 | [5 empty] | 20088534 ZUILKAST FAGET | 7016 ANTRACIETGRIJS | 2010-05-12 |  | 2010 | 06 | Nightline L 35/49/80 W sw 8 930 343 000 |  | 2010-05-12 | 2010 |  | 01 | TL Lamp FQ 49 watt/840 T5 HO | 49 | N | 840 | 2010-05-12 | 2013-03-01 |  | 01 |  | 1 | 2010-05-12 | Gemeente Valkenburg aan de Geul | Gemeente Valkenburg aan de Geul | 186352.7891 | 320041.873 | 50.8693 | 5.8326 | 1 |  | Links |  | 42419867 | Onbemeterde aansluiting Zuid | e 1,00 watt |  |  |  |  | NWP 80033973 | GOED |  | 00000000 |  | 70009976 | 70009992 | 00000000 | AFWK | [9 empty] | TL | 603634
929285 | 004881 | In Bedrijf | Valkenburg aan de Geul | VALKENBURG LB |  | Wijk 00 Valkenburg | Valkenburg | Stationsstraat | 6301EZ |  |  | Straatverlichting | ZUD1 Dummy | 1-Straatverlichting | Masten | 50 | 2 | [5 empty] | 20088534 ZUILKAST FAGET | 7016 ANTRACIETGRIJS | 2010-05-12 |  | 2010 | 07 | Nightline L 35/49/80 W sw 8 930 343 000 |  | 2010-05-12 | 2010 |  | 01 | TL Lamp FQ 49 watt/840 T5 HO | 49 | N | 840 | 2010-05-12 | 2013-03-01 |  | 01 |  | 1 | 2010-05-12 | Gemeente Valkenburg aan de Geul | Gemeente Valkenburg aan de Geul | 186352.7891 | 320041.873 | 50.8693 | 5.8326 | 1 |  | Links |  | 42419867 | Onbemeterde aansluiting Zuid | e 1,00 watt |  |  |  |  | NWP 80033973 | GOED |  | 00000000 |  | 70009976 | 70009992 | 00000000 | AFWK | [9 empty] | TL | 603635
929285 | 004881 | In Bedrijf | Valkenburg aan de Geul | VALKENBURG LB |  | Wijk 00 Valkenburg | Valkenburg | Stationsstraat | 6301EZ |  |  | Straatverlichting | ZUD1 Dummy | 1-Straatverlichting | Masten | 50 | 2 | [5 empty] | 20088534 ZUILKAST FAGET | 7016 ANTRACIETGRIJS | 2010-05-12 |  | 2010 | 08 | Nightline L 35/49/80 W sw 8 930 343 000 |  | 2010-05-12 | 2010 |  | 01 | TL Lamp FQ 49 watt/840 T5 HO | 49 | N | 840 | 2010-05-12 | 2013-03-01 |  | 01 |  | 1 | 2010-05-12 | Gemeente Valkenburg aan de Geul | Gemeente Valkenburg aan de Geul | 186352.7891 | 320041.873 | 50.8693 | 5.8326 | 1 |  | Links |  | 42419867 | Onbemeterde aansluiting Zuid | e 1,00 watt |  |  |  |  | NWP 80033973 | GOED |  | 00000000 |  | 70009976 | 70009992 | 00000000 | AFWK | [9 empty] | TL | 603636
944202 | 004882 | In Bedrijf | Valkenburg aan de Geul | VALKENBURG LB |  | Wijk 00 Valkenburg | Valkenburg | Prinses Margrietlaan | 6301LV |  | parkeerterrein | Parkeerplaatsverlichting | ZUD1 Dummy | 1-Straatverlichting | Masten | 63 | 10 | Kaal |  | 194 | 48 | 0 | *OM ST 8,76 CV PTU48 GG M V | 7033 CEMENTGRIJS | 2011-01-17 | 2016-11-01 | 2011 | 01 | TECEO1 40X 63W NW 7200L A150 5068 DVDC | Schréder | 2017-07-21 | 2017 | AKZO 150 GRIS SABLÉ SW310F | 01 | LED 63 W | 63 | N |  | 2017-07-21 | 2022-03-23 |  | 01 |  | 0 | 2017-07-21 | Gemeente Valkenburg aan de Geul | Gemeente Valkenburg aan de Geul | 185938.0853 | 319814.4621 | 50.8673 | 5.8267 | 1 |  | Links |  |  | Onbemeterde aansluiting Zuid | x 0,00 watt |  | ZIUTZ02 |  |  | 4024761 | GOED |  | 70007275 | 00000000 | 70037395 | 00000000 | 00000000 | STAAL | 2025-10-29 |  | 621301 UBO DUBBEL ST 1500/60 | [6 empty] | LED | 616787
944202 | 004882 | In Bedrijf | Valkenburg aan de Geul | VALKENBURG LB |  | Wijk 00 Valkenburg | Valkenburg | Prinses Margrietlaan | 6301LV |  | parkeerterrein | Parkeerplaatsverlichting | ZUD1 Dummy | 1-Straatverlichting | Masten | 63 | 10 | Kaal |  | 194 | 48 | 0 | *OM ST 8,76 CV PTU48 GG M V | 7033 CEMENTGRIJS | 2011-01-17 | 2016-11-01 | 2011 | 02 | TECEO1 40X 63W NW 7200L A150 5068 DVDC | Schréder | 2017-07-21 | 2017 | AKZO 150 GRIS SABLÉ SW310F | 01 | LED 63 W | 63 | N |  | 2017-07-21 | 2022-03-23 |  | 01 |  | 0 | 2017-07-21 | Gemeente Valkenburg aan de Geul | Gemeente Valkenburg aan de Geul | 185938.0853 | 319814.4621 | 50.8673 | 5.8267 | 1 |  | Links |  |  | Onbemeterde aansluiting Zuid | x 0,00 watt |  | ZIUTZ02 |  |  | 4024761 | GOED |  | 70007275 | 00000000 | 70037395 | 00000000 | 00000000 | STAAL | 2025-10-29 |  | 621301 UBO DUBBEL ST 1500/60 | [6 empty] | LED | 616788
944203 | 004883 | In Bedrijf | Valkenburg aan de Geul | VALKENBURG LB |  | Wijk 00 Valkenburg | Valkenburg | Prinses Margrietlaan | 6301LV |  | parkeerterrein | Parkeerplaatsverlichting | ZUD1 Dummy | 1-Straatverlichting | Masten | 63 | 10 | Kaal |  | 194 | 48 | 0 | *OM ST 8,76 CV PTU48 GG M V | 7033 CEMENTGRIJS | 2011-01-17 | 2016-11-01 | 2011 | 02 | TECEO1 40X 63W NW 7200L A150 5068 DVDC | Schréder | 2017-07-21 | 2017 | AKZO 150 GRIS SABLÉ SW310F | 01 | LED 63 W | 63 | N |  | 2017-07-21 | 2022-03-23 |  | 01 |  | 0 | 2017-07-21 | Gemeente Valkenburg aan de Geul | Gemeente Valkenburg aan de Geul | 185958.0255 | 319842.831 | 50.8676 | 5.8269 | 1 |  | Links |  |  | Onbemeterde aansluiting Zuid | x 0,00 watt |  | ZIUTZ02 |  |  | 4024761 | GOED |  | 70007275 | 00000000 | 70037395 | 00000000 | 00000000 | STAAL | 2025-10-29 |  | 621301 UBO DUBBEL ST 1500/60 | [6 empty] | LED | 616789
944203 | 004883 | In Bedrijf | Valkenburg aan de Geul | VALKENBURG LB |  | Wijk 00 Valkenburg | Valkenburg | Prinses Margrietlaan | 6301LV |  | parkeerterrein | Parkeerplaatsverlichting | ZUD1 Dummy | 1-Straatverlichting | Masten | 63 | 10 | Kaal |  | 194 | 48 | 0 | *OM ST 8,76 CV PTU48 GG M V | 7033 CEMENTGRIJS | 2011-01-17 | 2016-11-01 | 2011 | 01 | TECEO1 40X 63W NW 7200L A150 5068 DVDC | Schréder | 2017-07-21 | 2017 | AKZO 150 GRIS SABLÉ SW310F | 01 | LED 63 W | 63 | N |  | 2017-07-21 | 2022-03-23 |  | 01 |  | 0 | 2017-07-21 | Gemeente Valkenburg aan de Geul | Gemeente Valkenburg aan de Geul | 185958.0255 | 319842.831 | 50.8676 | 5.8269 | 1 |  | Links |  |  | Onbemeterde aansluiting Zuid | x 0,00 watt |  | ZIUTZ02 |  |  | 4024761 | GOED |  | 70007275 | 00000000 | 70037395 | 00000000 | 00000000 | STAAL | 2025-10-29 |  | 621301 UBO DUBBEL ST 1500/60 | [6 empty] | LED | 616790
944204 | 004885 | In Bedrijf | Valkenburg aan de Geul | VALKENBURG LB |  | Wijk 00 Valkenburg | Valkenburg | Prinses Margrietlaan | 6301LV |  | parkeerterrein | Parkeerplaatsverlichting | ZUD1 Dummy | 1-Straatverlichting | Masten | 24 | 6.5 | VALMONT |  | 121 | 51 | 0 | OM ST 4,78 CV PTU51 GG M V | 7033 CEMENTGRIJS | 2011-01-17 | 2016-11-01 | 2011 | 01 | *RESIDIUM BGS224 LLM1800-24W/730 | Philips | 2011-01-17 | 2011 | 7035 LICHTGRIJS | 01 | LED 24 W | 24 | N | 840 | 2011-01-13 | 2034-05-26 |  | 01 |  | 0 | 2011-01-13 | Gemeente Valkenburg aan de Geul | Gemeente Valkenburg aan de Geul | 185932.7778 | 319786.3694 | 50.8671 | 5.8266 | 1 |  | Links |  |  | Onbemeterde aansluiting Zuid | x 0,00 watt | [5 empty] | GOED |  | 70007263 | 00000000 | 70006540 | 00000000 | 00000000 | STAAL | 2025-10-29 |  | 621353 UBO ENKEL ST 1000/60 | [6 empty] | LED | 616791
944205 | 004884 | In Bedrijf | Valkenburg aan de Geul | VALKENBURG LB |  | Wijk 00 Valkenburg | Valkenburg | Prinses Margrietlaan | 6301LV |  | parkeerterrein | Parkeerplaatsverlichting | ZUD1 Dummy | 1-Straatverlichting | Masten | 14 | 4.75 | VALMONT |  | 114 | 60 | 0 | PM ST 4,75 CV T60 GG M V | 7033 CEMENTGRIJS | 2011-01-17 | 2016-11-01 | 2011 | 01 | RESIDIUM BGS224 LLM1100-14W/730 | Philips | 2011-01-17 | 2011 | 7038 AGAATGRIJS | 01 | LAMP LED 14W 1100LM 730 | 14 | N |  | 2011-01-13 | 2022-09-19 |  | 01 |  | 0 | 2011-01-13 | Gemeente Valkenburg aan de Geul | Gemeente Valkenburg aan de Geul | 185991.1248 | 319849.6215 | 50.8676 | 5.8274 | 1 |  | Links |  |  | Onbemeterde aansluiting Zuid | x 0,00 watt | [5 empty] | GOED |  | 70007262 |  | 70006539 | 00000000 | 00000000 | STAAL | 2025-10-29 | [8 empty] | LED | 616792
944214 | 004886 | In Bedrijf | Valkenburg aan de Geul | VALKENBURG LB |  | Wijk 00 Valkenburg | Valkenburg | Wilhelminalaan | 6301GG |  |  | Straatverlichting | ZUD1 Dummy | 1-Straatverlichting | Masten | 75 | 9 | Valmont |  |  | 60 |  | 20088719 CVL ST 9 M DU 5/8 | 9005 DIEPZWART POEDERCOAT | 2010-09-30 |  | 2010 | 01 | SCALA 48X 75W NW 8100L 9005 5103 DVDC | Schréder | 2017-07-06 | 2017 | RAL 9005 GITZWART | 01 | LED 75 W | 75 | N |  | 2017-07-06 | 2040-11-16 |  | 01 |  | 0 | 2017-07-06 | Gemeente Valkenburg aan de Geul | Gemeente Valkenburg aan de Geul | 186231.7639 | 319611.1007 | 50.8655 | 5.8308 | 1 |  | Links |  | 42383544 | Onbemeterde aansluiting Zuid | x 0,00 watt |  | ZIUTZ02 | 75 |  | 4024761 | GOED |  | 00000000 |  | 70037413 | 00000000 | 00000000 | STAAL / VERZINKT | [9 empty] | LED | 616797
944214 | 004886 | In Bedrijf | Valkenburg aan de Geul | VALKENBURG LB |  | Wijk 00 Valkenburg | Valkenburg | Wilhelminalaan | 6301GG |  |  | Straatverlichting | ZUD1 Dummy | 1-Straatverlichting | Masten | 20 | 9 | Valmont |  |  | 60 |  | 20088719 CVL ST 9 M DU 5/8 | 9005 DIEPZWART POEDERCOAT | 2010-09-30 |  | 2010 | 02 | SCALA 16X 20W NW 2000L 9005 5103 DVDC | Schréder | 2017-07-06 | 2017 | RAL 9005 GITZWART | 01 | LED 20 W | 20 | N |  | 2017-07-06 | 2040-11-16 |  | 01 |  | 0 | 2017-07-06 | Gemeente Valkenburg aan de Geul | Gemeente Valkenburg aan de Geul | 186231.7639 | 319611.1007 | 50.8655 | 5.8308 | 1 |  | Links |  | 42383544 | Onbemeterde aansluiting Zuid | x 0,00 watt |  | ZIUTZ02 | 76 |  | 4024761 | GOED |  | 00000000 |  | 70037414 | 00000000 | 00000000 | STAAL / VERZINKT | [9 empty] | LED | 616798
944215 | 004887 | In Bedrijf | Valkenburg aan de Geul | VALKENBURG LB |  | Wijk 00 Valkenburg | Valkenburg | Wilhelminalaan | 6301GG |  |  | Straatverlichting | ZUD1 Dummy | 1-Straatverlichting | Masten | 75 | 9 | Valmont |  |  | 60 |  | 20088719 CVL ST 9 M DU 5/8 | 9005 DIEPZWART POEDERCOAT | 2010-09-30 |  | 2010 | 01 | SCALA 48X 75W NW 8100L 9005 5103 DVDC | Schréder | 2017-07-06 | 2017 | RAL 9005 GITZWART | 01 | LED 75 W | 75 | N |  | 2017-07-06 | 2040-11-16 |  | 01 |  | 0 | 2017-07-06 | Gemeente Valkenburg aan de Geul | Gemeente Valkenburg aan de Geul | 186257.0909 | 319654.1004 | 50.8659 | 5.8312 | 1 |  | Links |  | 42383552 | Onbemeterde aansluiting Zuid | x 0,00 watt |  | ZIUTZ02 | 75 |  | 4024761 | GOED |  | 00000000 |  | 70037413 | 00000000 | 00000000 | STAAL / VERZINKT | [9 empty] | LED | 616799
944215 | 004887 | In Bedrijf | Valkenburg aan de Geul | VALKENBURG LB |  | Wijk 00 Valkenburg | Valkenburg | Wilhelminalaan | 6301GG |  |  | Straatverlichting | ZUD1 Dummy | 1-Straatverlichting | Masten | 20 | 9 | Valmont |  |  | 60 |  | 20088719 CVL ST 9 M DU 5/8 | 9005 DIEPZWART POEDERCOAT | 2010-09-30 |  | 2010 | 02 | SCALA 16X 20W NW 2000L 9005 5103 DVDC | Schréder | 2017-07-06 | 2017 | RAL 9005 GITZWART | 01 | LED 20 W | 20 | N |  | 2017-07-06 | 2040-11-16 |  | 01 |  | 0 | 2017-07-06 | Gemeente Valkenburg aan de Geul | Gemeente Valkenburg aan de Geul | 186257.0909 | 319654.1004 | 50.8659 | 5.8312 | 1 |  | Links |  | 42383552 | Onbemeterde aansluiting Zuid | x 0,00 watt |  | ZIUTZ02 | 76 |  | 4024761 | GOED |  | 00000000 |  | 70037414 | 00000000 | 00000000 | STAAL / VERZINKT | [9 empty] | LED | 616800
944216 | 004888 | In Bedrijf | Valkenburg aan de Geul | VALKENBURG LB |  | Wijk 00 Valkenburg | Valkenburg | Wilhelminalaan | 6301GG |  |  | Straatverlichting | ZUD1 Dummy | 1-Straatverlichting | Masten | 75 | 9 | Valmont |  |  | 60 |  | 20088719 CVL ST 9 M DU 5/8 | 9005 DIEPZWART POEDERCOAT | 2010-09-30 |  | 2010 | 01 | SCALA 48X 75W NW 8100L 9005 5103 DVDC | Schréder | 2017-07-06 | 2017 | RAL 9005 GITZWART | 01 | LED 75 W | 75 | N |  | 2017-07-06 | 2040-11-16 |  | 01 |  | 0 | 2017-07-06 | Gemeente Valkenburg aan de Geul | Gemeente Valkenburg aan de Geul | 186293.4395 | 319701.2159 | 50.8663 | 5.8317 | 1 |  | Links |  | 42383560 | Onbemeterde aansluiting Zuid | x 0,00 watt |  | ZIUTZ02 | 75 |  | 4024761 | GOED |  | 00000000 |  | 70037413 | 00000000 | 00000000 | STAAL / VERZINKT | [9 empty] | LED | 616801
944216 | 004888 | In Bedrijf | Valkenburg aan de Geul | VALKENBURG LB |  | Wijk 00 Valkenburg | Valkenburg | Wilhelminalaan | 6301GG |  |  | Straatverlichting | ZUD1 Dummy | 1-Straatverlichting | Masten | 20 | 9 | Valmont |  |  | 60 |  | 20088719 CVL ST 9 M DU 5/8 | 9005 DIEPZWART POEDERCOAT | 2010-09-30 |  | 2010 | 02 | SCALA 16X 20W NW 2000L 9005 5103 DVDC | Schréder | 2017-07-06 | 2017 | RAL 9005 GITZWART | 01 | LED 20 W | 20 | N |  | 2017-07-06 | 2040-11-16 |  | 01 |  | 0 | 2017-07-06 | Gemeente Valkenburg aan de Geul | Gemeente Valkenburg aan de Geul | 186293.4395 | 319701.2159 | 50.8663 | 5.8317 | 1 |  | Links |  | 42383560 | Onbemeterde aansluiting Zuid | x 0,00 watt |  | ZIUTZ02 | 76 |  | 4024761 | GOED |  | 00000000 |  | 70037414 | 00000000 | 00000000 | STAAL / VERZINKT | [9 empty] | LED | 616802
944217 | 004889 | In Bedrijf | Valkenburg aan de Geul | VALKENBURG LB |  | Wijk 00 Valkenburg | Valkenburg | Wilhelminalaan | 6301GG |  |  | Straatverlichting | ZUD1 Dummy | 1-Straatverlichting | Masten | 75 | 9 | Valmont |  |  | 60 |  | 20088719 CVL ST 9 M DU 5/8 | 9005 DIEPZWART POEDERCOAT | 2010-09-30 |  | 2010 | 01 | SCALA 48X 75W NW 8100L 9005 5103 DVDC | Schréder | 2017-07-06 | 2017 | RAL 9005 GITZWART | 01 | LED 75 W | 75 | N |  | 2017-07-06 | 2040-11-16 |  | 01 |  | 0 | 2017-07-06 | Gemeente Valkenburg aan de Geul | Gemeente Valkenburg aan de Geul | 186311.0276 | 319727.9716 | 50.8665 | 5.8319 | 1 |  | Links |  | 42383579 | Onbemeterde aansluiting Zuid | x 0,00 watt |  | ZIUTZ02 | 75 |  | 4024761 | GOED |  | 00000000 |  | 70037413 | 00000000 | 00000000 | STAAL / VERZINKT | [9 empty] | LED | 616803
944217 | 004889 | In Bedrijf | Valkenburg aan de Geul | VALKENBURG LB |  | Wijk 00 Valkenburg | Valkenburg | Wilhelminalaan | 6301GG |  |  | Straatverlichting | ZUD1 Dummy | 1-Straatverlichting | Masten | 20 | 9 | Valmont |  |  | 60 |  | 20088719 CVL ST 9 M DU 5/8 | 9005 DIEPZWART POEDERCOAT | 2010-09-30 |  | 2010 | 02 | SCALA 16X 20W NW 2000L 9005 5103 DVDC | Schréder | 2017-07-06 | 2017 | RAL 9005 GITZWART | 01 | LED 20 W | 20 | N |  | 2017-07-06 | 2040-11-16 |  | 01 |  | 0 | 2017-07-06 | Gemeente Valkenburg aan de Geul | Gemeente Valkenburg aan de Geul | 186311.0276 | 319727.9716 | 50.8665 | 5.8319 | 1 |  | Links |  | 42383579 | Onbemeterde aansluiting Zuid | x 0,00 watt |  | ZIUTZ02 | 50 |  | 4024761 | GOED |  | 00000000 |  | 70037414 | 00000000 | 00000000 | STAAL / VERZINKT | [9 empty] | LED | 616804
944219 | 004893 | In Bedrijf | Valkenburg aan de Geul | VALKENBURG LB |  | Wijk 00 Valkenburg | Valkenburg | Wilhelminalaan | 6301GG |  |  | Straatverlichting | ZUD1 Dummy | 1-Straatverlichting | Masten | 75 | 9 | Valmont |  |  | 60 |  | 20088719 CVL ST 9 M DU 5/8 | 9005 DIEPZWART POEDERCOAT | 2010-09-30 |  | 2010 | 01 | SCALA 48X 75W NW 8100L 9005 5103 DVDC | Schréder | 2017-07-06 | 2017 | RAL 9005 GITZWART | 01 | LED 75 W | 75 | N |  | 2017-07-06 | 2040-11-16 |  | 01 |  | 0 | 2017-07-06 | Gemeente Valkenburg aan de Geul | Gemeente Valkenburg aan de Geul | 186329.4016 | 319750.8564 | 50.8667 | 5.8322 | 1 |  | Links |  | 42383536 | Onbemeterde aansluiting Zuid | x 0,00 watt |  | ZIUTZ02 | 75 |  | 4024761 | GOED |  | 00000000 |  | 70037413 | 00000000 | 00000000 | STAAL / VERZINKT | [9 empty] | LED | 616805
944219 | 004893 | In Bedrijf | Valkenburg aan de Geul | VALKENBURG LB |  | Wijk 00 Valkenburg | Valkenburg | Wilhelminalaan | 6301GG |  |  | Straatverlichting | ZUD1 Dummy | 1-Straatverlichting | Masten | 20 | 9 | Valmont |  |  | 60 |  | 20088719 CVL ST 9 M DU 5/8 | 9005 DIEPZWART POEDERCOAT | 2010-09-30 |  | 2010 | 02 | SCALA 16X 20W NW 2000L 9005 5103 DVDC | Schréder | 2017-07-06 | 2017 | RAL 9005 GITZWART | 01 | LED 20 W | 20 | N |  | 2017-07-06 | 2040-11-16 |  | 01 |  | 0 | 2017-07-06 | Gemeente Valkenburg aan de Geul | Gemeente Valkenburg aan de Geul | 186329.4016 | 319750.8564 | 50.8667 | 5.8322 | 1 |  | Links |  | 42383536 | Onbemeterde aansluiting Zuid | x 0,00 watt |  | ZIUTZ02 | 50 |  | 4024761 | GOED |  | 00000000 |  | 70037414 | 00000000 | 00000000 | STAAL / VERZINKT | [9 empty] | LED | 616806
944220 | 004892 | In Bedrijf | Valkenburg aan de Geul | VALKENBURG LB |  | Wijk 00 Valkenburg | Valkenburg | Wilhelminalaan | 6301GG |  |  | Straatverlichting | ZUD1 Dummy | 1-Straatverlichting | Masten | 75 | 9 | Valmont |  |  | 60 |  | 20088719 CVL ST 9 M DU 5/8 | 9005 DIEPZWART | 2010-10-01 | 2020-06-01 | 2010 | 01 | SCALA 48X 75W NW 8100L 9005 5103 DVDC | Schréder | 2017-07-06 | 2017 | RAL 9005 GITZWART | 01 | LED 75 W | 75 | N |  | 2017-07-06 | 2040-11-16 |  | 01 |  | 0 | 2017-07-06 | Gemeente Valkenburg aan de Geul | Gemeente Valkenburg aan de Geul | 186220.5284 | 319579.8631 | 50.8652 | 5.8307 | 1 |  | Links |  | 42383528 | Onbemeterde aansluiting Zuid | x 0,00 watt |  | ZIUTZ02 | 75 |  | 4024761 | GOED |  | 00000000 |  | 70037413 | 00000000 | 00000000 | STAAL / VERZINKT | 2029-05-30 | [8 empty] | LED | 616807
944317 | 004894 | In Bedrijf | Valkenburg aan de Geul | VALKENBURG LB |  | Wijk 00 Valkenburg | Valkenburg | Grendelplein | 6301BS |  | AANSTRALING KUNSTWERK | Grondspot | ZUD1 Dummy | 1-Straatverlichting | Masten | 43 | 0 | 1Onbekend |  | 0 | 0 | 0 | GRONDSPOT |  | 2010-10-15 |  | 2010 | 01 | 20077911 MUL METRO-A D270 CDM-T 35 W | Multiline | 2010-10-15 | 2010 |  | 01 | LAMP CDM-T 35W 830 G12 | 35 | N | 830 | 2022-07-01 | 2025-04-20 |  | 01 |  | 8 | 2022-07-01 | Gemeente Valkenburg aan de Geul | Gemeente Valkenburg aan de Geul |  |  |  |  | 1 |  | Links |  | 42340918 | Onbemeterde aansluiting Zuid | e 8,00 watt |  |  |  |  | PR101848 | GOED |  | 00000000 |  | 00000000 | 7005115075 | 00000000 | GRONDSPOT | [9 empty] | CDM-T | 616944
944318 | 004895 | In Bedrijf | Valkenburg aan de Geul | VALKENBURG LB |  | Wijk 00 Valkenburg | Valkenburg | Grendelplein | 6301BS |  | AANSTRALING KUNSTWERK | Grondspot | ZUD1 Dummy | 1-Straatverlichting | Masten | 39 | 0 | 1Onbekend |  | 0 | 0 | 0 | GRONDSPOT |  | 2010-10-15 |  | 2010 | 01 | 20077912 MUL METRO-D D270 CDM-R111 35 W | Multiline | 2010-10-15 | 2010 |  | 01 | LAMP CDM-R 35W/830 E27 PAR30L 10D ICT | 35 | N | 830 | 2022-07-01 | 2025-04-20 |  | 01 |  | 4 | 2022-07-01 | Gemeente Valkenburg aan de Geul | Gemeente Valkenburg aan de Geul |  |  |  |  | 1 |  | Links |  | 42340926 | Onbemeterde aansluiting Zuid | e 4,00 watt |  |  |  |  | PR101848 | GOED |  | 00000000 |  | 00000000 | 7005114831 | 00000000 | GRONDSPOT | [9 empty] | CDM-R | 616945
944630 | 004896 | In Bedrijf | Valkenburg aan de Geul | VALKENBURG LB |  | Wijk 00 Valkenburg |  | Plenkertstraat | 6301GK |  |  | Straatverlichting | ZUD1 Dummy | 1-Straatverlichting | Masten | 163 | 6 | Valmont |  |  | 76 |  | 20088651 CON ST 6 M PT | 9005 DIEPZWART | 2011-01-25 | 2021-06-01 | 2011 | 01 | 20077920 LI WE-EF FLC240 139 CDM-T 150 W | Light International | 2011-01-25 | 2011 | 9005 DIEPZWART | 01 | LAMP CDM-T 150W 830 G12 | 150 | N | 830 | 2023-03-09 11:16 | 2024-08-02 11:16 |  | 01 |  | 13 | 2011-01-25 | Gemeente Valkenburg aan de Geul | Gemeente Valkenburg aan de Geul | 185915.9805 | 319532.7147 | 50.8648 | 5.8263 | 1 |  | Links |  | 42400007 | Onbemeterde aansluiting Zuid | e 13,00 watt | [5 empty] | GOED |  | 00000000 |  | 00000000 | 7005115283 | 00000000 | STAAL / VERZINKT | 2030-05-30 | [7 empty] | 20088652 OPZETSTUK ST 200Z875 | CDM-T | 617172
948685 | 000365 | In Bedrijf | Valkenburg aan de Geul | VALKENBURG LB |  | Wijk 00 Valkenburg | De Heek (gedeeltelijk) | Hekerweg | 6301RJ |  |  | Straatverlichting | ZUD1 Dummy | 1-Straatverlichting | Masten | 60 | 8 | 1Onbekend |  |  |  |  | CVL ST 8 M | 7033 CEMENTGRIJS | 2004-11-20 | 2020-06-01 | 2004 | 01 | STRM60 54X 60W NW 6550L 9023 L13 DVDC | ORANGE | 2017-08-16 | 2017 | RAL 9023 PARELMOER DONKERGRIJS | 01 | LED 60 W | 60 | N |  | 2017-08-16 | 2040-12-27 |  | 01 |  | 0 | 2017-08-16 | Gemeente Valkenburg aan de Geul | Gemeente Valkenburg aan de Geul | 188490.9084 | 320842.7816 | 50.8764 | 5.863 | 1 |  |  |  | 42350727 | Onbemeterde aansluiting Zuid | x 0,00 watt |  | ZIUTZ02 |  |  | 4024761 | GOED |  | 00000000 | 00000000 | 70037403 | 00000000 | 00000000 | STAAL | 2029-05-30 |  | UBO | [6 empty] | LED | 618048
1394715 | 004897 | In Bedrijf | Valkenburg aan de Geul | SCHIN OP GEUL |  | Wijk 02 Schin op Geul | Schin op Geul-Strucht | Kerkplein | 6305BB |  |  | Straatverlichting | ZUD1 Dummy | 1-Straatverlichting | Masten | 43 | 3.75 | SOESTER GIETERIJ |  |  |  |  | SM GY 3,75 ANTIEK P6009 | 6009 DENNENGROEN POEDERCOAT | 2014-11-01 |  | 2014 | 01 | OM CDM-T 35 W RAL 6009 |  | 2014-11-01 | 2014 | 6009 DENNENGROEN | 01 | LAMP CDM-T 35W 830 G12 | 35 | N | 830 | 2022-05-09 | 2025-02-26 |  | 01 |  | 8 | 2022-05-09 | Gemeente Valkenburg aan de Geul | Gemeente Valkenburg aan de Geul | 189061.0806 | 318467.8022 | 50.855 | 5.8709 | 1 |  | Links |  |  | Onbemeterde aansluiting Zuid | e 8,00 watt |  |  |  |  | 8001123738 | GOED |  | 70007302 |  | 70009462 | 7005115075 | 00000000 | GIETIJZER |  |  |  | DATACHECK 19042017 | [5 empty] | CDM-T | 1017022
1394716 | 004898 | In Bedrijf | Valkenburg aan de Geul | SCHIN OP GEUL |  | Wijk 02 Schin op Geul | Schin op Geul-Strucht | Kerkplein | 6305BB |  |  | Straatverlichting | ZUD1 Dummy | 1-Straatverlichting | Masten | 53 | 3.75 | SOESTER GIETERIJ |  |  |  |  | SM GY 3,75 ANTIEK P6009 | 6009 DENNENGROEN POEDERCOAT | 2014-11-01 |  | 2014 | 01 | OM CDM-T 35 W RAL 6009 |  | 2014-11-01 | 2014 | 6009 DENNENGROEN | 01 | LAMP PH MST CPO TW 45W 628 XTRA PGZ12 | 45 | N | 628 | 2022-05-11 | 2025-02-28 |  | 01 |  | 8 | 2022-05-11 | Gemeente Valkenburg aan de Geul | Gemeente Valkenburg aan de Geul | 189077.7528 | 318460.1889 | 50.855 | 5.8711 | 1 |  | Links |  |  | Onbemeterde aansluiting Zuid | e 8,00 watt |  |  |  |  | 8001123738 | GOED |  | 70007302 |  | 70009462 | 7005115284 | 00000000 | GIETIJZER |  |  |  | DATACHECK 19042017 | [5 empty] | CPO | 1017023
1394717 | 004899 | In Bedrijf | Valkenburg aan de Geul | SCHIN OP GEUL |  | Wijk 02 Schin op Geul | Schin op Geul-Strucht | Kerkplein | 6305BB |  |  | Straatverlichting | ZUD1 Dummy | 1-Straatverlichting | Masten | 43 | 3.75 | SOESTER GIETERIJ |  |  |  |  | SM GY 3,75 ANTIEK P6009 | 6009 DENNENGROEN POEDERCOAT | 2014-11-01 |  | 2014 | 01 | OM CDM-T 35 W RAL 6009 |  | 2014-11-01 | 2014 | 6009 DENNENGROEN | 01 | LAMP CDM-T 35W 830 G12 | 35 | N | 830 | 2022-05-09 | 2025-02-26 |  | 01 |  | 8 | 2022-05-09 | Gemeente Valkenburg aan de Geul | Gemeente Valkenburg aan de Geul | 189121.4919 | 318444.0894 | 50.8548 | 5.8717 | 1 |  | Links |  |  | Onbemeterde aansluiting Zuid | e 8,00 watt |  |  |  |  | 8001123738 | GOED |  | 70007302 |  | 70009462 | 7005115075 | 00000000 | GIETIJZER |  |  |  | DATACHECK 19042017 | [5 empty] | CDM-T | 1017024
1394718 | 004900 | In Bedrijf | Valkenburg aan de Geul | SCHIN OP GEUL |  | Wijk 02 Schin op Geul | Schin op Geul-Strucht | Kerkplein | 6305BB |  |  | Straatverlichting | ZUD1 Dummy | 1-Straatverlichting | Masten | 43 | 3.75 | SOESTER GIETERIJ |  |  |  |  | SM GY 3,75 ANTIEK P6009 | 6009 DENNENGROEN POEDERCOAT | 2014-11-01 |  | 2014 | 01 | OM CDM-T 35 W RAL 6009 |  | 2014-11-01 | 2014 | 6009 DENNENGROEN | 01 | LAMP CDM-T 35W 830 G12 | 35 | N | 830 | 2022-05-09 | 2025-02-26 |  | 01 |  | 8 | 2022-05-09 | Gemeente Valkenburg aan de Geul | Gemeente Valkenburg aan de Geul | 189088.7999 | 318446.322 | 50.8548 | 5.8713 | 1 |  | Links |  |  | Onbemeterde aansluiting Zuid | e 8,00 watt |  |  |  |  | 8001123738 | GOED |  | 70007302 |  | 70009462 | 7005115075 | 00000000 | GIETIJZER |  |  |  | DATACHECK 19042017 | [5 empty] | CDM-T | 1017025
1394719 | 004901 | In Bedrijf | Valkenburg aan de Geul | SCHIN OP GEUL |  | Wijk 02 Schin op Geul | Schin op Geul-Strucht | Kerkplein | 6305BB |  |  | Straatverlichting | ZUD1 Dummy | 1-Straatverlichting | Masten | 53 | 3.75 | SOESTER GIETERIJ |  |  |  |  | SM GY 3,75 ANTIEK P6009 | 6009 DENNENGROEN POEDERCOAT | 2014-11-01 |  | 2014 | 01 | OM CDM-T 35 W RAL 6009 |  | 2014-11-01 | 2014 | 6009 DENNENGROEN | 01 | LAMP PH MST CPO TW 45W 628 XTRA PGZ12 | 45 | N | 628 | 2022-05-11 | 2025-02-28 |  | 01 |  | 8 | 2022-05-11 | Gemeente Valkenburg aan de Geul | Gemeente Valkenburg aan de Geul | 189102.8167 | 318440.3866 | 50.8548 | 5.8715 | 1 |  | Links |  |  | Onbemeterde aansluiting Zuid | e 8,00 watt |  |  |  |  | 8001123738 | GOED |  | 70007302 |  | 70009462 | 7005115284 | 00000000 | GIETIJZER |  |  |  | DATACHECK 19042017 | [5 empty] | CPO | 1017026
1394720 | 004902 | In Bedrijf | Valkenburg aan de Geul | SCHIN OP GEUL |  | Wijk 02 Schin op Geul | Schin op Geul-Strucht | Kerkplein | 6305BB |  |  | Straatverlichting | ZUD1 Dummy | 1-Straatverlichting | Masten | 43 | 3.75 | SOESTER GIETERIJ |  |  |  |  | SM GY 3,75 ANTIEK P6009 | 6009 DENNENGROEN POEDERCOAT | 2014-11-01 |  | 2014 | 01 | OM CDM-T 35 W RAL 6009 |  | 2014-11-01 | 2014 | 6009 DENNENGROEN | 01 | LAMP CDM-T 35W 830 G12 | 35 | N | 830 | 2022-05-09 | 2025-02-26 |  | 01 |  | 8 | 2022-05-09 | Gemeente Valkenburg aan de Geul | Gemeente Valkenburg aan de Geul | 189114.3931 | 318432.1746 | 50.8547 | 5.8716 | 1 |  | Links |  |  | Onbemeterde aansluiting Zuid | e 8,00 watt |  |  |  |  | 8001123738 | GOED |  | 70007302 |  | 70009462 | 7005115075 | 00000000 | GIETIJZER |  |  |  | DATACHECK 19042017 | [5 empty] | CDM-T | 1017027
1412887 | 004903 | In Bedrijf | Valkenburg aan de Geul | SCHIN OP GEUL |  | Wijk 02 Schin op Geul | Schin op Geul-Strucht | Kerkplein | 6305BB |  |  | Straatverlichting | ZUD1 Dummy | 1-Straatverlichting | Masten | 53 | 3.75 | SOESTER GIETERIJ |  |  |  |  | SM GY 3,75 ANTIEK P6009 | 6009 DENNENGROEN POEDERCOAT | 2016-12-05 |  | 2016 | 01 | OM CDM-T 35 W RAL 6009 |  | 2016-12-05 | 2016 | 6009 DENNENGROEN | 01 | LAMP PH MST CPO TW 45W 628 XTRA PGZ12 | 45 | N | 628 | 2022-05-11 | 2025-02-28 |  | 01 |  | 8 | 2022-05-11 | Gemeente Valkenburg aan de Geul | Gemeente Valkenburg aan de Geul | 189134.7832 | 318433.6283 | 50.8547 | 5.8719 | 1 |  | Links |  |  | Onbemeterde aansluiting Zuid | e 8,00 watt |  |  |  |  | 8001123738 | GOED |  | 70007302 |  | 70009462 | 7005115284 | 00000000 | GIETIJZER |  |  |  | DATACHECK 19042017 | [5 empty] | CPO | 1034420
1414748 | 004958 | In Bedrijf | Valkenburg aan de Geul | SCHIN OP GEUL |  | Wijk 02 Schin op Geul | Schin op Geul-Strucht | Kerkplein | 6305BB |  |  | Straatverlichting | ZUD1 Dummy | 1-Straatverlichting | Masten | 56 | 3.75 | SOESTER GIETERIJ |  |  |  |  | SM GY 3,75 ANTIEK P6009 | 6009 DENNENGROEN POEDERCOAT | 2011-12-13 |  | 2011 | 01 | OM CDM-T 35 W RAL 6009 |  | 2011-12-13 | 2011 | 6009 DENNENGROEN | 01 | LAMP SDW-TG 50W 825 GX12-1 | 50 | N | 825 | 2022-05-09 | 2024-09-08 |  | 01 |  | 6 | 2022-05-09 | Gemeente Valkenburg aan de Geul | Gemeente Valkenburg aan de Geul | 189101.7975 | 318451.6826 | 50.8549 | 5.8715 | 1 |  | Links |  |  | Onbemeterde aansluiting Zuid | e 6,00 watt |  |  |  |  | 8001123738 | GOED |  | 70007302 |  | 70009462 | 7005115323 | 00000000 | GIETIJZER | [9 empty] | SDW-TG | 1035870
1415152 | 004959 | In Bedrijf | Valkenburg aan de Geul | VALKENBURG LB |  | Wijk 00 Valkenburg | Valkenburg | Stationsstraat | 6301EZ |  | STATION | Grondspot | ZUD1 Dummy | 1-Straatverlichting | Masten | 38 | 0 | 1Onbekend |  | 0 | 0 | 0 | GRONDSPOT |  | 2010-07-22 |  | 2010 | 01 | ERCO Tesis Vloerinbouwgrondarmatuur | ? | 2010-07-22 | 2010 |  | 01 | LAMP CDM-TC 35W 830 G8.5 | 35 | N | 830 | 2010-07-22 | 2012-08-28 |  | 01 |  | 3 | 2010-07-22 | Gemeente Valkenburg aan de Geul | Gemeente Valkenburg aan de Geul | 186380.3447 | 320012.9925 | 50.8691 | 5.833 | 1 |  | Links |  | 42419700 | Onbemeterde aansluiting Zuid | e 3,00 watt |  |  |  |  | NWP 80033973 | GOED |  | 00000000 |  | 70009897 | 7005115287 | 00000000 | GRONDSPOT | [9 empty] | CDM-TC | 1036275
1415153 | 004960 | In Bedrijf | Valkenburg aan de Geul | VALKENBURG LB |  | Wijk 00 Valkenburg | Valkenburg | Stationsstraat | 6301EZ |  | STATION | Grondspot | ZUD1 Dummy | 1-Straatverlichting | Masten | 38 | 0 | 1Onbekend |  | 0 | 0 | 0 | GRONDSPOT |  | 2010-07-22 |  | 2010 | 01 | ERCO Tesis Vloerinbouwgrondarmatuur | ? | 2010-07-22 | 2010 |  | 01 | LAMP CDM-TC 35W 830 G8.5 | 35 | N | 830 | 2010-07-22 | 2012-08-28 |  | 01 |  | 3 | 2010-07-22 | Gemeente Valkenburg aan de Geul | Gemeente Valkenburg aan de Geul | 186375.067 | 320011.4538 | 50.8691 | 5.8329 | 1 |  | Links |  | 42419719 | Onbemeterde aansluiting Zuid | e 3,00 watt |  |  |  |  | NWP 80033973 | GOED |  | 00000000 |  | 70009897 | 7005115287 | 00000000 | GRONDSPOT | [9 empty] | CDM-TC | 1036276
1415154 | 004961 | In Bedrijf | Valkenburg aan de Geul | VALKENBURG LB |  | Wijk 00 Valkenburg | Valkenburg | Stationsstraat | 6301EZ |  | STATION | Grondspot | ZUD1 Dummy | 1-Straatverlichting | Masten | 38 | 0 | 1Onbekend |  | 0 | 0 | 0 | GRONDSPOT |  | 2010-07-22 |  | 2010 | 01 | ERCO Tesis Vloerinbouwgrondarmatuur | ? | 2010-07-22 | 2010 |  | 01 | LAMP CDM-TC 35W 830 G8.5 | 35 | N | 830 | 2010-07-22 | 2012-08-28 |  | 01 |  | 3 | 2010-07-22 | Gemeente Valkenburg aan de Geul | Gemeente Valkenburg aan de Geul | 186372.0298 | 320014.0717 | 50.8691 | 5.8328 | 1 |  | Links |  | 42419727 | Onbemeterde aansluiting Zuid | e 3,00 watt |  |  |  |  | NWP 80033973 | GOED |  | 00000000 |  | 70009897 | 7005115287 | 00000000 | GRONDSPOT | [9 empty] | CDM-TC | 1036277
1415155 | 004962 | In Bedrijf | Valkenburg aan de Geul | VALKENBURG LB |  | Wijk 00 Valkenburg | Valkenburg | Stationsstraat | 6301EZ |  | STATION | Grondspot | ZUD1 Dummy | 1-Straatverlichting | Masten | 38 | 0 | 1Onbekend |  | 0 | 0 | 0 | GRONDSPOT |  | 2010-07-22 |  | 2010 | 01 | ERCO Tesis Vloerinbouwgrondarmatuur | ? | 2010-07-22 | 2010 |  | 01 | LAMP CDM-TC 35W 830 G8.5 | 35 | N | 830 | 2010-07-22 | 2012-08-28 |  | 01 |  | 3 | 2010-07-22 | Gemeente Valkenburg aan de Geul | Gemeente Valkenburg aan de Geul | 186369.9424 | 320015.7539 | 50.8691 | 5.8328 | 1 |  | Links |  | 42419735 | Onbemeterde aansluiting Zuid | e 3,00 watt |  |  |  |  | NWP 80033973 | GOED |  | 00000000 |  | 70009897 | 7005115287 | 00000000 | GRONDSPOT | [9 empty] | CDM-TC | 1036278
1415156 | 004963 | In Bedrijf | Valkenburg aan de Geul | VALKENBURG LB |  | Wijk 00 Valkenburg | Valkenburg | Stationsstraat | 6301EZ |  | STATION | Grondspot | ZUD1 Dummy | 1-Straatverlichting | Masten | 38 | 0 | 1Onbekend |  | 0 | 0 | 0 | GRONDSPOT |  | 2010-07-22 |  | 2010 | 01 | ERCO Tesis Vloerinbouwgrondarmatuur | ? | 2010-07-22 | 2010 |  | 01 | LAMP CDM-TC 35W 830 G8.5 | 35 | N | 830 | 2010-07-22 | 2012-08-28 |  | 01 |  | 3 | 2010-07-22 | Gemeente Valkenburg aan de Geul | Gemeente Valkenburg aan de Geul | 186368.2393 | 320016.3556 | 50.8691 | 5.8328 | 1 |  | Links |  | 42419743 | Onbemeterde aansluiting Zuid | e 3,00 watt |  |  |  |  | NWP 80033973 | GOED |  | 00000000 |  | 70009897 | 7005115287 | 00000000 | GRONDSPOT | [9 empty] | CDM-TC | 1036279
1415157 | 004964 | In Bedrijf | Valkenburg aan de Geul | VALKENBURG LB |  | Wijk 00 Valkenburg | Valkenburg | Stationsstraat | 6301EZ |  | STATION | Grondspot | ZUD1 Dummy | 1-Straatverlichting | Masten | 38 | 0 | 1Onbekend |  | 0 | 0 | 0 | GRONDSPOT |  | 2010-07-22 |  | 2010 | 01 | ERCO Tesis Vloerinbouwgrondarmatuur | ? | 2010-07-22 | 2010 |  | 01 | LAMP CDM-TC 35W 830 G8.5 | 35 | N | 830 | 2010-07-22 | 2012-08-28 |  | 01 |  | 3 | 2010-07-22 | Gemeente Valkenburg aan de Geul | Gemeente Valkenburg aan de Geul | 186365.0254 | 320016.9951 | 50.8691 | 5.8327 | 1 |  | Links |  | 42419751 | Onbemeterde aansluiting Zuid | e 3,00 watt |  |  |  |  | 1139960 | GOED |  | 00000000 |  | 70009897 | 7005115287 | 00000000 | GRONDSPOT | [9 empty] | CDM-TC | 1036280
1415158 | 004965 | In Bedrijf | Valkenburg aan de Geul | VALKENBURG LB |  | Wijk 00 Valkenburg | Valkenburg | Stationsstraat | 6301EZ |  | STATION | Grondspot | ZUD1 Dummy | 1-Straatverlichting | Masten | 22 | 0 | 1Onbekend |  | 0 | 0 | 0 | GRONDSPOT |  | 2010-07-22 |  | 2010 | 01 | Meyer inbouwschijnwerper 8 620 011 000 |  | 2010-07-22 | 2010 |  | 01 | LAMP CDM TM MINI 20W 830 PGJ5 | 20 | N | 830 | 2019-05-02 14:01 | 2022-02-19 14:01 |  | 01 |  | 2 | 2010-07-22 | Gemeente Valkenburg aan de Geul | Gemeente Valkenburg aan de Geul | 186361.7988 | 320019.7061 | 50.8691 | 5.8327 | 1 |  | Links |  | 42419778 | Onbemeterde aansluiting Zuid | e 2,00 Watt |  |  |  |  | NWP 80033973 | GOED |  | 00000000 |  | 70009979 | 7005115289 | 00000000 | GRONDSPOT | [9 empty] | CDM-TM | 1036281
1415159 | 004966 | In Bedrijf | Valkenburg aan de Geul | VALKENBURG LB |  | Wijk 00 Valkenburg | Valkenburg | Stationsstraat | 6301EZ |  | STATION | Grondspot | ZUD1 Dummy | 1-Straatverlichting | Masten | 22 | 0 | 1Onbekend |  | 0 | 0 | 0 | GRONDSPOT |  | 2010-07-22 |  | 2010 | 01 | Meyer inbouwschijnwerper 8 620 011 000 |  | 2010-07-22 | 2010 |  | 01 | LAMP CDM TM MINI 20W 830 PGJ5 | 20 | N | 830 | 2019-05-02 16:06 | 2022-02-19 16:06 |  | 01 |  | 2 | 2010-07-22 | Gemeente Valkenburg aan de Geul | Gemeente Valkenburg aan de Geul | 186359.8048 | 320021.5772 | 50.8691 | 5.8327 | 1 |  | Links |  | 42419786 | Onbemeterde aansluiting Zuid | e 2,00 Watt |  |  |  |  | NWP 80033973 | GOED |  | 00000000 |  | 70009979 | 7005115289 | 00000000 | GRONDSPOT | [9 empty] | CDM-TM | 1036282
1415160 | 004967 | In Bedrijf | Valkenburg aan de Geul | VALKENBURG LB |  | Wijk 00 Valkenburg | Valkenburg | Stationsstraat | 6301EZ |  | STATION | Grondspot | ZUD1 Dummy | 1-Straatverlichting | Masten | 38 | 0 | 1Onbekend |  | 0 | 0 | 0 | GRONDSPOT |  | 2010-07-22 |  | 2010 | 01 | ERCO Tesis Vloerinbouwgrondarmatuur | ? | 2010-07-22 | 2010 |  | 01 | LAMP CDM-TC 35W 830 G8.5 | 35 | N | 830 | 2010-07-22 | 2012-08-28 |  | 01 |  | 3 | 2010-07-22 | Gemeente Valkenburg aan de Geul | Gemeente Valkenburg aan de Geul | 186357.7169 | 320023.3535 | 50.8692 | 5.8326 | 1 |  | Links |  | 42419794 | Onbemeterde aansluiting Zuid | e 3,00 watt |  |  |  |  | NWP 80033973 | GOED |  | 00000000 |  | 70009897 | 7005115287 | 00000000 | GRONDSPOT | [9 empty] | CDM-TC | 1036283
1415161 | 004968 | In Bedrijf | Valkenburg aan de Geul | VALKENBURG LB |  | Wijk 00 Valkenburg | Valkenburg | Stationsstraat | 6301EZ |  | STATION | Grondspot | ZUD1 Dummy | 1-Straatverlichting | Masten | 38 | 0 | 1Onbekend |  | 0 | 0 | 0 | GRONDSPOT |  | 2010-07-22 |  | 2010 | 01 | ERCO Tesis Vloerinbouwgrondarmatuur | ? | 2010-07-22 | 2010 |  | 01 | LAMP CDM-TC 35W 830 G8.5 | 35 | N | 830 | 2010-07-22 | 2012-08-28 |  | 01 |  | 3 | 2010-07-22 | Gemeente Valkenburg aan de Geul | Gemeente Valkenburg aan de Geul | 186355.724 | 320025.0363 | 50.8692 | 5.8326 | 1 |  | Links |  | 42419808 | Onbemeterde aansluiting Zuid | e 3,00 watt |  |  |  |  | NWP 80033973 | GOED |  | 00000000 |  | 70009897 | 7005115287 | 00000000 | GRONDSPOT | [9 empty] | CDM-TC | 1036284
1415162 | 004969 | In Bedrijf | Valkenburg aan de Geul | VALKENBURG LB |  | Wijk 00 Valkenburg | Valkenburg | Stationsstraat | 6301EZ |  | STATION | Grondspot | ZUD1 Dummy | 1-Straatverlichting | Masten | 38 | 0 | 1Onbekend |  | 0 | 0 | 0 | GRONDSPOT |  | 2010-07-22 |  | 2010 | 01 | ERCO Tesis Vloerinbouwgrondarmatuur | ? | 2010-07-22 | 2010 |  | 01 | LAMP CDM-TC 35W 830 G8.5 | 35 | N | 830 | 2010-07-22 | 2012-08-28 |  | 01 |  | 3 | 2010-07-22 | Gemeente Valkenburg aan de Geul | Gemeente Valkenburg aan de Geul | 186355.5105 | 320029.0838 | 50.8692 | 5.8326 | 1 |  | Links |  | 42419816 | Onbemeterde aansluiting Zuid | e 3,00 watt |  |  |  |  | NWP 80033973 | GOED |  | 00000000 |  | 70009897 | 7005115287 | 00000000 | GRONDSPOT | [9 empty] | CDM-TC | 1036285
1415163 | 004970 | In Bedrijf | Valkenburg aan de Geul | VALKENBURG LB |  | Wijk 00 Valkenburg | Valkenburg | Stationsstraat | 6301EZ |  | STATION | Grondspot | ZUD1 Dummy | 1-Straatverlichting | Masten | 38 | 0 | 1Onbekend |  | 0 | 0 | 0 | GRONDSPOT |  | 2010-07-22 |  | 2010 | 01 | ERCO Tesis Vloerinbouwgrondarmatuur | ? | 2010-07-22 | 2010 |  | 01 | LAMP CDM-TC 35W 830 G8.5 | 35 | N | 830 | 2010-07-22 | 2012-08-28 |  | 01 |  | 3 | 2010-07-22 | Gemeente Valkenburg aan de Geul | Gemeente Valkenburg aan de Geul | 186354.6499 | 320030.8676 | 50.8692 | 5.8326 | 1 |  | Links |  | 42419824 | Onbemeterde aansluiting Zuid | e 3,00 watt |  |  |  |  | NWP 80033973 | GOED |  | 00000000 |  | 70009897 | 7005115287 | 00000000 | GRONDSPOT | [9 empty] | CDM-TC | 1036286
1415164 | 004971 | In Bedrijf | Valkenburg aan de Geul | VALKENBURG LB |  | Wijk 00 Valkenburg | Valkenburg | Stationsstraat | 6301EZ |  | STATION | Grondspot | ZUD1 Dummy | 1-Straatverlichting | Masten | 38 | 0 | 1Onbekend |  | 0 | 0 | 0 | GRONDSPOT |  | 2010-07-22 |  | 2010 | 01 | ERCO Tesis Vloerinbouwgrondarmatuur | ? | 2010-07-22 | 2010 |  | 01 | LAMP CDM-TC 35W 830 G8.5 | 35 | N | 830 | 2018-03-05 09:17 | 2020-04-11 09:17 |  | 01 |  | 3 | 2010-07-22 | Gemeente Valkenburg aan de Geul | Gemeente Valkenburg aan de Geul | 186349.9992 | 320034.8882 | 50.8693 | 5.8325 | 1 |  | Links |  | 42419832 | Onbemeterde aansluiting Zuid | e 3,00 watt |  |  |  |  | NWP 80033973 | GOED |  | 00000000 |  | 70009897 | 7005115287 | 00000000 | GRONDSPOT | [9 empty] | CDM-TC | 1036287
1415165 | 004972 | In Bedrijf | Valkenburg aan de Geul | VALKENBURG LB |  | Wijk 00 Valkenburg | Valkenburg | Stationsstraat | 6301EZ |  | STATION | Grondspot | ZUD1 Dummy | 1-Straatverlichting | Masten | 38 | 0 | 1Onbekend |  | 0 | 0 | 0 | GRONDSPOT |  | 2010-07-22 |  | 2010 | 01 | ERCO Tesis Vloerinbouwgrondarmatuur | ? | 2010-07-22 | 2010 |  | 01 | LAMP CDM-TC 35W 830 G8.5 | 35 | N | 830 | 2010-07-22 | 2012-08-28 |  | 01 |  | 3 | 2010-07-22 | Gemeente Valkenburg aan de Geul | Gemeente Valkenburg aan de Geul | 186350.5307 | 320040.6352 | 50.8693 | 5.8325 | 1 |  | Links |  | 42419840 | Onbemeterde aansluiting Zuid | e 3,00 watt |  |  |  |  | NWP 80033973 | GOED |  | 00000000 |  | 70009897 | 7005115287 | 00000000 | GRONDSPOT | [9 empty] | CDM-TC | 1036288
1415176 | 004880 | In Bedrijf | Valkenburg aan de Geul | VALKENBURG LB |  | Wijk 00 Valkenburg | Valkenburg | Stationsstraat | 6301EZ |  |  | Straatverlichting | ZUD1 Dummy | 1-Straatverlichting | Masten | 43 | 2 | [5 empty] | 20088534 ZUILKAST FAGET | 7016 ANTRACIETGRIJS | 2010-05-12 |  | 2010 | 01 | SUPERLIGHT COMPACT S BREEDSTRALEND |  | 2010-05-12 | 2010 |  | 01 | Lamp HCI-TC 35 Watt/830 G8.5 | 35 | N | 830 | 2010-05-12 | 2013-03-01 |  | 01 |  | 8 | 2010-05-12 | Gemeente Valkenburg aan de Geul | Gemeente Valkenburg aan de Geul | 186369.0716 | 320017.3801 | 50.8691 | 5.8328 | 1 |  | Links |  | 42419859 | Onbemeterde aansluiting Zuid | e 8,00 watt |  |  |  |  | NWP 80033973 | GOED |  | 00000000 |  | 70009977 | 7005114791 | 00000000 | AFWK | [9 empty] | HCI-TC | 1036297
1415176 | 004880 | In Bedrijf | Valkenburg aan de Geul | VALKENBURG LB |  | Wijk 00 Valkenburg | Valkenburg | Stationsstraat | 6301EZ |  |  | Straatverlichting | ZUD1 Dummy | 1-Straatverlichting | Masten | 50 | 2 | [5 empty] | 20088534 ZUILKAST FAGET | 7016 ANTRACIETGRIJS | 2010-05-12 |  | 2010 | 02 | Nightline L 35/49/80 W sw 8 930 343 000 |  | 2010-05-12 | 2010 |  | 01 | TL Lamp FQ 49 watt/840 T5 HO | 49 | N | 840 | 2010-05-12 | 2013-03-01 |  | 01 |  | 1 | 2010-05-12 | Gemeente Valkenburg aan de Geul | Gemeente Valkenburg aan de Geul | 186369.0716 | 320017.3801 | 50.8691 | 5.8328 | 1 |  | Links |  | 42419859 | Onbemeterde aansluiting Zuid | e 1,00 watt |  |  |  |  | NWP 80033973 | GOED |  | 00000000 |  | 70009976 | 70009992 | 00000000 | AFWK | [9 empty] | TL | 1036298
1415176 | 004880 | In Bedrijf | Valkenburg aan de Geul | VALKENBURG LB |  | Wijk 00 Valkenburg | Valkenburg | Stationsstraat | 6301EZ |  |  | Straatverlichting | ZUD1 Dummy | 1-Straatverlichting | Masten | 43 | 2 | [5 empty] | 20088534 ZUILKAST FAGET | 7016 ANTRACIETGRIJS | 2010-05-12 |  | 2010 | 03 | SUPERLIGHT COMPACT S BREEDSTRALEND |  | 2010-05-12 | 2010 |  | 01 | Lamp HCI-TC 35 Watt/830 G8.5 | 35 | N | 830 | 2010-05-12 | 2013-03-01 |  | 01 |  | 8 | 2010-05-12 | Gemeente Valkenburg aan de Geul | Gemeente Valkenburg aan de Geul | 186369.0716 | 320017.3801 | 50.8691 | 5.8328 | 1 |  | Links |  | 42419859 | Onbemeterde aansluiting Zuid | e 8,00 watt |  |  |  |  | NWP 80033973 | GOED |  | 00000000 |  | 70009977 | 7005114791 | 00000000 | AFWK | [9 empty] | HCI-TC | 1036299
1415176 | 004880 | In Bedrijf | Valkenburg aan de Geul | VALKENBURG LB |  | Wijk 00 Valkenburg | Valkenburg | Stationsstraat | 6301EZ |  |  | Straatverlichting | ZUD1 Dummy | 1-Straatverlichting | Masten | 50 | 2 | [5 empty] | 20088534 ZUILKAST FAGET | 7016 ANTRACIETGRIJS | 2010-05-12 |  | 2010 | 04 | Nightline L 35/49/80 W sw 8 930 343 000 |  | 2010-05-12 | 2010 |  | 01 | TL Lamp FQ 49 watt/840 T5 HO | 49 | N | 840 | 2010-05-12 | 2013-03-01 |  | 01 |  | 1 | 2010-05-12 | Gemeente Valkenburg aan de Geul | Gemeente Valkenburg aan de Geul | 186369.0716 | 320017.3801 | 50.8691 | 5.8328 | 1 |  | Links |  | 42419859 | Onbemeterde aansluiting Zuid | e 1,00 watt |  |  |  |  | NWP 80033973 | GOED |  | 00000000 |  | 70009976 | 70009992 | 00000000 | AFWK | [9 empty] | TL | 1036300
1415176 | 004880 | In Bedrijf | Valkenburg aan de Geul | VALKENBURG LB |  | Wijk 00 Valkenburg | Valkenburg | Stationsstraat | 6301EZ |  |  | Straatverlichting | ZUD1 Dummy | 1-Straatverlichting | Masten | 50 | 2 | [5 empty] | 20088534 ZUILKAST FAGET | 7016 ANTRACIETGRIJS | 2010-05-12 |  | 2010 | 05 | Nightline L 35/49/80 W sw 8 930 343 000 |  | 2010-05-12 | 2010 |  | 01 | TL Lamp FQ 49 watt/840 T5 HO | 49 | N | 840 | 2010-05-12 | 2013-03-01 |  | 01 |  | 1 | 2010-05-12 | Gemeente Valkenburg aan de Geul | Gemeente Valkenburg aan de Geul | 186369.0716 | 320017.3801 | 50.8691 | 5.8328 | 1 |  | Links |  | 42419859 | Onbemeterde aansluiting Zuid | e 1,00 watt |  |  |  |  | NWP 80033973 | GOED |  | 00000000 |  | 70009976 | 70009992 | 00000000 | AFWK | [9 empty] | TL | 1036301
1415176 | 004880 | In Bedrijf | Valkenburg aan de Geul | VALKENBURG LB |  | Wijk 00 Valkenburg | Valkenburg | Stationsstraat | 6301EZ |  |  | Straatverlichting | ZUD1 Dummy | 1-Straatverlichting | Masten | 50 | 2 | [5 empty] | 20088534 ZUILKAST FAGET | 7016 ANTRACIETGRIJS | 2010-05-12 |  | 2010 | 06 | Nightline L 35/49/80 W sw 8 930 343 000 |  | 2010-05-12 | 2010 |  | 01 | TL Lamp FQ 49 watt/840 T5 HO | 49 | N | 840 | 2010-05-12 | 2013-03-01 |  | 01 |  | 1 | 2010-05-12 | Gemeente Valkenburg aan de Geul | Gemeente Valkenburg aan de Geul | 186369.0716 | 320017.3801 | 50.8691 | 5.8328 | 1 |  | Links |  | 42419859 | Onbemeterde aansluiting Zuid | e 1,00 watt |  |  |  |  | NWP 80033973 | GOED |  | 00000000 |  | 70009976 | 70009992 | 00000000 | AFWK | [9 empty] | TL | 1036302
1415176 | 004880 | In Bedrijf | Valkenburg aan de Geul | VALKENBURG LB |  | Wijk 00 Valkenburg | Valkenburg | Stationsstraat | 6301EZ |  |  | Straatverlichting | ZUD1 Dummy | 1-Straatverlichting | Masten | 50 | 2 | [5 empty] | 20088534 ZUILKAST FAGET | 7016 ANTRACIETGRIJS | 2010-05-12 |  | 2010 | 07 | Nightline L 35/49/80 W sw 8 930 343 000 |  | 2010-05-12 | 2010 |  | 01 | TL Lamp FQ 49 watt/840 T5 HO | 49 | N | 840 | 2010-05-12 | 2013-03-01 |  | 01 |  | 1 | 2010-05-12 | Gemeente Valkenburg aan de Geul | Gemeente Valkenburg aan de Geul | 186369.0716 | 320017.3801 | 50.8691 | 5.8328 | 1 |  | Links |  | 42419859 | Onbemeterde aansluiting Zuid | e 1,00 watt |  |  |  |  | NWP 80033973 | GOED |  | 00000000 |  | 70009976 | 70009992 | 00000000 | AFWK | [9 empty] | TL | 1036303
1415176 | 004880 | In Bedrijf | Valkenburg aan de Geul | VALKENBURG LB |  | Wijk 00 Valkenburg | Valkenburg | Stationsstraat | 6301EZ |  |  | Straatverlichting | ZUD1 Dummy | 1-Straatverlichting | Masten | 50 | 2 | [5 empty] | 20088534 ZUILKAST FAGET | 7016 ANTRACIETGRIJS | 2010-05-12 |  | 2010 | 08 | Nightline L 35/49/80 W sw 8 930 343 000 |  | 2010-05-12 | 2010 |  | 01 | TL Lamp FQ 49 watt/840 T5 HO | 49 | N | 840 | 2010-05-12 | 2013-03-01 |  | 01 |  | 1 | 2010-05-12 | Gemeente Valkenburg aan de Geul | Gemeente Valkenburg aan de Geul | 186369.0716 | 320017.3801 | 50.8691 | 5.8328 | 1 |  | Links |  | 42419859 | Onbemeterde aansluiting Zuid | e 1,00 watt |  |  |  |  | NWP 80033973 | GOED |  | 00000000 |  | 70009976 | 70009992 | 00000000 | AFWK | [9 empty] | TL | 1036304
1415295 | Val1 | In Bedrijf | Valkenburg aan de Geul | [7 empty] | ZUID: dummy kast voor bemetering | Schakelkast |  |  |  | 0 | [30 empty] | Gemeente Valkenburg aan de Geul | [34 empty] | 1036421
1416908 | 004973 | In Bedrijf | Valkenburg aan de Geul | VALKENBURG LB |  | Wijk 01 Houthem - Sint Gerlach | Strabeek | Beekstraat | 6301 |  |  | Straatverlichting | ZUD1 Dummy | 1-Straatverlichting | Masten | 60 | 9 | VALMONT |  | 159 | 51 | 0 | OM ST 7,46 CV PTU51 GG M V | 7033 CEMENTGRIJS | 2011-07-19 | 2020-06-01 | 2011 | 01 | STRM60 54X 60W NW 6550L 9023 L13 DVDC | ORANGE | 2017-08-07 | 2017 | RAL 9023 PARELMOER DONKERGRIJS | 01 | LED 60 W | 60 | N |  | 2017-08-07 | 2040-12-18 |  | 01 |  | 0 | 2017-08-07 | Gemeente Valkenburg aan de Geul | Gemeente Valkenburg aan de Geul | 184981.1857 | 320660.8701 | 50.875 | 5.8131 | 1 |  | Links |  |  | Onbemeterde aansluiting Zuid | x 0,00 watt |  | ZIUTZ02 |  |  | NWP 4000820 | GOED |  | 70007265 | 70007338 | 70037403 | 00000000 | 00000000 | STAAL | 2029-05-30 |  | UITH ST 1x1500/05 PTU60 T60 V | [6 empty] | LED | 1037703
1416911 | 004976 | In Bedrijf | Valkenburg aan de Geul | VALKENBURG LB |  | Wijk 01 Houthem - Sint Gerlach | Strabeek | Beekstraat | 6301 |  |  | Straatverlichting | ZUD1 Dummy | 1-Straatverlichting | Masten | 60 | 9 | VALMONT |  | 159 | 51 | 0 | OM ST 7,46 CV PTU51 GG M V | 7033 CEMENTGRIJS | 2011-07-19 | 2020-06-01 | 2011 | 01 | STRM60 54X 60W NW 6550L 9023 L13 DVDC | ORANGE | 2017-08-07 | 2017 | RAL 9023 PARELMOER DONKERGRIJS | 01 | LED 60 W | 60 | N |  | 2017-08-07 | 2040-12-18 |  | 01 |  | 0 | 2017-08-07 | Gemeente Valkenburg aan de Geul | Gemeente Valkenburg aan de Geul | 185041.2088 | 320528.5196 | 50.8738 | 5.814 | 1 |  | Links |  |  | Onbemeterde aansluiting Zuid | x 0,00 watt |  | ZIUTZ02 |  |  | 4024761 | GOED |  | 70007265 | 70007338 | 70037403 | 00000000 | 00000000 | STAAL | 2029-05-30 |  | UITH ST 1x1500/05 PTU60 T60 V | [6 empty] | LED | 1037706
1416912 | 004977 | In Bedrijf | Valkenburg aan de Geul | VALKENBURG LB |  | Wijk 01 Houthem - Sint Gerlach | Strabeek | Beekstraat | 6301 |  |  | Straatverlichting | ZUD1 Dummy | 1-Straatverlichting | Masten | 60 | 9 | VALMONT |  | 159 | 51 | 0 | OM ST 7,46 CV PTU51 GG M V | 7033 CEMENTGRIJS | 2011-07-19 | 2020-06-01 | 2011 | 01 | STRM60 54X 60W NW 6550L 9023 L13 DVDC | ORANGE | 2017-08-07 | 2017 | RAL 9023 PARELMOER DONKERGRIJS | 01 | LED 60 W | 60 | N |  | 2017-08-07 | 2040-12-18 |  | 01 |  | 0 | 2017-08-07 | Gemeente Valkenburg aan de Geul | Gemeente Valkenburg aan de Geul | 185078.0899 | 320450.4636 | 50.8731 | 5.8145 | 1 |  | Links |  |  | Onbemeterde aansluiting Zuid | x 0,00 watt |  | ZIUTZ02 |  |  | 4024761 | GOED |  | 70007265 | 70007338 | 70037403 | 00000000 | 00000000 | STAAL | 2029-05-30 |  | UITH ST 1x1500/05 PTU60 T60 V | [6 empty] | LED | 1037707
1416913 | 004978 | In Bedrijf | Valkenburg aan de Geul | VALKENBURG LB |  | Wijk 01 Houthem - Sint Gerlach | Strabeek | Beekstraat | 6301 |  |  | Straatverlichting | ZUD1 Dummy | 1-Straatverlichting | Masten | 60 | 9 | VALMONT |  | 168 | 51 | 0 | OM ST 7,46 CV PTU51 GG M V | 7033 CEMENTGRIJS | 2011-07-19 | 2020-06-01 | 2011 | 01 | STRM60 54X 60W NW 6550L 9023 L13 DVDC | ORANGE | 2017-08-07 | 2017 | RAL 9023 PARELMOER DONKERGRIJS | 01 | LED 60 W | 60 | N |  | 2017-08-07 | 2040-12-18 |  | 01 |  | 0 | 2017-08-07 | Gemeente Valkenburg aan de Geul | Gemeente Valkenburg aan de Geul | 185056.8928 | 320502.0406 | 50.8735 | 5.8142 | 1 |  | Links |  |  | Onbemeterde aansluiting Zuid | x 0,00 watt |  | ZIUTZ02 |  |  | 4024761 | GOED |  | 70007274 | 70007334 | 70037403 | 00000000 | 00000000 | STAAL | 2029-05-30 |  | UITH ST 2x1500/05 PTU48 T60 V | [6 empty] | LED | 1037708
1416914 | 004979 | In Bedrijf | Valkenburg aan de Geul | VALKENBURG LB |  | Wijk 01 Houthem - Sint Gerlach | Strabeek | Beekstraat | 6301 |  |  | Straatverlichting | ZUD1 Dummy | 1-Straatverlichting | Masten | 60 | 10 | VALMONT |  | 159 | 51 |  | OM ST 8,46 CV PTU51 GG M V | 7033 CEMENTGRIJS | 2011-07-19 | 2020-06-01 | 2011 | 01 | STRM60 54X 60W NW 6550L 9023 L13 DVDC | ORANGE | 2017-08-07 | 2017 | RAL 9023 PARELMOER DONKERGRIJS | 01 | LED 60 W | 60 | N |  | 2017-08-07 | 2040-12-18 |  | 01 |  | 0 | 2017-08-07 | Gemeente Valkenburg aan de Geul | Gemeente Valkenburg aan de Geul | 185063.5464 | 320493.5246 | 50.8735 | 5.8143 | 1 |  | Links |  |  | Onbemeterde aansluiting Zuid | x 0,00 watt |  | ZIUTZ02 |  |  | 4024761 | GOED |  | 70007266 | 70007338 | 70037403 | 00000000 | 00000000 | STAAL | 2029-05-30 |  | UITH ST 1x1500/05 PTU60 T60 V | [6 empty] | LED | 1037709
1416915 | 004980 | In Bedrijf | Valkenburg aan de Geul | VALKENBURG LB |  | Wijk 01 Houthem - Sint Gerlach | Strabeek | Beekstraat | 6301 |  |  | Straatverlichting | ZUD1 Dummy | 1-Straatverlichting | Masten | 60 | 10 | VALMONT |  | 159 | 51 |  | OM ST 8,46 CV PTU51 GG M V | 7033 CEMENTGRIJS | 2011-07-19 | 2020-06-01 | 2011 | 01 | STRM60 54X 60W NW 6550L 9023 L13 DVDC | ORANGE | 2017-10-25 | 2017 | RAL 9023 PARELMOER DONKERGRIJS | 01 | LED 60 W | 60 | N |  | 2017-10-25 | 2041-03-07 |  | 01 |  | 0 | 2017-10-25 | Gemeente Valkenburg aan de Geul | Gemeente Valkenburg aan de Geul | 185069.5378 | 320459.3536 | 50.8732 | 5.8144 | 1 |  | Links |  |  | Onbemeterde aansluiting Zuid | x 0,00 watt |  | ZIUTZ02 |  |  | 4024761 | GOED |  | 70007266 | 70007338 | 70037403 | 00000000 | 00000000 | STAAL | 2029-05-30 |  | UITH ST 1x1500/05 PTU60 T60 V | [6 empty] | LED | 1037710
1416916 | 004981 | In Bedrijf | Valkenburg aan de Geul | VALKENBURG LB |  | Wijk 01 Houthem - Sint Gerlach | Strabeek | Beekstraat | 6301 |  |  | Straatverlichting | ZUD1 Dummy | 1-Straatverlichting | Masten | 60 | 10 | VALMONT |  | 159 | 51 |  | OM ST 8,46 CV PTU51 GG M V | 7033 CEMENTGRIJS | 2011-07-19 | 2022-06-01 | 2011 | 01 | STRM60 54X 60W NW 6550L 9023 L13 DVDC | ORANGE | 2017-08-07 | 2017 | RAL 9023 PARELMOER DONKERGRIJS | 01 | LED 60 W | 60 | N |  | 2017-08-07 | 2040-12-18 |  | 01 |  | 0 | 2017-08-07 | Gemeente Valkenburg aan de Geul | Gemeente Valkenburg aan de Geul | 185093.6584 | 320467.4033 | 50.8732 | 5.8147 | 1 |  | Links |  |  | Onbemeterde aansluiting Zuid | x 0,00 watt |  | ZIUTZ02 |  |  | 4024761 | GOED |  | 70007266 | 70007338 | 70037403 | 00000000 | 00000000 | STAAL | 2031-05-30 |  | UITH ST 1x1500/05 PTU60 T60 V | [6 empty] | LED | 1037711
1416917 | 004982 | In Bedrijf | Valkenburg aan de Geul | VALKENBURG LB |  | Wijk 01 Houthem - Sint Gerlach | Strabeek | Beekstraat | 6301 |  |  | Straatverlichting | ZUD1 Dummy | 1-Straatverlichting | Masten | 60 | 10 | VALMONT |  | 159 | 51 |  | OM ST 8,46 CV PTU51 GG M V | 7033 CEMENTGRIJS | 2011-07-19 | 2020-06-01 | 2011 | 01 | STRM60 54X 60W NW 6550L 9023 L13 DVDC | ORANGE | 2017-10-25 | 2017 | RAL 9023 PARELMOER DONKERGRIJS | 01 | LED 60 W | 60 | N |  | 2017-10-25 | 2041-03-07 |  | 01 |  | 0 | 2017-10-25 | Gemeente Valkenburg aan de Geul | Gemeente Valkenburg aan de Geul | 185093.3529 | 320487.3616 | 50.8734 | 5.8147 | 1 |  | Links |  |  | Onbemeterde aansluiting Zuid | x 0,00 watt |  | ZIUTZ02 |  |  | 4024761 | GOED |  | 70007266 | 70007338 | 70037403 | 00000000 | 00000000 | STAAL | 2029-05-30 |  | UITH ST 1x1500/05 PTU60 T60 V | [6 empty] | LED | 1037712
1416926 | 004991 | In Bedrijf | Valkenburg aan de Geul | VALKENBURG LB |  | Wijk 01 Houthem - Sint Gerlach | Strabeek | Beekstraat | 6301 |  |  | Straatverlichting | ZUD1 Dummy | 1-Straatverlichting | Masten | 60 | 10 | SAPA |  | 226 | 60 |  | *LM AL 10,0 CV EU1500/5 T60x100 CM |  | 2011-07-12 |  | 2011 | 01 | STRM60 54X 60W NW 5200L 9023 L13 DVDC | ORANGE | 2017-09-05 | 2017 | RAL 9023 PARELMOER DONKERGRIJS | 01 | LED 60 W | 60 | N |  | 2017-09-05 | 2041-01-16 |  | 01 |  | 0 | 2017-09-05 | Gemeente Valkenburg aan de Geul | Gemeente Valkenburg aan de Geul | 185102.1222 | 320463.7977 | 50.8732 | 5.8148 | 1 |  | Links |  |  | Onbemeterde aansluiting Zuid | x 0,00 watt |  | ZIUTZ02 |  |  | 4024761 | GOED |  | 70008108 | 70007334 | 70037404 | 00000000 | 00000000 | ALUMINIUM |  |  | UITH ST 2x1500/05 PTU48 T60 V | [6 empty] | LED | 1037721
1416926 | 004991 | In Bedrijf | Valkenburg aan de Geul | VALKENBURG LB |  | Wijk 01 Houthem - Sint Gerlach | Strabeek | Beekstraat | 6301 |  |  | Straatverlichting | ZUD1 Dummy | 1-Straatverlichting | Masten | 60 | 10 | SAPA |  | 226 | 60 |  | *LM AL 10,0 CV EU1500/5 T60x100 CM |  | 2011-07-12 |  | 2011 | 02 | STRM60 54X 60W NW 5200L 9023 L13 DVDC | ORANGE | 2017-09-05 | 2017 | RAL 9023 PARELMOER DONKERGRIJS | 01 | LED 60 W | 60 | N |  | 2017-09-05 | 2041-01-16 |  | 01 |  | 0 | 2017-09-05 | Gemeente Valkenburg aan de Geul | Gemeente Valkenburg aan de Geul | 185102.1222 | 320463.7977 | 50.8732 | 5.8148 | 1 |  | Links |  |  | Onbemeterde aansluiting Zuid | x 0,00 watt |  | ZIUTZ02 |  |  | 4024761 | GOED |  | 70008108 | 70007334 | 70037404 | 00000000 | 00000000 | ALUMINIUM |  |  | UITH ST 2x1500/05 PTU48 T60 V | [6 empty] | LED | 1037722
1416927 | 004992 | In Bedrijf | Valkenburg aan de Geul | VALKENBURG LB |  | Wijk 01 Houthem - Sint Gerlach | Strabeek | Beekstraat | 6301 |  |  | Straatverlichting | ZUD1 Dummy | 1-Straatverlichting | Masten | 60 | 10 | SAPA |  | 226 | 60 |  | *LM AL 10,0 CV EU1500/5 T60x100 CM |  | 2011-07-12 |  | 2011 | 02 | STRM60 54X 60W NW 5200L 9023 L13 DVDC | ORANGE | 2017-09-05 | 2017 | RAL 9023 PARELMOER DONKERGRIJS | 01 | LED 60 W | 60 | N |  | 2017-09-05 | 2041-01-16 |  | 01 |  | 0 | 2017-09-05 | Gemeente Valkenburg aan de Geul | Gemeente Valkenburg aan de Geul | 185146.2485 | 320467.5096 | 50.8732 | 5.8155 | 1 |  | Links |  |  | Onbemeterde aansluiting Zuid | x 0,00 watt |  | ZIUTZ02 |  |  | 4024761 | GOED |  | 70008108 | 70007334 | 70037404 | 00000000 | 00000000 | ALUMINIUM |  |  | UITH ST 2x1500/05 PTU48 T60 V | [6 empty] | LED | 1037723
1416927 | 004992 | In Bedrijf | Valkenburg aan de Geul | VALKENBURG LB |  | Wijk 01 Houthem - Sint Gerlach | Strabeek | Beekstraat | 6301 |  |  | Straatverlichting | ZUD1 Dummy | 1-Straatverlichting | Masten | 60 | 10 | SAPA |  | 226 | 60 |  | *LM AL 10,0 CV EU1500/5 T60x100 CM |  | 2011-07-12 |  | 2011 | 01 | STRM60 54X 60W NW 5200L 9023 L13 DVDC | ORANGE | 2017-09-05 | 2017 | RAL 9023 PARELMOER DONKERGRIJS | 01 | LED 60 W | 60 | N |  | 2017-09-05 | 2041-01-16 |  | 01 |  | 0 | 2017-09-05 | Gemeente Valkenburg aan de Geul | Gemeente Valkenburg aan de Geul | 185146.2485 | 320467.5096 | 50.8732 | 5.8155 | 1 |  | Links |  |  | Onbemeterde aansluiting Zuid | x 0,00 watt |  | ZIUTZ02 |  |  | 4024761 | GOED |  | 70008108 | 70007334 | 70037404 | 00000000 | 00000000 | ALUMINIUM |  |  | UITH ST 2x1500/05 PTU48 T60 V | [6 empty] | LED | 1037724
1416928 | 004993 | In Bedrijf | Valkenburg aan de Geul | VALKENBURG LB |  | Wijk 01 Houthem - Sint Gerlach | Strabeek | Beekstraat | 6301 |  |  | Straatverlichting | ZUD1 Dummy | 1-Straatverlichting | Masten | 60 | 10 | SAPA |  | 226 | 60 |  | *LM AL 10,0 CV EU1500/5 T60x100 CM |  | 2011-07-12 |  | 2011 | 01 | STRM60 54X 60W NW 5200L 9023 L13 DVDC | ORANGE | 2017-09-05 | 2017 | RAL 9023 PARELMOER DONKERGRIJS | 01 | LED 60 W | 60 | N |  | 2017-09-05 | 2041-01-16 |  | 01 |  | 0 | 2017-09-05 | Gemeente Valkenburg aan de Geul | Gemeente Valkenburg aan de Geul | 185149.8388 | 320497.4404 | 50.8735 | 5.8155 | 1 |  | Links |  |  | Onbemeterde aansluiting Zuid | x 0,00 watt |  | ZIUTZ02 |  |  | 4024761 | GOED |  | 70008108 | 70007334 | 70037404 | 00000000 | 00000000 | ALUMINIUM |  |  | UITH ST 2x1500/05 PTU48 T60 V | [6 empty] | LED | 1037725
1416928 | 004993 | In Bedrijf | Valkenburg aan de Geul | VALKENBURG LB |  | Wijk 01 Houthem - Sint Gerlach | Strabeek | Beekstraat | 6301 |  |  | Straatverlichting | ZUD1 Dummy | 1-Straatverlichting | Masten | 60 | 10 | SAPA |  | 226 | 60 |  | *LM AL 10,0 CV EU1500/5 T60x100 CM |  | 2011-07-12 |  | 2011 | 02 | STRM60 54X 60W NW 5200L 9023 L13 DVDC | ORANGE | 2017-09-05 | 2017 | RAL 9023 PARELMOER DONKERGRIJS | 01 | LED 60 W | 60 | N |  | 2017-09-05 | 2041-01-16 |  | 01 |  | 0 | 2017-09-05 | Gemeente Valkenburg aan de Geul | Gemeente Valkenburg aan de Geul | 185149.8388 | 320497.4404 | 50.8735 | 5.8155 | 1 |  | Links |  |  | Onbemeterde aansluiting Zuid | x 0,00 watt |  | ZIUTZ02 |  |  | 4024761 | GOED |  | 70008108 | 70007334 | 70037404 | 00000000 | 00000000 | ALUMINIUM |  |  | UITH ST 2x1500/05 PTU48 T60 V | [6 empty] | LED | 1037726
1416929 | 004994 | In Bedrijf | Valkenburg aan de Geul | VALKENBURG LB |  | Wijk 01 Houthem - Sint Gerlach | Strabeek | Beekstraat | 6301 |  |  | Straatverlichting | ZUD1 Dummy | 1-Straatverlichting | Masten | 60 | 10 | SAPA |  | 226 | 60 |  | *LM AL 10,0 CV EU1500/5 T60x100 CM |  | 2011-07-12 |  | 2011 | 02 | STRM60 54X 60W NW 5200L 9023 L13 DVDC | ORANGE | 2017-09-05 | 2017 | RAL 9023 PARELMOER DONKERGRIJS | 01 | LED 60 W | 60 | N |  | 2017-09-05 | 2041-01-16 |  | 01 |  | 0 | 2017-09-05 | Gemeente Valkenburg aan de Geul | Gemeente Valkenburg aan de Geul | 185151.6478 | 320526.3127 | 50.8737 | 5.8155 | 1 |  | Links |  |  | Onbemeterde aansluiting Zuid | x 0,00 watt |  | ZIUTZ02 |  |  | 4024761 | GOED |  | 70008108 | 70007334 | 70037404 | 00000000 | 00000000 | ALUMINIUM |  |  | UITH ST 2x1500/05 PTU48 T60 V | [6 empty] | LED | 1037727
1416929 | 004994 | In Bedrijf | Valkenburg aan de Geul | VALKENBURG LB |  | Wijk 01 Houthem - Sint Gerlach | Strabeek | Beekstraat | 6301 |  |  | Straatverlichting | ZUD1 Dummy | 1-Straatverlichting | Masten | 60 | 10 | SAPA |  | 226 | 60 |  | *LM AL 10,0 CV EU1500/5 T60x100 CM |  | 2011-07-12 |  | 2011 | 01 | STRM60 54X 60W NW 5200L 9023 L13 DVDC | ORANGE | 2017-09-05 | 2017 | RAL 9023 PARELMOER DONKERGRIJS | 01 | LED 60 W | 60 | N |  | 2017-09-05 | 2041-01-16 |  | 01 |  | 0 | 2017-09-05 | Gemeente Valkenburg aan de Geul | Gemeente Valkenburg aan de Geul | 185151.6478 | 320526.3127 | 50.8737 | 5.8155 | 1 |  | Links |  |  | Onbemeterde aansluiting Zuid | x 0,00 watt |  | ZIUTZ02 |  |  | 4024761 | GOED |  | 70008108 | 70007334 | 70037404 | 00000000 | 00000000 | ALUMINIUM |  |  | UITH ST 2x1500/05 PTU48 T60 V | [6 empty] | LED | 1037728
1416930 | 004995 | In Bedrijf | Valkenburg aan de Geul | VALKENBURG LB |  | Wijk 01 Houthem - Sint Gerlach | Strabeek | Beekstraat | 6301 |  |  | Straatverlichting | ZUD1 Dummy | 1-Straatverlichting | Masten | 60 | 10 | SAPA |  | 226 | 60 |  | *LM AL 10,0 CV EU1500/5 T60x100 CM |  | 2011-07-19 |  | 2011 | 01 | STRM60 54X 60W NW 5200L 9023 L13 DVDC | ORANGE | 2017-09-05 | 2017 | RAL 9023 PARELMOER DONKERGRIJS | 01 | LED 60 W | 60 | N |  | 2017-09-05 | 2041-01-16 |  | 01 |  | 0 | 2017-09-05 | Gemeente Valkenburg aan de Geul | Gemeente Valkenburg aan de Geul | 185123.9754 | 320448.7765 | 50.8731 | 5.8151 | 1 |  | Links |  |  | Onbemeterde aansluiting Zuid | x 0,00 watt |  | ZIUTZ02 |  |  | 4024761 | GOED |  | 70008108 |  | 70037404 | 00000000 | 00000000 | ALUMINIUM | [9 empty] | LED | 1037729
1416931 | 004996 | In Bedrijf | Valkenburg aan de Geul | VALKENBURG LB |  | Wijk 01 Houthem - Sint Gerlach | Strabeek | Beekstraat | 6301 |  |  | Straatverlichting | ZUD1 Dummy | 1-Straatverlichting | Masten | 60 | 10 | SAPA |  | 226 | 60 |  | *LM AL 10,0 CV EU1500/5 T60x100 CM |  | 2011-07-19 |  | 2011 | 01 | STRM60 54X 60W NW 5200L 9023 L13 DVDC | ORANGE | 2017-09-05 | 2017 | RAL 9023 PARELMOER DONKERGRIJS | 01 | LED 60 W | 60 | N |  | 2017-09-05 | 2041-01-16 |  | 01 |  | 0 | 2017-09-05 | Gemeente Valkenburg aan de Geul | Gemeente Valkenburg aan de Geul | 185123.8735 | 320464.2377 | 50.8732 | 5.8151 | 1 |  | Links |  |  | Onbemeterde aansluiting Zuid | x 0,00 watt |  | ZIUTZ02 |  |  | 4024761 | GOED |  | 70008108 |  | 70037404 | 00000000 | 00000000 | ALUMINIUM | [9 empty] | LED | 1037730
1416932 | 004997 | In Bedrijf | Valkenburg aan de Geul | VALKENBURG LB |  | Wijk 01 Houthem - Sint Gerlach | Strabeek | Beekstraat | 6301 |  |  | Straatverlichting | ZUD1 Dummy | 1-Straatverlichting | Masten | 60 | 10 | SAPA |  | 226 | 60 |  | *LM AL 10,0 CV EU1500/5 T60x100 CM |  | 2011-07-19 |  | 2011 | 01 | STRM60 54X 60W NW 5200L 9023 L13 DVDC | ORANGE | 2017-09-05 | 2017 | RAL 9023 PARELMOER DONKERGRIJS | 01 | LED 60 W | 60 | N |  | 2017-09-05 | 2041-01-16 |  | 01 |  | 0 | 2017-09-05 | Gemeente Valkenburg aan de Geul | Gemeente Valkenburg aan de Geul | 185142.8855 | 320447.296 | 50.873 | 5.8154 | 1 |  | Links |  |  | Onbemeterde aansluiting Zuid | x 0,00 watt |  | ZIUTZ02 |  |  | 4024761 | GOED |  | 70008108 |  | 70037404 | 00000000 | 00000000 | ALUMINIUM | [9 empty] | LED | 1037731
1416933 | 004998 | In Bedrijf | Valkenburg aan de Geul | VALKENBURG LB |  | Wijk 01 Houthem - Sint Gerlach | Strabeek | Beekstraat | 6301 |  |  | Straatverlichting | ZUD1 Dummy | 1-Straatverlichting | Masten | 60 | 10 | SAPA |  | 226 | 60 |  | *LM AL 10,0 CV EU1500/5 T60x100 CM |  | 2011-07-19 |  | 2011 | 01 | STRM60 54X 60W NW 5200L 9023 L13 DVDC | ORANGE | 2017-09-05 | 2017 | RAL 9023 PARELMOER DONKERGRIJS | 01 | LED 60 W | 60 | N |  | 2017-09-05 | 2041-01-16 |  | 01 |  | 0 | 2017-09-05 | Gemeente Valkenburg aan de Geul | Gemeente Valkenburg aan de Geul | 185157.4624 | 320459.6097 | 50.8731 | 5.8156 | 1 |  | Links |  |  | Onbemeterde aansluiting Zuid | x 0,00 watt |  | ZIUTZ02 |  | WO 169198 | 4024761 | GOED |  | 70008108 |  | 70037404 | 00000000 | 00000000 | ALUMINIUM | [9 empty] | LED | 1037732
1427532 | 005067 | In Bedrijf | Valkenburg aan de Geul | VALKENBURG LB |  | Wijk 00 Valkenburg | Valkenburg | Cauberg | 6301BT |  |  | Straatverlichting | ZUD1 Dummy | 1-Straatverlichting | Masten | 26 | 3.75 | Kaal |  | 141 | 60 |  | PM ST 3,75 CO T60 ET M V |  | 2012-03-01 | 2016-11-01 | 2012 | 01 | *RESIDIUM FGS223 1XPLL 24W EVSA | Philips | 2012-03-01 | 2012 | WIT | 01 | LAMP PH PLL 24W 840 2G11 4P | 24 | A9 | 840 | 2012-03-01 | 2018-05-29 |  | 01 |  | 2 | 2012-03-01 | Gemeente Valkenburg aan de Geul | Gemeente Valkenburg aan de Geul | 186042.0342 | 319258.9136 | 50.8623 | 5.8281 | 1 |  | Links |  |  | Onbemeterde aansluiting Zuid | e 2,00 Watt |  |  |  |  | 4003565 | GOED |  | 70008010 |  | 70000666 | 7005115182 | 00000000 | STAAL | 2025-10-29 | [8 empty] | PL-L | 1047816
1427533 | 005068 | In Bedrijf | Valkenburg aan de Geul | VALKENBURG LB |  | Wijk 00 Valkenburg | Valkenburg | Cauberg | 6301BT |  |  | Straatverlichting | ZUD1 Dummy | 1-Straatverlichting | Masten | 26 | 3.75 | Kaal |  | 141 | 60 |  | PM ST 3,75 CO T60 ET M V |  | 2012-03-01 | 2016-11-01 | 2012 | 01 | *RESIDIUM FGS223 1XPLL 24W EVSA | Philips | 2012-03-01 | 2012 | WIT | 01 | LAMP PH PLL 24W 840 2G11 4P | 24 | A9 | 840 | 2012-03-01 | 2018-05-29 |  | 01 |  | 2 | 2012-03-01 | Gemeente Valkenburg aan de Geul | Gemeente Valkenburg aan de Geul | 186070.0849 | 319273.5854 | 50.8624 | 5.8285 | 1 |  | Links |  |  | Onbemeterde aansluiting Zuid | e 2,00 Watt |  |  |  |  | 4003565 | GOED |  | 70008010 |  | 70000666 | 7005115182 | 00000000 | STAAL | 2025-10-29 | [8 empty] | PL-L | 1047817
1427534 | 005069 | In Bedrijf | Valkenburg aan de Geul | VALKENBURG LB |  | Wijk 00 Valkenburg | Valkenburg | Cauberg | 6301BT |  |  | Straatverlichting | ZUD1 Dummy | 1-Straatverlichting | Masten | 26 | 3.75 | Kaal |  | 141 | 60 |  | PM ST 3,75 CO T60 ET M V |  | 2012-03-01 | 2016-11-01 | 2012 | 01 | *RESIDIUM FGS223 1XPLL 24W EVSA | Philips | 2012-03-01 | 2012 | WIT | 01 | LAMP PH PLL 24W 840 2G11 4P | 24 | A9 | 840 | 2012-03-01 | 2018-05-29 |  | 01 |  | 2 | 2012-03-01 | Gemeente Valkenburg aan de Geul | Gemeente Valkenburg aan de Geul | 186082.9869 | 319294.9465 | 50.8626 | 5.8287 | 1 |  | Links |  |  | Onbemeterde aansluiting Zuid | e 2,00 Watt |  |  |  |  | 4003565 | GOED |  | 70008010 |  | 70000666 | 7005115182 | 00000000 | STAAL | 2025-10-29 | [8 empty] | PL-L | 1047818
1427535 | 005070 | In Bedrijf | Valkenburg aan de Geul | VALKENBURG LB |  | Wijk 00 Valkenburg | Valkenburg | Cauberg | 6301BT |  |  | Straatverlichting | ZUD1 Dummy | 1-Straatverlichting | Masten | 26 | 3.75 | Kaal |  | 141 | 60 |  | PM ST 3,75 CO T60 ET M V |  | 2012-03-01 | 2016-11-01 | 2012 | 01 | *RESIDIUM FGS223 1XPLL 24W EVSA | Philips | 2012-03-01 | 2012 | WIT | 01 | LAMP PH PLL 24W 840 2G11 4P | 24 | A9 | 840 | 2012-03-01 | 2018-05-29 |  | 01 |  | 2 | 2012-03-01 | Gemeente Valkenburg aan de Geul | Gemeente Valkenburg aan de Geul | 186082.6242 | 319323.7612 | 50.8629 | 5.8287 | 1 |  | Links |  |  | Onbemeterde aansluiting Zuid | e 2,00 Watt |  |  |  |  | 4003565 | GOED |  | 70008010 |  | 70000666 | 7005115182 | 00000000 | STAAL | 2025-10-29 | [8 empty] | PL-L | 1047819
1427536 | 005071 | In Bedrijf | Valkenburg aan de Geul | VALKENBURG LB |  | Wijk 00 Valkenburg | Valkenburg | Cauberg | 6301BT |  |  | Straatverlichting | ZUD1 Dummy | 1-Straatverlichting | Masten | 26 | 3.75 | Kaal |  | 141 | 60 |  | PM ST 3,75 CO T60 ET M V |  | 2012-03-01 | 2016-11-01 | 2012 | 01 | *RESIDIUM FGS223 1XPLL 24W EVSA | Philips | 2012-03-01 | 2012 | WIT | 01 | LAMP PH PLL 24W 840 2G11 4P | 24 | A9 | 840 | 2012-03-01 | 2018-05-29 |  | 01 |  | 2 | 2012-03-01 | Gemeente Valkenburg aan de Geul | Gemeente Valkenburg aan de Geul | 186064.1654 | 319347.0046 | 50.8631 | 5.8284 | 1 |  | Links |  |  | Onbemeterde aansluiting Zuid | e 2,00 Watt |  |  |  |  | 4003565 | GOED |  | 70008010 |  | 70000666 | 7005115182 | 00000000 | STAAL | 2025-10-29 | [8 empty] | PL-L | 1047820
1427537 | 005072 | In Bedrijf | Valkenburg aan de Geul | VALKENBURG LB |  | Wijk 00 Valkenburg | Broekhem-Plenkert | Broekhem | 6301HD |  |  | Straatverlichting | ZUD1 Dummy | 1-Straatverlichting | Masten | 30 | 6.5 | VALMONT |  | 121 | 51 | 0 | OM ST 4,78 CV PTU51 GG M V | 7033 CEMENTGRIJS | 2011-10-05 | 2016-11-01 | 2011 | 01 | STRM30 24X 30W NW 2100L 9023 L13 DVDC | ORANGE | 2017-08-04 | 2017 | RAL 9023 PARELMOER DONKERGRIJS | 01 | LED 30 W | 30 | N |  | 2017-08-04 | 2040-12-15 |  | 01 |  | 0 | 2017-08-04 | Gemeente Valkenburg aan de Geul | Gemeente Valkenburg aan de Geul | 185730.9779 | 320188.9767 | 50.8707 | 5.8237 | 1 |  | Links |  |  | Onbemeterde aansluiting Zuid | x 0,00 watt |  | ZIUTZ02 |  | PR00105592 ¦ nathalie.prins20230216 | 4024761 | GOED |  | 70007263 | 70007337 | 70037400 | 00000000 | 00000000 | STAAL | 2025-10-29 |  | UITH ST 1x1000/05 PTU60 T60 V | [6 empty] | LED | 1047821
1427554 | 005073 | In Bedrijf | Valkenburg aan de Geul | VALKENBURG LB |  | Wijk 03 Sibbe | IJzeren en Heerstraat | Kruisstraat | 6301PB |  |  | Straatverlichting | ZUD1 Dummy | 1-Straatverlichting | Masten | 30 | 6.5 | VALMONT |  | 121 | 51 | 0 | OM ST 4,78 CV PTU51 GG M V | 7033 CEMENTGRIJS | 2011-10-06 | 2021-06-01 | 2011 | 01 | STRM30 24X 30W NW 2100L 9023 L13 DVDC | ORANGE | 2017-07-26 | 2017 | RAL 9023 PARELMOER DONKERGRIJS | 01 | LED 30 W | 30 | N |  | 2017-07-26 | 2040-12-06 |  | 01 |  | 0 | 2017-07-26 | Gemeente Valkenburg aan de Geul | Gemeente Valkenburg aan de Geul | 186625.882 | 316331.653 | 50.836 | 5.8361 | 1 |  | Links |  |  | Onbemeterde aansluiting Zuid | x 0,00 watt |  | ZIUTZ02 |  |  | 4024761 | GOED |  | 70007263 | 70007337 | 70037400 | 00000000 | 00000000 | STAAL | 2030-05-30 |  | UITH ST 1x1000/05 PTU60 T60 V | [6 empty] | LED | 1047838
1427555 | 005074 | In Bedrijf | Valkenburg aan de Geul | BERG EN TERBLIJT |  | Wijk 04 Berg en Terblijt | Berg | Wolfsdriesweg | 6325PM |  |  | Straatverlichting | ZUD1 Dummy | 1-Straatverlichting | Masten | 30 | 6.5 | VALMONT |  | 121 | 51 | 0 | OM ST 4,78 CV PTU51 GG M V | 7033 CEMENTGRIJS | 2011-10-17 | 2021-06-01 | 2011 | 01 | STRM30 24X 30W NW 2100L 9023 L13 DVDC | ORANGE | 2017-08-24 | 2017 | RAL 9023 PARELMOER DONKERGRIJS | 01 | LED 30 W | 30 | N |  | 2017-08-24 | 2041-01-04 |  | 01 |  | 0 | 2017-08-24 | Gemeente Valkenburg aan de Geul | Gemeente Valkenburg aan de Geul | 183405.6034 | 319809.7644 | 50.8674 | 5.7907 | 1 |  | Links |  |  | Onbemeterde aansluiting Zuid | x 0,00 watt |  | ZIUTZ02 |  |  | 4024761 | GOED |  | 70007263 | 70007337 | 70037400 | 00000000 | 00000000 | STAAL | 2030-05-30 |  | UITH ST 1x1000/05 PTU60 T60 V | [6 empty] | LED | 1047839
1427556 | 005075 | In Bedrijf | Valkenburg aan de Geul | BERG EN TERBLIJT |  | Wijk 04 Berg en Terblijt | Berg | Meldermunsterweg | 6325CP |  |  | Straatverlichting | ZUD1 Dummy | 1-Straatverlichting | Masten | 19 | 3.75 | Kaal |  | 141 | 60 |  | PM ST 3,75 CO T60 ET M V | 7033 CEMENTGRIJS | 2011-10-07 | 2016-11-01 | 2011 | 01 | STRS20 12X 19W NW 1600L 9023 L13 DVDC | ORANGE | 2017-08-22 | 2017 | RAL 9023 PARELMOER DONKERGRIJS | 01 | LED 19 W | 19 | N |  | 2017-08-22 | 2022-04-24 |  | 01 |  | 0 | 2017-08-22 | Gemeente Valkenburg aan de Geul | Gemeente Valkenburg aan de Geul | 182848.2605 | 319624.1513 | 50.8658 | 5.7828 | 1 |  | Links |  |  | Onbemeterde aansluiting Zuid | x 0,00 watt |  | ZIUTZ02 |  |  | 4024761 | GOED |  | 70008010 |  | 70037406 | 00000000 | 00000000 | STAAL | 2025-10-29 | [8 empty] | LED | 1047840
1431317 | 005076 | In Bedrijf | Valkenburg aan de Geul | VALKENBURG LB |  | Wijk 01 Houthem - Sint Gerlach | Sint Gerlach | Onderstestraat | 6301KA |  |  | Straatverlichting | ZUD1 Dummy | 1-Straatverlichting | Masten | 30 | 6.5 | VALMONT |  | 121 | 51 | 0 | OM ST 4,78 CV PTU51 GG M V | 7033 CEMENTGRIJS | 2011-10-06 | 2016-11-01 | 2011 | 01 | STRM30 24X 30W NW 2100L 9023 L13 DVDC | ORANGE | 2017-08-03 | 2017 | RAL 9023 PARELMOER DONKERGRIJS | 01 | LED 30 W | 30 | N |  | 2017-08-03 | 2040-12-14 |  | 01 |  | 0 | 2017-08-03 | Gemeente Valkenburg aan de Geul | Gemeente Valkenburg aan de Geul | 183835.7499 | 320187.9421 | 50.8708 | 5.7968 | 1 |  | Links |  |  | Onbemeterde aansluiting Zuid | x 0,00 watt |  | ZIUTZ02 |  |  | 4024761 | GOED |  | 70007263 | 70007337 | 70037400 | 00000000 | 00000000 | STAAL | 2025-10-29 |  | UITH ST 1x1000/05 PTU60 T60 V | [6 empty] | LED | 1049583
1432746 | 005077 | In Bedrijf | Valkenburg aan de Geul | VALKENBURG LB |  | Wijk 01 Houthem - Sint Gerlach | Vroenhof | Putweg | 6301KL |  | parkeerterrein VOETBALVELD | Parkeerplaatsverlichting | ZUD1 Dummy | 1-Straatverlichting | Masten | 60 | 12 | VALMONT |  | 178 | 60 |  | LM ST 12,0 CV T60 GG V RAL 9033 |  | 2012-01-01 |  | 2012 | 01 | STRM60 54X 60W NW 6550L 9023 L13 DVDC | ORANGE | 2017-07-12 | 2017 | RAL 9023 PARELMOER DONKERGRIJS | 01 | LED 60 W | 60 | N |  | 2017-07-12 | 2040-11-22 |  | 01 |  | 0 | 2017-07-12 | Gemeente Valkenburg aan de Geul | Gemeente Valkenburg aan de Geul | 182941.4438 | 320189.0292 | 50.8708 | 5.7841 | 1 |  | Links |  |  | Onbemeterde aansluiting Zuid | x 0,00 watt |  | ZIUTZ02 |  |  | 4024761 | GOED |  | 70010759 |  | 70037403 | 00000000 | 00000000 | STAAL | [9 empty] | LED | 1050974
1432747 | 005078 | In Bedrijf | Valkenburg aan de Geul | VALKENBURG LB |  | Wijk 01 Houthem - Sint Gerlach | Vroenhof | Putweg | 6301KL |  | parkeerterrein VOETBALVELD | Parkeerplaatsverlichting | ZUD1 Dummy | 1-Straatverlichting | Masten | 60 | 12 | VALMONT |  | 178 | 60 |  | LM ST 12,0 CV T60 GG V RAL 9033 |  | 2012-01-01 |  | 2012 | 01 | STRM60 54X 60W NW 6550L 9023 L13 DVDC | ORANGE | 2017-07-26 | 2017 | RAL 9023 PARELMOER DONKERGRIJS | 01 | LED 60 W | 60 | N |  | 2017-07-26 | 2040-12-06 |  | 01 |  | 0 | 2017-07-26 | Gemeente Valkenburg aan de Geul | Gemeente Valkenburg aan de Geul | 182985.8839 | 320141.8156 | 50.8704 | 5.7848 | 1 |  | Links |  |  | Onbemeterde aansluiting Zuid | x 0,00 watt |  | ZIUTZ02 |  |  | 4024761 | GOED |  | 70010759 |  | 70037403 | 00000000 | 00000000 | STAAL | [9 empty] | LED | 1050975
1443971 | 005080 | In Bedrijf | Valkenburg aan de Geul | VALKENBURG LB |  | Wijk 00 Valkenburg | Broekhem-Plenkert | Broekhem | 6301HD |  |  | Straatverlichting | ZUD1 Dummy | 1-Straatverlichting | Masten | 60 | 9 | VALMONT |  | 159 | 51 | 0 | OM ST 7,46 CV PTU51 GG M V | 7033 CEMENTGRIJS | 2010-04-01 | 2016-11-01 | 2010 | 01 | STRM60 54X 60W NW 6550L 9023 L13 DVDC | ORANGE | 2017-08-07 | 2017 | RAL 9023 PARELMOER DONKERGRIJS | 01 | LED 60 W | 60 | N |  | 2017-08-07 | 2040-12-18 |  | 01 |  | 0 | 2017-08-07 | Gemeente Valkenburg aan de Geul | Gemeente Valkenburg aan de Geul | 185227.2855 | 320277.3484 | 50.8715 | 5.8166 | 1 |  | Links |  |  | Onbemeterde aansluiting Zuid | x 0,00 watt |  | ZIUTZ02 |  |  | 4024761 | GOED |  | 70007265 | 70007338 | 70037403 | 00000000 | 00000000 | STAAL | 2025-10-29 |  | UITH ST 1x1500/05 PTU60 T60 V | [6 empty] | LED | 1061962
1454086 | 005082 | In Bedrijf | Valkenburg aan de Geul | BERG EN TERBLIJT |  | Wijk 04 Berg en Terblijt | Berg | Mariamunster | 6325CR |  |  | Straatverlichting | ZUD1 Dummy | 1-Straatverlichting | Masten | 60 | 6.5 | VALMONT |  | 140 | 51 |  | OM ST 6,5 CV PTU51 GG M V | 7033 CEMENTGRIJS | 2012-03-09 | 2016-11-01 | 2012 | 01 | STRM60 54X 60W NW 6550L 9023 L13 DVDC | ORANGE | 2017-10-25 | 2017 | RAL 9023 PARELMOER DONKERGRIJS | 01 | LED 60 W | 60 | N |  | 2017-10-25 | 2041-03-07 |  | 01 |  | 0 | 2017-10-25 | Gemeente Valkenburg aan de Geul | Gemeente Valkenburg aan de Geul | 183163.5245 | 319518.772 | 50.8648 | 5.7872 | 1 |  | Links |  |  | Onbemeterde aansluiting Zuid | x 0,00 watt |  | ZIUTZ02 |  |  | 4024761 | GOED |  | 70007264 | 70007338 | 70037403 | 00000000 | 00000000 | STAAL | 2025-10-29 |  | UITH ST 1x1500/05 PTU60 T60 V | [6 empty] | LED | 1071470
1454356 | 003973 | In Bedrijf | Valkenburg aan de Geul | VALKENBURG LB |  | Wijk 03 Sibbe | IJzeren en Heerstraat | Heerstraat | 6301PL |  |  | Straatverlichting | ZUD1 Dummy | 1-Straatverlichting | Masten | 30 | 6.5 | VALMONT |  | 121 | 51 | 0 | OM ST 4,78 CV PTU51 GG M V | 7033 CEMENTGRIJS | 2012-04-17 | 2022-06-01 | 2012 | 01 | STRM30 24X 30W NW 2100L 9023 L13 DVDC | ORANGE | 2017-08-03 | 2017 | RAL 9023 PARELMOER DONKERGRIJS | 01 | LED 30 W | 30 | N |  | 2017-08-03 | 2040-12-14 |  | 01 |  | 0 | 2017-08-03 | Gemeente Valkenburg aan de Geul | Gemeente Valkenburg aan de Geul | 186625.8125 | 315992.6575 | 50.8329 | 5.8361 | 1 |  |  |  | 37082795 | Onbemeterde aansluiting Zuid | x 0,00 watt |  | ZIUTZ02 |  |  | 4024761 | GOED |  | 70007263 | 70007337 | 70037400 | 00000000 | 00000000 | STAAL | 2031-05-30 |  | UITH ST 1x1000/05 PTU60 T60 V | [6 empty] | LED | 1071631
1454999 | 005083 | In Bedrijf | Valkenburg aan de Geul | VALKENBURG LB |  | Wijk 00 Valkenburg |  | Plenkertstraat | 6301GK |  |  | Straatverlichting | ZUD1 Dummy | 1-Straatverlichting | Masten | 48 | 4 | VALMONT |  | 114 | 76 | 0 | PM ST 4,0 CV T76 GG M V | 9005 DIEPZWART | 2012-08-23 | 2021-06-01 | 2012 | 01 | MEYER 8616,011,000 1XCDM-TM20W | Meyer | 2012-08-23 | 2012 | N.V.T. | 01 | LAMP CDM-TC 35W 830 G8.5 | 35 | N | 830 | 2018-08-20 12:50 | 2020-01-14 12:50 |  | 01 |  | 13 | 2012-08-23 | Gemeente Valkenburg aan de Geul | Gemeente Valkenburg aan de Geul | 185640.6927 | 319620.1526 | 50.8656 | 5.8224 | 1 |  |  |  | 37090704 | Onbemeterde aansluiting Zuid | c 13,00 watt |  |  |  |  | 4004487 | GOED |  | 70007267 |  | 70013715 | 7005115287 | 00000000 | STAAL | 2030-05-30 | [8 empty] | CDM-TC | 1072185
1468083 | 005099 | In Bedrijf | Valkenburg aan de Geul | SCHIN OP GEUL |  | Wijk 02 Schin op Geul | Schin op Geul-Strucht | Graafstraat | 6305BD |  |  | Straatverlichting | ZUD1 Dummy | 1-Straatverlichting | Masten | 30 | 6.5 | VALMONT |  | 121 | 51 |  | OM ST 4,78 CV PTU51 GG M V |  | 2012-05-23 | 2016-11-01 | 2012 | 01 | STRM30 24X 30W NW 2100L 9023 L13 DVDC | ORANGE | 2017-07-25 | 2017 | RAL 9023 PARELMOER DONKERGRIJS | 01 | LED 30 W | 30 | N |  | 2017-07-25 | 2040-12-05 |  | 01 |  | 0 | 2017-07-25 | Gemeente Valkenburg aan de Geul | Gemeente Valkenburg aan de Geul | 188723.902 | 318581.6375 | 50.8561 | 5.8661 | 1 |  | Links |  |  | Onbemeterde aansluiting Zuid | x 0,00 watt |  | ZIUTZ02 |  |  | 4024761 | GOED |  | 70007263 | 70007337 | 70037400 | 00000000 | 00000000 | STAAL | 2025-10-29 |  | UITH ST 1x1000/05 PTU60 T60 V | [6 empty] | LED | 1085152
1468084 | 005100 | In Bedrijf | Valkenburg aan de Geul | SCHIN OP GEUL |  | Wijk 02 Schin op Geul | Schin op Geul-Strucht | Graafstraat | 6305BD |  |  | Straatverlichting | ZUD1 Dummy | 1-Straatverlichting | Masten | 30 | 6.5 | VALMONT |  | 121 | 51 |  | OM ST 4,78 CV PTU51 GG M V |  | 2012-05-22 | 2016-11-01 | 2012 | 01 | STRM30 24X 30W NW 2100L 9023 L13 DVDC | ORANGE | 2017-07-25 | 2017 | RAL 9023 PARELMOER DONKERGRIJS | 01 | LED 30 W | 30 | N |  | 2017-07-25 | 2040-12-05 |  | 01 |  | 0 | 2017-07-25 | Gemeente Valkenburg aan de Geul | Gemeente Valkenburg aan de Geul | 188776.8665 | 318569.7402 | 50.856 | 5.8669 | 1 |  | Links |  |  | Onbemeterde aansluiting Zuid | x 0,00 watt |  | ZIUTZ02 |  |  | 4024761 | GOED |  | 70007263 | 70007337 | 70037400 | 00000000 | 00000000 | STAAL | 2025-10-29 |  | UITH ST 1x1000/05 PTU60 T60 V | [6 empty] | LED | 1085153
1468085 | 005101 | In Bedrijf | Valkenburg aan de Geul | SCHIN OP GEUL |  | Wijk 02 Schin op Geul | Schin op Geul-Strucht | Graafstraat | 6305BD |  |  | Straatverlichting | ZUD1 Dummy | 1-Straatverlichting | Masten | 30 | 6.5 | VALMONT |  | 121 | 51 |  | OM ST 4,78 CV PTU51 GG M V |  | 2012-05-22 | 2016-11-01 | 2012 | 01 | STRM30 24X 30W NW 2100L 9023 L13 DVDC | ORANGE | 2017-07-25 | 2017 | RAL 9023 PARELMOER DONKERGRIJS | 01 | LED 30 W | 30 | N |  | 2017-07-25 | 2040-12-05 |  | 01 |  | 0 | 2017-07-25 | Gemeente Valkenburg aan de Geul | Gemeente Valkenburg aan de Geul | 188825.1341 | 318554.045 | 50.8558 | 5.8675 | 1 |  | Links |  |  | Onbemeterde aansluiting Zuid | x 0,00 watt |  | ZIUTZ02 |  |  | 4024761 | GOED |  | 70007263 | 70007337 | 70037400 | 00000000 | 00000000 | STAAL | 2025-10-29 |  | UITH ST 1x1000/05 PTU60 T60 V | [6 empty] | LED | 1085154
1468086 | 005102 | In Bedrijf | Valkenburg aan de Geul | SCHIN OP GEUL |  | Wijk 02 Schin op Geul | Schin op Geul-Strucht | Graafstraat | 6305BD |  |  | Straatverlichting | ZUD1 Dummy | 1-Straatverlichting | Masten | 30 | 6.5 | VALMONT |  | 121 | 51 |  | OM ST 4,78 CV PTU51 GG M V |  | 2012-05-30 | 2016-11-01 | 2012 | 01 | STRM30 24X 30W NW 2100L 9023 L13 DVDC | ORANGE | 2017-07-25 | 2017 | RAL 9023 PARELMOER DONKERGRIJS | 01 | LED 30 W | 30 | N |  | 2017-07-25 | 2040-12-05 |  | 01 |  | 0 | 2017-07-25 | Gemeente Valkenburg aan de Geul | Gemeente Valkenburg aan de Geul | 188895.1071 | 318512.1204 | 50.8554 | 5.8685 | 1 |  | Links |  |  | Onbemeterde aansluiting Zuid | x 0,00 watt |  | ZIUTZ02 |  |  | 4024761 | GOED |  | 70007263 | 70007337 | 70037400 | 00000000 | 00000000 | STAAL | 2025-10-29 |  | UITH ST 1x1000/05 PTU60 T60 V | [6 empty] | LED | 1085155
1468087 | 005103 | In Bedrijf | Valkenburg aan de Geul | SCHIN OP GEUL |  | Wijk 02 Schin op Geul | Schin op Geul-Strucht | Graafstraat | 6305BD |  |  | Straatverlichting | ZUD1 Dummy | 1-Straatverlichting | Masten | 30 | 6.5 | VALMONT |  | 121 | 51 |  | OM ST 4,78 CV PTU51 GG M V |  | 2012-05-30 | 2016-11-01 | 2012 | 01 | STRM30 24X 30W NW 2100L 9023 L13 DVDC | ORANGE | 2017-07-25 | 2017 | RAL 9023 PARELMOER DONKERGRIJS | 01 | LED 30 W | 30 | N |  | 2017-07-25 | 2040-12-05 |  | 01 |  | 0 | 2017-07-25 | Gemeente Valkenburg aan de Geul | Gemeente Valkenburg aan de Geul | 188921.8116 | 318501.1819 | 50.8553 | 5.8689 | 1 |  | Links |  |  | Onbemeterde aansluiting Zuid | x 0,00 watt |  | ZIUTZ02 |  |  | 4024761 | GOED |  | 70007263 | 70007337 | 70037400 | 00000000 | 00000000 | STAAL | 2025-10-29 |  | UITH ST 1x1000/05 PTU60 T60 V | [6 empty] | LED | 1085156
1468088 | 005104 | In Bedrijf | Valkenburg aan de Geul | SCHIN OP GEUL |  | Wijk 02 Schin op Geul | Schin op Geul-Strucht | Graafstraat | 6305BD |  |  | Straatverlichting | ZUD1 Dummy | 1-Straatverlichting | Masten | 30 | 6.5 | VALMONT |  | 121 | 51 |  | OM ST 4,78 CV PTU51 GG M V |  | 2012-05-31 | 2016-11-01 | 2012 | 01 | STRM30 24X 30W NW 2100L 9023 L13 DVDC | ORANGE | 2017-07-25 | 2017 | RAL 9023 PARELMOER DONKERGRIJS | 01 | LED 30 W | 30 | N |  | 2017-07-25 | 2040-12-05 |  | 01 |  | 0 | 2017-07-25 | Gemeente Valkenburg aan de Geul | Gemeente Valkenburg aan de Geul | 188968.7532 | 318486.2326 | 50.8552 | 5.8696 | 1 |  | Links |  |  | Onbemeterde aansluiting Zuid | x 0,00 watt |  | ZIUTZ02 |  |  | 4024761 | GOED |  | 70007263 | 70007337 | 70037400 | 00000000 | 00000000 | STAAL | 2025-10-29 |  | UITH ST 1x1000/05 PTU60 T60 V | [6 empty] | LED | 1085157
1468090 | 005106 | In Bedrijf | Valkenburg aan de Geul | SCHIN OP GEUL |  | Wijk 02 Schin op Geul | Schin op Geul-Strucht | Graafstraat | 6305BD |  |  | Mast met Lora-controler | ZUD1 Dummy | 1-Straatverlichting | Masten | 30 | 6.5 | VALMONT |  | 121 | 51 |  | OM ST 4,78 CV PTU51 GG M V |  | 2012-08-17 | 2016-11-01 | 2012 | 01 | STRM30 24X 30W NW 2100L 9023 L13 DVDC | ORANGE | 2017-09-08 | 2017 | RAL 9023 PARELMOER DONKERGRIJS | 01 | LED 30 W | 30 | N |  | 2017-09-08 | 2041-01-19 |  | 01 |  | 0 | 2017-09-08 | Gemeente Valkenburg aan de Geul | Gemeente Valkenburg aan de Geul | 188861.4606 | 318688.4047 | 50.857 | 5.8681 | 1 |  | Links |  |  | Onbemeterde aansluiting Zuid | x 0,00 watt |  | ZIUTZ02 |  |  | 4024761 | GOED |  | 70007263 | 70007337 | 70037401 | 00000000 | 00000000 | STAAL | 2025-10-29 |  | UITH ST 1x1000/05 PTU60 T60 V | [6 empty] | LED | 1085158
1470576 | 005107 | In Bedrijf | Valkenburg aan de Geul | VALKENBURG LB |  | Wijk 00 Valkenburg | Valkenburg | Reinaldstraat | 6301EB |  |  | Straatverlichting | ZUD1 Dummy | 1-Straatverlichting | Masten | 65 | 8 | 1Onbekend |  |  |  |  | COMB ST 8 m OV / VRI |  | 2012-07-06 |  | 2012 | 01 | SRS 421 1X CPO-T 60W R7024 EDD | Philips | 2012-07-06 | 2012 | 7024 GRAFIETGRIJS | 01 | LAMP PH MST CPO TW 60W 728 XTRA PGZ12 | 60 | N | 728 | 2022-05-09 | 2026-02-02 |  | 01 |  | 5 | 2022-05-09 | Gemeente Valkenburg aan de Geul | Gemeente Valkenburg aan de Geul | 186370.2369 | 319748.1145 | 50.8667 | 5.8328 | 1 |  | Links |  |  | Onbemeterde aansluiting Zuid | e 5,00 Watt |  | ZIUTZ02 |  |  | 4002388 | GOED |  | 00000000 |  | 70011431 | 7005115290 | 00000000 | STAAL / VERZINKT | [9 empty] | CPO | 1087530
1470577 | 005108 | In Bedrijf | Valkenburg aan de Geul | VALKENBURG LB |  | Wijk 00 Valkenburg | Valkenburg | Reinaldstraat | 6301EB |  |  | Straatverlichting | ZUD1 Dummy | 1-Straatverlichting | Masten | 65 | 8 | 1Onbekend |  |  |  |  | COMB ST 8 m OV / VRI |  | 2012-04-17 |  | 2012 | 01 | SRS 421 1X CPO-T 60W R7024 EDD | Philips | 2012-04-17 | 2012 | 7024 GRAFIETGRIJS | 01 | LAMP PH MST CPO TW 60W 728 XTRA PGZ12 | 60 | N | 728 | 2022-05-09 | 2026-02-02 |  | 01 |  | 5 | 2022-05-09 | Gemeente Valkenburg aan de Geul | Gemeente Valkenburg aan de Geul | 186517.8741 | 319672.9165 | 50.866 | 5.8349 | 1 |  | Links |  |  | Onbemeterde aansluiting Zuid | e 5,00 Watt |  | ZIUTZ02 |  |  | 4002388 | GOED |  | 00000000 |  | 70011431 | 7005115290 | 00000000 | STAAL / VERZINKT | [9 empty] | CPO | 1087531
1470578 | 005109 | In Bedrijf | Valkenburg aan de Geul | VALKENBURG LB |  | Wijk 00 Valkenburg | Valkenburg | Reinaldstraat | 6301EB |  |  | Straatverlichting | ZUD1 Dummy | 1-Straatverlichting | Masten | 65 | 8 | VALMONT |  | 178 | 60 |  | LM HT 8,0 CO EU 0845/5 T60 GG Z P7024 |  | 2012-04-17 |  | 2012 | 01 | SRS 421 1X CPO-T 60W R7024 EDD | Philips | 2012-04-17 | 2012 | 7024 GRAFIETGRIJS | 01 | LAMP PH MST CPO TW 60W 728 XTRA PGZ12 | 60 | N | 728 | 2022-05-09 | 2026-02-02 |  | 01 |  | 5 | 2022-05-09 | Gemeente Valkenburg aan de Geul | Gemeente Valkenburg aan de Geul | 186394.2917 | 319736.2079 | 50.8666 | 5.8331 | 1 |  | Links |  |  | Onbemeterde aansluiting Zuid | e 5,00 Watt |  | ZIUTZ02 |  |  | 4002388 | GOED |  | 70011436 |  | 70011431 | 7005115290 | 00000000 | HOUT | [9 empty] | CPO | 1087532
1470580 | 005110 | In Bedrijf | Valkenburg aan de Geul | VALKENBURG LB |  | Wijk 00 Valkenburg | Valkenburg | Reinaldstraat | 6301EB |  |  | Straatverlichting | ZUD1 Dummy | 1-Straatverlichting | Masten | 65 | 8 | VALMONT |  | 178 | 60 |  | LM HT 8,0 CO EU 0845/5 T60 GG Z P7024 |  |  |  |  | 01 | SRS 421 1X CPO-T 60W R7024 EDD | Philips |  |  | 7024 GRAFIETGRIJS | 01 | LAMP PH MST CPO TW 60W 728 XTRA PGZ12 | 60 | N | 728 | 2021-04-09 19:32 | 2025-01-03 19:32 |  | 01 |  | 5 | 2012-04-13 | Gemeente Valkenburg aan de Geul | Gemeente Valkenburg aan de Geul | 186415.1285 | 319725.6001 | 50.8665 | 5.8334 | 1 |  | Links |  |  | Onbemeterde aansluiting Zuid | e 5,00 Watt |  | ZIUTZ02 |  |  | 4002388 | GOED |  | 70011436 |  | 70011431 | 70005908 | 00000000 | HOUT | [9 empty] | CPO | 1087533
1470581 | 005111 | In Bedrijf | Valkenburg aan de Geul | VALKENBURG LB |  | Wijk 00 Valkenburg | Valkenburg | Reinaldstraat | 6301EB |  |  | Straatverlichting | ZUD1 Dummy | 1-Straatverlichting | Masten | 65 | 8 | VALMONT |  | 219 | 76 |  | SM ST 8,0 CV COMBIZWEEP ET P7024 + P8023 | 7024 GRAFIETGRIJS | 2014-11-24 |  | 2014 | 01 | SRS 421 1X CPO-T 60W R7024 EDD | Philips | 2012-04-17 | 2012 | 7024 GRAFIETGRIJS | 01 | LAMP PH MST CPO TW 60W 728 XTRA PGZ12 | 60 | N | 728 | 2022-05-09 | 2026-02-02 |  | 01 |  | 5 | 2022-05-09 | Gemeente Valkenburg aan de Geul | Gemeente Valkenburg aan de Geul | 186455.4598 | 319705.3126 | 50.8663 | 5.834 | 1 |  | Links |  |  | Onbemeterde aansluiting Zuid | e 5,00 Watt |  | ZIUTZ02 |  |  | 3721343 | GOED |  | 70025384 |  | 70011431 | 7005115290 | 00000000 | STAAL | [9 empty] | CPO | 1087534
1470581 | 005111 | In Bedrijf | Valkenburg aan de Geul | VALKENBURG LB |  | Wijk 00 Valkenburg | Valkenburg | Reinaldstraat | 6301EB |  |  | Straatverlichting | ZUD1 Dummy | 1-Straatverlichting | Masten | 38.6 | 8 | VALMONT |  | 219 | 76 |  | SM ST 8,0 CV COMBIZWEEP ET P7024 + P8023 | 7024 GRAFIETGRIJS | 2014-11-24 |  | 2014 | 02 | VOP LICHTBAK LED 800X800MM 39W R7024 | Agmi | 2014-11-24 | 2014 | 7024 GRAFIETGRIJS | 01 | LED 38,6 W | 38.6 | N |  | 2014-11-24 | 2019-07-27 |  | 01 |  | 0 | 2014-11-24 | Gemeente Valkenburg aan de Geul | Gemeente Valkenburg aan de Geul | 186455.4598 | 319705.3126 | 50.8663 | 5.834 | 1 |  | Links |  |  | Onbemeterde aansluiting Zuid | x 0,00 watt |  |  |  |  | 3721343 | GOED |  | 70025384 |  | 70025375 | 00000000 | 00000000 | STAAL | [9 empty] | LED | 1087535
1470582 | 005112 | In Bedrijf | Valkenburg aan de Geul | VALKENBURG LB |  | Wijk 00 Valkenburg | Valkenburg | Reinaldstraat | 6301EB |  |  | Straatverlichting | ZUD1 Dummy | 1-Straatverlichting | Masten | 65 | 8 | VALMONT |  | 178 | 60 |  | LM HT 8,0 CO EU 0845/5 T60 GG Z P7024 |  | 2012-04-17 |  | 2012 | 01 | SRS 421 1X CPO-T 60W R7024 EDD | Philips | 2012-04-17 | 2012 | 7024 GRAFIETGRIJS | 01 | LAMP PH MST CPO TW 60W 728 XTRA PGZ12 | 60 | N | 728 | 2022-05-09 | 2026-02-02 |  | 01 |  | 5 | 2022-05-09 | Gemeente Valkenburg aan de Geul | Gemeente Valkenburg aan de Geul | 186435.804 | 319715.7862 | 50.8664 | 5.8337 | 1 |  | Links |  |  | Onbemeterde aansluiting Zuid | e 5,00 Watt |  | ZIUTZ02 |  |  | 4002388 | GOED |  | 70011436 |  | 70011431 | 7005115290 | 00000000 | HOUT | [9 empty] | CPO | 1087536
1470583 | 005113 | In Bedrijf | Valkenburg aan de Geul | VALKENBURG LB |  | Wijk 00 Valkenburg | Valkenburg | Reinaldstraat | 6301EB |  |  | Straatverlichting | ZUD1 Dummy | 1-Straatverlichting | Masten | 65 | 8 | VALMONT |  | 178 | 60 |  | LM HT 8,0 CO EU 0845/5 T60 GG Z P7024 |  | 2012-04-17 |  | 2012 | 01 | SRS 421 1X CPO-T 60W R7024 EDD | Philips | 2012-04-17 | 2012 | 7024 GRAFIETGRIJS | 01 | LAMP PH MST CPO TW 60W 728 XTRA PGZ12 | 60 | N | 728 | 2022-05-09 | 2026-02-02 |  | 01 |  | 5 | 2022-05-09 | Gemeente Valkenburg aan de Geul | Gemeente Valkenburg aan de Geul | 186474.421 | 319695.0758 | 50.8662 | 5.8343 | 1 |  | Links |  |  | Onbemeterde aansluiting Zuid | e 5,00 Watt |  | ZIUTZ02 |  |  | 4002388 | GOED |  | 70011436 |  | 70011431 | 7005115290 | 00000000 | HOUT | [9 empty] | CPO | 1087537
1470584 | 005114 | In Bedrijf | Valkenburg aan de Geul | VALKENBURG LB |  | Wijk 00 Valkenburg | Valkenburg | Reinaldstraat | 6301EB |  |  | Straatverlichting | ZUD1 Dummy | 1-Straatverlichting | Masten | 65 | 8 | VALMONT |  | 178 | 60 |  | LM HT 8,0 CO EU 0845/5 T60 GG Z P7024 |  | 2012-04-17 |  | 2012 | 01 | SRS 421 1X CPO-T 60W R7024 EDD | Philips | 2012-04-17 | 2012 | 7024 GRAFIETGRIJS | 01 | LAMP PH MST CPO TW 60W 728 XTRA PGZ12 | 60 | N | 728 | 2022-05-09 | 2026-02-02 |  | 01 |  | 5 | 2022-05-09 | Gemeente Valkenburg aan de Geul | Gemeente Valkenburg aan de Geul | 186496.7745 | 319683.5358 | 50.8661 | 5.8346 | 1 |  | Links |  |  | Onbemeterde aansluiting Zuid | e 5,00 Watt |  | ZIUTZ02 |  |  | 4002388 | GOED |  | 70011436 |  | 70011431 | 7005115290 | 00000000 | HOUT | [9 empty] | CPO | 1087538
1470585 | 005115 | In Bedrijf | Valkenburg aan de Geul | VALKENBURG LB |  | Wijk 00 Valkenburg | Valkenburg | Geneindestraat | 6301HC |  |  | Straatverlichting | ZUD1 Dummy | 1-Straatverlichting | Masten | 65 | 8 | 1Onbekend |  |  |  |  | COMB ST 8 m OV / VRI |  | 2012-06-06 |  | 2012 | 01 | SRS 421 1X CPO-T 60W R7024 EDD | Philips | 2012-06-06 | 2012 | 7024 GRAFIETGRIJS | 01 | LAMP PH MST CPO TW 60W 728 XTRA PGZ12 | 60 | N | 728 | 2018-08-28 14:35 | 2022-05-24 14:35 |  | 01 |  | 5 | 2012-06-06 | Gemeente Valkenburg aan de Geul | Gemeente Valkenburg aan de Geul | 186318.8802 | 319772.8404 | 50.8669 | 5.8321 | 1 |  | Links |  |  | Onbemeterde aansluiting Zuid | e 5,00 Watt |  | ZIUTZ65 | 75 |  | 4003780 | GOED |  | 00000000 |  | 70011431 | 7005115290 | 00000000 | STAAL / VERZINKT | [9 empty] | CPO | 1087539
1470586 | 005116 | In Bedrijf | Valkenburg aan de Geul | VALKENBURG LB |  | Wijk 00 Valkenburg | Valkenburg | Nieuweweg |  |  |  | Straatverlichting | ZUD1 Dummy | 1-Straatverlichting | Masten | 51 | 8 | 1Onbekend |  |  |  |  | COMB ST 8 m OV / VRI |  | 2012-06-06 |  | 2012 | 01 | SCALA 32X 51W NW 5400L 9005 5103 DVDC | Schréder | 2017-10-04 | 2017 | RAL 9005 GITZWART | 01 | LED 51 W | 51 | N |  | 2017-10-04 | 2022-06-06 |  | 01 |  | 0 | 2017-10-04 | Gemeente Valkenburg aan de Geul | Gemeente Valkenburg aan de Geul | 186354.5855 | 319765.5097 | 50.8668 | 5.8326 | 1 |  | Links |  |  | Onbemeterde aansluiting Zuid | x 0,00 watt |  | ZIUTZ02 |  |  | 4024761 | GOED |  | 00000000 |  | 70037411 | 00000000 | 00000000 | STAAL / VERZINKT | [9 empty] | LED | 1087540
1470586 | 005116 | In Bedrijf | Valkenburg aan de Geul | VALKENBURG LB |  | Wijk 00 Valkenburg | Valkenburg | Nieuweweg |  |  |  | Straatverlichting | ZUD1 Dummy | 1-Straatverlichting | Masten | 20 | 8 | 1Onbekend |  |  |  |  | COMB ST 8 m OV / VRI |  | 2012-06-06 |  | 2012 | 02 | SCALA 16X 20W NW 2000L 9005 5103 DVDC | Schréder | 2017-10-04 | 2017 | RAL 9005 GITZWART | 01 | LED 20 W | 20 | N |  | 2017-10-04 | 2022-06-06 |  | 01 |  | 0 | 2017-10-04 | Gemeente Valkenburg aan de Geul | Gemeente Valkenburg aan de Geul | 186354.5855 | 319765.5097 | 50.8668 | 5.8326 | 1 |  | Links |  |  | Onbemeterde aansluiting Zuid | x 0,00 watt |  | ZIUTZ02 |  |  | 4024761 | GOED |  | 00000000 |  | 70037414 | 00000000 | 00000000 | STAAL / VERZINKT | [9 empty] | LED | 1087541
1470931 | 005117 | In Bedrijf | Valkenburg aan de Geul | VALKENBURG LB |  | Wijk 00 Valkenburg | Valkenburg | Oosterweg | 6301PX |  |  | Straatverlichting | ZUD1 Dummy | 1-Straatverlichting | Masten | 65 | 8 | 1Onbekend |  |  |  |  | COMB ST 8 m OV / VRI |  | 2012-07-02 |  | 2012 | 01 | SRS 421 1X CPO-T 60W R7024 EDD | Philips | 2012-07-02 | 2012 | 7024 GRAFIETGRIJS | 01 | LAMP PH MST CPO TW 60W 728 XTRA PGZ12 | 60 | N | 728 | 2023-03-08 13:39 | 2026-12-02 13:39 |  | 01 |  | 5 | 2022-05-12 | Gemeente Valkenburg aan de Geul | Gemeente Valkenburg aan de Geul | 186544.6218 | 319661.9579 | 50.8659 | 5.8353 | 1 |  | Links |  |  | Onbemeterde aansluiting Zuid | e 5,00 Watt |  | ZIUTZ65 | 75 |  | 4003780 | GOED |  | 00000000 |  | 70011431 | 7005115290 | 00000000 | STAAL / VERZINKT | [9 empty] | CPO | 1087842
1470986 | 005118 | In Bedrijf | Valkenburg aan de Geul | VALKENBURG LB |  | Wijk 00 Valkenburg | Valkenburg | Reinaldstraat | 6301EB |  |  | Straatverlichting | ZUD1 Dummy | 1-Straatverlichting | Masten | 65 | 8 | VALMONT |  |  |  |  | 20088533 CIL HOUT 8 M PT |  | 2012-06-06 |  | 2012 | 01 | 20077768 PHI SRS 421 MILEWIDE CPO 60 W | Philips | 2012-06-06 | 2012 | 7016 ANTRACIETGRIJS | 01 | LAMP PH MST CPO TW 60W 728 XTRA PGZ12 | 60 | N | 728 | 2022-05-12 | 2025-03-01 |  | 01 |  | 5 | 2022-05-12 | Gemeente Valkenburg aan de Geul | Gemeente Valkenburg aan de Geul | 186341.9803 | 319762.6228 | 50.8668 | 5.8324 | 1 |  | Links |  |  | Onbemeterde aansluiting Zuid | e 5,00 Watt |  | ZIUTZ65 | 75 |  | 4003781 | GOED |  | 00000000 |  | 00000000 | 7005115290 | 00000000 | HOUT | [9 empty] | CPO | 1087897
1490751 | 005119 | In Bedrijf | Valkenburg aan de Geul | VALKENBURG LB |  | Wijk 00 Valkenburg | Valkenburg | Plenkertstraat | 6301GK |  |  | Straatverlichting | ZUD1 Dummy | 1-Straatverlichting | Masten | 19 | 4.25 | 1Onbekend |  |  |  |  | OCTA ST 4.25 M | 9005 DIEPZWART | 2014-12-19 | 2021-06-01 | 2014 | 01 | PILZEO 16X 19W NW 2100L 9005 068A DVDC | Schréder | 2017-07-03 | 2017 | RAL 9005 GITZWART | 01 | LED 19 W | 19 | N |  | 2017-07-03 | 2022-03-05 |  | 01 |  | 0 | 2017-07-03 | Gemeente Valkenburg aan de Geul | Gemeente Valkenburg aan de Geul | 186065.8268 | 319423.3435 | 50.8638 | 5.8284 | 1 |  | Links |  |  | Onbemeterde aansluiting Zuid | x 0,00 watt |  | ZIUTZ02 |  |  | 4033838 ¦ michel.vanwersch20210526 | GOED |  | 00000000 |  | 70037409 | 00000000 | 00000000 | STAAL / VERZINKT | 2030-05-30 | [8 empty] | LED | 1100790
1490751 | 005119 | In Bedrijf | Valkenburg aan de Geul | VALKENBURG LB |  | Wijk 00 Valkenburg | Valkenburg | Plenkertstraat | 6301GK |  |  | Straatverlichting | ZUD1 Dummy | 1-Straatverlichting | Masten | 39 | 4.25 | 1Onbekend |  |  |  |  | OCTA ST 4.25 M | 9005 DIEPZWART | 2014-12-19 | 2021-06-01 | 2014 | 02 | NANO4 16X 39W WW 2350L 9005 WIDE ND | Meyer | 2021-03-01 | 2021 | 9005 DIEPZWART | 02 | LED 39W | 39 | N |  | 2021-03-01 | 2044-07-12 |  | 02 |  | 0 | 2021-03-01 | Gemeente Valkenburg aan de Geul | Gemeente Valkenburg aan de Geul | 186065.8268 | 319423.3435 | 50.8638 | 5.8284 | 1 |  | Links |  |  | Onbemeterde aansluiting Zuid | x 0,00 watt |  |  |  |  | 4033838 ¦ michel.vanwersch20210526 | GOED |  | 00000000 |  | 70044443 | 00000000 | 00000000 | STAAL / VERZINKT | 2030-05-30 | [8 empty] | LED | 1100791
1500650 | 005120 | In Bedrijf | Valkenburg aan de Geul | VALKENBURG LB |  |  |  | Pelerinstraat | 6301 |  |  | Straatverlichting | ZUD1 Dummy | 1-Straatverlichting | Masten | 65 | 4 | VALMONT |  | 140 | 76 |  | PM ST 4,0 CV T76 ET Z P7024 |  | 2012-09-20 |  | 2012 | 01 | HESS RESIDENZA M 1X CPO-T 60W R7024 EDY | INDUSTRIELIGHT | 2012-09-21 | 2012 | 7024 GRAFIETGRIJS | 01 | LAMP PH MST CPO TW 60W 728 XTRA PGZ12 | 60 | N | 728 | 2022-05-12 | 2026-02-05 |  | 01 |  | 5 | 2022-05-12 | Gemeente Valkenburg aan de Geul | Gemeente Valkenburg aan de Geul | 186266.5381 | 319520.347 | 50.8646 | 5.8313 | 1 |  | Links |  |  | Onbemeterde aansluiting Zuid | e 5,00 Watt |  | ZIUTZ71 |  |  | 4004256 | GOED |  | 70012872 |  | 70012962 | 7005115290 | 00000000 | STAAL | [9 empty] | CPO | 1100844
1500651 | 005121 | In Bedrijf | Valkenburg aan de Geul | VALKENBURG LB |  |  |  | Pelerinstraat | 6301 |  |  | Straatverlichting | ZUD1 Dummy | 1-Straatverlichting | Masten | 60 | 4 | VALMONT |  | 140 | 76 |  | PM ST 4,0 CV T76 ET Z P7024 |  | 2019-01-10 10:15 |  | 2019 | 01 | UPL220 1X 21W WW 1600L RVS MEBE ND | Meyer | 2019-02-01 | 2019 | RVS GESCHUURD | 01 | LAMP PH MST CPO TW 60W 728 XTRA PGZ12 | 60 | N | 728 | 2020-01-22 17:05 | 2023-10-18 17:05 |  | 01 |  | 0 | 2019-02-01 | Gemeente Valkenburg aan de Geul | Gemeente Valkenburg aan de Geul | 186283.6524 | 319500.8638 | 50.8645 | 5.8315 | 1 |  | Links |  |  | Onbemeterde aansluiting Zuid | x 0,00 watt |  |  |  | 3696068 | 4029141-1 ¦ michelva20190701 | GOED |  | 70012872 |  | 70041116 | 7005115290 | 00000000 | STAAL | [9 empty] | CPO | 1100845
1500651 | 005121 | In Bedrijf | Valkenburg aan de Geul | VALKENBURG LB |  |  |  | Pelerinstraat | 6301 |  |  | Straatverlichting | ZUD1 Dummy | 1-Straatverlichting | Masten | 21 | 4 | VALMONT |  | 140 | 76 |  | PM ST 4,0 CV T76 ET Z P7024 |  | 2019-01-10 10:15 |  | 2019 | 02 | UPL220 1X 21W WW 1600L RVS MEBE ND | Meyer | 2019-02-01 | 2019 | RVS GESCHUURD | 02 | LED 21 W | 21 | N |  | 2019-02-01 | 2042-06-14 |  | 02 |  | 0 | 2019-02-01 | Gemeente Valkenburg aan de Geul | Gemeente Valkenburg aan de Geul | 186283.6524 | 319500.8638 | 50.8645 | 5.8315 | 1 |  | Links |  |  | Onbemeterde aansluiting Zuid | x 0,00 watt |  |  |  | 3696068 | 4029141-1 ¦ michelva20190701 | GOED |  | 70012872 |  | 70041116 | 00000000 | 00000000 | STAAL | [9 empty] | LED | 1100846
1500651 | 005121 | In Bedrijf | Valkenburg aan de Geul | VALKENBURG LB |  |  |  | Pelerinstraat | 6301 |  |  | Straatverlichting | ZUD1 Dummy | 1-Straatverlichting | Masten | 21 | 4 | VALMONT |  | 140 | 76 |  | PM ST 4,0 CV T76 ET Z P7024 |  | 2019-01-10 10:15 |  | 2019 | 03 | UPL220 1X 21W WW 1600L RVS MEBE ND | Meyer | 2019-02-01 | 2019 | RVS GESCHUURD | 03 | LED 21 W | 21 | N |  | 2019-02-01 | 2042-06-14 |  | 03 |  | 0 | 2019-02-01 | Gemeente Valkenburg aan de Geul | Gemeente Valkenburg aan de Geul | 186283.6524 | 319500.8638 | 50.8645 | 5.8315 | 1 |  | Links |  |  | Onbemeterde aansluiting Zuid | x 0,00 watt |  |  |  | 3696068 | 4029141-1 ¦ michelva20190701 | GOED |  | 70012872 |  | 70041116 | 00000000 | 00000000 | STAAL | [9 empty] | LED | 1100847
1500651 | 005121 | In Bedrijf | Valkenburg aan de Geul | VALKENBURG LB |  |  |  | Pelerinstraat | 6301 |  |  | Straatverlichting | ZUD1 Dummy | 1-Straatverlichting | Masten | 21 | 4 | VALMONT |  | 140 | 76 |  | PM ST 4,0 CV T76 ET Z P7024 |  | 2019-01-10 10:15 |  | 2019 | 04 | UPL220 1X 21W WW 1600L RVS MEBE ND | Meyer | 2019-02-01 | 2019 | RVS GESCHUURD | 04 | LED 21 W | 21 | N |  | 2019-02-01 | 2042-06-14 |  | 04 |  | 0 | 2019-02-01 | Gemeente Valkenburg aan de Geul | Gemeente Valkenburg aan de Geul | 186283.6524 | 319500.8638 | 50.8645 | 5.8315 | 1 |  | Links |  |  | Onbemeterde aansluiting Zuid | x 0,00 watt |  |  |  | 3696068 | 4029141-1 ¦ michelva20190701 | GOED |  | 70012872 |  | 70041116 | 00000000 | 00000000 | STAAL | [9 empty] | LED | 1100848
1500652 | 005122 | In Bedrijf | Valkenburg aan de Geul | VALKENBURG LB |  |  |  | Pelerinstraat | 6301 |  |  | Straatverlichting | ZUD1 Dummy | 1-Straatverlichting | Masten | 19 | 4 | VALMONT |  | 140 | 76 |  | PM ST 4,0 CV T76 ET Z P7024 | 7024 GRAFIETGRIJS | 2019-10-21 |  | 2019 | 02 | ECOSPOT 1X 19W WW 1200L 7016 MEBE ND | Meyer | 2019-02-01 | 2019 | 7016 ANTRACIETGRIJS | 02 | LED 19 W | 19 | N |  | 2019-02-01 | 2023-10-04 |  | 02 |  | 0 | 2019-02-01 | Gemeente Valkenburg aan de Geul | Gemeente Valkenburg aan de Geul | 186298.8041 | 319493.6106 | 50.8644 | 5.8318 | 1 |  | Links |  |  | Onbemeterde aansluiting Zuid | x 0,00 watt |  |  |  |  | 3682929 | GOED |  | 70012872 |  | 70041549 | 00000000 | 00000000 | STAAL |  |  |  | LG12092017 | [5 empty] | LED | 1100849
1500652 | 005122 | In Bedrijf | Valkenburg aan de Geul | VALKENBURG LB |  |  |  | Pelerinstraat | 6301 |  |  | Straatverlichting | ZUD1 Dummy | 1-Straatverlichting | Masten | 65 | 4 | VALMONT |  | 140 | 76 |  | PM ST 4,0 CV T76 ET Z P7024 | 7024 GRAFIETGRIJS | 2019-10-21 |  | 2019 | 01 | HESS RESIDENZA M 1X CPO-T 60W R7024 EDY | INDUSTRIELIGHT | 2015-01-29 | 2015 | 7024 GRAFIETGRIJS | 01 | LAMP PH MST CPO TW 60W 728 XTRA PGZ12 | 60 | N | 728 | 2022-05-12 | 2026-02-05 |  | 01 |  | 5 | 2022-05-12 | Gemeente Valkenburg aan de Geul | Gemeente Valkenburg aan de Geul | 186298.8041 | 319493.6106 | 50.8644 | 5.8318 | 1 |  | Links |  |  | Onbemeterde aansluiting Zuid | e 5,00 Watt |  | ZIUTZ71 |  |  | 3682929 | GOED |  | 70012872 |  | 70012962 | 7005115290 | 00000000 | STAAL |  |  |  | LG12092017 | [5 empty] | CPO | 1100850
1500654 | 005124 | In Bedrijf | Valkenburg aan de Geul | VALKENBURG LB |  | Wijk 00 Valkenburg | Valkenburg | Berkelstraat | 6301CB |  |  | Spanverlichting | ZUD1 Dummy | 1-Straatverlichting | Masten | 65 | 4 | 1Onbekend |  |  |  | 0 | OVERSPANNING |  | 2012-09-06 |  | 2012 | 01 | 63SS RESIDENZA UM 1X CPO-T 60W R7024 | INDUSTRIELIGHT | 2012-09-06 | 2012 | 7024 GRAFIETGRIJS | 01 | LAMP PH MST CPO TW 60W 728 XTRA PGZ12 | 60 | N | 728 | 2022-05-09 | 2026-02-02 |  | 01 |  | 5 | 2022-05-09 | Gemeente Valkenburg aan de Geul | Gemeente Valkenburg aan de Geul | 186274.4952 | 319309.7081 | 50.8628 | 5.8314 | 1 |  | Links |  |  | Onbemeterde aansluiting Zuid | e 5,00 Watt |  | ZIUTZ71 |  |  | 4004256 | GOED |  | 00000000 |  | 70012847 | 7005115290 | 00000000 | OVERSPANNING | [9 empty] | CPO | 1100852
1500655 | 005125 | In Bedrijf | Valkenburg aan de Geul | VALKENBURG LB |  | Wijk 00 Valkenburg | Valkenburg | Berkelstraat | 6301CB |  |  | Spanverlichting | ZUD1 Dummy | 1-Straatverlichting | Masten | 65 | 4 | 1Onbekend |  |  |  | 0 | OVERSPANNING |  | 2012-09-06 |  | 2012 | 01 | 63SS RESIDENZA UM 1X CPO-T 60W R7024 | INDUSTRIELIGHT | 2012-09-06 | 2012 | 7024 GRAFIETGRIJS | 01 | LAMP PH MST CPO TW 60W 728 XTRA PGZ12 | 60 | N | 728 | 2022-05-09 | 2026-02-02 |  | 01 |  | 5 | 2022-05-09 | Gemeente Valkenburg aan de Geul | Gemeente Valkenburg aan de Geul | 186284.6344 | 319288.2982 | 50.8626 | 5.8315 | 1 |  | Links |  |  | Onbemeterde aansluiting Zuid | e 5,00 Watt |  | ZIUTZ71 |  |  | 4004256 | GOED |  | 00000000 |  | 70012847 | 7005115290 | 00000000 | OVERSPANNING | [9 empty] | CPO | 1100853
1500656 | 005126 | In Bedrijf | Valkenburg aan de Geul | VALKENBURG LB |  | Wijk 00 Valkenburg | Valkenburg | Berkelstraat | 6301CB |  |  | Spanverlichting | ZUD1 Dummy | 1-Straatverlichting | Masten | 65 | 4 | 1Onbekend |  |  |  | 0 | OVERSPANNING |  | 2012-09-06 |  | 2012 | 01 | 63SS RESIDENZA UM 1X CPO-T 60W R7024 | INDUSTRIELIGHT | 2012-09-06 | 2012 | 7024 GRAFIETGRIJS | 01 | LAMP PH MST CPO TW 60W 728 XTRA PGZ12 | 60 | N | 728 | 2022-05-09 | 2026-02-02 |  | 01 |  | 5 | 2022-05-09 | Gemeente Valkenburg aan de Geul | Gemeente Valkenburg aan de Geul | 186293.0328 | 319273.6582 | 50.8624 | 5.8317 | 1 |  | Links |  |  | Onbemeterde aansluiting Zuid | e 5,00 Watt |  | ZIUTZ71 |  |  | 4004256 | GOED |  | 00000000 |  | 70012847 | 7005115290 | 00000000 | OVERSPANNING | [9 empty] | CPO | 1100854
1500657 | 005127 | In Bedrijf | Valkenburg aan de Geul | VALKENBURG LB |  | Wijk 00 Valkenburg | Valkenburg | Berkelstraat | 6301CB |  |  | Spanverlichting | ZUD1 Dummy | 1-Straatverlichting | Masten | 65 | 4 | 1Onbekend |  |  |  | 0 | OVERSPANNING |  | 2012-09-06 |  | 2012 | 01 | 63SS RESIDENZA UM 1X CPO-T 60W R7024 | INDUSTRIELIGHT | 2012-09-06 | 2012 | 7024 GRAFIETGRIJS | 01 | LAMP PH MST CPO TW 60W 728 XTRA PGZ12 | 60 | N | 728 | 2022-05-09 | 2026-02-02 |  | 01 |  | 5 | 2022-05-09 | Gemeente Valkenburg aan de Geul | Gemeente Valkenburg aan de Geul | 186301.4497 | 319256.0047 | 50.8623 | 5.8318 | 1 |  | Links |  |  | Onbemeterde aansluiting Zuid | e 5,00 Watt |  | ZIUTZ71 |  |  | 4004256 | GOED |  | 00000000 |  | 70012847 | 7005115290 | 00000000 | OVERSPANNING | [9 empty] | CPO | 1100855
1500658 | 005128 | In Bedrijf | Valkenburg aan de Geul | VALKENBURG LB |  | Wijk 00 Valkenburg | Valkenburg | Berkelstraat | 6301CB |  |  | Spanverlichting | ZUD1 Dummy | 1-Straatverlichting | Masten | 65 | 4 | 1Onbekend |  |  |  | 0 | OVERSPANNING |  | 2012-09-06 |  | 2012 | 01 | 63SS RESIDENZA UM 1X CPO-T 60W R7024 | INDUSTRIELIGHT | 2012-09-06 | 2012 | 7024 GRAFIETGRIJS | 01 | LAMP PH MST CPO TW 60W 728 XTRA PGZ12 | 60 | N | 728 | 2022-05-09 | 2026-02-02 |  | 01 |  | 5 | 2022-05-09 | Gemeente Valkenburg aan de Geul | Gemeente Valkenburg aan de Geul | 186310.6014 | 319241.7458 | 50.8621 | 5.8319 | 1 |  | Links |  |  | Onbemeterde aansluiting Zuid | e 5,00 Watt |  | ZIUTZ71 |  |  | 1037931 | GOED |  | 00000000 |  | 70012847 | 7005115290 | 00000000 | OVERSPANNING | [9 empty] | CPO | 1100856
1500659 | 005129 | In Bedrijf | Valkenburg aan de Geul | VALKENBURG LB |  | Wijk 00 Valkenburg | Valkenburg | Grotestraat Centrum | 6301CV |  |  | Spanverlichting | ZUD1 Dummy | 1-Straatverlichting | Masten | 65 | 4 | 1Onbekend |  |  |  | 0 | OVERSPANNING |  | 2012-09-06 |  | 2012 | 01 | 63SS RESIDENZA UM 1X CPO-T 60W R7024 | INDUSTRIELIGHT | 2012-09-06 | 2012 | 7024 GRAFIETGRIJS | 01 | LAMP PH MST CPO TW 60W 728 XTRA PGZ12 | 60 | N | 728 | 2022-05-09 | 2026-02-02 |  | 01 |  | 5 | 2022-05-09 | Gemeente Valkenburg aan de Geul | Gemeente Valkenburg aan de Geul | 186277.2516 | 319327.0009 | 50.8629 | 5.8314 | 1 |  | Links |  |  | Onbemeterde aansluiting Zuid | e 5,00 Watt |  | ZIUTZ71 |  |  | 4004256 | GOED |  | 00000000 |  | 70012847 | 7005115290 | 00000000 | OVERSPANNING | [9 empty] | CPO | 1100857
1500660 | 005130 | In Bedrijf | Valkenburg aan de Geul | VALKENBURG LB |  | Wijk 00 Valkenburg | Valkenburg | Grotestraat Centrum | 6301CV |  |  | Spanverlichting | ZUD1 Dummy | 1-Straatverlichting | Masten | 65 | 4 | 1Onbekend |  |  |  | 0 | OVERSPANNING |  | 2012-09-06 |  | 2012 | 01 | 63SS RESIDENZA UM 1X CPO-T 60W R7024 | INDUSTRIELIGHT | 2012-09-06 | 2012 | 7024 GRAFIETGRIJS | 01 | LAMP PH MST CPO TW 60W 728 XTRA PGZ12 | 60 | N | 728 | 2022-05-09 | 2026-02-02 |  | 01 |  | 5 | 2022-05-09 | Gemeente Valkenburg aan de Geul | Gemeente Valkenburg aan de Geul | 186293.221 | 319340.6588 | 50.863 | 5.8317 | 1 |  | Links |  |  | Onbemeterde aansluiting Zuid | e 5,00 Watt |  | ZIUTZ71 |  |  | 4004256 | GOED |  | 00000000 |  | 70012847 | 7005115290 | 00000000 | OVERSPANNING | [9 empty] | CPO | 1100858
1500661 | 005131 | In Bedrijf | Valkenburg aan de Geul | VALKENBURG LB |  | Wijk 00 Valkenburg | Valkenburg | Grotestraat Centrum | 6301CV |  |  | Spanverlichting | ZUD1 Dummy | 1-Straatverlichting | Masten | 65 | 4 | 1Onbekend |  |  |  | 0 | OVERSPANNING |  | 2012-09-06 |  | 2012 | 01 | 63SS RESIDENZA UM 1X CPO-T 60W R7024 | INDUSTRIELIGHT | 2012-09-06 | 2012 | 7024 GRAFIETGRIJS | 01 | LAMP PH MST CPO TW 60W 728 XTRA PGZ12 | 60 | N | 728 | 2022-05-09 | 2026-02-02 |  | 01 |  | 5 | 2022-05-09 | Gemeente Valkenburg aan de Geul | Gemeente Valkenburg aan de Geul | 186300.3089 | 319355.2044 | 50.8632 | 5.8318 | 1 |  | Links |  |  | Onbemeterde aansluiting Zuid | e 5,00 Watt |  | ZIUTZ71 |  |  | 4004256 | GOED |  | 00000000 |  | 70012847 | 7005115290 | 00000000 | OVERSPANNING | [9 empty] | CPO | 1100859
1500662 | 005132 | In Bedrijf | Valkenburg aan de Geul | VALKENBURG LB |  | Wijk 00 Valkenburg | Valkenburg | Grotestraat Centrum | 6301CV |  |  | Spanverlichting | ZUD1 Dummy | 1-Straatverlichting | Masten | 65 | 4 | 1Onbekend |  |  |  | 0 | OVERSPANNING |  | 2012-09-06 |  | 2012 | 01 | 63SS RESIDENZA UM 1X CPO-T 60W R7024 | INDUSTRIELIGHT | 2012-09-06 | 2012 | 7024 GRAFIETGRIJS | 01 | LAMP PH MST CPO TW 60W 728 XTRA PGZ12 | 60 | N | 728 | 2022-05-09 | 2026-02-02 |  | 01 |  | 5 | 2022-05-09 | Gemeente Valkenburg aan de Geul | Gemeente Valkenburg aan de Geul | 186304.9488 | 319368.605 | 50.8633 | 5.8318 | 1 |  | Links |  |  | Onbemeterde aansluiting Zuid | e 5,00 Watt |  | ZIUTZ71 |  | 1363834 | 4004256 | GOED |  | 00000000 |  | 70012847 | 7005115290 | 00000000 | OVERSPANNING | [9 empty] | CPO | 1100860
1500663 | 005133 | In Bedrijf | Valkenburg aan de Geul | VALKENBURG LB |  | Wijk 00 Valkenburg | Valkenburg | Grotestraat Centrum | 6301CV |  |  | Spanverlichting | ZUD1 Dummy | 1-Straatverlichting | Masten | 65 | 4 | 1Onbekend |  |  |  | 0 | OVERSPANNING |  | 2012-09-06 |  | 2012 | 01 | 63SS RESIDENZA UM 1X CPO-T 60W R7024 | INDUSTRIELIGHT | 2012-09-06 | 2012 | 7024 GRAFIETGRIJS | 01 | LAMP PH MST CPO TW 60W 728 XTRA PGZ12 | 60 | N | 728 | 2022-05-09 | 2026-02-02 |  | 01 |  | 5 | 2022-05-09 | Gemeente Valkenburg aan de Geul | Gemeente Valkenburg aan de Geul | 186311.2458 | 319388.9843 | 50.8635 | 5.8319 | 1 |  | Links |  |  | Onbemeterde aansluiting Zuid | e 5,00 Watt |  | ZIUTZ71 |  |  | 4004256 | GOED |  | 00000000 |  | 70012847 | 7005115290 | 00000000 | OVERSPANNING | [9 empty] | CPO | 1100861
1500664 | 005134 | In Bedrijf | Valkenburg aan de Geul | VALKENBURG LB |  | Wijk 00 Valkenburg | Valkenburg | Grotestraat Centrum | 6301CV |  |  | Spanverlichting | ZUD1 Dummy | 1-Straatverlichting | Masten | 65 | 4 | 1Onbekend |  |  |  | 0 | OVERSPANNING |  | 2012-09-06 |  | 2012 | 01 | 63SS RESIDENZA UM 1X CPO-T 60W R7024 | INDUSTRIELIGHT | 2012-09-06 | 2012 | 7024 GRAFIETGRIJS | 01 | LAMP PH MST CPO TW 60W 728 XTRA PGZ12 | 60 | N | 728 | 2022-05-09 | 2026-02-02 |  | 01 |  | 5 | 2022-05-09 | Gemeente Valkenburg aan de Geul | Gemeente Valkenburg aan de Geul | 186314.1665 | 319405.5762 | 50.8636 | 5.832 | 1 |  | Links |  |  | Onbemeterde aansluiting Zuid | e 5,00 Watt |  | ZIUTZ71 |  |  | 4004256 | GOED |  | 00000000 |  | 70012847 | 7005115290 | 00000000 | OVERSPANNING | [9 empty] | CPO | 1100862
1500665 | 005135 | In Bedrijf | Valkenburg aan de Geul | VALKENBURG LB |  | Wijk 00 Valkenburg | Valkenburg | Grotestraat Centrum | 6301CV |  |  | Spanverlichting | ZUD1 Dummy | 1-Straatverlichting | Masten | 65 | 4 | 1Onbekend |  |  |  | 0 | OVERSPANNING |  | 2012-09-06 |  | 2012 | 01 | 63SS RESIDENZA UM 1X CPO-T 60W R7024 | INDUSTRIELIGHT | 2012-09-06 | 2012 | 7024 GRAFIETGRIJS | 01 | LAMP PH MST CPO TW 60W 728 XTRA PGZ12 | 60 | N | 728 | 2022-05-09 | 2026-02-02 |  | 01 |  | 5 | 2022-05-09 | Gemeente Valkenburg aan de Geul | Gemeente Valkenburg aan de Geul | 186315.6869 | 319426.6954 | 50.8638 | 5.832 | 1 |  | Links |  |  | Onbemeterde aansluiting Zuid | e 5,00 Watt |  | ZIUTZ71 |  |  | 4004256 | GOED |  | 00000000 |  | 70012847 | 7005115290 | 00000000 | OVERSPANNING | [9 empty] | CPO | 1100863
1500666 | 005136 | In Bedrijf | Valkenburg aan de Geul | VALKENBURG LB |  | Wijk 00 Valkenburg | Valkenburg | Grotestraat Centrum | 6301CV |  |  | Spanverlichting | ZUD1 Dummy | 1-Straatverlichting | Masten | 65 | 4 | 1Onbekend |  |  |  | 0 | OVERSPANNING |  | 2012-09-06 |  | 2012 | 01 | 63SS RESIDENZA UM 1X CPO-T 60W R7024 | INDUSTRIELIGHT | 2012-09-06 | 2012 | 7024 GRAFIETGRIJS | 01 | LAMP PH MST CPO TW 60W 728 XTRA PGZ12 | 60 | N | 728 | 2022-05-09 | 2026-02-02 |  | 01 |  | 5 | 2022-05-09 | Gemeente Valkenburg aan de Geul | Gemeente Valkenburg aan de Geul | 186315.9432 | 319446.6612 | 50.864 | 5.832 | 1 |  | Links |  |  | Onbemeterde aansluiting Zuid | e 5,00 Watt |  | ZIUTZ71 |  |  | 4004256 | GOED |  | 00000000 |  | 70012847 | 7005115290 | 00000000 | OVERSPANNING | [9 empty] | CPO | 1100864
1500667 | 005137 | In Bedrijf | Valkenburg aan de Geul | VALKENBURG LB |  | Wijk 00 Valkenburg | Valkenburg | Grotestraat Centrum | 6301CV |  |  | Spanverlichting | ZUD1 Dummy | 1-Straatverlichting | Masten | 65 | 4 | 1Onbekend |  |  |  | 0 | OVERSPANNING |  | 2012-09-06 |  | 2012 | 01 | 63SS RESIDENZA UM 1X CPO-T 60W R7024 | INDUSTRIELIGHT | 2012-09-06 | 2012 | 7024 GRAFIETGRIJS | 01 | LAMP PH MST CPO TW 60W 728 XTRA PGZ12 | 60 | N | 728 | 2022-05-09 | 2026-02-02 |  | 01 |  | 5 | 2022-05-09 | Gemeente Valkenburg aan de Geul | Gemeente Valkenburg aan de Geul | 186317.7216 | 319464.7527 | 50.8641 | 5.832 | 1 |  | Links |  |  | Onbemeterde aansluiting Zuid | e 5,00 Watt |  | ZIUTZ71 |  |  | 3358209 | GOED |  | 00000000 |  | 70012847 | 7005115290 | 00000000 | OVERSPANNING | [9 empty] | CPO | 1100865
1500670 | 005140 | In Bedrijf | Valkenburg aan de Geul | VALKENBURG LB |  | Wijk 00 Valkenburg | Valkenburg | Muntstraat | 6301BW |  |  | Spanverlichting | ZUD1 Dummy | 1-Straatverlichting | Masten | 65 | 4 | 1Onbekend |  |  |  | 0 | OVERSPANNING |  | 2012-09-06 |  | 2012 | 01 | 63SS RESIDENZA UM 1X CPO-T 60W R7024 | INDUSTRIELIGHT | 2012-09-06 | 2012 | 7024 GRAFIETGRIJS | 01 | LAMP PH MST CPO TW 60W 728 XTRA PGZ12 | 60 | N | 728 | 2022-05-09 | 2026-02-02 |  | 01 |  | 5 | 2022-05-09 | Gemeente Valkenburg aan de Geul | Gemeente Valkenburg aan de Geul | 186216.9029 | 319344.3393 | 50.8631 | 5.8306 | 1 |  | Links |  |  | Onbemeterde aansluiting Zuid | e 5,00 Watt |  | ZIUTZ71 |  |  | 4014702 ¦ guuse20150116 | GOED |  | 00000000 |  | 70012847 | 7005115290 | 00000000 | OVERSPANNING | [9 empty] | CPO | 1100866
1500671 | 005141 | In Bedrijf | Valkenburg aan de Geul | VALKENBURG LB |  | Wijk 00 Valkenburg | Valkenburg | Muntstraat | 6301BW |  |  | Spanverlichting | ZUD1 Dummy | 1-Straatverlichting | Masten | 65 | 4 | 1Onbekend |  |  |  | 0 | OVERSPANNING |  | 2012-09-06 |  | 2012 | 01 | 63SS RESIDENZA UM 1X CPO-T 60W R7024 | INDUSTRIELIGHT | 2012-09-06 | 2012 | 7024 GRAFIETGRIJS | 01 | LAMP PH MST CPO TW 60W 728 XTRA PGZ12 | 60 | N | 728 | 2022-05-09 | 2026-02-02 |  | 01 |  | 5 | 2022-05-09 | Gemeente Valkenburg aan de Geul | Gemeente Valkenburg aan de Geul | 186236.396 | 319337.4887 | 50.863 | 5.8309 | 1 |  | Links |  |  | Onbemeterde aansluiting Zuid | e 5,00 Watt |  | ZIUTZ71 |  |  | 4004256 | GOED |  | 00000000 |  | 70012847 | 7005115290 | 00000000 | OVERSPANNING | [9 empty] | CPO | 1100867
1500672 | 005142 | In Bedrijf | Valkenburg aan de Geul | VALKENBURG LB |  | Wijk 00 Valkenburg | Valkenburg | Muntstraat | 6301BW |  |  | Spanverlichting | ZUD1 Dummy | 1-Straatverlichting | Masten | 65 | 4 | 1Onbekend |  |  |  | 0 | OVERSPANNING |  | 2012-09-06 |  | 2012 | 01 | 63SS RESIDENZA UM 1X CPO-T 60W R7024 | INDUSTRIELIGHT | 2012-09-06 | 2012 | 7024 GRAFIETGRIJS | 01 | LAMP PH MST CPO TW 60W 728 XTRA PGZ12 | 60 | N | 728 | 2022-05-09 | 2026-02-02 |  | 01 |  | 5 | 2022-05-09 | Gemeente Valkenburg aan de Geul | Gemeente Valkenburg aan de Geul | 186252.5049 | 319328.1691 | 50.8629 | 5.8311 | 1 |  | Links |  |  | Onbemeterde aansluiting Zuid | e 5,00 Watt |  | ZIUTZ71 |  |  | 4004256 | GOED |  | 00000000 |  | 70012847 | 7005115290 | 00000000 | OVERSPANNING | [9 empty] | CPO | 1100868
1500673 | 005143 | In Bedrijf | Valkenburg aan de Geul | VALKENBURG LB |  | Wijk 00 Valkenburg | Valkenburg | Hovetstraat | 6301CR |  |  | Overspanningsverlichting | ZUD1 Dummy | 1-Straatverlichting | Masten | 70 | 4 | VALMONT |  | 140 | 76 |  | PM ST 4,0 CV T76 ET Z P7024 |  | 2014-03-18 |  | 2014 | 01 | 63SS RESIDENZA UM 1X CPO-T 60W R7024 | INDUSTRIELIGHT | 2014-03-18 | 2014 | 7024 GRAFIETGRIJS | 01 | LAMP PH MST CPO TW 60W 728 XTRA PGZ12 | 60 | N | 728 | 2018-08-29 10:17 | 2022-05-25 10:17 |  | 01 |  | 10 | 2014-03-18 | Gemeente Valkenburg aan de Geul | Gemeente Valkenburg aan de Geul | 186338.4515 | 319247.4515 | 50.8622 | 5.8323 | 1 |  | Links |  |  | Onbemeterde aansluiting Zuid | e 10,00 watt |  | ZIUTZ71 |  |  | 4004256 | GOED |  | 70012872 |  | 70012847 | 7005115290 | 00000000 | STAAL | [9 empty] | CPO | 1100869
1500674 | 005144 | In Bedrijf | Valkenburg aan de Geul | VALKENBURG LB |  | Wijk 00 Valkenburg | Valkenburg | Muntstraat | 6301BW |  |  | Overspanningsverlichting | ZUD1 Dummy | 1-Straatverlichting | Masten | 70 | 4 | VALMONT |  | 140 | 76 |  | PM ST 4,0 CV T76 ET Z P7024 |  | 2014-02-14 |  | 2014 | 01 | HESS RESIDENZA M 1X CPO-T 60W R7024 EDY | INDUSTRIELIGHT | 2014-02-14 | 2014 | 7024 GRAFIETGRIJS | 01 | LAMP PH MST CPO TW 60W 728 XTRA PGZ12 | 60 | N | 728 | 2022-10-10 11:04 | 2026-07-06 11:04 |  | 01 |  | 10 | 2014-02-14 | Gemeente Valkenburg aan de Geul | Gemeente Valkenburg aan de Geul | 186262.1129 | 319320.487 | 50.8629 | 5.8312 | 1 |  | Links |  |  | Onbemeterde aansluiting Zuid | e 10,00 watt |  | ZIUTZ71 |  |  | 4004256 | GOED |  | 70012872 |  | 70012962 | 7005115290 | 00000000 | STAAL | [9 empty] | CPO | 1100870
1500675 | 005145 | In Bedrijf | Valkenburg aan de Geul | VALKENBURG LB |  | Wijk 00 Valkenburg | Valkenburg | Bogaardlaan | 6301CZ |  |  | Straatverlichting | ZUD1 Dummy | 1-Straatverlichting | Masten | 70 | 3.5 | 1Onbekend |  |  |  |  | WANDARM |  | 2012-09-17 |  | 2012 | 01 | HESS RESIDENZA M-WAND 1X CPO-T 60W R7024 | INDUSTRIELIGHT | 2012-09-17 | 2012 | 7024 GRAFIETGRIJS | 01 | LAMP PH MST CPO TW 60W 728 XTRA PGZ12 | 60 | N | 728 | 2018-08-27 11:18 | 2022-05-23 11:18 |  | 01 |  | 10 | 2012-09-17 | Gemeente Valkenburg aan de Geul | Gemeente Valkenburg aan de Geul | 186334.6419 | 319480.9005 | 50.8643 | 5.8323 | 1 |  | Links |  |  | Onbemeterde aansluiting Zuid | e 10,00 watt |  | ZIUTZ71 |  |  | 4004256 | GOED |  | 00000000 |  | 70012855 | 7005115290 | 00000000 | STAAL | [9 empty] | CPO | 1100871
1500676 | 005146 | In Bedrijf | Valkenburg aan de Geul | VALKENBURG LB |  | Wijk 00 Valkenburg | Valkenburg | Bogaardlaan | 6301CZ |  |  | Straatverlichting | ZUD1 Dummy | 1-Straatverlichting | Masten | 70 | 3.5 | 1Onbekend |  |  |  |  | WANDARM |  | 2012-09-17 |  | 2012 | 01 | HESS RESIDENZA M-WAND 1X CPO-T 60W R7024 | INDUSTRIELIGHT | 2012-09-17 | 2012 | 7024 GRAFIETGRIJS | 01 | LAMP PH MST CPO TW 60W 728 XTRA PGZ12 | 60 | N | 728 | 2018-08-27 13:28 | 2022-05-23 13:28 |  | 01 |  | 10 | 2012-09-17 | Gemeente Valkenburg aan de Geul | Gemeente Valkenburg aan de Geul | 186353.5682 | 319474.0471 | 50.8642 | 5.8325 | 1 |  | Links |  |  | Onbemeterde aansluiting Zuid | e 10,00 watt |  | ZIUTZ71 |  |  | 4004256 | GOED |  | 00000000 |  | 70012855 | 7005115290 | 00000000 | STAAL | [9 empty] | CPO | 1100872
1500677 | 005147 | In Bedrijf | Valkenburg aan de Geul | VALKENBURG LB |  | Wijk 00 Valkenburg | Valkenburg | Bogaardlaan | 6301CZ |  |  | Straatverlichting | ZUD1 Dummy | 1-Straatverlichting | Masten | 70 | 3.5 | 1Onbekend |  |  |  |  | WANDARM |  | 2012-09-17 |  | 2012 | 01 | HESS RESIDENZA M-WAND 1X CPO-T 60W R7024 | INDUSTRIELIGHT | 2012-09-17 | 2012 | 7024 GRAFIETGRIJS | 01 | LAMP PH MST CPO TW 60W 728 XTRA PGZ12 | 60 | N | 728 | 2018-08-27 10:05 | 2022-05-23 10:05 |  | 01 |  | 10 | 2012-09-17 | Gemeente Valkenburg aan de Geul | Gemeente Valkenburg aan de Geul | 186371.1772 | 319466.4324 | 50.8642 | 5.8328 | 1 |  | Links |  |  | Onbemeterde aansluiting Zuid | e 10,00 watt |  | ZIUTZ71 |  |  | 4004256 | GOED |  | 00000000 |  | 70012855 | 7005115290 | 00000000 | STAAL | [9 empty] | CPO | 1100873
1500678 | 005148 | In Bedrijf | Valkenburg aan de Geul | VALKENBURG LB |  | Wijk 00 Valkenburg | Valkenburg | Bogaardlaan | 6301CZ |  |  | Straatverlichting | ZUD1 Dummy | 1-Straatverlichting | Masten | 70 | 3.5 | 1Onbekend |  |  |  |  | WANDARM |  | 2012-09-17 |  | 2012 | 01 | HESS RESIDENZA M-WAND 1X CPO-T 60W R7024 | INDUSTRIELIGHT | 2012-09-17 | 2012 | 7024 GRAFIETGRIJS | 01 | LAMP PH MST CPO TW 60W 728 XTRA PGZ12 | 60 | N | 728 | 2018-08-27 10:11 | 2022-05-23 10:11 |  | 01 |  | 10 | 2012-09-17 | Gemeente Valkenburg aan de Geul | Gemeente Valkenburg aan de Geul | 186386.7068 | 319459.1818 | 50.8641 | 5.833 | 1 |  | Links |  |  | Onbemeterde aansluiting Zuid | e 10,00 watt |  | ZIUTZ71 |  |  | 4004256 | GOED |  | 00000000 |  | 70012855 | 7005115290 | 00000000 | STAAL | [9 empty] | CPO | 1100874
1500679 | 005149 | In Bedrijf | Valkenburg aan de Geul | VALKENBURG LB |  | Wijk 00 Valkenburg | Valkenburg | Bogaardlaan | 6301CZ |  |  | Straatverlichting | ZUD1 Dummy | 1-Straatverlichting | Masten | 70 | 3.5 | 1Onbekend |  |  |  |  | WANDARM |  | 2012-09-17 |  | 2012 | 01 | HESS RESIDENZA M-WAND 1X CPO-T 60W R7024 | INDUSTRIELIGHT | 2012-09-17 | 2012 | 7024 GRAFIETGRIJS | 01 | LAMP PH MST CPO TW 60W 728 XTRA PGZ12 | 60 | N | 728 | 2018-08-27 11:26 | 2022-05-23 11:26 |  | 01 |  | 10 | 2012-09-17 | Gemeente Valkenburg aan de Geul | Gemeente Valkenburg aan de Geul | 186406.2222 | 319448.6595 | 50.864 | 5.8333 | 1 |  | Links |  |  | Onbemeterde aansluiting Zuid | e 10,00 watt |  | ZIUTZ71 |  |  | 4004256 | GOED |  | 00000000 |  | 70012855 | 7005115290 | 00000000 | STAAL | [9 empty] | CPO | 1100875
1500680 | 005150 | In Bedrijf | Valkenburg aan de Geul | VALKENBURG LB |  | Wijk 00 Valkenburg | Valkenburg | Bogaardlaan | 6301CZ |  |  | Straatverlichting | ZUD1 Dummy | 1-Straatverlichting | Masten | 70 | 3.5 | 1Onbekend |  |  |  |  | WANDARM |  | 2012-09-17 |  | 2012 | 01 | HESS RESIDENZA M-WAND 1X CPO-T 60W R7024 | INDUSTRIELIGHT | 2012-09-17 | 2012 | 7024 GRAFIETGRIJS | 01 | LAMP PH MST CPO TW 60W 728 XTRA PGZ12 | 60 | N | 728 | 2018-08-27 10:54 | 2022-05-23 10:54 |  | 01 |  | 10 | 2012-09-17 | Gemeente Valkenburg aan de Geul | Gemeente Valkenburg aan de Geul | 186423.6489 | 319440.0079 | 50.8639 | 5.8335 | 1 |  | Links |  |  | Onbemeterde aansluiting Zuid | e 10,00 watt |  | ZIUTZ71 |  |  | 4004256 | GOED |  | 00000000 |  | 70012855 | 7005115290 | 00000000 | STAAL | [9 empty] | CPO | 1100876
1500681 | 005151 | In Bedrijf | Valkenburg aan de Geul | VALKENBURG LB |  | Wijk 00 Valkenburg | Valkenburg | Bogaardlaan | 6301CZ |  |  | Straatverlichting | ZUD1 Dummy | 1-Straatverlichting | Masten | 70 | 3.5 | 1Onbekend |  |  |  |  | WANDARM |  | 2012-09-17 |  | 2012 | 01 | HESS RESIDENZA M-WAND 1X CPO-T 60W R7024 | INDUSTRIELIGHT | 2012-09-17 | 2012 | 7024 GRAFIETGRIJS | 01 | LAMP PH MST CPO TW 60W 728 XTRA PGZ12 | 60 | N | 728 | 2018-08-27 13:34 | 2022-05-23 13:34 |  | 01 |  | 10 | 2012-09-17 | Gemeente Valkenburg aan de Geul | Gemeente Valkenburg aan de Geul | 186444.6752 | 319429.4949 | 50.8638 | 5.8338 | 1 |  | Links |  |  | Onbemeterde aansluiting Zuid | e 10,00 watt |  | ZIUTZ71 |  |  | 4004256 | GOED |  | 00000000 |  | 70012855 | 7005115290 | 00000000 | STAAL | [9 empty] | CPO | 1100877
1500685 | 005152 | In Bedrijf | Valkenburg aan de Geul | VALKENBURG LB |  | Wijk 00 Valkenburg | Valkenburg | Kerkstraat | 6301BX |  |  | Straatverlichting | ZUD1 Dummy | 1-Straatverlichting | Masten | 70 | 4 | VALMONT |  | 140 | 76 |  | PM ST 4,0 CV T76 ET Z P7024 |  | 2019-03-08 11:00 |  | 2019 | 01 | HESS RESIDENZA M 1X CPO-T 60W R7024 EDY | INDUSTRIELIGHT | 2019-03-08 | 2014 | 7024 GRAFIETGRIJS | 01 | LAMP PH MST CPO TW 60W 728 XTRA PGZ12 | 60 | N | 728 | 2019-03-08 | 2022-12-02 |  | 01 |  | 10 | 2019-03-08 | Gemeente Valkenburg aan de Geul | Gemeente Valkenburg aan de Geul | 186254.3118 | 319488.8517 | 50.8644 | 5.8311 | 1 |  | Links |  |  | Onbemeterde aansluiting Zuid | e 10,00 watt |  | ZIUTZ71 |  |  | 3645865 | GOED |  | 70012872 |  | 70012962 | 7005115290 | 00000000 | STAAL | [9 empty] | CPO | 1100878
1500764 | 005153 | In Bedrijf | Valkenburg aan de Geul | VALKENBURG LB |  | Wijk 00 Valkenburg | Emmaberg | Emmabergweg | 6301RC |  |  | Straatverlichting | ZUD1 Dummy | 1-Straatverlichting | Masten | 19 | 4.75 | VALMONT |  | 114 | 60 |  | PM ST 4,75 CV T60 GG M V | 7033 CEMENTGRIJS | 2012-08-23 | 2020-06-01 | 2012 | 01 | STRS20 12X 19W NW 1600L 9023 L13 DVDC | ORANGE | 2017-08-22 | 2017 | RAL 9023 PARELMOER DONKERGRIJS | 01 | LED 19 W | 19 | N |  | 2017-08-22 | 2022-04-24 |  | 01 |  | 0 | 2017-08-22 | Gemeente Valkenburg aan de Geul | Gemeente Valkenburg aan de Geul | 187269.6434 | 320538.3498 | 50.8737 | 5.8456 | 1 |  | Links |  |  | Onbemeterde aansluiting Zuid | x 0,00 watt |  | ZIUTZ02 |  |  | 4024761 | GOED |  | 70007262 |  | 70037406 | 00000000 | 00000000 | STAAL | 2029-05-30 | [8 empty] | LED | 1100960
1509877 | 005154 | In Bedrijf | Valkenburg aan de Geul | BERG EN TERBLIJT |  | Wijk 04 Berg en Terblijt | Berg | Monulphusplein | 6325DG |  |  | Straatverlichting | ZUD1 Dummy | 1-Straatverlichting | Masten | 15 | 3 | DE NOOD |  |  | 60 |  | LM HAAGSE MAST GY 3,10 RAL 6009 |  | 2012-05-01 |  | 2012 | 01 | BELGICA 1XSON-T 50W R6009 CON | Schréder | 2012-05-01 | 2012 | 6009 DENNENGROEN | 01 | LAMP MASTER LEDBULB 13W 2700K 1055LM E2 | 13 | N | 2700 | 2019-12-11 16:33 | 2020-09-04 13:39 |  | 01 |  | 2 | 2012-05-01 | Gemeente Valkenburg aan de Geul | Gemeente Valkenburg aan de Geul | 182941.7682 | 319042.6461 | 50.8605 | 5.784 | 1 |  | Links |  |  | Onbemeterde aansluiting Zuid | e 2,00 Watt |  |  |  |  | 2016246 | GOED |  | 70011083 |  | 70008323 | 7005114797 | 00000000 | GIETIJZER | [9 empty] | RETROLED | 1106960
1509878 | 005155 | In Bedrijf | Valkenburg aan de Geul | BERG EN TERBLIJT |  | Wijk 04 Berg en Terblijt | Berg | Monulphusplein | 6325DG |  |  | Straatverlichting | ZUD1 Dummy | 1-Straatverlichting | Masten | 15 | 3 | DE NOOD |  |  | 60 |  | LM HAAGSE MAST GY 3,10 RAL 6009 |  | 2012-05-01 |  | 2012 | 01 | BELGICA 1XSON-T 50W R6009 CON | Schréder | 2012-05-01 | 2012 | 6009 DENNENGROEN | 01 | LAMP MASTER LEDBULB 13W 2700K 1055LM E2 | 13 | N | 2700 | 2019-02-20 09:33 | 2019-12-29 |  | 01 |  | 2 | 2012-05-01 | Gemeente Valkenburg aan de Geul | Gemeente Valkenburg aan de Geul | 182926.6547 | 319043.5059 | 50.8605 | 5.7838 | 1 |  | Links |  |  | Onbemeterde aansluiting Zuid | e 2,00 Watt |  |  |  |  | 2016246 | GOED |  | 70011083 |  | 70008323 | 7005114797 | 00000000 | GIETIJZER | [9 empty] | RETROLED | 1106961
1521627 | 005156 | In Bedrijf | Valkenburg aan de Geul | VALKENBURG LB |  | Wijk 00 Valkenburg | Valkenburg | Nieuweweg | 6301ES |  |  | Straatverlichting | ZUD1 Dummy | 1-Straatverlichting | Masten | 65 | 8 | VALMONT |  | 178 | 60 |  | SM ST 8,0 CO EU HOUT/STAAL R7024 AMBER | RAL 7024 | 2012-12-14 |  | 2012 | 01 | SRS 421 1X CPO-T 60W R7024 EDD | Philips | 2012-12-14 | 2012 | 7024 GRAFIETGRIJS | 01 | LAMP PH MST CPO TW 60W 728 XTRA PGZ12 | 60 | N | 728 | 2022-05-09 | 2026-02-02 |  | 01 |  | 5 | 2022-05-09 | Gemeente Valkenburg aan de Geul | Gemeente Valkenburg aan de Geul | 186455.8118 | 319901.6958 | 50.8681 | 5.834 | 1 |  | Links |  |  | Onbemeterde aansluiting Zuid | e 5,00 Watt |  | ZIUTZ02 |  |  | 4006354 | GOED |  | 70014540 |  | 70011431 | 7005115290 | 00000000 | HOUT | [9 empty] | CPO | 1117718
1521628 | 005157 | In Bedrijf | Valkenburg aan de Geul | VALKENBURG LB |  | Wijk 00 Valkenburg | Valkenburg | Nieuweweg | 6301ES |  |  | Straatverlichting | ZUD1 Dummy | 1-Straatverlichting | Masten | 65 | 8 | VALMONT |  | 178 | 60 |  | SM ST 8,0 CO EU HOUT/STAAL R7024 AMBER | RAL 7024 | 2012-12-14 |  | 2012 | 01 | SRS 421 1X CPO-T 60W R7024 EDD | Philips | 2012-12-14 | 2012 | 7024 GRAFIETGRIJS | 01 | LAMP PH MST CPO TW 60W 728 XTRA PGZ12 | 60 | N | 728 | 2022-05-09 | 2026-02-02 |  | 01 |  | 5 | 2022-05-09 | Gemeente Valkenburg aan de Geul | Gemeente Valkenburg aan de Geul | 186462.24 | 319931.3019 | 50.8683 | 5.8341 | 1 |  | Links |  |  | Onbemeterde aansluiting Zuid | e 5,00 Watt |  | ZIUTZ02 |  |  | 4006354 | GOED |  | 70014540 |  | 70011431 | 7005115290 | 00000000 | HOUT | [9 empty] | CPO | 1117719
1521629 | 005158 | In Bedrijf | Valkenburg aan de Geul | VALKENBURG LB |  | Wijk 00 Valkenburg | Valkenburg | Nieuweweg | 6301ES |  |  | Straatverlichting | ZUD1 Dummy | 1-Straatverlichting | Masten | 65 | 8 | VALMONT |  | 178 | 60 |  | SM ST 8,0 CO EU HOUT/STAAL R7024 AMBER | RAL 7024 | 2012-12-14 |  | 2012 | 01 | SRS 421 1X CPO-T 60W R7024 EDD | Philips | 2012-12-14 | 2012 | 7024 GRAFIETGRIJS | 01 | LAMP PH MST CPO TW 60W 728 XTRA PGZ12 | 60 | N | 728 | 2022-05-09 | 2026-02-02 |  | 01 |  | 5 | 2022-05-09 | Gemeente Valkenburg aan de Geul | Gemeente Valkenburg aan de Geul | 186470.3962 | 319925.3254 | 50.8683 | 5.8342 | 1 |  | Links |  |  | Onbemeterde aansluiting Zuid | e 5,00 Watt |  | ZIUTZ02 |  |  | 4006354 | GOED |  | 70014540 |  | 70011431 | 7005115290 | 00000000 | HOUT | [9 empty] | CPO | 1117720
1521630 | 005159 | In Bedrijf | Valkenburg aan de Geul | VALKENBURG LB |  | Wijk 00 Valkenburg | Valkenburg | Nieuweweg | 6301ES |  |  | Straatverlichting | ZUD1 Dummy | 1-Straatverlichting | Masten | 65 | 8 | VALMONT |  | 178 | 60 |  | SM ST 8,0 CO DU HOUT/STAAL R7024 AMBER | RAL 7024 | 2012-12-14 |  | 2012 | 01 | SRS 421 1X CPO-T 60W R7024 EDD | Philips | 2012-12-14 | 2012 | 7024 GRAFIETGRIJS | 01 | LAMP PH MST CPO TW 60W 728 XTRA PGZ12 | 60 | N | 728 | 2022-05-09 | 2026-02-02 |  | 01 |  | 5 | 2022-05-09 | Gemeente Valkenburg aan de Geul | Gemeente Valkenburg aan de Geul | 186363.9022 | 319769.3065 | 50.8669 | 5.8327 | 1 |  | Links |  |  | Onbemeterde aansluiting Zuid | e 5,00 Watt |  | ZIUTZ02 |  |  | 4006354 | GOED |  | 70014541 |  | 70011431 | 7005115290 | 00000000 | HOUT | [9 empty] | CPO | 1117721
1521630 | 005159 | In Bedrijf | Valkenburg aan de Geul | VALKENBURG LB |  | Wijk 00 Valkenburg | Valkenburg | Nieuweweg | 6301ES |  |  | Straatverlichting | ZUD1 Dummy | 1-Straatverlichting | Masten | 65 | 8 | VALMONT |  | 178 | 60 |  | SM ST 8,0 CO DU HOUT/STAAL R7024 AMBER | RAL 7024 | 2012-12-14 |  | 2012 | 02 | SRS 421 1X CPO-T 60W R7024 EDD | Philips | 2012-12-14 | 2012 | 7024 GRAFIETGRIJS | 01 | LAMP PH MST CPO TW 60W 728 XTRA PGZ12 | 60 | N | 728 | 2022-05-09 | 2026-02-02 |  | 01 |  | 5 | 2022-05-09 | Gemeente Valkenburg aan de Geul | Gemeente Valkenburg aan de Geul | 186363.9022 | 319769.3065 | 50.8669 | 5.8327 | 1 |  | Links |  |  | Onbemeterde aansluiting Zuid | e 5,00 Watt |  | ZIUTZ02 |  |  | 4006354 | GOED |  | 70014541 |  | 70011431 | 7005115290 | 00000000 | HOUT | [9 empty] | CPO | 1117722
1521631 | 005160 | In Bedrijf | Valkenburg aan de Geul | VALKENBURG LB |  | Wijk 00 Valkenburg | Valkenburg | Nieuweweg | 6301ES |  |  | Straatverlichting | ZUD1 Dummy | 1-Straatverlichting | Masten | 65 | 8 | VALMONT |  | 178 | 60 |  | SM ST 8,0 CO DU HOUT/STAAL R7024 AMBER | RAL 7024 | 2012-12-14 |  | 2012 | 02 | SRS 421 1X CPO-T 60W R7024 EDD | Philips | 2012-12-14 | 2012 | 7024 GRAFIETGRIJS | 01 | LAMP PH MST CPO TW 60W 728 XTRA PGZ12 | 60 | N | 728 | 2022-05-09 | 2026-02-02 |  | 01 |  | 5 | 2022-05-09 | Gemeente Valkenburg aan de Geul | Gemeente Valkenburg aan de Geul | 186384.4771 | 319801.6361 | 50.8672 | 5.833 | 1 |  | Links |  |  | Onbemeterde aansluiting Zuid | e 5,00 Watt |  | ZIUTZ02 |  |  | 4006354 | GOED |  | 70014541 |  | 70011431 | 7005115290 | 00000000 | HOUT | [9 empty] | CPO | 1117723
1521631 | 005160 | In Bedrijf | Valkenburg aan de Geul | VALKENBURG LB |  | Wijk 00 Valkenburg | Valkenburg | Nieuweweg | 6301ES |  |  | Straatverlichting | ZUD1 Dummy | 1-Straatverlichting | Masten | 65 | 8 | VALMONT |  | 178 | 60 |  | SM ST 8,0 CO DU HOUT/STAAL R7024 AMBER | RAL 7024 | 2012-12-14 |  | 2012 | 01 | SRS 421 1X CPO-T 60W R7024 EDD | Philips | 2012-12-14 | 2012 | 7024 GRAFIETGRIJS | 01 | LAMP PH MST CPO TW 60W 728 XTRA PGZ12 | 60 | N | 728 | 2022-05-09 | 2026-02-02 |  | 01 |  | 5 | 2022-05-09 | Gemeente Valkenburg aan de Geul | Gemeente Valkenburg aan de Geul | 186384.4771 | 319801.6361 | 50.8672 | 5.833 | 1 |  | Links |  |  | Onbemeterde aansluiting Zuid | e 5,00 Watt |  | ZIUTZ02 |  |  | 4006354 | GOED |  | 70014541 |  | 70011431 | 7005115290 | 00000000 | HOUT | [9 empty] | CPO | 1117724
1521632 | 005161 | In Bedrijf | Valkenburg aan de Geul | VALKENBURG LB |  | Wijk 00 Valkenburg | Valkenburg | Nieuweweg | 6301ES |  |  | Straatverlichting | ZUD1 Dummy | 1-Straatverlichting | Masten | 65 | 8 | VALMONT |  | 178 | 60 |  | SM ST 8,0 CO DU HOUT/STAAL R7024 AMBER | RAL 7024 | 2012-12-14 |  | 2012 | 01 | SRS 421 1X CPO-T 60W R7024 EDD | Philips | 2012-12-14 | 2012 | 7024 GRAFIETGRIJS | 01 | LAMP PH MST CPO TW 60W 728 XTRA PGZ12 | 60 | N | 728 | 2022-05-09 | 2026-02-02 |  | 01 |  | 5 | 2022-05-09 | Gemeente Valkenburg aan de Geul | Gemeente Valkenburg aan de Geul | 186401.6884 | 319828.1068 | 50.8674 | 5.8332 | 1 |  | Links |  |  | Onbemeterde aansluiting Zuid | e 5,00 Watt |  | ZIUTZ02 |  |  | 4006354 | GOED |  | 70014541 |  | 70011431 | 7005115290 | 00000000 | HOUT | [9 empty] | CPO | 1117725
1521632 | 005161 | In Bedrijf | Valkenburg aan de Geul | VALKENBURG LB |  | Wijk 00 Valkenburg | Valkenburg | Nieuweweg | 6301ES |  |  | Straatverlichting | ZUD1 Dummy | 1-Straatverlichting | Masten | 65 | 8 | VALMONT |  | 178 | 60 |  | SM ST 8,0 CO DU HOUT/STAAL R7024 AMBER | RAL 7024 | 2012-12-14 |  | 2012 | 02 | SRS 421 1X CPO-T 60W R7024 EDD | Philips | 2012-12-14 | 2012 | 7024 GRAFIETGRIJS | 01 | LAMP PH MST CPO TW 60W 728 XTRA PGZ12 | 60 | N | 728 | 2022-05-09 | 2026-02-02 |  | 01 |  | 5 | 2022-05-09 | Gemeente Valkenburg aan de Geul | Gemeente Valkenburg aan de Geul | 186401.6884 | 319828.1068 | 50.8674 | 5.8332 | 1 |  | Links |  |  | Onbemeterde aansluiting Zuid | e 5,00 Watt |  | ZIUTZ02 |  |  | 4006354 | GOED |  | 70014541 |  | 70011431 | 7005115290 | 00000000 | HOUT | [9 empty] | CPO | 1117726
1521633 | 005162 | In Bedrijf | Valkenburg aan de Geul | VALKENBURG LB |  | Wijk 00 Valkenburg | Valkenburg | Nieuweweg | 6301ES |  |  | Straatverlichting | ZUD1 Dummy | 1-Straatverlichting | Masten | 65 | 8 | VALMONT |  | 178 | 60 |  | SM ST 8,0 CO DU HOUT/STAAL R7024 AMBER | RAL 7024 | 2012-12-14 |  | 2012 | 02 | SRS 421 1X CPO-T 60W R7024 EDD | Philips | 2012-12-14 | 2012 | 7024 GRAFIETGRIJS | 01 | LAMP PH MST CPO TW 60W 728 XTRA PGZ12 | 60 | N | 728 | 2022-05-09 | 2026-02-02 |  | 01 |  | 5 | 2022-05-09 | Gemeente Valkenburg aan de Geul | Gemeente Valkenburg aan de Geul | 186420.2099 | 319856.4688 | 50.8677 | 5.8335 | 1 |  | Links |  |  | Onbemeterde aansluiting Zuid | e 5,00 Watt |  | ZIUTZ02 |  |  | 4006354 | GOED |  | 70014541 |  | 70011431 | 7005115290 | 00000000 | HOUT | [9 empty] | CPO | 1117727
1521633 | 005162 | In Bedrijf | Valkenburg aan de Geul | VALKENBURG LB |  | Wijk 00 Valkenburg | Valkenburg | Nieuweweg | 6301ES |  |  | Straatverlichting | ZUD1 Dummy | 1-Straatverlichting | Masten | 65 | 8 | VALMONT |  | 178 | 60 |  | SM ST 8,0 CO DU HOUT/STAAL R7024 AMBER | RAL 7024 | 2012-12-14 |  | 2012 | 01 | SRS 421 1X CPO-T 60W R7024 EDD | Philips | 2012-12-14 | 2012 | 7024 GRAFIETGRIJS | 01 | LAMP PH MST CPO TW 60W 728 XTRA PGZ12 | 60 | N | 728 | 2022-05-09 | 2026-02-02 |  | 01 |  | 5 | 2022-05-09 | Gemeente Valkenburg aan de Geul | Gemeente Valkenburg aan de Geul | 186420.2099 | 319856.4688 | 50.8677 | 5.8335 | 1 |  | Links |  |  | Onbemeterde aansluiting Zuid | e 5,00 Watt |  | ZIUTZ02 |  |  | 4006354 | GOED |  | 70014541 |  | 70011431 | 7005115290 | 00000000 | HOUT | [9 empty] | CPO | 1117728
1521634 | 005163 | In Bedrijf | Valkenburg aan de Geul | VALKENBURG LB |  | Wijk 00 Valkenburg | Valkenburg | Nieuweweg | 6301ES |  |  | Straatverlichting | ZUD1 Dummy | 1-Straatverlichting | Masten | 65 | 8 | VALMONT |  | 178 | 60 |  | SM ST 8,0 CO DU HOUT/STAAL R7024 AMBER | RAL 7024 | 2012-12-14 |  | 2012 | 01 | SRS 421 1X CPO-T 60W R7024 EDD | Philips | 2012-12-14 | 2012 | 7024 GRAFIETGRIJS | 01 | LAMP PH MST CPO TW 60W 728 XTRA PGZ12 | 60 | N | 728 | 2022-05-09 | 2026-02-02 |  | 01 |  | 5 | 2022-05-09 | Gemeente Valkenburg aan de Geul | Gemeente Valkenburg aan de Geul | 186439.6649 | 319886.5312 | 50.8679 | 5.8338 | 1 |  | Links |  |  | Onbemeterde aansluiting Zuid | e 5,00 Watt |  | ZIUTZ02 |  |  | 4006354 | GOED |  | 70014541 |  | 70011431 | 7005115290 | 00000000 | HOUT | [9 empty] | CPO | 1117729
1521634 | 005163 | In Bedrijf | Valkenburg aan de Geul | VALKENBURG LB |  | Wijk 00 Valkenburg | Valkenburg | Nieuweweg | 6301ES |  |  | Straatverlichting | ZUD1 Dummy | 1-Straatverlichting | Masten | 65 | 8 | VALMONT |  | 178 | 60 |  | SM ST 8,0 CO DU HOUT/STAAL R7024 AMBER | RAL 7024 | 2012-12-14 |  | 2012 | 02 | SRS 421 1X CPO-T 60W R7024 EDD | Philips | 2012-12-14 | 2012 | 7024 GRAFIETGRIJS | 01 | LAMP PH MST CPO TW 60W 728 XTRA PGZ12 | 60 | N | 728 | 2022-05-09 | 2026-02-02 |  | 01 |  | 5 | 2022-05-09 | Gemeente Valkenburg aan de Geul | Gemeente Valkenburg aan de Geul | 186439.6649 | 319886.5312 | 50.8679 | 5.8338 | 1 |  | Links |  |  | Onbemeterde aansluiting Zuid | e 5,00 Watt |  | ZIUTZ02 |  |  | 4006354 | GOED |  | 70014541 |  | 70011431 | 7005115290 | 00000000 | HOUT | [9 empty] | CPO | 1117730
1521635 | 005164 | In Bedrijf | Valkenburg aan de Geul | VALKENBURG LB |  | Wijk 00 Valkenburg | Valkenburg | Nieuweweg | 6301ES |  |  | Straatverlichting | ZUD1 Dummy | 1-Straatverlichting | Masten | 38.6 | 6 | VALMONT |  | 219 | 140 |  | SM ST 6M CV VOP-MAST DU3500 R7032 | RAL 7032 | 2012-12-14 |  | 2012 | 02 | VOP LICHTBAK LED 800X800MM 39W R7024 | Agmi | 2012-12-14 | 2012 | 7024 GRAFIETGRIJS | 01 | LED 38,6 W | 38.6 | N |  | 2012-12-14 |  |  | 01 |  | 0 | 2012-12-14 | Gemeente Valkenburg aan de Geul | Gemeente Valkenburg aan de Geul | 186437.5412 | 319882.5539 | 50.8679 | 5.8338 | 1 |  | Links |  |  | Onbemeterde aansluiting Zuid | x 0,00 watt |  |  |  |  | 4006354 | GOED |  | 70014539 |  | 70025375 | 00000000 | 00000000 | STAAL | [9 empty] | LED | 1117731
1521635 | 005164 | In Bedrijf | Valkenburg aan de Geul | VALKENBURG LB |  | Wijk 00 Valkenburg | Valkenburg | Nieuweweg | 6301ES |  |  | Straatverlichting | ZUD1 Dummy | 1-Straatverlichting | Masten | 38.6 | 6 | VALMONT |  | 219 | 140 |  | SM ST 6M CV VOP-MAST DU3500 R7032 | RAL 7032 | 2012-12-14 |  | 2012 | 01 | VOP LICHTBAK LED 800X800MM 39W R7024 | Agmi | 2012-12-14 | 2012 | 7024 GRAFIETGRIJS | 01 | LED 38,6 W | 38.6 | N |  | 2012-12-14 |  |  | 01 |  | 0 | 2012-12-14 | Gemeente Valkenburg aan de Geul | Gemeente Valkenburg aan de Geul | 186437.5412 | 319882.5539 | 50.8679 | 5.8338 | 1 |  | Links |  |  | Onbemeterde aansluiting Zuid | x 0,00 watt |  |  |  |  | 4006354 | GOED |  | 70014539 |  | 70025375 | 00000000 | 00000000 | STAAL | [9 empty] | LED | 1117732
1523210 | 005183 | In Bedrijf | Valkenburg aan de Geul | VALKENBURG LB |  | Wijk 00 Valkenburg | Valkenburg | Betsy Perklaan | 6301ZP |  |  | Straatverlichting | ZUD1 Dummy | 1-Straatverlichting | Masten | 10 | 4.75 | VALMONT |  | 114 | 60 |  | PM ST 4,75 CV T60 GG M V | 7033 CEMENTGRIJS | 2012-10-15 | 2020-06-01 | 2012 | 01 | BDS711 12X 10W NW 1400L 9005 DM50 DVEC | Philips | 2017-01-01 | 2012 | RAL 9005 GITZWART | 01 | LED 10 W | 10 | N |  | 2017-01-01 | 2087-07-13 |  | 01 |  | 0 | 2017-01-01 | Gemeente Valkenburg aan de Geul | Gemeente Valkenburg aan de Geul | 186764.2227 | 319147.7481 | 50.8613 | 5.8383 | 1 |  | Links |  |  | Onbemeterde aansluiting Zuid | x 0,00 watt |  |  |  |  | 2018277 | GOED |  | 70007262 |  | 70039147 | 00000000 | 00000000 | STAAL | 2029-05-30 | [8 empty] | LED | 1119254
1523655 | 005184 | In Bedrijf | Valkenburg aan de Geul | VALKENBURG LB |  | Wijk 00 Valkenburg | Valkenburg | Dr Erensstraat | 6301DX |  |  | Spanverlichting | ZUD1 Dummy | 1-Straatverlichting | Masten | 65 | 4 | 1Onbekend |  |  |  | 0 | OVERSPANNING |  | 2013-08-10 |  | 2013 | 01 | 63SS RESIDENZA UM 1X CPO-T 60W R7024 | INDUSTRIELIGHT | 2013-08-10 | 2013 | 7024 GRAFIETGRIJS | 01 | LAMP PH MST CPO TW 60W 728 XTRA PGZ12 | 60 | N | 728 | 2022-05-09 | 2026-02-02 |  | 01 |  | 5 | 2022-05-09 | Gemeente Valkenburg aan de Geul | Gemeente Valkenburg aan de Geul | 186457.1154 | 319552.3629 | 50.8649 | 5.834 | 1 |  | Links |  |  | Onbemeterde aansluiting Zuid | e 5,00 Watt |  | ZIUTZ71 |  |  | 4006355 | GOED |  | 00000000 |  | 70012847 | 7005115290 | 00000000 | OVERSPANNING | [9 empty] | CPO | 1119653
1523656 | 005185 | In Bedrijf | Valkenburg aan de Geul | VALKENBURG LB |  | Wijk 00 Valkenburg | Valkenburg | Dr Erensstraat | 6301DX |  |  | Spanverlichting | ZUD1 Dummy | 1-Straatverlichting | Masten | 65 | 4 | 1Onbekend |  |  |  | 0 | OVERSPANNING |  | 2013-08-10 |  | 2013 | 01 | 63SS RESIDENZA UM 1X CPO-T 60W R7024 | INDUSTRIELIGHT | 2013-08-10 | 2013 | 7024 GRAFIETGRIJS | 01 | LAMP PH MST CPO TW 60W 728 XTRA PGZ12 | 60 | N | 728 | 2022-05-09 | 2026-02-02 |  | 01 |  | 5 | 2022-05-09 | Gemeente Valkenburg aan de Geul | Gemeente Valkenburg aan de Geul | 186484.0004 | 319541.0386 | 50.8648 | 5.8344 | 1 |  | Links |  |  | Onbemeterde aansluiting Zuid | e 5,00 Watt |  | ZIUTZ71 |  |  | 4006355 | GOED |  | 00000000 |  | 70012847 | 7005115290 | 00000000 | OVERSPANNING | [9 empty] | CPO | 1119654
1523657 | 005186 | In Bedrijf | Valkenburg aan de Geul | VALKENBURG LB |  | Wijk 00 Valkenburg | Valkenburg | Passage | 6301DW |  |  | Spanverlichting | ZUD1 Dummy | 1-Straatverlichting | Masten | 65 | 4 | 1Onbekend |  |  |  | 0 | OVERSPANNING |  | 2012-09-20 |  | 2012 | 01 | 63SS RESIDENZA UM 1X CPO-T 60W R7024 | INDUSTRIELIGHT | 2012-09-20 | 2012 | 7024 GRAFIETGRIJS | 01 | LAMP PH MST CPO TW 60W 728 XTRA PGZ12 | 60 | N | 728 | 2022-05-09 | 2026-02-02 |  | 01 |  | 5 | 2022-05-09 | Gemeente Valkenburg aan de Geul | Gemeente Valkenburg aan de Geul | 186330.344 | 319547.959 | 50.8649 | 5.8322 | 1 |  | Links |  |  | Onbemeterde aansluiting Zuid | e 5,00 Watt |  | ZIUTZ71 |  |  | 4006355 | GOED |  | 00000000 |  | 70012847 | 7005115290 | 00000000 | OVERSPANNING | [9 empty] | CPO | 1119655
1523658 | 005187 | In Bedrijf | Valkenburg aan de Geul | VALKENBURG LB |  | Wijk 00 Valkenburg | Valkenburg | Passage | 6301DW |  |  | Spanverlichting | ZUD1 Dummy | 1-Straatverlichting | Masten | 65 | 4 | 1Onbekend |  |  |  | 0 | OVERSPANNING |  | 2012-09-20 |  | 2012 | 01 | 63SS RESIDENZA UM 1X CPO-T 60W R7024 | INDUSTRIELIGHT | 2012-09-20 | 2012 | 7024 GRAFIETGRIJS | 01 | LAMP PH MST CPO TW 60W 728 XTRA PGZ12 | 60 | N | 728 | 2022-05-09 | 2026-02-02 |  | 01 |  | 5 | 2022-05-09 | Gemeente Valkenburg aan de Geul | Gemeente Valkenburg aan de Geul | 186311.4237 | 319553.8707 | 50.8649 | 5.8319 | 1 |  | Links |  |  | Onbemeterde aansluiting Zuid | e 5,00 Watt |  | ZIUTZ71 |  | 3465670 | 4006355 | GOED |  | 00000000 |  | 70012847 | 7005115290 | 00000000 | OVERSPANNING | [9 empty] | CPO | 1119656
1523659 | 005188 | In Bedrijf | Valkenburg aan de Geul | VALKENBURG LB |  | Wijk 00 Valkenburg | Valkenburg | Passage | 6301DW |  |  | Spanverlichting | ZUD1 Dummy | 1-Straatverlichting | Masten | 65 | 4 | 1Onbekend |  |  |  | 0 | OVERSPANNING |  | 2012-09-20 |  | 2012 | 01 | 63SS RESIDENZA UM 1X CPO-T 60W R7024 | INDUSTRIELIGHT | 2017-05-18 | 2017 | 7024 GRAFIETGRIJS | 01 | LAMP PH MST CPO TW 60W 728 XTRA PGZ12 | 60 | N | 728 | 2022-05-09 | 2026-02-02 |  | 01 |  | 5 | 2022-05-09 | Gemeente Valkenburg aan de Geul | Gemeente Valkenburg aan de Geul | 186290.2283 | 319561.2754 | 50.865 | 5.8316 | 1 |  | Links |  |  | Onbemeterde aansluiting Zuid | e 5,00 Watt |  | ZIUTZ71 |  |  | 3465670 | GOED |  | 00000000 |  | 70012847 | 7005115290 | 00000000 | OVERSPANNING | [9 empty] | CPO | 1119657
1523664 | 005189 | In Bedrijf | Valkenburg aan de Geul | VALKENBURG LB |  | Wijk 00 Valkenburg | Valkenburg | Gosewijnstraat | 6301DT |  |  | Spanverlichting | ZUD1 Dummy | 1-Straatverlichting | Masten | 65 | 4 | 1Onbekend |  |  |  | 0 | OVERSPANNING |  | 2014-03-18 |  | 2014 | 01 | 63SS RESIDENZA UM 1X CPO-T 60W R7024 | INDUSTRIELIGHT | 2014-03-18 | 2014 | 7024 GRAFIETGRIJS | 01 | LAMP PH MST CPO TW 60W 728 XTRA PGZ12 | 60 | N | 728 | 2022-05-09 | 2026-02-02 |  | 01 |  | 5 | 2022-05-09 | Gemeente Valkenburg aan de Geul | Gemeente Valkenburg aan de Geul | 186445.7525 | 319467.0318 | 50.8642 | 5.8338 | 1 |  | Links |  |  | Onbemeterde aansluiting Zuid | e 5,00 Watt |  |  |  |  | 4006355 | GOED |  | 00000000 |  | 70012847 | 7005115290 | 00000000 | OVERSPANNING |  |  |  | DATACHECK 19042017 | [5 empty] | CPO | 1119662
1523665 | 005190 | In Bedrijf | Valkenburg aan de Geul | VALKENBURG LB |  | Wijk 00 Valkenburg | Valkenburg | Gosewijnstraat | 6301DT |  |  | Spanverlichting | ZUD1 Dummy | 1-Straatverlichting | Masten | 65 | 4 | 1Onbekend |  |  |  | 0 | OVERSPANNING |  | 2014-03-18 |  | 2014 | 01 | 63SS RESIDENZA UM 1X CPO-T 60W R7024 | INDUSTRIELIGHT | 2014-03-18 | 2014 | 7024 GRAFIETGRIJS | 01 | LAMP PH MST CPO TW 60W 728 XTRA PGZ12 | 60 | N | 728 | 2022-05-09 | 2026-02-02 |  | 01 |  | 5 | 2022-05-09 | Gemeente Valkenburg aan de Geul | Gemeente Valkenburg aan de Geul | 186425.8749 | 319475.0092 | 50.8642 | 5.8336 | 1 |  | Links |  |  | Onbemeterde aansluiting Zuid | e 5,00 Watt |  |  |  | WO 50513 | 4006355 | GOED |  | 00000000 |  | 70012847 | 7005115290 | 00000000 | OVERSPANNING |  |  |  | DATACHECK 19042017 | [5 empty] | CPO | 1119663
1523666 | 005191 | In Bedrijf | Valkenburg aan de Geul | VALKENBURG LB |  | Wijk 00 Valkenburg | Valkenburg | Gosewijnstraat | 6301DT |  |  | Spanverlichting | ZUD1 Dummy | 1-Straatverlichting | Masten | 65 | 4 | 1Onbekend |  |  |  | 0 | OVERSPANNING |  | 2014-03-18 |  | 2014 | 01 | 63SS RESIDENZA UM 1X CPO-T 60W R7024 | INDUSTRIELIGHT | 2014-03-18 | 2014 | 7024 GRAFIETGRIJS | 01 | LAMP PH MST CPO TW 60W 728 XTRA PGZ12 | 60 | N | 728 | 2022-05-09 | 2026-02-02 |  | 01 |  | 5 | 2022-05-09 | Gemeente Valkenburg aan de Geul | Gemeente Valkenburg aan de Geul | 186405.7936 | 319485.4337 | 50.8643 | 5.8333 | 1 |  | Links |  |  | Onbemeterde aansluiting Zuid | e 5,00 Watt |  |  |  |  | 4006355 | GOED |  | 00000000 |  | 70012847 | 7005115290 | 00000000 | OVERSPANNING |  |  |  | DATACHECK 19042017 | [5 empty] | CPO | 1119664
1523667 | 005192 | In Bedrijf | Valkenburg aan de Geul | VALKENBURG LB |  | Wijk 00 Valkenburg | Valkenburg | Gosewijnstraat | 6301DT |  |  | Spanverlichting | ZUD1 Dummy | 1-Straatverlichting | Masten | 65 | 4 | 1Onbekend |  |  |  | 0 | OVERSPANNING |  | 2014-03-18 |  | 2014 | 01 | 63SS RESIDENZA UM 1X CPO-T 60W R7024 | INDUSTRIELIGHT | 2014-03-18 | 2014 | 7024 GRAFIETGRIJS | 01 | LAMP PH MST CPO TW 60W 728 XTRA PGZ12 | 60 | N | 728 | 2022-05-09 | 2026-02-02 |  | 01 |  | 5 | 2022-05-09 | Gemeente Valkenburg aan de Geul | Gemeente Valkenburg aan de Geul | 186387.9854 | 319494.7421 | 50.8644 | 5.833 | 1 |  | Links |  |  | Onbemeterde aansluiting Zuid | e 5,00 Watt |  |  |  |  | 3138417/4006355/3138417 | GOED |  | 00000000 |  | 70012847 | 7005115290 | 00000000 | OVERSPANNING |  |  |  | DATACHECK 19042017 | [5 empty] | CPO | 1119665
1547277 | 005193 | In Bedrijf | Valkenburg aan de Geul | VALKENBURG LB |  | Wijk 00 Valkenburg | Valkenburg | Molenstraat | 6301DS |  |  | Straatverlichting | ZUD1 Dummy | 1-Straatverlichting | Masten | 70 | 4 | VALMONT |  | 114 | 76 |  | SM ST 4,0 CV D114 P7024 TOP BEVEST. M12 | 7024 GRAFIETGRIJS | 2014-03-18 |  | 2014 | 01 | RESIDE 1X 22W WW 1500L 7024 C3 DGEC | INDUSTRIELIGHT | 2019-06-04 | 2019 | RAL 7024 GRAFIETGRIJS | 01 | LAMP CDM-T 70W 830 G12 | 70 | N | 830 | 2021-01-12 16:00 | 2022-06-08 16:00 |  | 01 |  | 0 | 2019-06-04 | Gemeente Valkenburg aan de Geul | Gemeente Valkenburg aan de Geul | 186535.9224 | 319458.0042 | 50.8641 | 5.8351 | 1 |  | Links |  |  | Onbemeterde aansluiting Zuid | x 0,00 watt |  |  |  |  | 4008241 | GOED |  | 70015009 |  | 70039617 | 7005115280 | 00000000 | STAAL | [9 empty] | CDM-T | 1141567
1548197 | 005195 | In Bedrijf | Valkenburg aan de Geul | SCHIN OP GEUL |  | Wijk 00 Valkenburg | Valkenburg | Baanweg | 6305PH |  |  | Straatverlichting | ZUD1 Dummy | 1-Straatverlichting | Masten | 50 | 3.75 | SOESTER GIETERIJ |  |  |  |  | SM GY 3,75 ANTIEK P6009 |  | 2013-04-25 |  | 2013 | 01 | OMA 1XSDW-TG 50W R6009 EVSA LAMP BOVENIN |  | 2013-04-25 | 2013 | 6009 DENNENGROEN | 01 | LAMP SDWT 50W PG12-1 | 50 | N | 825 | 2022-05-09 | 2024-09-08 |  | 01 |  | 0 | 2022-05-09 | Gemeente Valkenburg aan de Geul | Gemeente Valkenburg aan de Geul | 189149.9565 | 318584.2789 | 50.8561 | 5.8722 | 1 |  | Links |  |  | Onbemeterde aansluiting Zuid | x 0,00 watt |  |  |  |  | 4008947 | GOED |  | 70007302 |  | 70015726 | 7005115318 | 00000000 | GIETIJZER | [9 empty] | SDW-T | 1142514
1548198 | 005196 | In Bedrijf | Valkenburg aan de Geul | SCHIN OP GEUL |  | Wijk 00 Valkenburg | Valkenburg | Baanweg | 6305PH |  |  | Straatverlichting | ZUD1 Dummy | 1-Straatverlichting | Masten | 50 | 3.75 | SOESTER GIETERIJ |  |  |  |  | SM GY 3,75 ANTIEK P6009 |  | 2013-04-25 |  | 2013 | 01 | OMA 1XSDW-TG 50W R6009 EVSA LAMP BOVENIN |  | 2013-04-25 | 2013 | 6009 DENNENGROEN | 01 | LAMP SDWT 50W PG12-1 | 50 | N | 825 | 2022-05-09 | 2024-09-08 |  | 01 |  | 0 | 2022-05-09 | Gemeente Valkenburg aan de Geul | Gemeente Valkenburg aan de Geul | 189142.5474 | 318590.7287 | 50.8561 | 5.8721 | 1 |  | Links |  |  | Onbemeterde aansluiting Zuid | x 0,00 watt |  |  |  |  | 4008947 | GOED |  | 70007302 |  | 70015726 | 7005115318 | 00000000 | GIETIJZER | [9 empty] | SDW-T | 1142515
1548199 | 005197 | In Bedrijf | Valkenburg aan de Geul | SCHIN OP GEUL |  | Wijk 00 Valkenburg | Valkenburg | Baanweg | 6305PH |  |  | Straatverlichting | ZUD1 Dummy | 1-Straatverlichting | Masten | 50 | 3.75 | SOESTER GIETERIJ |  |  |  |  | SM GY 3,75 ANTIEK P6009 |  | 2013-04-05 |  | 2013 | 01 | OMA 1XSDW-TG 50W R6009 EVSA LAMP BOVENIN |  | 2013-04-05 | 2013 | 6009 DENNENGROEN | 01 | LAMP SDWT 50W PG12-1 | 50 | N | 825 | 2022-05-09 | 2024-09-08 |  | 01 |  | 0 | 2022-05-09 | Gemeente Valkenburg aan de Geul | Gemeente Valkenburg aan de Geul | 189137.018 | 318575.4103 | 50.856 | 5.872 | 1 |  | Links |  |  | Onbemeterde aansluiting Zuid | x 0,00 watt |  |  |  |  | 4008947 | GOED |  | 70007302 |  | 70015726 | 7005115318 | 00000000 | GIETIJZER | [9 empty] | SDW-T | 1142516
1548200 | 005198 | In Bedrijf | Valkenburg aan de Geul | SCHIN OP GEUL |  | Wijk 00 Valkenburg | Valkenburg | Baanweg | 6305PH |  |  | Straatverlichting | ZUD1 Dummy | 1-Straatverlichting | Masten | 50 | 3.75 | SOESTER GIETERIJ |  |  |  |  | SM GY 3,75 ANTIEK P6009 |  | 2013-04-05 |  | 2013 | 01 | OMA 1XSDW-TG 50W R6009 EVSA LAMP BOVENIN |  | 2013-04-05 | 2013 | 6009 DENNENGROEN | 01 | LAMP SDWT 50W PG12-1 | 50 | N | 825 | 2022-05-09 | 2024-09-08 |  | 01 |  | 0 | 2022-05-09 | Gemeente Valkenburg aan de Geul | Gemeente Valkenburg aan de Geul | 189271.6348 | 318555.3002 | 50.8558 | 5.8739 | 1 |  | Links |  |  | Onbemeterde aansluiting Zuid | x 0,00 watt |  |  |  |  | 4008947 | GOED |  | 70007302 |  | 70015726 | 7005115318 | 00000000 | GIETIJZER | [9 empty] | SDW-T | 1142517
1548201 | 005199 | In Bedrijf | Valkenburg aan de Geul | SCHIN OP GEUL |  | Wijk 00 Valkenburg | Valkenburg | Baanweg | 6305PH |  |  | Straatverlichting | ZUD1 Dummy | 1-Straatverlichting | Masten | 50 | 3.75 | SOESTER GIETERIJ |  |  |  |  | SM GY 3,75 ANTIEK P6009 |  | 2013-04-05 |  | 2013 | 01 | OMA 1XSDW-TG 50W R6009 EVSA LAMP BOVENIN |  | 2013-04-05 | 2013 | 6009 DENNENGROEN | 01 | LAMP SDWT 50W PG12-1 | 50 | N | 825 | 2022-05-09 | 2024-09-08 |  | 01 |  | 0 | 2022-05-09 | Gemeente Valkenburg aan de Geul | Gemeente Valkenburg aan de Geul | 189275.9324 | 318548.1234 | 50.8557 | 5.874 | 1 |  | Links |  |  | Onbemeterde aansluiting Zuid | x 0,00 watt |  |  |  |  | 4008947 | GOED |  | 70007302 |  | 70015726 | 7005115318 | 00000000 | GIETIJZER | [9 empty] | SDW-T | 1142518
1548202 | 005200 | In Bedrijf | Valkenburg aan de Geul | SCHIN OP GEUL |  | Wijk 00 Valkenburg | Valkenburg | Baanweg | 6305PH |  |  | Straatverlichting | ZUD1 Dummy | 1-Straatverlichting | Masten | 22 | 0 | 1Onbekend |  | 0 | 0 | 0 | GRONDSPOT |  | 2013-06-03 |  | 2013 | 01 | Meyer inbouwschijnwerper 8 620 011 000 |  | 2013-06-03 | 2013 |  | 01 | LAMP CDM TM MINI 20W 830 PGJ5 | 20 | N | 830 | 2013-06-03 | 2016-03-23 |  | 01 |  | 2 | 2013-06-03 | Gemeente Valkenburg aan de Geul | Gemeente Valkenburg aan de Geul | 189266.6807 | 318547.591 | 50.8557 | 5.8738 | 1 |  | Links |  |  | Onbemeterde aansluiting Zuid | e 2,00 Watt |  |  |  |  | 4008947 | GOED |  | 00000000 |  | 70009979 | 7005115289 | 00000000 | GRONDSPOT | [9 empty] | CDM-TM | 1142519
1548203 | 005201 | In Bedrijf | Valkenburg aan de Geul | SCHIN OP GEUL |  | Wijk 00 Valkenburg | Valkenburg | Baanweg | 6305PH |  |  | Straatverlichting | ZUD1 Dummy | 1-Straatverlichting | Masten | 22 | 0 | 1Onbekend |  | 0 | 0 | 0 | GRONDSPOT |  | 2013-06-03 |  | 2013 | 01 | Meyer inbouwschijnwerper 8 620 011 000 |  | 2013-06-03 | 2013 |  | 01 | LAMP CDM TM MINI 20W 830 PGJ5 | 20 | N | 830 | 2013-06-03 | 2016-03-23 |  | 01 |  | 2 | 2013-06-03 | Gemeente Valkenburg aan de Geul | Gemeente Valkenburg aan de Geul | 189201.1103 | 318558.2458 | 50.8558 | 5.8729 | 1 |  | Links |  |  | Onbemeterde aansluiting Zuid | e 2,00 Watt |  |  |  |  | 4008947 | GOED |  | 00000000 |  | 70009979 | 7005115289 | 00000000 | GRONDSPOT | [9 empty] | CDM-TM | 1142520
1548204 | 005202 | In Bedrijf | Valkenburg aan de Geul | SCHIN OP GEUL |  | Wijk 00 Valkenburg | Valkenburg | Baanweg | 6305PH |  |  | Straatverlichting | ZUD1 Dummy | 1-Straatverlichting | Masten | 22 | 0 | 1Onbekend |  | 0 | 0 | 0 | GRONDSPOT |  | 2013-03-06 |  | 2013 | 01 | Meyer inbouwschijnwerper 8 620 011 000 |  | 2013-03-06 | 2013 |  | 01 | LAMP CDM TM MINI 20W 830 PGJ5 | 20 | N | 830 | 2019-08-14 08:37 | 2022-06-03 08:37 |  | 01 |  | 2 | 2013-03-06 | Gemeente Valkenburg aan de Geul | Gemeente Valkenburg aan de Geul | 189133.9119 | 318580.2167 | 50.856 | 5.8719 | 1 |  | Links |  |  | Onbemeterde aansluiting Zuid | e 2,00 Watt |  |  |  |  | 4008947 | GOED |  | 00000000 |  | 70009979 | 7005115289 | 00000000 | GRONDSPOT | [9 empty] | CDM-TM | 1142521
1574088 | 005203 | In Bedrijf | Valkenburg aan de Geul | SCHIN OP GEUL |  | Wijk 02 Schin op Geul | Oud-Valkenburg | Oud-Valkenburg | 6305AA |  |  | Grondspot | ZUD1 Dummy | 1-Straatverlichting | Masten | 14 | 4 | SAPA |  | 114 | 60 |  | *PM AL 4,0 CO T60 D114 |  | 2013-06-01 |  | 2013 | 01 | 3000 10LED 14W NW 1250LM G900S SRN D | INDAL | 2013-06-01 | 2013 | ? | 01 | LED 14 W | 14 | N |  | 2013-06-01 | 2025-02-05 |  | 01 |  | 0 | 2013-06-01 | Gemeente Valkenburg aan de Geul | Gemeente Valkenburg aan de Geul | 187997.6621 | 318363.2573 | 50.8541 | 5.8558 | 1 |  |  |  |  | Onbemeterde aansluiting Zuid | x 0,00 watt |  |  |  |  | 4009327 | GOED |  | 70007827 |  | 70012718 | 00000000 | 00000000 | ALUMINIUM |  |  |  | NWEG ¦ luukg20160311 | [5 empty] | LED | 1156252
1574723 | 005214 | In Bedrijf | Valkenburg aan de Geul | VALKENBURG LB |  | Wijk 00 Valkenburg | Valkenburg | Theodoor Dorrenplein | 6301DV |  |  | Grondspot | ZUD1 Dummy | 1-Straatverlichting | Masten | 29 | 0 | 1Onbekend |  | 0 | 0 | 0 | GRONDSPOT |  | 2015-01-01 14:18 |  | 2015 | 01 | LEDLINE BBS716 24LED 29W LP/AM 6GRADEN | Philips | 2015-01-01 14:19 | 2015 | RVS | 01 | LED 29 W | 29 | N |  | 2015-01-01 14:19 | 2019-09-03 |  | 01 |  | 0 | 2015-01-01 14:19 | Gemeente Valkenburg aan de Geul | Gemeente Valkenburg aan de Geul | 186323.8707 | 319508.0556 | 50.8645 | 5.8321 | 1 |  |  |  |  | Onbemeterde aansluiting Zuid | x 0,00 watt |  |  |  |  | 4007453 | GOED |  | 00000000 |  | 70021510 | 00000000 | 00000000 | GRONDSPOT | [9 empty] | LED | 1156949
1574724 | 005215 | In Bedrijf | Valkenburg aan de Geul | VALKENBURG LB |  | Wijk 00 Valkenburg | Valkenburg | Theodoor Dorrenplein | 6301DV |  |  | Grondspot | ZUD1 Dummy | 1-Straatverlichting | Masten | 29 | 0 | 1Onbekend |  | 0 | 0 | 0 | GRONDSPOT |  | 2015-01-01 14:19 |  | 2015 | 01 | LEDLINE BBS716 24LED 29W LP/AM 6GRADEN | Philips | 2015-01-01 14:19 | 2015 | RVS | 01 | LED 29 W | 29 | N |  | 2015-01-01 14:20 | 2019-09-03 |  | 01 |  | 0 | 2015-01-01 | Gemeente Valkenburg aan de Geul | Gemeente Valkenburg aan de Geul | 186322.7354 | 319508.4254 | 50.8645 | 5.8321 | 1 |  |  |  |  | Onbemeterde aansluiting Zuid | x 0,00 watt |  |  |  |  | 4007453 | GOED |  | 00000000 |  | 70021510 | 00000000 | 00000000 | GRONDSPOT | [9 empty] | LED | 1156950
1574815 | 005216 | In Bedrijf | Valkenburg aan de Geul | BERG EN TERBLIJT |  | Wijk 04 Berg en Terblijt | Vilt | Meesweg | 6325BE |  |  | Grondspot | ZUD1 Dummy | 1-Straatverlichting | Masten | 19 | 4 | VALMONT |  | 114 | 76 |  | PM ST 4,0 CV T76 GG M V | 7033 CEMENTGRIJS | 2022-08-30 08:27 |  | 2022 | 01 | PILZEO 16X 19W NW 2100L 9005 068A DVDC | Schréder | 2022-08-30 08:26 | 2022 | RAL 9005 GITZWART | 01 | LED 19 W | 19 | N |  | 2022-08-30 | 2027-05-02 |  | 01 |  | 0 | 2022-08-30 | Gemeente Valkenburg aan de Geul | Gemeente Valkenburg aan de Geul | 184079.9405 | 318963.8329 | 50.8598 | 5.8002 | 1 |  |  |  |  | Onbemeterde aansluiting Zuid | x 0,00 watt |  |  |  |  | WO 87537 | GOED |  | 70007267 |  | 70037409 | 00000000 | 00000000 | STAAL | 2022-04-13 |  |  | Schilderselectie2023 Valkenburg | [5 empty] | LED | 1157048
1582288 | 005217 | In Bedrijf | Valkenburg aan de Geul | VALKENBURG LB |  | Wijk 00 Valkenburg | Valkenburg | Jan Deckerstraat | 6301GX |  |  | Grondspot | ZUD1 Dummy | 1-Straatverlichting | Masten | 65 | 4 | 1Onbekend |  |  |  | 0 | OVERSPANNING |  | 2013-04-02 |  | 2013 | 01 | 63SS RESIDENZA UM 1X CPO-T 60W R7024 | INDUSTRIELIGHT | 2013-04-02 | 2013 | 7024 GRAFIETGRIJS | 01 | LAMP PH MST CPO TW 60W 728 XTRA PGZ12 | 60 | N | 728 | 2022-05-09 | 2026-02-02 |  | 01 |  | 5 | 2022-05-09 | Gemeente Valkenburg aan de Geul | Gemeente Valkenburg aan de Geul | 186231.6041 | 319584.3296 | 50.8652 | 5.8308 | 1 |  |  |  |  | Onbemeterde aansluiting Zuid | e 5,00 Watt |  | ZIUTZ71 |  |  | 4006355 | GOED |  | 00000000 |  | 70012847 | 7005115290 | 00000000 | OVERSPANNING |  |  |  | DATACHECK 19042017 | [5 empty] | CPO | 1157775
1582289 | 005218 | In Bedrijf | Valkenburg aan de Geul | VALKENBURG LB |  | Wijk 00 Valkenburg | Valkenburg | Jan Deckerstraat | 6301GX |  |  | Grondspot | ZUD1 Dummy | 1-Straatverlichting | Masten | 65 | 4 | 1Onbekend |  |  |  | 0 | OVERSPANNING |  | 2013-04-02 |  | 2013 | 01 | 63SS RESIDENZA UM 1X CPO-T 60W R7024 | INDUSTRIELIGHT | 2013-04-02 | 2013 | 7024 GRAFIETGRIJS | 01 | LAMP PH MST CPO TW 60W 728 XTRA PGZ12 | 60 | N | 728 | 2022-05-09 | 2026-02-02 |  | 01 |  | 5 | 2022-05-09 | Gemeente Valkenburg aan de Geul | Gemeente Valkenburg aan de Geul | 186251.1055 | 319575.9728 | 50.8651 | 5.8311 | 1 |  |  |  |  | Onbemeterde aansluiting Zuid | e 5,00 Watt |  | ZIUTZ71 |  |  | 4006355 | GOED |  | 00000000 |  | 70012847 | 7005115290 | 00000000 | OVERSPANNING |  |  |  | DATACHECK 19042017 | [5 empty] | CPO | 1157776
1582290 | 005219 | In Bedrijf | Valkenburg aan de Geul | VALKENBURG LB |  | Wijk 00 Valkenburg | Valkenburg | Jan Deckerstraat | 6301GX |  |  | Grondspot | ZUD1 Dummy | 1-Straatverlichting | Masten | 65 | 4 | 1Onbekend |  |  |  | 0 | OVERSPANNING |  | 2013-04-02 |  | 2013 | 01 | 63SS RESIDENZA UM 1X CPO-T 60W R7024 | INDUSTRIELIGHT | 2013-04-02 | 2013 | 7024 GRAFIETGRIJS | 01 | LAMP PH MST CPO TW 60W 728 XTRA PGZ12 | 60 | N | 728 | 2022-05-09 | 2026-02-02 |  | 01 |  | 5 | 2022-05-09 | Gemeente Valkenburg aan de Geul | Gemeente Valkenburg aan de Geul | 186272.6853 | 319567.4403 | 50.8651 | 5.8314 | 1 |  |  |  |  | Onbemeterde aansluiting Zuid | e 5,00 Watt |  | ZIUTZ71 |  |  | 4006355 | GOED |  | 00000000 |  | 70012847 | 7005115290 | 00000000 | OVERSPANNING |  |  |  | DATACHECK 19042017 | [5 empty] | CPO | 1157777
1582882 | 005220 | In Bedrijf | Valkenburg aan de Geul | VALKENBURG LB |  | Wijk 00 Valkenburg | Valkenburg | Lindenlaan | 6301HA |  |  | Spanverlichting | ZUD1 Dummy | 1-Straatverlichting | Masten | 65 | 5 | VALMONT |  | 204 | 90 |  | SM ST 5,1 CO T90 D204 SPANMAST R7024 | 7024 GRAFIETGRIJS | 2013-05-29 |  | 2013 | 01 | RESIDENZA U 1XCPO-T60W RAL7024 DALI | Hess | 2013-05-29 | 2013 | 7024 GRAFIETGRIJS | 01 | LAMP PH MST CPO TW 60W 728 XTRA PGZ12 | 60 | N | 728 | 2022-05-09 | 2026-02-02 |  | 01 |  | 5 | 2022-05-09 | Gemeente Valkenburg aan de Geul | Gemeente Valkenburg aan de Geul | 186316.5569 | 319638.2617 | 50.8657 | 5.832 | 1 |  |  |  |  | Onbemeterde aansluiting Zuid | e 5,00 Watt |  | ZIUTZ71 | 40 | 3730668 | 4006355 | GOED |  | 70014538 |  | 70013529 | 7005115290 | 00000000 | STAAL | [9 empty] | CPO | 1158309
1582883 | 005221 | In Bedrijf | Valkenburg aan de Geul | VALKENBURG LB |  | Wijk 00 Valkenburg | Valkenburg | Lindenlaan | 6301HA |  |  | Spanverlichting | ZUD1 Dummy | 1-Straatverlichting | Masten | 65 | 5 | VALMONT |  | 204 | 90 |  | SM ST 5,1 CO T90 D204 SPANMAST R7024 | 7024 GRAFIETGRIJS | 2013-05-29 |  | 2013 | 01 | RESIDENZA U 1XCPO-T60W RAL7024 DALI | Hess | 2013-05-29 | 2013 | 7024 GRAFIETGRIJS | 01 | LAMP PH MST CPO TW 60W 728 XTRA PGZ12 | 60 | N | 728 | 2022-05-09 | 2026-02-02 |  | 01 |  | 5 | 2022-05-09 | Gemeente Valkenburg aan de Geul | Gemeente Valkenburg aan de Geul | 186322.7208 | 319649.4109 | 50.8658 | 5.8321 | 1 |  |  |  |  | Onbemeterde aansluiting Zuid | e 5,00 Watt |  | ZIUTZ71 | 50 |  | 4006355 | GOED |  | 70014538 |  | 70013529 | 7005115290 | 00000000 | STAAL | [9 empty] | CPO | 1158310
1582884 | 005222 | In Bedrijf | Valkenburg aan de Geul | VALKENBURG LB |  | Wijk 00 Valkenburg | Valkenburg | Lindenlaan | 6301HA |  |  | Spanverlichting | ZUD1 Dummy | 1-Straatverlichting | Masten | 65 | 5 | VALMONT |  | 204 | 90 |  | SM ST 5,1 CO T90 D204 SPANMAST R7024 | 7024 GRAFIETGRIJS | 2013-05-29 |  | 2013 | 01 | RESIDENZA U 1XCPO-T60W RAL7024 DALI | Hess | 2013-05-29 | 2013 | 7024 GRAFIETGRIJS | 01 | LAMP PH MST CPO TW 60W 728 XTRA PGZ12 | 60 | N | 728 | 2022-05-09 | 2026-02-02 |  | 01 |  | 5 | 2022-05-09 | Gemeente Valkenburg aan de Geul | Gemeente Valkenburg aan de Geul | 186329.4432 | 319661.8817 | 50.8659 | 5.8322 | 1 |  |  |  |  | Onbemeterde aansluiting Zuid | e 5,00 Watt |  | ZIUTZ71 | 50 |  | 4006355 | GOED |  | 70014538 |  | 70013529 | 7005115290 | 00000000 | STAAL | [9 empty] | CPO | 1158311
1582885 | 005223 | In Bedrijf | Valkenburg aan de Geul | VALKENBURG LB |  | Wijk 00 Valkenburg | Valkenburg | Lindenlaan | 6301HA |  |  | Spanverlichting | ZUD1 Dummy | 1-Straatverlichting | Masten | 65 | 5 | VALMONT |  | 204 | 90 |  | SM ST 5,1 CO T90 D204 SPANMAST R7024 | 7024 GRAFIETGRIJS | 2013-05-29 |  | 2013 | 01 | RESIDENZA U 1XCPO-T60W RAL7024 DALI | Hess | 2013-05-29 | 2013 | 7024 GRAFIETGRIJS | 01 | LAMP PH MST CPO TW 60W 728 XTRA PGZ12 | 60 | N | 728 | 2022-05-09 | 2026-02-02 |  | 01 |  | 5 | 2022-05-09 | Gemeente Valkenburg aan de Geul | Gemeente Valkenburg aan de Geul | 186336.7263 | 319675.2977 | 50.866 | 5.8323 | 1 |  |  |  |  | Onbemeterde aansluiting Zuid | e 5,00 Watt |  | ZIUTZ71 | 50 |  | 4006355 | GOED |  | 70014538 |  | 70013529 | 7005115290 | 00000000 | STAAL | [9 empty] | CPO | 1158312
1582886 | 005224 | In Bedrijf | Valkenburg aan de Geul | VALKENBURG LB |  | Wijk 00 Valkenburg | Valkenburg | Lindenlaan | 6301HA |  |  | Spanverlichting | ZUD1 Dummy | 1-Straatverlichting | Masten | 65 | 5 | VALMONT |  | 204 | 90 |  | SM ST 5,1 CO T90 D204 SPANMAST R7024 | 7024 GRAFIETGRIJS | 2013-05-29 |  | 2013 | 01 | RESIDENZA U 1XCPO-T60W RAL7024 DALI | Hess | 2013-05-29 | 2013 | 7024 GRAFIETGRIJS | 01 | LAMP PH MST CPO TW 60W 728 XTRA PGZ12 | 60 | N | 728 | 2022-05-09 | 2026-02-02 |  | 01 |  | 5 | 2022-05-09 | Gemeente Valkenburg aan de Geul | Gemeente Valkenburg aan de Geul | 186342.889 | 319686.6351 | 50.8661 | 5.8324 | 1 |  |  |  |  | Onbemeterde aansluiting Zuid | e 5,00 Watt |  | ZIUTZ71 | 50 |  | 4006355 | GOED |  | 70014538 |  | 70013529 | 7005115290 | 00000000 | STAAL | [9 empty] | CPO | 1158313
1582887 | 005225 | In Bedrijf | Valkenburg aan de Geul | VALKENBURG LB |  | Wijk 00 Valkenburg | Valkenburg | Lindenlaan | 6301HA |  |  | Spanverlichting | ZUD1 Dummy | 1-Straatverlichting | Masten | 65 | 5 | VALMONT |  | 204 | 90 |  | SM ST 5,1 CO T90 D204 SPANMAST R7024 | 7024 GRAFIETGRIJS | 2013-05-29 |  | 2013 | 01 | RESIDENZA U 1XCPO-T60W RAL7024 DALI | Hess | 2013-05-29 | 2013 | 7024 GRAFIETGRIJS | 01 | LAMP PH MST CPO TW 60W 728 XTRA PGZ12 | 60 | N | 728 | 2022-05-09 | 2026-02-02 |  | 01 |  | 5 | 2022-05-09 | Gemeente Valkenburg aan de Geul | Gemeente Valkenburg aan de Geul | 186349.982 | 319700.2382 | 50.8663 | 5.8325 | 1 |  |  |  |  | Onbemeterde aansluiting Zuid | e 5,00 Watt |  | ZIUTZ71 | 50 |  | 4006355 | GOED |  | 70014538 |  | 70013529 | 7005115290 | 00000000 | STAAL | [9 empty] | CPO | 1158314
1582888 | 005226 | In Bedrijf | Valkenburg aan de Geul | VALKENBURG LB |  | Wijk 00 Valkenburg | Valkenburg | Lindenlaan | 6301HA |  |  | Spanverlichting | ZUD1 Dummy | 1-Straatverlichting | Masten | 30 | 5 | VALMONT |  | 204 | 90 |  | SM ST 5,1 CO T90 D204 SPANMAST R7024 | 7024 GRAFIETGRIJS | 2013-05-29 |  | 2013 | 01 | RESIDENZA U # 30W WW 2700L R7024 SYM DSR | Hess | 2021-08-17 | 2021 | 7024 GRAFIETGRIJS | 01 | LED 30W | 30 | N |  | 2021-08-17 | 2044-12-28 |  | 01 |  | 0 | 2021-08-17 | Gemeente Valkenburg aan de Geul | Gemeente Valkenburg aan de Geul | 186357.4584 | 319712.9019 | 50.8664 | 5.8326 | 1 |  |  |  |  | Onbemeterde aansluiting Zuid | x 0,00 watt |  | ZIUTZ71 | 40 |  | 3907 | GOED |  | 70014538 |  | 70044162 | 00000000 | 00000000 | STAAL | [9 empty] | LED | 1158315
1582889 | 005227 | In Bedrijf | Valkenburg aan de Geul | VALKENBURG LB |  | Wijk 00 Valkenburg | Valkenburg | Lindenlaan | 6301HA |  |  | Spanverlichting | ZUD1 Dummy | 1-Straatverlichting | Masten | 65 | 5 | VALMONT |  | 204 | 90 |  | SM ST 5,1 CO T90 D204 SPANMAST R7024 | 7024 GRAFIETGRIJS | 2013-05-29 |  | 2013 | 01 | RESIDENZA U 1XCPO-T60W RAL7024 DALI | Hess | 2013-05-29 | 2013 | 7024 GRAFIETGRIJS | 01 | LAMP PH MST CPO TW 60W 728 XTRA PGZ12 | 60 | N | 728 | 2022-05-09 | 2026-02-02 |  | 01 |  | 5 | 2022-05-09 | Gemeente Valkenburg aan de Geul | Gemeente Valkenburg aan de Geul | 186364.1829 | 319724.996 | 50.8665 | 5.8327 | 1 |  |  |  |  | Onbemeterde aansluiting Zuid | e 5,00 Watt |  | ZIUTZ71 | 40 |  | 4006355 | GOED |  | 70014538 |  | 70013529 | 7005115290 | 00000000 | STAAL | [9 empty] | CPO | 1158316
1654448 | 005229 | In Bedrijf | Valkenburg aan de Geul | VALKENBURG LB |  | Wijk 00 Valkenburg | Valkenburg | Sint Pieterstraat | 6301DP |  |  | Grondspot | ZUD1 Dummy | 1-Straatverlichting | Masten | 70 | 4 | VALMONT |  | 140 | 76 |  | PM ST 4,0 CV T76 ET Z P7024 |  | 2014-03-18 |  | 2014 | 01 | HESS RESIDENZA M 1X CPO-T 60W R7024 EDY | INDUSTRIELIGHT | 2014-03-18 | 2014 | 7024 GRAFIETGRIJS | 01 | LAMP PH MST CPO TW 60W 728 XTRA PGZ12 | 60 | N | 728 | 2022-05-12 | 2026-02-05 |  | 01 |  | 10 | 2022-05-12 | Gemeente Valkenburg aan de Geul | Gemeente Valkenburg aan de Geul | 186458.955 | 319450.1198 | 50.864 | 5.834 | 1 |  |  |  |  | Onbemeterde aansluiting Zuid | e 10,00 watt |  | ZIUTZ71 |  |  | 4006355 | GOED |  | 70012872 |  | 70012962 | 7005115290 | 00000000 | STAAL | [9 empty] | CPO | 1228501
1654449 | 005230 | In Bedrijf | Valkenburg aan de Geul | VALKENBURG LB |  | Wijk 00 Valkenburg | Valkenburg | Sint Pieterstraat | 6301DP |  |  | Grondspot | ZUD1 Dummy | 1-Straatverlichting | Masten | 70 | 4 | VALMONT |  | 140 | 76 |  | PM ST 4,0 CV T76 ET Z P7024 |  | 2014-03-18 |  | 2014 | 01 | HESS RESIDENZA M 1X CPO-T 60W R7024 EDY | INDUSTRIELIGHT | 2014-03-18 | 2014 | 7024 GRAFIETGRIJS | 01 | LAMP PH MST CPO TW 60W 728 XTRA PGZ12 | 60 | N | 728 | 2022-05-12 | 2026-02-05 |  | 01 |  | 10 | 2022-05-12 | Gemeente Valkenburg aan de Geul | Gemeente Valkenburg aan de Geul | 186465.2398 | 319472.3824 | 50.8642 | 5.8341 | 1 |  |  |  |  | Onbemeterde aansluiting Zuid | e 10,00 watt |  | ZIUTZ71 |  |  | 4006355 | GOED |  | 70012872 |  | 70012962 | 7005115290 | 00000000 | STAAL | [9 empty] | CPO | 1228502
1654450 | 005231 | In Bedrijf | Valkenburg aan de Geul | VALKENBURG LB |  | Wijk 00 Valkenburg | Valkenburg | Sint Pieterstraat | 6301DP |  |  | Grondspot | ZUD1 Dummy | 1-Straatverlichting | Masten | 70 | 4 | VALMONT |  | 140 | 76 |  | PM ST 4,0 CV T76 ET Z P7024 |  | 2019-01-10 09:15 |  | 2019 | 01 | HESS RESIDENZA M 1X CPO-T 60W R7024 EDY | INDUSTRIELIGHT | 2014-03-18 | 2014 | 7024 GRAFIETGRIJS | 01 | LAMP PH MST CPO TW 60W 728 XTRA PGZ12 | 60 | N | 728 | 2022-05-12 | 2026-02-05 |  | 01 |  | 10 | 2022-05-12 | Gemeente Valkenburg aan de Geul | Gemeente Valkenburg aan de Geul | 186471.3795 | 319487.4871 | 50.8643 | 5.8342 | 1 |  |  |  |  | Onbemeterde aansluiting Zuid | e 10,00 watt |  | ZIUTZ71 |  |  | 1298212 | GOED |  | 70012872 |  | 70012962 | 7005115290 | 00000000 | STAAL | [9 empty] | CPO | 1228503
1654451 | 005232 | In Bedrijf | Valkenburg aan de Geul | VALKENBURG LB |  | Wijk 00 Valkenburg | Valkenburg | Sint Pieterstraat | 6301DP |  |  | Grondspot | ZUD1 Dummy | 1-Straatverlichting | Masten | 70 | 4 | VALMONT |  | 140 | 76 |  | PM ST 4,0 CV T76 ET Z P7024 |  | 2014-03-18 |  | 2014 | 01 | HESS RESIDENZA M 1X CPO-T 60W R7024 EDY | INDUSTRIELIGHT | 2014-03-18 | 2014 | 7024 GRAFIETGRIJS | 01 | LAMP PH MST CPO TW 60W 728 XTRA PGZ12 | 60 | N | 728 | 2022-05-12 | 2026-02-05 |  | 01 |  | 10 | 2022-05-12 | Gemeente Valkenburg aan de Geul | Gemeente Valkenburg aan de Geul | 186477.8853 | 319504.4773 | 50.8645 | 5.8343 | 1 |  |  |  |  | Onbemeterde aansluiting Zuid | e 10,00 watt |  | ZIUTZ71 |  |  | 4006355 | GOED |  | 70012872 |  | 70012962 | 7005115290 | 00000000 | STAAL | [9 empty] | CPO | 1228504
1654452 | 005233 | In Bedrijf | Valkenburg aan de Geul | VALKENBURG LB |  | Wijk 00 Valkenburg | Valkenburg | Sint Pieterstraat | 6301DP |  |  | Grondspot | ZUD1 Dummy | 1-Straatverlichting | Masten | 70 | 4 | VALMONT |  | 140 | 76 |  | PM ST 4,0 CV T76 ET Z P7024 |  | 2019-01-10 |  | 2019 | 01 | HESS RESIDENZA M 1X CPO-T 60W R7024 EDY | INDUSTRIELIGHT | 2014-03-18 | 2014 | 7024 GRAFIETGRIJS | 01 | LAMP PH MST CPO TW 60W 728 XTRA PGZ12 | 60 | N | 728 | 2022-05-12 | 2026-02-05 |  | 01 |  | 10 | 2022-05-12 | Gemeente Valkenburg aan de Geul | Gemeente Valkenburg aan de Geul | 186485.3052 | 319526.3699 | 50.8647 | 5.8344 | 1 |  |  |  |  | Onbemeterde aansluiting Zuid | e 10,00 watt |  | ZIUTZ71 |  |  | 3602879 | GOED |  | 70012872 |  | 70012962 | 7005115290 | 00000000 | STAAL | [9 empty] | CPO | 1228505
1654453 | 005234 | In Bedrijf | Valkenburg aan de Geul | VALKENBURG LB |  | Wijk 00 Valkenburg | Valkenburg | Sint Pieterstraat | 6301DP |  |  | Grondspot | ZUD1 Dummy | 1-Straatverlichting | Masten | 70 | 4 | VALMONT |  | 140 | 76 |  | PM ST 4,0 CV T76 ET Z P7024 |  | 2021-09-21 08:20 |  | 2021 | 01 | HESS RESIDENZA M 1X CPO-T 60W R7024 EDY | INDUSTRIELIGHT | 2014-03-18 | 2014 | 7024 GRAFIETGRIJS | 01 | LAMP PH MST CPO TW 60W 728 XTRA PGZ12 | 60 | N | 728 | 2022-05-12 | 2026-02-05 |  | 01 |  | 10 | 2022-05-12 | Gemeente Valkenburg aan de Geul | Gemeente Valkenburg aan de Geul | 186493.4759 | 319549.0204 | 50.8649 | 5.8345 | 1 |  |  |  |  | Onbemeterde aansluiting Zuid | e 10,00 watt |  | ZIUTZ71 |  |  | 49949 | GOED |  | 70012872 |  | 70012962 | 7005115290 | 00000000 | STAAL | [9 empty] | CPO | 1228506
1654454 | 005235 | In Bedrijf | Valkenburg aan de Geul | VALKENBURG LB |  | Wijk 00 Valkenburg | Valkenburg | Sint Pieterstraat | 6301DP |  |  | Grondspot | ZUD1 Dummy | 1-Straatverlichting | Masten | 70 | 4 | VALMONT |  | 140 | 76 |  | PM ST 4,0 CV T76 ET Z P7024 |  | 2013-08-26 |  | 2013 | 01 | HESS RESIDENZA M 1X CPO-T 60W R7024 EDY | INDUSTRIELIGHT | 2013-08-26 | 2013 | 7024 GRAFIETGRIJS | 01 | LAMP PH MST CPO TW 60W 728 XTRA PGZ12 | 60 | N | 728 | 2022-05-12 | 2026-02-05 |  | 01 |  | 10 | 2022-05-12 | Gemeente Valkenburg aan de Geul | Gemeente Valkenburg aan de Geul | 186500.0575 | 319569.0244 | 50.8651 | 5.8346 | 1 |  |  |  |  | Onbemeterde aansluiting Zuid | e 10,00 watt |  | ZIUTZ71 | 40 |  | 4006355 | GOED |  | 70012872 |  | 70012962 | 7005115290 | 00000000 | STAAL | [9 empty] | CPO | 1228507
1654455 | 005236 | In Bedrijf | Valkenburg aan de Geul | VALKENBURG LB |  | Wijk 00 Valkenburg | Valkenburg | Sint Pieterstraat | 6301DP |  |  | Grondspot | ZUD1 Dummy | 1-Straatverlichting | Masten | 70 | 4 | VALMONT |  | 140 | 76 |  | PM ST 4,0 CV T76 ET Z P7024 |  | 2021-08-04 13:48 |  | 2021 | 01 | HESS RESIDENZA M 1X CPO-T 60W R7024 EDY | INDUSTRIELIGHT | 2013-08-26 | 2013 | 7024 GRAFIETGRIJS | 01 | LAMP PH MST CPO TW 60W 728 XTRA PGZ12 | 60 | N | 728 | 2022-05-12 | 2026-02-05 |  | 01 |  | 10 | 2022-05-12 | Gemeente Valkenburg aan de Geul | Gemeente Valkenburg aan de Geul | 186507.2977 | 319589.409 | 50.8653 | 5.8347 | 1 |  |  |  |  | Onbemeterde aansluiting Zuid | e 10,00 watt |  | ZIUTZ71 | 40 |  | 39693 | GOED |  | 70012872 |  | 70012962 | 7005115290 | 00000000 | STAAL | [9 empty] | CPO | 1228508
1654456 | 005237 | In Bedrijf | Valkenburg aan de Geul | VALKENBURG LB |  | Wijk 00 Valkenburg | Valkenburg | Sint Pieterstraat | 6301DP |  |  | Grondspot | ZUD1 Dummy | 1-Straatverlichting | Masten | 70 | 4 | VALMONT |  | 140 | 76 |  | PM ST 4,0 CV T76 ET Z P7024 | 7024 GRAFIETGRIJS POEDERCOAT | 2017-06-22 |  | 2017 | 01 | HESS RESIDENZA M 1X CPO-T 60W R7024 EDY | INDUSTRIELIGHT |  |  | 7024 GRAFIETGRIJS | 01 | LAMP PH MST CPO TW 60W 728 XTRA PGZ12 | 60 | N | 728 | 2022-05-12 | 2026-02-05 |  | 01 |  | 10 | 2022-05-12 | Gemeente Valkenburg aan de Geul | Gemeente Valkenburg aan de Geul | 186512.4491 | 319611.6641 | 50.8655 | 5.8348 | 1 |  |  |  |  | Onbemeterde aansluiting Zuid | e 10,00 watt |  | ZIUTZ71 | 40 |  | 3468297 | GOED |  | 70012872 |  | 70012962 | 70005908 | 00000000 | STAAL | [9 empty] | CPO | 1228509
1654457 | 005238 | In Bedrijf | Valkenburg aan de Geul | VALKENBURG LB |  | Wijk 00 Valkenburg | Valkenburg | Sint Pieterstraat | 6301DP |  |  | Grondspot | ZUD1 Dummy | 1-Straatverlichting | Masten | 70 | 4 | VALMONT |  | 140 | 76 |  | PM ST 4,0 CV T76 ET Z P7024 |  | 2013-08-13 |  | 2013 | 01 | HESS RESIDENZA M 1X CPO-T 60W R7024 EDY | INDUSTRIELIGHT | 2013-08-13 | 2013 | 7024 GRAFIETGRIJS | 01 | LAMP PH MST CPO TW 60W 728 XTRA PGZ12 | 60 | N | 728 | 2022-05-12 | 2026-02-05 |  | 01 |  | 10 | 2022-05-12 | Gemeente Valkenburg aan de Geul | Gemeente Valkenburg aan de Geul | 186517.8077 | 319630.907 | 50.8656 | 5.8349 | 1 |  |  |  |  | Onbemeterde aansluiting Zuid | e 10,00 watt |  | ZIUTZ71 | 40 |  | 4006355 | GOED |  | 70012872 |  | 70012962 | 7005115290 | 00000000 | STAAL | [9 empty] | CPO | 1228510
1654458 | 005239 | In Bedrijf | Valkenburg aan de Geul | VALKENBURG LB |  | Wijk 00 Valkenburg | Valkenburg | Sint Pieterstraat | 6301DP |  |  | Grondspot | ZUD1 Dummy | 1-Straatverlichting | Masten | 70 | 4 | VALMONT |  | 140 | 76 |  | PM ST 4,0 CV T76 ET Z P7024 |  | 2018-04-26 |  | 2018 | 01 | HESS RESIDENZA M 1X CPO-T 60W R7024 EDY | INDUSTRIELIGHT | 2018-04-26 | 2018 | 7024 GRAFIETGRIJS | 01 | LAMP PH MST CPO TW 60W 728 XTRA PGZ12 | 60 | N | 728 | 2022-05-12 | 2026-02-05 |  | 01 |  | 10 | 2022-05-12 | Gemeente Valkenburg aan de Geul | Gemeente Valkenburg aan de Geul | 186521.8249 | 319653.3433 | 50.8658 | 5.8349 | 1 |  |  |  |  | Onbemeterde aansluiting Zuid | e 10,00 watt |  | ZIUTZ71 | 40 |  | 4006355 | GOED |  | 70012872 |  | 70012962 | 7005115290 | 00000000 | STAAL | [9 empty] | CPO | 1228511
1654458 | 005239 | In Bedrijf | Valkenburg aan de Geul | VALKENBURG LB |  | Wijk 00 Valkenburg | Valkenburg | Sint Pieterstraat | 6301DP |  |  | Grondspot | ZUD1 Dummy | 1-Straatverlichting | Masten | 0 | 4 | VALMONT |  | 140 | 76 |  | PM ST 4,0 CV T76 ET Z P7024 |  | 2018-04-26 |  | 2018 | 02 | PETIT JEAN FEESTVERLICHTINGSSTEKKER |  | 2018-04-26 | 2018 |  | 01 | Petit Jean stekker | 0 | N |  | 2018-04-26 |  |  | 01 |  | 0 | 2018-04-26 | Gemeente Valkenburg aan de Geul | Gemeente Valkenburg aan de Geul | 186521.8249 | 319653.3433 | 50.8658 | 5.8349 | 1 |  |  |  |  | Onbemeterde aansluiting Zuid | x 0,00 watt |  |  |  |  | 4006355 | GOED |  | 70012872 |  | 70013377 | 00000000 | 00000000 | STAAL | [9 empty] | SON-T | 1228512
1654459 | 005240 | In Bedrijf | Valkenburg aan de Geul | VALKENBURG LB |  | Wijk 00 Valkenburg | Valkenburg | Hovetstraat | 6301CR |  |  | Spanverlichting | ZUD1 Dummy | 1-Straatverlichting | Masten | 65 | 4 | 1Onbekend |  |  |  | 0 | OVERSPANNING |  | 2014-03-18 |  | 2014 | 01 | 63SS RESIDENZA UM 1X CPO-T 60W R7024 | INDUSTRIELIGHT | 2014-03-18 | 2014 | 7024 GRAFIETGRIJS | 01 | LAMP PH MST CPO TW 60W 728 XTRA PGZ12 | 60 | N | 728 | 2022-05-09 | 2026-02-02 |  | 01 |  | 5 | 2022-05-09 | Gemeente Valkenburg aan de Geul | Gemeente Valkenburg aan de Geul | 186359.7753 | 319256.26 | 50.8623 | 5.8326 | 1 |  |  |  | 37090641 | Onbemeterde aansluiting Zuid | e 5,00 Watt |  | ZIUTZ71 |  |  | 4010984 | GOED |  | 00000000 |  | 70012847 | 7005115290 | 00000000 | OVERSPANNING | [9 empty] | CPO | 1228513
1654460 | 005241 | In Bedrijf | Valkenburg aan de Geul | VALKENBURG LB |  | Wijk 00 Valkenburg | Valkenburg | Hovetstraat | 6301CR |  |  | Spanverlichting | ZUD1 Dummy | 1-Straatverlichting | Masten | 65 | 4 | 1Onbekend |  |  |  | 0 | OVERSPANNING |  | 2014-03-18 |  | 2014 | 01 | 63SS RESIDENZA UM 1X CPO-T 60W R7024 | INDUSTRIELIGHT | 2014-03-18 | 2014 | 7024 GRAFIETGRIJS | 01 | LAMP PH MST CPO TW 60W 728 XTRA PGZ12 | 60 | N | 728 | 2022-05-09 | 2026-02-02 |  | 01 |  | 5 | 2022-05-09 | Gemeente Valkenburg aan de Geul | Gemeente Valkenburg aan de Geul | 186377.4948 | 319261.6417 | 50.8623 | 5.8329 | 1 |  |  |  | 37090641 | Onbemeterde aansluiting Zuid | e 5,00 Watt |  | ZIUTZ71 |  |  | 4010984 | GOED |  | 00000000 |  | 70012847 | 7005115290 | 00000000 | OVERSPANNING | [9 empty] | CPO | 1228514
1654461 | 005242 | In Bedrijf | Valkenburg aan de Geul | VALKENBURG LB |  | Wijk 00 Valkenburg | Valkenburg | Hovetstraat | 6301CR |  |  | Spanverlichting | ZUD1 Dummy | 1-Straatverlichting | Masten | 65 | 4 | 1Onbekend |  |  |  | 0 | OVERSPANNING |  | 2014-03-18 |  | 2014 | 01 | 63SS RESIDENZA UM 1X CPO-T 60W R7024 | INDUSTRIELIGHT | 2014-03-18 | 2014 | 7024 GRAFIETGRIJS | 01 | LAMP PH MST CPO TW 60W 728 XTRA PGZ12 | 60 | N | 728 | 2022-05-09 | 2026-02-02 |  | 01 |  | 5 | 2022-05-09 | Gemeente Valkenburg aan de Geul | Gemeente Valkenburg aan de Geul | 186392.7536 | 319267.9501 | 50.8624 | 5.8331 | 1 |  |  |  | 37090641 | Onbemeterde aansluiting Zuid | e 5,00 Watt |  | ZIUTZ71 |  |  | 4010984 | GOED |  | 00000000 |  | 70012847 | 7005115290 | 00000000 | OVERSPANNING | [9 empty] | CPO | 1228515
1654462 | 005243 | In Bedrijf | Valkenburg aan de Geul | VALKENBURG LB |  | Wijk 00 Valkenburg | Valkenburg | Avondpoelstraat | 6301CM |  |  | Straatverlichting | ZUD1 Dummy | 1-Straatverlichting | Masten | 65 | 4 | 1Onbekend |  |  |  | 0 | GEVELARMATUUR |  | 2015-10-14 |  | 2015 | 01 | HESS RESIDENZA M-WAND CPO 45W R7024 DALI | Hess | 2015-10-14 | 2015 | 7024 GRAFIETGRIJS | 01 | LAMP PH MST CPO TW 45W 628 XTRA PGZ12 | 45 | N | 628 | 2022-05-11 | 2025-02-28 |  | 01 |  | 20 | 2022-05-11 | Gemeente Valkenburg aan de Geul | Gemeente Valkenburg aan de Geul | 186340.7049 | 319258.1173 | 50.8623 | 5.8323 | 1 |  |  |  | 37091001 | Onbemeterde aansluiting Zuid | c 20,00 Watt |  | ZIUTZ71 |  |  | 3167340 | GOED |  | 00000000 |  | 70022362 | 7005115284 | 00000000 | STAAL | [9 empty] | CPO | 1228516
1654463 | 005244 | In Bedrijf | Valkenburg aan de Geul | VALKENBURG LB |  | Wijk 00 Valkenburg | Valkenburg | Avondpoelstraat | 6301CM |  |  | Straatverlichting | ZUD1 Dummy | 1-Straatverlichting | Masten | 65 | 4 | 1Onbekend |  |  |  | 0 | GEVELARMATUUR |  | 2014-03-18 |  | 2014 | 01 | HESS RESIDENZA M-WAND CPO 45W R7024 DALI | Hess | 2014-03-18 | 2014 | 7024 GRAFIETGRIJS | 01 | LAMP PH MST CPO TW 45W 628 XTRA PGZ12 | 45 | N | 628 | 2022-05-11 | 2025-02-28 |  | 01 |  | 20 | 2022-05-11 | Gemeente Valkenburg aan de Geul | Gemeente Valkenburg aan de Geul | 186334.9364 | 319275.0335 | 50.8624 | 5.8322 | 1 |  |  |  | 37091001 | Onbemeterde aansluiting Zuid | c 20,00 Watt |  | ZIUTZ71 |  |  | 4010984 | GOED |  | 00000000 |  | 70022362 | 7005115284 | 00000000 | STAAL | [9 empty] | CPO | 1228517
1654464 | 005245 | In Bedrijf | Valkenburg aan de Geul | VALKENBURG LB |  | Wijk 00 Valkenburg | Valkenburg | Maternusstraat | 6301CS |  |  | Straatverlichting | ZUD1 Dummy | 1-Straatverlichting | Masten | 51 | 4 | 1Onbekend |  |  |  | 0 | GEVELARMATUUR |  | 2014-03-18 |  | 2014 | 01 | HESS RESIDENZA M-WAND CPO 45W R7024 DALI | Hess | 2014-03-18 | 2014 | 7024 GRAFIETGRIJS | 01 | LAMP PH MST CPO TW 45W 628 XTRA PGZ12 | 45 | N | 628 | 2022-05-11 | 2025-02-28 |  | 01 |  | 6 | 2022-05-11 | Gemeente Valkenburg aan de Geul | Gemeente Valkenburg aan de Geul | 186307.1659 | 319274.0214 | 50.8624 | 5.8319 | 1 |  |  |  | 37091001 | Onbemeterde aansluiting Zuid | e 6,00 watt |  | ZIUTZ71 |  |  | 3271807 | GOED |  | 00000000 |  | 70022362 | 7005115284 | 00000000 | STAAL | [9 empty] | CPO | 1228518
1654465 | 005246 | In Bedrijf | Valkenburg aan de Geul | VALKENBURG LB |  | Wijk 00 Valkenburg | Valkenburg | Maternusstraat | 6301CS |  |  | Straatverlichting | ZUD1 Dummy | 1-Straatverlichting | Masten | 51 | 4 | VALMONT |  | 140 | 76 |  | PM ST 4,0 CV T76 ET Z P7024 |  | 2022-12-05 11:06 |  | 2022 | 01 | HESS RESIDENZA M-WAND CPO 45W R7024 DALI | Hess | 2014-03-18 | 2014 | 7024 GRAFIETGRIJS | 01 | LAMP PH MST CPO TW 45W 628 XTRA PGZ12 | 45 | N | 628 | 2022-05-11 | 2025-02-28 |  | 01 |  | 6 | 2022-05-11 | Gemeente Valkenburg aan de Geul | Gemeente Valkenburg aan de Geul | 186324.8786 | 319280.5328 | 50.8625 | 5.8321 | 1 |  |  |  | 37091001 | Onbemeterde aansluiting Zuid | e 6,00 watt |  | ZIUTZ71 |  |  | WO 137972 | GOED |  | 70012872 |  | 70022362 | 7005115284 | 00000000 | STAAL | [9 empty] | CPO | 1228519
1654466 | 005247 | In Bedrijf | Valkenburg aan de Geul | VALKENBURG LB |  | Wijk 00 Valkenburg | Valkenburg | Maternusstraat | 6301CS |  |  | Straatverlichting | ZUD1 Dummy | 1-Straatverlichting | Masten | 51 | 4 | 1Onbekend |  |  |  | 0 | GEVELARMATUUR |  | 2014-03-18 |  | 2014 | 01 | HESS RESIDENZA M-WAND CPO 45W R7024 DALI | Hess | 2014-03-18 | 2014 | 7024 GRAFIETGRIJS | 01 | LAMP PH MST CPO TW 45W 628 XTRA PGZ12 | 45 | N | 628 | 2022-05-11 | 2025-02-28 |  | 01 |  | 6 | 2022-05-11 | Gemeente Valkenburg aan de Geul | Gemeente Valkenburg aan de Geul | 186340.1384 | 319286.6528 | 50.8625 | 5.8323 | 1 |  |  |  | 37091001 | Onbemeterde aansluiting Zuid | e 6,00 watt |  | ZIUTZ71 |  |  | 4010984/3160493 | GOED |  | 00000000 |  | 70022362 | 7005115284 | 00000000 | STAAL | [9 empty] | CPO | 1228520
1654467 | 005248 | In Bedrijf | Valkenburg aan de Geul | VALKENBURG LB |  | Wijk 00 Valkenburg | Valkenburg | Maternusstraat | 6301CS |  |  | Straatverlichting | ZUD1 Dummy | 1-Straatverlichting | Masten | 51 | 4 | 1Onbekend |  |  |  | 0 | GEVELARMATUUR |  | 2014-03-18 |  | 2014 | 01 | HESS RESIDENZA M-WAND CPO 45W R7024 DALI | Hess | 2014-03-18 | 2014 | 7024 GRAFIETGRIJS | 01 | LAMP PH MST CPO TW 45W 628 XTRA PGZ12 | 45 | N | 628 | 2022-05-11 | 2025-02-28 |  | 01 |  | 6 | 2022-05-11 | Gemeente Valkenburg aan de Geul | Gemeente Valkenburg aan de Geul | 186357.0864 | 319294.6665 | 50.8626 | 5.8326 | 1 |  |  |  | 37091001 | Onbemeterde aansluiting Zuid | e 6,00 watt |  | ZIUTZ71 |  |  | 4010984 | GOED |  | 00000000 |  | 70022362 | 7005115284 | 00000000 | STAAL | [9 empty] | CPO | 1228521
1654468 | 002549 | In Bedrijf | Valkenburg aan de Geul | VALKENBURG LB |  | Wijk 00 Valkenburg | Valkenburg | Maternusstraat | 6301CS |  |  | Straatverlichting | ZUD1 Dummy | 1-Straatverlichting | Masten | 51 | 4 | 1Onbekend |  |  |  | 0 | GEVELARMATUUR |  | 2014-03-18 |  | 2014 | 01 | RESIDENZA M 1XCPO-T 45W R7024 DALI | Hess | 2014-03-18 | 2014 | 7024 GRAFIETGRIJS | 01 | LAMP PH MST CPO TW 45W 628 XTRA PGZ12 | 45 | N | 628 | 2022-05-11 | 2025-02-28 |  | 01 |  | 6 | 2022-05-11 | Gemeente Valkenburg aan de Geul | Gemeente Valkenburg aan de Geul | 186373.3431 | 319302.2773 | 50.8627 | 5.8328 | 1 |  |  |  | 40720675 | Onbemeterde aansluiting Zuid | e 6,00 watt |  | ZIUTZ71 |  |  | 4010984 | GOED |  | 00000000 |  | 70022363 | 7005115284 | 00000000 | STAAL | [9 empty] | CPO | 1228522
1654469 | 005250 | In Bedrijf | Valkenburg aan de Geul | VALKENBURG LB |  | Wijk 00 Valkenburg | Valkenburg | De Guascostraat | 6301CT |  |  | Spanverlichting | ZUD1 Dummy | 1-Straatverlichting | Masten | 65 | 4 | 1Onbekend |  |  |  | 0 | OVERSPANNING |  | 2014-03-18 |  | 2014 | 01 | 63SS RESIDENZA UM 1X CPO-T 60W R7024 | INDUSTRIELIGHT | 2014-03-18 | 2014 | 7024 GRAFIETGRIJS | 01 | LAMP PH MST CPO TW 60W 728 XTRA PGZ12 | 60 | N | 728 | 2022-05-09 | 2026-02-02 |  | 01 |  | 5 | 2022-05-09 | Gemeente Valkenburg aan de Geul | Gemeente Valkenburg aan de Geul | 186366.4232 | 319312.0511 | 50.8628 | 5.8327 | 1 |  |  |  | 40720659 | Onbemeterde aansluiting Zuid | e 5,00 Watt |  | ZIUTZ71 |  |  | 4010984 | GOED |  | 00000000 |  | 70012847 | 7005115290 | 00000000 | OVERSPANNING | [9 empty] | CPO | 1228523
1654470 | 005251 | In Bedrijf | Valkenburg aan de Geul | VALKENBURG LB |  | Wijk 00 Valkenburg | Valkenburg | De Guascostraat | 6301CT |  |  | Spanverlichting | ZUD1 Dummy | 1-Straatverlichting | Masten | 65 | 4 | 1Onbekend |  |  |  | 0 | OVERSPANNING |  | 2014-03-18 |  | 2014 | 01 | 63SS RESIDENZA UM 1X CPO-T 60W R7024 | INDUSTRIELIGHT | 2014-03-18 | 2014 | 7024 GRAFIETGRIJS | 01 | LAMP PH MST CPO TW 60W 728 XTRA PGZ12 | 60 | N | 728 | 2022-05-09 | 2026-02-02 |  | 01 |  | 5 | 2022-05-09 | Gemeente Valkenburg aan de Geul | Gemeente Valkenburg aan de Geul | 186347.0819 | 319324.9293 | 50.8629 | 5.8324 | 1 |  |  |  | 40720659 | Onbemeterde aansluiting Zuid | e 5,00 Watt |  | ZIUTZ71 |  |  | 4010984 | GOED |  | 00000000 |  | 70012847 | 7005115290 | 00000000 | OVERSPANNING | [9 empty] | CPO | 1228524
1654471 | 005252 | In Bedrijf | Valkenburg aan de Geul | VALKENBURG LB |  | Wijk 00 Valkenburg | Valkenburg | De Guascostraat | 6301CT |  |  | Spanverlichting | ZUD1 Dummy | 1-Straatverlichting | Masten | 65 | 4 | 1Onbekend |  |  |  | 0 | OVERSPANNING |  | 2014-03-18 |  | 2014 | 01 | 63SS RESIDENZA UM 1X CPO-T 60W R7024 | INDUSTRIELIGHT | 2014-03-18 | 2014 | 7024 GRAFIETGRIJS | 01 | LAMP PH MST CPO TW 60W 728 XTRA PGZ12 | 60 | N | 728 | 2022-05-09 | 2026-02-02 |  | 01 |  | 5 | 2022-05-09 | Gemeente Valkenburg aan de Geul | Gemeente Valkenburg aan de Geul | 186329.0706 | 319336.4971 | 50.863 | 5.8322 | 1 |  |  |  | 40720659 | Onbemeterde aansluiting Zuid | e 5,00 Watt |  | ZIUTZ71 |  |  | 4010984 | GOED |  | 00000000 |  | 70012847 | 7005115290 | 00000000 | OVERSPANNING | [9 empty] | CPO | 1228525
1654472 | 005253 | In Bedrijf | Valkenburg aan de Geul | VALKENBURG LB |  | Wijk 00 Valkenburg | Valkenburg | De Guascostraat | 6301CT |  |  | Spanverlichting | ZUD1 Dummy | 1-Straatverlichting | Masten | 65 | 4 | 1Onbekend |  |  |  | 0 | OVERSPANNING |  | 2014-03-18 |  | 2014 | 01 | 63SS RESIDENZA UM 1X CPO-T 60W R7024 | INDUSTRIELIGHT | 2014-03-18 | 2014 | 7024 GRAFIETGRIJS | 01 | LAMP PH MST CPO TW 60W 728 XTRA PGZ12 | 60 | N | 728 | 2022-05-09 | 2026-02-02 |  | 01 |  | 5 | 2022-05-09 | Gemeente Valkenburg aan de Geul | Gemeente Valkenburg aan de Geul | 186311.6329 | 319346.9383 | 50.8631 | 5.8319 | 1 |  |  |  | 40720659 | Onbemeterde aansluiting Zuid | e 5,00 Watt |  | ZIUTZ71 |  |  | 4010984 | GOED |  | 00000000 |  | 70012847 | 7005115290 | 00000000 | OVERSPANNING | [9 empty] | CPO | 1228526
1655835 | 005254 | In Bedrijf | Valkenburg aan de Geul | VALKENBURG LB |  | Wijk 00 Valkenburg | Valkenburg | Grendelplein | 6301BS |  |  | Straatverlichting | ZUD1 Dummy | 1-Straatverlichting | Masten | 28 | 4 | VALMONT |  | 114 | 76 |  | PM ST 4,0 CV T76 GG M V | 9005 DIEPZWART | 2013-08-01 | 2021-06-01 | 2013 | 01 | PILZEO 24X 28W NW 3200L 9005 068A DVDC | Schréder | 2017-06-28 | 2017 | RAL 9005 GITZWART | 01 | LED 28 W | 28 | N |  | 2017-06-28 | 2040-11-08 |  | 01 |  | 0 | 2017-06-28 | Gemeente Valkenburg aan de Geul | Gemeente Valkenburg aan de Geul | 186181.6909 | 319334.2063 | 50.863 | 5.8301 | 1 |  |  |  |  | Onbemeterde aansluiting Zuid | x 0,00 watt |  | ZIUTZ02 |  |  | 4024761 | GOED |  | 70007267 |  | 70037410 | 00000000 | 00000000 | STAAL | 2030-05-30 | [8 empty] | LED | 1229902
1656557 | 005255 | In Bedrijf | Valkenburg aan de Geul | VALKENBURG LB |  | Wijk 00 Valkenburg | Valkenburg | Heunsbergerweg | 6301BN |  |  | Straatverlichting | ZUD1 Dummy | 1-Straatverlichting | Masten | 19 | 4.75 | VALMONT |  | 114 | 60 |  | PM ST 4,75 CV T60 GG M V | 7033 CEMENTGRIJS | 2013-09-19 | 2020-06-01 | 2013 | 01 | STRS20 12X 19W NW 1600L 9023 L13 DVDC | ORANGE | 2017-08-22 | 2017 | RAL 9023 PARELMOER DONKERGRIJS | 01 | LED 19 W | 19 | N |  | 2017-08-22 | 2022-04-24 |  | 01 |  | 0 | 2017-08-22 | Gemeente Valkenburg aan de Geul | Gemeente Valkenburg aan de Geul | 186154.5057 | 318935.85 | 50.8594 | 5.8297 | 1 |  |  |  |  | Onbemeterde aansluiting Zuid | x 0,00 watt |  | ZIUTZ02 |  |  | 4024761 | GOED |  | 70007262 |  | 70037406 | 00000000 | 00000000 | STAAL | 2029-05-30 | [8 empty] | LED | 1230514
1656558 | 005256 | In Bedrijf | Valkenburg aan de Geul | VALKENBURG LB |  | Wijk 00 Valkenburg | Valkenburg | Heunsbergerweg | 6301BN |  |  | Straatverlichting | ZUD1 Dummy | 1-Straatverlichting | Masten | 19 | 4.75 | VALMONT |  | 114 | 60 |  | PM ST 4,75 CV T60 GG M V | 7033 CEMENTGRIJS | 2013-09-19 | 2020-06-01 | 2013 | 01 | STRS20 12X 19W NW 1600L 9023 L13 DVDC | ORANGE | 2017-08-22 | 2017 | RAL 9023 PARELMOER DONKERGRIJS | 01 | LED 19 W | 19 | N |  | 2017-08-22 | 2022-04-24 |  | 01 |  | 0 | 2017-08-22 | Gemeente Valkenburg aan de Geul | Gemeente Valkenburg aan de Geul | 186166.1511 | 318946.4686 | 50.8595 | 5.8298 | 1 |  |  |  |  | Onbemeterde aansluiting Zuid | x 0,00 watt |  | ZIUTZ02 |  |  | 4024761 | GOED |  | 70007262 |  | 70037406 | 00000000 | 00000000 | STAAL | 2029-05-30 | [8 empty] | LED | 1230515
1656559 | 005257 | In Bedrijf | Valkenburg aan de Geul | VALKENBURG LB |  | Wijk 00 Valkenburg | Valkenburg | Heunsbergerweg | 6301BN |  |  | Straatverlichting | ZUD1 Dummy | 1-Straatverlichting | Masten | 19 | 4.75 | VALMONT |  | 114 | 60 |  | PM ST 4,75 CV T60 GG M V | 7033 CEMENTGRIJS | 2013-09-19 | 2020-06-01 | 2013 | 01 | STRS20 12X 19W NW 1600L 9023 L13 DVDC | ORANGE | 2017-08-22 | 2017 | RAL 9023 PARELMOER DONKERGRIJS | 01 | LED 19 W | 19 | N |  | 2017-08-22 | 2022-04-24 |  | 01 |  | 0 | 2017-08-22 | Gemeente Valkenburg aan de Geul | Gemeente Valkenburg aan de Geul | 186224.4427 | 318988.8255 | 50.8599 | 5.8307 | 1 |  |  |  |  | Onbemeterde aansluiting Zuid | x 0,00 watt |  | ZIUTZ02 |  |  | 4024761 | GOED |  | 70007262 |  | 70037406 | 00000000 | 00000000 | STAAL | 2029-05-30 | [8 empty] | LED | 1230516
1656560 | 005258 | In Bedrijf | Valkenburg aan de Geul | VALKENBURG LB |  | Wijk 00 Valkenburg | Valkenburg | Heunsbergerweg | 6301BN |  |  | Straatverlichting | ZUD1 Dummy | 1-Straatverlichting | Masten | 19 | 4.75 | VALMONT |  | 114 | 60 |  | PM ST 4,75 CV T60 GG M V | 7033 CEMENTGRIJS | 2013-09-19 | 2020-06-01 | 2013 | 01 | STRS20 12X 19W NW 1600L 9023 L13 DVDC | ORANGE | 2017-08-22 | 2017 | RAL 9023 PARELMOER DONKERGRIJS | 01 | LED 19 W | 19 | N |  | 2017-08-22 | 2022-04-24 |  | 01 |  | 0 | 2017-08-22 | Gemeente Valkenburg aan de Geul | Gemeente Valkenburg aan de Geul | 186209.216 | 318977.055 | 50.8598 | 5.8304 | 1 |  |  |  |  | Onbemeterde aansluiting Zuid | x 0,00 watt |  | ZIUTZ02 |  |  | 4024761 | GOED |  | 70007262 |  | 70037406 | 00000000 | 00000000 | STAAL | 2029-05-30 | [8 empty] | LED | 1230517
1661603 | 005259 | In Bedrijf | Valkenburg aan de Geul | VALKENBURG LB |  | Wijk 00 Valkenburg | Valkenburg | Poststraat | 6301DZ |  |  | Straatverlichting | ZUD1 Dummy | 1-Straatverlichting | Masten | 65 | 4 | 1Onbekend |  |  |  | 0 | OVERSPANNING |  | 2013-05-01 |  | 2013 | 01 | 63SS RESIDENZA UM 1X CPO-T 60W R7024 | INDUSTRIELIGHT | 2013-05-01 | 2013 | 7024 GRAFIETGRIJS | 01 | LAMP PH MST CPO TW 60W 728 XTRA PGZ12 | 60 | N | 728 | 2022-05-09 | 2026-02-02 |  | 01 |  | 5 | 2022-05-09 | Gemeente Valkenburg aan de Geul | Gemeente Valkenburg aan de Geul | 186364.9271 | 319599.373 | 50.8654 | 5.8327 | 1 |  |  |  |  | Onbemeterde aansluiting Zuid | e 5,00 Watt |  | ZIUTZ71 | 40 |  | 4006355 | GOED |  | 00000000 |  | 70012847 | 7005115290 | 00000000 | OVERSPANNING |  |  |  | DATACHECK 19042017 | [5 empty] | CPO | 1236201
1661604 | 005260 | In Bedrijf | Valkenburg aan de Geul | VALKENBURG LB |  | Wijk 00 Valkenburg | Valkenburg | Poststraat | 6301DZ |  |  | Straatverlichting | ZUD1 Dummy | 1-Straatverlichting | Masten | 65 | 4 | 1Onbekend |  |  |  | 0 | OVERSPANNING |  | 2013-05-01 |  | 2013 | 01 | 63SS RESIDENZA UM 1X CPO-T 60W R7024 | INDUSTRIELIGHT | 2013-05-01 | 2013 | 7024 GRAFIETGRIJS | 01 | LAMP PH MST CPO TW 60W 728 XTRA PGZ12 | 60 | N | 728 | 2022-05-09 | 2026-02-02 |  | 01 |  | 5 | 2022-05-09 | Gemeente Valkenburg aan de Geul | Gemeente Valkenburg aan de Geul | 186344.8453 | 319609.9858 | 50.8654 | 5.8324 | 1 |  |  |  |  | Onbemeterde aansluiting Zuid | e 5,00 Watt |  | ZIUTZ71 | 40 |  | 4006355 | GOED |  | 00000000 |  | 70012847 | 7005115290 | 00000000 | OVERSPANNING |  |  |  | DATACHECK 19042017 | [5 empty] | CPO | 1236202
1661605 | 005261 | In Bedrijf | Valkenburg aan de Geul | VALKENBURG LB |  | Wijk 00 Valkenburg | Valkenburg | Poststraat | 6301DZ |  |  | Straatverlichting | ZUD1 Dummy | 1-Straatverlichting | Masten | 65 | 4 | 1Onbekend |  |  |  | 0 | OVERSPANNING |  | 2013-05-01 |  | 2013 | 01 | 63SS RESIDENZA UM 1X CPO-T 60W R7024 | INDUSTRIELIGHT | 2013-05-01 | 2013 | 7024 GRAFIETGRIJS | 01 | LAMP PH MST CPO TW 60W 728 XTRA PGZ12 | 60 | N | 728 | 2022-05-09 | 2026-02-02 |  | 01 |  | 5 | 2022-05-09 | Gemeente Valkenburg aan de Geul | Gemeente Valkenburg aan de Geul | 186324.569 | 319621.5392 | 50.8656 | 5.8321 | 1 |  |  |  |  | Onbemeterde aansluiting Zuid | e 5,00 Watt |  | ZIUTZ71 | 40 |  | 4006355 | GOED |  | 00000000 |  | 70012847 | 7005115290 | 00000000 | OVERSPANNING |  |  |  | DATACHECK 19042017 | [5 empty] | CPO | 1236203
1661923 | 005262 | In Bedrijf | Valkenburg aan de Geul | VALKENBURG LB |  | Wijk 00 Valkenburg | Valkenburg | Berkelplein | 6301ZA |  |  | Straatverlichting | ZUD1 Dummy | 1-Straatverlichting | Masten | 28 | 4 | VALMONT |  | 114 | 76 |  | PM ST 4,0 CV T76 GG M V | 9005 DIEPZWART | 2013-10-04 | 2020-06-01 | 2013 | 01 | PILZEO 24X 28W NW 3200L 9005 068A DVDC | Schréder | 2017-06-12 | 2017 | RAL 9005 GITZWART | 01 | LED 28 W | 28 | N |  | 2017-06-12 | 2040-10-23 |  | 01 |  | 0 | 2017-06-12 | Gemeente Valkenburg aan de Geul | Gemeente Valkenburg aan de Geul | 186502.839 | 319139.4631 | 50.8612 | 5.8346 | 1 |  |  |  |  | Onbemeterde aansluiting Zuid | x 0,00 watt |  | ZIUTZ02 |  |  | 4024761 | GOED |  | 70007267 |  | 70037410 | 00000000 | 00000000 | STAAL | 2029-05-30 | [8 empty] | LED | 1236368
1661924 | 005263 | In Bedrijf | Valkenburg aan de Geul | VALKENBURG LB |  | Wijk 00 Valkenburg | Valkenburg | Berkelplein | 6301ZA |  |  | Straatverlichting | ZUD1 Dummy | 1-Straatverlichting | Masten | 28 | 4 | VALMONT |  | 114 | 76 |  | PM ST 4,0 CV T76 GG M V | 9005 DIEPZWART | 2013-10-04 | 2020-06-01 | 2013 | 01 | PILZEO 24X 28W NW 3200L 9005 068A DVDC | Schréder | 2017-06-12 | 2017 | RAL 9005 GITZWART | 01 | LED 28 W | 28 | N |  | 2017-06-12 | 2040-10-23 |  | 01 |  | 0 | 2017-06-12 | Gemeente Valkenburg aan de Geul | Gemeente Valkenburg aan de Geul | 186524.6478 | 319155.6065 | 50.8614 | 5.8349 | 1 |  |  |  |  | Onbemeterde aansluiting Zuid | x 0,00 watt |  | ZIUTZ02 |  |  | 4024761 | GOED |  | 70007267 |  | 70037410 | 00000000 | 00000000 | STAAL | 2029-05-30 | [8 empty] | LED | 1236369
1661925 | 005264 | In Bedrijf | Valkenburg aan de Geul | VALKENBURG LB |  | Wijk 00 Valkenburg | Valkenburg | Berkelplein | 6301ZA |  |  | Straatverlichting | ZUD1 Dummy | 1-Straatverlichting | Masten | 28 | 4 | VALMONT |  | 114 | 76 |  | PM ST 4,0 CV T76 GG M V | 9005 DIEPZWART | 2013-10-04 | 2020-06-01 | 2013 | 01 | _ARM, _PILZEO, _24pcs, _LED, _28W, _4000K, _3200lm, _5068AS BACKLIGHT, _28W, OZ_76, OS_N.V.T., _9005 DIEPZWART, _N.V.T., _OPZET, _0pcs, _N.V.T., |  | 2023-02-16 | 2023 |  | 01 | LED 28 W | 28 | N |  | 2023-02-16 | 2046-06-29 |  | 01 |  | 0 | 2023-02-16 | Gemeente Valkenburg aan de Geul | Gemeente Valkenburg aan de Geul | 186543.6329 | 319170.2257 | 50.8615 | 5.8352 | 1 |  |  |  |  | Onbemeterde aansluiting Zuid | x 0,00 watt |  | ZIUTZ02 |  |  | WO 113478 | GOED |  | 70007267 |  | 102445 | 00000000 | 00000000 | STAAL | 2029-05-30 | [8 empty] | LED | 1236370
1661926 | 005265 | In Bedrijf | Valkenburg aan de Geul | VALKENBURG LB |  | Wijk 00 Valkenburg | Valkenburg | Berkelplein | 6301ZA |  |  | Straatverlichting | ZUD1 Dummy | 1-Straatverlichting | Masten | 28 | 4 | VALMONT |  | 114 | 76 |  | PM ST 4,0 CV T76 GG M V | 9005 DIEPZWART | 2013-11-12 | 2020-06-01 | 2013 | 01 | PILZEO 24X 28W NW 3200L 9005 068A DVDC | Schréder | 2017-06-12 | 2017 | RAL 9005 GITZWART | 01 | LED 28 W | 28 | N |  | 2017-06-12 | 2040-10-23 |  | 01 |  | 0 | 2017-06-12 | Gemeente Valkenburg aan de Geul | Gemeente Valkenburg aan de Geul | 186562.4256 | 319185.4089 | 50.8616 | 5.8355 | 1 |  |  |  |  | Onbemeterde aansluiting Zuid | x 0,00 watt |  | ZIUTZ02 |  |  | 4024761 | GOED |  | 70007267 |  | 70037410 | 00000000 | 00000000 | STAAL | 2029-05-30 | [8 empty] | LED | 1236371
1661928 | 005267 | In Bedrijf | Valkenburg aan de Geul | VALKENBURG LB |  | Wijk 00 Valkenburg | Valkenburg | Berkelplein | 6301ZA |  |  | Straatverlichting | ZUD1 Dummy | 1-Straatverlichting | Masten | 28 | 4 | VALMONT |  | 114 | 76 |  | PM ST 4,0 CV T76 GG M V | 9005 DIEPZWART | 2013-11-12 | 2020-06-01 | 2013 | 01 | PILZEO 24X 28W NW 3200L 9005 068A DVDC | Schréder | 2017-06-12 | 2017 | RAL 9005 GITZWART | 01 | LED 28 W | 28 | N |  | 2017-06-12 | 2040-10-23 |  | 01 |  | 0 | 2017-06-12 | Gemeente Valkenburg aan de Geul | Gemeente Valkenburg aan de Geul | 186606.04 | 319218.0725 | 50.8619 | 5.8361 | 1 |  |  |  |  | Onbemeterde aansluiting Zuid | x 0,00 watt |  | ZIUTZ02 |  |  | 4024761 | GOED |  | 70007267 |  | 70037410 | 00000000 | 00000000 | STAAL | 2029-05-30 | [8 empty] | LED | 1236373
1661929 | 005268 | In Bedrijf | Valkenburg aan de Geul | VALKENBURG LB |  | Wijk 00 Valkenburg | Valkenburg | Berkelplein | 6301ZA |  |  | Straatverlichting | ZUD1 Dummy | 1-Straatverlichting | Masten | 28 | 4 | VALMONT |  | 114 | 76 |  | PM ST 4,0 CV T76 GG M V | 9005 DIEPZWART | 2013-10-04 | 2020-06-01 | 2013 | 01 | PILZEO 24X 28W NW 3200L 9005 068A DVDC | Schréder | 2017-06-12 | 2017 | RAL 9005 GITZWART | 01 | LED 28 W | 28 | N |  | 2017-06-12 | 2040-10-23 |  | 01 |  | 0 | 2017-06-12 | Gemeente Valkenburg aan de Geul | Gemeente Valkenburg aan de Geul | 186606.6209 | 319246.5168 | 50.8622 | 5.8361 | 1 |  |  |  |  | Onbemeterde aansluiting Zuid | x 0,00 watt |  | ZIUTZ02 |  |  | 4024761 | GOED |  | 70007267 |  | 70037410 | 00000000 | 00000000 | STAAL | 2029-05-30 | [8 empty] | LED | 1236374
1661930 | 005269 | In Bedrijf | Valkenburg aan de Geul | VALKENBURG LB |  | Wijk 00 Valkenburg | Valkenburg | Berkelplein | 6301ZA |  |  | Straatverlichting | ZUD1 Dummy | 1-Straatverlichting | Masten | 28 | 4 | VALMONT |  | 114 | 76 |  | PM ST 4,0 CV T76 GG M V | 9005 DIEPZWART | 2013-10-04 | 2020-06-01 | 2013 | 01 | PILZEO 24X 28W NW 3200L 9005 068A DVDC | Schréder | 2017-06-12 | 2017 | RAL 9005 GITZWART | 01 | LED 28 W | 28 | N |  | 2017-06-12 | 2040-10-23 |  | 01 |  | 0 | 2017-06-12 | Gemeente Valkenburg aan de Geul | Gemeente Valkenburg aan de Geul | 186588.1583 | 319269.947 | 50.8624 | 5.8358 | 1 |  |  |  |  | Onbemeterde aansluiting Zuid | x 0,00 watt |  | ZIUTZ02 |  |  | 4024761 | GOED |  | 70007267 |  | 70037410 | 00000000 | 00000000 | STAAL | 2029-05-30 | [8 empty] | LED | 1236375
1666361 | 005271 | In Bedrijf | Valkenburg aan de Geul | VALKENBURG LB |  | Wijk 00 Valkenburg | Valkenburg | Walravenstraat | 6301DB |  |  | Straatverlichting | ZUD1 Dummy | 1-Straatverlichting | Masten | 70 | 4 | VALMONT |  | 140 | 76 |  | PM ST 4,0 CV T76 ET Z P7024 |  | 2014-01-10 |  | 2014 | 01 | HESS RESIDENZA M 1X CPO-T 60W R7024 EDY | INDUSTRIELIGHT | 2014-01-10 | 2014 | 7024 GRAFIETGRIJS | 01 | LAMP PH MST CPO TW 60W 728 XTRA PGZ12 | 60 | N | 728 | 2018-08-27 10:47 | 2022-05-23 10:47 |  | 01 |  | 10 | 2014-01-10 | Gemeente Valkenburg aan de Geul | Gemeente Valkenburg aan de Geul | 186414.5104 | 319374.2449 | 50.8633 | 5.8334 | 1 |  |  |  |  | Onbemeterde aansluiting Zuid | e 10,00 watt |  | ZIUTZ71 |  |  | 40011764 | GOED |  | 70012872 |  | 70012962 | 7005115290 | 00000000 | STAAL | [9 empty] | CPO | 1240387
1666362 | 005272 | In Bedrijf | Valkenburg aan de Geul | VALKENBURG LB |  | Wijk 00 Valkenburg | Valkenburg | Walravenstraat | 6301DB |  |  | Straatverlichting | ZUD1 Dummy | 1-Straatverlichting | Masten | 70 | 4 | VALMONT |  | 140 | 76 |  | PM ST 4,0 CV T76 ET Z P7024 |  | 2014-11-14 |  | 2014 | 01 | HESS RESIDENZA M 1X CPO-T 60W R7024 EDY | INDUSTRIELIGHT | 2014-01-27 | 2014 | 7024 GRAFIETGRIJS | 01 | LAMP PH MST CPO TW 60W 728 XTRA PGZ12 | 60 | N | 728 | 2018-08-27 10:45 | 2022-05-23 10:45 |  | 01 |  | 10 | 2014-01-27 | Gemeente Valkenburg aan de Geul | Gemeente Valkenburg aan de Geul | 186398.2286 | 319380.926 | 50.8634 | 5.8332 | 1 |  |  |  |  | Onbemeterde aansluiting Zuid | e 10,00 watt |  | ZIUTZ71 |  |  | 40011764/3165644 | GOED |  | 70012872 |  | 70012962 | 7005115290 | 00000000 | STAAL | [9 empty] | CPO | 1240388
1666363 | 005273 | In Bedrijf | Valkenburg aan de Geul | VALKENBURG LB |  | Wijk 00 Valkenburg | Valkenburg | Walravenstraat | 6301DB |  |  | Straatverlichting | ZUD1 Dummy | 1-Straatverlichting | Masten | 70 | 4 | VALMONT |  | 140 | 76 |  | PM ST 4,0 CV T76 ET Z P7024 |  | 2021-10-06 10:31 |  | 2021 | 01 | HESS RESIDENZA M 1X CPO-T 60W R7024 EDY | INDUSTRIELIGHT | 2014-01-27 | 2014 | 7024 GRAFIETGRIJS | 01 | LAMP PH MST CPO TW 60W 728 XTRA PGZ12 | 60 | N | 728 | 2021-09-17 16:25 | 2025-06-13 16:25 |  | 01 |  | 10 | 2014-01-27 | Gemeente Valkenburg aan de Geul | Gemeente Valkenburg aan de Geul | 186380.6249 | 319387.599 | 50.8634 | 5.8329 | 1 |  |  |  |  | Onbemeterde aansluiting Zuid | e 10,00 watt |  | ZIUTZ71 | 40 |  | 55029 | GOED |  | 70012872 |  | 70012962 | 7005115290 | 00000000 | STAAL | [9 empty] | CPO | 1240389
1666364 | 005274 | In Bedrijf | Valkenburg aan de Geul | VALKENBURG LB |  | Wijk 00 Valkenburg | Valkenburg | Walravenstraat | 6301DB |  |  | Straatverlichting | ZUD1 Dummy | 1-Straatverlichting | Masten | 51 | 3.5 | 1Onbekend |  |  |  |  | WANDARM |  | 2014-01-10 |  | 2014 | 01 | HESS RESIDENZA M-WAND CPO 45W R7024 DALI | Hess | 2014-01-10 | 2014 | 7024 GRAFIETGRIJS | 01 | LAMP PH MST CPO TW 45W 628 XTRA PGZ12 | 45 | N | 628 | 2022-05-11 | 2025-02-28 |  | 01 |  | 6 | 2022-05-11 | Gemeente Valkenburg aan de Geul | Gemeente Valkenburg aan de Geul | 186364.3695 | 319389.9485 | 50.8635 | 5.8327 | 1 |  |  |  |  | Onbemeterde aansluiting Zuid | e 6,00 watt |  | ZIUTZ71 | 60 |  | 40011764 | GOED |  | 00000000 |  | 70022362 | 7005115284 | 00000000 | STAAL | [9 empty] | CPO | 1240390
1666365 | 005275 | In Bedrijf | Valkenburg aan de Geul | VALKENBURG LB |  | Wijk 00 Valkenburg | Valkenburg | Walravenstraat | 6301DB |  |  | Straatverlichting | ZUD1 Dummy | 1-Straatverlichting | Masten | 51 | 3.5 | 1Onbekend |  |  |  |  | WANDARM |  | 2014-01-10 |  | 2014 | 01 | HESS RESIDENZA M-WAND CPO 45W R7024 DALI | Hess | 2014-01-10 | 2014 | 7024 GRAFIETGRIJS | 01 | LAMP PH MST CPO TW 45W 628 XTRA PGZ12 | 45 | N | 628 | 2022-05-11 | 2025-02-28 |  | 01 |  | 6 | 2022-05-11 | Gemeente Valkenburg aan de Geul | Gemeente Valkenburg aan de Geul | 186346.1948 | 319397.3716 | 50.8635 | 5.8324 | 1 |  |  |  |  | Onbemeterde aansluiting Zuid | e 6,00 watt |  | ZIUTZ71 | 60 |  | 40011764 | GOED |  | 00000000 |  | 70022362 | 7005115284 | 00000000 | STAAL | [9 empty] | CPO | 1240391
1666366 | 005276 | In Bedrijf | Valkenburg aan de Geul | VALKENBURG LB |  | Wijk 00 Valkenburg | Valkenburg | Walravenstraat | 6301DB |  |  | Straatverlichting | ZUD1 Dummy | 1-Straatverlichting | Masten | 51 | 3.5 | 1Onbekend |  |  |  |  | WANDARM |  | 2014-01-10 |  | 2014 | 01 | HESS RESIDENZA M-WAND CPO 45W R7024 DALI | Hess | 2014-01-10 | 2014 | 7024 GRAFIETGRIJS | 01 | LAMP PH MST CPO TW 45W 628 XTRA PGZ12 | 45 | N | 628 | 2022-05-11 | 2025-02-28 |  | 01 |  | 6 | 2022-05-11 | Gemeente Valkenburg aan de Geul | Gemeente Valkenburg aan de Geul | 186330.2771 | 319406.3152 | 50.8636 | 5.8322 | 1 |  |  |  |  | Onbemeterde aansluiting Zuid | e 6,00 watt |  | ZIUTZ71 |  |  | 40011764 | GOED |  | 00000000 |  | 70022362 | 7005115284 | 00000000 | STAAL | [9 empty] | CPO | 1240392
1666367 | 005277 | In Bedrijf | Valkenburg aan de Geul | VALKENBURG LB |  | Wijk 00 Valkenburg | Valkenburg | Tienschuurstraat | 6301DA |  |  | Straatverlichting | ZUD1 Dummy | 1-Straatverlichting | Masten | 51 | 3.5 | 1Onbekend |  |  |  |  | WANDARM |  | 2014-01-10 |  | 2014 | 01 | HESS RESIDENZA M-WAND CPO 45W R7024 DALI | Hess | 2014-01-10 | 2014 | 7024 GRAFIETGRIJS | 01 | LAMP PH MST CPO TW 45W 628 XTRA PGZ12 | 45 | N | 628 | 2022-05-11 | 2025-02-28 |  | 01 |  | 6 | 2022-05-11 | Gemeente Valkenburg aan de Geul | Gemeente Valkenburg aan de Geul | 186378.3999 | 319403.4458 | 50.8636 | 5.8329 | 1 |  |  |  |  | Onbemeterde aansluiting Zuid | e 6,00 watt |  | ZIUTZ71 |  |  | 2067867 | GOED |  | 00000000 |  | 70022362 | 7005115284 | 00000000 | STAAL | [9 empty] | CPO | 1240393
1666367 | 005277 | In Bedrijf | Valkenburg aan de Geul | VALKENBURG LB |  | Wijk 00 Valkenburg | Valkenburg | Tienschuurstraat | 6301DA |  |  | Straatverlichting | ZUD1 Dummy | 1-Straatverlichting | Masten | 3 | 3.5 | 1Onbekend |  |  |  |  | WANDARM |  | 2014-01-10 |  | 2014 | 02 | SUPERN 1X 3W WW 150L 7024 ASYM ND | Meyer | 2019-05-17 | 2019 | 7024 GRAFIETGRIJS | 02 | LED 3 W | 3 | N |  | 2019-05-17 | 2024-01-17 |  | 02 |  | 0 | 2019-05-17 | Gemeente Valkenburg aan de Geul | Gemeente Valkenburg aan de Geul | 186378.3999 | 319403.4458 | 50.8636 | 5.8329 | 1 |  |  |  |  | Onbemeterde aansluiting Zuid | x 0,00 watt |  |  |  |  | 2067867 | GOED |  | 00000000 |  | 70041480 | 00000000 | 00000000 | STAAL | [9 empty] | LED | 1240394
1666368 | 005278 | In Bedrijf | Valkenburg aan de Geul | VALKENBURG LB |  | Wijk 00 Valkenburg | Valkenburg | Tienschuurstraat | 6301DA |  |  | Straatverlichting | ZUD1 Dummy | 1-Straatverlichting | Masten | 3 | 3.5 | 1Onbekend |  |  |  |  | WANDARM |  | 2014-01-10 |  | 2014 | 02 | DIMUNIT 1-10V SUPERLIGHT NANO 2 |  | 2019-01-04 | 2019 |  | 02 | LED 3 W | 3 | N |  | 2019-01-04 | 2023-09-06 |  | 02 |  | 0 | 2019-01-04 | Gemeente Valkenburg aan de Geul | Gemeente Valkenburg aan de Geul | 186390.7131 | 319428.1936 | 50.8638 | 5.8331 | 1 |  |  |  |  | Onbemeterde aansluiting Zuid | x 0,00 watt |  |  |  |  | 2067867 ¦ michelva20190524 | GOED |  | 00000000 |  | 70039434 | 00000000 | 00000000 | STAAL | [9 empty] | LED | 1240395
1666368 | 005278 | In Bedrijf | Valkenburg aan de Geul | VALKENBURG LB |  | Wijk 00 Valkenburg | Valkenburg | Tienschuurstraat | 6301DA |  |  | Straatverlichting | ZUD1 Dummy | 1-Straatverlichting | Masten | 51 | 3.5 | 1Onbekend |  |  |  |  | WANDARM |  | 2014-01-10 |  | 2014 | 01 | HESS RESIDENZA M-WAND CPO 45W R7024 DALI | Hess | 2014-01-10 | 2014 | 7024 GRAFIETGRIJS | 01 | LAMP PH MST CPO TW 45W 628 XTRA PGZ12 | 45 | N | 628 | 2022-05-11 | 2025-02-28 |  | 01 |  | 6 | 2022-05-11 | Gemeente Valkenburg aan de Geul | Gemeente Valkenburg aan de Geul | 186390.7131 | 319428.1936 | 50.8638 | 5.8331 | 1 |  |  |  |  | Onbemeterde aansluiting Zuid | e 6,00 watt |  | ZIUTZ71 |  |  | 2067867 ¦ michelva20190524 | GOED |  | 00000000 |  | 70022362 | 7005115284 | 00000000 | STAAL | [9 empty] | CPO | 1240396
1666369 | 005279 | In Bedrijf | Valkenburg aan de Geul | VALKENBURG LB |  | Wijk 00 Valkenburg | Valkenburg | Tienschuurstraat | 6301DA |  |  | Straatverlichting | ZUD1 Dummy | 1-Straatverlichting | Masten | 51 | 3.5 | 1Onbekend |  |  |  |  | WANDARM |  | 2014-01-10 |  | 2014 | 01 | HESS RESIDENZA M-WAND CPO 45W R7024 DALI | Hess | 2014-01-10 | 2014 | 7024 GRAFIETGRIJS | 01 | LAMP PH MST CPO TW 45W 628 XTRA PGZ12 | 45 | N | 628 | 2022-05-11 | 2025-02-28 |  | 01 |  | 6 | 2022-05-11 | Gemeente Valkenburg aan de Geul | Gemeente Valkenburg aan de Geul | 186399.6707 | 319445.7639 | 50.864 | 5.8332 | 1 |  |  |  |  | Onbemeterde aansluiting Zuid | e 6,00 watt |  | ZIUTZ71 | 60 |  | 2067867 | GOED |  | 00000000 |  | 70022362 | 7005115284 | 00000000 | STAAL | [9 empty] | CPO | 1240397
1666369 | 005279 | In Bedrijf | Valkenburg aan de Geul | VALKENBURG LB |  | Wijk 00 Valkenburg | Valkenburg | Tienschuurstraat | 6301DA |  |  | Straatverlichting | ZUD1 Dummy | 1-Straatverlichting | Masten | 3 | 3.5 | 1Onbekend |  |  |  |  | WANDARM |  | 2014-01-10 |  | 2014 | 02 | SUPERN 1X 3W WW 150L 7024 ASYM ND | Meyer | 2019-05-17 | 2019 | 7024 GRAFIETGRIJS | 02 | LED 3 W | 3 | N |  | 2019-05-17 | 2024-01-17 |  | 02 |  | 0 | 2019-05-17 | Gemeente Valkenburg aan de Geul | Gemeente Valkenburg aan de Geul | 186399.6707 | 319445.7639 | 50.864 | 5.8332 | 1 |  |  |  |  | Onbemeterde aansluiting Zuid | x 0,00 watt |  |  |  |  | 2067867 | GOED |  | 00000000 |  | 70041480 | 00000000 | 00000000 | STAAL | [9 empty] | LED | 1240398
1666922 | 005280 | In Bedrijf | Valkenburg aan de Geul | VALKENBURG LB |  | Wijk 00 Valkenburg | Valkenburg | Berkelplein | 6301ZA |  |  | Straatverlichting | ZUD1 Dummy | 1-Straatverlichting | Masten | 97.2 | 6 | EWO GMBH |  | 168 | 168 |  | SM ST 7M EWO KOKER 2XLEDSPIEGEL R7024 | 7024 GRAFIETGRIJS | 2013-04-03 |  | 2013 | 01 | ONBEKEND ... |  |  |  |  | 01 | LED 97,2 W | 97.2 | N |  | 2013-04-03 | 2017-12-04 |  | 01 |  | 0 | 2013-04-03 | Gemeente Valkenburg aan de Geul | Gemeente Valkenburg aan de Geul | 186319.0117 | 319243.8183 | 50.8622 | 5.832 | 1 |  |  |  |  | Onbemeterde aansluiting Zuid | x 0,00 watt |  |  | 60 |  | 4008405 | GOED |  | 70015374 |  | 00000000 | 00000000 | 00000000 | STAAL |  |  |  | DATACHECK 19042017 | [5 empty] | LED | 1240968
1667525 | 005281 | In Bedrijf | Valkenburg aan de Geul | VALKENBURG LB |  | Wijk 00 Valkenburg | Valkenburg | Engelbertstraat | 6301CA |  |  | Straatverlichting | ZUD1 Dummy | 1-Straatverlichting | Masten | 51 | 4 | VALMONT |  | 140 | 76 |  | PM ST 4,0 CV T76 ET Z P7024 |  | 2014-03-18 |  | 2014 | 01 | RESIDENZA M 1XCPO-T 45W R7024 DALI | Hess | 2014-03-18 | 2014 | 7024 GRAFIETGRIJS | 01 | LAMP PH MST CPO TW 45W 628 XTRA PGZ12 | 45 | N | 628 | 2022-05-11 | 2025-02-28 |  | 01 |  | 6 | 2022-05-11 | Gemeente Valkenburg aan de Geul | Gemeente Valkenburg aan de Geul | 186272.2458 | 319376.9951 | 50.8634 | 5.8314 | 1 |  |  |  |  | Onbemeterde aansluiting Zuid | e 6,00 watt |  | ZIUTZ71 |  |  | 4011765 | GOED |  | 70012872 |  | 70022363 | 7005115284 | 00000000 | STAAL | [9 empty] | CPO | 1241583
1667526 | 005282 | In Bedrijf | Valkenburg aan de Geul | VALKENBURG LB |  | Wijk 00 Valkenburg | Valkenburg | Engelbertstraat | 6301CA |  |  | Straatverlichting | ZUD1 Dummy | 1-Straatverlichting | Masten | 51 | 4 | VALMONT |  | 140 | 76 |  | PM ST 4,0 CV T76 ET Z P7024 |  | 2014-03-18 |  | 2014 | 01 | RESIDENZA M 1XCPO-T 45W R7024 DALI | Hess | 2014-03-18 | 2014 | 7024 GRAFIETGRIJS | 01 | LAMP PH MST CPO TW 45W 628 XTRA PGZ12 | 45 | N | 628 | 2022-05-11 | 2025-02-28 |  | 01 |  | 6 | 2022-05-11 | Gemeente Valkenburg aan de Geul | Gemeente Valkenburg aan de Geul | 186258.3689 | 319391.9784 | 50.8635 | 5.8312 | 1 |  |  |  |  | Onbemeterde aansluiting Zuid | e 6,00 watt |  | ZIUTZ71 |  |  | 4011765 | GOED |  | 70012872 |  | 70022363 | 7005115284 | 00000000 | STAAL | [9 empty] | CPO | 1241584
1667527 | 005283 | In Bedrijf | Valkenburg aan de Geul | VALKENBURG LB |  | Wijk 00 Valkenburg | Valkenburg | Engelbertstraat | 6301CA |  |  | Straatverlichting | ZUD1 Dummy | 1-Straatverlichting | Masten | 51 | 3.5 | 1Onbekend |  |  |  |  | WANDARM |  | 2014-01-28 |  | 2014 | 01 | RESIDENZA M 1XCPO-T 45W R7024 DALI | Hess | 2014-01-28 | 2014 | 7024 GRAFIETGRIJS | 01 | LAMP PH MST CPO TW 45W 628 XTRA PGZ12 | 45 | N | 628 | 2022-05-11 | 2025-02-28 |  | 01 |  | 6 | 2022-05-11 | Gemeente Valkenburg aan de Geul | Gemeente Valkenburg aan de Geul | 186239.5719 | 319408.6268 | 50.8636 | 5.8309 | 1 |  |  |  |  | Onbemeterde aansluiting Zuid | e 6,00 watt |  | ZIUTZ71 | 25 |  | 4011765 | GOED |  | 00000000 |  | 70022363 | 7005115284 | 00000000 | STAAL | [9 empty] | CPO | 1241585
1667528 | 005284 | In Bedrijf | Valkenburg aan de Geul | VALKENBURG LB |  | Wijk 00 Valkenburg | Valkenburg | Engelbertstraat | 6301CA |  |  | Straatverlichting | ZUD1 Dummy | 1-Straatverlichting | Masten | 51 | 3.5 | 1Onbekend |  |  |  |  | WANDARM |  | 2014-03-18 |  | 2014 | 01 | RESIDENZA M 1XCPO-T 45W R7024 DALI | Hess | 2014-03-18 | 2014 | 7024 GRAFIETGRIJS | 01 | LAMP PH MST CPO TW 45W 628 XTRA PGZ12 | 45 | N | 628 | 2022-05-11 | 2025-02-28 |  | 01 |  | 6 | 2022-05-11 | Gemeente Valkenburg aan de Geul | Gemeente Valkenburg aan de Geul | 186284.0605 | 319359.5509 | 50.8632 | 5.8315 | 1 |  |  |  |  | Onbemeterde aansluiting Zuid | e 6,00 watt |  | ZIUTZ71 |  |  | 4011765 | GOED |  | 00000000 |  | 70022363 | 7005115284 | 00000000 | STAAL | [9 empty] | CPO | 1241586
1667529 | 005285 | In Bedrijf | Valkenburg aan de Geul | VALKENBURG LB |  | Wijk 00 Valkenburg | Valkenburg | Kerkstraat | 6301BX |  |  | Straatverlichting | ZUD1 Dummy | 1-Straatverlichting | Masten | 51 | 3.5 | 1Onbekend |  |  |  |  | WANDARM |  | 2014-01-08 |  | 2014 | 01 | RESIDENZA M 1XCPO-T 45W R7024 DALI | Hess | 2014-01-08 | 2014 | 7024 GRAFIETGRIJS | 01 | LAMP PH MST CPO TW 45W 628 XTRA PGZ12 | 45 | N | 628 | 2022-05-11 | 2025-02-28 |  | 01 |  | 6 | 2022-05-11 | Gemeente Valkenburg aan de Geul | Gemeente Valkenburg aan de Geul | 186198.8006 | 319353.8646 | 50.8632 | 5.8303 | 1 |  |  |  |  | Onbemeterde aansluiting Zuid | e 6,00 watt |  | ZIUTZ71 | 60 |  | 4011765 | GOED |  | 00000000 |  | 70022363 | 7005115284 | 00000000 | STAAL | [9 empty] | CPO | 1241587
1667530 | 005286 | In Bedrijf | Valkenburg aan de Geul | VALKENBURG LB |  | Wijk 00 Valkenburg | Valkenburg | Kerkstraat | 6301BX |  |  | Straatverlichting | ZUD1 Dummy | 1-Straatverlichting | Masten | 51 | 3.5 | 1Onbekend |  |  |  |  | WANDARM |  | 2014-01-08 |  | 2014 | 01 | RESIDENZA M 1XCPO-T 45W R7024 DALI | Hess | 2014-01-08 | 2014 | 7024 GRAFIETGRIJS | 01 | LAMP PH MST CPO TW 45W 628 XTRA PGZ12 | 45 | N | 628 | 2022-05-11 | 2025-02-28 |  | 01 |  | 6 | 2022-05-11 | Gemeente Valkenburg aan de Geul | Gemeente Valkenburg aan de Geul | 186203.7499 | 319378.5676 | 50.8634 | 5.8304 | 1 |  |  |  |  | Onbemeterde aansluiting Zuid | e 6,00 watt |  | ZIUTZ71 | 60 |  | 4011765 | GOED |  | 00000000 |  | 70022363 | 7005115284 | 00000000 | STAAL | [9 empty] | CPO | 1241588
1667531 | 005287 | In Bedrijf | Valkenburg aan de Geul | VALKENBURG LB |  | Wijk 00 Valkenburg | Valkenburg | Kerkstraat | 6301BX |  |  | Straatverlichting | ZUD1 Dummy | 1-Straatverlichting | Masten | 51 | 3.5 | 1Onbekend |  |  |  |  | WANDARM |  | 2014-01-09 |  | 2014 | 01 | HESS RESIDENZA M-WAND CPO 45W R7024 DALI | Hess | 2014-01-09 | 2014 | 7024 GRAFIETGRIJS | 01 | LAMP PH MST CPO TW 45W 628 XTRA PGZ12 | 45 | N | 628 | 2022-05-11 | 2025-02-28 |  | 01 |  | 6 | 2022-05-11 | Gemeente Valkenburg aan de Geul | Gemeente Valkenburg aan de Geul | 186208.5526 | 319396.3009 | 50.8635 | 5.8305 | 1 |  |  |  |  | Onbemeterde aansluiting Zuid | e 6,00 watt |  | ZIUTZ71 | 60 |  | 4011765 | GOED |  | 00000000 |  | 70022362 | 7005115284 | 00000000 | STAAL | [9 empty] | CPO | 1241589
1667532 | 005288 | In Bedrijf | Valkenburg aan de Geul | VALKENBURG LB |  | Wijk 00 Valkenburg | Valkenburg | Kerkstraat | 6301BX |  |  | Straatverlichting | ZUD1 Dummy | 1-Straatverlichting | Masten | 51 | 3.5 | 1Onbekend |  |  |  |  | WANDARM |  | 2014-03-18 |  | 2014 | 01 | RESIDENZA M 1XCPO-T 45W R7024 DALI | Hess | 2014-03-18 | 2014 | 7024 GRAFIETGRIJS | 01 | LAMP PH MST CPO TW 45W 628 XTRA PGZ12 | 45 | N | 628 | 2022-05-11 | 2025-02-28 |  | 01 |  | 6 | 2022-05-11 | Gemeente Valkenburg aan de Geul | Gemeente Valkenburg aan de Geul | 186240.2396 | 319433.9731 | 50.8639 | 5.8309 | 1 |  |  |  |  | Onbemeterde aansluiting Zuid | e 6,00 watt |  | ZIUTZ71 |  |  | 4011765 | GOED |  | 00000000 |  | 70022363 | 7005115284 | 00000000 | STAAL | [9 empty] | CPO | 1241590
1667533 | 005289 | In Bedrijf | Valkenburg aan de Geul | VALKENBURG LB |  | Wijk 00 Valkenburg | Valkenburg | Kerkstraat | 6301BX |  |  | Straatverlichting | ZUD1 Dummy | 1-Straatverlichting | Masten | 51 | 3.5 | 1Onbekend |  |  |  |  | WANDARM |  | 2014-03-18 |  | 2014 | 01 | RESIDENZA M 1XCPO-T 45W R7024 DALI | Hess | 2014-03-18 | 2014 | 7024 GRAFIETGRIJS | 01 | LAMP PH MST CPO TW 45W 628 XTRA PGZ12 | 45 | N | 628 | 2022-05-11 | 2025-02-28 |  | 01 |  | 6 | 2022-05-11 | Gemeente Valkenburg aan de Geul | Gemeente Valkenburg aan de Geul | 186250.1533 | 319449.6655 | 50.864 | 5.8311 | 1 |  |  |  |  | Onbemeterde aansluiting Zuid | e 6,00 watt |  | ZIUTZ71 |  |  | 4011765 | GOED |  | 00000000 |  | 70022363 | 7005115284 | 00000000 | STAAL | [9 empty] | CPO | 1241591
1667534 | 005290 | In Bedrijf | Valkenburg aan de Geul | VALKENBURG LB |  | Wijk 00 Valkenburg | Valkenburg | Kerkstraat | 6301BX |  |  | Straatverlichting | ZUD1 Dummy | 1-Straatverlichting | Masten | 51 | 4 | VALMONT |  | 140 | 76 |  | PM ST 4,0 CV T76 ET Z P7024 |  | 2014-03-18 |  | 2014 | 01 | RESIDENZA M 1XCPO-T 45W R7024 DALI | Hess | 2014-03-18 | 2014 | 7024 GRAFIETGRIJS | 01 | LAMP PH MST CPO TW 45W 628 XTRA PGZ12 | 45 | N | 628 | 2022-05-11 | 2025-02-28 |  | 01 |  | 6 | 2022-05-11 | Gemeente Valkenburg aan de Geul | Gemeente Valkenburg aan de Geul | 186220.372 | 319409.1798 | 50.8637 | 5.8306 | 1 |  |  |  |  | Onbemeterde aansluiting Zuid | e 6,00 watt |  | ZIUTZ71 |  |  | 4011765 | GOED |  | 70012872 |  | 70022363 | 7005115284 | 00000000 | STAAL | [9 empty] | CPO | 1241592
1667535 | 005291 | In Bedrijf | Valkenburg aan de Geul | VALKENBURG LB |  | Wijk 00 Valkenburg | Valkenburg | Kerkstraat | 6301BX |  |  | Straatverlichting | ZUD1 Dummy | 1-Straatverlichting | Masten | 51 | 4 | VALMONT |  | 140 | 76 |  | PM ST 4,0 CV T76 ET Z P7024 |  | 2014-03-18 |  | 2014 | 01 | RESIDENZA M 1XCPO-T 45W R7024 DALI | Hess | 2014-03-18 | 2014 | 7024 GRAFIETGRIJS | 01 | LAMP PH MST CPO TW 45W 628 XTRA PGZ12 | 45 | N | 628 | 2022-05-11 | 2025-02-28 |  | 01 |  | 6 | 2022-05-11 | Gemeente Valkenburg aan de Geul | Gemeente Valkenburg aan de Geul | 186251.817 | 319471.1464 | 50.8642 | 5.8311 | 1 |  |  |  |  | Onbemeterde aansluiting Zuid | e 6,00 watt |  | ZIUTZ71 |  |  | 4011765 | GOED |  | 70012872 |  | 70022363 | 7005115284 | 00000000 | STAAL | [9 empty] | CPO | 1241593
1667536 | 005292 | In Bedrijf | Valkenburg aan de Geul | VALKENBURG LB |  | Wijk 00 Valkenburg | Valkenburg | Kerkstraat | 6301BX |  |  | Straatverlichting | ZUD1 Dummy | 1-Straatverlichting | Masten | 70 | 4 | VALMONT |  | 140 | 76 |  | PM ST 4,0 CV T76 ET Z P7024 |  | 2014-03-18 |  | 2014 | 01 | HESS RESIDENZA M 1X CPO-T 60W R7024 EDY | INDUSTRIELIGHT | 2014-03-18 | 2014 | 7024 GRAFIETGRIJS | 01 | LAMP PH MST CPO TW 60W 728 XTRA PGZ12 | 60 | N | 728 | 2018-08-27 12:28 | 2022-05-23 12:28 |  | 01 |  | 10 | 2014-03-18 | Gemeente Valkenburg aan de Geul | Gemeente Valkenburg aan de Geul | 186226.9925 | 319422.9689 | 50.8638 | 5.8307 | 1 |  |  |  |  | Onbemeterde aansluiting Zuid | e 10,00 watt |  | ZIUTZ71 |  |  | 4011765 | GOED |  | 70012872 |  | 70012962 | 7005115290 | 00000000 | STAAL | [9 empty] | CPO | 1241594
1667585 | 000154 | In Bedrijf | Valkenburg aan de Geul | VALKENBURG LB |  | Wijk 00 Valkenburg | Broekhem-Plenkert | Broekhem | 6301HD |  |  | Straatverlichting | ZUD1 Dummy | 1-Straatverlichting | Masten | 60 | 9 | 1Onbekend |  |  |  |  | CVL ST 9 M | 7033 CEMENTGRIJS | 1991-11-01 | 2016-11-01 | 1991 | 01 | STRM60 54X 60W NW 6550L 9023 L13 DVDC | ORANGE | 2017-08-07 | 2017 | RAL 9023 PARELMOER DONKERGRIJS | 01 | LED 60 W | 60 | N |  | 2017-08-07 | 2040-12-18 |  | 01 |  | 0 | 2017-08-07 | Gemeente Valkenburg aan de Geul | Gemeente Valkenburg aan de Geul | 185403.6 | 320291.8 | 50.8716 | 5.8191 | 1 |  |  |  | 37083961 | Onbemeterde aansluiting Zuid | x 0,00 watt |  | ZIUTZ02 |  |  | 4024761 | GOED |  | 00000000 | 00000000 | 70037403 | 00000000 | 00000000 | STAAL / VERZINKT | 2025-10-29 |  | UBO | [6 empty] | LED | 1241649
1670946 | 005293 | In Bedrijf | Valkenburg aan de Geul | VALKENBURG LB |  | Wijk 00 Valkenburg | Stoepert | Dr Ariensstraat | 6301XG |  |  | Straatverlichting | ZUD1 Dummy | 1-Straatverlichting | Masten | 19 | 4.75 | VALMONT |  | 114 | 60 |  | PM ST 4,75 CV T60 GG M V | 7033 CEMENTGRIJS | 2014-04-01 | 2020-06-01 | 2014 | 01 | PILZEO 16X 19W NW 2100L 9005 068A DVDC | Schréder | 2017-08-03 | 2017 | RAL 9005 GITZWART | 01 | LED 19 W | 19 | N |  | 2017-08-03 | 2022-04-05 |  | 01 |  | 0 | 2017-08-03 | Gemeente Valkenburg aan de Geul | Gemeente Valkenburg aan de Geul | 186181.0173 | 320624.7313 | 50.8746 | 5.8302 | 1 |  |  |  |  | Onbemeterde aansluiting Zuid | x 0,00 watt |  | ZIUTZ02 |  |  | 4024761 | GOED |  | 70007262 |  | 70037409 | 00000000 | 00000000 | STAAL | 2029-05-30 | [8 empty] | LED | 1242245
1670947 | 005294 | In Bedrijf | Valkenburg aan de Geul | VALKENBURG LB |  | Wijk 00 Valkenburg | Stoepert | Dr Ariensstraat | 6301XG |  |  | Straatverlichting | ZUD1 Dummy | 1-Straatverlichting | Masten | 19 | 4.75 | VALMONT |  | 114 | 60 |  | PM ST 4,75 CV T60 GG M V | 7033 CEMENTGRIJS | 2014-04-01 | 2020-06-01 | 2014 | 01 | PILZEO 16X 19W NW 2100L 9005 068A DVDC | Schréder | 2017-08-03 | 2017 | RAL 9005 GITZWART | 01 | LED 19 W | 19 | N |  | 2017-08-03 | 2022-04-05 |  | 01 |  | 0 | 2017-08-03 | Gemeente Valkenburg aan de Geul | Gemeente Valkenburg aan de Geul | 186161.7053 | 320633.6526 | 50.8747 | 5.8299 | 1 |  |  |  |  | Onbemeterde aansluiting Zuid | x 0,00 watt |  | ZIUTZ02 |  |  | 4024761 | GOED |  | 70007262 |  | 70037409 | 00000000 | 00000000 | STAAL | 2029-05-30 | [8 empty] | LED | 1242246
1670948 | 005295 | In Bedrijf | Valkenburg aan de Geul | VALKENBURG LB |  | Wijk 00 Valkenburg | Valkenburg | Burgemeester Henssingel | 6301DG |  |  | Straatverlichting | ZUD1 Dummy | 1-Straatverlichting | Masten | 60 | 6 | Kaal |  | 159 | 48 |  | OM ST 5,08 CV PTU48 GG M V | 7033 CEMENTGRIJS | 2008-05-01 | 2021-06-01 | 2008 | 01 | STRM60 54X 60W NW 6550L 9023 L13 DVDC | ORANGE | 2017-08-16 | 2017 | RAL 9023 PARELMOER DONKERGRIJS | 01 | LED 60 W | 60 | N |  | 2017-08-16 | 2040-12-27 |  | 01 |  | 0 | 2017-08-16 | Gemeente Valkenburg aan de Geul | Gemeente Valkenburg aan de Geul | 186704.0453 | 319329.8231 | 50.8629 | 5.8375 | 1 |  |  |  |  | Onbemeterde aansluiting Zuid | x 0,00 watt |  | ZIUTZ02 |  |  | 4012256 | GOED |  | 70007272 | 70007335 | 70037403 | 00000000 | 00000000 | STAAL | 2030-05-30 |  | UITHOUDER ST DUB UBO 1500-42 | [6 empty] | LED | 1242247
1670948 | 005295 | In Bedrijf | Valkenburg aan de Geul | VALKENBURG LB |  | Wijk 00 Valkenburg | Valkenburg | Burgemeester Henssingel | 6301DG |  |  | Straatverlichting | ZUD1 Dummy | 1-Straatverlichting | Masten | 60 | 6 | Kaal |  | 159 | 48 |  | OM ST 5,08 CV PTU48 GG M V | 7033 CEMENTGRIJS | 2008-05-01 | 2021-06-01 | 2008 | 02 | STRM60 54X 60W NW 6550L 9023 L13 DVDC | ORANGE | 2017-08-16 | 2017 | RAL 9023 PARELMOER DONKERGRIJS | 01 | LED 60 W | 60 | N |  | 2017-08-16 | 2040-12-27 |  | 01 |  | 0 | 2017-08-16 | Gemeente Valkenburg aan de Geul | Gemeente Valkenburg aan de Geul | 186704.0453 | 319329.8231 | 50.8629 | 5.8375 | 1 |  |  |  |  | Onbemeterde aansluiting Zuid | x 0,00 watt |  | ZIUTZ02 |  |  | 4012256 | GOED |  | 70007272 | 70007335 | 70037403 | 00000000 | 00000000 | STAAL | 2030-05-30 |  | UITHOUDER ST DUB UBO 1500-42 | [6 empty] | LED | 1242248
1670949 | 005296 | In Bedrijf | Valkenburg aan de Geul | VALKENBURG LB |  | Wijk 00 Valkenburg | Valkenburg | Burgemeester Henssingel | 6301DG |  |  | Straatverlichting | ZUD1 Dummy | 1-Straatverlichting | Masten | 60 | 6 | Kaal |  | 159 | 48 |  | OM ST 5,08 CV PTU48 GG M V | 7033 CEMENTGRIJS | 2008-05-01 | 2021-06-01 | 2008 | 01 | STRM60 54X 60W NW 6550L 9023 L13 DVDC | ORANGE | 2017-08-16 | 2017 | RAL 9023 PARELMOER DONKERGRIJS | 01 | LED 60 W | 60 | N |  | 2017-08-16 | 2040-12-27 |  | 01 |  | 0 | 2017-08-16 | Gemeente Valkenburg aan de Geul | Gemeente Valkenburg aan de Geul | 186668.6282 | 319315.6677 | 50.8628 | 5.837 | 1 |  |  |  |  | Onbemeterde aansluiting Zuid | x 0,00 watt |  | ZIUTZ02 |  |  | 4012256 | GOED |  | 70007272 | 70007335 | 70037403 | 00000000 | 00000000 | STAAL | 2030-05-30 |  | UITHOUDER ST DUB UBO 1500-42 | [6 empty] | LED | 1242249
1670949 | 005296 | In Bedrijf | Valkenburg aan de Geul | VALKENBURG LB |  | Wijk 00 Valkenburg | Valkenburg | Burgemeester Henssingel | 6301DG |  |  | Straatverlichting | ZUD1 Dummy | 1-Straatverlichting | Masten | 60 | 6 | Kaal |  | 159 | 48 |  | OM ST 5,08 CV PTU48 GG M V | 7033 CEMENTGRIJS | 2008-05-01 | 2021-06-01 | 2008 | 02 | STRM60 54X 60W NW 6550L 9023 L13 DVDC | ORANGE | 2017-08-16 | 2017 | RAL 9023 PARELMOER DONKERGRIJS | 01 | LED 60 W | 60 | N |  | 2017-08-16 | 2040-12-27 |  | 01 |  | 0 | 2017-08-16 | Gemeente Valkenburg aan de Geul | Gemeente Valkenburg aan de Geul | 186668.6282 | 319315.6677 | 50.8628 | 5.837 | 1 |  |  |  |  | Onbemeterde aansluiting Zuid | x 0,00 watt |  | ZIUTZ02 |  |  | 4012256 | GOED |  | 70007272 | 70007335 | 70037403 | 00000000 | 00000000 | STAAL | 2030-05-30 |  | UITHOUDER ST DUB UBO 1500-42 | [6 empty] | LED | 1242250
1672243 | 005297 | In Bedrijf | Valkenburg aan de Geul | VALKENBURG LB |  | Wijk 00 Valkenburg | Valkenburg | Berkelstraat | 6301CB |  |  | Straatverlichting | ZUD1 Dummy | 1-Straatverlichting | Masten | 80 | 0 | 1Onbekend |  | 0 | 0 | 0 | GRONDSPOT |  | 2012-11-11 |  | 2012 | 01 | MEYER GRONDSPOT 8633011000 WANDFLUTEND | Meyer | 2012-11-11 | 2012 | RVS | 01 | LAMP CDM-TD 70W 830 RX7s | 70 | N | 830 | 2022-07-01 | 2025-04-20 |  | 01 |  | 10 | 2022-07-01 | Gemeente Valkenburg aan de Geul | Gemeente Valkenburg aan de Geul | 186323.2926 | 319208.5433 | 50.8618 | 5.8321 | 1 |  |  |  |  | Onbemeterde aansluiting Zuid | e 10,00 watt |  |  |  |  | PR101848 | GOED |  | 00000000 |  | 70021513 | 7005115278 | 00000000 | GRONDSPOT | [9 empty] | CDM-TD | 1242824
1672244 | 005298 | In Bedrijf | Valkenburg aan de Geul | VALKENBURG LB |  | Wijk 00 Valkenburg | Valkenburg | Berkelstraat | 6301CB |  |  | Straatverlichting | ZUD1 Dummy | 1-Straatverlichting | Masten | 80 | 0 | 1Onbekend |  | 0 | 0 | 0 | GRONDSPOT |  | 2012-11-11 |  | 2012 | 01 | MEYER GRONDSPOT 8633011000 WANDFLUTEND | Meyer | 2012-11-11 | 2012 | RVS | 01 | LAMP CDM-TD 70W 830 RX7s | 70 | N | 830 | 2022-07-01 | 2025-04-20 |  | 01 |  | 10 | 2022-07-01 | Gemeente Valkenburg aan de Geul | Gemeente Valkenburg aan de Geul | 186318.5863 | 319206.0662 | 50.8618 | 5.832 | 1 |  |  |  |  | Onbemeterde aansluiting Zuid | e 10,00 watt |  |  |  |  | PR101848 | GOED |  | 00000000 |  | 70021513 | 7005115278 | 00000000 | GRONDSPOT | [5 empty] | 005297 |  |  |  | CDM-TD | 1242825
1672245 | 005299 | In Bedrijf | Valkenburg aan de Geul | VALKENBURG LB |  | Wijk 00 Valkenburg | Valkenburg | Berkelstraat | 6301CB |  |  | Straatverlichting | ZUD1 Dummy | 1-Straatverlichting | Masten | 80 | 0 | 1Onbekend |  | 0 | 0 | 0 | GRONDSPOT |  | 2012-11-11 |  | 2012 | 01 | MEYER GRONDSPOT 8633011000 WANDFLUTEND | Meyer | 2012-11-11 | 2012 | RVS | 01 | LAMP CDM-TD 70W 830 RX7s | 70 | N | 830 | 2022-07-01 | 2025-04-20 |  | 01 |  | 10 | 2022-07-01 | Gemeente Valkenburg aan de Geul | Gemeente Valkenburg aan de Geul | 186314.4044 | 319214.1758 | 50.8619 | 5.832 | 1 |  |  |  |  | Onbemeterde aansluiting Zuid | e 10,00 watt |  |  |  |  | PR101848 | GOED |  | 00000000 |  | 70021513 | 7005115278 | 00000000 | GRONDSPOT | [5 empty] | 005297 |  |  |  | CDM-TD | 1242826
1672246 | 005300 | In Bedrijf | Valkenburg aan de Geul | VALKENBURG LB |  | Wijk 00 Valkenburg | Valkenburg | Berkelstraat | 6301CB |  |  | Straatverlichting | ZUD1 Dummy | 1-Straatverlichting | Masten | 45 | 0 | 1Onbekend |  | 0 | 0 | 0 | GRONDSPOT |  | 2012-11-11 |  | 2012 | 01 | MEYER GRONDSPOT 8633011000 WANDFLUTEND | Meyer | 2012-11-11 | 2012 | RVS | 01 | LAMP GE CMH/TD 35W 830 RX7S | 35 | N | 830 | 2022-07-01 | 2025-04-20 |  | 01 |  | 10 | 2022-07-01 | Gemeente Valkenburg aan de Geul | Gemeente Valkenburg aan de Geul | 186318.6415 | 319216.1793 | 50.8619 | 5.832 | 1 |  |  |  |  | Onbemeterde aansluiting Zuid | e 10,00 watt |  |  |  |  | PR101848 | GOED |  | 00000000 |  | 70021513 | 7005116048 | 00000000 | GRONDSPOT | [5 empty] | 005297 |  |  |  | CMH | 1242827
1672247 | 005301 | In Bedrijf | Valkenburg aan de Geul | VALKENBURG LB |  | Wijk 00 Valkenburg | Valkenburg | Berkelstraat | 6301CB |  |  | Straatverlichting | ZUD1 Dummy | 1-Straatverlichting | Masten | 80 | 0 | 1Onbekend |  | 0 | 0 | 0 | GRONDSPOT |  | 2012-11-11 |  | 2012 | 01 | MEYER GRONDSPOT 8633011000 WANDFLUTEND | Meyer | 2012-11-11 | 2012 | RVS | 01 | LAMP CDM-TD 70W 830 RX7s | 70 | N | 830 | 2022-07-01 | 2025-04-20 |  | 01 |  | 10 | 2022-07-01 | Gemeente Valkenburg aan de Geul | Gemeente Valkenburg aan de Geul | 186321.934 | 319214.5622 | 50.8619 | 5.8321 | 1 |  |  |  |  | Onbemeterde aansluiting Zuid | e 10,00 watt |  |  |  |  | PR101848 | GOED |  | 00000000 |  | 70021513 | 7005115278 | 00000000 | GRONDSPOT | [5 empty] | 005297 |  |  |  | CDM-TD | 1242828
1672248 | 005302 | In Bedrijf | Valkenburg aan de Geul | VALKENBURG LB |  | Wijk 00 Valkenburg | Valkenburg | Berkelstraat | 6301CB |  |  | Straatverlichting | ZUD1 Dummy | 1-Straatverlichting | Masten | 45 | 0 | 1Onbekend |  | 0 | 0 | 0 | GRONDSPOT |  | 2012-11-11 |  | 2012 | 01 | MEYER GRONDSPOT 8633011000 WANDFLUTEND | Meyer | 2012-11-11 | 2012 | RVS | 01 | LAMP GE CMH/TD 35W 830 RX7S | 35 | N | 830 | 2022-07-01 | 2025-04-20 |  | 01 |  | 10 | 2022-07-01 | Gemeente Valkenburg aan de Geul | Gemeente Valkenburg aan de Geul | 186323.4196 | 319211.9404 | 50.8619 | 5.8321 | 1 |  |  |  |  | Onbemeterde aansluiting Zuid | e 10,00 watt |  |  |  |  | PR101848 | GOED |  | 00000000 |  | 70021513 | 7005116048 | 00000000 | GRONDSPOT | [5 empty] | 005297 |  |  |  | CMH | 1242829
1672249 | 005303 | In Bedrijf | Valkenburg aan de Geul | VALKENBURG LB |  | Wijk 00 Valkenburg | Valkenburg | Berkelstraat | 6301CB |  |  | Straatverlichting | ZUD1 Dummy | 1-Straatverlichting | Masten | 37 | 0 | 1Onbekend |  | 0 | 0 | 0 | GRONDSPOT |  | 2012-11-11 |  | 2012 | 01 | MEYER GRONDSPOT 8633011000 WANDFLUTEND | Meyer | 2012-11-11 | 2012 | RVS | 01 | LAMP GE CMH/TD 35W 830 RX7S | 35 | N | 830 | 2022-07-01 | 2025-04-20 |  | 01 |  | 2 | 2022-07-01 | Gemeente Valkenburg aan de Geul | Gemeente Valkenburg aan de Geul | 186335.4475 | 319221.6193 | 50.862 | 5.8323 | 1 |  |  |  |  | Onbemeterde aansluiting Zuid | e 2,00 Watt |  |  |  |  | PR101848 | GOED |  | 00000000 |  | 70021513 | 7005116048 | 00000000 | GRONDSPOT | [5 empty] | 005297 |  |  |  | CMH | 1242830
1672250 | 005304 | In Bedrijf | Valkenburg aan de Geul | VALKENBURG LB |  | Wijk 00 Valkenburg | Valkenburg | Berkelstraat | 6301CB |  |  | Straatverlichting | ZUD1 Dummy | 1-Straatverlichting | Masten | 37 | 0 | 1Onbekend |  | 0 | 0 | 0 | GRONDSPOT |  | 2012-11-11 |  | 2012 | 01 | MEYER GRONDSPOT 8633011000 WANDFLUTEND | Meyer | 2012-11-11 | 2012 | RVS | 01 | LAMP GE CMH/TD 35W 830 RX7S | 35 | N | 830 | 2022-07-01 | 2025-04-20 |  | 01 |  | 2 | 2022-07-01 | Gemeente Valkenburg aan de Geul | Gemeente Valkenburg aan de Geul | 186333.4726 | 319220.2889 | 50.8619 | 5.8322 | 1 |  |  |  |  | Onbemeterde aansluiting Zuid | e 2,00 Watt |  |  |  |  | PR101848 | GOED |  | 00000000 |  | 70021513 | 7005116048 | 00000000 | GRONDSPOT | [5 empty] | 005297 |  |  |  | CMH | 1242831
1672251 | 005305 | In Bedrijf | Valkenburg aan de Geul | VALKENBURG LB |  | Wijk 00 Valkenburg | Valkenburg | Berkelstraat | 6301CB |  |  | Straatverlichting | ZUD1 Dummy | 1-Straatverlichting | Masten | 37 | 0 | 1Onbekend |  | 0 | 0 | 0 | GRONDSPOT |  | 2012-11-11 |  | 2012 | 01 | MEYER GRONDSPOT 8633011000 WANDFLUTEND | Meyer | 2012-11-11 | 2012 | RVS | 01 | LAMP GE CMH/TD 35W 830 RX7S | 35 | N | 830 | 2022-07-01 | 2025-04-20 |  | 01 |  | 2 | 2022-07-01 | Gemeente Valkenburg aan de Geul | Gemeente Valkenburg aan de Geul | 186331.7798 | 319219.1485 | 50.8619 | 5.8322 | 1 |  |  |  |  | Onbemeterde aansluiting Zuid | e 2,00 Watt |  |  |  |  | PR101848 | GOED |  | 00000000 |  | 70021513 | 7005116048 | 00000000 | GRONDSPOT | [5 empty] | 005297 |  |  |  | CMH | 1242832
1672252 | 005306 | In Bedrijf | Valkenburg aan de Geul | VALKENBURG LB |  | Wijk 00 Valkenburg | Valkenburg | Berkelstraat | 6301CB |  |  | Straatverlichting | ZUD1 Dummy | 1-Straatverlichting | Masten | 37 | 0 | 1Onbekend |  | 0 | 0 | 0 | GRONDSPOT |  | 2012-11-11 |  | 2012 | 01 | MEYER GRONDSPOT 8633011000 WANDFLUTEND | Meyer | 2012-11-11 | 2012 | RVS | 01 | LAMP GE CMH/TD 35W 830 RX7S | 35 | N | 830 | 2022-07-01 | 2025-04-20 |  | 01 |  | 2 | 2022-07-01 | Gemeente Valkenburg aan de Geul | Gemeente Valkenburg aan de Geul | 186329.2713 | 319220.1692 | 50.8619 | 5.8322 | 1 |  |  |  |  | Onbemeterde aansluiting Zuid | e 2,00 Watt |  |  |  |  | PR101848 | GOED |  | 00000000 |  | 70021513 | 7005116048 | 00000000 | GRONDSPOT | [5 empty] | 005297 |  |  |  | CMH | 1242833
1672253 | 005307 | In Bedrijf | Valkenburg aan de Geul | VALKENBURG LB |  | Wijk 00 Valkenburg | Valkenburg | Berkelstraat | 6301CB |  |  | Straatverlichting | ZUD1 Dummy | 1-Straatverlichting | Masten | 37 | 0 | 1Onbekend |  | 0 | 0 | 0 | GRONDSPOT |  | 2012-11-11 |  | 2012 | 01 | MEYER GRONDSPOT 8633011000 WANDFLUTEND | Meyer | 2012-11-11 | 2012 | RVS | 01 | LAMP GE CMH/TD 35W 830 RX7S | 35 | N | 830 | 2022-07-01 | 2025-04-20 |  | 01 |  | 2 | 2022-07-01 | Gemeente Valkenburg aan de Geul | Gemeente Valkenburg aan de Geul | 186327.6989 | 319222.514 | 50.862 | 5.8321 | 1 |  |  |  |  | Onbemeterde aansluiting Zuid | e 2,00 Watt |  |  |  |  | PR101848 | GOED |  | 00000000 |  | 70021513 | 7005116048 | 00000000 | GRONDSPOT | [5 empty] | 005297 |  |  |  | CMH | 1242834
1672254 | 005308 | In Bedrijf | Valkenburg aan de Geul | VALKENBURG LB |  | Wijk 00 Valkenburg | Valkenburg | Berkelstraat | 6301CB |  |  | Straatverlichting | ZUD1 Dummy | 1-Straatverlichting | Masten | 37 | 0 | 1Onbekend |  | 0 | 0 | 0 | GRONDSPOT |  | 2012-11-11 |  | 2012 | 01 | MEYER GRONDSPOT 8633011000 WANDFLUTEND | Meyer | 2012-11-11 | 2012 | RVS | 01 | LAMP GE CMH/TD 35W 830 RX7S | 35 | N | 830 | 2022-07-01 | 2025-04-20 |  | 01 |  | 2 | 2022-07-01 | Gemeente Valkenburg aan de Geul | Gemeente Valkenburg aan de Geul | 186327.8718 | 319225.1519 | 50.862 | 5.8321 | 1 |  |  |  |  | Onbemeterde aansluiting Zuid | e 2,00 Watt |  |  |  |  | PR101848 | GOED |  | 00000000 |  | 70021513 | 7005116048 | 00000000 | GRONDSPOT | [5 empty] | 005297 |  |  |  | CMH | 1242835
1672255 | 005309 | In Bedrijf | Valkenburg aan de Geul | VALKENBURG LB |  | Wijk 00 Valkenburg | Valkenburg | Berkelstraat | 6301CB |  |  | Straatverlichting | ZUD1 Dummy | 1-Straatverlichting | Masten | 37 | 0 | 1Onbekend |  | 0 | 0 | 0 | GRONDSPOT |  | 2012-11-11 |  | 2012 | 01 | MEYER GRONDSPOT 8633011000 WANDFLUTEND | Meyer | 2012-11-11 | 2012 | RVS | 01 | LAMP GE CMH/TD 35W 830 RX7S | 35 | N | 830 | 2022-07-01 | 2025-04-20 |  | 01 |  | 2 | 2022-07-01 | Gemeente Valkenburg aan de Geul | Gemeente Valkenburg aan de Geul | 186330.3182 | 319226.5794 | 50.862 | 5.8322 | 1 |  |  |  |  | Onbemeterde aansluiting Zuid | e 2,00 Watt |  |  |  |  | PR101848 | GOED |  | 00000000 |  | 70021513 | 7005116048 | 00000000 | GRONDSPOT | [5 empty] | 005297 |  |  |  | CMH | 1242836
1672256 | 005310 | In Bedrijf | Valkenburg aan de Geul | VALKENBURG LB |  | Wijk 00 Valkenburg | Valkenburg | Berkelstraat | 6301CB |  |  | Straatverlichting | ZUD1 Dummy | 1-Straatverlichting | Masten | 37 | 0 | 1Onbekend |  | 0 | 0 | 0 | GRONDSPOT |  | 2012-11-11 |  | 2012 | 01 | MEYER GRONDSPOT 8633011000 WANDFLUTEND | Meyer | 2012-11-11 | 2012 | RVS | 01 | LAMP GE CMH/TD 35W 830 RX7S | 35 | N | 830 | 2022-07-01 | 2025-04-20 |  | 01 |  | 2 | 2022-07-01 | Gemeente Valkenburg aan de Geul | Gemeente Valkenburg aan de Geul | 186332.3426 | 319227.5334 | 50.862 | 5.8322 | 1 |  |  |  |  | Onbemeterde aansluiting Zuid | e 2,00 Watt |  |  |  |  | PR101848 | GOED |  | 00000000 |  | 70021513 | 7005116048 | 00000000 | GRONDSPOT | [5 empty] | 005297 |  |  |  | CMH | 1242837
1672257 | 005311 | In Bedrijf | Valkenburg aan de Geul | VALKENBURG LB |  | Wijk 00 Valkenburg | Valkenburg | Berkelstraat | 6301CB |  |  | Straatverlichting | ZUD1 Dummy | 1-Straatverlichting | Masten | 3 | 0 | 1Onbekend |  | 0 | 0 | 0 | GRONDSPOT |  | 2012-11-11 |  | 2012 | 01 | S5430W 3LED 1W WW 390LM GRIJS WRN 1A |  | 2022-06-01 | 2022 |  | 01 | LED 3W | 3 | N |  | 2022-06-01 | 2045-10-12 |  | 01 |  | 0 | 2022-06-01 | Gemeente Valkenburg aan de Geul | Gemeente Valkenburg aan de Geul | 186318.8644 | 319206.9154 | 50.8618 | 5.832 | 1 |  |  |  |  | Onbemeterde aansluiting Zuid | x 0,00 watt |  |  |  |  | PR101848 | GOED |  | 00000000 |  | 00000000 | 00000000 | 00000000 | GRONDSPOT | [9 empty] | LED | 1242838
1672258 | 005312 | In Bedrijf | Valkenburg aan de Geul | VALKENBURG LB |  | Wijk 00 Valkenburg | Valkenburg | Berkelstraat | 6301CB |  |  | Straatverlichting | ZUD1 Dummy | 1-Straatverlichting | Masten | 3 | 0 | 1Onbekend |  | 0 | 0 | 0 | GRONDSPOT |  | 2012-11-11 |  | 2012 | 01 | S5430W 3LED 1W WW 390LM GRIJS WRN 1A |  | 2022-06-01 | 2022 |  | 01 | LED 3W | 3 | N |  | 2022-06-01 | 2045-10-12 |  | 01 |  | 0 | 2022-06-01 | Gemeente Valkenburg aan de Geul | Gemeente Valkenburg aan de Geul | 186321.5014 | 319208.0616 | 50.8618 | 5.8321 | 1 |  |  |  |  | Onbemeterde aansluiting Zuid | x 0,00 watt |  |  |  |  | PR101848 | GOED |  | 00000000 |  | 00000000 | 00000000 | 00000000 | GRONDSPOT | [5 empty] | 005311 |  |  |  | LED | 1242839
1672259 | 005313 | In Bedrijf | Valkenburg aan de Geul | VALKENBURG LB |  | Wijk 00 Valkenburg | Valkenburg | Berkelstraat | 6301CB |  |  | Straatverlichting | ZUD1 Dummy | 1-Straatverlichting | Masten | 3 | 0 | 1Onbekend |  | 0 | 0 | 0 | GRONDSPOT |  | 2012-11-11 |  | 2012 | 01 | S5430W 3LED 1W WW 390LM GRIJS WRN 1A |  | 2022-06-01 | 2022 |  | 01 | LED 3W | 3 | N |  | 2022-06-01 | 2045-10-12 |  | 01 |  | 0 | 2022-06-01 | Gemeente Valkenburg aan de Geul | Gemeente Valkenburg aan de Geul | 186315.0963 | 319213.2022 | 50.8619 | 5.832 | 1 |  |  |  |  | Onbemeterde aansluiting Zuid | x 0,00 watt |  |  |  |  | PR101848 | GOED |  | 00000000 |  | 00000000 | 00000000 | 00000000 | GRONDSPOT | [5 empty] | 005311 |  |  |  | LED | 1242840
1672260 | 005314 | In Bedrijf | Valkenburg aan de Geul | VALKENBURG LB |  | Wijk 00 Valkenburg | Valkenburg | Berkelstraat | 6301CB |  |  | Straatverlichting | ZUD1 Dummy | 1-Straatverlichting | Masten | 3 | 0 | 1Onbekend |  | 0 | 0 | 0 | GRONDSPOT |  | 2012-11-11 |  | 2012 | 01 | S5430W 3LED 1W WW 390LM GRIJS WRN 1A |  | 2022-06-01 | 2022 |  | 01 | LED 3W | 3 | N |  | 2022-06-01 | 2045-10-12 |  | 01 |  | 0 | 2022-06-01 | Gemeente Valkenburg aan de Geul | Gemeente Valkenburg aan de Geul | 186317.6343 | 319215.1011 | 50.8619 | 5.832 | 1 |  |  |  |  | Onbemeterde aansluiting Zuid | x 0,00 watt |  |  |  |  | PR101848 | GOED |  | 00000000 |  | 00000000 | 00000000 | 00000000 | GRONDSPOT | [5 empty] | 005311 |  |  |  | LED | 1242841
1672261 | 005315 | In Bedrijf | Valkenburg aan de Geul | VALKENBURG LB |  | Wijk 00 Valkenburg | Valkenburg | Berkelstraat | 6301CB |  |  | Straatverlichting | ZUD1 Dummy | 1-Straatverlichting | Masten | 3 | 0 | 1Onbekend |  | 0 | 0 | 0 | GRONDSPOT |  | 2012-11-11 |  | 2012 | 01 | S5430W 3LED 1W WW 390LM GRIJS WRN 1A |  | 2022-06-01 | 2022 |  | 01 | LED 3W | 3 | N |  | 2022-06-01 | 2045-10-12 |  | 01 |  | 0 | 2022-06-01 | Gemeente Valkenburg aan de Geul | Gemeente Valkenburg aan de Geul | 186331.2052 | 319220.4634 | 50.8619 | 5.8322 | 1 |  |  |  |  | Onbemeterde aansluiting Zuid | x 0,00 watt |  |  |  |  | PR101848 | GOED |  | 00000000 |  | 00000000 | 00000000 | 00000000 | GRONDSPOT | [5 empty] | 005311 |  |  |  | LED | 1242842
1672262 | 005316 | In Bedrijf | Valkenburg aan de Geul | VALKENBURG LB |  | Wijk 00 Valkenburg | Valkenburg | Berkelstraat | 6301CB |  |  | Straatverlichting | ZUD1 Dummy | 1-Straatverlichting | Masten | 3 | 0 | 1Onbekend |  | 0 | 0 | 0 | GRONDSPOT |  | 2012-11-11 |  | 2012 | 01 | S5430W 3LED 1W WW 390LM GRIJS WRN 1A |  | 2022-06-01 | 2022 |  | 01 | LED 3W | 3 | N |  | 2022-06-01 | 2045-10-12 |  | 01 |  | 0 | 2022-06-01 | Gemeente Valkenburg aan de Geul | Gemeente Valkenburg aan de Geul | 186332.617 | 319221.2254 | 50.862 | 5.8322 | 1 |  |  |  |  | Onbemeterde aansluiting Zuid | x 0,00 watt |  |  |  |  | PR101848 | GOED |  | 00000000 |  | 00000000 | 00000000 | 00000000 | GRONDSPOT | [5 empty] | 005311 |  |  |  | LED | 1242843
1672263 | 005317 | In Bedrijf | Valkenburg aan de Geul | VALKENBURG LB |  | Wijk 00 Valkenburg | Valkenburg | Berkelstraat | 6301CB |  |  | Straatverlichting | ZUD1 Dummy | 1-Straatverlichting | Masten | 3 | 0 | 1Onbekend |  | 0 | 0 | 0 | GRONDSPOT |  | 2012-11-11 |  | 2012 | 01 | S5430W 3LED 1W WW 390LM GRIJS WRN 1A |  | 2022-06-01 | 2022 |  | 01 | LED 3W | 3 | N |  | 2022-06-01 | 2045-10-12 |  | 01 |  | 0 | 2022-06-01 | Gemeente Valkenburg aan de Geul | Gemeente Valkenburg aan de Geul | 186334.0294 | 319221.8932 | 50.862 | 5.8322 | 1 |  |  |  |  | Onbemeterde aansluiting Zuid | x 0,00 watt |  |  |  |  | PR101848 | GOED |  | 00000000 |  | 00000000 | 00000000 | 00000000 | GRONDSPOT | [5 empty] | 005311 |  |  |  | LED | 1242844
1672264 | 005318 | In Bedrijf | Valkenburg aan de Geul | VALKENBURG LB |  | Wijk 00 Valkenburg | Valkenburg | Berkelstraat | 6301CB |  |  | Straatverlichting | ZUD1 Dummy | 1-Straatverlichting | Masten | 3 | 0 | 1Onbekend |  | 0 | 0 | 0 | GRONDSPOT |  | 2012-11-11 |  | 2012 | 01 | S5430W 3LED 1W WW 390LM GRIJS WRN 1A |  | 2022-06-01 | 2022 |  | 01 | LED 3W | 3 | N |  | 2022-06-01 | 2045-10-12 |  | 01 |  | 0 | 2022-06-01 | Gemeente Valkenburg aan de Geul | Gemeente Valkenburg aan de Geul | 186335.5356 | 319222.6558 | 50.862 | 5.8323 | 1 |  |  |  |  | Onbemeterde aansluiting Zuid | x 0,00 watt |  |  |  |  | PR101848 | GOED |  | 00000000 |  | 00000000 | 00000000 | 00000000 | GRONDSPOT | [5 empty] | 005311 |  |  |  | LED | 1242845
1672265 | 005319 | In Bedrijf | Valkenburg aan de Geul | VALKENBURG LB |  | Wijk 00 Valkenburg | Valkenburg | Berkelstraat | 6301CB |  |  | Straatverlichting | ZUD1 Dummy | 1-Straatverlichting | Masten | 3 | 0 | 1Onbekend |  | 0 | 0 | 0 | GRONDSPOT |  | 2012-11-11 |  | 2012 | 01 | S5430W 3LED 1W WW 390LM GRIJS WRN 1A |  | 2022-06-01 | 2022 |  | 01 | LED 3W | 3 | N |  | 2022-06-01 | 2045-10-12 |  | 01 |  | 0 | 2022-06-01 | Gemeente Valkenburg aan de Geul | Gemeente Valkenburg aan de Geul | 186329.0089 | 319224.4996 | 50.862 | 5.8322 | 1 |  |  |  |  | Onbemeterde aansluiting Zuid | x 0,00 watt |  |  |  |  | PR101848 | GOED |  | 00000000 |  | 00000000 | 00000000 | 00000000 | GRONDSPOT | [5 empty] | 005311 |  |  |  | LED | 1242846
1672266 | 005320 | In Bedrijf | Valkenburg aan de Geul | VALKENBURG LB |  | Wijk 00 Valkenburg | Valkenburg | Berkelstraat | 6301CB |  |  | Straatverlichting | ZUD1 Dummy | 1-Straatverlichting | Masten | 3 | 0 | 1Onbekend |  | 0 | 0 | 0 | GRONDSPOT |  | 2012-11-11 |  | 2012 | 01 | S5430W 3LED 1W WW 390LM GRIJS WRN 1A |  | 2022-06-01 | 2022 |  | 01 | LED 3W | 3 | N |  | 2022-06-01 | 2045-10-12 |  | 01 |  | 0 | 2022-06-01 | Gemeente Valkenburg aan de Geul | Gemeente Valkenburg aan de Geul | 186330.4667 | 319225.4502 | 50.862 | 5.8322 | 1 |  |  |  |  | Onbemeterde aansluiting Zuid | x 0,00 watt |  |  |  |  | PR101848 | GOED |  | 00000000 |  | 00000000 | 00000000 | 00000000 | GRONDSPOT | [5 empty] | 005311 |  |  |  | LED | 1242847
1672267 | 005321 | In Bedrijf | Valkenburg aan de Geul | VALKENBURG LB |  | Wijk 00 Valkenburg | Valkenburg | Berkelstraat | 6301CB |  |  | Straatverlichting | ZUD1 Dummy | 1-Straatverlichting | Masten | 3 | 0 | 1Onbekend |  | 0 | 0 | 0 | GRONDSPOT |  | 2012-11-11 |  | 2012 | 01 | S5430W 3LED 1W WW 390LM GRIJS WRN 1A |  | 2022-06-01 | 2022 |  | 01 | LED 3W | 3 | N |  | 2022-06-01 | 2045-10-12 |  | 01 |  | 0 | 2022-06-01 | Gemeente Valkenburg aan de Geul | Gemeente Valkenburg aan de Geul | 186331.7368 | 319226.2113 | 50.862 | 5.8322 | 1 |  |  |  |  | Onbemeterde aansluiting Zuid | x 0,00 watt |  |  |  |  | PR101848 | GOED |  | 00000000 |  | 00000000 | 00000000 | 00000000 | GRONDSPOT | [5 empty] | 005311 |  |  |  | LED | 1242848
1672268 | 005322 | In Bedrijf | Valkenburg aan de Geul | VALKENBURG LB |  | Wijk 00 Valkenburg | Valkenburg | Berkelstraat | 6301CB |  |  | Straatverlichting | ZUD1 Dummy | 1-Straatverlichting | Masten | 3 | 0 | 1Onbekend |  | 0 | 0 | 0 | GRONDSPOT |  | 2012-11-11 |  | 2012 | 01 | S5430W 3LED 1W WW 390LM GRIJS WRN 1A |  | 2022-06-01 | 2022 |  | 01 | LED 3W | 3 | N |  | 2022-06-01 | 2045-10-12 |  | 01 |  | 0 | 2022-06-01 | Gemeente Valkenburg aan de Geul | Gemeente Valkenburg aan de Geul | 186333.5275 | 319226.7873 | 50.862 | 5.8322 | 1 |  |  |  |  | Onbemeterde aansluiting Zuid | x 0,00 watt |  |  |  |  | PR101848 | GOED |  | 00000000 |  | 00000000 | 00000000 | 00000000 | GRONDSPOT | [5 empty] | 005311 |  |  |  | LED | 1242849
1672269 | 005323 | In Bedrijf | Valkenburg aan de Geul | VALKENBURG LB |  | Wijk 00 Valkenburg | Valkenburg | Berkelstraat | 6301CB |  |  | Straatverlichting | ZUD1 Dummy | 1-Straatverlichting | Masten | 22 | 0 | 1Onbekend |  | 0 | 0 | 0 | GRONDSPOT |  | 2012-11-11 |  | 2012 | 01 | Meyer inbouwschijnwerper 8 620 011 000 |  | 2012-11-11 | 2012 |  | 01 | LAMP CDM TM MINI 20W 830 PGJ5 | 20 | N | 830 | 2022-07-01 | 2025-04-20 |  | 01 |  | 2 | 2022-07-01 | Gemeente Valkenburg aan de Geul | Gemeente Valkenburg aan de Geul | 186317.7227 | 319208.3211 | 50.8618 | 5.832 | 1 |  |  |  |  | Onbemeterde aansluiting Zuid | e 2,00 Watt |  |  |  |  | PR101848 | GOED |  | 00000000 |  | 70009979 | 7005115289 | 00000000 | GRONDSPOT | [5 empty] | 005311 |  |  |  | CDM-TM | 1242850
1672270 | 005324 | In Bedrijf | Valkenburg aan de Geul | VALKENBURG LB |  | Wijk 00 Valkenburg | Valkenburg | Berkelstraat | 6301CB |  |  | Straatverlichting | ZUD1 Dummy | 1-Straatverlichting | Masten | 22 | 0 | 1Onbekend |  | 0 | 0 | 0 | GRONDSPOT |  | 2012-11-11 |  | 2012 | 01 | Meyer inbouwschijnwerper 8 620 011 000 |  | 2012-11-11 | 2012 |  | 01 | LAMP CDM TM MINI 20W 830 PGJ5 | 20 | N | 830 | 2022-07-01 | 2025-04-20 |  | 01 |  | 2 | 2022-07-01 | Gemeente Valkenburg aan de Geul | Gemeente Valkenburg aan de Geul | 186316.2909 | 319210.8551 | 50.8619 | 5.832 | 1 |  |  |  |  | Onbemeterde aansluiting Zuid | e 2,00 Watt |  |  |  |  | PR101848 | GOED |  | 00000000 |  | 70009979 | 7005115289 | 00000000 | GRONDSPOT | [5 empty] | 005311 |  |  |  | CDM-TM | 1242851
1672271 | 005325 | In Bedrijf | Valkenburg aan de Geul | VALKENBURG LB |  | Wijk 00 Valkenburg | Valkenburg | Berkelstraat | 6301CB |  |  | Straatverlichting | ZUD1 Dummy | 1-Straatverlichting | Masten | 22 | 0 | 1Onbekend |  | 0 | 0 | 0 | GRONDSPOT |  | 2012-11-11 |  | 2012 | 01 | Meyer inbouwschijnwerper 8 620 011 000 |  | 2012-11-11 | 2012 |  | 01 | LAMP CDM TM MINI 20W 830 PGJ5 | 20 | N | 830 | 2022-07-01 | 2025-04-20 |  | 01 |  | 2 | 2022-07-01 | Gemeente Valkenburg aan de Geul | Gemeente Valkenburg aan de Geul | 186319.2072 | 319212.6622 | 50.8619 | 5.832 | 1 |  |  |  |  | Onbemeterde aansluiting Zuid | e 2,00 Watt |  |  |  |  | PR101848 | GOED |  | 00000000 |  | 70009979 | 7005115289 | 00000000 | GRONDSPOT | [5 empty] | 005311 |  |  |  | CDM-TM | 1242852
1672272 | 005326 | In Bedrijf | Valkenburg aan de Geul | VALKENBURG LB |  | Wijk 00 Valkenburg | Valkenburg | Berkelstraat | 6301CB |  |  | Straatverlichting | ZUD1 Dummy | 1-Straatverlichting | Masten | 37 | 0 | 1Onbekend |  | 0 | 0 | 0 | GRONDSPOT |  | 2012-11-11 |  | 2012 | 01 | Meyer inbouwschijnwerper 8 620 011 000 |  | 2012-11-11 | 2012 |  | 01 | LAMP GE CMH/TD 35W 830 RX7S | 35 | N | 830 | 2022-07-01 | 2025-04-20 |  | 01 |  | 2 | 2022-07-01 | Gemeente Valkenburg aan de Geul | Gemeente Valkenburg aan de Geul | 186320.6845 | 319210.411 | 50.8619 | 5.832 | 1 |  |  |  |  | Onbemeterde aansluiting Zuid | e 2,00 Watt |  |  |  |  | PR101848 | GOED |  | 00000000 |  | 70009979 | 7005116048 | 00000000 | GRONDSPOT | [5 empty] | 005311 |  |  |  | CMH | 1242853
1672273 | 005327 | In Bedrijf | Valkenburg aan de Geul | VALKENBURG LB |  | Wijk 00 Valkenburg | Valkenburg | Berkelstraat | 6301CB |  |  | Straatverlichting | ZUD1 Dummy | 1-Straatverlichting | Masten | 28 | 0 | 1Onbekend |  | 0 | 0 | 0 | GRONDSPOT |  | 2012-11-11 |  | 2012 | 01 | BEGA 2239 CDM-TC 35W GRAFIET | Bega | 2012-11-11 | 2012 | GRAFIET | 01 | LAMP PH PLT 26W 830 GX24D-3 2P | 26 | N | 830 | 2022-07-01 | 2025-04-20 |  | 01 |  | 2 | 2022-07-01 | Gemeente Valkenburg aan de Geul | Gemeente Valkenburg aan de Geul | 186331.568 | 319222.9142 | 50.862 | 5.8322 | 1 |  |  |  |  | Onbemeterde aansluiting Zuid | e 2,00 Watt |  |  |  |  | PR101848 | GOED |  | 00000000 |  | 70013406 | 7005115224 | 00000000 | GRONDSPOT | [5 empty] | 005297 |  |  |  | PL-T | 1242854
1672274 | 005328 | In Bedrijf | Valkenburg aan de Geul | VALKENBURG LB |  | Wijk 00 Valkenburg | Valkenburg | Berkelstraat | 6301CB |  |  | Straatverlichting | ZUD1 Dummy | 1-Straatverlichting | Masten | 28 | 0 | 1Onbekend |  | 0 | 0 | 0 | GRONDSPOT |  | 2012-11-11 |  | 2012 | 01 | BEGA 2239 CDM-TC 35W GRAFIET | Bega | 2012-11-11 | 2012 | GRAFIET | 01 | LAMP OSR PLT 26W 830 GX24Q-3 4P DULUX TE | 26 | N | 830 | 2022-07-01 | 2025-04-20 |  | 01 |  | 2 | 2022-07-01 | Gemeente Valkenburg aan de Geul | Gemeente Valkenburg aan de Geul | 186333.6402 | 319223.7744 | 50.862 | 5.8322 | 1 |  |  |  |  | Onbemeterde aansluiting Zuid | e 2,00 Watt |  |  |  |  | PR101848 | GOED |  | 00000000 |  | 70013406 | 7005114882 | 00000000 | GRONDSPOT | [5 empty] | 005297 |  |  |  | PL-T | 1242855
1676705 | 005329 | In Bedrijf | Valkenburg aan de Geul | VALKENBURG LB |  | Wijk 00 Valkenburg | Valkenburg | Berkelstraat | 6301CB |  |  | Straatverlichting | ZUD1 Dummy | 1-Straatverlichting | Masten | 37 | 0 | 1Onbekend |  |  |  | 0 | SCHIJNWERPER |  | 2012-11-11 |  | 2012 | 01 | MEYER 8861041030 CDM-T 35W ZWART | Meyer | 2012-11-11 | 2012 | ZWART | 01 | LAMP CDM-T 35W 830 G12 | 35 | N | 830 | 2022-07-01 | 2025-04-20 |  | 01 |  | 2 | 2022-07-01 | Gemeente Valkenburg aan de Geul | Gemeente Valkenburg aan de Geul | 186324.9957 | 319207.9886 | 50.8618 | 5.8321 | 1 |  |  |  |  | Onbemeterde aansluiting Zuid | e 2,00 Watt |  |  |  |  | PR101848 | GOED |  | 00000000 |  | 70013405 | 7005115075 | 00000000 | AANSLUITING | [5 empty] | 005297 |  |  |  | CDM-T | 1247432
1676706 | 005330 | In Bedrijf | Valkenburg aan de Geul | VALKENBURG LB |  | Wijk 00 Valkenburg | Valkenburg | Berkelstraat | 6301CB |  |  | Straatverlichting | ZUD1 Dummy | 1-Straatverlichting | Masten | 37 | 0 | 1Onbekend |  |  |  | 0 | SCHIJNWERPER |  | 2012-11-11 |  | 2012 | 01 | MEYER 8861041030 CDM-T 35W ZWART | Meyer | 2012-11-11 | 2012 | ZWART | 01 | LAMP CDM-T 35W 830 G12 | 35 | N | 830 | 2022-07-01 | 2025-04-20 |  | 01 |  | 2 | 2022-07-01 | Gemeente Valkenburg aan de Geul | Gemeente Valkenburg aan de Geul | 186317.7485 | 319204.0834 | 50.8618 | 5.832 | 1 |  |  |  |  | Onbemeterde aansluiting Zuid | e 2,00 Watt |  |  |  |  | PR101848 | GOED |  | 00000000 |  | 70013405 | 7005115075 | 00000000 | AANSLUITING | [5 empty] | 005297 |  |  |  | CDM-T | 1247433
1676707 | 005331 | In Bedrijf | Valkenburg aan de Geul | VALKENBURG LB |  | Wijk 00 Valkenburg | Valkenburg | Berkelstraat | 6301CB |  |  | Straatverlichting | ZUD1 Dummy | 1-Straatverlichting | Masten | 37 | 0 | 1Onbekend |  |  |  | 0 | SCHIJNWERPER |  | 2012-11-11 |  | 2012 | 01 | MEYER 8861041030 CDM-T 35W ZWART | Meyer | 2012-11-11 | 2012 | ZWART | 01 | LAMP CDM-T 35W 830 G12 | 35 | N | 830 | 2022-07-01 | 2025-04-20 |  | 01 |  | 2 | 2022-07-01 | Gemeente Valkenburg aan de Geul | Gemeente Valkenburg aan de Geul | 186316.7052 | 319204.8305 | 50.8618 | 5.832 | 1 |  |  |  |  | Onbemeterde aansluiting Zuid | e 2,00 Watt |  |  |  |  | PR101848 | GOED |  | 00000000 |  | 70013405 | 7005115075 | 00000000 | AANSLUITING | [5 empty] | 005297 |  |  |  | CDM-T | 1247434
1676708 | 005332 | In Bedrijf | Valkenburg aan de Geul | VALKENBURG LB |  | Wijk 00 Valkenburg | Valkenburg | Berkelstraat | 6301CB |  |  | Straatverlichting | ZUD1 Dummy | 1-Straatverlichting | Masten | 37 | 0 | 1Onbekend |  |  |  | 0 | SCHIJNWERPER |  | 2012-11-11 |  | 2012 | 01 | MEYER 8861041030 CDM-T 35W ZWART | Meyer | 2012-11-11 | 2012 | ZWART | 01 | LAMP CDM-T 35W 830 G12 | 35 | N | 830 | 2022-07-01 | 2025-04-20 |  | 01 |  | 2 | 2022-07-01 | Gemeente Valkenburg aan de Geul | Gemeente Valkenburg aan de Geul | 186311.7926 | 319212.9938 | 50.8619 | 5.8319 | 1 |  |  |  |  | Onbemeterde aansluiting Zuid | e 2,00 Watt |  |  |  |  | PR101848 | GOED |  | 00000000 |  | 70013405 | 7005115075 | 00000000 | AANSLUITING | [5 empty] | 005297 |  |  |  | CDM-T | 1247435
1676709 | 005333 | In Bedrijf | Valkenburg aan de Geul | VALKENBURG LB |  | Wijk 00 Valkenburg | Valkenburg | Berkelstraat | 6301CB |  |  | Straatverlichting | ZUD1 Dummy | 1-Straatverlichting | Masten | 37 | 0 | 1Onbekend |  |  |  | 0 | SCHIJNWERPER |  | 2012-11-11 |  | 2012 | 01 | MEYER 8861041030 CDM-T 35W ZWART | Meyer | 2012-11-11 | 2012 | ZWART | 01 | LAMP CDM-T 35W 830 G12 | 35 | N | 830 | 2022-07-01 | 2025-04-20 |  | 01 |  | 2 | 2022-07-01 | Gemeente Valkenburg aan de Geul | Gemeente Valkenburg aan de Geul | 186312.9171 | 319214.4132 | 50.8619 | 5.8319 | 1 |  |  |  |  | Onbemeterde aansluiting Zuid | e 2,00 Watt |  |  |  |  | PR101848 | GOED |  | 00000000 |  | 70013405 | 7005115075 | 00000000 | AANSLUITING | [5 empty] | 005297 |  |  |  | CDM-T | 1247436
1676710 | 005334 | In Bedrijf | Valkenburg aan de Geul | VALKENBURG LB |  | Wijk 00 Valkenburg | Valkenburg | Berkelstraat | 6301CB |  |  | Straatverlichting | ZUD1 Dummy | 1-Straatverlichting | Masten | 37 | 0 | 1Onbekend |  |  |  | 0 | SCHIJNWERPER |  | 2012-11-11 |  | 2012 | 01 | MEYER 8861041030 CDM-T 35W ZWART | Meyer | 2012-11-11 | 2012 | ZWART | 01 | LAMP GE CMH/TD 35W 830 RX7S | 35 | N | 830 | 2022-07-01 | 2025-04-20 |  | 01 |  | 2 | 2022-07-01 | Gemeente Valkenburg aan de Geul | Gemeente Valkenburg aan de Geul | 186319.4572 | 319218.1258 | 50.8619 | 5.832 | 1 |  |  |  |  | Onbemeterde aansluiting Zuid | e 2,00 Watt |  |  |  |  | PR101848 | GOED |  | 00000000 |  | 70013405 | 7005116048 | 00000000 | AANSLUITING | [5 empty] | 005297 |  |  |  | CMH | 1247437
1676711 | 005335 | In Bedrijf | Valkenburg aan de Geul | VALKENBURG LB |  | Wijk 00 Valkenburg | Valkenburg | Berkelstraat | 6301CB |  |  | Straatverlichting | ZUD1 Dummy | 1-Straatverlichting | Masten | 37 | 0 | 1Onbekend |  |  |  | 0 | SCHIJNWERPER |  | 2012-11-11 |  | 2012 | 01 | MEYER 8861041030 CDM-T 35W ZWART | Meyer | 2012-11-11 | 2012 | ZWART | 01 | LAMP GE CMH/TD 35W 830 RX7S | 35 | N | 830 | 2022-07-01 | 2025-04-20 |  | 01 |  | 2 | 2022-07-01 | Gemeente Valkenburg aan de Geul | Gemeente Valkenburg aan de Geul | 186321.5391 | 319217.3851 | 50.8619 | 5.8321 | 1 |  |  |  |  | Onbemeterde aansluiting Zuid | e 2,00 Watt |  |  |  |  | PR101848 | GOED |  | 00000000 |  | 70013405 | 7005116048 | 00000000 | AANSLUITING | [5 empty] | 005297 |  |  |  | CMH | 1247438
1676712 | 005336 | In Bedrijf | Valkenburg aan de Geul | VALKENBURG LB |  | Wijk 00 Valkenburg | Valkenburg | Berkelstraat | 6301CB |  |  | Straatverlichting | ZUD1 Dummy | 1-Straatverlichting | Masten | 37 | 0 | 1Onbekend |  |  |  | 0 | SCHIJNWERPER |  | 2012-11-11 |  | 2012 | 01 | MEYER 8861041030 CDM-T 35W ZWART | Meyer | 2012-11-11 | 2012 | ZWART | 01 | LAMP GE CMH/TD 35W 830 RX7S | 35 | N | 830 | 2022-07-01 | 2025-04-20 |  | 01 |  | 2 | 2022-07-01 | Gemeente Valkenburg aan de Geul | Gemeente Valkenburg aan de Geul | 186325.4546 | 319210.1574 | 50.8619 | 5.8321 | 1 |  |  |  |  | Onbemeterde aansluiting Zuid | e 2,00 Watt |  |  |  |  | PR101848 | GOED |  | 00000000 |  | 70013405 | 7005116048 | 00000000 | AANSLUITING | [5 empty] | 005297 |  |  |  | CMH | 1247439
1676713 | 005337 | In Bedrijf | Valkenburg aan de Geul | VALKENBURG LB |  | Wijk 00 Valkenburg | Valkenburg | Berkelstraat | 6301CB |  |  | Straatverlichting | ZUD1 Dummy | 1-Straatverlichting | Masten | 37 | 0 | 1Onbekend |  |  |  | 0 | SCHIJNWERPER |  | 2012-11-11 |  | 2012 | 01 | MEYER 8861041030 CDM-T 35W ZWART | Meyer | 2012-11-11 | 2012 | ZWART | 01 | LAMP CDM-T 35W 830 G12 | 35 | N | 830 | 2022-07-01 | 2025-04-20 |  | 01 |  | 2 | 2022-07-01 | Gemeente Valkenburg aan de Geul | Gemeente Valkenburg aan de Geul | 186338.1949 | 319220.1293 | 50.8619 | 5.8323 | 1 |  |  |  |  | Onbemeterde aansluiting Zuid | e 2,00 Watt |  |  |  |  | PR101848 | GOED |  | 00000000 |  | 70013405 | 7005115075 | 00000000 | AANSLUITING | [5 empty] | 005297 |  |  |  | CDM-T | 1247440
1676714 | 005338 | In Bedrijf | Valkenburg aan de Geul | VALKENBURG LB |  | Wijk 00 Valkenburg | Valkenburg | Berkelstraat | 6301CB |  |  | Straatverlichting | ZUD1 Dummy | 1-Straatverlichting | Masten | 37 | 0 | 1Onbekend |  |  |  | 0 | SCHIJNWERPER |  | 2012-11-11 |  | 2012 | 01 | MEYER 8861041030 CDM-T 35W ZWART | Meyer | 2012-11-11 | 2012 | ZWART | 01 | LAMP CDM-T 35W 830 G12 | 35 | N | 830 | 2022-07-01 | 2025-04-20 |  | 01 |  | 2 | 2022-07-01 | Gemeente Valkenburg aan de Geul | Gemeente Valkenburg aan de Geul | 186331.694 | 319217.7354 | 50.8619 | 5.8322 | 1 |  |  |  |  | Onbemeterde aansluiting Zuid | e 2,00 Watt |  |  |  |  | PR101848 | GOED |  | 00000000 |  | 70013405 | 7005115075 | 00000000 | AANSLUITING | [5 empty] | 005297 |  |  |  | CDM-T | 1247441
1676715 | 005339 | In Bedrijf | Valkenburg aan de Geul | VALKENBURG LB |  | Wijk 00 Valkenburg | Valkenburg | Berkelstraat | 6301CB |  |  | Straatverlichting | ZUD1 Dummy | 1-Straatverlichting | Masten | 37 | 0 | 1Onbekend |  |  |  | 0 | SCHIJNWERPER |  | 2012-11-11 |  | 2012 | 01 | MEYER 8861041030 CDM-T 35W ZWART | Meyer | 2012-11-11 | 2012 | ZWART | 01 | LAMP CDM-T 35W 830 G12 | 35 | N | 830 | 2022-07-01 | 2025-04-20 |  | 01 |  | 2 | 2022-07-01 | Gemeente Valkenburg aan de Geul | Gemeente Valkenburg aan de Geul | 186330.3723 | 319217.6802 | 50.8619 | 5.8322 | 1 |  |  |  |  | Onbemeterde aansluiting Zuid | e 2,00 Watt |  |  |  |  | PR101848 | GOED |  | 00000000 |  | 70013405 | 7005115075 | 00000000 | AANSLUITING | [5 empty] | 005297 |  |  |  | CDM-T | 1247442
1676716 | 005340 | In Bedrijf | Valkenburg aan de Geul | VALKENBURG LB |  | Wijk 00 Valkenburg | Valkenburg | Berkelstraat | 6301CB |  |  | Straatverlichting | ZUD1 Dummy | 1-Straatverlichting | Masten | 37 | 0 | 1Onbekend |  |  |  | 0 | SCHIJNWERPER |  | 2012-11-11 |  | 2012 | 01 | MEYER 8861041030 CDM-T 35W ZWART | Meyer | 2012-11-11 | 2012 | ZWART | 01 | LAMP CDM-T 35W 830 G12 | 35 | N | 830 | 2022-07-01 | 2025-04-20 |  | 01 |  | 2 | 2022-07-01 | Gemeente Valkenburg aan de Geul | Gemeente Valkenburg aan de Geul | 186325.8969 | 319223.8214 | 50.862 | 5.8321 | 1 |  |  |  |  | Onbemeterde aansluiting Zuid | e 2,00 Watt |  |  |  |  | PR101848 | GOED |  | 00000000 |  | 70013405 | 7005115075 | 00000000 | AANSLUITING | [5 empty] | 005297 |  |  |  | CDM-T | 1247443
1676717 | 005341 | In Bedrijf | Valkenburg aan de Geul | VALKENBURG LB |  | Wijk 00 Valkenburg | Valkenburg | Berkelstraat | 6301CB |  |  | Straatverlichting | ZUD1 Dummy | 1-Straatverlichting | Masten | 37 | 0 | 1Onbekend |  |  |  | 0 | SCHIJNWERPER |  | 2012-11-11 |  | 2012 | 01 | MEYER 8861041030 CDM-T 35W ZWART | Meyer | 2012-11-11 | 2012 | ZWART | 01 | LAMP CDM-T 35W 830 G12 | 35 | N | 830 | 2022-07-01 | 2025-04-20 |  | 01 |  | 2 | 2022-07-01 | Gemeente Valkenburg aan de Geul | Gemeente Valkenburg aan de Geul | 186325.7939 | 319225.2334 | 50.862 | 5.8321 | 1 |  |  |  |  | Onbemeterde aansluiting Zuid | e 2,00 Watt |  |  |  |  | PR101848 | GOED |  | 00000000 |  | 70013405 | 7005115075 | 00000000 | AANSLUITING | [5 empty] | 005297 |  |  |  | CDM-T | 1247444
1676718 | 005342 | In Bedrijf | Valkenburg aan de Geul | VALKENBURG LB |  | Wijk 00 Valkenburg | Valkenburg | Berkelstraat | 6301CB |  |  | Straatverlichting | ZUD1 Dummy | 1-Straatverlichting | Masten | 37 | 0 | 1Onbekend |  |  |  | 0 | SCHIJNWERPER |  | 2012-11-11 |  | 2012 | 01 | MEYER 8861041030 CDM-T 35W ZWART | Meyer | 2012-11-11 | 2012 | ZWART | 01 | LAMP CDM-T 35W 830 G12 | 35 | N | 830 | 2022-07-01 | 2025-04-20 |  | 01 |  | 2 | 2022-07-01 | Gemeente Valkenburg aan de Geul | Gemeente Valkenburg aan de Geul | 186332.756 | 319229.4195 | 50.862 | 5.8322 | 1 |  |  |  |  | Onbemeterde aansluiting Zuid | e 2,00 Watt |  |  |  |  | PR101848 | GOED |  | 00000000 |  | 70013405 | 7005115075 | 00000000 | AANSLUITING | [5 empty] | 005297 |  |  |  | CDM-T | 1247445
1676719 | 005343 | In Bedrijf | Valkenburg aan de Geul | VALKENBURG LB |  | Wijk 00 Valkenburg | Valkenburg | Berkelstraat | 6301CB |  |  | Straatverlichting | ZUD1 Dummy | 1-Straatverlichting | Masten | 37 | 0 | 1Onbekend |  |  |  | 0 | SCHIJNWERPER |  | 2012-11-11 |  | 2012 | 01 | MEYER 8861041030 CDM-T 35W ZWART | Meyer | 2012-11-11 | 2012 | ZWART | 01 | LAMP CDM-T 35W 830 G12 | 35 | N | 830 | 2022-07-01 | 2025-04-20 |  | 01 |  | 2 | 2022-07-01 | Gemeente Valkenburg aan de Geul | Gemeente Valkenburg aan de Geul | 186335.5971 | 319228.0712 | 50.862 | 5.8323 | 1 |  |  |  |  | Onbemeterde aansluiting Zuid | e 2,00 Watt |  |  |  |  | PR101848 | GOED |  | 00000000 |  | 70013405 | 7005115075 | 00000000 | AANSLUITING | [5 empty] | 005297 |  |  |  | CDM-T | 1247446
1676720 | 005344 | In Bedrijf | Valkenburg aan de Geul | VALKENBURG LB |  | Wijk 00 Valkenburg | Valkenburg | Berkelstraat | 6301CB |  |  | Straatverlichting | ZUD1 Dummy | 1-Straatverlichting | Masten | 37 | 0 | 1Onbekend |  |  |  | 0 | SCHIJNWERPER |  | 2012-11-11 |  | 2012 | 01 | MEYER 8861041030 CDM-T 35W ZWART | Meyer | 2012-11-11 | 2012 | ZWART | 01 | LAMP CDM-T 35W 830 G12 | 35 | N | 830 | 2022-07-01 | 2025-04-20 |  | 01 |  | 2 | 2022-07-01 | Gemeente Valkenburg aan de Geul | Gemeente Valkenburg aan de Geul | 186339.7003 | 319221.0331 | 50.862 | 5.8323 | 1 |  |  |  |  | Onbemeterde aansluiting Zuid | e 2,00 Watt |  |  |  |  | PR101848 | GOED |  | 00000000 |  | 70013405 | 7005115075 | 00000000 | AANSLUITING | [5 empty] | 005297 |  |  |  | CDM-T | 1247447
1676728 | 005352 | In Bedrijf | Valkenburg aan de Geul | VALKENBURG LB |  | Wijk 00 Valkenburg | Valkenburg | Berkelstraat | 6301CB |  |  | Straatverlichting | ZUD1 Dummy | 1-Straatverlichting | Masten | 1 | 0 | 1Onbekend |  |  |  | 0 | SCHIJNWERPER |  | 2012-11-11 |  | 2012 | 01 | IGUZZINI GLIMCUBE 3.BB09.715.0 LED1W WW | IGUZZINI ILLUMINAZIONEBENELUX | 2012-11-11 | 2012 | GRIJS | 01 | LED 1 W | 1 | N | 0830 | 2012-11-11 | 2036-03-24 |  | 01 |  | 0 | 2012-11-11 | Gemeente Valkenburg aan de Geul | Gemeente Valkenburg aan de Geul | 186328.4641 | 319220.9176 | 50.862 | 5.8322 | 1 |  |  |  |  | Onbemeterde aansluiting Zuid | x 0,00 watt |  |  |  |  | 4006655 | GOED |  | 00000000 |  | 70013408 | 00000000 | 00000000 | AANSLUITING | [5 empty] | 005297 |  |  |  | LED | 1247455
1676729 | 005353 | In Bedrijf | Valkenburg aan de Geul | VALKENBURG LB |  | Wijk 00 Valkenburg | Valkenburg | Berkelstraat | 6301CB |  |  | Straatverlichting | ZUD1 Dummy | 1-Straatverlichting | Masten | 1 | 0 | 1Onbekend |  |  |  | 0 | SCHIJNWERPER |  | 2012-11-11 |  | 2012 | 01 | IGUZZINI GLIMCUBE 3.BB09.715.0 LED1W WW | IGUZZINI ILLUMINAZIONEBENELUX | 2012-11-11 | 2012 | GRIJS | 01 | LED 1 W | 1 | N | 0830 | 2012-11-11 | 2036-03-24 |  | 01 |  | 0 | 2012-11-11 | Gemeente Valkenburg aan de Geul | Gemeente Valkenburg aan de Geul | 186327.3344 | 319220.3457 | 50.8619 | 5.8321 | 1 |  |  |  |  | Onbemeterde aansluiting Zuid | x 0,00 watt |  |  |  |  | 4006655 | GOED |  | 00000000 |  | 70013408 | 00000000 | 00000000 | AANSLUITING | [5 empty] | 005297 |  |  |  | LED | 1247456
1676730 | 005354 | In Bedrijf | Valkenburg aan de Geul | VALKENBURG LB |  | Wijk 00 Valkenburg | Valkenburg | Berkelstraat | 6301CB |  |  | Straatverlichting | ZUD1 Dummy | 1-Straatverlichting | Masten | 1 | 0 | 1Onbekend |  |  |  | 0 | SCHIJNWERPER |  | 2012-11-11 |  | 2012 | 01 | IGUZZINI GLIMCUBE 3.BB09.715.0 LED1W WW | IGUZZINI ILLUMINAZIONEBENELUX | 2012-11-11 | 2012 | GRIJS | 01 | LED 1 W | 1 | N | 0830 | 2012-11-11 | 2036-03-24 |  | 01 |  | 0 | 2012-11-11 | Gemeente Valkenburg aan de Geul | Gemeente Valkenburg aan de Geul | 186326.0176 | 319219.4901 | 50.8619 | 5.8321 | 1 |  |  |  |  | Onbemeterde aansluiting Zuid | x 0,00 watt |  |  |  |  | 4006655 | GOED |  | 00000000 |  | 70013408 | 00000000 | 00000000 | AANSLUITING | [5 empty] | 005297 |  |  |  | LED | 1247457
1676731 | 005355 | In Bedrijf | Valkenburg aan de Geul | VALKENBURG LB |  | Wijk 00 Valkenburg | Valkenburg | Berkelstraat | 6301CB |  |  | Straatverlichting | ZUD1 Dummy | 1-Straatverlichting | Masten | 1 | 0 | 1Onbekend |  |  |  | 0 | SCHIJNWERPER |  | 2012-11-11 |  | 2012 | 01 | IGUZZINI GLIMCUBE 3.BB09.715.0 LED1W WW | IGUZZINI ILLUMINAZIONEBENELUX | 2012-11-11 | 2012 | GRIJS | 01 | LED 1 W | 1 | N | 0830 | 2012-11-11 | 2036-03-24 |  | 01 |  | 0 | 2012-11-11 | Gemeente Valkenburg aan de Geul | Gemeente Valkenburg aan de Geul | 186324.8886 | 319218.8241 | 50.8619 | 5.8321 | 1 |  |  |  |  | Onbemeterde aansluiting Zuid | x 0,00 watt |  |  |  |  | 4006655 | GOED |  | 00000000 |  | 70013408 | 00000000 | 00000000 | AANSLUITING | [5 empty] | 005297 |  |  |  | LED | 1247458
1676732 | 005356 | In Bedrijf | Valkenburg aan de Geul | VALKENBURG LB |  | Wijk 00 Valkenburg | Valkenburg | Berkelstraat | 6301CB |  |  | Straatverlichting | ZUD1 Dummy | 1-Straatverlichting | Masten | 1 | 0 | 1Onbekend |  |  |  | 0 | SCHIJNWERPER |  | 2012-11-11 |  | 2012 | 01 | IGUZZINI GLIMCUBE 3.BB09.715.0 LED1W WW | IGUZZINI ILLUMINAZIONEBENELUX | 2012-11-11 | 2012 | GRIJS | 01 | LED 1 W | 1 | N | 0830 | 2012-11-11 | 2036-03-24 |  | 01 |  | 0 | 2012-11-11 | Gemeente Valkenburg aan de Geul | Gemeente Valkenburg aan de Geul | 186324.4265 | 319217.1732 | 50.8619 | 5.8321 | 1 |  |  |  |  | Onbemeterde aansluiting Zuid | x 0,00 watt |  |  |  |  | 4006655 | GOED |  | 00000000 |  | 70013408 | 00000000 | 00000000 | AANSLUITING | [5 empty] | 005297 |  |  |  | LED | 1247459
1676733 | 005357 | In Bedrijf | Valkenburg aan de Geul | VALKENBURG LB |  | Wijk 00 Valkenburg | Valkenburg | Berkelstraat | 6301CB |  |  | Straatverlichting | ZUD1 Dummy | 1-Straatverlichting | Masten | 1 | 0 | 1Onbekend |  |  |  | 0 | SCHIJNWERPER |  | 2012-11-11 |  | 2012 | 01 | IGUZZINI GLIMCUBE 3.BB09.715.0 LED1W WW | IGUZZINI ILLUMINAZIONEBENELUX | 2012-11-11 | 2012 | GRIJS | 01 | LED 1 W | 1 | N | 0830 | 2012-11-11 | 2036-03-24 |  | 01 |  | 0 | 2012-11-11 | Gemeente Valkenburg aan de Geul | Gemeente Valkenburg aan de Geul | 186323.2032 | 319216.4594 | 50.8619 | 5.8321 | 1 |  |  |  |  | Onbemeterde aansluiting Zuid | x 0,00 watt |  |  |  |  | 4006655 | GOED |  | 00000000 |  | 70013408 | 00000000 | 00000000 | AANSLUITING | [5 empty] | 005297 |  |  |  | LED | 1247460
1676734 | 005358 | In Bedrijf | Valkenburg aan de Geul | VALKENBURG LB |  | Wijk 00 Valkenburg | Valkenburg | Berkelstraat | 6301CB |  |  | Straatverlichting | ZUD1 Dummy | 1-Straatverlichting | Masten | 1 | 0 | 1Onbekend |  |  |  | 0 | SCHIJNWERPER |  | 2012-11-11 |  | 2012 | 01 | IGUZZINI GLIMCUBE 3.BB09.715.0 LED1W WW | IGUZZINI ILLUMINAZIONEBENELUX | 2012-11-11 | 2012 | GRIJS | 01 | LED 1 W | 1 | N | 0830 | 2012-11-11 | 2036-03-24 |  | 01 |  | 0 | 2012-11-11 | Gemeente Valkenburg aan de Geul | Gemeente Valkenburg aan de Geul | 186322.74 | 319214.9969 | 50.8619 | 5.8321 | 1 |  |  |  |  | Onbemeterde aansluiting Zuid | x 0,00 watt |  |  |  |  | 4006655 | GOED |  | 00000000 |  | 70013408 | 00000000 | 00000000 | AANSLUITING | [5 empty] | 005297 |  |  |  | LED | 1247461
1676735 | 005359 | In Bedrijf | Valkenburg aan de Geul | VALKENBURG LB |  | Wijk 00 Valkenburg | Valkenburg | Berkelstraat | 6301CB |  |  | Straatverlichting | ZUD1 Dummy | 1-Straatverlichting | Masten | 1 | 0 | 1Onbekend |  |  |  | 0 | SCHIJNWERPER |  | 2012-11-11 |  | 2012 | 01 | IGGUZZINI GLIM CUBE 3.BB01.715.0 LED WW | IGUZZINI ILLUMINAZIONEBENELUX | 2012-11-11 | 2012 | GRIJS | 01 | LED 1 W | 1 | N | 0830 | 2012-11-11 | 2036-03-24 |  | 01 |  | 0 | 2012-11-11 | Gemeente Valkenburg aan de Geul | Gemeente Valkenburg aan de Geul | 186319.9322 | 319210.8832 | 50.8619 | 5.832 | 1 |  |  |  |  | Onbemeterde aansluiting Zuid | x 0,00 watt |  |  |  |  | 4006655 | GOED |  | 00000000 |  | 70013407 | 00000000 | 00000000 | AANSLUITING | [5 empty] | 005297 |  |  |  | LED | 1247462
1676736 | 005360 | In Bedrijf | Valkenburg aan de Geul | VALKENBURG LB |  | Wijk 00 Valkenburg | Valkenburg | Berkelstraat | 6301CB |  |  | Straatverlichting | ZUD1 Dummy | 1-Straatverlichting | Masten | 1 | 0 | 1Onbekend |  |  |  | 0 | SCHIJNWERPER |  | 2012-11-11 |  | 2012 | 01 | IGGUZZINI GLIM CUBE 3.BB01.715.0 LED WW | IGUZZINI ILLUMINAZIONEBENELUX | 2012-11-11 | 2012 | GRIJS | 01 | LED 1 W | 1 | N | 0830 | 2012-11-11 | 2036-03-24 |  | 01 |  | 0 | 2012-11-11 | Gemeente Valkenburg aan de Geul | Gemeente Valkenburg aan de Geul | 186317.7684 | 319209.5516 | 50.8619 | 5.832 | 1 |  |  |  |  | Onbemeterde aansluiting Zuid | x 0,00 watt |  |  |  |  | 4006655 | GOED |  | 00000000 |  | 70013407 | 00000000 | 00000000 | AANSLUITING | [5 empty] | 005297 |  |  |  | LED | 1247463
1676737 | 005361 | In Bedrijf | Valkenburg aan de Geul | VALKENBURG LB |  | Wijk 00 Valkenburg | Valkenburg | Berkelstraat | 6301CB |  |  | Straatverlichting | ZUD1 Dummy | 1-Straatverlichting | Masten | 1 | 0 | 1Onbekend |  |  |  | 0 | SCHIJNWERPER |  | 2012-11-11 |  | 2012 | 01 | IGGUZZINI GLIM CUBE 3.BB01.715.0 LED WW | IGUZZINI ILLUMINAZIONEBENELUX | 2012-11-11 | 2012 | GRIJS | 01 | LED 1 W | 1 | N | 0830 | 2012-11-11 | 2036-03-24 |  | 01 |  | 0 | 2012-11-11 | Gemeente Valkenburg aan de Geul | Gemeente Valkenburg aan de Geul | 186317.9289 | 319214.2143 | 50.8619 | 5.832 | 1 |  |  |  |  | Onbemeterde aansluiting Zuid | x 0,00 watt |  |  |  |  | 4006655 | GOED |  | 00000000 |  | 70013407 | 00000000 | 00000000 | AANSLUITING | [5 empty] | 005297 |  |  |  | LED | 1247464
1676738 | 005362 | In Bedrijf | Valkenburg aan de Geul | VALKENBURG LB |  | Wijk 00 Valkenburg | Valkenburg | Berkelstraat | 6301CB |  |  | Straatverlichting | ZUD1 Dummy | 1-Straatverlichting | Masten | 1 | 0 | 1Onbekend |  |  |  | 0 | SCHIJNWERPER |  | 2012-11-11 |  | 2012 | 01 | IGGUZZINI GLIM CUBE 3.BB01.715.0 LED WW | IGUZZINI ILLUMINAZIONEBENELUX | 2012-11-11 | 2012 | GRIJS | 01 | LED 1 W | 1 | N | 0830 | 2012-11-11 | 2036-03-24 |  | 01 |  | 0 | 2012-11-11 | Gemeente Valkenburg aan de Geul | Gemeente Valkenburg aan de Geul | 186316.4241 | 319213.2163 | 50.8619 | 5.832 | 1 |  |  |  |  | Onbemeterde aansluiting Zuid | x 0,00 watt |  |  |  |  | 4006655 | GOED |  | 00000000 |  | 70013407 | 00000000 | 00000000 | AANSLUITING | [5 empty] | 005297 |  |  |  | LED | 1247465
1676739 | 005363 | In Bedrijf | Valkenburg aan de Geul | VALKENBURG LB |  | Wijk 00 Valkenburg | Valkenburg | Berkelstraat | 6301CB |  |  | Straatverlichting | ZUD1 Dummy | 1-Straatverlichting | Masten | 1 | 0 | 1Onbekend |  |  |  | 0 | SCHIJNWERPER |  | 2012-11-11 |  | 2012 | 01 | VENUS LED STRIP 3000 K 30 WW RGB PSU | ? |  |  | N.V.T. | 01 | LED 1 W | 1 | N | 0830 |  |  |  | 01 |  | 0 |  | Gemeente Valkenburg aan de Geul | Gemeente Valkenburg aan de Geul | 186325.7026 | 319216.9455 | 50.8619 | 5.8321 | 1 |  |  |  |  | Onbemeterde aansluiting Zuid | x 0,00 watt |  |  |  |  | 4006655 | GOED |  | 00000000 |  | 70023552 | 00000000 | 00000000 | AANSLUITING | [5 empty] | 005297 |  |  |  | LED | 1247466
1744458 | 005364 | In Bedrijf | Valkenburg aan de Geul | VALKENBURG LB |  | Wijk 00 Valkenburg | Valkenburg | Kerkstraat | 6301BX |  |  | Straatverlichting | ZUD1 Dummy | 1-Straatverlichting | Masten | 1 | 0 | 1Onbekend |  |  |  | 0 | SCHIJNWERPER |  | 2014-03-18 |  | 2014 | 01 | VENUS LED STRIP 3000 K 30 WW RGB PSU | ? | 2014-03-18 | 2014 | N.V.T. | 01 | LED 1 W | 1 | N | 0830 | 2014-03-18 | 2037-07-29 |  | 01 |  | 0 | 2014-03-18 | Gemeente Valkenburg aan de Geul | Gemeente Valkenburg aan de Geul | 186265.8496 | 319492.7023 | 50.8644 | 5.8313 | 1 |  |  |  |  | Onbemeterde aansluiting Zuid | x 0,00 watt |  |  |  |  | 2026421 | GOED |  | 00000000 |  | 70023552 | 00000000 | 00000000 | AANSLUITING | [9 empty] | LED | 1300343
1759437 | 005366 | In Bedrijf | Valkenburg aan de Geul | VALKENBURG LB |  | Wijk 00 Valkenburg | Valkenburg | Sint Pieterstraat | 6301DP |  |  | Straatverlichting | ZUD1 Dummy | 1-Straatverlichting | Masten | 85 | 3.5 | 1Onbekend |  |  |  |  | WANDARM |  | 2013-08-31 |  | 2013 | 01 | FLC240 GOBO 1XCDM-T 70W R7024 EVSA | WE-EF NEDERLAND | 2015-09-28 | 2015 | 7024 GRAFIETGRIJS | 01 | LAMP CDM-T 70W 830 G12 | 70 | N | 830 |  | 2022-08-11 13:37 |  | 01 |  | 15 | 2015-09-28 | Gemeente Valkenburg aan de Geul | Gemeente Valkenburg aan de Geul | 186468.8202 | 319458.1845 | 50.8641 | 5.8342 | 1 |  |  |  |  | Onbemeterde aansluiting Zuid | c 15,00 watt |  |  |  | WO 129467 3728725 | 2035842 ¦ guuse20150831 | GOED |  | 00000000 |  | 70029643 | 70004788 | 00000000 | STAAL | [9 empty] | CDM-T | 1314649
1759438 | 005367 | In Bedrijf | Valkenburg aan de Geul | VALKENBURG LB |  | Wijk 00 Valkenburg | Valkenburg | Oosterweg | 6301PX |  |  | Straatverlichting | ZUD1 Dummy | 1-Straatverlichting | Masten | 85 | 4 | VALMONT |  | 114 | 76 |  | SM ST 4,0 CV D114 P7024 TOP BEVEST. M12 | 7024 GRAFIETGRIJS | 2013-05-31 |  | 2013 | 01 | FLC240 GOBO 1XCDM-T 70W R9007 EVSA | WE-EF NEDERLAND | 2013-05-31 | 2013 | 9007 GRIJS ALUMINIUM | 01 | LAMP CDM-T 70W 830 G12 | 70 | N | 830 | 2022-04-12 08:39 | 2023-09-06 08:39 |  | 01 |  | 15 | 2013-05-31 | Gemeente Valkenburg aan de Geul | Gemeente Valkenburg aan de Geul | 186542.745 | 319660.063 | 50.8659 | 5.8352 | 1 |  |  |  |  | Onbemeterde aansluiting Zuid | c 15,00 watt |  |  |  |  | 4008241 | GOED |  | 70015009 |  | 70015047 | 7005115280 | 00000000 | STAAL | [9 empty] | CDM-T | 1314650
1766315 | 005368 | In Bedrijf | Valkenburg aan de Geul | VALKENBURG LB |  | Wijk 00 Valkenburg | Valkenburg | Lindenlaan | 6301HA |  |  | Spanverlichting | ZUD1 Dummy | 1-Straatverlichting | Masten | 65 | 4 | 1Onbekend |  |  |  | 0 | SPANKABELARMATUUR |  | 2013-05-29 |  | 2013 | 01 | 63SS RESIDENZA UM 1X CPO-T 60W R7024 | INDUSTRIELIGHT | 2013-05-29 | 2013 | 7024 GRAFIETGRIJS | 01 | LAMP PH MST CPO TW 60W 728 XTRA PGZ12 | 60 | N | 728 | 2022-05-09 | 2026-02-02 |  | 01 |  | 5 | 2022-05-09 | Gemeente Valkenburg aan de Geul | Gemeente Valkenburg aan de Geul | 186284.0923 | 319573.4655 | 50.8651 | 5.8316 | 1 |  |  |  |  | Onbemeterde aansluiting Zuid | e 5,00 Watt |  | ZIUTZ71 | 50 | 48539 | 4006355/2029832 | GOED |  | 00000000 |  | 70012847 | 7005115290 | 00000000 | STAAL | [9 empty] | CPO | 1317279
1766316 | 005369 | In Bedrijf | Valkenburg aan de Geul | VALKENBURG LB |  | Wijk 00 Valkenburg | Valkenburg | Lindenlaan | 6301HA |  |  | Spanverlichting | ZUD1 Dummy | 1-Straatverlichting | Masten | 65 | 4 | 1Onbekend |  |  |  | 0 | SPANKABELARMATUUR |  | 2013-05-29 |  | 2013 | 01 | 63SS RESIDENZA UM 1X CPO-T 60W R7024 | INDUSTRIELIGHT | 2013-05-29 | 2013 | 7024 GRAFIETGRIJS | 01 | LAMP PH MST CPO TW 60W 728 XTRA PGZ12 | 60 | N | 728 | 2022-05-09 | 2026-02-02 |  | 01 |  | 5 | 2022-05-09 | Gemeente Valkenburg aan de Geul | Gemeente Valkenburg aan de Geul | 186296.7706 | 319600.2862 | 50.8654 | 5.8317 | 1 |  |  |  |  | Onbemeterde aansluiting Zuid | e 5,00 Watt |  | ZIUTZ71 | 50 |  | 4006355 | GOED |  | 00000000 |  | 70012847 | 7005115290 | 00000000 | STAAL | [9 empty] | CPO | 1317280
1766317 | 005370 | In Bedrijf | Valkenburg aan de Geul | VALKENBURG LB |  | Wijk 00 Valkenburg | Valkenburg | Lindenlaan | 6301HA |  |  | Spanverlichting | ZUD1 Dummy | 1-Straatverlichting | Masten | 65 | 4 | 1Onbekend |  |  |  | 0 | SPANKABELARMATUUR |  | 2013-05-29 |  | 2013 | 01 | 63SS RESIDENZA UM 1X CPO-T 60W R7024 | INDUSTRIELIGHT | 2013-05-29 | 2013 | 7024 GRAFIETGRIJS | 01 | LAMP PH MST CPO TW 60W 728 XTRA PGZ12 | 60 | N | 728 | 2022-05-09 | 2026-02-02 |  | 01 |  | 5 | 2022-05-09 | Gemeente Valkenburg aan de Geul | Gemeente Valkenburg aan de Geul | 186308.1716 | 319619.7539 | 50.8655 | 5.8319 | 1 |  |  |  |  | Onbemeterde aansluiting Zuid | e 5,00 Watt |  | ZIUTZ71 | 50 |  | 4006355 | GOED |  | 00000000 |  | 70012847 | 7005115290 | 00000000 | STAAL | [9 empty] | CPO | 1317281
1766321 | 004891 | In Bedrijf | Valkenburg aan de Geul | VALKENBURG LB |  | Wijk 00 Valkenburg | Valkenburg | Wilhelminalaan | 6301GG | 25 |  | Straatverlichting | ZUD1 Dummy | 1-Straatverlichting | Masten | 75 | 9 | Valmont |  |  | 60 |  | 20088719 CVL ST 9 M DU 5/8 | 9005 DIEPZWART POEDERCOAT | 2010-09-30 |  | 2010 | 01 | SCALA 48X 75W NW 8100L 9005 5103 DVDC | Schréder | 2017-07-06 | 2017 | RAL 9005 GITZWART | 01 | LED 75 W | 75 | N |  | 2017-07-06 | 2040-11-16 |  | 01 |  | 0 | 2017-07-06 | Gemeente Valkenburg aan de Geul | Gemeente Valkenburg aan de Geul | 186278.2193 | 319676.1323 | 50.866 | 5.8315 | 1 |  | Links |  | 42383552 | Onbemeterde aansluiting Zuid | x 0,00 watt |  | ZIUTZ02 | 75 |  | 4024761 | GOED |  | 00000000 |  | 70037413 | 00000000 | 00000000 | STAAL / VERZINKT | [9 empty] | LED | 1317284
1766321 | 004891 | In Bedrijf | Valkenburg aan de Geul | VALKENBURG LB |  | Wijk 00 Valkenburg | Valkenburg | Wilhelminalaan | 6301GG | 25 |  | Straatverlichting | ZUD1 Dummy | 1-Straatverlichting | Masten | 20 | 9 | Valmont |  |  | 60 |  | 20088719 CVL ST 9 M DU 5/8 | 9005 DIEPZWART POEDERCOAT | 2010-09-30 |  | 2010 | 02 | SCALA 16X 20W NW 2000L 9005 5103 DVDC | Schréder | 2017-07-06 | 2017 | RAL 9005 GITZWART | 01 | LED 20 W | 20 | N |  | 2017-07-06 | 2040-11-16 |  | 01 |  | 0 | 2017-07-06 | Gemeente Valkenburg aan de Geul | Gemeente Valkenburg aan de Geul | 186278.2193 | 319676.1323 | 50.866 | 5.8315 | 1 |  | Links |  | 42383552 | Onbemeterde aansluiting Zuid | x 0,00 watt |  | ZIUTZ02 | 76 |  | 4024761 | GOED |  | 00000000 |  | 70037414 | 00000000 | 00000000 | STAAL / VERZINKT | [9 empty] | LED | 1317285
1766322 | 004890 | In Bedrijf | Valkenburg aan de Geul | VALKENBURG LB |  | Wijk 00 Valkenburg | Valkenburg | Wilhelminalaan | 6301GJ | 36 |  | Straatverlichting | ZUD1 Dummy | 1-Straatverlichting | Masten | 75 | 9 | Valmont |  |  | 60 |  | 20088719 CVL ST 9 M DU 5/8 | 9005 DIEPZWART POEDERCOAT | 2010-09-30 |  | 2010 | 01 | SCALA 48X 75W NW 8100L 9005 5103 DVDC | Schréder | 2017-07-06 | 2017 | RAL 9005 GITZWART | 01 | LED 75 W | 75 | N |  | 2017-07-06 | 2040-11-16 |  | 01 |  | 0 | 2017-07-06 | Gemeente Valkenburg aan de Geul | Gemeente Valkenburg aan de Geul | 186243.7267 | 319634.3013 | 50.8657 | 5.831 | 1 |  | Links |  | 42383552 | Onbemeterde aansluiting Zuid | x 0,00 watt |  | ZIUTZ02 | 75 |  | 4024761 | GOED |  | 00000000 |  | 70037413 | 00000000 | 00000000 | STAAL / VERZINKT | [9 empty] | LED | 1317286
1766322 | 004890 | In Bedrijf | Valkenburg aan de Geul | VALKENBURG LB |  | Wijk 00 Valkenburg | Valkenburg | Wilhelminalaan | 6301GJ | 36 |  | Straatverlichting | ZUD1 Dummy | 1-Straatverlichting | Masten | 20 | 9 | Valmont |  |  | 60 |  | 20088719 CVL ST 9 M DU 5/8 | 9005 DIEPZWART POEDERCOAT | 2010-09-30 |  | 2010 | 02 | SCALA 16X 20W NW 2000L 9005 5103 DVDC | Schréder | 2017-07-06 | 2017 | RAL 9005 GITZWART | 01 | LED 20 W | 20 | N |  | 2017-07-06 | 2040-11-16 |  | 01 |  | 0 | 2017-07-06 | Gemeente Valkenburg aan de Geul | Gemeente Valkenburg aan de Geul | 186243.7267 | 319634.3013 | 50.8657 | 5.831 | 1 |  | Links |  | 42383552 | Onbemeterde aansluiting Zuid | x 0,00 watt |  | ZIUTZ02 | 76 |  | 4024761 | GOED |  | 00000000 |  | 70037414 | 00000000 | 00000000 | STAAL / VERZINKT | [9 empty] | LED | 1317287
1839083 | 005371 | In Bedrijf | Valkenburg aan de Geul | BERG EN TERBLIJT |  | Wijk 04 Berg en Terblijt | Berg | Kapittelshof | 6325EZ |  |  | Straatverlichting | ZUD1 Dummy | 1-Straatverlichting | Masten | 13 | 4.75 | VALMONT |  | 114 | 60 |  | PM ST 4,75 CV T60 GG M V | 7033 CEMENTGRIJS | 2014-09-08 12:21 | 2020-06-01 | 2014 | 01 | *BDS711 12X 14W NW 1400L 9005 SDN DVDC | INDAL | 2014-09-08 12:21 | 2014 | 9005 DIEPZWART | 01 | LED 13 W | 13 | N |  | 2014-09-08 12:22 | 2038-01-19 |  | 01 |  | 0 | 2014-09-08 12:22 | Gemeente Valkenburg aan de Geul | Gemeente Valkenburg aan de Geul | 182134.2967 | 319209.3887 | 50.8621 | 5.7726 | 0 |  |  |  |  | Onbemeterde aansluiting Zuid | x 0,00 watt |  |  |  |  | 4014854 | GOED |  | 70007262 |  | 70023170 | 00000000 | 00000000 | STAAL | 2029-05-30 | [8 empty] | LED | 1377726
1839084 | 005372 | In Bedrijf | Valkenburg aan de Geul | BERG EN TERBLIJT |  | Wijk 04 Berg en Terblijt | Berg | Kapittelshof | 6325EZ |  |  | Straatverlichting | ZUD1 Dummy | 1-Straatverlichting | Masten | 13 | 4.75 | VALMONT |  | 114 | 60 |  | PM ST 4,75 CV T60 GG M V | 7033 CEMENTGRIJS | 2014-09-08 12:22 | 2020-06-01 | 2014 | 01 | *BDS711 12X 14W NW 1400L 9005 SDN DVDC | INDAL | 2014-09-08 12:23 | 2014 | 9005 DIEPZWART | 01 | LED 13 W | 13 | N |  | 2014-09-08 12:23 | 2038-01-19 |  | 01 |  | 0 | 2014-09-08 12:23 | Gemeente Valkenburg aan de Geul | Gemeente Valkenburg aan de Geul | 182137.433 | 319259.3171 | 50.8625 | 5.7726 | 0 |  |  |  |  | Onbemeterde aansluiting Zuid | x 0,00 watt |  |  |  |  | 4014854 | GOED |  | 70007262 |  | 70023170 | 00000000 | 00000000 | STAAL | 2029-05-30 | [8 empty] | LED | 1377727
1851129 | 002585 | In Bedrijf | Valkenburg aan de Geul | VALKENBURG LB |  | Wijk 00 Valkenburg | Valkenburg | Cauberg | 6301BT |  | Oprit Thermae2000/Casino | Straatverlichting | ZUD1 Dummy | 1-Straatverlichting | Masten | 28 | 4 | SAPA |  | 114 | 60 |  | PM AL 4,0 CO T60 D114 CM CO2 |  | 2020-04-01 |  | 2020 | 01 | PILZEO 24X 28W WW 3600L A900 068A DDG | Schréder | 2020-04-01 | 2020 | AKZO 900 GRIS SABLÉ SW 302F (O | 01 | LED 28 W | 28 | N |  | 2020-04-01 | 2043-08-13 |  | 01 |  | 0 | 2020-04-01 | Gemeente Valkenburg aan de Geul | Gemeente Valkenburg aan de Geul | 185654.7 | 318860.4 | 50.8587 | 5.8226 | 1 |  |  |  | 40721205 | Onbemeterde aansluiting Zuid | x 0,00 watt |  | ZIUTZ02 |  |  | 4032284-1 ¦ michelva20200504 | GOED |  | 70003972 |  | 70043093 | 00000000 | 00000000 | ALUMINIUM | [9 empty] | LED | 1389938
1851482 | 005373 | In Bedrijf | Valkenburg aan de Geul | VALKENBURG LB |  | Wijk 03 Sibbe | IJzeren en Heerstraat | Heerstraat | 6301PL | 8 |  | Straatverlichting | ZUD1 Dummy | 1-Straatverlichting | Masten | 24 | 6.5 | VALMONT |  | 121 | 51 |  | OM ST 4,78 CV PTU51 GG M V | 7033 CEMENTGRIJS | 2016-01-25 17:10 | 2020-06-01 | 2016 | 01 | ARESA2 20L 24W NW 2940LM R7038 5103 DDC | Schréder | 2016-01-25 17:10 | 2016 | 7038 AGAATGRIJS | 01 | LED 24 W | 24 | N | 840 | 2016-01-25 11:12 | 2039-06-07 |  | 01 |  | 0 | 2016-01-25 17:11 | Gemeente Valkenburg aan de Geul | Gemeente Valkenburg aan de Geul | 186161.0784 | 316370.0285 | 50.8363 | 5.8295 | 1 |  |  |  | 37082795 | Onbemeterde aansluiting Zuid | x 0,00 watt |  | ZIUTZ02 |  |  | 4020481 ¦ guuse20150922 | GOED |  | 70007263 | 70007337 | 70025257 | 00000000 | 00000000 | STAAL | 2029-05-30 |  | UITH ST 1x1000/05 PTU60 T60 V | NM SCHILDEREN | [5 empty] | LED | 1390273
1851630 | 005374 | In Bedrijf | Valkenburg aan de Geul | VALKENBURG LB |  | Wijk 00 Valkenburg | Valkenburg | Neerhem | 6301CD |  |  | Straatverlichting | ZUD1 Dummy | 1-Straatverlichting | Masten | 28 | 4.75 | VALMONT |  | 114 | 60 | 0 | PM ST 4,75 CV T60 GG M V | 9005 DIEPZWART | 1995-07-01 | 2021-06-01 | 1995 | 01 | PILZEO 24X 28W NW 3200L 9005 068A DVDC | Schréder | 2017-06-13 | 2017 | RAL 9005 GITZWART | 01 | LED 28 W | 28 | N |  | 2017-06-13 | 2040-10-24 |  | 01 |  | 0 | 2017-06-13 | Gemeente Valkenburg aan de Geul | Gemeente Valkenburg aan de Geul | 186356.1278 | 319160.4184 | 50.8614 | 5.8325 | 1 |  |  |  |  | Onbemeterde aansluiting Zuid | x 0,00 watt |  | ZIUTZ02 |  |  | 4024761 | GOED |  | 70007262 |  | 70037410 | 00000000 | 00000000 | STAAL | 2030-05-30 | [8 empty] | LED | 1390423
1851631 | 005375 | In Bedrijf | Valkenburg aan de Geul | VALKENBURG LB |  | Wijk 00 Valkenburg | Valkenburg | Neerhem | 6301CD |  |  | Straatverlichting | ZUD1 Dummy | 1-Straatverlichting | Masten | 28 | 4.75 | VALMONT |  | 114 | 60 | 0 | PM ST 4,75 CV T60 GG M V | 9005 DIEPZWART | 1995-07-01 | 2021-06-01 | 1995 | 01 | PILZEO 24X 28W NW 3200L 9005 068A DVDC | Schréder | 2017-06-13 | 2017 | RAL 9005 GITZWART | 01 | LED 28 W | 28 | N |  | 2017-06-13 | 2040-10-24 |  | 01 |  | 0 | 2017-06-13 | Gemeente Valkenburg aan de Geul | Gemeente Valkenburg aan de Geul | 186346.0351 | 319174.1066 | 50.8615 | 5.8324 | 1 |  |  |  |  | Onbemeterde aansluiting Zuid | x 0,00 watt |  | ZIUTZ02 |  |  | 4024761 | GOED |  | 70007262 |  | 70037410 | 00000000 | 00000000 | STAAL | 2030-05-30 | [8 empty] | LED | 1390424
1851632 | 005376 | In Bedrijf | Valkenburg aan de Geul | VALKENBURG LB |  | Wijk 00 Valkenburg | Valkenburg | Neerhem | 6301CD |  |  | Straatverlichting | ZUD1 Dummy | 1-Straatverlichting | Masten | 28 | 4.75 | VALMONT |  | 114 | 60 | 0 | PM ST 4,75 CV T60 GG M V | 9005 DIEPZWART | 1995-07-01 | 2021-06-01 | 1995 | 01 | PILZEO 24X 28W NW 3200L 9005 068A DVDC | Schréder | 2017-06-13 | 2017 | RAL 9005 GITZWART | 01 | LED 28 W | 28 | N |  | 2017-06-13 | 2040-10-24 |  | 01 |  | 0 | 2017-06-13 | Gemeente Valkenburg aan de Geul | Gemeente Valkenburg aan de Geul | 186333.6498 | 319192.1129 | 50.8617 | 5.8322 | 1 |  |  |  |  | Onbemeterde aansluiting Zuid | x 0,00 watt |  | ZIUTZ02 |  |  | 4024761 | GOED |  | 70007262 |  | 70037410 | 00000000 | 00000000 | STAAL | 2030-05-30 | [8 empty] | LED | 1390425
1852815 | 005377 | In Bedrijf | Valkenburg aan de Geul | VALKENBURG LB |  | Wijk 00 Valkenburg | Valkenburg | Halderstraat | 6301BZ |  |  | Straatverlichting | ZUD1 Dummy | 1-Straatverlichting | Masten | 70 | 4 | VALMONT |  | 140 | 76 |  | PM ST 4,0 CV T76 ET Z P7024 |  | 2014-12-16 |  | 2014 | 01 | HESS RESIDENZA M 1X CPO-T 60W R7024 EDY | INDUSTRIELIGHT | 2014-12-16 | 2014 | 7024 GRAFIETGRIJS | 01 | LAMP PH MST CPO TW 60W 728 XTRA PGZ12 | 60 | N | 728 | 2018-08-27 13:26 | 2022-05-23 13:26 |  | 01 |  | 10 | 2014-12-16 | Gemeente Valkenburg aan de Geul | Gemeente Valkenburg aan de Geul | 186204.0469 | 319428.1156 | 50.8638 | 5.8304 | 1 |  |  |  |  | Onbemeterde aansluiting Zuid | e 10,00 watt |  | ZIUTZ71 |  |  | 4014342 | GOED |  | 70012872 |  | 70012962 | 7005115290 | 00000000 | STAAL | [9 empty] | CPO | 1391516
1852816 | 005378 | In Bedrijf | Valkenburg aan de Geul | VALKENBURG LB |  | Wijk 00 Valkenburg | Valkenburg | Halderstraat | 6301BZ |  |  | Straatverlichting | ZUD1 Dummy | 1-Straatverlichting | Masten | 24 | 0 | 1Onbekend |  | 0 | 0 | 0 | GRONDSPOT |  | 2022-06-29 |  | 2022 | 01 | Grondspot TESIS LED 24W 3000K 2520lm WALLWASHER 40GR RVS 1033584000+103396900 | ERCO | 2022-06-29 | 2022 | RVS | 01 | LED 24 W | 24 | N | 840 | 2022-06-29 | 2045-11-09 |  | 01 |  | 0 | 2022-06-29 | Gemeente Valkenburg aan de Geul | Gemeente Valkenburg aan de Geul | 186187.7826 | 319431.9723 | 50.8639 | 5.8302 | 1 |  |  |  |  | Onbemeterde aansluiting Zuid | x 0,00 watt |  | ZIUTZ71 |  |  | PR00101904 | GOED |  | 00000000 |  | 101042 | 00000000 | 00000000 | GRONDSPOT | [9 empty] | LED | 1391517
1852818 | 005379 | In Bedrijf | Valkenburg aan de Geul | VALKENBURG LB |  | Wijk 00 Valkenburg | Valkenburg | Wilhelminalaan | 6301GG |  |  | Straatverlichting | ZUD1 Dummy | 1-Straatverlichting | Masten | 70 | 4 | VALMONT |  | 140 | 76 |  | PM ST 4,0 CV T76 ET Z P7024 |  | 2014-12-03 |  | 2014 | 01 | HESS RESIDENZA M 1X CPO-T 60W R7024 EDY | INDUSTRIELIGHT | 2014-12-03 | 2014 | 7024 GRAFIETGRIJS | 01 | LAMP PH MST CPO TW 60W 728 XTRA PGZ12 | 60 | N | 728 | 2018-08-27 14:45 | 2022-05-23 14:45 |  | 01 |  | 10 | 2014-12-03 | Gemeente Valkenburg aan de Geul | Gemeente Valkenburg aan de Geul | 186183.9374 | 319443.2494 | 50.864 | 5.8301 | 1 |  |  |  |  | Onbemeterde aansluiting Zuid | e 10,00 watt |  | ZIUTZ71 |  |  | 4014342 | GOED |  | 70012872 |  | 70012962 | 7005115290 | 00000000 | STAAL | [9 empty] | CPO | 1391520
1852819 | 005380 | In Bedrijf | Valkenburg aan de Geul | VALKENBURG LB |  | Wijk 00 Valkenburg | Valkenburg | Wilhelminalaan | 6301GG |  |  | Straatverlichting | ZUD1 Dummy | 1-Straatverlichting | Masten | 70 | 4 | VALMONT |  | 140 | 76 |  | PM ST 4,0 CV T76 ET Z P7024 |  | 2014-12-03 |  | 2014 | 01 | HESS RESIDENZA M 1X CPO-T 60W R7024 EDY | INDUSTRIELIGHT | 2014-12-03 | 2014 | 7024 GRAFIETGRIJS | 01 | LAMP PH MST CPO TW 60W 728 XTRA PGZ12 | 60 | N | 728 | 2018-08-27 15:11 | 2022-05-23 15:11 |  | 01 |  | 10 | 2014-12-03 | Gemeente Valkenburg aan de Geul | Gemeente Valkenburg aan de Geul | 186190.4305 | 319462.4995 | 50.8641 | 5.8302 | 1 |  |  |  |  | Onbemeterde aansluiting Zuid | e 10,00 watt |  | ZIUTZ71 |  |  | 4014342 | GOED |  | 70012872 |  | 70012962 | 7005115290 | 00000000 | STAAL | [9 empty] | CPO | 1391521
1852820 | 005381 | In Bedrijf | Valkenburg aan de Geul | VALKENBURG LB |  | Wijk 00 Valkenburg | Valkenburg | Wilhelminalaan | 6301GG |  |  | Straatverlichting | ZUD1 Dummy | 1-Straatverlichting | Masten | 70 | 4 | VALMONT |  | 140 | 76 |  | PM ST 4,0 CV T76 ET Z P7024 |  | 2014-12-03 |  | 2014 | 01 | HESS RESIDENZA M 1X CPO-T 60W R7024 EDY | INDUSTRIELIGHT | 2014-12-03 | 2014 | 7024 GRAFIETGRIJS | 01 | LAMP PH MST CPO TW 60W 728 XTRA PGZ12 | 60 | N | 728 | 2018-08-27 15:10 | 2022-05-23 15:10 |  | 01 |  | 10 | 2014-12-03 | Gemeente Valkenburg aan de Geul | Gemeente Valkenburg aan de Geul | 186196.9224 | 319481.9378 | 50.8643 | 5.8303 | 1 |  |  |  |  | Onbemeterde aansluiting Zuid | e 10,00 watt |  | ZIUTZ71 |  |  | 4014342 | GOED |  | 70012872 |  | 70012962 | 7005115290 | 00000000 | STAAL | [9 empty] | CPO | 1391522
1852821 | 005382 | In Bedrijf | Valkenburg aan de Geul | VALKENBURG LB |  | Wijk 00 Valkenburg | Valkenburg | Wilhelminalaan | 6301GG |  |  | Straatverlichting | ZUD1 Dummy | 1-Straatverlichting | Masten | 70 | 4 | VALMONT |  | 140 | 76 |  | PM ST 4,0 CV T76 ET Z P7024 |  | 2014-12-03 |  | 2014 | 01 | HESS RESIDENZA M 1X CPO-T 60W R7024 EDY | INDUSTRIELIGHT | 2014-12-03 | 2014 | 7024 GRAFIETGRIJS | 01 | LAMP PH MST CPO TW 60W 728 XTRA PGZ12 | 60 | N | 728 | 2018-08-27 15:00 | 2022-05-23 15:00 |  | 01 |  | 10 | 2014-12-03 | Gemeente Valkenburg aan de Geul | Gemeente Valkenburg aan de Geul | 186203.7805 | 319503.2617 | 50.8645 | 5.8304 | 1 |  |  |  |  | Onbemeterde aansluiting Zuid | e 10,00 watt |  | ZIUTZ71 |  |  | 4014342 | GOED |  | 70012872 |  | 70012962 | 7005115290 | 00000000 | STAAL | [9 empty] | CPO | 1391523
1852822 | 005383 | In Bedrijf | Valkenburg aan de Geul | VALKENBURG LB |  | Wijk 00 Valkenburg | Valkenburg | Wilhelminalaan | 6301GG |  |  | Straatverlichting | ZUD1 Dummy | 1-Straatverlichting | Masten | 70 | 4 | VALMONT |  | 140 | 76 |  | PM ST 4,0 CV T76 ET Z P7024 |  | 2014-12-03 |  | 2014 | 01 | HESS RESIDENZA M 1X CPO-T 60W R7024 EDY | INDUSTRIELIGHT | 2014-12-03 | 2014 | 7024 GRAFIETGRIJS | 01 | LAMP PH MST CPO TW 60W 728 XTRA PGZ12 | 60 | N | 728 | 2018-08-27 14:55 | 2022-05-23 14:55 |  | 01 |  | 10 | 2014-12-03 | Gemeente Valkenburg aan de Geul | Gemeente Valkenburg aan de Geul | 186211.197 | 319525.9072 | 50.8647 | 5.8305 | 1 |  |  |  |  | Onbemeterde aansluiting Zuid | e 10,00 watt |  | ZIUTZ71 |  |  | 4014342 | GOED |  | 70012872 |  | 70012962 | 7005115290 | 00000000 | STAAL | [9 empty] | CPO | 1391524
1852823 | 005384 | In Bedrijf | Valkenburg aan de Geul | VALKENBURG LB |  |  |  | Pelerinstraat |  |  |  | Straatverlichting | ZUD1 Dummy | 1-Straatverlichting | Masten | 65 | 4 | VALMONT |  | 140 | 76 |  | PM ST 4,0 CV T76 ET Z P7024 |  | 2014-12-03 |  | 2014 | 01 | HESS RESIDENZA M 1X CPO-T 60W R7024 EDY | INDUSTRIELIGHT | 2014-12-03 | 2014 | 7024 GRAFIETGRIJS | 01 | LAMP PH MST CPO TW 60W 728 XTRA PGZ12 | 60 | N | 728 | 2022-05-12 | 2026-02-05 |  | 01 |  | 5 | 2022-05-12 | Gemeente Valkenburg aan de Geul | Gemeente Valkenburg aan de Geul | 186231.6303 | 319519.6276 | 50.8646 | 5.8308 | 1 |  |  |  |  | Onbemeterde aansluiting Zuid | e 5,00 Watt |  | ZIUTZ71 |  |  | 4014342 | GOED |  | 70012872 |  | 70012962 | 7005115290 | 00000000 | STAAL | [9 empty] | CPO | 1391525
1852824 | 005385 | In Bedrijf | Valkenburg aan de Geul | VALKENBURG LB |  |  |  | Pelerinstraat |  |  |  | Straatverlichting | ZUD1 Dummy | 1-Straatverlichting | Masten | 65 | 4 | VALMONT |  | 140 | 76 |  | PM ST 4,0 CV T76 ET Z P7024 |  | 2014-12-03 |  | 2014 | 01 | HESS RESIDENZA M 1X CPO-T 60W R7024 EDY | INDUSTRIELIGHT | 2014-12-03 | 2014 | 7024 GRAFIETGRIJS | 01 | LAMP PH MST CPO TW 60W 728 XTRA PGZ12 | 60 | N | 728 | 2022-11-09 15:11 | 2026-08-05 15:11 |  | 01 |  | 5 | 2022-11-09 15:11 | Gemeente Valkenburg aan de Geul | Gemeente Valkenburg aan de Geul | 186250.7395 | 319513.7167 | 50.8646 | 5.8311 | 1 |  |  |  |  | Onbemeterde aansluiting Zuid | EVSA HID-PV Xtreme 60/S CPO-TW 220-240V |  | ZIUTZ71 |  |  | 4014342 | GOED |  | 70012872 |  | 70012962 | 7005115290 | 7005114947 | STAAL | [9 empty] | CPO | 1391526
1854015 | 005386 | In Bedrijf | Valkenburg aan de Geul | VALKENBURG LB |  | Wijk 00 Valkenburg | Valkenburg | Halderstraat | 6301BZ |  |  | Straatverlichting | ZUD1 Dummy | 1-Straatverlichting | Masten | 2.3 | 2 | [5 empty] | INBOUW TRAPTREDE | 7016 ANTRACIETGRIJS | 2015-05-01 |  | 2015 | 01 | INSTA INBOUW TRAPTREDE LED 2,3W WW RVS | ? | 2015-05-01 | 2015 | RVS | 01 | LED 2,3 W | 2.3 | N |  | 2015-05-01 | 2034-01-08 |  | 01 |  | 0 | 2015-05-01 | Gemeente Valkenburg aan de Geul | Gemeente Valkenburg aan de Geul | 186213.7006 | 319424.4073 | 50.8638 | 5.8305 | 1 |  | Links |  |  | Onbemeterde aansluiting Zuid | x 0,00 watt |  |  |  |  | 4014342 | GOED |  | 00000000 |  | 70024055 | 00000000 | 00000000 | [10 empty] | LED | 1392703
1854018 | 005387 | In Bedrijf | Valkenburg aan de Geul | VALKENBURG LB |  | Wijk 00 Valkenburg | Valkenburg | Halderstraat | 6301BZ |  |  | Straatverlichting | ZUD1 Dummy | 1-Straatverlichting | Masten | 2.3 | 2 | [5 empty] | INBOUW TRAPTREDE | 7016 ANTRACIETGRIJS | 2015-05-01 |  | 2015 | 01 | INSTA INBOUW TRAPTREDE LED 2,3W WW RVS | ? | 2015-05-01 | 2015 | RVS | 01 | LED 2,3 W | 2.3 | N |  | 2015-05-01 | 2034-01-08 |  | 01 |  | 0 | 2015-05-01 | Gemeente Valkenburg aan de Geul | Gemeente Valkenburg aan de Geul | 186211.9999 | 319424.5853 | 50.8638 | 5.8305 | 1 |  | Links |  |  | Onbemeterde aansluiting Zuid | x 0,00 watt |  |  |  |  | 4014342 | GOED |  | 00000000 |  | 70024055 | 00000000 | 00000000 | [10 empty] | LED | 1392706
1854738 | 005388 | In Bedrijf | Valkenburg aan de Geul | VALKENBURG LB |  |  |  | Pelerinstraat |  |  |  | Straatverlichting | ZUD1 Dummy | 1-Straatverlichting | Masten | 0 | 2 | [5 empty] | ZUILKAST | 7016 ANTRACIETGRIJS | 2016-05-01 |  | 2016 | 01 | Zuilkastje |  | 2016-05-01 | 2016 | 7016 ANTRACIETGRIJS | 01 | Geen lamp | 0 | N |  | 2016-05-01 | 2039-09-12 |  | 01 |  | 0 | 2016-05-01 | Gemeente Valkenburg aan de Geul | Gemeente Valkenburg aan de Geul | 186327.3059 | 319494.4317 | 50.8644 | 5.8322 | 1 |  | Links |  |  | Onbemeterde aansluiting Zuid | x 0,00 watt |  |  |  |  | 4013703 | GOED |  | 00000000 |  | 00000000 | 00000000 | 00000000 |  |  |  |  | DATACHECK 19042017 | [5 empty] | SON-T | 1393432
1856597 | 005390 | In Bedrijf | Valkenburg aan de Geul | VALKENBURG LB |  | Wijk 00 Valkenburg | Valkenburg | Grendelplein | 6301BS |  |  | Straatverlichting | ZUD1 Dummy | 1-Straatverlichting | Masten | 85 | 3.5 | 1Onbekend |  |  |  |  | WANDARM |  |  |  |  | 01 | MEYER 8 862 041 000 SUPER CDM-T70W R9005 | Meyer |  |  | 9005 DIEPZWART | 01 | LAMP CDM-T 70W 830 G12 | 70 | N | 830 |  |  |  | 01 |  | 15 |  | Gemeente Valkenburg aan de Geul | Gemeente Valkenburg aan de Geul | 186182.796 | 319341.6924 | 50.863 | 5.8301 | 1 |  | Links |  |  | Onbemeterde aansluiting Zuid | c 15,00 watt | [5 empty] | GOED |  | 00000000 |  | 70025557 | 7005115280 | 00000000 | STAAL | [5 empty] | 005411 |  |  |  | CDM-T | 1395325
1856603 | 005391 | In Bedrijf | Valkenburg aan de Geul | VALKENBURG LB |  | Wijk 00 Valkenburg | Valkenburg | Grendelplein | 6301BS |  |  | Straatverlichting | ZUD1 Dummy | 1-Straatverlichting | Masten | 37 | 3.5 | 1Onbekend |  |  |  |  | WANDARM |  | 2022-07-01 |  | 2022 | 01 | MEYER 8 875 041 020 SUPERL HIT35W R9005 | Meyer | 2022-07-01 | 2022 | 9005 DIEPZWART | 01 | LAMP GE CDM-R 35W 830 E27 CONS COL PAR30 | 35 | N | 830 | 2022-07-01 | 2025-04-20 |  | 01 |  | 2 | 2022-07-01 | Gemeente Valkenburg aan de Geul | Gemeente Valkenburg aan de Geul | 186197.6842 | 319346.8208 | 50.8631 | 5.8303 | 1 |  | Links |  |  | Onbemeterde aansluiting Zuid | e 2,00 Watt |  |  |  |  | PR101848 | GOED |  | 00000000 |  | 70025559 | 70023260 | 00000000 | STAAL | [5 empty] | 005409 |  |  |  | CDM-R | 1395331
1856604 | 005392 | In Bedrijf | Valkenburg aan de Geul | VALKENBURG LB |  | Wijk 00 Valkenburg | Valkenburg | Grendelplein | 6301BS |  |  | Straatverlichting | ZUD1 Dummy | 1-Straatverlichting | Masten | 37 | 3.5 | 1Onbekend |  |  |  |  | WANDARM |  | 2022-07-01 |  | 2022 | 01 | MEYER 8 875 041 020 SUPERL HIT35W R9005 | Meyer | 2022-07-01 | 2022 | 9005 DIEPZWART | 01 | LAMP GE CDM-R 35W 830 E27 CONS COL PAR30 | 35 | N | 830 | 2022-07-01 | 2025-04-20 |  | 01 |  | 2 | 2022-07-01 | Gemeente Valkenburg aan de Geul | Gemeente Valkenburg aan de Geul | 186200.8824 | 319341.0485 | 50.863 | 5.8304 | 1 |  | Links |  |  | Onbemeterde aansluiting Zuid | e 2,00 Watt |  |  |  |  | PR101848 | GOED |  | 00000000 |  | 70025559 | 70023260 | 00000000 | STAAL | [5 empty] | 005410 |  |  |  | CDM-R | 1395332
1856606 | 005393 | In Bedrijf | Valkenburg aan de Geul | VALKENBURG LB |  | Wijk 00 Valkenburg | Valkenburg | Grendelplein | 6301BS |  |  | Straatverlichting | ZUD1 Dummy | 1-Straatverlichting | Masten | 80 | 3.5 | 1Onbekend |  |  |  |  | WANDARM |  | 2022-07-01 |  | 2022 | 01 | MEYER 8 871 041 000 SUPER CDMTD70W R9005 | Meyer | 2022-07-01 | 2022 | ? | 01 | LAMP CDM-TD 70W 830 RX7s | 70 | N | 830 | 2022-07-01 | 2025-04-20 |  | 01 |  | 10 | 2022-07-01 | Gemeente Valkenburg aan de Geul | Gemeente Valkenburg aan de Geul | 186194.7769 | 319351.3234 | 50.8631 | 5.8303 | 1 |  | Links |  |  | Onbemeterde aansluiting Zuid | e 10,00 watt |  |  |  |  | PR101848 | GOED |  | 00000000 |  | 70025558 | 7005115278 | 00000000 | STAAL | [5 empty] | 005409 |  |  |  | CDM-TD | 1395334
1856607 | 005394 | In Bedrijf | Valkenburg aan de Geul | VALKENBURG LB |  | Wijk 00 Valkenburg | Valkenburg | Grendelplein | 6301BS |  |  | Straatverlichting | ZUD1 Dummy | 1-Straatverlichting | Masten | 80 | 3.5 | 1Onbekend |  |  |  |  | WANDARM |  | 2022-07-01 |  | 2022 | 01 | MEYER 8 871 041 000 SUPER CDMTD70W R9005 | Meyer | 2022-07-01 | 2022 | ? | 01 | LAMP CDM-TD 70W 830 RX7s | 70 | N | 830 | 2022-07-01 | 2025-04-20 |  | 01 |  | 10 | 2022-07-01 | Gemeente Valkenburg aan de Geul | Gemeente Valkenburg aan de Geul | 186205.0641 | 319336.6007 | 50.863 | 5.8304 | 1 |  | Links |  |  | Onbemeterde aansluiting Zuid | e 10,00 watt |  |  |  |  | PR101848 | GOED |  | 00000000 |  | 70025558 | 7005115278 | 00000000 | STAAL | [5 empty] | 005410 |  |  |  | CDM-TD | 1395335
1856608 | 005395 | In Bedrijf | Valkenburg aan de Geul | VALKENBURG LB |  | Wijk 00 Valkenburg | Valkenburg | Grendelplein | 6301BS |  |  | Straatverlichting | ZUD1 Dummy | 1-Straatverlichting | Masten | 80 | 3.5 | 1Onbekend |  |  |  |  | WANDARM |  | 2022-07-01 |  | 2022 | 01 | MEYER 8 871 041 000 SUPER CDMTD70W R9005 | Meyer | 2022-07-01 | 2022 | ? | 01 | LAMP CDM-TD 70W 830 RX7s | 70 | N | 830 | 2022-07-01 | 2025-04-20 |  | 01 |  | 10 | 2022-07-01 | Gemeente Valkenburg aan de Geul | Gemeente Valkenburg aan de Geul | 186181.1251 | 319344.7429 | 50.8631 | 5.8301 | 1 |  | Links |  |  | Onbemeterde aansluiting Zuid | e 10,00 watt |  |  |  |  | PR101848 | GOED |  | 00000000 |  | 70025558 | 7005115278 | 00000000 | STAAL | [5 empty] | 005411 |  |  |  | CDM-TD | 1395336
1856609 | 005396 | In Bedrijf | Valkenburg aan de Geul | VALKENBURG LB |  | Wijk 00 Valkenburg | Valkenburg | Grendelplein | 6301BS |  |  | Straatverlichting | ZUD1 Dummy | 1-Straatverlichting | Masten | 80 | 3.5 | 1Onbekend |  |  |  |  | WANDARM |  | 2022-07-01 |  | 2022 | 01 | MEYER 8 871 041 000 SUPER CDMTD70W R9005 | Meyer | 2022-07-01 | 2022 | ? | 01 | LAMP CDM-TD 70W 830 RX7s | 70 | N | 830 | 2022-07-01 | 2025-04-20 |  | 01 |  | 10 | 2022-07-01 | Gemeente Valkenburg aan de Geul | Gemeente Valkenburg aan de Geul | 186189.1293 | 319332.7843 | 50.863 | 5.8302 | 1 |  | Links |  |  | Onbemeterde aansluiting Zuid | e 10,00 watt |  |  |  |  | PR101848 | GOED |  | 00000000 |  | 70025558 | 7005115278 | 00000000 | STAAL | [5 empty] | 005412 |  |  |  | CDM-TD | 1395337
1856611 | 005397 | In Bedrijf | Valkenburg aan de Geul | VALKENBURG LB |  | Wijk 00 Valkenburg | Valkenburg | Grendelplein | 6301BS |  |  | Straatverlichting | ZUD1 Dummy | 1-Straatverlichting | Masten | 85 | 3.5 | 1Onbekend |  |  |  |  | WANDARM |  | 2022-07-01 |  | 2022 | 01 | MEYER 8 862 041 000 SUPER CDM-T70W R9005 | Meyer | 2022-07-01 | 2022 | 9005 DIEPZWART | 01 | LAMP CDM-T 70W 830 G12 | 70 | N | 830 | 2022-07-01 | 2025-04-20 |  | 01 |  | 15 | 2022-07-01 | Gemeente Valkenburg aan de Geul | Gemeente Valkenburg aan de Geul | 186188.2268 | 319333.6735 | 50.863 | 5.8302 | 1 |  | Links |  |  | Onbemeterde aansluiting Zuid | c 15,00 watt |  |  |  |  | PR101848 | GOED |  | 00000000 |  | 70025557 | 7005115280 | 00000000 | STAAL | [5 empty] | 005412 |  |  |  | CDM-T | 1395339
1856612 | 005398 | In Bedrijf | Valkenburg aan de Geul | VALKENBURG LB |  | Wijk 00 Valkenburg | Valkenburg | Grendelplein | 6301BS |  |  | Straatverlichting | ZUD1 Dummy | 1-Straatverlichting | Masten | 85 | 3.5 | 1Onbekend |  |  |  |  | WANDARM |  | 2022-07-01 |  | 2022 | 01 | MEYER 8 862 041 000 SUPER CDM-T70W R9005 | Meyer | 2022-07-01 | 2022 | 9005 DIEPZWART | 01 | LAMP CDM-T 70W 830 G12 | 70 | N | 830 | 2022-07-01 | 2025-04-20 |  | 01 |  | 15 | 2022-07-01 | Gemeente Valkenburg aan de Geul | Gemeente Valkenburg aan de Geul | 186205.1201 | 319350.7269 | 50.8631 | 5.8304 | 1 |  | Links |  |  | Onbemeterde aansluiting Zuid | c 15,00 watt |  |  |  |  | PR101848 | GOED |  | 00000000 |  | 70025557 | 7005115280 | 00000000 | STAAL | [5 empty] | 005140 |  |  |  | CDM-T | 1395340
1856613 | 005399 | In Bedrijf | Valkenburg aan de Geul | VALKENBURG LB |  | Wijk 00 Valkenburg | Valkenburg | Grendelplein | 6301BS |  |  | Straatverlichting | ZUD1 Dummy | 1-Straatverlichting | Masten | 85 | 3.5 | 1Onbekend |  |  |  |  | WANDARM |  | 2022-07-01 |  | 2022 | 01 | MEYER 8 862 041 000 SUPER CDM-T70W R9005 | Meyer | 2022-07-01 | 2022 | 9005 DIEPZWART | 01 | LAMP CDM-T 70W 830 G12 | 70 | N | 830 | 2022-07-01 | 2025-04-20 |  | 01 |  | 15 | 2022-07-01 | Gemeente Valkenburg aan de Geul | Gemeente Valkenburg aan de Geul | 186203.7868 | 319352.6022 | 50.8631 | 5.8304 | 1 |  | Links |  |  | Onbemeterde aansluiting Zuid | c 15,00 watt |  |  |  |  | PR101848 | GOED |  | 00000000 |  | 70025557 | 7005115280 | 00000000 | STAAL | [5 empty] | 005140 |  |  |  | CDM-T | 1395341
1856616 | 005400 | In Bedrijf | Valkenburg aan de Geul | VALKENBURG LB |  | Wijk 00 Valkenburg | Valkenburg | Grendelplein | 6301BS |  |  | Straatverlichting | ZUD1 Dummy | 1-Straatverlichting | Masten | 85 | 3.5 | 1Onbekend |  |  |  |  | WANDARM |  | 2022-07-01 |  | 2022 | 01 | MEYER 8 862 047 000 SUPER CDM-T70W R9005 | Meyer | 2022-07-01 | 2022 | 9005 DIEPZWART | 01 | LAMP CDM-T 70W 830 G12 | 70 | N | 830 | 2022-07-01 | 2025-04-20 |  | 01 |  | 15 | 2022-07-01 | Gemeente Valkenburg aan de Geul | Gemeente Valkenburg aan de Geul | 186205.6942 | 319341.6898 | 50.863 | 5.8304 | 1 |  | Links |  |  | Onbemeterde aansluiting Zuid | c 15,00 watt |  |  |  |  | PR101848 | GOED |  | 00000000 |  | 70025556 | 7005115280 | 00000000 | STAAL | [5 empty] | 005410 |  |  |  | CDM-T | 1395344
1856617 | 005401 | In Bedrijf | Valkenburg aan de Geul | VALKENBURG LB |  | Wijk 00 Valkenburg | Valkenburg | Grendelplein | 6301BS |  |  | Straatverlichting | ZUD1 Dummy | 1-Straatverlichting | Masten | 85 | 3.5 | 1Onbekend |  |  |  |  | WANDARM |  | 2022-07-01 |  | 2022 | 01 | MEYER 8 862 047 000 SUPER CDM-T70W R9005 | Meyer | 2022-07-01 | 2022 | 9005 DIEPZWART | 01 | LAMP CDM-T 70W 830 G12 | 70 | N | 830 | 2022-07-01 | 2025-04-20 |  | 01 |  | 15 | 2022-07-01 | Gemeente Valkenburg aan de Geul | Gemeente Valkenburg aan de Geul | 186182.0304 | 319343.3829 | 50.8631 | 5.8301 | 1 |  | Links |  |  | Onbemeterde aansluiting Zuid | c 15,00 watt |  |  |  |  | PR101848 | GOED |  | 00000000 |  | 70025556 | 7005115280 | 00000000 | STAAL | [5 empty] | 005411 |  |  |  | CDM-T | 1395345
1856618 | 005402 | In Bedrijf | Valkenburg aan de Geul | VALKENBURG LB |  | Wijk 00 Valkenburg | Valkenburg | Grendelplein | 6301BS |  |  | Straatverlichting | ZUD1 Dummy | 1-Straatverlichting | Masten | 85 | 3.5 | 1Onbekend |  |  |  |  | WANDARM |  | 2022-07-01 |  | 2022 | 01 | APOLLO2 - VARIOLED APOLLO2 W827/418MM | LED LINEAR | 2022-07-01 | 2022 | ALUMINIUM | 01 | LAMP CDM-T 70W 830 G12 | 70 | N | 830 | 2022-07-01 | 2025-04-20 |  | 01 |  | 15 | 2022-07-01 | Gemeente Valkenburg aan de Geul | Gemeente Valkenburg aan de Geul | 186193.8361 | 319335.1672 | 50.863 | 5.8303 | 1 |  | Links |  |  | Onbemeterde aansluiting Zuid | c 15,00 watt |  |  |  |  | PR101848 | GOED |  | 00000000 |  | 70025826 | 7005115280 | 00000000 | STAAL | [5 empty] | 005410 |  |  |  | CDM-T | 1395346
1856619 | 005403 | In Bedrijf | Valkenburg aan de Geul | VALKENBURG LB |  | Wijk 00 Valkenburg | Valkenburg | Grendelplein | 6301BS |  |  | Straatverlichting | ZUD1 Dummy | 1-Straatverlichting | Masten | 85 | 3.5 | 1Onbekend |  |  |  |  | WANDARM |  | 2022-07-01 |  | 2022 | 01 | APOLLO2 - VARIOLED APOLLO2 W827/418MM | LED LINEAR | 2022-07-01 | 2022 | ALUMINIUM | 01 | LAMP CDM-T 70W 830 G12 | 70 | N | 830 | 2022-07-01 | 2025-04-20 |  | 01 |  | 15 | 2022-07-01 | Gemeente Valkenburg aan de Geul | Gemeente Valkenburg aan de Geul | 186192.3606 | 319337.1358 | 50.863 | 5.8302 | 1 |  | Links |  |  | Onbemeterde aansluiting Zuid | c 15,00 watt |  |  |  |  | PR101848 | GOED |  | 00000000 |  | 70025826 | 7005115280 | 00000000 | STAAL | [5 empty] | 005410 |  |  |  | CDM-T | 1395347
1856620 | 005404 | In Bedrijf | Valkenburg aan de Geul | VALKENBURG LB |  | Wijk 00 Valkenburg | Valkenburg | Grendelplein | 6301BS |  |  | Straatverlichting | ZUD1 Dummy | 1-Straatverlichting | Masten | 85 | 3.5 | 1Onbekend |  |  |  |  | WANDARM |  | 2022-07-01 |  | 2022 | 01 | APOLLO2 - VARIOLED APOLLO2 W827/418MM | LED LINEAR | 2022-07-01 | 2022 | ALUMINIUM | 01 | LAMP CDM-T 70W 830 G12 | 70 | N | 830 | 2022-07-01 | 2025-04-20 |  | 01 |  | 15 | 2022-07-01 | Gemeente Valkenburg aan de Geul | Gemeente Valkenburg aan de Geul | 186193.8147 | 319338.6985 | 50.863 | 5.8303 | 1 |  | Links |  |  | Onbemeterde aansluiting Zuid | c 15,00 watt |  |  |  |  | PR101848 | GOED |  | 00000000 |  | 70025826 | 7005115280 | 00000000 | STAAL | [5 empty] | 005410 |  |  |  | CDM-T | 1395348
1856621 | 005405 | In Bedrijf | Valkenburg aan de Geul | VALKENBURG LB |  | Wijk 00 Valkenburg | Valkenburg | Grendelplein | 6301BS |  |  | Straatverlichting | ZUD1 Dummy | 1-Straatverlichting | Masten | 85 | 3.5 | 1Onbekend |  |  |  |  | WANDARM |  | 2022-07-01 |  | 2022 | 01 | APOLLO2 - VARIOLED APOLLO2 W827/418MM | LED LINEAR | 2022-07-01 | 2022 | ALUMINIUM | 01 | LAMP CDM-T 70W 830 G12 | 70 | N | 830 | 2022-07-01 | 2025-04-20 |  | 01 |  | 15 | 2022-07-01 | Gemeente Valkenburg aan de Geul | Gemeente Valkenburg aan de Geul | 186191.2837 | 319343.4389 | 50.8631 | 5.8302 | 1 |  | Links |  |  | Onbemeterde aansluiting Zuid | c 15,00 watt |  |  |  |  | PR101848 | GOED |  | 00000000 |  | 70025826 | 7005115280 | 00000000 | STAAL | [5 empty] | 005409 |  |  |  | CDM-T | 1395349
1856622 | 005406 | In Bedrijf | Valkenburg aan de Geul | VALKENBURG LB |  | Wijk 00 Valkenburg | Valkenburg | Grendelplein | 6301BS |  |  | Straatverlichting | ZUD1 Dummy | 1-Straatverlichting | Masten | 85 | 3.5 | 1Onbekend |  |  |  |  | WANDARM |  | 2022-07-01 |  | 2022 | 01 | APOLLO2 - VARIOLED APOLLO2 W827/418MM | LED LINEAR | 2022-07-01 | 2022 | ALUMINIUM | 01 | LAMP CDM-T 70W 830 G12 | 70 | N | 830 | 2022-07-01 | 2025-04-20 |  | 01 |  | 15 | 2022-07-01 | Gemeente Valkenburg aan de Geul | Gemeente Valkenburg aan de Geul | 186189.0497 | 319345.9209 | 50.8631 | 5.8302 | 1 |  | Links |  |  | Onbemeterde aansluiting Zuid | c 15,00 watt |  |  |  |  | PR101848 | GOED |  | 00000000 |  | 70025826 | 7005115280 | 00000000 | STAAL | [5 empty] | 005409 |  |  |  | CDM-T | 1395350
1856623 | 005407 | In Bedrijf | Valkenburg aan de Geul | VALKENBURG LB |  | Wijk 00 Valkenburg | Valkenburg | Grendelplein | 6301BS |  |  | Straatverlichting | ZUD1 Dummy | 1-Straatverlichting | Masten | 85 | 3.5 | 1Onbekend |  |  |  |  | WANDARM |  | 2022-07-01 |  | 2022 | 01 | APOLLO2 - VARIOLED APOLLO2 W827/418MM | LED LINEAR | 2022-07-01 | 2022 | ALUMINIUM | 01 | LAMP CDM-T 70W 830 G12 | 70 | N | 830 | 2022-07-01 | 2025-04-20 |  | 01 |  | 15 | 2022-07-01 | Gemeente Valkenburg aan de Geul | Gemeente Valkenburg aan de Geul | 186191.4881 | 319348.6667 | 50.8631 | 5.8302 | 1 |  | Links |  |  | Onbemeterde aansluiting Zuid | c 15,00 watt |  |  |  |  | PR101848 | GOED |  | 00000000 |  | 70025826 | 7005115280 | 00000000 | STAAL | [5 empty] | 005409 |  |  |  | CDM-T | 1395351
1856624 | 005408 | In Bedrijf | Valkenburg aan de Geul | VALKENBURG LB |  | Wijk 00 Valkenburg | Valkenburg | Grendelplein | 6301BS |  |  | Straatverlichting | ZUD1 Dummy | 1-Straatverlichting | Masten | 85 | 3.5 | 1Onbekend |  |  |  |  | WANDARM |  | 2022-07-01 |  | 2022 | 01 | APOLLO2 - VARIOLED APOLLO2 W827/418MM | LED LINEAR | 2022-07-01 | 2022 | ALUMINIUM | 01 | LAMP CDM-T 70W 830 G12 | 70 | N | 830 | 2022-07-01 | 2025-04-20 |  | 01 |  | 15 | 2022-07-01 | Gemeente Valkenburg aan de Geul | Gemeente Valkenburg aan de Geul | 186195.2324 | 319346.288 | 50.8631 | 5.8303 | 1 |  | Links |  |  | Onbemeterde aansluiting Zuid | c 15,00 watt |  |  |  |  | PR101848 | GOED |  | 00000000 |  | 70025826 | 7005115280 | 00000000 | STAAL | [5 empty] | 005409 |  |  |  | CDM-T | 1395352
1856625 | 005409 | In Bedrijf | Valkenburg aan de Geul | VALKENBURG LB |  | Wijk 00 Valkenburg | Valkenburg | Grendelplein | 6301BS |  |  | Straatverlichting | ZUD1 Dummy | 1-Straatverlichting | Masten | 0 | 2 | [5 empty] | ZUILKAST | 7016 ANTRACIETGRIJS | 2016-05-01 |  | 2016 | 01 | Zuilkastje |  | 2016-05-01 | 2016 |  | 01 | Geen lamp | 0 | N |  | 2016-05-01 |  |  | 01 |  | 0 | 2016-05-01 | Gemeente Valkenburg aan de Geul | Gemeente Valkenburg aan de Geul | 186197.4733 | 319344.3276 | 50.8631 | 5.8303 | 1 |  | Links |  |  | Onbemeterde aansluiting Zuid | x 0,00 watt |  |  |  |  | 4014702 | GOED |  | 00000000 |  | 00000000 | 00000000 | 00000000 | [10 empty] | SON-T | 1395353
1856626 | 005410 | In Bedrijf | Valkenburg aan de Geul | VALKENBURG LB |  | Wijk 00 Valkenburg | Valkenburg | Grendelplein | 6301BS |  |  | Straatverlichting | ZUD1 Dummy | 1-Straatverlichting | Masten | 0 | 2 | [5 empty] | ZUILKAST | 7016 ANTRACIETGRIJS | 2016-05-01 |  | 2016 | 01 | Zuilkastje |  | 2016-05-01 | 2016 |  | 01 | Geen lamp | 0 | N |  | 2016-05-01 |  |  | 01 |  | 0 | 2016-05-01 | Gemeente Valkenburg aan de Geul | Gemeente Valkenburg aan de Geul | 186198.3093 | 319341.6653 | 50.863 | 5.8303 | 1 |  | Links |  |  | Onbemeterde aansluiting Zuid | x 0,00 watt |  |  |  |  | 4014702 | GOED |  | 00000000 |  | 00000000 | 00000000 | 00000000 | [10 empty] | SON-T | 1395354
1856627 | 005411 | In Bedrijf | Valkenburg aan de Geul | VALKENBURG LB |  | Wijk 00 Valkenburg | Valkenburg | Grendelplein | 6301BS |  |  | Straatverlichting | ZUD1 Dummy | 1-Straatverlichting | Masten | 0 | 2 | [5 empty] | ZUILKAST | 7016 ANTRACIETGRIJS | 2016-05-01 |  | 2016 | 01 | Zuilkastje |  | 2016-05-01 | 2016 |  | 01 | Geen lamp | 0 | N |  | 2016-05-01 |  |  | 01 |  | 0 | 2016-05-01 | Gemeente Valkenburg aan de Geul | Gemeente Valkenburg aan de Geul | 186183.501 | 319338.9388 | 50.863 | 5.8301 | 1 |  | Links |  |  | Onbemeterde aansluiting Zuid | x 0,00 watt |  |  |  |  | 4014702 | GOED |  | 00000000 |  | 00000000 | 00000000 | 00000000 | [10 empty] | SON-T | 1395355
1856628 | 005412 | In Bedrijf | Valkenburg aan de Geul | VALKENBURG LB |  | Wijk 00 Valkenburg | Valkenburg | Grendelplein | 6301BS |  |  | Straatverlichting | ZUD1 Dummy | 1-Straatverlichting | Masten | 0 | 2 | [5 empty] | ZUILKAST | 7016 ANTRACIETGRIJS | 2016-05-01 |  | 2016 | 01 | Zuilkastje |  | 2016-05-01 | 2016 |  | 01 | Geen lamp | 0 | N |  | 2016-05-01 |  |  | 01 |  | 0 | 2016-05-01 | Gemeente Valkenburg aan de Geul | Gemeente Valkenburg aan de Geul | 186187.3574 | 319334.9314 | 50.863 | 5.8302 | 1 |  | Links |  |  | Onbemeterde aansluiting Zuid | x 0,00 watt |  |  |  |  | 4014702 | GOED |  | 00000000 |  | 00000000 | 00000000 | 00000000 | [10 empty] | SON-T | 1395356
1857094 | 005413 | In Bedrijf | Valkenburg aan de Geul | VALKENBURG LB |  | Wijk 00 Valkenburg | Valkenburg | Theodoor Dorrenplein | 6301DV |  |  | Straatverlichting | ZUD1 Dummy | 1-Straatverlichting | Masten | 3 | 2 | [5 empty] | ZUILKAST | 7024 GRAFIETGRIJS | 2015-02-02 09:18 |  | 2015 | 01 | ECOSPOT MINI 1LED 3W 3000K 137LM ENGSTRALEND RAL7021 BEUGEL 8980046010+1280760940 | Meyer | 2022-09-20 | 2022 | 7021 ZWARTGRIJS | 01 | LED 3W | 3 | N |  | 2022-09-20 |  |  | 01 |  | 0 | 2022-09-20 | Gemeente Valkenburg aan de Geul | Gemeente Valkenburg aan de Geul | 186325.5702 | 319508.0659 | 50.8645 | 5.8321 | 1 |  | Links |  |  | Onbemeterde aansluiting Zuid | x 0,00 watt |  |  |  |  | 4014703 | GOED |  | 00000000 |  | 102375 | 00000000 | 00000000 |  |  |  |  | DATACHECK 19042017 | [5 empty] | LED | 1395847
1857098 | 005416 | In Bedrijf | Valkenburg aan de Geul | VALKENBURG LB |  | Wijk 00 Valkenburg | Valkenburg | Theodoor Dorrenplein | 6301DV |  |  | Straatverlichting | ZUD1 Dummy | 1-Straatverlichting | Masten | 37 | 6 | VALMONT |  | 114 | 60 |  | PM ST 6,0 CV T60 ET M V | 9005 DIEPZWART | 2015-01-30 09:09 | 2020-06-01 | 2015 | 01 | MEYER 8861041020 CDM-T 35W R 9005 | Meyer | 2015-01-30 09:09 | 2015 | 9005 DIEPZWART | 01 | LAMP CDM-TC 35W 830 G8.5 | 35 | N | 830 | 2018-08-22 10:58 | 2020-01-16 10:58 |  | 01 |  | 2 | 2015-01-30 09:10 | Gemeente Valkenburg aan de Geul | Gemeente Valkenburg aan de Geul | 186346.1657 | 319501.0353 | 50.8645 | 5.8324 | 1 |  | Links |  |  | Onbemeterde aansluiting Zuid | e 2,00 Watt |  |  |  |  | 4014703 | GOED |  | 70007712 |  | 70016058 | 7005115287 | 00000000 | STAAL | 2029-05-30 | [8 empty] | CDM-TC | 1395851
1857098 | 005416 | In Bedrijf | Valkenburg aan de Geul | VALKENBURG LB |  | Wijk 00 Valkenburg | Valkenburg | Theodoor Dorrenplein | 6301DV |  |  | Straatverlichting | ZUD1 Dummy | 1-Straatverlichting | Masten | 37 | 6 | VALMONT |  | 114 | 60 |  | PM ST 6,0 CV T60 ET M V | 9005 DIEPZWART | 2015-01-30 09:09 | 2020-06-01 | 2015 | 02 | MEYER 8 879 043 000 SUPERC HIT35W R9005 | Meyer | 2015-01-30 09:10 | 2015 | 9005 DIEPZWART | 01 | LAMP CDM-T 35W 830 G12 | 35 | N | 830 | 2018-08-22 10:58 | 2021-06-11 10:58 |  | 01 |  | 2 | 2015-01-30 09:10 | Gemeente Valkenburg aan de Geul | Gemeente Valkenburg aan de Geul | 186346.1657 | 319501.0353 | 50.8645 | 5.8324 | 1 |  | Links |  |  | Onbemeterde aansluiting Zuid | e 2,00 Watt |  |  |  |  | 4014703 | GOED |  | 70007712 |  | 70025506 | 7005115075 | 00000000 | STAAL | 2029-05-30 | [8 empty] | CDM-T | 1395852
1857102 | 005417 | In Bedrijf | Valkenburg aan de Geul | VALKENBURG LB |  | Wijk 00 Valkenburg | Valkenburg | Grotestraat Centrum | 6301CV |  |  | Straatverlichting | ZUD1 Dummy | 1-Straatverlichting | Masten | 51 | 4.5 | VALMONT |  | 101 |  |  | SM ST 5,2 KOKER 100X100 VERZINKT | 7024 GRAFIETGRIJS | 2015-02-02 09:12 | 2022-06-01 | 2015 | 01 | HESS RESIDENZA M-WAND CPO 45W R7024 DALI | Hess | 2015-02-02 09:13 | 2015 | 7024 GRAFIETGRIJS | 01 | LAMP PH MST CPO TW 45W 628 XTRA PGZ12 | 45 | N | 628 | 2022-05-11 | 2025-02-28 |  | 01 |  | 6 | 2022-05-11 | Gemeente Valkenburg aan de Geul | Gemeente Valkenburg aan de Geul | 186311.9769 | 319471.2581 | 50.8642 | 5.8319 | 1 |  | Links |  |  | Onbemeterde aansluiting Zuid | e 6,00 watt |  | ZIUTZ71 |  |  | 4014703 | GOED |  | 70013273 |  | 70022362 | 7005115284 | 00000000 | STAAL | 2031-05-30 | [8 empty] | CPO | 1395856
1857102 | 005417 | In Bedrijf | Valkenburg aan de Geul | VALKENBURG LB |  | Wijk 00 Valkenburg | Valkenburg | Grotestraat Centrum | 6301CV |  |  | Straatverlichting | ZUD1 Dummy | 1-Straatverlichting | Masten | 60 | 4.5 | VALMONT |  | 101 |  |  | SM ST 5,2 KOKER 100X100 VERZINKT | 7024 GRAFIETGRIJS | 2015-02-02 09:12 | 2022-06-01 | 2015 | 02 | MEYER 8 862 041 020 HIT70W LENS R7024 | Meyer | 2015-02-02 09:13 | 2015 | 7024 GRAFIETGRIJS | 01 | LAMP PH MST CPO TW 45W 628 XTRA PGZ12 | 45 | N | 628 | 2022-05-11 | 2025-02-28 |  | 01 |  | 15 | 2022-05-11 | Gemeente Valkenburg aan de Geul | Gemeente Valkenburg aan de Geul | 186311.9769 | 319471.2581 | 50.8642 | 5.8319 | 1 |  | Links |  |  | Onbemeterde aansluiting Zuid | c 15,00 watt |  |  |  |  | 4014703 | GOED |  | 70013273 |  | 70025532 | 7005115284 | 00000000 | STAAL | 2031-05-30 | [8 empty] | CPO | 1395857
1857104 | 005418 | In Bedrijf | Valkenburg aan de Geul | VALKENBURG LB |  | Wijk 00 Valkenburg | Valkenburg | Grotestraat Centrum | 6301CV |  |  | Straatverlichting | ZUD1 Dummy | 1-Straatverlichting | Masten | 0 | 2 | [5 empty] | ZUILKAST | 7016 ANTRACIETGRIJS | 2015-02-03 09:16 |  | 2015 | 01 | Zuilkastje |  |  |  | 7024 GRAFIETGRIJS | 01 | Geen lamp | 0 | N |  | 2021-05-03 08:17 | 2044-09-13 |  | 01 |  | 0 |  | Gemeente Valkenburg aan de Geul | Gemeente Valkenburg aan de Geul | 186325.5716 | 319475.0885 | 50.8642 | 5.8321 | 1 |  | Links |  |  | Onbemeterde aansluiting Zuid | x 0,00 watt |  |  |  |  | 4014703 | GOED |  | 00000000 |  | 00000000 | 00000000 | 00000000 |  |  |  |  | DATACHECK 19042017 | [5 empty] | SON-T | 1395859
1857105 | 005419 | In Bedrijf | Valkenburg aan de Geul | VALKENBURG LB |  | Wijk 00 Valkenburg | Valkenburg | Grotestraat Centrum | 6301CV |  |  | Straatverlichting | ZUD1 Dummy | 1-Straatverlichting | Masten | 37 | 3.5 | 1Onbekend |  |  |  |  | WANDARM |  | 2015-01-01 14:21 |  | 2015 | 01 | MEYER 8861041020 CDM-T 35W R 9005 | Meyer | 2015-01-01 14:21 | 2015 | 9005 DIEPZWART | 01 | LAMP CDM-T 35W 830 G12 | 35 | N | 830 | 2015-01-01 14:21 | 2017-10-21 |  | 01 |  | 2 | 2015-01-01 14:21 | Gemeente Valkenburg aan de Geul | Gemeente Valkenburg aan de Geul | 186327.0897 | 319475.5866 | 50.8642 | 5.8322 | 1 |  | Links |  |  | Onbemeterde aansluiting Zuid | e 2,00 Watt |  |  |  |  | 4014703 | GOED |  | 00000000 |  | 70016058 | 7005115075 | 00000000 | STAAL | [9 empty] | CDM-T | 1395860
1857106 | 005420 | In Bedrijf | Valkenburg aan de Geul | VALKENBURG LB |  | Wijk 00 Valkenburg | Valkenburg | Grotestraat Centrum | 6301CV |  |  | Straatverlichting | ZUD1 Dummy | 1-Straatverlichting | Masten | 37 | 3.5 | 1Onbekend |  |  |  |  | WANDARM |  | 2015-01-01 |  | 2015 | 01 | MEYER 8861041020 CDM-T 35W R 9005 | Meyer | 2015-01-01 14:21 | 2015 | 9005 DIEPZWART | 01 | LAMP CDM-T 35W 830 G12 | 35 | N | 830 | 2020-12-22 14:00 | 2023-10-12 14:00 |  | 01 |  | 2 | 2015-01-01 14:21 | Gemeente Valkenburg aan de Geul | Gemeente Valkenburg aan de Geul | 186334.276 | 319480.0727 | 50.8643 | 5.8323 | 1 |  | Links |  |  | Onbemeterde aansluiting Zuid | e 2,00 Watt |  |  |  |  | 4014703 | GOED |  | 00000000 |  | 70016058 | 7005115075 | 00000000 | STAAL | [9 empty] | CDM-T | 1395861
1864503 | 000163 | In Bedrijf | Valkenburg aan de Geul | VALKENBURG LB |  | Wijk 00 Valkenburg | Broekhem-Plenkert | Broekhem | 6301HD |  |  | Straatverlichting | ZUD1 Dummy | 1-Straatverlichting | Masten | 60 | 9 | 1Onbekend |  |  |  |  | CVL ST 9 M | 7033 CEMENTGRIJS | 1998-03-01 | 2020-06-01 | 1998 | 01 | STRM60 54X 60W NW 6550L 9023 L13 DVDC | ORANGE | 2017-08-07 | 2017 | RAL 9023 PARELMOER DONKERGRIJS | 01 | LED 60 W | 60 | N |  | 2017-08-07 | 2040-12-18 |  | 01 |  | 0 | 2017-08-07 | Gemeente Valkenburg aan de Geul | Gemeente Valkenburg aan de Geul | 185667.6898 | 320244.8269 | 50.8712 | 5.8229 | 1 |  |  |  | 40698361 | Onbemeterde aansluiting Zuid | x 0,00 watt |  | ZIUTZ02 |  |  | 4024761 | GOED |  | 00000000 | 00000000 | 70037403 | 00000000 | 00000000 | STAAL / VERZINKT | 2029-05-30 |  | UBO | [6 empty] | LED | 1403526
2038341 | 005421 | In Bedrijf | Valkenburg aan de Geul | VALKENBURG LB |  | Wijk 00 Valkenburg | Valkenburg | Steenstraat | 6301ED |  |  | Straatverlichting | ZUD1 Dummy | 1-Straatverlichting | Masten | 19 | 4.75 | VALMONT |  | 114 | 60 |  | PM ST 4,75 CV T60 GG M V | 7033 CEMENTGRIJS | 2017-02-01 | 2020-06-01 | 2017 | 01 | STRS20 12X 19W NW 1600L 9023 L13 DVDC | ORANGE | 2017-07-17 | 2017 | RAL 9023 PARELMOER DONKERGRIJS | 01 | LED 19 W | 19 | N |  | 2017-07-17 | 2022-03-19 |  | 01 |  | 0 | 2017-07-17 | Gemeente Valkenburg aan de Geul | Gemeente Valkenburg aan de Geul | 186547.74 | 319688.7955 | 50.8661 | 5.8353 | 1 |  |  |  | 37092871 | Onbemeterde aansluiting Zuid | x 0,00 watt |  | ZIUTZ02 |  |  | 4024761-13 ¦ guuse20170407 | GOED |  | 70007262 |  | 70037406 | 00000000 | 00000000 | STAAL | 2029-05-30 |  |  | NM SCHILDEREN | [5 empty] | LED | 1541505
2042097 | 005422 | In Bedrijf | Valkenburg aan de Geul | VALKENBURG LB |  | Wijk 00 Valkenburg | Valkenburg | Grotestraat Centrum | 6301CV |  |  | Straatverlichting | ZUD1 Dummy | 1-Straatverlichting | Masten | 0 | 1 | [5 empty] | ZUILKAST | 7016 ANTRACIETGRIJS | 2014-11-01 |  | 2014 | 01 | Zuilkastje |  | 2016-12-27 | 2016 |  | 01 | Geen lamp | 0 | N |  | 2016-12-27 | 2040-05-09 |  | 01 |  | 0 | 2016-12-27 | Gemeente Valkenburg aan de Geul | Gemeente Valkenburg aan de Geul | 186322.5 | 319408.9 | 50.8636 | 5.8321 | 1 |  | Links |  |  | Onbemeterde aansluiting Zuid | x 0,00 watt | [5 empty] | GOED |  | 00000000 |  | 00000000 | 00000000 | 00000000 |  |  |  |  | DATACHECK 19042017 | [5 empty] | SON-T | 1545022
2042098 | 000001 | In Bedrijf | Valkenburg aan de Geul | VALKENBURG LB |  | Wijk 00 Valkenburg | Valkenburg | Grotestraat Centrum | 6301CV |  |  | Straatverlichting | ZUD1 Dummy | 1-Straatverlichting | Masten | 11 | 0 | 1Onbekend |  | 0 | 0 | 0 | GRONDSPOT |  | 2022-07-05 |  | 2022 | 01 | UPLIGHT 180 WALLWASH 1LED 11W 3000K 424LM ND RVS INCL GRONDPOT | Meyer | 2022-07-05 | 2022 | RVS | 01 | LED 11W | 11 | N |  | 2022-07-05 | 2045-11-15 |  | 01 |  | 0 | 2022-07-05 | Gemeente Valkenburg aan de Geul | Gemeente Valkenburg aan de Geul | 186320.4 | 319412 | 50.8637 | 5.8321 | 1 |  | Links |  |  | Onbemeterde aansluiting Zuid | x 0,00 watt |  |  |  |  | PR00101904 | GOED |  | 00000000 |  | 101044 | 00000000 | 00000000 | GRONDSPOT | [5 empty] | 005422 |  |  |  | LED | 1545023
2042099 | 000002 | In Bedrijf | Valkenburg aan de Geul | VALKENBURG LB |  | Wijk 00 Valkenburg | Valkenburg | Grotestraat Centrum | 6301CV |  |  | Straatverlichting | ZUD1 Dummy | 1-Straatverlichting | Masten | 11 | 0 | 1Onbekend |  | 0 | 0 | 0 | GRONDSPOT |  | 2022-06-28 |  | 2022 | 01 | ARM_UPLIGHT 180 WIDE BEA_1pcs_LED_11W_3000K_838lm_WIDE BEAM 55GR._11W OZ_N.V.T. OS_N.V.T._RVS_8656016050+126037206_GRONDSPOT_N.V.T. | Meyer | 2022-06-28 | 2022 | RVS | 01 | LED 11W | 11 | N |  | 2022-06-28 | 2045-11-08 |  | 01 |  | 0 | 2022-06-28 | Gemeente Valkenburg aan de Geul | Gemeente Valkenburg aan de Geul | 186318.9 | 319415.9 | 50.8637 | 5.832 | 1 |  | Links |  |  | Onbemeterde aansluiting Zuid | x 0,00 watt |  |  |  |  | PR00101904 | GOED |  | 00000000 |  | 101045 | 00000000 | 00000000 | GRONDSPOT | [5 empty] | 005422 |  |  |  | LED | 1545024
2042100 | 000003 | In Bedrijf | Valkenburg aan de Geul | VALKENBURG LB |  | Wijk 00 Valkenburg | Valkenburg | Grotestraat Centrum | 6301CV |  |  | Straatverlichting | ZUD1 Dummy | 1-Straatverlichting | Masten | 11 | 0 | 1Onbekend |  | 0 | 0 | 0 | GRONDSPOT |  | 2022-06-28 |  | 2022 | 01 | ARM_UPLIGHT 180 WIDE BEA_1pcs_LED_11W_3000K_838lm_WIDE BEAM 55GR._11W OZ_N.V.T. OS_N.V.T._RVS_8656016050+126037206_GRONDSPOT_N.V.T. | Meyer | 2022-06-28 | 2022 | RVS | 01 | LED 11W | 11 | N |  | 2022-06-28 | 2045-11-08 |  | 01 |  | 0 | 2022-06-28 | Gemeente Valkenburg aan de Geul | Gemeente Valkenburg aan de Geul | 186319 | 319418.5 | 50.8637 | 5.832 | 1 |  | Links |  |  | Onbemeterde aansluiting Zuid | x 0,00 watt |  |  |  |  | PR00101904 | GOED |  | 00000000 |  | 101045 | 00000000 | 00000000 | GRONDSPOT | [5 empty] | 005422 |  |  |  | LED | 1545025
2042101 | 000004 | In Bedrijf | Valkenburg aan de Geul | VALKENBURG LB |  | Wijk 00 Valkenburg | Valkenburg | Grotestraat Centrum | 6301CV |  |  | Straatverlichting | ZUD1 Dummy | 1-Straatverlichting | Masten | 11 | 0 | 1Onbekend |  | 0 | 0 | 0 | GRONDSPOT |  | 2022-07-05 |  | 2022 | 01 | UPLIGHT 180 WALLWASH 1LED 11W 3000K 424LM ND RVS INCL GRONDPOT | Meyer | 2022-07-05 | 2022 | RVS | 01 | LED 11W | 11 | N |  | 2022-07-05 | 2045-11-15 |  | 01 |  | 0 | 2022-07-05 | Gemeente Valkenburg aan de Geul | Gemeente Valkenburg aan de Geul | 186320.9 | 319420.4 | 50.8637 | 5.8321 | 1 |  | Links |  |  | Onbemeterde aansluiting Zuid | x 0,00 watt |  |  |  |  | PR00101904 | GOED |  | 00000000 |  | 101044 | 00000000 | 00000000 | GRONDSPOT | [5 empty] | 005422 |  |  |  | LED | 1545026
2042102 | 000005 | In Bedrijf | Valkenburg aan de Geul | VALKENBURG LB |  | Wijk 00 Valkenburg | Valkenburg | Grotestraat Centrum | 6301CV |  |  | Straatverlichting | ZUD1 Dummy | 1-Straatverlichting | Masten | 11 | 0 | 1Onbekend |  | 0 | 0 | 0 | GRONDSPOT |  | 2022-07-05 |  | 2022 | 01 | UPLIGHT 180 WALLWASH 1LED 11W 3000K 424LM ND RVS INCL GRONDPOT | Meyer | 2022-07-05 | 2022 | RVS | 01 | LED 11W | 11 | N |  | 2022-07-05 | 2045-11-15 |  | 01 |  | 0 | 2022-07-05 | Gemeente Valkenburg aan de Geul | Gemeente Valkenburg aan de Geul | 186321.1 | 319423.6 | 50.8638 | 5.8321 | 1 |  | Links |  |  | Onbemeterde aansluiting Zuid | x 0,00 watt |  |  |  |  | PR00101904 | GOED |  | 00000000 |  | 101044 | 00000000 | 00000000 | GRONDSPOT | [5 empty] | 005422 |  |  |  | LED | 1545027
2042103 | 000006 | In Bedrijf | Valkenburg aan de Geul | VALKENBURG LB |  | Wijk 00 Valkenburg | Valkenburg | Grotestraat Centrum | 6301CV |  |  | Straatverlichting | ZUD1 Dummy | 1-Straatverlichting | Masten | 11 | 0 | 1Onbekend |  | 0 | 0 | 0 | GRONDSPOT |  | 2022-07-05 |  | 2022 | 01 | UPLIGHT 180 WALLWASH 1LED 11W 3000K 424LM ND RVS INCL GRONDPOT | Meyer | 2022-07-05 | 2022 | RVS | 01 | LED 11W | 11 | N |  | 2022-07-05 | 2045-11-15 |  | 01 |  | 0 | 2022-07-05 | Gemeente Valkenburg aan de Geul | Gemeente Valkenburg aan de Geul | 186321.4 | 319427.2 | 50.8638 | 5.8321 | 1 |  | Links |  |  | Onbemeterde aansluiting Zuid | x 0,00 watt |  |  |  |  | PR00101904 | GOED |  | 00000000 |  | 101044 | 00000000 | 00000000 | GRONDSPOT | [5 empty] | 005422 |  |  |  | LED | 1545028
2042104 | 000007 | In Bedrijf | Valkenburg aan de Geul | VALKENBURG LB |  | Wijk 00 Valkenburg | Valkenburg | Grotestraat Centrum | 6301CV |  |  | Straatverlichting | ZUD1 Dummy | 1-Straatverlichting | Masten | 11 | 0 | 1Onbekend |  | 0 | 0 | 0 | GRONDSPOT |  | 2022-07-05 |  | 2022 | 01 | UPLIGHT 180 WALLWASH 1LED 11W 3000K 424LM ND RVS INCL GRONDPOT | Meyer | 2022-07-05 | 2022 | RVS | 01 | LED 11W | 11 | N |  | 2022-07-05 | 2045-11-15 |  | 01 |  | 0 | 2022-07-05 | Gemeente Valkenburg aan de Geul | Gemeente Valkenburg aan de Geul | 186322.4 | 319432.1 | 50.8639 | 5.8321 | 1 |  | Links |  |  | Onbemeterde aansluiting Zuid | x 0,00 watt |  |  |  |  | PR00101904 | GOED |  | 00000000 |  | 101044 | 00000000 | 00000000 | GRONDSPOT | [5 empty] | 005422 |  |  |  | LED | 1545029
2042106 | 005423 | In Bedrijf | Valkenburg aan de Geul | VALKENBURG LB |  | Wijk 00 Valkenburg | Valkenburg | Theodoor Dorrenplein | 6301DV |  |  | Straatverlichting | ZUD1 Dummy | 1-Straatverlichting | Masten | 0 | 1 | [5 empty] | ZUILKAST | 7024 GRAFIETGRIJS | 2015-01-10 |  | 2015 | 01 | Zuilkastje |  | 2015-01-10 | 2015 | 7024 GRAFIETGRIJS | 01 | Geen lamp | 0 | DUIT |  | 2015-01-10 |  |  | 01 |  | 0 |  | Gemeente Valkenburg aan de Geul | Gemeente Valkenburg aan de Geul | 186371.4311 | 319509.3083 | 50.8645 | 5.8328 | 1 |  | Links |  |  | Onbemeterde aansluiting Zuid | x 0,00 watt | [5 empty] | GOED |  | 00000000 |  | 00000000 | 00000000 | 00000000 |  |  |  |  | DATACHECK 19042017 | [5 empty] | SON-T | 1545031
2042107 | 000001 | In Bedrijf | Valkenburg aan de Geul | VALKENBURG LB |  | Wijk 00 Valkenburg | Valkenburg | Theodoor Dorrenplein | 6301DV |  |  | Straatverlichting | ZUD1 Dummy | 1-Straatverlichting | Masten | 11 | 0 | 1Onbekend |  | 0 | 0 | 0 | GRONDSPOT |  | 2022-07-05 |  | 2022 | 01 | UPLIGHT 180 WALLWASH 1LED 11W 3000K 424LM ND RVS INCL GRONDPOT | Meyer | 2022-07-05 | 2022 | RVS | 01 | LED 11W | 11 | N |  | 2022-07-05 | 2045-11-15 |  | 01 |  | 0 | 2022-07-05 | Gemeente Valkenburg aan de Geul | Gemeente Valkenburg aan de Geul | 186374.9014 | 319526.9185 | 50.8647 | 5.8328 | 1 |  | Links |  |  | Onbemeterde aansluiting Zuid | x 0,00 watt |  |  |  |  | PR00101904 | GOED |  | 00000000 |  | 101044 | 00000000 | 00000000 | GRONDSPOT | [5 empty] | 005423 |  |  |  | LED | 1545032
2042108 | 000002 | In Bedrijf | Valkenburg aan de Geul | VALKENBURG LB |  | Wijk 00 Valkenburg | Valkenburg | Theodoor Dorrenplein | 6301DV |  |  | Straatverlichting | ZUD1 Dummy | 1-Straatverlichting | Masten | 11 | 0 | 1Onbekend |  | 0 | 0 | 0 | GRONDSPOT |  | 2022-07-05 |  | 2022 | 01 | UPLIGHT 180 WALLWASH 1LED 11W 3000K 424LM ND RVS INCL GRONDPOT | Meyer | 2022-07-05 | 2022 | RVS | 01 | LED 11W | 11 | N |  | 2022-07-05 | 2045-11-15 |  | 01 |  | 0 | 2022-07-05 | Gemeente Valkenburg aan de Geul | Gemeente Valkenburg aan de Geul | 186372.1558 | 319528.1259 | 50.8647 | 5.8328 | 1 |  | Links |  |  | Onbemeterde aansluiting Zuid | x 0,00 watt |  |  |  |  | PR00101904 | GOED |  | 00000000 |  | 101044 | 00000000 | 00000000 | GRONDSPOT | [5 empty] | 005423 |  |  |  | LED | 1545033
2042109 | 000003 | In Bedrijf | Valkenburg aan de Geul | VALKENBURG LB |  | Wijk 00 Valkenburg | Valkenburg | Theodoor Dorrenplein | 6301DV |  |  | Straatverlichting | ZUD1 Dummy | 1-Straatverlichting | Masten | 11 | 0 | 1Onbekend |  | 0 | 0 | 0 | GRONDSPOT |  | 2022-07-05 |  | 2022 | 01 | UPLIGHT 180 WALLWASH 1LED 11W 3000K 424LM ND RVS INCL GRONDPOT | Meyer | 2022-07-05 | 2022 | RVS | 01 | LED 11W | 11 | N |  | 2022-07-05 | 2045-11-15 |  | 01 |  | 0 | 2022-07-05 | Gemeente Valkenburg aan de Geul | Gemeente Valkenburg aan de Geul | 186369.0308 | 319529.6136 | 50.8647 | 5.8328 | 1 |  | Links |  |  | Onbemeterde aansluiting Zuid | x 0,00 watt |  |  |  |  | PR00101904 | GOED |  | 00000000 |  | 101044 | 00000000 | 00000000 | GRONDSPOT | [5 empty] | 005423 |  |  |  | LED | 1545034
2042110 | 000004 | In Bedrijf | Valkenburg aan de Geul | VALKENBURG LB |  | Wijk 00 Valkenburg | Valkenburg | Theodoor Dorrenplein | 6301DV |  |  | Straatverlichting | ZUD1 Dummy | 1-Straatverlichting | Masten | 11 | 0 | 1Onbekend |  | 0 | 0 | 0 | GRONDSPOT |  | 2022-07-05 |  | 2022 | 01 | UPLIGHT 180 WALLWASH 1LED 11W 3000K 424LM ND RVS INCL GRONDPOT | Meyer | 2022-07-05 | 2022 | RVS | 01 | LED 11W | 11 | N |  | 2022-07-05 | 2045-11-15 |  | 01 |  | 0 | 2022-07-05 | Gemeente Valkenburg aan de Geul | Gemeente Valkenburg aan de Geul | 186365.8257 | 319528.7466 | 50.8647 | 5.8327 | 1 |  | Links |  |  | Onbemeterde aansluiting Zuid | x 0,00 watt |  |  |  |  | PR00101904 | GOED |  | 00000000 |  | 101044 | 00000000 | 00000000 | GRONDSPOT | [5 empty] | 005423 |  |  |  | LED | 1545035
2042111 | 000005 | In Bedrijf | Valkenburg aan de Geul | VALKENBURG LB |  | Wijk 00 Valkenburg | Valkenburg | Theodoor Dorrenplein | 6301DV |  |  | Straatverlichting | ZUD1 Dummy | 1-Straatverlichting | Masten | 11 | 0 | 1Onbekend |  | 0 | 0 | 0 | GRONDSPOT |  | 2022-07-05 |  | 2022 | 01 | UPLIGHT 180 WALLWASH 1LED 11W 3000K 424LM ND RVS INCL GRONDPOT | Meyer | 2022-07-05 | 2022 | RVS | 01 | LED 11W | 11 | N |  | 2022-07-05 | 2045-11-15 |  | 01 |  | 0 | 2022-07-05 | Gemeente Valkenburg aan de Geul | Gemeente Valkenburg aan de Geul | 186363.4024 | 319523.5525 | 50.8647 | 5.8327 | 1 |  | Links |  |  | Onbemeterde aansluiting Zuid | x 0,00 watt |  |  |  |  | PR00101904 | GOED |  | 00000000 |  | 101044 | 00000000 | 00000000 | GRONDSPOT | [5 empty] | 005423 |  |  |  | LED | 1545036
2042112 | 000006 | In Bedrijf | Valkenburg aan de Geul | VALKENBURG LB |  | Wijk 00 Valkenburg | Valkenburg | Theodoor Dorrenplein | 6301DV |  |  | Straatverlichting | ZUD1 Dummy | 1-Straatverlichting | Masten | 11 | 0 | 1Onbekend |  | 0 | 0 | 0 | GRONDSPOT |  | 2022-07-05 |  | 2022 | 01 | UPLIGHT 180 WALLWASH 1LED 11W 3000K 424LM ND RVS INCL GRONDPOT | Meyer | 2022-07-05 | 2022 | RVS | 01 | LED 11W | 11 | N |  | 2022-07-05 | 2045-11-15 |  | 01 |  | 0 | 2022-07-05 | Gemeente Valkenburg aan de Geul | Gemeente Valkenburg aan de Geul | 186360.4131 | 319518.2608 | 50.8646 | 5.8326 | 1 |  | Links |  |  | Onbemeterde aansluiting Zuid | x 0,00 watt |  |  |  |  | PR00101904 | GOED |  | 00000000 |  | 101044 | 00000000 | 00000000 | GRONDSPOT | [5 empty] | 005423 |  |  |  | LED | 1545037
2042113 | 000007 | In Bedrijf | Valkenburg aan de Geul | VALKENBURG LB |  | Wijk 00 Valkenburg | Valkenburg | Theodoor Dorrenplein | 6301DV |  |  | Straatverlichting | ZUD1 Dummy | 1-Straatverlichting | Masten | 37 | 0 | 1Onbekend |  | 0 | 0 | 0 | GRONDSPOT |  | 2022-07-05 |  | 2022 | 01 | Grondspot COLORGRAZE 2FT LED 37W AMBER 800lm 9GR RVS | COLORKINETICS | 2022-07-05 | 2022 | RVS | 01 | LED 37 W | 37 | N |  | 2022-07-05 | 2027-03-07 |  | 01 |  | 0 | 2022-07-05 | Gemeente Valkenburg aan de Geul | Gemeente Valkenburg aan de Geul | 186359.9605 | 319515.0563 | 50.8646 | 5.8326 | 1 |  | Links |  |  | Onbemeterde aansluiting Zuid | x 0,00 watt |  |  |  |  | PR00101904 | GOED |  | 00000000 |  | 101048 | 00000000 | 00000000 | GRONDSPOT | [5 empty] | 005423 |  |  |  | LED | 1545038
2042114 | 000008 | In Bedrijf | Valkenburg aan de Geul | VALKENBURG LB |  | Wijk 00 Valkenburg | Valkenburg | Theodoor Dorrenplein | 6301DV |  |  | Straatverlichting | ZUD1 Dummy | 1-Straatverlichting | Masten | 11 | 0 | 1Onbekend |  | 0 | 0 | 0 | GRONDSPOT |  | 2022-07-05 |  | 2022 | 01 | UPLIGHT 180 WALLWASH 1LED 11W 3000K 424LM ND RVS INCL GRONDPOT | Meyer | 2022-07-05 | 2022 | RVS | 01 | LED 11W | 11 | N |  | 2022-07-05 | 2045-11-15 |  | 01 |  | 0 | 2022-07-05 | Gemeente Valkenburg aan de Geul | Gemeente Valkenburg aan de Geul | 186361.0987 | 319514.2157 | 50.8646 | 5.8326 | 1 |  | Links |  |  | Onbemeterde aansluiting Zuid | x 0,00 watt |  |  |  |  | PR00101904 | GOED |  | 00000000 |  | 101044 | 00000000 | 00000000 | GRONDSPOT | [5 empty] | 005423 |  |  |  | LED | 1545039
2042115 | 000009 | In Bedrijf | Valkenburg aan de Geul | VALKENBURG LB |  | Wijk 00 Valkenburg | Valkenburg | Theodoor Dorrenplein | 6301DV |  |  | Straatverlichting | ZUD1 Dummy | 1-Straatverlichting | Masten | 37 | 0 | 1Onbekend |  | 0 | 0 | 0 | GRONDSPOT |  | 2022-07-05 |  | 2022 | 01 | Grondspot COLORGRAZE 2FT LED 37W AMBER 800lm 9GR RVS | COLORKINETICS | 2022-07-05 | 2022 | RVS | 01 | LED 37 W | 37 | N |  | 2022-07-05 | 2027-03-07 |  | 01 |  | 0 | 2022-07-05 | Gemeente Valkenburg aan de Geul | Gemeente Valkenburg aan de Geul | 186362.2346 | 319513.7518 | 50.8646 | 5.8327 | 1 |  | Links |  |  | Onbemeterde aansluiting Zuid | x 0,00 watt |  |  |  |  | PR00101904 | GOED |  | 00000000 |  | 101048 | 00000000 | 00000000 | GRONDSPOT | [5 empty] | 005423 |  |  |  | LED | 1545040
2042116 | 000010 | In Bedrijf | Valkenburg aan de Geul | VALKENBURG LB |  | Wijk 00 Valkenburg | Valkenburg | Theodoor Dorrenplein | 6301DV |  |  | Straatverlichting | ZUD1 Dummy | 1-Straatverlichting | Masten | 11 | 0 | 1Onbekend |  | 0 | 0 | 0 | GRONDSPOT |  | 2022-07-05 |  | 2022 | 01 | UPLIGHT 180 WALLWASH 1LED 11W 3000K 424LM ND RVS INCL GRONDPOT | Meyer | 2022-07-05 | 2022 | RVS | 01 | LED 11W | 11 | N |  | 2022-07-05 | 2045-11-15 |  | 01 |  | 0 | 2022-07-05 | Gemeente Valkenburg aan de Geul | Gemeente Valkenburg aan de Geul | 186363.5604 | 319513.1007 | 50.8646 | 5.8327 | 1 |  | Links |  |  | Onbemeterde aansluiting Zuid | x 0,00 watt |  |  |  |  | PR00101904 | GOED |  | 00000000 |  | 101044 | 00000000 | 00000000 | GRONDSPOT | [5 empty] | 005423 |  |  |  | LED | 1545041
2042117 | 000011 | In Bedrijf | Valkenburg aan de Geul | VALKENBURG LB |  | Wijk 00 Valkenburg | Valkenburg | Theodoor Dorrenplein | 6301DV |  |  | Straatverlichting | ZUD1 Dummy | 1-Straatverlichting | Masten | 37 | 0 | 1Onbekend |  | 0 | 0 | 0 | GRONDSPOT |  | 2022-07-05 |  | 2022 | 01 | Grondspot COLORGRAZE 2FT LED 37W AMBER 800lm 9GR RVS | COLORKINETICS | 2022-07-05 | 2022 | RVS | 01 | LED 37 W | 37 | N |  | 2022-07-05 | 2027-03-07 |  | 01 |  | 0 | 2022-07-05 | Gemeente Valkenburg aan de Geul | Gemeente Valkenburg aan de Geul | 186364.9813 | 319512.356 | 50.8646 | 5.8327 | 1 |  | Links |  |  | Onbemeterde aansluiting Zuid | x 0,00 watt |  |  |  |  | PR00101904 | GOED |  | 00000000 |  | 101048 | 00000000 | 00000000 | GRONDSPOT | [5 empty] | 005423 |  |  |  | LED | 1545042
2042118 | 000012 | In Bedrijf | Valkenburg aan de Geul | VALKENBURG LB |  | Wijk 00 Valkenburg | Valkenburg | Theodoor Dorrenplein | 6301DV |  |  | Straatverlichting | ZUD1 Dummy | 1-Straatverlichting | Masten | 11 | 0 | 1Onbekend |  | 0 | 0 | 0 | GRONDSPOT |  | 2022-07-05 |  | 2022 | 01 | UPLIGHT 180 WALLWASH 1LED 11W 3000K 424LM ND RVS INCL GRONDPOT | Meyer | 2022-07-05 | 2022 | RVS | 01 | LED 11W | 11 | N |  | 2022-07-05 | 2045-11-15 |  | 01 |  | 0 | 2022-07-05 | Gemeente Valkenburg aan de Geul | Gemeente Valkenburg aan de Geul | 186366.2128 | 319511.7043 | 50.8646 | 5.8327 | 1 |  | Links |  |  | Onbemeterde aansluiting Zuid | x 0,00 watt |  |  |  |  | PR00101904 | GOED |  | 00000000 |  | 101044 | 00000000 | 00000000 | GRONDSPOT | [5 empty] | 005423 |  |  |  | LED | 1545043
2042119 | 000013 | In Bedrijf | Valkenburg aan de Geul | VALKENBURG LB |  | Wijk 00 Valkenburg | Valkenburg | Theodoor Dorrenplein | 6301DV |  |  | Straatverlichting | ZUD1 Dummy | 1-Straatverlichting | Masten | 37 | 0 | 1Onbekend |  | 0 | 0 | 0 | GRONDSPOT |  | 2022-07-05 |  | 2022 | 01 | Grondspot COLORGRAZE 2FT LED 37W AMBER 800lm 9GR RVS | COLORKINETICS | 2022-07-05 | 2022 | RVS | 01 | LED 37 W | 37 | N |  | 2022-07-05 | 2027-03-07 |  | 01 |  | 0 | 2022-07-05 | Gemeente Valkenburg aan de Geul | Gemeente Valkenburg aan de Geul | 186367.4442 | 319511.0526 | 50.8646 | 5.8327 | 1 |  | Links |  |  | Onbemeterde aansluiting Zuid | x 0,00 watt |  |  |  |  | PR00101904 | GOED |  | 00000000 |  | 101048 | 00000000 | 00000000 | GRONDSPOT | [5 empty] | 005423 |  |  |  | LED | 1545044
2042120 | 000014 | In Bedrijf | Valkenburg aan de Geul | VALKENBURG LB |  | Wijk 00 Valkenburg | Valkenburg | Theodoor Dorrenplein | 6301DV |  |  | Straatverlichting | ZUD1 Dummy | 1-Straatverlichting | Masten | 11 | 0 | 1Onbekend |  | 0 | 0 | 0 | GRONDSPOT |  | 2022-07-05 |  | 2022 | 01 | UPLIGHT 180 WALLWASH 1LED 11W 3000K 424LM ND RVS INCL GRONDPOT | Meyer | 2022-07-05 | 2022 | RVS | 01 | LED 11W | 11 | N |  | 2022-07-05 | 2045-11-15 |  | 01 |  | 0 | 2022-07-05 | Gemeente Valkenburg aan de Geul | Gemeente Valkenburg aan de Geul | 186368.6763 | 319510.3068 | 50.8646 | 5.8327 | 1 |  | Links |  |  | Onbemeterde aansluiting Zuid | x 0,00 watt |  |  |  |  | PR00101904 | GOED |  | 00000000 |  | 101044 | 00000000 | 00000000 | GRONDSPOT | [5 empty] | 005423 |  |  |  | LED | 1545045
2042121 | 000015 | In Bedrijf | Valkenburg aan de Geul | VALKENBURG LB |  | Wijk 00 Valkenburg | Valkenburg | Theodoor Dorrenplein | 6301DV |  |  | Straatverlichting | ZUD1 Dummy | 1-Straatverlichting | Masten | 37 | 0 | 1Onbekend |  | 0 | 0 | 0 | GRONDSPOT |  | 2022-07-05 |  | 2022 | 01 | Grondspot COLORGRAZE 2FT LED 37W AMBER 800lm 9GR RVS | COLORKINETICS | 2022-07-05 | 2022 | RVS | 01 | LED 37 W | 37 | N |  | 2022-07-05 | 2027-03-07 |  | 01 |  | 0 | 2022-07-05 | Gemeente Valkenburg aan de Geul | Gemeente Valkenburg aan de Geul | 186370.1904 | 319509.751 | 50.8645 | 5.8328 | 1 |  | Links |  |  | Onbemeterde aansluiting Zuid | x 0,00 watt |  |  |  |  | PR00101904 | GOED |  | 00000000 |  | 101048 | 00000000 | 00000000 | GRONDSPOT | [5 empty] | 005423 |  |  |  | LED | 1545046
2042302 | 005424 | In Bedrijf | Valkenburg aan de Geul | VALKENBURG LB |  | Wijk 00 Valkenburg | Valkenburg | Daalhemerweg | 6301BJ |  |  | Straatverlichting | ZUD1 Dummy | 1-Straatverlichting | Masten | 40 | 6 | VALMONT |  | 219 | 140 |  | SM ST 6M CV VOP-MAST DU3500 R7032 | 7032 KIEZELGRIJS | 2016-06-22 |  | 2016 | 01 | VOP LICHTBAK LED 800X800 R7032 DZ L02 | Agmi | 2016-06-22 10:01 | 2016 | 7032 KIEZELGRIJS | 01 | LED 40 W | 40 | N |  | 2016-06-22 | 2039-11-03 |  | 01 |  | 0 | 2016-06-22 | Gemeente Valkenburg aan de Geul | Gemeente Valkenburg aan de Geul | 185875.8197 | 318590.5097 | 50.8563 | 5.8257 | 1 |  |  |  |  | Onbemeterde aansluiting Zuid | x 0,00 watt |  |  |  |  | 4020074 | GOED |  | 70014539 |  | 70026434 | 00000000 | 00000000 | STAAL |  |  |  | DATACHECK 19042017 | [5 empty] | LED | 1545184
2042303 | 005425 | In Bedrijf | Valkenburg aan de Geul | VALKENBURG LB |  | Wijk 00 Valkenburg | Valkenburg | Berkelplein | 6301ZA |  |  | Straatverlichting | ZUD1 Dummy | 1-Straatverlichting | Masten | 75 | 6 | VALMONT |  | 219 | 140 |  | SM ST 6M CV VOP-MAST DU3500 R7032 | 7032 KIEZELGRIJS | 2016-06-22 |  | 2016 | 01 | SCALA 48X 75W NW 8100L 9005 5103 DVDC | Schréder | 2017-07-21 | 2017 | RAL 9005 GITZWART | 01 | LED 75 W | 75 | N |  | 2017-07-21 | 2040-12-01 |  | 01 |  | 0 | 2017-07-21 | Gemeente Valkenburg aan de Geul | Gemeente Valkenburg aan de Geul | 186405.1015 | 319140.9005 | 50.8612 | 5.8332 | 1 |  |  |  |  | Onbemeterde aansluiting Zuid | x 0,00 watt |  | ZIUTZ02 |  |  | 4024761 | GOED |  | 70014539 |  | 70037413 | 00000000 | 00000000 | STAAL |  |  |  | DATACHECK 19042017 | [5 empty] | LED | 1545185
2042303 | 005425 | In Bedrijf | Valkenburg aan de Geul | VALKENBURG LB |  | Wijk 00 Valkenburg | Valkenburg | Berkelplein | 6301ZA |  |  | Straatverlichting | ZUD1 Dummy | 1-Straatverlichting | Masten | 75 | 6 | VALMONT |  | 219 | 140 |  | SM ST 6M CV VOP-MAST DU3500 R7032 | 7032 KIEZELGRIJS | 2016-06-22 |  | 2016 | 02 | SCALA 48X 75W NW 8100L 9005 5103 DVDC | Schréder | 2017-07-21 | 2017 | RAL 9005 GITZWART | 01 | LED 75 W | 75 | N |  | 2017-07-21 | 2040-12-01 |  | 02 |  | 0 | 2017-07-21 | Gemeente Valkenburg aan de Geul | Gemeente Valkenburg aan de Geul | 186405.1015 | 319140.9005 | 50.8612 | 5.8332 | 1 |  |  |  |  | Onbemeterde aansluiting Zuid | x 0,00 watt |  | ZIUTZ02 |  |  | 4024761 | GOED |  | 70014539 |  | 70037413 | 00000000 | 00000000 | STAAL |  |  |  | DATACHECK 19042017 | [5 empty] | LED | 1545186
2042303 | 005425 | In Bedrijf | Valkenburg aan de Geul | VALKENBURG LB |  | Wijk 00 Valkenburg | Valkenburg | Berkelplein | 6301ZA |  |  | Straatverlichting | ZUD1 Dummy | 1-Straatverlichting | Masten | 40 | 6 | VALMONT |  | 219 | 140 |  | SM ST 6M CV VOP-MAST DU3500 R7032 | 7032 KIEZELGRIJS | 2016-06-22 |  | 2016 | 03 | VOP LICHTBAK LED 800X800 R7032 DZ L02 | Agmi | 2016-06-22 | 2016 | 7032 KIEZELGRIJS | 01 | LED 40 W | 40 | N |  | 2016-06-22 | 2039-11-03 |  | 03 |  | 0 | 2016-06-22 | Gemeente Valkenburg aan de Geul | Gemeente Valkenburg aan de Geul | 186405.1015 | 319140.9005 | 50.8612 | 5.8332 | 1 |  |  |  |  | Onbemeterde aansluiting Zuid | x 0,00 watt |  |  |  |  | 4024761 | GOED |  | 70014539 |  | 70026434 | 00000000 | 00000000 | STAAL |  |  |  | DATACHECK 19042017 | [5 empty] | LED | 1545187
2042303 | 005425 | In Bedrijf | Valkenburg aan de Geul | VALKENBURG LB |  | Wijk 00 Valkenburg | Valkenburg | Berkelplein | 6301ZA |  |  | Straatverlichting | ZUD1 Dummy | 1-Straatverlichting | Masten | 40 | 6 | VALMONT |  | 219 | 140 |  | SM ST 6M CV VOP-MAST DU3500 R7032 | 7032 KIEZELGRIJS | 2016-06-22 |  | 2016 | 04 | VOP LICHTBAK LED 800X800 R7032 DZ L02 | Agmi | 2016-06-22 | 2016 | 7032 KIEZELGRIJS | 01 | LED 40 W | 40 | N |  | 2016-06-22 | 2039-11-03 |  | 04 |  | 0 | 2016-06-22 | Gemeente Valkenburg aan de Geul | Gemeente Valkenburg aan de Geul | 186405.1015 | 319140.9005 | 50.8612 | 5.8332 | 1 |  |  |  |  | Onbemeterde aansluiting Zuid | x 0,00 watt |  |  |  |  | 4024761 | GOED |  | 70014539 |  | 70026434 | 00000000 | 00000000 | STAAL |  |  |  | DATACHECK 19042017 | [5 empty] | LED | 1545188
2042304 | 005426 | In Bedrijf | Valkenburg aan de Geul | VALKENBURG LB |  | Wijk 00 Valkenburg | Broekhem-Plenkert | Broekhem | 6301HD |  |  | Straatverlichting | ZUD1 Dummy | 1-Straatverlichting | Masten | 40 | 6 | VALMONT |  | 219 | 140 |  | SM ST 6M CV VOP-MAST DU3500 R7032 | 7032 KIEZELGRIJS | 2015-12-01 |  | 2015 | 02 | VOP LICHTBAK LED 800X800 R7032 DZ L02 | Agmi | 2015-12-01 | 2015 | 7032 KIEZELGRIJS | 02 | LED 40 W | 40 | N |  | 2015-12-01 | 2039-04-13 |  | 02 |  | 0 | 2015-12-01 | Gemeente Valkenburg aan de Geul | Gemeente Valkenburg aan de Geul | 185774.8044 | 320204.0372 | 50.8708 | 5.8244 | 1 |  |  |  |  | Onbemeterde aansluiting Zuid | x 0,00 watt |  |  |  |  | 4020074 | GOED |  | 70014539 |  | 70026434 | 00000000 | 00000000 | STAAL |  |  |  | DATACHECK 19042017 | [5 empty] | LED | 1545189
2042304 | 005426 | In Bedrijf | Valkenburg aan de Geul | VALKENBURG LB |  | Wijk 00 Valkenburg | Broekhem-Plenkert | Broekhem | 6301HD |  |  | Straatverlichting | ZUD1 Dummy | 1-Straatverlichting | Masten | 60 | 6 | VALMONT |  | 219 | 140 |  | SM ST 6M CV VOP-MAST DU3500 R7032 | 7032 KIEZELGRIJS | 2015-12-01 |  | 2015 | 01 | STRM60 54X 60W NW 6550L 9023 L13 DVDC | ORANGE | 2015-12-01 | 2015 | RAL 9023 PARELMOER DONKERGRIJS | 01 | LED 60 W | 60 | N |  | 2015-12-01 | 2039-04-13 |  | 01 |  | 0 | 2015-12-01 | Gemeente Valkenburg aan de Geul | Gemeente Valkenburg aan de Geul | 185774.8044 | 320204.0372 | 50.8708 | 5.8244 | 1 |  |  |  |  | Onbemeterde aansluiting Zuid | x 0,00 watt |  | ZIUTZ02 |  |  | 4020074 | GOED |  | 70014539 |  | 70037403 | 00000000 | 00000000 | STAAL |  |  |  | DATACHECK 19042017 | [5 empty] | LED | 1545190
2042305 | 005427 | In Bedrijf | Valkenburg aan de Geul | VALKENBURG LB |  | Wijk 00 Valkenburg | Valkenburg | Wilhelminalaan | 6301GG |  |  | Straatverlichting | ZUD1 Dummy | 1-Straatverlichting | Masten | 40 | 6 | VALMONT |  | 219 | 140 |  | SM ST 6M CV VOP-MAST DU3500 R7032 | 7032 KIEZELGRIJS | 2016-06-22 |  | 2016 | 01 | VOP LICHTBAK LED 800X800 R7032 DZ L02 | Agmi | 2016-06-22 10:01 | 2016 | 7032 KIEZELGRIJS | 01 | LED 40 W | 40 | N |  | 2016-06-22 | 2039-11-03 |  | 01 |  | 0 | 2016-06-22 | Gemeente Valkenburg aan de Geul | Gemeente Valkenburg aan de Geul | 186225.0229 | 319592.9609 | 50.8653 | 5.8307 | 1 |  |  |  |  | Onbemeterde aansluiting Zuid | x 0,00 watt |  |  |  |  | 4020074 | GOED |  | 70014539 |  | 70026434 | 00000000 | 00000000 | STAAL | [9 empty] | LED | 1545191
2042306 | 005428 | In Bedrijf | Valkenburg aan de Geul | VALKENBURG LB |  | Wijk 00 Valkenburg | Valkenburg | Wilhelminalaan | 6301GG |  |  | Straatverlichting | ZUD1 Dummy | 1-Straatverlichting | Masten | 44 | 6 | VALMONT |  | 219 | 140 |  | SM ST 6M CV VOP-MAST DU3500 R7032 | 7032 KIEZELGRIJS | 2016-06-22 |  | 2016 | 01 | STRM30 24X 30W NW 2100L 9023 L13 DVDC | ORANGE | 2017-01-01 | 2016 | RAL 9023 PARELMOER DONKERGRIJS | 01 | LED 30 W | 30 | N |  | 2017-01-01 | 2040-05-14 |  | 01 |  | 14 | 2016-06-22 | Gemeente Valkenburg aan de Geul | Gemeente Valkenburg aan de Geul | 186199.1046 | 319538.3745 | 50.8648 | 5.8303 | 1 |  |  |  |  | Onbemeterde aansluiting Zuid | c 14,00 watt |  |  |  |  | 4020074 | GOED |  | 70014539 |  | 70037400 | 00000000 | 00000000 | STAAL |  |  |  | DATACHECK 19042017 | [5 empty] | LED | 1545192
2042307 | 005429 | In Bedrijf | Valkenburg aan de Geul | VALKENBURG LB |  | Wijk 00 Valkenburg | Valkenburg | Wilhelminalaan | 6301GG |  |  | Straatverlichting | ZUD1 Dummy | 1-Straatverlichting | Masten | 60 | 6 | VALMONT |  | 219 | 140 |  | SM ST 6M CV VOP-MAST DU3500 R7032 | 7032 KIEZELGRIJS | 2016-06-22 |  | 2016 | 01 | STRM60 54X 60W NW 6550L 9023 L13 DVDC | ORANGE | 2017-09-13 | 2017 | RAL 9023 PARELMOER DONKERGRIJS | 01 | LED 60 W | 60 | N |  | 2017-09-13 | 2041-01-24 |  | 01 |  | 0 | 2017-09-13 | Gemeente Valkenburg aan de Geul | Gemeente Valkenburg aan de Geul | 186167.172 | 319416.5138 | 50.8637 | 5.8299 | 1 |  |  |  |  | Onbemeterde aansluiting Zuid | x 0,00 watt |  | ZIUTZ02 |  |  | 4024761 | GOED |  | 70014539 |  | 70037403 | 00000000 | 00000000 | STAAL | [9 empty] | LED | 1545193
2042307 | 005429 | In Bedrijf | Valkenburg aan de Geul | VALKENBURG LB |  | Wijk 00 Valkenburg | Valkenburg | Wilhelminalaan | 6301GG |  |  | Straatverlichting | ZUD1 Dummy | 1-Straatverlichting | Masten | 60 | 6 | VALMONT |  | 219 | 140 |  | SM ST 6M CV VOP-MAST DU3500 R7032 | 7032 KIEZELGRIJS | 2016-06-22 |  | 2016 | 02 | STRM60 54X 60W NW 6550L 9023 L13 DVDC | ORANGE | 2017-09-13 | 2017 | RAL 9023 PARELMOER DONKERGRIJS | 01 | LED 60 W | 60 | N |  | 2017-09-13 | 2041-01-24 |  | 02 |  | 0 | 2017-09-13 | Gemeente Valkenburg aan de Geul | Gemeente Valkenburg aan de Geul | 186167.172 | 319416.5138 | 50.8637 | 5.8299 | 1 |  |  |  |  | Onbemeterde aansluiting Zuid | x 0,00 watt |  | ZIUTZ02 |  |  | 4024761 | GOED |  | 70014539 |  | 70037403 | 00000000 | 00000000 | STAAL | [9 empty] | LED | 1545194
2064724 | 005430 | In Bedrijf | Valkenburg aan de Geul | VALKENBURG LB |  | Wijk 00 Valkenburg | Valkenburg | Dr Erensstraat | 6301DX |  |  | Straatverlichting | ZUD1 Dummy | 1-Straatverlichting | Masten | 0 | 2 | [5 empty] | ZUILKAST | 7016 ANTRACIETGRIJS | 2016-11-01 |  | 2016 | 01 | Zuilkastje |  | 2016-11-01 | 2016 |  | 01 | Geen lamp | 0 | N |  | 2016-11-01 |  |  | 01 |  | 0 | 2016-11-01 | Gemeente Valkenburg aan de Geul | Gemeente Valkenburg aan de Geul | 186447.5979 | 319562.7551 | 50.865 | 5.8339 | 1 |  |  |  |  | Onbemeterde aansluiting Zuid | x 0,00 watt |  |  |  |  | 4021518 | GOED |  | 00000000 |  | 00000000 | 00000000 | 00000000 | [10 empty] | SON-T | 1570488
2064725 | 005431 | In Bedrijf | Valkenburg aan de Geul | VALKENBURG LB |  | Wijk 00 Valkenburg | Valkenburg | Dr Erensstraat | 6301DX |  |  | Straatverlichting | ZUD1 Dummy | 1-Straatverlichting | Masten | 1 | 10 | EWO |  |  |  |  | SM ST 10M KOKER 3XLED PANEEL + LED RGB | 7024 GRAFIETGRIJS | 2016-02-15 15:31 |  | 2016 | 01 | Ingebouwd armatuur |  | 2016-02-15 | 2016 |  | 01 | LED 1 W | 1 | N | 0830 | 2016-02-15 | 2039-06-28 |  | 01 |  | 0 | 2016-02-15 | Gemeente Valkenburg aan de Geul | Gemeente Valkenburg aan de Geul | 186416.5438 | 319582.0696 | 50.8652 | 5.8334 | 1 |  |  |  |  | Onbemeterde aansluiting Zuid | x 0,00 watt |  |  |  |  | 4021202 | GOED |  | 70031140 |  | 00000000 | 00000000 | 00000000 | STAAL | 2018-12-31 |  |  | DATACHECK 19042017 | [5 empty] | LED | 1570489
2066013 | 005453 | In Bedrijf | Valkenburg aan de Geul | VALKENBURG LB |  | Wijk 00 Valkenburg | Valkenburg | Louis van der Maesenstraat | 6301EA |  |  | Straatverlichting | ZUD1 Dummy | 1-Straatverlichting | Masten | 0 | 1 | [5 empty] | INBOUW GEVELKASTJE 2RVS50 RAL 7016 |  | 2016-04-23 |  | 2016 | 01 | Zuilkastje |  | 2016-04-23 | 2016 | 7024 GRAFIETGRIJS | 01 | Geen lamp | 0 | N |  | 2016-04-23 |  |  | 01 |  | 0 | 2016-04-23 | Gemeente Valkenburg aan de Geul | Gemeente Valkenburg aan de Geul | 186436.7144 | 319652.1973 | 50.8658 | 5.8337 | 1 |  |  |  |  | Onbemeterde aansluiting Zuid | x 0,00 watt |  |  |  |  | 4019246 | GOED |  | 70023819 |  | 00000000 | 00000000 | 00000000 |  |  |  |  | DATACHECK 19042017 | [5 empty] | SON-T | 1571683
2066014 | 005454 | In Bedrijf | Valkenburg aan de Geul | VALKENBURG LB |  | Wijk 00 Valkenburg | Valkenburg | Louis van der Maesenstraat | 6301EA |  |  | Straatverlichting | ZUD1 Dummy | 1-Straatverlichting | Masten | 0 | 1 | [5 empty] | INBOUW GEVELKASTJE 2RVS50 RAL 7016 |  | 2016-04-23 15:38 |  | 2016 | 01 | Zuilkastje |  | 2016-04-23 | 2016 | 7024 GRAFIETGRIJS | 01 | Geen lamp | 0 | N |  | 2016-04-23 |  |  | 01 |  | 0 | 2016-04-23 | Gemeente Valkenburg aan de Geul | Gemeente Valkenburg aan de Geul | 186437.4726 | 319651.7311 | 50.8658 | 5.8337 | 1 |  |  |  |  | Onbemeterde aansluiting Zuid | x 0,00 watt |  |  |  |  | 4019246 | GOED |  | 70023819 |  | 00000000 | 00000000 | 00000000 |  |  |  |  | DATACHECK 19042017 | [5 empty] | SON-T | 1571684
2066015 | 005455 | In Bedrijf | Valkenburg aan de Geul | VALKENBURG LB |  | Wijk 00 Valkenburg | Valkenburg | Louis van der Maesenstraat | 6301EA |  |  | Straatverlichting | ZUD1 Dummy | 1-Straatverlichting | Masten | 0 | 1 | [5 empty] | INBOUW GEVELKASTJE 2RVS50 RAL 7016 |  | 2016-04-23 15:38 |  | 2016 | 01 | Zuilkastje |  | 2016-04-23 | 2016 | 7024 GRAFIETGRIJS | 01 | Geen lamp | 0 | N |  | 2016-04-23 |  |  | 01 |  | 0 | 2016-04-23 | Gemeente Valkenburg aan de Geul | Gemeente Valkenburg aan de Geul | 186427.6768 | 319647.8105 | 50.8658 | 5.8336 | 1 |  |  |  |  | Onbemeterde aansluiting Zuid | x 0,00 watt |  |  |  |  | 4019246 | GOED |  | 70023819 |  | 00000000 | 00000000 | 00000000 |  |  |  |  | DATACHECK 19042017 | [5 empty] | SON-T | 1571685
2092005 | 001378 | In Bedrijf | Valkenburg aan de Geul | VALKENBURG LB |  | Wijk 03 Sibbe | Sibbe | Kenkersweg | 6301BG |  |  | Mast met Lora-controler | ZUD1 Dummy | 1-Straatverlichting | Masten | 37 | 6.5 | 1Onbekend |  |  |  |  | OCTA ST 6.5 M | 7033 CEMENTGRIJS | 1985-02-01 | 2020-06-01 | 1985 | 01 | STRM40 32X 37W NW 3900L 9023 L13 DVDC | ORANGE | 2017-08-28 | 2017 | RAL 9023 PARELMOER DONKERGRIJS | 01 | LED 37 W | 37 | N |  | 2017-08-28 | 2022-04-30 |  | 01 |  | 0 | 2017-08-28 | Gemeente Valkenburg aan de Geul | Gemeente Valkenburg aan de Geul | 185344.0394 | 317498.3623 | 50.8465 | 5.818 | 1 |  |  |  | 37097792 | Onbemeterde aansluiting Zuid | x 0,00 watt |  | ZIUTZ02 |  |  | 4024761 | GOED |  | 00000000 | 00000000 | 70037402 | 00000000 | 00000000 | STAAL / VERZINKT | 2029-05-30 |  | DCH | [6 empty] | LED | 1593772
2092903 | 005457 | In Bedrijf | Valkenburg aan de Geul | VALKENBURG LB |  | Wijk 00 Valkenburg | Valkenburg | Cauberg | 6301BT |  |  | Straatverlichting | ZUD1 Dummy | 1-Straatverlichting | Masten | 3 | 4 | VALMONT |  | 114 | 76 |  | PM ST 4,0 CV T76 GG M V | 7033 CEMENTGRIJS | 2016-06-02 | 2020-06-01 | 2016 | 01 | MEYER ECOSPOT 8980046010 LED3W WW NB9005 | Meyer | 2016-06-02 15:58 | 2016 | RAL 9005 | 01 | LED 3 W | 3 | N |  | 2016-06-02 | 2021-02-02 |  | 01 |  | 0 | 2016-06-02 16:01 | Gemeente Valkenburg aan de Geul | Gemeente Valkenburg aan de Geul | 186088.7203 | 319252.4146 | 50.8622 | 5.8288 | 1 |  |  |  | 37097792 | Onbemeterde aansluiting Zuid | x 0,00 watt |  |  |  |  | 2041416 | GOED |  | 70007267 |  | 70026745 | 00000000 | 00000000 | STAAL | 2029-05-30 |  |  | NM SCHILDEREN | [5 empty] | LED | 1594613
2233129 | 005458 | In Bedrijf | Valkenburg aan de Geul | VALKENBURG LB |  | Wijk 00 Valkenburg | Valkenburg | Louis van der Maesenstraat | 6301EA |  |  | Straatverlichting | ZUD1 Dummy | 1-Straatverlichting | Masten | 65 | 4 | 1Onbekend |  |  |  | 0 | OVERSPANNING |  | 2016-11-15 |  | 2016 | 01 | RESIDENZA U 1XCPO-T60W RAL7024 DALI | Hess | 2016-11-15 | 2016 | 7024 GRAFIETGRIJS | 01 | LAMP PH MST CPO TW 60W 728 XTRA PGZ12 | 60 | N | 728 | 2022-05-09 | 2026-02-02 |  | 01 |  | 5 | 2022-05-09 | Gemeente Valkenburg aan de Geul | Gemeente Valkenburg aan de Geul | 186439.2658 | 319698.2602 | 50.8662 | 5.8338 | 1 |  |  |  |  | Onbemeterde aansluiting Zuid | e 5,00 Watt |  | ZIUTZ71 |  |  | 4019246-3 | GOED |  | 00000000 |  | 70013529 | 7005115290 | 00000000 | OVERSPANNING | [9 empty] | CPO | 1716236
2233130 | 005459 | In Bedrijf | Valkenburg aan de Geul | VALKENBURG LB |  | Wijk 00 Valkenburg | Valkenburg | Louis van der Maesenstraat | 6301EA |  |  | Straatverlichting | ZUD1 Dummy | 1-Straatverlichting | Masten | 65 | 4 | 1Onbekend |  |  |  | 0 | OVERSPANNING |  | 2016-11-15 |  | 2016 | 01 | RESIDENZA U 1XCPO-T60W RAL7024 DALI | Hess | 2016-11-15 | 2016 | 7024 GRAFIETGRIJS | 01 | LAMP PH MST CPO TW 60W 728 XTRA PGZ12 | 60 | N | 728 | 2022-05-09 | 2026-02-02 |  | 01 |  | 5 | 2022-05-09 | Gemeente Valkenburg aan de Geul | Gemeente Valkenburg aan de Geul | 186431.2414 | 319682.5797 | 50.8661 | 5.8337 | 1 |  |  |  |  | Onbemeterde aansluiting Zuid | e 5,00 Watt |  | ZIUTZ71 |  |  | 4019246-3 | GOED |  | 00000000 |  | 70013529 | 7005115290 | 00000000 | OVERSPANNING | [9 empty] | CPO | 1716237
2233131 | 005460 | In Bedrijf | Valkenburg aan de Geul | VALKENBURG LB |  | Wijk 00 Valkenburg | Valkenburg | Louis van der Maesenstraat | 6301EA |  |  | Straatverlichting | ZUD1 Dummy | 1-Straatverlichting | Masten | 65 | 4 | 1Onbekend |  |  |  | 0 | OVERSPANNING |  | 2016-11-15 |  | 2016 | 01 | RESIDENZA U 1XCPO-T60W RAL7024 DALI | Hess | 2017-07-01 | 2017 | 7024 GRAFIETGRIJS | 01 | LAMP PH MST CPO TW 60W 728 XTRA PGZ12 | 60 | N | 728 | 2022-05-09 | 2026-02-02 |  | 01 |  | 5 | 2022-05-09 | Gemeente Valkenburg aan de Geul | Gemeente Valkenburg aan de Geul | 186422.8486 | 319665.3902 | 50.8659 | 5.8335 | 1 |  |  |  |  | Onbemeterde aansluiting Zuid | e 5,00 Watt |  | ZIUTZ71 |  |  | 3471798 | GOED |  | 00000000 |  | 70013529 | 7005115290 | 00000000 | OVERSPANNING | [9 empty] | CPO | 1716238
2233132 | 005461 | In Bedrijf | Valkenburg aan de Geul | VALKENBURG LB |  | Wijk 00 Valkenburg | Valkenburg | Louis van der Maesenstraat | 6301EA |  |  | Straatverlichting | ZUD1 Dummy | 1-Straatverlichting | Masten | 65 | 4 | 1Onbekend |  |  |  | 0 | OVERSPANNING |  | 2016-11-15 |  | 2016 | 01 | RESIDENZA U 1XCPO-T60W RAL7024 DALI | Hess | 2016-11-15 | 2016 | 7024 GRAFIETGRIJS | 01 | LAMP PH MST CPO TW 60W 728 XTRA PGZ12 | 60 | N | 728 | 2022-05-09 | 2026-02-02 |  | 01 |  | 5 | 2022-05-09 | Gemeente Valkenburg aan de Geul | Gemeente Valkenburg aan de Geul | 186414.6387 | 319649.1435 | 50.8658 | 5.8334 | 1 |  |  |  |  | Onbemeterde aansluiting Zuid | e 5,00 Watt |  | ZIUTZ71 |  |  | 4019246-3 | GOED |  | 00000000 |  | 70013529 | 7005115290 | 00000000 | OVERSPANNING | [9 empty] | CPO | 1716239
2233133 | 005462 | In Bedrijf | Valkenburg aan de Geul | VALKENBURG LB |  | Wijk 00 Valkenburg | Valkenburg | Louis van der Maesenstraat | 6301EA |  |  | Straatverlichting | ZUD1 Dummy | 1-Straatverlichting | Masten | 65 | 4 | 1Onbekend |  |  |  | 0 | OVERSPANNING |  | 2016-11-15 |  | 2016 | 01 | RESIDENZA U 1XCPO-T60W RAL7024 DALI | Hess | 2016-11-15 | 2016 | 7024 GRAFIETGRIJS | 01 | LAMP PH MST CPO TW 60W 728 XTRA PGZ12 | 60 | N | 728 | 2022-05-09 | 2026-02-02 |  | 01 |  | 5 | 2022-05-09 | Gemeente Valkenburg aan de Geul | Gemeente Valkenburg aan de Geul | 186406.9873 | 319634.2184 | 50.8657 | 5.8333 | 1 |  |  |  |  | Onbemeterde aansluiting Zuid | e 5,00 Watt |  | ZIUTZ71 |  |  | 4019246-3 | GOED |  | 00000000 |  | 70013529 | 7005115290 | 00000000 | OVERSPANNING | [9 empty] | CPO | 1716240
2233134 | 005463 | In Bedrijf | Valkenburg aan de Geul | VALKENBURG LB |  | Wijk 00 Valkenburg | Valkenburg | Louis van der Maesenstraat | 6301EA |  |  | Straatverlichting | ZUD1 Dummy | 1-Straatverlichting | Masten | 65 | 4 | 1Onbekend |  |  |  | 0 | OVERSPANNING |  | 2016-11-15 |  | 2016 | 01 | RESIDENZA U 1XCPO-T60W RAL7024 DALI | Hess | 2016-11-15 | 2016 | 7024 GRAFIETGRIJS | 01 | LAMP PH MST CPO TW 60W 728 XTRA PGZ12 | 60 | N | 728 | 2022-05-09 | 2026-02-02 |  | 01 |  | 5 | 2022-05-09 | Gemeente Valkenburg aan de Geul | Gemeente Valkenburg aan de Geul | 186399.7147 | 319619.1073 | 50.8655 | 5.8332 | 1 |  |  |  |  | Onbemeterde aansluiting Zuid | e 5,00 Watt |  | ZIUTZ71 |  |  | 4019246-3 | GOED |  | 00000000 |  | 70013529 | 7005115290 | 00000000 | OVERSPANNING | [9 empty] | CPO | 1716241
2233135 | 005464 | In Bedrijf | Valkenburg aan de Geul | VALKENBURG LB |  | Wijk 00 Valkenburg | Valkenburg | Louis van der Maesenstraat | 6301EA |  |  | Straatverlichting | ZUD1 Dummy | 1-Straatverlichting | Masten | 65 | 4 | 1Onbekend |  |  |  | 0 | OVERSPANNING |  | 2016-11-15 |  | 2016 | 01 | RESIDENZA U 1XCPO-T60W RAL7024 DALI | Hess | 2016-11-15 | 2016 | 7024 GRAFIETGRIJS | 01 | LAMP PH MST CPO TW 60W 728 XTRA PGZ12 | 60 | N | 728 | 2022-05-09 | 2026-02-02 |  | 01 |  | 5 | 2022-05-09 | Gemeente Valkenburg aan de Geul | Gemeente Valkenburg aan de Geul | 186392.6228 | 319605.3157 | 50.8654 | 5.8331 | 1 |  |  |  |  | Onbemeterde aansluiting Zuid | e 5,00 Watt |  | ZIUTZ71 |  |  | 4019246-3 | GOED |  | 00000000 |  | 70013529 | 7005115290 | 00000000 | OVERSPANNING | [9 empty] | CPO | 1716242
2233136 | 005465 | In Bedrijf | Valkenburg aan de Geul | VALKENBURG LB |  | Wijk 00 Valkenburg | Valkenburg | Louis van der Maesenstraat | 6301EA |  |  | Straatverlichting | ZUD1 Dummy | 1-Straatverlichting | Masten | 65 | 4 | 1Onbekend |  |  |  | 0 | OVERSPANNING |  | 2016-11-15 |  | 2016 | 01 | RESIDENZA U 1XCPO-T60W RAL7024 DALI | Hess | 2016-11-15 | 2016 | 7024 GRAFIETGRIJS | 01 | LAMP PH MST CPO TW 60W 728 XTRA PGZ12 | 60 | N | 728 | 2022-05-09 | 2026-02-02 |  | 01 |  | 5 | 2022-05-09 | Gemeente Valkenburg aan de Geul | Gemeente Valkenburg aan de Geul | 186425.1758 | 319593.4607 | 50.8653 | 5.8336 | 1 |  |  |  |  | Onbemeterde aansluiting Zuid | e 5,00 Watt |  | ZIUTZ71 |  |  | 4019246-3 | GOED |  | 00000000 |  | 70013529 | 7005115290 | 00000000 | OVERSPANNING | [9 empty] | CPO | 1716243
2233137 | 005466 | In Bedrijf | Valkenburg aan de Geul | VALKENBURG LB |  | Wijk 00 Valkenburg | Valkenburg | Louis van der Maesenstraat | 6301EA |  |  | Straatverlichting | ZUD1 Dummy | 1-Straatverlichting | Masten | 65 | 4 | 1Onbekend |  |  |  | 0 | OVERSPANNING |  | 2016-11-15 |  | 2016 | 01 | RESIDENZA U 1XCPO-T60W RAL7024 DALI | Hess | 2016-11-15 | 2016 | 7024 GRAFIETGRIJS | 01 | LAMP PH MST CPO TW 60W 728 XTRA PGZ12 | 60 | N | 728 | 2022-05-09 | 2026-02-02 |  | 01 |  | 5 | 2022-05-09 | Gemeente Valkenburg aan de Geul | Gemeente Valkenburg aan de Geul | 186432.2527 | 319609.7007 | 50.8654 | 5.8337 | 1 |  |  |  |  | Onbemeterde aansluiting Zuid | e 5,00 Watt |  | ZIUTZ71 |  |  | 4019246-3 | GOED |  | 00000000 |  | 70013529 | 7005115290 | 00000000 | OVERSPANNING | [9 empty] | CPO | 1716244
2233138 | 005467 | In Bedrijf | Valkenburg aan de Geul | VALKENBURG LB |  | Wijk 00 Valkenburg | Valkenburg | Louis van der Maesenstraat | 6301EA |  |  | Straatverlichting | ZUD1 Dummy | 1-Straatverlichting | Masten | 65 | 4 | 1Onbekend |  |  |  | 0 | OVERSPANNING |  | 2016-11-15 |  | 2016 | 01 | RESIDENZA U 1XCPO-T60W RAL7024 DALI | Hess | 2016-11-15 | 2016 | 7024 GRAFIETGRIJS | 01 | LAMP PH MST CPO TW 60W 728 XTRA PGZ12 | 60 | N | 728 | 2022-05-09 | 2026-02-02 |  | 01 |  | 5 | 2022-10-20 09:17 | Gemeente Valkenburg aan de Geul | Gemeente Valkenburg aan de Geul | 186439.3112 | 319628.9539 | 50.8656 | 5.8338 | 1 |  |  |  |  | Onbemeterde aansluiting Zuid | EVSA HID-PV Xtreme 60/S CPO-TW 220-240V |  | ZIUTZ71 |  |  | 4019246-3 | GOED |  | 00000000 |  | 70013529 | 7005115290 | 7005114947 | OVERSPANNING | [9 empty] | CPO | 1716245
2233139 | 005468 | In Bedrijf | Valkenburg aan de Geul | VALKENBURG LB |  | Wijk 00 Valkenburg | Valkenburg | Louis van der Maesenstraat | 6301EA |  |  | Straatverlichting | ZUD1 Dummy | 1-Straatverlichting | Masten | 65 | 4 | 1Onbekend |  |  |  | 0 | OVERSPANNING |  | 2016-11-15 |  | 2016 | 01 | RESIDENZA U 1XCPO-T60W RAL7024 DALI | Hess | 2016-11-15 | 2016 | 7024 GRAFIETGRIJS | 01 | LAMP PH MST CPO TW 60W 728 XTRA PGZ12 | 60 | N | 728 | 2022-05-09 | 2026-02-02 |  | 01 |  | 5 | 2022-05-09 | Gemeente Valkenburg aan de Geul | Gemeente Valkenburg aan de Geul | 186441.3136 | 319641.2079 | 50.8657 | 5.8338 | 1 |  |  |  |  | Onbemeterde aansluiting Zuid | e 5,00 Watt |  | ZIUTZ71 |  |  | 4019246-3 | GOED |  | 00000000 |  | 70013529 | 7005115290 | 00000000 | OVERSPANNING | [9 empty] | CPO | 1716246
2233140 | 005469 | In Bedrijf | Valkenburg aan de Geul | VALKENBURG LB |  | Wijk 00 Valkenburg | Valkenburg | Louis van der Maesenstraat | 6301EA |  |  | Straatverlichting | ZUD1 Dummy | 1-Straatverlichting | Masten | 65 | 4 | 1Onbekend |  |  |  | 0 | OVERSPANNING |  | 2016-11-15 |  | 2016 | 01 | RESIDENZA U 1XCPO-T60W RAL7024 DALI | Hess | 2016-11-15 | 2016 | 7024 GRAFIETGRIJS | 01 | LAMP PH MST CPO TW 60W 728 XTRA PGZ12 | 60 | N | 728 | 2022-05-09 | 2026-02-02 |  | 01 |  | 5 | 2022-05-09 | Gemeente Valkenburg aan de Geul | Gemeente Valkenburg aan de Geul | 186431.0569 | 319650.9386 | 50.8658 | 5.8336 | 1 |  |  |  |  | Onbemeterde aansluiting Zuid | e 5,00 Watt |  | ZIUTZ71 |  |  | 4019246-3 | GOED |  | 00000000 |  | 70013529 | 7005115290 | 00000000 | OVERSPANNING | [9 empty] | CPO | 1716247
2233141 | 005470 | In Bedrijf | Valkenburg aan de Geul | VALKENBURG LB |  | Wijk 00 Valkenburg | Valkenburg | Louis van der Maesenstraat | 6301EA |  |  | Straatverlichting | ZUD1 Dummy | 1-Straatverlichting | Masten | 65 | 3.5 | 1Onbekend |  |  |  |  | WANDARM |  | 2016-11-15 |  | 2016 | 01 | HESS RESIDENZA M-WAND 1X CPO-T 60W R7024 | INDUSTRIELIGHT | 2016-11-15 | 2016 | 7024 GRAFIETGRIJS | 01 | LAMP PH MST CPO TW 60W 728 XTRA PGZ12 | 60 | N | 728 | 2022-05-09 | 2026-02-02 |  | 01 |  | 5 | 2022-05-09 | Gemeente Valkenburg aan de Geul | Gemeente Valkenburg aan de Geul | 186400.854 | 319587.0973 | 50.8652 | 5.8332 | 1 |  |  |  |  | Onbemeterde aansluiting Zuid | e 5,00 Watt |  | ZIUTZ71 |  |  | 4019246-3 | GOED |  | 00000000 |  | 70012855 | 7005115290 | 00000000 | STAAL | [9 empty] | CPO | 1716248
2234974 | 004673 | In Bedrijf | Valkenburg aan de Geul | VALKENBURG LB |  | Wijk 00 Valkenburg | Stoepert | Napoleonstraat | 6301WL |  |  | Straatverlichting | ZUD1 Dummy | 1-Straatverlichting | Masten | 10 | 4.75 | VALMONT |  | 114 | 60 | 0 | PM ST 4,75 CV T60 GG M V | 7033 CEMENTGRIJS | 2005-06-22 13:14 | 2018-10-01 | 2005 | 01 | BDS711 12X 10W NW 1400L 9005 DM50 DVEC | Philips | 2017-06-20 | 2017 | RAL 9005 GITZWART | 01 | LED 10 W | 10 | N |  | 2017-06-20 | 2040-10-31 |  | 01 |  | 0 | 2017-06-20 | Gemeente Valkenburg aan de Geul | Gemeente Valkenburg aan de Geul | 186322.4707 | 320189.523 | 50.8707 | 5.8322 | 1 |  |  |  | 41339908 | Onbemeterde aansluiting Zuid | x 0,00 watt |  | ZIUTZ02 |  |  | 4024761 | GOED |  | 70007262 |  | 70039147 | 00000000 | 00000000 | STAAL | 2027-09-29 | [8 empty] | LED | 1717983
2271144 | 005165 | In Bedrijf | Valkenburg aan de Geul | VALKENBURG LB |  | Wijk 00 Valkenburg | Valkenburg | Nieuweweg | 6301ES |  |  | Straatverlichting | ZUD1 Dummy | 1-Straatverlichting | Masten | 51 | 8 | 1Onbekend |  |  |  |  | COMB ST 8 m OV / VRI |  | 2017-01-31 |  | 2017 | 01 | SCALA 32X 51W NW 5400L 9005 5103 DVDC | Schréder | 2017-10-04 | 2017 | RAL 9005 GITZWART | 01 | LED 51 W | 51 | N |  | 2017-10-04 | 2022-06-06 |  | 01 |  | 0 | 2017-10-04 | Gemeente Valkenburg aan de Geul | Gemeente Valkenburg aan de Geul | 186363.9701 | 319759.7901 | 50.8668 | 5.8327 | 1 |  |  |  |  | Onbemeterde aansluiting Zuid | x 0,00 watt |  | ZIUTZ02 |  |  | 4024761 | GOED |  | 00000000 |  | 70037411 | 00000000 | 00000000 | STAAL / VERZINKT | [9 empty] | LED | 1749890
2286473 | 005471 | In Bedrijf | Valkenburg aan de Geul | VALKENBURG LB |  |  |  | Aan de Polfermolen |  |  |  | Straatverlichting | ZUD1 Dummy | 1-Straatverlichting | Masten | 10 | 4.75 | VALMONT |  | 114 | 60 |  | PM ST 4,75 CV T60 GG M V | 9005 DIEPZWART | 2017-03-28 | 2020-06-01 | 2017 | 01 | BDS711 12X 10W NW 1400L 9005 DM50 DVEC | Philips | 2017-07-07 | 2017 | RAL 9005 GITZWART | 01 | LED 10 W | 10 | N |  | 2017-07-07 | 2040-11-17 |  | 01 |  | 0 | 2017-07-07 | Gemeente Valkenburg aan de Geul | Gemeente Valkenburg aan de Geul | 185780.6958 | 319687.7457 | 50.8662 | 5.8244 | 1 |  |  |  |  | Onbemeterde aansluiting Zuid | x 0,00 watt |  | ZIUTZ02 |  |  | 4024761 | GOED |  | 70007262 |  | 70039147 | 00000000 | 00000000 | STAAL | 2029-05-30 |  |  | NM SCHILDEREN | [5 empty] | LED | 1766166
2286474 | 005472 | In Bedrijf | Valkenburg aan de Geul | VALKENBURG LB |  |  |  | Aan de Polfermolen |  |  |  | Straatverlichting | ZUD1 Dummy | 1-Straatverlichting | Masten | 10 | 4.75 | VALMONT |  | 114 | 60 |  | PM ST 4,75 CV T60 GG M V | 9005 DIEPZWART | 2017-03-28 | 2020-06-01 | 2017 | 01 | BDS711 12X 10W NW 1400L 9005 DM50 DVEC | Philips | 2017-07-07 | 2017 | RAL 9005 GITZWART | 01 | LED 10 W | 10 | N |  | 2017-07-07 | 2040-11-17 |  | 01 |  | 0 | 2017-07-07 | Gemeente Valkenburg aan de Geul | Gemeente Valkenburg aan de Geul | 185768.5181 | 319655.7506 | 50.8659 | 5.8242 | 1 |  |  |  |  | Onbemeterde aansluiting Zuid | x 0,00 watt |  | ZIUTZ02 |  |  | 4024761 | GOED |  | 70007262 |  | 70039147 | 00000000 | 00000000 | STAAL | 2029-05-30 |  |  | NM SCHILDEREN | [5 empty] | LED | 1766167
2286973 | 000001 | In Bedrijf | Valkenburg aan de Geul | VALKENBURG LB |  | Wijk 00 Valkenburg | Valkenburg | Dr Erensstraat | 6301DX |  |  | Straatverlichting | ZUD1 Dummy | 1-Straatverlichting | Masten | 15 | 5 |  | 0 | 0 | 60 | 0 | Luifelverlichting |  | 2022-06-27 |  | 2022 | 01 | UPGrondspot LINE 600 WALL WASH 6LED 15W 3000K 1059lm WALL WASHER 108GR RVS 8650016000+126035094 | Meyer | 2022-06-27 | 2022 | RVS | 01 | LED 15W | 15 | N |  | 2022-06-27 | 2045-11-07 |  | 01 |  | 0 | 2022-06-27 | Gemeente Valkenburg aan de Geul | Gemeente Valkenburg aan de Geul | 186441.9941 | 319565.9809 | 50.865 | 5.8338 | 1 |  |  |  |  | Onbemeterde aansluiting Zuid | x 0,00 watt |  |  |  |  | PR00101904 | GOED |  | 00000000 |  | 101046 | 00000000 | 00000000 | ? | [5 empty] | 005430 |  |  |  | LED | 1766665
2286974 | 000002 | In Bedrijf | Valkenburg aan de Geul | VALKENBURG LB |  | Wijk 00 Valkenburg | Valkenburg | Dr Erensstraat | 6301DX |  |  | Straatverlichting | ZUD1 Dummy | 1-Straatverlichting | Masten | 15 | 5 |  | 0 | 0 | 60 | 0 | Luifelverlichting |  | 2022-06-27 |  | 2022 | 01 | UPGrondspot LINE 600 WALL WASH 6LED 15W 3000K 1059lm WALL WASHER 108GR RVS 8650016000+126035094 | Meyer | 2022-06-27 | 2022 | RVS | 01 | LED 15W | 15 | N |  | 2022-06-27 | 2045-11-07 |  | 01 |  | 0 | 2022-06-27 | Gemeente Valkenburg aan de Geul | Gemeente Valkenburg aan de Geul | 186443.2746 | 319569.0225 | 50.8651 | 5.8338 | 1 |  |  |  |  | Onbemeterde aansluiting Zuid | x 0,00 watt |  |  |  |  | PR00101904 | GOED |  | 00000000 |  | 101046 | 00000000 | 00000000 | ? | [5 empty] | 005430 |  |  |  | LED | 1766666
2286975 | 000003 | In Bedrijf | Valkenburg aan de Geul | VALKENBURG LB |  | Wijk 00 Valkenburg | Valkenburg | Dr Erensstraat | 6301DX |  |  | Straatverlichting | ZUD1 Dummy | 1-Straatverlichting | Masten | 15 | 5 |  | 0 | 0 | 60 | 0 | Luifelverlichting |  | 2022-06-27 |  | 2022 | 01 | UPGrondspot LINE 600 WALL WASH 6LED 15W 3000K 1059lm WALL WASHER 108GR RVS 8650016000+126035094 | Meyer | 2022-06-27 | 2022 | RVS | 01 | LED 15W | 15 | N |  | 2022-06-27 | 2045-11-07 |  | 01 |  | 0 | 2022-06-27 | Gemeente Valkenburg aan de Geul | Gemeente Valkenburg aan de Geul | 186444.7435 | 319571.8832 | 50.8651 | 5.8338 | 1 |  |  |  |  | Onbemeterde aansluiting Zuid | x 0,00 watt |  |  |  |  | PR00101904 | GOED |  | 00000000 |  | 101046 | 00000000 | 00000000 | ? | [5 empty] | 005430 |  |  |  | LED | 1766667
2286976 | 000004 | In Bedrijf | Valkenburg aan de Geul | VALKENBURG LB |  | Wijk 00 Valkenburg | Valkenburg | Dr Erensstraat | 6301DX |  |  | Straatverlichting | ZUD1 Dummy | 1-Straatverlichting | Masten | 15 | 5 |  | 0 | 0 | 60 | 0 | Luifelverlichting |  | 2022-06-27 |  | 2022 | 01 | UPGrondspot LINE 600 WALL WASH 6LED 15W 3000K 1059lm WALL WASHER 108GR RVS 8650016000+126035094 | Meyer | 2022-06-27 | 2022 | RVS | 01 | LED 15W | 15 | N |  | 2022-06-27 | 2045-11-07 |  | 01 |  | 0 | 2022-06-27 | Gemeente Valkenburg aan de Geul | Gemeente Valkenburg aan de Geul | 186445.8587 | 319574.8092 | 50.8651 | 5.8339 | 1 |  |  |  |  | Onbemeterde aansluiting Zuid | x 0,00 watt |  |  |  |  | PR00101904 | GOED |  | 00000000 |  | 101046 | 00000000 | 00000000 | ? | [5 empty] | 005430 |  |  |  | LED | 1766668
2286977 | 000005 | In Bedrijf | Valkenburg aan de Geul | VALKENBURG LB |  | Wijk 00 Valkenburg | Valkenburg | Dr Erensstraat | 6301DX |  |  | Straatverlichting | ZUD1 Dummy | 1-Straatverlichting | Masten | 38 | 5 |  | 0 | 0 | 60 | 0 | Luifelverlichting |  | 2016-11-01 |  | 2016 | 01 | VARIOL 49X 38W WW 550L RVS WRN ND | LED LINEAR | 2016-11-01 | 2016 | RVS GESCHUURD | 01 | LED 38 W | 38 | N |  | 2016-11-01 | 2021-07-04 |  | 01 |  | 0 | 2016-11-01 | Gemeente Valkenburg aan de Geul | Gemeente Valkenburg aan de Geul | 186443.0701 | 319567.5883 | 50.8651 | 5.8338 | 1 |  |  |  |  | Onbemeterde aansluiting Zuid | x 0,00 watt |  |  |  |  | 4021518 | GOED |  | 00000000 |  | 70031762 | 00000000 | 00000000 | ? | [5 empty] | 005430 |  |  |  | LED | 1766669
2286978 | 000006 | In Bedrijf | Valkenburg aan de Geul | VALKENBURG LB |  | Wijk 00 Valkenburg | Valkenburg | Dr Erensstraat | 6301DX |  |  | Straatverlichting | ZUD1 Dummy | 1-Straatverlichting | Masten | 38 | 5 |  | 0 | 0 | 60 | 0 | Luifelverlichting |  | 2016-11-01 |  | 2016 | 01 | VARIOL 49X 38W WW 550L RVS WRN ND | LED LINEAR | 2016-11-01 | 2016 | RVS GESCHUURD | 01 | LED 38 W | 38 | N |  | 2016-11-01 | 2021-07-04 |  | 01 |  | 0 | 2016-11-01 | Gemeente Valkenburg aan de Geul | Gemeente Valkenburg aan de Geul | 186444.3736 | 319570.6096 | 50.8651 | 5.8338 | 1 |  |  |  |  | Onbemeterde aansluiting Zuid | x 0,00 watt |  |  |  |  | 4021518 | GOED |  | 00000000 |  | 70031762 | 00000000 | 00000000 | ? | [5 empty] | 005430 |  |  |  | LED | 1766670
2286979 | 000007 | In Bedrijf | Valkenburg aan de Geul | VALKENBURG LB |  | Wijk 00 Valkenburg | Valkenburg | Dr Erensstraat | 6301DX |  |  | Straatverlichting | ZUD1 Dummy | 1-Straatverlichting | Masten | 38 | 5 |  | 0 | 0 | 60 | 0 | Luifelverlichting |  | 2016-11-01 |  | 2016 | 01 | VARIOL 49X 38W WW 550L RVS WRN ND | LED LINEAR | 2016-11-01 | 2016 | RVS GESCHUURD | 01 | LED 38 W | 38 | N |  | 2016-11-01 | 2021-07-04 |  | 01 |  | 0 | 2016-11-01 | Gemeente Valkenburg aan de Geul | Gemeente Valkenburg aan de Geul | 186445.6768 | 319573.6781 | 50.8651 | 5.8338 | 1 |  |  |  |  | Onbemeterde aansluiting Zuid | x 0,00 watt |  |  |  |  | 4021518 | GOED |  | 00000000 |  | 70031762 | 00000000 | 00000000 | ? | [5 empty] | 005430 |  |  |  | LED | 1766671
2286983 | 000011 | In Bedrijf | Valkenburg aan de Geul | VALKENBURG LB |  | Wijk 00 Valkenburg | Valkenburg | Dr Erensstraat | 6301DX |  |  | Straatverlichting | ZUD1 Dummy | 1-Straatverlichting | Masten | 17 | 0 | 1Onbekend |  | 0 | 0 | 0 | GRONDSPOT |  | 2022-06-27 |  | 2022 | 01 | UPGrondspot LINE 600 WALL WASH 6LED 15W 3000K 1059lm WALL WASHER 108GR RVS 8650016000+126035094 | Meyer | 2022-06-27 | 2022 | RVS | 01 | LED 15W | 15 | N |  | 2022-06-27 | 2045-11-07 |  | 01 |  | 2 | 2022-06-27 | Gemeente Valkenburg aan de Geul | Gemeente Valkenburg aan de Geul | 186443.8965 | 319563.6854 | 50.865 | 5.8338 | 1 |  |  |  |  | Onbemeterde aansluiting Zuid | e 2,00 Watt |  |  |  |  | PR00101904 | GOED |  | 00000000 |  | 101046 | 00000000 | 00000000 | GRONDSPOT | [5 empty] | 005430 |  |  |  | LED | 1766675
2286984 | 000012 | In Bedrijf | Valkenburg aan de Geul | VALKENBURG LB |  | Wijk 00 Valkenburg | Valkenburg | Dr Erensstraat | 6301DX |  |  | Straatverlichting | ZUD1 Dummy | 1-Straatverlichting | Masten | 17 | 0 | 1Onbekend |  | 0 | 0 | 0 | GRONDSPOT |  | 2022-06-27 |  | 2022 | 01 | UPGrondspot LINE 600 WALL WASH 6LED 15W 3000K 1059lm WALL WASHER 108GR RVS 8650016000+126035094 | Meyer | 2022-06-27 | 2022 | RVS | 01 | LED 15W | 15 | N |  | 2022-06-27 | 2045-11-07 |  | 01 |  | 2 | 2022-06-27 | Gemeente Valkenburg aan de Geul | Gemeente Valkenburg aan de Geul | 186445.6942 | 319563.0842 | 50.865 | 5.8338 | 1 |  |  |  |  | Onbemeterde aansluiting Zuid | e 2,00 Watt |  |  |  |  | PR00101904 | GOED |  | 00000000 |  | 101046 | 00000000 | 00000000 | GRONDSPOT | [5 empty] | 005430 |  |  |  | LED | 1766676
2287844 | 005473 | In Bedrijf | Valkenburg aan de Geul | VALKENBURG LB |  | Wijk 00 Valkenburg | Broekhem-Plenkert | Bosstraat | 6301HM |  |  | Straatverlichting | ZUD1 Dummy | 1-Straatverlichting | Masten | 10 | 4.75 | 1Onbekend |  |  |  |  | CVL ST 4.75 M | 7033 CEMENTGRIJS | 2000-11-20 | 2018-10-01 | 2000 | 01 | BDS711 12X 10W NW 1400L 9005 DM50 DVEC | Philips | 2017-09-11 | 2017 | RAL 9005 GITZWART | 01 | LED 10 W | 10 | N |  | 2017-09-11 | 2041-01-22 |  | 01 |  | 0 | 2017-09-11 | Gemeente Valkenburg aan de Geul | Gemeente Valkenburg aan de Geul | 185689 | 320269 | 50.8714 | 5.8232 | 1 |  |  |  |  | Onbemeterde aansluiting Zuid | x 0,00 watt |  | ZIUTZ02 |  |  | 4024761 | GOED |  | 00000000 |  | 70039147 | 00000000 | 00000000 | STAAL | 2027-09-29 | [8 empty] | LED | 1767522
2366440 | 002415 | In Bedrijf | Valkenburg aan de Geul | VALKENBURG LB |  | Wijk 00 Valkenburg | Broekhem-Plenkert | Broekhem | 6301HD |  |  | Straatverlichting | ZUD1 Dummy | 1-Straatverlichting | Masten | 60 | 9 | 1Onbekend |  |  |  |  | CVL ST 9 M | 7033 CEMENTGRIJS | 1998-03-01 | 2016-11-01 | 1998 | 01 | STRM60 54X 60W NW 6550L 9023 L13 DVDC | ORANGE | 2017-08-07 | 2017 | RAL 9023 PARELMOER DONKERGRIJS | 01 | LED 60 W | 60 | N |  | 2017-08-07 | 2040-12-18 |  | 01 |  | 0 | 2017-08-07 | Gemeente Valkenburg aan de Geul | Gemeente Valkenburg aan de Geul | 185636.8 | 320244 | 50.8712 | 5.8224 | 1 |  |  |  | 40698361 | Onbemeterde aansluiting Zuid | x 0,00 watt |  | ZIUTZ02 |  |  | 4024761 | GOED |  | 00000000 | 00000000 | 70037403 | 00000000 | 00000000 | STAAL / VERZINKT | 2025-10-29 |  | UBO | [6 empty] | LED | 1844679
2368119 | 005477 | In Bedrijf | Valkenburg aan de Geul | VALKENBURG LB |  | Wijk 01 Houthem - Sint Gerlach | Sint Gerlach | Sint Gerlach | 6301JA |  |  | Straatverlichting | ZUD1 Dummy | 1-Straatverlichting | Masten | 36 | 6 | Kaal |  |  | 60 |  | SM ST CO 6,0M EU 0,5/5 T60 GG Z HOUTLOOK | HOUT-LOOK | 2017-05-01 |  | 2017 | 01 | SCALAD 32X 36W WW 4800L 7016 068A DDG | Schréder | 2017-05-01 | 2017 | RAL 7016 ANTRACIETGRIJS | 01 | LED 36 W | 36 | N |  | 2017-05-01 | 2040-09-11 |  | 01 |  | 0 | 2017-05-01 | Gemeente Valkenburg aan de Geul | Gemeente Valkenburg aan de Geul |  |  |  |  | 1 |  |  |  |  | Onbemeterde aansluiting Zuid | x 0,00 watt |  | ZIUTZ02 |  |  | 4023497 | GOED |  | 70035047 |  | 70035837 | 00000000 | 00000000 | STAAL | [9 empty] | LED | 1846013
2368120 | 005478 | In Bedrijf | Valkenburg aan de Geul | VALKENBURG LB |  | Wijk 01 Houthem - Sint Gerlach | Sint Gerlach | Sint Gerlach | 6301JA |  |  | Straatverlichting | ZUD1 Dummy | 1-Straatverlichting | Masten | 36 | 6 | Kaal |  |  | 60 |  | SM ST CO 6,0M EU 0,5/5 T60 GG Z HOUTLOOK | HOUT-LOOK | 2017-05-01 |  | 2017 | 01 | SCALAD 32X 36W WW 4800L 7016 068A DDG | Schréder | 2017-05-01 | 2017 | RAL 7016 ANTRACIETGRIJS | 01 | LED 36 W | 36 | N |  | 2017-05-01 | 2040-09-11 |  | 01 |  | 0 | 2017-05-01 | Gemeente Valkenburg aan de Geul | Gemeente Valkenburg aan de Geul | 184274.3106 | 320310.8553 | 50.8719 | 5.8031 | 1 |  |  |  |  | Onbemeterde aansluiting Zuid | x 0,00 watt |  | ZIUTZ02 |  |  | 4023497 | GOED |  | 70035047 |  | 70035837 | 00000000 | 00000000 | STAAL | [9 empty] | LED | 1846014
2368121 | 005479 | In Bedrijf | Valkenburg aan de Geul | VALKENBURG LB |  | Wijk 01 Houthem - Sint Gerlach | Sint Gerlach | Sint Gerlach | 6301JA |  |  | Straatverlichting | ZUD1 Dummy | 1-Straatverlichting | Masten | 36 | 6 | Kaal |  |  | 60 |  | SM ST CO 6,0M EU 0,5/5 T60 GG Z HOUTLOOK | HOUT-LOOK | 2019-08-29 12:00 |  | 2019 | 01 | SCALAD 32X 36W WW 4800L 7016 068A DDG | Schréder | 2017-05-01 | 2017 | RAL 7016 ANTRACIETGRIJS | 01 | LED 36 W | 36 | N |  | 2017-05-01 | 2040-09-11 |  | 01 |  | 0 | 2017-05-01 | Gemeente Valkenburg aan de Geul | Gemeente Valkenburg aan de Geul | 184244.8543 | 320311.0646 | 50.8719 | 5.8026 | 1 |  |  |  |  | Onbemeterde aansluiting Zuid | x 0,00 watt |  | ZIUTZ02 |  |  | 3661054 | GOED |  | 70035047 |  | 70035837 | 00000000 | 00000000 | STAAL | [9 empty] | LED | 1846015
2368122 | 005480 | In Bedrijf | Valkenburg aan de Geul | VALKENBURG LB |  | Wijk 01 Houthem - Sint Gerlach | Sint Gerlach | Sint Gerlach | 6301JA |  |  | Straatverlichting | ZUD1 Dummy | 1-Straatverlichting | Masten | 36 | 6 | Kaal |  |  | 60 |  | SM ST CO 6,0M EU 0,5/5 T60 GG Z HOUTLOOK | HOUT-LOOK | 2017-05-01 |  | 2017 | 01 | SCALAD 32X 36W WW 4800L 7016 068A DDG | Schréder | 2017-05-01 | 2017 | RAL 7016 ANTRACIETGRIJS | 01 | LED 36 W | 36 | N |  | 2017-05-01 | 2040-09-11 |  | 01 |  | 0 | 2017-05-01 | Gemeente Valkenburg aan de Geul | Gemeente Valkenburg aan de Geul | 184216.5362 | 320310.3389 | 50.8719 | 5.8022 | 1 |  |  |  |  | Onbemeterde aansluiting Zuid | x 0,00 watt |  | ZIUTZ02 |  |  | 4023497 | GOED |  | 70035047 |  | 70035837 | 00000000 | 00000000 | STAAL | [9 empty] | LED | 1846016
2368123 | 005481 | In Bedrijf | Valkenburg aan de Geul | VALKENBURG LB |  | Wijk 01 Houthem - Sint Gerlach | Sint Gerlach | Sint Gerlach | 6301JA |  |  | Straatverlichting | ZUD1 Dummy | 1-Straatverlichting | Masten | 36 | 6 | Kaal |  |  | 60 |  | SM ST CO 6,0M EU 0,5/5 T60 GG Z HOUTLOOK | HOUT-LOOK | 2017-05-01 |  | 2017 | 01 | SCALAD 32X 36W WW 4800L 7016 068A DDG | Schréder | 2017-05-01 | 2017 | RAL 7016 ANTRACIETGRIJS | 01 | LED 36 W | 36 | N |  | 2017-05-01 | 2040-09-11 |  | 01 |  | 0 | 2017-05-01 | Gemeente Valkenburg aan de Geul | Gemeente Valkenburg aan de Geul | 184185.3893 | 320309.0325 | 50.8718 | 5.8018 | 1 |  |  |  |  | Onbemeterde aansluiting Zuid | x 0,00 watt |  | ZIUTZ02 |  |  | 4023497 | GOED |  | 70035047 |  | 70035837 | 00000000 | 00000000 | STAAL | [9 empty] | LED | 1846017
2368124 | 005482 | In Bedrijf | Valkenburg aan de Geul | VALKENBURG LB |  | Wijk 01 Houthem - Sint Gerlach | Sint Gerlach | Sint Gerlach | 6301JA |  |  | Straatverlichting | ZUD1 Dummy | 1-Straatverlichting | Masten | 36 | 6 | Kaal |  |  | 60 |  | SM ST CO 6,0M EU 0,5/5 T60 GG Z HOUTLOOK | HOUT-LOOK | 2020-03-05 |  | 2020 | 01 | SCALAD 32X 36W WW 4800L 7016 068A DDG | Schréder | 2017-05-01 | 2017 | RAL 7016 ANTRACIETGRIJS | 01 | LED 36 W | 36 | N |  | 2017-05-01 | 2040-09-11 |  | 01 |  | 0 | 2017-05-01 | Gemeente Valkenburg aan de Geul | Gemeente Valkenburg aan de Geul | 184159.0115 | 320299.091 | 50.8718 | 5.8014 | 1 |  |  |  |  | Onbemeterde aansluiting Zuid | x 0,00 watt |  | ZIUTZ02 |  |  | 3692256 | GOED |  | 70035047 |  | 70035837 | 00000000 | 00000000 | STAAL | [9 empty] | LED | 1846018
2368125 | 005483 | In Bedrijf | Valkenburg aan de Geul | VALKENBURG LB |  | Wijk 01 Houthem - Sint Gerlach | Sint Gerlach | Sint Gerlach | 6301JA |  |  | Straatverlichting | ZUD1 Dummy | 1-Straatverlichting | Masten | 36 | 6 | Kaal |  |  | 60 |  | SM ST CO 6,0M EU 0,5/5 T60 GG Z HOUTLOOK | HOUT-LOOK | 2017-05-01 |  | 2017 | 01 | SCALAD 32X 36W WW 4800L 7016 068A DDG | Schréder | 2017-05-01 | 2017 | RAL 7016 ANTRACIETGRIJS | 01 | LED 36 W | 36 | N |  | 2017-05-01 | 2040-09-11 |  | 01 |  | 0 | 2017-05-01 | Gemeente Valkenburg aan de Geul | Gemeente Valkenburg aan de Geul | 184128.0639 | 320295.9029 | 50.8717 | 5.801 | 1 |  |  |  |  | Onbemeterde aansluiting Zuid | x 0,00 watt |  | ZIUTZ02 |  |  | 4023497 | GOED |  | 70035047 |  | 70035837 | 00000000 | 00000000 | STAAL | [9 empty] | LED | 1846019
2368126 | 005484 | In Bedrijf | Valkenburg aan de Geul | VALKENBURG LB |  | Wijk 01 Houthem - Sint Gerlach | Sint Gerlach | Sint Gerlach | 6301JA |  |  | Straatverlichting | ZUD1 Dummy | 1-Straatverlichting | Masten | 36 | 6 | Kaal |  |  | 60 |  | SM ST CO 6,0M EU 0,5/5 T60 GG Z HOUTLOOK | HOUT-LOOK | 2017-11-06 |  | 2017 | 01 | SCALAD 32X 36W WW 4800L 7016 068A DDG | Schréder | 2017-05-01 | 2017 | RAL 7016 ANTRACIETGRIJS | 01 | LED 36 W | 36 | N |  | 2017-11-06 | 2041-03-19 |  | 01 |  | 0 | 2017-05-01 | Gemeente Valkenburg aan de Geul | Gemeente Valkenburg aan de Geul | 184102.9257 | 320300.4685 | 50.8718 | 5.8006 | 1 |  |  |  |  | Onbemeterde aansluiting Zuid | x 0,00 watt |  | ZIUTZ02 |  |  | 1222297 | GOED |  | 70035047 |  | 70035837 | 00000000 | 00000000 | STAAL | [9 empty] | LED | 1846020
2368127 | 005485 | In Bedrijf | Valkenburg aan de Geul | VALKENBURG LB |  | Wijk 01 Houthem - Sint Gerlach | Sint Gerlach | Sint Gerlach | 6301JA |  |  | Straatverlichting | ZUD1 Dummy | 1-Straatverlichting | Masten | 36 | 6 | Kaal |  |  | 60 |  | SM ST CO 6,0M EU 0,5/5 T60 GG Z HOUTLOOK | HOUT-LOOK | 2017-05-01 |  | 2017 | 01 | SCALAD 32X 36W WW 4800L 7016 068A DDG | Schréder | 2017-05-01 | 2017 | RAL 7016 ANTRACIETGRIJS | 01 | LED 36 W | 36 | N |  | 2017-05-01 | 2040-09-11 |  | 01 |  | 0 | 2017-05-01 | Gemeente Valkenburg aan de Geul | Gemeente Valkenburg aan de Geul | 184076.5106 | 320297.118 | 50.8717 | 5.8003 | 1 |  |  |  |  | Onbemeterde aansluiting Zuid | x 0,00 watt |  | ZIUTZ02 |  |  | 4023497 | GOED |  | 70035047 |  | 70035837 | 00000000 | 00000000 | STAAL | [9 empty] | LED | 1846021
2368128 | 005486 | In Bedrijf | Valkenburg aan de Geul | VALKENBURG LB |  | Wijk 01 Houthem - Sint Gerlach | Sint Gerlach | Sint Gerlach | 6301JA |  |  | Straatverlichting | ZUD1 Dummy | 1-Straatverlichting | Masten | 36 | 6 | Kaal |  |  | 60 |  | SM ST CO 6,0M EU 0,5/5 T60 GG Z HOUTLOOK | HOUT-LOOK | 2017-05-01 |  | 2017 | 01 | SCALAD 32X 36W WW 4800L 7016 068A DDG | Schréder | 2017-05-01 | 2017 | RAL 7016 ANTRACIETGRIJS | 01 | LED 36 W | 36 | N |  | 2017-05-01 | 2040-09-11 |  | 01 |  | 0 | 2017-05-01 | Gemeente Valkenburg aan de Geul | Gemeente Valkenburg aan de Geul | 184051.4043 | 320296.0348 | 50.8717 | 5.7999 | 1 |  |  |  |  | Onbemeterde aansluiting Zuid | x 0,00 watt |  | ZIUTZ02 |  | 4032749 ¦ michelva20200827 | 4023497 | GOED |  | 70035047 |  | 70035837 | 00000000 | 00000000 | STAAL | [9 empty] | LED | 1846022
2368129 | 005487 | In Bedrijf | Valkenburg aan de Geul | VALKENBURG LB |  | Wijk 01 Houthem - Sint Gerlach | Sint Gerlach | Sint Gerlach | 6301JA |  |  | Straatverlichting | ZUD1 Dummy | 1-Straatverlichting | Masten | 36 | 6 | Kaal |  |  | 60 |  | SM ST CO 6,0M EU 0,5/5 T60 GG Z HOUTLOOK | HOUT-LOOK | 2017-05-01 |  | 2017 | 01 | SCALAD 32X 36W WW 4800L 7016 068A DDG | Schréder | 2017-05-01 | 2017 | RAL 7016 ANTRACIETGRIJS | 01 | LED 36 W | 36 | N |  | 2017-05-01 | 2040-09-11 |  | 01 |  | 0 | 2017-05-01 | Gemeente Valkenburg aan de Geul | Gemeente Valkenburg aan de Geul | 184018.9047 | 320300.1826 | 50.8718 | 5.7994 | 1 |  |  |  |  | Onbemeterde aansluiting Zuid | x 0,00 watt |  | ZIUTZ02 |  |  | 4023497 | GOED |  | 70035047 |  | 70035837 | 00000000 | 00000000 | STAAL | [9 empty] | LED | 1846023
2368130 | 005488 | In Bedrijf | Valkenburg aan de Geul | VALKENBURG LB |  | Wijk 01 Houthem - Sint Gerlach | Sint Gerlach | Sint Gerlach | 6301JA |  |  | Straatverlichting | ZUD1 Dummy | 1-Straatverlichting | Masten | 36 | 6 | Kaal |  |  | 60 |  | SM ST CO 6,0M EU 0,5/5 T60 GG Z HOUTLOOK | HOUT-LOOK | 2017-05-01 |  | 2017 | 01 | SCALAD 32X 36W WW 4800L 7016 068A DDG | Schréder | 2017-05-01 | 2017 | RAL 7016 ANTRACIETGRIJS | 01 | LED 36 W | 36 | N |  | 2017-05-01 | 2040-09-11 |  | 01 |  | 0 | 2017-05-01 | Gemeente Valkenburg aan de Geul | Gemeente Valkenburg aan de Geul | 183986.9473 | 320308.6648 | 50.8719 | 5.799 | 1 |  |  |  |  | Onbemeterde aansluiting Zuid | x 0,00 watt |  | ZIUTZ02 |  |  | 4023497 | GOED |  | 70035047 |  | 70035837 | 00000000 | 00000000 | STAAL | [9 empty] | LED | 1846024
2368131 | 005489 | In Bedrijf | Valkenburg aan de Geul | VALKENBURG LB |  | Wijk 01 Houthem - Sint Gerlach | Sint Gerlach | Sint Gerlach | 6301JA |  |  | Straatverlichting | ZUD1 Dummy | 1-Straatverlichting | Masten | 36 | 6 | Kaal |  |  | 60 |  | SM ST CO 6,0M EU 0,5/5 T60 GG Z HOUTLOOK | HOUT-LOOK | 2017-05-01 |  | 2017 | 01 | SCALAD 32X 36W WW 4800L 7016 068A DDG | Schréder | 2017-05-01 | 2017 | RAL 7016 ANTRACIETGRIJS | 01 | LED 36 W | 36 | N |  | 2017-05-01 | 2040-09-11 |  | 01 |  | 0 | 2017-05-01 | Gemeente Valkenburg aan de Geul | Gemeente Valkenburg aan de Geul | 183958.461 | 320319.0429 | 50.8719 | 5.7986 | 1 |  |  |  |  | Onbemeterde aansluiting Zuid | x 0,00 watt |  | ZIUTZ02 |  |  | 4023497 | GOED |  | 70035047 |  | 70035837 | 00000000 | 00000000 | STAAL | [9 empty] | LED | 1846025
2368132 | 005490 | In Bedrijf | Valkenburg aan de Geul | VALKENBURG LB |  | Wijk 01 Houthem - Sint Gerlach | Sint Gerlach | Sint Gerlach | 6301JA |  |  | Straatverlichting | ZUD1 Dummy | 1-Straatverlichting | Masten | 36 | 6 | Kaal |  |  | 60 |  | SM ST CO 6,0M EU 0,5/5 T60 GG Z HOUTLOOK | HOUT-LOOK | 2017-05-01 |  | 2017 | 01 | SCALAD 32X 36W WW 4800L 7016 068A DDG | Schréder | 2017-05-01 | 2017 | RAL 7016 ANTRACIETGRIJS | 01 | LED 36 W | 36 | N |  | 2017-05-01 | 2040-09-11 |  | 01 |  | 0 | 2017-05-01 | Gemeente Valkenburg aan de Geul | Gemeente Valkenburg aan de Geul | 183917.6086 | 320331.2417 | 50.8721 | 5.798 | 1 |  |  |  |  | Onbemeterde aansluiting Zuid | x 0,00 watt |  | ZIUTZ02 |  |  | 4023497 | GOED |  | 70035047 |  | 70035837 | 00000000 | 00000000 | STAAL | [9 empty] | LED | 1846026
2368133 | 005491 | In Bedrijf | Valkenburg aan de Geul | VALKENBURG LB |  | Wijk 01 Houthem - Sint Gerlach | Sint Gerlach | Sint Gerlach | 6301JA |  |  | Straatverlichting | ZUD1 Dummy | 1-Straatverlichting | Masten | 36 | 6 | Kaal |  |  | 60 |  | SM ST CO 6,0M EU 0,5/5 T60 GG Z HOUTLOOK | HOUT-LOOK | 2017-06-07 |  | 2017 | 01 | SCALAD 32X 36W WW 4800L 7016 068A DDG | Schréder | 2017-06-07 | 2017 | RAL 7016 ANTRACIETGRIJS | 01 | LED 36 W | 36 | N |  | 2017-06-07 | 2040-10-18 |  | 01 |  | 0 | 2017-06-07 | Gemeente Valkenburg aan de Geul | Gemeente Valkenburg aan de Geul |  |  |  |  | 1 |  |  |  |  | Onbemeterde aansluiting Zuid | x 0,00 watt |  | ZIUTZ02 |  |  | 4023497 | GOED |  | 70035047 |  | 70035837 | 00000000 | 00000000 | STAAL | [9 empty] | LED | 1846027
2368134 | 005492 | In Bedrijf | Valkenburg aan de Geul | VALKENBURG LB |  | Wijk 01 Houthem - Sint Gerlach | Sint Gerlach | Sint Gerlach | 6301JA |  |  | Straatverlichting | ZUD1 Dummy | 1-Straatverlichting | Masten | 36 | 6 | Kaal |  |  | 60 |  | SM ST CO 6,0M EU 0,5/5 T60 GG Z HOUTLOOK | HOUT-LOOK | 2017-06-07 |  | 2017 | 01 | SCALAD 32X 36W WW 4800L 7016 068A DDG | Schréder | 2017-06-07 | 2017 | RAL 7016 ANTRACIETGRIJS | 01 | LED 36 W | 36 | N |  | 2017-06-07 | 2040-10-18 |  | 01 |  | 0 | 2017-06-07 | Gemeente Valkenburg aan de Geul | Gemeente Valkenburg aan de Geul | 183878.9123 | 320331.408 | 50.8721 | 5.7975 | 1 |  |  |  |  | Onbemeterde aansluiting Zuid | x 0,00 watt |  | ZIUTZ02 |  |  | 4023497 | GOED |  | 70035047 |  | 70035837 | 00000000 | 00000000 | STAAL | [9 empty] | LED | 1846028
2368135 | 005493 | In Bedrijf | Valkenburg aan de Geul | VALKENBURG LB |  | Wijk 01 Houthem - Sint Gerlach | Sint Gerlach | Sint Gerlach | 6301JA |  |  | Straatverlichting | ZUD1 Dummy | 1-Straatverlichting | Masten | 36 | 6 | Kaal |  |  | 60 |  | SM ST CO 6,0M EU 0,5/5 T60 GG Z HOUTLOOK | HOUT-LOOK | 2017-06-07 |  | 2017 | 01 | SCALAD 32X 36W WW 4800L 7016 068A DDG | Schréder | 2017-06-07 | 2017 | RAL 7016 ANTRACIETGRIJS | 01 | LED 36 W | 36 | N |  | 2017-06-07 | 2040-10-18 |  | 01 |  | 0 | 2017-06-07 | Gemeente Valkenburg aan de Geul | Gemeente Valkenburg aan de Geul | 183852.4392 | 320338.4153 | 50.8721 | 5.7971 | 1 |  |  |  |  | Onbemeterde aansluiting Zuid | x 0,00 watt |  | ZIUTZ02 |  |  | 4023497 | GOED |  | 70035047 |  | 70035837 | 00000000 | 00000000 | STAAL | [9 empty] | LED | 1846029
2368136 | 005494 | In Bedrijf | Valkenburg aan de Geul | VALKENBURG LB |  | Wijk 01 Houthem - Sint Gerlach | Sint Gerlach | Sint Gerlach | 6301JA |  |  | Straatverlichting | ZUD1 Dummy | 1-Straatverlichting | Masten | 36 | 6 | Kaal |  |  | 60 |  | SM ST CO 6,0M EU 0,5/5 T60 GG Z HOUTLOOK | HOUT-LOOK | 2017-06-07 |  | 2017 | 01 | SCALAD 32X 36W WW 4800L 7016 068A DDG | Schréder | 2017-06-07 | 2017 | RAL 7016 ANTRACIETGRIJS | 01 | LED 36 W | 36 | N |  | 2017-06-07 | 2040-10-18 |  | 01 |  | 0 | 2017-06-07 | Gemeente Valkenburg aan de Geul | Gemeente Valkenburg aan de Geul | 183801.4043 | 320348.2982 | 50.8722 | 5.7964 | 1 |  |  |  |  | Onbemeterde aansluiting Zuid | x 0,00 watt |  | ZIUTZ02 |  |  | 4023497 | GOED |  | 70035047 |  | 70035837 | 00000000 | 00000000 | STAAL | [9 empty] | LED | 1846030
2368137 | 005495 | In Bedrijf | Valkenburg aan de Geul | VALKENBURG LB |  | Wijk 01 Houthem - Sint Gerlach | Sint Gerlach | Sint Gerlach | 6301JA |  |  | Straatverlichting | ZUD1 Dummy | 1-Straatverlichting | Masten | 36 | 6 | Kaal |  |  | 60 |  | SM ST CO 6,0M EU 0,5/5 T60 GG Z HOUTLOOK | HOUT-LOOK | 2017-06-07 |  | 2017 | 01 | SCALAD 32X 36W WW 4800L 7016 068A DDG | Schréder | 2017-06-07 | 2017 | RAL 7016 ANTRACIETGRIJS | 01 | LED 36 W | 36 | N |  | 2017-06-07 | 2040-10-18 |  | 01 |  | 0 | 2017-06-07 | Gemeente Valkenburg aan de Geul | Gemeente Valkenburg aan de Geul | 183747.8973 | 320361.369 | 50.8723 | 5.7956 | 1 |  |  |  |  | Onbemeterde aansluiting Zuid | x 0,00 watt |  | ZIUTZ02 |  |  | 4023497 | GOED |  | 70035047 |  | 70035837 | 00000000 | 00000000 | STAAL | [9 empty] | LED | 1846031
2368932 | 000599 | In Bedrijf | Valkenburg aan de Geul | VALKENBURG LB |  | Wijk 00 Valkenburg |  | Plenkertstraat | 6301GK |  |  | Straatverlichting | ZUD1 Dummy | 1-Straatverlichting | Masten | 28 | 4 | VALMONT |  |  | 76 |  | CVL ST 4 M PT ... | 9005 DIEPZWART | 2004-11-01 | 2021-06-01 | 2004 | 01 | PILZEO 24X 28W NW 3200L 9005 068A DVDC | Schréder | 2017-07-17 | 2017 | RAL 9005 GITZWART | 01 | LED 28 W | 28 | N |  | 2017-07-17 | 2040-11-27 |  | 01 |  | 0 | 2017-07-17 | Gemeente Valkenburg aan de Geul | Gemeente Valkenburg aan de Geul | 185708.3 | 319628.5 | 50.8656 | 5.8234 | 1 |  |  |  | 37093258 | Onbemeterde aansluiting Zuid | x 0,00 watt |  | ZIUTZ02 |  |  |  | GOED |  | 00000000 |  | 70037410 | 00000000 | 00000000 | STAAL / VERZINKT | 2030-05-30 | [8 empty] | LED | 1846848
2393072 | 000264 | In Bedrijf | Valkenburg aan de Geul | BERG EN TERBLIJT |  | Wijk 04 Berg en Terblijt | Vilt | Leijstenstraat | 6325AP |  |  | Straatverlichting | ZUD1 Dummy | 1-Straatverlichting | Masten | 13 | 4.75 | 1Onbekend |  |  |  |  | CVL ST 4.75 M | 7033 CEMENTGRIJS | 2001-09-05 | 2020-06-01 | 2001 | 01 | *BDS711 12X 14W NW 1400L 9005 SDN DVDC | INDAL | 2017-06-08 | 2017 | 9005 DIEPZWART | 01 | LED 13 W | 13 | N |  | 2017-06-08 | 2040-10-19 |  | 01 |  | 0 | 2017-06-08 | Gemeente Valkenburg aan de Geul | Gemeente Valkenburg aan de Geul | 184787.9929 | 318816.2996 | 50.8584 | 5.8102 | 1 |  |  |  | 37056328 | Onbemeterde aansluiting Zuid | x 0,00 watt |  |  |  |  | 4024761 | GOED |  | 00000000 |  | 70023170 | 00000000 | 00000000 | STAAL | 2029-05-30 | [8 empty] | LED | 1871218
2393218 | 005496 | In Bedrijf | Valkenburg aan de Geul | VALKENBURG LB |  | Wijk 00 Valkenburg | Valkenburg | Burgemeester Henssingel | 6301DG |  |  | Straatverlichting | ZUD1 Dummy | 1-Straatverlichting | Masten | 30 | 6 | VALMONT |  | 219 | 140 |  | SM ST 6M CV VOP-MAST DU3500 R7032 | 7032 KIEZELGRIJS | 2018-07-04 |  | 2018 | 01 | VOP LICHTBAK LED 800X800 R7032 DZ L02 | Agmi | 2018-07-04 | 2018 | 7032 KIEZELGRIJS | 01 | LED 30 W | 30 | N |  | 2018-07-04 |  |  | 01 |  | 0 |  | Gemeente Valkenburg aan de Geul | Gemeente Valkenburg aan de Geul | 186592.9393 | 319296.4695 | 50.8626 | 5.8359 | 1 |  |  |  |  | Onbemeterde aansluiting Zuid | x 0,00 watt |  |  |  |  | 4019086 | GOED |  | 70014539 |  | 70026434 | 00000000 | 00000000 | STAAL | [9 empty] | LED | 1871367
2393218 | 005496 | In Bedrijf | Valkenburg aan de Geul | VALKENBURG LB |  | Wijk 00 Valkenburg | Valkenburg | Burgemeester Henssingel | 6301DG |  |  | Straatverlichting | ZUD1 Dummy | 1-Straatverlichting | Masten | 30 | 6 | VALMONT |  | 219 | 140 |  | SM ST 6M CV VOP-MAST DU3500 R7032 | 7032 KIEZELGRIJS | 2018-07-04 |  | 2018 | 02 | VOP LICHTBAK LED 800X800 R7032 DZ L02 | Agmi | 2018-07-04 | 2018 | 7032 KIEZELGRIJS | 01 | LED 30 W | 30 | N |  | 2018-07-04 |  |  | 01 |  | 0 |  | Gemeente Valkenburg aan de Geul | Gemeente Valkenburg aan de Geul | 186592.9393 | 319296.4695 | 50.8626 | 5.8359 | 1 |  |  |  |  | Onbemeterde aansluiting Zuid | x 0,00 watt |  |  |  |  | 4019086 | GOED |  | 70014539 |  | 70026434 | 00000000 | 00000000 | STAAL | [9 empty] | LED | 1871368
2393259 | 005497 | In Bedrijf | Valkenburg aan de Geul | VALKENBURG LB |  | Wijk 00 Valkenburg | Broekhem-Plenkert | Broekhem | 6301HD |  |  | Straatverlichting | ZUD1 Dummy | 1-Straatverlichting | Masten | 5 | 0 | 1Onbekend |  | 0 | 0 | 0 | GRONDSPOT |  | 2017-10-24 |  | 2017 | 01 | GRSPOT 5X 5W WW 400L ZW WRN ND | Meyer | 2017-10-24 | 2017 | N.V.T. | 01 | LED 5 W | 5 | N |  | 2017-10-24 | 2022-06-26 |  | 01 |  | 0 | 2017-10-24 | Gemeente Valkenburg aan de Geul | Gemeente Valkenburg aan de Geul | 185771.9505 | 320207.6452 | 50.8709 | 5.8243 | 1 |  |  |  |  | Onbemeterde aansluiting Zuid | x 0,00 watt |  |  |  |  | 4025615 | GOED |  | 00000000 |  | 70033014 | 00000000 | 00000000 | GRONDSPOT | [9 empty] | LED | 1871406
2393260 | 005498 | In Bedrijf | Valkenburg aan de Geul | VALKENBURG LB |  | Wijk 00 Valkenburg | Broekhem-Plenkert | Broekhem | 6301HD |  |  | Straatverlichting | ZUD1 Dummy | 1-Straatverlichting | Masten | 10 | 0 | 1Onbekend |  | 0 | 0 | 0 | GRONDSPOT |  | 2017-10-24 |  | 2017 | 01 | BAILEY 1X 10W WW 650L GREY WRN ND | BAILEY ELECTRIC & ELECTRONICS | 2017-10-24 | 2017 | GRIJS | 01 | LED 10 W | 10 | N |  | 2017-10-24 | 2022-06-26 |  | 01 |  | 0 | 2017-10-24 | Gemeente Valkenburg aan de Geul | Gemeente Valkenburg aan de Geul | 185773.7465 | 320207.2793 | 50.8708 | 5.8244 | 1 |  |  |  |  | Onbemeterde aansluiting Zuid | x 0,00 watt |  |  |  |  | 4025615 | GOED |  | 00000000 |  | 70037963 | 00000000 | 00000000 | GRONDSPOT | [9 empty] | LED | 1871407
2393261 | 005499 | In Bedrijf | Valkenburg aan de Geul | VALKENBURG LB |  | Wijk 00 Valkenburg | Broekhem-Plenkert | Broekhem | 6301HD |  |  | Straatverlichting | ZUD1 Dummy | 1-Straatverlichting | Masten | 5 | 0 | 1Onbekend |  | 0 | 0 | 0 | GRONDSPOT |  | 2017-10-24 |  | 2017 | 01 | GRSPOT 5X 5W WW 400L ZW WRN ND | Meyer | 2017-10-24 | 2017 | N.V.T. | 01 | LED 5 W | 5 | N |  | 2017-10-24 | 2022-06-26 |  | 01 |  | 0 | 2017-10-24 | Gemeente Valkenburg aan de Geul | Gemeente Valkenburg aan de Geul | 185774.3225 | 320205.6821 | 50.8708 | 5.8244 | 1 |  |  |  |  | Onbemeterde aansluiting Zuid | x 0,00 watt |  |  |  |  | 4025615 | GOED |  | 00000000 |  | 70033014 | 00000000 | 00000000 | GRONDSPOT | [9 empty] | LED | 1871408
2393985 | 003063 | In Bedrijf | Valkenburg aan de Geul | VALKENBURG LB |  | Wijk 00 Valkenburg | Broekhem-Plenkert | Generaal de Cevalaan | 6301LB | 4 |  | Straatverlichting | ZUD1 Dummy | 1-Straatverlichting | Masten | 19 | 4.75 | 1Onbekend |  |  |  |  | CON AL 4.75 M |  | 1999-11-30 |  | 1999 | 01 | PILZEO 16X 19W NW 2100L 9005 068A DVDC | Schréder | 2017-06-29 | 2017 | RAL 9005 GITZWART | 01 | LED 19 W | 19 | N |  | 2017-06-29 | 2022-03-01 |  | 01 |  | 0 | 2017-06-29 | Gemeente Valkenburg aan de Geul | Gemeente Valkenburg aan de Geul | 185110.2 | 320361.2 | 50.8723 | 5.8149 | 1 |  |  |  | 40796558 | Onbemeterde aansluiting Zuid | x 0,00 watt |  | ZIUTZ02 |  |  | 4024761 | GOED |  | 00000000 |  | 70037409 | 00000000 | 00000000 | ALUMINIUM | [9 empty] | LED | 1872158
2396900 | 005503 | In Bedrijf | Valkenburg aan de Geul | VALKENBURG LB |  | Wijk 00 Valkenburg | Valkenburg | Halderstraat | 6301BZ |  | Park Den Halder | Straatverlichting | ZUD1 Dummy | 1-Straatverlichting | Masten | 10.8 | 1 | EWO GMBH |  |  |  |  | EWO BOLLARD FA160 LED10,8W WW RAL7024 | 7024 GRAFIETGRIJS POEDERCOAT | 2015-05-01 |  | 2015 | 01 | Ingebouwd armatuur |  | 2021-04-06 | 2021 |  | 01 | LED 10,8 W | 10.8 | N |  | 2021-04-06 | 2039-12-15 |  | 01 |  | 0 | 2021-04-06 | Gemeente Valkenburg aan de Geul | Gemeente Valkenburg aan de Geul | 186219.2747 | 319531.4081 | 50.8647 | 5.8306 | 1 |  |  |  |  | Onbemeterde aansluiting Zuid | x 0,00 watt |  |  |  |  | 3722441 | GOED |  | 70024084 |  | 00000000 | 00000000 | 00000000 | STAAL | [9 empty] | LED | 1875161
2396901 | 005504 | In Bedrijf | Valkenburg aan de Geul | VALKENBURG LB |  | Wijk 00 Valkenburg | Valkenburg | Halderstraat | 6301BZ |  | Park Den Halder | Straatverlichting | ZUD1 Dummy | 1-Straatverlichting | Masten | 10.8 | 1 | EWO GMBH |  |  |  |  | EWO BOLLARD FA160 LED10,8W WW RAL7024 | 7024 GRAFIETGRIJS POEDERCOAT | 2015-05-01 |  | 2015 | 01 | Ingebouwd armatuur |  | 2015-05-01 | 2015 |  | 01 | LED 10,8 W | 10.8 | N |  | 2015-05-01 | 2034-01-08 |  | 01 |  | 0 | 2015-05-01 | Gemeente Valkenburg aan de Geul | Gemeente Valkenburg aan de Geul | 186221.0785 | 319520.2577 | 50.8646 | 5.8307 | 1 |  |  |  |  | Onbemeterde aansluiting Zuid | x 0,00 watt |  |  |  |  | 4014342 | GOED |  | 70024084 |  | 00000000 | 00000000 | 00000000 | STAAL | [9 empty] | LED | 1875162
2396902 | 005505 | In Bedrijf | Valkenburg aan de Geul | VALKENBURG LB |  | Wijk 00 Valkenburg | Valkenburg | Halderstraat | 6301BZ |  | Park Den Halder | Straatverlichting | ZUD1 Dummy | 1-Straatverlichting | Masten | 10.8 | 1 | EWO GMBH |  |  |  |  | EWO BOLLARD FA160 LED10,8W WW RAL7024 | 7024 GRAFIETGRIJS POEDERCOAT | 2015-05-01 |  | 2015 | 01 | Ingebouwd armatuur |  | 2015-05-01 | 2015 |  | 01 | LED 10,8 W | 10.8 | N |  | 2015-05-01 | 2034-01-08 |  | 01 |  | 0 | 2015-05-01 | Gemeente Valkenburg aan de Geul | Gemeente Valkenburg aan de Geul | 186218.8661 | 319511.3924 | 50.8646 | 5.8306 | 1 |  |  |  |  | Onbemeterde aansluiting Zuid | x 0,00 watt |  |  |  |  | 4014342 | GOED |  | 70024084 |  | 00000000 | 00000000 | 00000000 | STAAL | [9 empty] | LED | 1875163
2396903 | 005506 | In Bedrijf | Valkenburg aan de Geul | VALKENBURG LB |  | Wijk 00 Valkenburg | Valkenburg | Halderstraat | 6301BZ |  | Park Den Halder | Straatverlichting | ZUD1 Dummy | 1-Straatverlichting | Masten | 10.8 | 1 | EWO GMBH |  |  |  |  | EWO BOLLARD FA160 LED10,8W WW RAL7024 | 7024 GRAFIETGRIJS POEDERCOAT | 2015-05-01 |  | 2015 | 01 | Ingebouwd armatuur |  | 2015-05-01 | 2015 |  | 01 | LED 10,8 W | 10.8 | N |  | 2015-05-01 | 2034-01-08 |  | 01 |  | 0 | 2015-05-01 | Gemeente Valkenburg aan de Geul | Gemeente Valkenburg aan de Geul | 186215.5127 | 319503.8385 | 50.8645 | 5.8306 | 1 |  |  |  |  | Onbemeterde aansluiting Zuid | x 0,00 watt |  |  |  |  | 4014342 | GOED |  | 70024084 |  | 00000000 | 00000000 | 00000000 | STAAL | [9 empty] | LED | 1875164
2396904 | 005507 | In Bedrijf | Valkenburg aan de Geul | VALKENBURG LB |  | Wijk 00 Valkenburg | Valkenburg | Halderstraat | 6301BZ |  | Park Den Halder | Straatverlichting | ZUD1 Dummy | 1-Straatverlichting | Masten | 10.8 | 1 | EWO GMBH |  |  |  |  | EWO BOLLARD FA160 LED10,8W WW RAL7024 | 7024 GRAFIETGRIJS POEDERCOAT | 2015-05-01 |  | 2015 | 01 | Ingebouwd armatuur |  | 2015-05-01 | 2015 |  | 01 | LED 10,8 W | 10.8 | N |  | 2015-05-01 | 2034-01-08 |  | 01 |  | 0 | 2015-05-01 | Gemeente Valkenburg aan de Geul | Gemeente Valkenburg aan de Geul | 186212.1718 | 319494.213 | 50.8644 | 5.8305 | 1 |  |  |  |  | Onbemeterde aansluiting Zuid | x 0,00 watt |  |  |  |  | 4014342 | GOED |  | 70024084 |  | 00000000 | 00000000 | 00000000 | STAAL | [9 empty] | LED | 1875165
2396905 | 005508 | In Bedrijf | Valkenburg aan de Geul | VALKENBURG LB |  | Wijk 00 Valkenburg | Valkenburg | Halderstraat | 6301BZ |  | Park Den Halder | Straatverlichting | ZUD1 Dummy | 1-Straatverlichting | Masten | 10.8 | 1 | EWO GMBH |  |  |  |  | EWO BOLLARD FA160 LED10,8W WW RAL7024 | 7024 GRAFIETGRIJS POEDERCOAT | 2015-05-01 |  | 2015 | 01 | Ingebouwd armatuur |  | 2015-05-01 | 2015 |  | 01 | LED 10,8 W | 10.8 | N |  | 2015-05-01 | 2034-01-08 |  | 01 |  | 0 | 2015-05-01 | Gemeente Valkenburg aan de Geul | Gemeente Valkenburg aan de Geul | 186208.4486 | 319485.3385 | 50.8643 | 5.8305 | 1 |  |  |  |  | Onbemeterde aansluiting Zuid | x 0,00 watt |  |  |  |  | 4014342 | GOED |  | 70024084 |  | 00000000 | 00000000 | 00000000 | STAAL | [9 empty] | LED | 1875166
2396906 | 005509 | In Bedrijf | Valkenburg aan de Geul | VALKENBURG LB |  | Wijk 00 Valkenburg | Valkenburg | Halderstraat | 6301BZ |  | Park Den Halder | Straatverlichting | ZUD1 Dummy | 1-Straatverlichting | Masten | 10.8 | 1 | EWO GMBH |  |  |  |  | EWO BOLLARD FA160 LED10,8W WW RAL7024 | 7024 GRAFIETGRIJS POEDERCOAT | 2015-05-01 |  | 2015 | 01 | Ingebouwd armatuur |  | 2015-05-01 | 2015 |  | 01 | LED 10,8 W | 10.8 | N |  | 2015-05-01 | 2034-01-08 |  | 01 |  | 0 | 2015-05-01 | Gemeente Valkenburg aan de Geul | Gemeente Valkenburg aan de Geul | 186205.6686 | 319476.658 | 50.8643 | 5.8304 | 1 |  |  |  |  | Onbemeterde aansluiting Zuid | x 0,00 watt |  |  |  |  | 4014342 | GOED |  | 70024084 |  | 00000000 | 00000000 | 00000000 | STAAL | [9 empty] | LED | 1875167
2396907 | 005510 | In Bedrijf | Valkenburg aan de Geul | VALKENBURG LB |  | Wijk 00 Valkenburg | Valkenburg | Halderstraat | 6301BZ |  | Park Den Halder | Straatverlichting | ZUD1 Dummy | 1-Straatverlichting | Masten | 10.8 | 1 | EWO GMBH |  |  |  |  | EWO BOLLARD FA160 LED10,8W WW RAL7024 | 7024 GRAFIETGRIJS POEDERCOAT | 2015-05-01 |  | 2015 | 01 | Ingebouwd armatuur |  | 2015-05-01 | 2015 |  | 01 | LED 10,8 W | 10.8 | N |  | 2015-05-01 | 2034-01-08 |  | 01 |  | 0 | 2015-05-01 | Gemeente Valkenburg aan de Geul | Gemeente Valkenburg aan de Geul | 186202.6939 | 319468.9181 | 50.8642 | 5.8304 | 1 |  |  |  |  | Onbemeterde aansluiting Zuid | x 0,00 watt |  |  |  |  | 4014342 | GOED |  | 70024084 |  | 00000000 | 00000000 | 00000000 | STAAL | [9 empty] | LED | 1875168
2396908 | 005511 | In Bedrijf | Valkenburg aan de Geul | VALKENBURG LB |  | Wijk 00 Valkenburg | Valkenburg | Halderstraat | 6301BZ |  | Park Den Halder | Straatverlichting | ZUD1 Dummy | 1-Straatverlichting | Masten | 10.8 | 1 | EWO GMBH |  |  |  |  | EWO BOLLARD FA160 LED10,8W WW RAL7024 | 7024 GRAFIETGRIJS POEDERCOAT | 2015-05-01 |  | 2015 | 01 | Ingebouwd armatuur |  | 2015-05-01 | 2015 |  | 01 | LED 10,8 W | 10.8 | N |  | 2015-05-01 | 2034-01-08 |  | 01 |  | 0 | 2015-05-01 | Gemeente Valkenburg aan de Geul | Gemeente Valkenburg aan de Geul | 186200.4746 | 319461.1827 | 50.8641 | 5.8304 | 1 |  |  |  |  | Onbemeterde aansluiting Zuid | x 0,00 watt |  |  |  |  | 4014342 | GOED |  | 70024084 |  | 00000000 | 00000000 | 00000000 | STAAL | [9 empty] | LED | 1875169
2396909 | 005512 | In Bedrijf | Valkenburg aan de Geul | VALKENBURG LB |  | Wijk 00 Valkenburg | Valkenburg | Halderstraat | 6301BZ |  | Park Den Halder | Straatverlichting | ZUD1 Dummy | 1-Straatverlichting | Masten | 10.8 | 1 | EWO GMBH |  |  |  |  | EWO BOLLARD FA160 LED10,8W WW RAL7024 | 7024 GRAFIETGRIJS POEDERCOAT | 2015-05-01 |  | 2015 | 01 | Ingebouwd armatuur |  | 2015-05-01 | 2015 |  | 01 | LED 10,8 W | 10.8 | N |  | 2015-05-01 | 2034-01-08 |  | 01 |  | 0 | 2015-05-01 | Gemeente Valkenburg aan de Geul | Gemeente Valkenburg aan de Geul | 186195.4136 | 319454.9368 | 50.8641 | 5.8303 | 1 |  |  |  |  | Onbemeterde aansluiting Zuid | x 0,00 watt |  |  |  |  | 4014342 | GOED |  | 70024084 |  | 00000000 | 00000000 | 00000000 | STAAL | [9 empty] | LED | 1875170
2396910 | 005513 | In Bedrijf | Valkenburg aan de Geul | VALKENBURG LB |  | Wijk 00 Valkenburg | Valkenburg | Halderstraat | 6301BZ |  | Park Den Halder | Straatverlichting | ZUD1 Dummy | 1-Straatverlichting | Masten | 10.8 | 1 | EWO GMBH |  |  |  |  | EWO BOLLARD FA160 LED10,8W WW RAL7024 | 7024 GRAFIETGRIJS POEDERCOAT | 2015-05-01 |  | 2015 | 01 | Ingebouwd armatuur |  | 2015-05-01 | 2015 |  | 01 | LED 10,8 W | 10.8 | N |  | 2015-05-01 | 2034-01-08 |  | 01 |  | 0 | 2015-05-01 | Gemeente Valkenburg aan de Geul | Gemeente Valkenburg aan de Geul | 186193.0054 | 319447.2003 | 50.864 | 5.8302 | 1 |  |  |  |  | Onbemeterde aansluiting Zuid | x 0,00 watt |  |  |  |  | 4014342 | GOED |  | 70024084 |  | 00000000 | 00000000 | 00000000 | STAAL | [9 empty] | LED | 1875171
2396911 | 005514 | In Bedrijf | Valkenburg aan de Geul | VALKENBURG LB |  | Wijk 00 Valkenburg | Valkenburg | Halderstraat | 6301BZ |  | Park Den Halder | Straatverlichting | ZUD1 Dummy | 1-Straatverlichting | Masten | 10.8 | 1 | EWO GMBH |  |  |  |  | EWO BOLLARD FA160 LED10,8W WW RAL7024 | 7024 GRAFIETGRIJS POEDERCOAT | 2015-05-01 |  | 2015 | 01 | Ingebouwd armatuur |  | 2015-05-01 | 2015 |  | 01 | LED 10,8 W | 10.8 | N |  | 2015-05-01 | 2034-01-08 |  | 01 |  | 0 | 2015-05-01 | Gemeente Valkenburg aan de Geul | Gemeente Valkenburg aan de Geul | 186192.108 | 319439.4728 | 50.8639 | 5.8302 | 1 |  |  |  |  | Onbemeterde aansluiting Zuid | x 0,00 watt |  |  |  |  | 4014342 | GOED |  | 70024084 |  | 00000000 | 00000000 | 00000000 | STAAL | [9 empty] | LED | 1875172
2396912 | 005515 | In Bedrijf | Valkenburg aan de Geul | VALKENBURG LB |  | Wijk 00 Valkenburg | Valkenburg | Halderstraat | 6301BZ |  | Park Den Halder | Straatverlichting | ZUD1 Dummy | 1-Straatverlichting | Masten | 24 | 0 | 1Onbekend |  | 0 | 0 | 0 | GRONDSPOT |  | 2022-06-29 |  | 2022 | 01 | Grondspot TESIS LED 24W 3000K 2520lm WALLWASHER 40GR RVS 1033584000+103396900 | ERCO | 2022-06-29 | 2022 | RVS | 01 | LED 24 W | 24 | N | 840 | 2022-06-29 | 2045-11-09 |  | 01 |  | 0 | 2022-06-29 | Gemeente Valkenburg aan de Geul | Gemeente Valkenburg aan de Geul | 186209.5361 | 319430.538 | 50.8638 | 5.8305 | 1 |  |  |  |  | Onbemeterde aansluiting Zuid | x 0,00 watt |  |  |  |  | PR00101904 | GOED |  | 00000000 |  | 101042 | 00000000 | 00000000 | GRONDSPOT | [9 empty] | LED | 1875173
2396913 | 005516 | In Bedrijf | Valkenburg aan de Geul | VALKENBURG LB |  | Wijk 00 Valkenburg | Valkenburg | Halderstraat | 6301BZ |  | Park Den Halder | Straatverlichting | ZUD1 Dummy | 1-Straatverlichting | Masten | 24 | 0 | 1Onbekend |  | 0 | 0 | 0 | GRONDSPOT |  | 2022-06-29 |  | 2022 | 01 | Grondspot TESIS LED 24W 3000K 2520lm WALLWASHER 40GR RVS 1033584000+103396900 | ERCO | 2022-06-29 | 2022 | RVS | 01 | LED 24 W | 24 | N | 840 | 2022-06-29 | 2045-11-09 |  | 01 |  | 0 | 2022-06-29 | Gemeente Valkenburg aan de Geul | Gemeente Valkenburg aan de Geul | 186211.7462 | 319439.7801 | 50.8639 | 5.8305 | 1 |  |  |  |  | Onbemeterde aansluiting Zuid | x 0,00 watt |  |  |  |  | PR00101904 | GOED |  | 00000000 |  | 101042 | 00000000 | 00000000 | GRONDSPOT | [9 empty] | LED | 1875174
2396914 | 005517 | In Bedrijf | Valkenburg aan de Geul | VALKENBURG LB |  | Wijk 00 Valkenburg | Valkenburg | Halderstraat | 6301BZ |  | Park Den Halder | Straatverlichting | ZUD1 Dummy | 1-Straatverlichting | Masten | 24 | 0 | 1Onbekend |  | 0 | 0 | 0 | GRONDSPOT |  | 2022-06-29 |  | 2022 | 01 | Grondspot TESIS LED 24W 3000K 2520lm WALLWASHER 40GR RVS 1033584000+103396900 | ERCO | 2022-06-29 | 2022 | RVS | 01 | LED 24 W | 24 | N | 840 | 2022-06-29 | 2045-11-09 |  | 01 |  | 0 | 2022-06-29 | Gemeente Valkenburg aan de Geul | Gemeente Valkenburg aan de Geul | 186214.5743 | 319440.5506 | 50.8639 | 5.8306 | 1 |  |  |  |  | Onbemeterde aansluiting Zuid | x 0,00 watt |  |  |  |  | PR00101904 | GOED |  | 00000000 |  | 101042 | 00000000 | 00000000 | GRONDSPOT | [9 empty] | LED | 1875175
2396915 | 005518 | In Bedrijf | Valkenburg aan de Geul | VALKENBURG LB |  | Wijk 00 Valkenburg | Valkenburg | Halderstraat | 6301BZ |  | Park Den Halder | Straatverlichting | ZUD1 Dummy | 1-Straatverlichting | Masten | 24 | 0 | 1Onbekend |  | 0 | 0 | 0 | GRONDSPOT |  | 2022-06-29 |  | 2022 | 01 | Grondspot TESIS LED 24W 3000K 2520lm WALLWASHER 40GR RVS 1033584000+103396900 | ERCO | 2022-06-29 | 2022 | RVS | 01 | LED 24 W | 24 | N | 840 | 2022-06-29 | 2045-11-09 |  | 01 |  | 0 | 2022-06-29 | Gemeente Valkenburg aan de Geul | Gemeente Valkenburg aan de Geul | 186215.1168 | 319444.5091 | 50.864 | 5.8306 | 1 |  |  |  |  | Onbemeterde aansluiting Zuid | x 0,00 watt |  |  |  |  | PR00101904 | GOED |  | 00000000 |  | 101042 | 00000000 | 00000000 | GRONDSPOT | [9 empty] | LED | 1875176
2396916 | 005519 | In Bedrijf | Valkenburg aan de Geul | VALKENBURG LB |  | Wijk 00 Valkenburg | Valkenburg | Halderstraat | 6301BZ |  | Park Den Halder | Straatverlichting | ZUD1 Dummy | 1-Straatverlichting | Masten | 24 | 0 | 1Onbekend |  | 0 | 0 | 0 | GRONDSPOT |  | 2022-06-29 |  | 2022 | 01 | Grondspot TESIS LED 24W 3000K 2520lm WALLWASHER 40GR RVS 1033584000+103396900 | ERCO | 2022-06-29 | 2022 | RVS | 01 | LED 24 W | 24 | N | 840 | 2022-06-29 | 2045-11-09 |  | 01 |  | 0 | 2022-06-29 | Gemeente Valkenburg aan de Geul | Gemeente Valkenburg aan de Geul | 186216.0302 | 319449.5998 | 50.864 | 5.8306 | 1 |  |  |  |  | Onbemeterde aansluiting Zuid | x 0,00 watt |  |  |  |  | PR00101904 | GOED |  | 00000000 |  | 101042 | 00000000 | 00000000 | GRONDSPOT | [9 empty] | LED | 1875177
2396917 | 005520 | In Bedrijf | Valkenburg aan de Geul | VALKENBURG LB |  | Wijk 00 Valkenburg | Valkenburg | Halderstraat | 6301BZ |  | Park Den Halder | Straatverlichting | ZUD1 Dummy | 1-Straatverlichting | Masten | 24 | 0 | 1Onbekend |  | 0 | 0 | 0 | GRONDSPOT |  | 2022-06-29 |  | 2022 | 01 | Grondspot TESIS LED 24W 3000K 2520lm WALLWASHER 40GR RVS 1033584000+103396900 | ERCO | 2022-06-29 | 2022 | RVS | 01 | LED 24 W | 24 | N | 840 | 2022-06-29 | 2045-11-09 |  | 01 |  | 0 | 2022-06-29 | Gemeente Valkenburg aan de Geul | Gemeente Valkenburg aan de Geul | 186217.501 | 319456.2007 | 50.8641 | 5.8306 | 1 |  |  |  |  | Onbemeterde aansluiting Zuid | x 0,00 watt |  |  |  |  | PR00101904 | GOED |  | 00000000 |  | 101042 | 00000000 | 00000000 | GRONDSPOT | [9 empty] | LED | 1875178
2396918 | 005521 | In Bedrijf | Valkenburg aan de Geul | VALKENBURG LB |  | Wijk 00 Valkenburg | Valkenburg | Halderstraat | 6301BZ |  | Park Den Halder | Straatverlichting | ZUD1 Dummy | 1-Straatverlichting | Masten | 9.1 | 0 | 1Onbekend |  | 0 | 0 | 0 | GRONDSPOT |  | 2022-06-29 |  | 2022 | 01 | Grondspot S5178H-19 COMPACT 5LED 9.1W 2700K 891lm 25GR OZ RVS 1600SIM | SIMES | 2022-06-29 | 2022 | RVS | 01 | LED 9.1 W | 9.1 | N |  | 2022-06-29 | 2045-11-09 |  | 01 |  | 0 | 2022-06-29 | Gemeente Valkenburg aan de Geul | Gemeente Valkenburg aan de Geul | 186220.6953 | 319458.8568 | 50.8641 | 5.8306 | 1 |  |  |  |  | Onbemeterde aansluiting Zuid | x 0,00 watt |  |  |  |  | PR00101904 | GOED |  | 00000000 |  | 101040 | 00000000 | 00000000 | GRONDSPOT | [9 empty] | LED | 1875179
2396919 | 005522 | In Bedrijf | Valkenburg aan de Geul | VALKENBURG LB |  | Wijk 00 Valkenburg | Valkenburg | Halderstraat | 6301BZ |  | Park Den Halder | Straatverlichting | ZUD1 Dummy | 1-Straatverlichting | Masten | 9.1 | 0 | 1Onbekend |  | 0 | 0 | 0 | GRONDSPOT |  | 2022-06-29 |  | 2022 | 01 | Grondspot S5178H-19 COMPACT 5LED 9.1W 2700K 891lm 25GR OZ RVS 1600SIM | SIMES | 2022-06-29 | 2022 | RVS | 01 | LED 9.1 W | 9.1 | N |  | 2022-06-29 | 2045-11-09 |  | 01 |  | 0 | 2022-06-29 | Gemeente Valkenburg aan de Geul | Gemeente Valkenburg aan de Geul | 186221.437 | 319461.1214 | 50.8641 | 5.8307 | 1 |  |  |  |  | Onbemeterde aansluiting Zuid | x 0,00 watt |  |  |  |  | PR00101904 | GOED |  | 00000000 |  | 101040 | 00000000 | 00000000 | GRONDSPOT | [9 empty] | LED | 1875180
2396920 | 005523 | In Bedrijf | Valkenburg aan de Geul | VALKENBURG LB |  | Wijk 00 Valkenburg | Valkenburg | Halderstraat | 6301BZ |  | Park Den Halder | Straatverlichting | ZUD1 Dummy | 1-Straatverlichting | Masten | 24 | 0 | 1Onbekend |  | 0 | 0 | 0 | GRONDSPOT |  | 2022-06-29 |  | 2022 | 01 | Grondspot TESIS LED 24W 3000K 2520lm WALLWASHER 40GR RVS 1033584000+103396900 | ERCO | 2022-06-29 | 2022 | RVS | 01 | LED 24 W | 24 | N | 840 | 2022-06-29 | 2045-11-09 |  | 01 |  | 0 | 2022-06-29 | Gemeente Valkenburg aan de Geul | Gemeente Valkenburg aan de Geul | 186219.718 | 319464.3127 | 50.8641 | 5.8306 | 1 |  |  |  |  | Onbemeterde aansluiting Zuid | x 0,00 watt |  |  |  |  | PR00101904 | GOED |  | 00000000 |  | 101042 | 00000000 | 00000000 | GRONDSPOT | [9 empty] | LED | 1875181
2396921 | 005524 | In Bedrijf | Valkenburg aan de Geul | VALKENBURG LB |  | Wijk 00 Valkenburg | Valkenburg | Halderstraat | 6301BZ |  | Park Den Halder | Straatverlichting | ZUD1 Dummy | 1-Straatverlichting | Masten | 24 | 0 | 1Onbekend |  | 0 | 0 | 0 | GRONDSPOT |  | 2022-06-29 |  | 2022 | 01 | Grondspot TESIS LED 24W 3000K 2520lm WALLWASHER 40GR RVS 1033584000+103396900 | ERCO | 2022-06-29 | 2022 | RVS | 01 | LED 24 W | 24 | N | 840 | 2022-06-29 | 2045-11-09 |  | 01 |  | 0 | 2022-06-29 | Gemeente Valkenburg aan de Geul | Gemeente Valkenburg aan de Geul | 186221.0068 | 319469.7824 | 50.8642 | 5.8306 | 1 |  |  |  |  | Onbemeterde aansluiting Zuid | x 0,00 watt |  |  |  |  | PR00101904 | GOED |  | 00000000 |  | 101042 | 00000000 | 00000000 | GRONDSPOT | [9 empty] | LED | 1875182
2396922 | 005525 | In Bedrijf | Valkenburg aan de Geul | VALKENBURG LB |  | Wijk 00 Valkenburg | Valkenburg | Halderstraat | 6301BZ |  | Park Den Halder | Straatverlichting | ZUD1 Dummy | 1-Straatverlichting | Masten | 24 | 0 | 1Onbekend |  | 0 | 0 | 0 | GRONDSPOT |  | 2022-06-29 |  | 2022 | 01 | Grondspot TESIS LED 24W 3000K 2520lm WALLWASHER 40GR RVS 1033584000+103396900 | ERCO | 2022-06-29 | 2022 | RVS | 01 | LED 24 W | 24 | N | 840 | 2022-06-29 | 2045-11-09 |  | 01 |  | 0 | 2022-06-29 | Gemeente Valkenburg aan de Geul | Gemeente Valkenburg aan de Geul | 186218.7099 | 319474.8537 | 50.8642 | 5.8306 | 1 |  |  |  |  | Onbemeterde aansluiting Zuid | x 0,00 watt |  |  |  |  | PR00101904 | GOED |  | 00000000 |  | 101042 | 00000000 | 00000000 | GRONDSPOT | [9 empty] | LED | 1875183
2396923 | 005526 | In Bedrijf | Valkenburg aan de Geul | VALKENBURG LB |  | Wijk 00 Valkenburg | Valkenburg | Halderstraat | 6301BZ |  | Park Den Halder | Straatverlichting | ZUD1 Dummy | 1-Straatverlichting | Masten | 24 | 0 | 1Onbekend |  | 0 | 0 | 0 | GRONDSPOT |  | 2022-06-29 |  | 2022 | 01 | Grondspot TESIS LED 24W 3000K 2520lm WALLWASHER 40GR RVS 1033584000+103396900 | ERCO | 2022-06-29 | 2022 | RVS | 01 | LED 24 W | 24 | N | 840 | 2022-06-29 | 2045-11-09 |  | 01 |  | 0 | 2022-06-29 | Gemeente Valkenburg aan de Geul | Gemeente Valkenburg aan de Geul | 186220.5697 | 319479.5734 | 50.8643 | 5.8306 | 1 |  |  |  |  | Onbemeterde aansluiting Zuid | x 0,00 watt |  |  |  |  | PR00101904 | GOED |  | 00000000 |  | 101042 | 00000000 | 00000000 | GRONDSPOT | [9 empty] | LED | 1875184
2396924 | 005527 | In Bedrijf | Valkenburg aan de Geul | VALKENBURG LB |  | Wijk 00 Valkenburg | Valkenburg | Halderstraat | 6301BZ |  | Park Den Halder | Straatverlichting | ZUD1 Dummy | 1-Straatverlichting | Masten | 24 | 0 | 1Onbekend |  | 0 | 0 | 0 | GRONDSPOT |  | 2022-06-29 |  | 2022 | 01 | Grondspot TESIS LED 24W 3000K 2520lm WALLWASHER 40GR RVS 1033584000+103396900 | ERCO | 2022-06-29 | 2022 | RVS | 01 | LED 24 W | 24 | N | 840 | 2022-06-29 | 2045-11-09 |  | 01 |  | 0 | 2022-06-29 | Gemeente Valkenburg aan de Geul | Gemeente Valkenburg aan de Geul | 186221.6776 | 319483.7236 | 50.8643 | 5.8307 | 1 |  |  |  |  | Onbemeterde aansluiting Zuid | x 0,00 watt |  |  |  |  | PR00101904 | GOED |  | 00000000 |  | 101042 | 00000000 | 00000000 | GRONDSPOT | [9 empty] | LED | 1875185
2397259 | 005530 | In Bedrijf | Valkenburg aan de Geul | VALKENBURG LB |  | Wijk 03 Sibbe | IJzeren en Heerstraat | Limietstraat | 6301PA |  |  | Straatverlichting | ZUD1 Dummy | 1-Straatverlichting | Masten | 19 | 6.5 | 1Onbekend |  |  |  |  | OCTA ST 6.5 M | 7033 CEMENTGRIJS | 1978-01-01 | 2019-06-03 | 1978 | 01 | STRS20 12X 19W NW 1600L 9023 L13 DVDC | ORANGE | 2017-08-25 | 2017 | RAL 9023 PARELMOER DONKERGRIJS | 01 | LED 19 W | 19 | N |  | 2017-08-25 | 2022-04-27 |  | 01 |  | 0 | 2017-08-25 | Gemeente Valkenburg aan de Geul | Gemeente Valkenburg aan de Geul | 186081.048 | 316447.6981 | 50.837 | 5.8284 | 1 |  |  |  | 37080164 | Onbemeterde aansluiting Zuid | x 0,00 watt |  | ZIUTZ02 |  |  | 4024761 | GOED |  | 00000000 |  | 70037406 | 00000000 | 00000000 | STAAL / VERZINKT | 2028-05-31 | [8 empty] | LED | 1875515
2397496 | 000152 | In Bedrijf | Valkenburg aan de Geul | VALKENBURG LB |  | Wijk 00 Valkenburg | Broekhem-Plenkert | Broekhem | 6301HD |  |  | Straatverlichting | ZUD1 Dummy | 1-Straatverlichting | Masten | 60 | 9 | 1Onbekend |  |  |  |  | CVL ST 9 M | 7033 CEMENTGRIJS | 1991-11-01 | 2020-06-01 | 1991 | 01 | STRM60 54X 60W NW 6550L 9023 L13 DVDC | ORANGE | 2017-08-07 | 2017 | RAL 9023 PARELMOER DONKERGRIJS | 01 | LED 60 W | 60 | N |  | 2017-08-07 | 2040-12-18 |  | 01 |  | 0 | 2017-08-07 | Gemeente Valkenburg aan de Geul | Gemeente Valkenburg aan de Geul | 185344.8506 | 320292.5751 | 50.8716 | 5.8183 | 1 |  |  |  | 37083961 | Onbemeterde aansluiting Zuid | x 0,00 watt |  | ZIUTZ02 |  |  | 4024761 | GOED |  | 00000000 | 00000000 | 70037403 | 00000000 | 00000000 | STAAL / VERZINKT | 2029-05-30 |  | UBO | [6 empty] | LED | 1875759
2397497 | 000158 | In Bedrijf | Valkenburg aan de Geul | VALKENBURG LB |  | Wijk 00 Valkenburg | Broekhem-Plenkert | Broekhem | 6301HD |  |  | Straatverlichting | ZUD1 Dummy | 1-Straatverlichting | Masten | 60 | 9 | 1Onbekend |  |  |  |  | CVL ST 9 M | 7033 CEMENTGRIJS | 1991-11-01 | 2020-06-01 | 1991 | 01 | STRM60 54X 60W NW 6550L 9023 L13 DVDC | ORANGE | 2017-08-07 | 2017 | RAL 9023 PARELMOER DONKERGRIJS | 01 | LED 60 W | 60 | N |  | 2017-08-07 | 2040-12-18 |  | 01 |  | 0 | 2017-08-07 | Gemeente Valkenburg aan de Geul | Gemeente Valkenburg aan de Geul | 185531.6878 | 320275.9783 | 50.8715 | 5.8209 | 1 |  |  |  | 37083961 | Onbemeterde aansluiting Zuid | x 0,00 watt |  | ZIUTZ02 |  |  | 4024761 | GOED |  | 00000000 | 00000000 | 70037403 | 00000000 | 00000000 | STAAL / VERZINKT | 2029-05-30 |  | UBO | [6 empty] | LED | 1875760
2397498 | 000160 | In Bedrijf | Valkenburg aan de Geul | VALKENBURG LB |  | Wijk 00 Valkenburg | Broekhem-Plenkert | Broekhem | 6301HD |  |  | Straatverlichting | ZUD1 Dummy | 1-Straatverlichting | Masten | 60 | 9 | 1Onbekend |  |  |  |  | CVL ST 9 M | 7033 CEMENTGRIJS | 1991-11-01 | 2020-06-01 | 1991 | 01 | STRM60 54X 60W NW 6550L 9023 L13 DVDC | ORANGE | 2017-08-07 | 2017 | RAL 9023 PARELMOER DONKERGRIJS | 01 | LED 60 W | 60 | N |  | 2017-08-07 | 2040-12-18 |  | 01 |  | 0 | 2017-08-07 | Gemeente Valkenburg aan de Geul | Gemeente Valkenburg aan de Geul | 185582.7559 | 320261.2165 | 50.8713 | 5.8216 | 1 |  |  |  | 37083961 | Onbemeterde aansluiting Zuid | x 0,00 watt |  | ZIUTZ02 |  |  | 4024761 | GOED |  | 00000000 | 00000000 | 70037403 | 00000000 | 00000000 | STAAL / VERZINKT | 2029-05-30 |  | UBO | [6 empty] | LED | 1875761
2438002 | 005536 | In Bedrijf | Valkenburg aan de Geul | VALKENBURG LB |  | Wijk 00 Valkenburg | Valkenburg | Cauberg | 6301BT |  |  | Straatverlichting | ZUD1 Dummy | 1-Straatverlichting | Masten | 75 | 14 | VALMONT |  | 219 | 60 |  | OM ST 12,85 CV PTU51 D219,1 GG M V | ONGELAKT | 2018-08-01 |  | 2018 | 01 | TECEO 48X 75W NW 8700L A900 5121 DDG | Schréder | 2018-08-01 | 2018 | AKZO 900 GRIS SABLÉ SW 302F | 01 | LED 75 W | 75 | N |  | 2018-08-01 | 2041-12-12 |  | 01 |  | 0 | 2018-08-01 | Gemeente Valkenburg aan de Geul | Gemeente Valkenburg aan de Geul | 185613.1873 | 319145.7062 | 50.8613 | 5.822 | 1 |  |  |  |  | Onbemeterde aansluiting Zuid | x 0,00 watt |  | ZIUTZ02 |  |  | 4027038 | GOED |  | 70037363 | 70039089 | 70039063 | 00000000 | 00000000 | STAAL | 2022-04-14 |  | UITH ST 3X 90GR 1500/20-5 PTU60 T60 V | Schilderselectie2023 Valkenburg | [5 empty] | LED | 1916137
2438002 | 005536 | In Bedrijf | Valkenburg aan de Geul | VALKENBURG LB |  | Wijk 00 Valkenburg | Valkenburg | Cauberg | 6301BT |  |  | Straatverlichting | ZUD1 Dummy | 1-Straatverlichting | Masten | 75 | 14 | VALMONT |  | 219 | 60 |  | OM ST 12,85 CV PTU51 D219,1 GG M V | ONGELAKT | 2018-08-01 |  | 2018 | 03 | TECEO 48X 75W NW 8700L A900 5121 DDG | Schréder | 2018-08-01 | 2018 | AKZO 900 GRIS SABLÉ SW 302F | 03 | LED 75 W | 75 | N |  | 2018-08-01 | 2041-12-12 |  | 03 |  | 0 | 2018-08-01 | Gemeente Valkenburg aan de Geul | Gemeente Valkenburg aan de Geul | 185613.1873 | 319145.7062 | 50.8613 | 5.822 | 1 |  |  |  |  | Onbemeterde aansluiting Zuid | x 0,00 watt |  | ZIUTZ02 |  |  | 4027038 | GOED |  | 70037363 | 70039089 | 70039063 | 00000000 | 00000000 | STAAL | 2022-04-14 |  | UITH ST 3X 90GR 1500/20-5 PTU60 T60 V | Schilderselectie2023 Valkenburg | [5 empty] | LED | 1916138
2438002 | 005536 | In Bedrijf | Valkenburg aan de Geul | VALKENBURG LB |  | Wijk 00 Valkenburg | Valkenburg | Cauberg | 6301BT |  |  | Straatverlichting | ZUD1 Dummy | 1-Straatverlichting | Masten | 75 | 14 | VALMONT |  | 219 | 60 |  | OM ST 12,85 CV PTU51 D219,1 GG M V | ONGELAKT | 2018-08-01 |  | 2018 | 02 | TECEO 48X 75W NW 8700L A900 5121 DDG | Schréder | 2018-08-01 | 2018 | AKZO 900 GRIS SABLÉ SW 302F | 02 | LED 75 W | 75 | N |  | 2018-08-01 | 2041-12-12 |  | 02 |  | 0 | 2018-08-01 | Gemeente Valkenburg aan de Geul | Gemeente Valkenburg aan de Geul | 185613.1873 | 319145.7062 | 50.8613 | 5.822 | 1 |  |  |  |  | Onbemeterde aansluiting Zuid | x 0,00 watt |  | ZIUTZ02 |  |  | 4027038 | GOED |  | 70037363 | 70039089 | 70039063 | 00000000 | 00000000 | STAAL | 2022-04-14 |  | UITH ST 3X 90GR 1500/20-5 PTU60 T60 V | Schilderselectie2023 Valkenburg | [5 empty] | LED | 1916139
2438003 | 005537 | In Bedrijf | Valkenburg aan de Geul | VALKENBURG LB |  | Wijk 00 Valkenburg | Valkenburg | Cauberg | 6301BT |  |  | Straatverlichting | ZUD1 Dummy | 1-Straatverlichting | Masten | 75 | 14 | VALMONT |  | 219 | 60 |  | OM ST 12,85 CV PTU51 D219,1 GG M V | ONGELAKT | 2018-08-01 |  | 2018 | 02 | TECEO 48X 75W NW 8700L A900 5121 DDG | Schréder | 2018-08-01 | 2018 | AKZO 900 GRIS SABLÉ SW 302F | 02 | LED 75 W | 75 | N |  | 2018-08-01 | 2041-12-12 |  | 02 |  | 0 | 2018-08-01 | Gemeente Valkenburg aan de Geul | Gemeente Valkenburg aan de Geul | 185558.9983 | 319150.7984 | 50.8614 | 5.8212 | 1 |  |  |  |  | Onbemeterde aansluiting Zuid | x 0,00 watt |  | ZIUTZ02 |  |  | 4027038 | GOED |  | 70037363 | 70039089 | 70039063 | 00000000 | 00000000 | STAAL | 2022-04-14 |  | UITH ST 3X 90GR 1500/20-5 PTU60 T60 V | Schilderselectie2023 Valkenburg | [5 empty] | LED | 1916140
2438003 | 005537 | In Bedrijf | Valkenburg aan de Geul | VALKENBURG LB |  | Wijk 00 Valkenburg | Valkenburg | Cauberg | 6301BT |  |  | Straatverlichting | ZUD1 Dummy | 1-Straatverlichting | Masten | 75 | 14 | VALMONT |  | 219 | 60 |  | OM ST 12,85 CV PTU51 D219,1 GG M V | ONGELAKT | 2018-08-01 |  | 2018 | 03 | TECEO 48X 75W NW 8700L A900 5121 DDG | Schréder | 2018-08-01 | 2018 | AKZO 900 GRIS SABLÉ SW 302F | 03 | LED 75 W | 75 | N |  | 2018-08-01 | 2041-12-12 |  | 03 |  | 0 | 2018-08-01 | Gemeente Valkenburg aan de Geul | Gemeente Valkenburg aan de Geul | 185558.9983 | 319150.7984 | 50.8614 | 5.8212 | 1 |  |  |  |  | Onbemeterde aansluiting Zuid | x 0,00 watt |  | ZIUTZ02 |  |  | 4027038 | GOED |  | 70037363 | 70039089 | 70039063 | 00000000 | 00000000 | STAAL | 2022-04-14 |  | UITH ST 3X 90GR 1500/20-5 PTU60 T60 V | Schilderselectie2023 Valkenburg | [5 empty] | LED | 1916141
2438003 | 005537 | In Bedrijf | Valkenburg aan de Geul | VALKENBURG LB |  | Wijk 00 Valkenburg | Valkenburg | Cauberg | 6301BT |  |  | Straatverlichting | ZUD1 Dummy | 1-Straatverlichting | Masten | 75 | 14 | VALMONT |  | 219 | 60 |  | OM ST 12,85 CV PTU51 D219,1 GG M V | ONGELAKT | 2018-08-01 |  | 2018 | 01 | TECEO 48X 75W NW 8700L A900 5121 DDG | Schréder | 2018-08-01 | 2018 | AKZO 900 GRIS SABLÉ SW 302F | 01 | LED 75 W | 75 | N |  |  |  |  | 01 |  | 0 |  | Gemeente Valkenburg aan de Geul | Gemeente Valkenburg aan de Geul | 185558.9983 | 319150.7984 | 50.8614 | 5.8212 | 1 |  |  |  |  | Onbemeterde aansluiting Zuid | x 0,00 watt |  |  |  |  | 4027038 | GOED |  | 70037363 | 70039089 | 70039063 | 00000000 | 00000000 | STAAL | 2022-04-14 |  | UITH ST 3X 90GR 1500/20-5 PTU60 T60 V | Schilderselectie2023 Valkenburg | [5 empty] | LED | 1916142
2438004 | 005538 | In Bedrijf | Valkenburg aan de Geul | VALKENBURG LB |  | Wijk 00 Valkenburg | Valkenburg | Cauberg | 6301BT |  |  | Straatverlichting | ZUD1 Dummy | 1-Straatverlichting | Masten | 75 | 14 | VALMONT |  | 219 | 60 |  | OM ST 12,85 CV PTU51 D219,1 GG M V | ONGELAKT | 2018-08-01 |  | 2018 | 01 | TECEO 48X 75W NW 8700L A900 5121 DDG | Schréder | 2018-08-01 | 2018 | AKZO 900 GRIS SABLÉ SW 302F | 01 | LED 75 W | 75 | N |  |  |  |  | 01 |  | 0 |  | Gemeente Valkenburg aan de Geul | Gemeente Valkenburg aan de Geul | 185557.283 | 319217.0947 | 50.862 | 5.8212 | 1 |  |  |  |  | Onbemeterde aansluiting Zuid | x 0,00 watt |  |  |  |  | 4027038 | GOED |  | 70037363 | 70039089 | 70039063 | 00000000 | 00000000 | STAAL | 2022-04-14 |  | UITH ST 3X 90GR 1500/20-5 PTU60 T60 V | Schilderselectie2023 Valkenburg | [5 empty] | LED | 1916143
2438004 | 005538 | In Bedrijf | Valkenburg aan de Geul | VALKENBURG LB |  | Wijk 00 Valkenburg | Valkenburg | Cauberg | 6301BT |  |  | Straatverlichting | ZUD1 Dummy | 1-Straatverlichting | Masten | 75 | 14 | VALMONT |  | 219 | 60 |  | OM ST 12,85 CV PTU51 D219,1 GG M V | ONGELAKT | 2018-08-01 |  | 2018 | 02 | TECEO 48X 75W NW 8700L A900 5121 DDG | Schréder | 2018-08-01 | 2018 | AKZO 900 GRIS SABLÉ SW 302F | 02 | LED 75 W | 75 | N |  | 2018-08-01 | 2041-12-12 |  | 02 |  | 0 | 2018-08-01 | Gemeente Valkenburg aan de Geul | Gemeente Valkenburg aan de Geul | 185557.283 | 319217.0947 | 50.862 | 5.8212 | 1 |  |  |  |  | Onbemeterde aansluiting Zuid | x 0,00 watt |  | ZIUTZ02 |  |  | 4027038 | GOED |  | 70037363 | 70039089 | 70039063 | 00000000 | 00000000 | STAAL | 2022-04-14 |  | UITH ST 3X 90GR 1500/20-5 PTU60 T60 V | Schilderselectie2023 Valkenburg | [5 empty] | LED | 1916144
2438004 | 005538 | In Bedrijf | Valkenburg aan de Geul | VALKENBURG LB |  | Wijk 00 Valkenburg | Valkenburg | Cauberg | 6301BT |  |  | Straatverlichting | ZUD1 Dummy | 1-Straatverlichting | Masten | 75 | 14 | VALMONT |  | 219 | 60 |  | OM ST 12,85 CV PTU51 D219,1 GG M V | ONGELAKT | 2018-08-01 |  | 2018 | 03 | TECEO 48X 75W NW 8700L A900 5121 DDG | Schréder | 2018-08-01 | 2018 | AKZO 900 GRIS SABLÉ SW 302F | 03 | LED 75 W | 75 | N |  | 2018-08-01 | 2041-12-12 |  | 03 |  | 0 | 2018-08-01 | Gemeente Valkenburg aan de Geul | Gemeente Valkenburg aan de Geul | 185557.283 | 319217.0947 | 50.862 | 5.8212 | 1 |  |  |  |  | Onbemeterde aansluiting Zuid | x 0,00 watt |  | ZIUTZ02 |  |  | 4027038 | GOED |  | 70037363 | 70039089 | 70039063 | 00000000 | 00000000 | STAAL | 2022-04-14 |  | UITH ST 3X 90GR 1500/20-5 PTU60 T60 V | Schilderselectie2023 Valkenburg | [5 empty] | LED | 1916145
2438005 | 005539 | In Bedrijf | Valkenburg aan de Geul | VALKENBURG LB |  | Wijk 00 Valkenburg | Valkenburg | Cauberg | 6301BT |  |  | Straatverlichting | ZUD1 Dummy | 1-Straatverlichting | Masten | 75 | 14 | VALMONT |  | 219 | 60 |  | OM ST 12,85 CV PTU51 D219,1 GG M V | ONGELAKT | 2018-08-01 |  | 2018 | 02 | TECEO 48X 75W NW 8700L A900 5121 DDG | Schréder | 2018-08-01 | 2018 | AKZO 900 GRIS SABLÉ SW 302F | 02 | LED 75 W | 75 | N |  | 2018-08-01 |  |  | 02 |  | 0 | 2018-08-01 | Gemeente Valkenburg aan de Geul | Gemeente Valkenburg aan de Geul | 185600.324 | 319262.2407 | 50.8624 | 5.8218 | 1 |  |  |  |  | Onbemeterde aansluiting Zuid | x 0,00 watt |  | ZIUTZ02 |  |  | 4027038 | GOED |  | 70037363 | 70039089 | 70039063 | 00000000 | 00000000 | STAAL | 2022-04-14 |  | UITH ST 3X 90GR 1500/20-5 PTU60 T60 V | Schilderselectie2023 Valkenburg | [5 empty] | LED | 1916146
2438005 | 005539 | In Bedrijf | Valkenburg aan de Geul | VALKENBURG LB |  | Wijk 00 Valkenburg | Valkenburg | Cauberg | 6301BT |  |  | Straatverlichting | ZUD1 Dummy | 1-Straatverlichting | Masten | 75 | 14 | VALMONT |  | 219 | 60 |  | OM ST 12,85 CV PTU51 D219,1 GG M V | ONGELAKT | 2018-08-01 |  | 2018 | 03 | TECEO 48X 75W NW 8700L A900 5121 DDG | Schréder | 2018-08-01 | 2018 | AKZO 900 GRIS SABLÉ SW 302F | 03 | LED 75 W | 75 | N |  | 2018-08-01 | 2041-12-12 |  | 03 |  | 0 | 2018-08-01 | Gemeente Valkenburg aan de Geul | Gemeente Valkenburg aan de Geul | 185600.324 | 319262.2407 | 50.8624 | 5.8218 | 1 |  |  |  |  | Onbemeterde aansluiting Zuid | x 0,00 watt |  | ZIUTZ02 |  |  | 4027038 | GOED |  | 70037363 | 70039089 | 70039063 | 00000000 | 00000000 | STAAL | 2022-04-14 |  | UITH ST 3X 90GR 1500/20-5 PTU60 T60 V | Schilderselectie2023 Valkenburg | [5 empty] | LED | 1916147
2438005 | 005539 | In Bedrijf | Valkenburg aan de Geul | VALKENBURG LB |  | Wijk 00 Valkenburg | Valkenburg | Cauberg | 6301BT |  |  | Straatverlichting | ZUD1 Dummy | 1-Straatverlichting | Masten | 75 | 14 | VALMONT |  | 219 | 60 |  | OM ST 12,85 CV PTU51 D219,1 GG M V | ONGELAKT | 2018-08-01 |  | 2018 | 01 | TECEO 48X 75W NW 8700L A900 5121 DDG | Schréder | 2018-08-01 | 2018 | AKZO 900 GRIS SABLÉ SW 302F | 01 | LED 75 W | 75 | N |  |  |  |  | 01 |  | 0 |  | Gemeente Valkenburg aan de Geul | Gemeente Valkenburg aan de Geul | 185600.324 | 319262.2407 | 50.8624 | 5.8218 | 1 |  |  |  |  | Onbemeterde aansluiting Zuid | x 0,00 watt |  |  |  |  | 4027038 | GOED |  | 70037363 | 70039089 | 70039063 | 00000000 | 00000000 | STAAL | 2022-04-14 |  | UITH ST 3X 90GR 1500/20-5 PTU60 T60 V | Schilderselectie2023 Valkenburg | [5 empty] | LED | 1916148
2438006 | 005540 | In Bedrijf | Valkenburg aan de Geul | VALKENBURG LB |  | Wijk 00 Valkenburg | Valkenburg | Cauberg | 6301BT |  |  | Straatverlichting | ZUD1 Dummy | 1-Straatverlichting | Masten | 75 | 14 | VALMONT |  | 219 | 60 |  | OM ST 12,85 CV PTU51 D219,1 GG M V | ONGELAKT | 2018-08-01 |  | 2018 | 01 | TECEO 48X 75W NW 8700L A900 5121 DDG | Schréder | 2018-08-01 | 2018 | AKZO 900 GRIS SABLÉ SW 302F | 01 | LED 75 W | 75 | N |  | 2018-08-01 | 2041-12-12 |  | 01 |  | 0 | 2018-08-01 | Gemeente Valkenburg aan de Geul | Gemeente Valkenburg aan de Geul | 185652.6233 | 319233.6348 | 50.8621 | 5.8226 | 1 |  |  |  |  | Onbemeterde aansluiting Zuid | x 0,00 watt |  | ZIUTZ02 |  |  | 4027038 | GOED |  | 70037363 | 70039089 | 70039063 | 00000000 | 00000000 | STAAL | 2022-04-14 |  | UITH ST 3X 90GR 1500/20-5 PTU60 T60 V | Schilderselectie2023 Valkenburg | [5 empty] | LED | 1916149
2438006 | 005540 | In Bedrijf | Valkenburg aan de Geul | VALKENBURG LB |  | Wijk 00 Valkenburg | Valkenburg | Cauberg | 6301BT |  |  | Straatverlichting | ZUD1 Dummy | 1-Straatverlichting | Masten | 75 | 14 | VALMONT |  | 219 | 60 |  | OM ST 12,85 CV PTU51 D219,1 GG M V | ONGELAKT | 2018-08-01 |  | 2018 | 02 | TECEO 48X 75W NW 8700L A900 5121 DDG | Schréder | 2018-08-01 | 2018 | AKZO 900 GRIS SABLÉ SW 302F | 01 | LED 75 W | 75 | N |  | 2018-08-01 | 2041-12-12 |  | 01 |  | 0 | 2018-08-01 | Gemeente Valkenburg aan de Geul | Gemeente Valkenburg aan de Geul | 185652.6233 | 319233.6348 | 50.8621 | 5.8226 | 1 |  |  |  |  | Onbemeterde aansluiting Zuid | x 0,00 watt |  | ZIUTZ02 |  |  | 4027038 | GOED |  | 70037363 | 70039089 | 70039063 | 00000000 | 00000000 | STAAL | 2022-04-14 |  | UITH ST 3X 90GR 1500/20-5 PTU60 T60 V | Schilderselectie2023 Valkenburg | [5 empty] | LED | 1916150
2438006 | 005540 | In Bedrijf | Valkenburg aan de Geul | VALKENBURG LB |  | Wijk 00 Valkenburg | Valkenburg | Cauberg | 6301BT |  |  | Straatverlichting | ZUD1 Dummy | 1-Straatverlichting | Masten | 75 | 14 | VALMONT |  | 219 | 60 |  | OM ST 12,85 CV PTU51 D219,1 GG M V | ONGELAKT | 2018-08-01 |  | 2018 | 03 | TECEO 48X 75W NW 8700L A900 5121 DDG | Schréder | 2018-08-01 | 2018 | AKZO 900 GRIS SABLÉ SW 302F | 01 | LED 75 W | 75 | N |  | 2018-08-01 | 2041-12-12 |  | 01 |  | 0 | 2018-08-01 | Gemeente Valkenburg aan de Geul | Gemeente Valkenburg aan de Geul | 185652.6233 | 319233.6348 | 50.8621 | 5.8226 | 1 |  |  |  |  | Onbemeterde aansluiting Zuid | x 0,00 watt |  | ZIUTZ02 |  |  | 4027038 | GOED |  | 70037363 | 70039089 | 70039063 | 00000000 | 00000000 | STAAL | 2022-04-14 |  | UITH ST 3X 90GR 1500/20-5 PTU60 T60 V | Schilderselectie2023 Valkenburg | [5 empty] | LED | 1916151
2438007 | 005541 | In Bedrijf | Valkenburg aan de Geul | VALKENBURG LB |  | Wijk 00 Valkenburg | Valkenburg | Cauberg | 6301BT |  |  | Straatverlichting | ZUD1 Dummy | 1-Straatverlichting | Masten | 75 | 14 | VALMONT |  | 219 | 60 |  | OM ST 12,85 CV PTU51 D219,1 GG M V | ONGELAKT | 2018-08-01 |  | 2018 | 02 | TECEO 48X 75W NW 8700L A900 5121 DDG | Schréder | 2018-08-01 | 2018 | AKZO 900 GRIS SABLÉ SW 302F | 01 | LED 75 W | 75 | N |  | 2018-08-01 | 2041-12-12 |  | 01 |  | 0 | 2018-08-01 | Gemeente Valkenburg aan de Geul | Gemeente Valkenburg aan de Geul | 185663.0417 | 319180.7707 | 50.8616 | 5.8227 | 1 |  |  |  |  | Onbemeterde aansluiting Zuid | x 0,00 watt |  | ZIUTZ02 |  |  | 4027038 | GOED |  | 70037363 | 70039089 | 70039063 | 00000000 | 00000000 | STAAL | 2022-04-14 |  | UITH ST 3X 90GR 1500/20-5 PTU60 T60 V | Schilderselectie2023 Valkenburg | [5 empty] | LED | 1916152
2438007 | 005541 | In Bedrijf | Valkenburg aan de Geul | VALKENBURG LB |  | Wijk 00 Valkenburg | Valkenburg | Cauberg | 6301BT |  |  | Straatverlichting | ZUD1 Dummy | 1-Straatverlichting | Masten | 75 | 14 | VALMONT |  | 219 | 60 |  | OM ST 12,85 CV PTU51 D219,1 GG M V | ONGELAKT | 2018-08-01 |  | 2018 | 03 | TECEO 48X 75W NW 8700L A900 5121 DDG | Schréder | 2018-08-01 | 2018 | AKZO 900 GRIS SABLÉ SW 302F | 01 | LED 75 W | 75 | N |  | 2018-08-01 | 2041-12-12 |  | 01 |  | 0 | 2018-08-01 | Gemeente Valkenburg aan de Geul | Gemeente Valkenburg aan de Geul | 185663.0417 | 319180.7707 | 50.8616 | 5.8227 | 1 |  |  |  |  | Onbemeterde aansluiting Zuid | x 0,00 watt |  | ZIUTZ02 |  |  | 4027038 | GOED |  | 70037363 | 70039089 | 70039063 | 00000000 | 00000000 | STAAL | 2022-04-14 |  | UITH ST 3X 90GR 1500/20-5 PTU60 T60 V | Schilderselectie2023 Valkenburg | [5 empty] | LED | 1916153
2438007 | 005541 | In Bedrijf | Valkenburg aan de Geul | VALKENBURG LB |  | Wijk 00 Valkenburg | Valkenburg | Cauberg | 6301BT |  |  | Straatverlichting | ZUD1 Dummy | 1-Straatverlichting | Masten | 75 | 14 | VALMONT |  | 219 | 60 |  | OM ST 12,85 CV PTU51 D219,1 GG M V | ONGELAKT | 2018-08-01 |  | 2018 | 01 | TECEO 48X 75W NW 8700L A900 5121 DDG | Schréder | 2018-08-01 | 2018 | AKZO 900 GRIS SABLÉ SW 302F | 01 | LED 75 W | 75 | N |  | 2018-08-01 | 2041-12-12 |  | 01 |  | 0 | 2018-08-01 | Gemeente Valkenburg aan de Geul | Gemeente Valkenburg aan de Geul | 185663.0417 | 319180.7707 | 50.8616 | 5.8227 | 1 |  |  |  |  | Onbemeterde aansluiting Zuid | x 0,00 watt |  | ZIUTZ02 |  |  | 4027038 | GOED |  | 70037363 | 70039089 | 70039063 | 00000000 | 00000000 | STAAL | 2022-04-14 |  | UITH ST 3X 90GR 1500/20-5 PTU60 T60 V | Schilderselectie2023 Valkenburg | [5 empty] | LED | 1916154
2462548 | 005542 | In Bedrijf | Valkenburg aan de Geul | VALKENBURG LB |  | Wijk 00 Valkenburg | Valkenburg | Kerkstraat | 6301BX |  |  | Straatverlichting | ZUD1 Dummy | 1-Straatverlichting | Masten | 35 | 2 | [5 empty] | ZUILKAST | 7016 ANTRACIETGRIJS | 2018-04-10 |  | 2018 | 01 | LEIDSE 1X 35W WW 3000L 9005 INSY DDG | DE NOOD | 2018-04-10 | 2018 | RAL 9005 GITZWART | 01 | LED 35 W | 35 | N |  | 2018-04-10 | 2036-12-18 |  | 01 |  | 0 | 2018-04-10 | Gemeente Valkenburg aan de Geul | Gemeente Valkenburg aan de Geul | 186259.9048 | 319466.3951 | 50.8642 | 5.8312 | 1 |  |  |  |  | Onbemeterde aansluiting Zuid | x 0,00 watt |  |  |  |  | 4027038-3 | GOED |  | 00000000 |  | 70039157 | 00000000 | 00000000 | [10 empty] | LED | 1941256
2462549 | 005543 | In Bedrijf | Valkenburg aan de Geul | VALKENBURG LB |  | Wijk 00 Valkenburg | Valkenburg | Kerkstraat | 6301BX |  |  | Straatverlichting | ZUD1 Dummy | 1-Straatverlichting | Masten | 35 | 2 | [5 empty] | ZUILKAST | 7016 ANTRACIETGRIJS | 2018-04-10 |  | 2018 | 01 | LEIDSE 1X 35W WW 3000L 9005 INSY DDG | DE NOOD | 2018-04-10 | 2018 | RAL 9005 GITZWART | 01 | LED 35 W | 35 | N |  | 2018-04-10 | 2036-12-18 |  | 01 |  | 0 | 2018-04-10 | Gemeente Valkenburg aan de Geul | Gemeente Valkenburg aan de Geul | 186298.3349 | 319469.9942 | 50.8642 | 5.8317 | 1 |  |  |  |  | Onbemeterde aansluiting Zuid | x 0,00 watt |  |  |  |  | 4027038-3 | GOED |  | 00000000 |  | 70039157 | 00000000 | 00000000 | [10 empty] | LED | 1941257
2474597 | 005502 | In Bedrijf | Valkenburg aan de Geul | VALKENBURG LB |  | Wijk 00 Valkenburg | Valkenburg | Halderstraat | 6301BZ |  | Park Den Halder | Straatverlichting | ZUD1 Dummy | 1-Straatverlichting | Masten | 10.8 | 1 | EWO GMBH |  |  |  |  | EWO BOLLARD FA160 LED10,8W WW RAL7024 | 7024 GRAFIETGRIJS POEDERCOAT | 2015-05-01 |  | 2015 | 01 | Ingebouwd armatuur |  | 2015-05-01 | 2015 |  | 01 | LED 10,8 W | 10.8 | N |  | 2015-05-01 | 2034-01-08 |  | 01 |  | 0 | 2015-05-01 | Gemeente Valkenburg aan de Geul | Gemeente Valkenburg aan de Geul | 186224.3908 | 319534.5915 | 50.8648 | 5.8307 | 1 |  |  |  |  | Onbemeterde aansluiting Zuid | x 0,00 watt |  |  |  |  | 4014342 | GOED |  | 70024084 |  | 00000000 | 00000000 | 00000000 | STAAL | [9 empty] | LED | 1953717
2474598 | 005501 | In Bedrijf | Valkenburg aan de Geul | VALKENBURG LB |  | Wijk 00 Valkenburg | Valkenburg | Halderstraat | 6301BZ |  | Park Den Halder | Straatverlichting | ZUD1 Dummy | 1-Straatverlichting | Masten | 10.8 | 1 | EWO GMBH |  |  |  |  | EWO BOLLARD FA160 LED10,8W WW RAL7024 | 7024 GRAFIETGRIJS POEDERCOAT | 2015-05-01 |  | 2015 | 01 | Ingebouwd armatuur |  | 2015-05-01 | 2015 |  | 01 | LED 10,8 W | 10.8 | N |  | 2015-05-01 | 2034-01-08 |  | 01 |  | 0 | 2015-05-01 | Gemeente Valkenburg aan de Geul | Gemeente Valkenburg aan de Geul | 186226.4 | 319540.4 | 50.8648 | 5.8307 | 1 |  |  |  |  | Onbemeterde aansluiting Zuid | x 0,00 watt |  |  |  |  | 4014342 | GOED |  | 70024084 |  | 00000000 | 00000000 | 00000000 | STAAL | [9 empty] | LED | 1953718
2477681 | 005551 | In Bedrijf | Valkenburg aan de Geul | VALKENBURG LB |  | Wijk 00 Valkenburg | Stoepert | Hortensiastraat | 6301WX |  |  | Straatverlichting | ZUD1 Dummy | 1-Straatverlichting | Masten | 15 | 4.75 | VALMONT |  | 114 | 60 |  | PM ST 4,75 CV T60 GG M V | 7033 CEMENTGRIJS | 2018-08-07 | 2019-06-03 | 2018 | 01 | BDS711 16X 17W NW 1600L 9005 DS50 DGE | Philips | 2018-08-07 | 2018 | RAL 9005 GITZWART | 01 | LED 17 W | 15 | N |  | 2018-08-07 | 2023-04-09 |  | 01 |  | 0 | 2018-08-07 | Gemeente Valkenburg aan de Geul | Gemeente Valkenburg aan de Geul | 186272.7912 | 320329.7527 | 50.8719 | 5.8315 | 1 |  |  |  |  | Onbemeterde aansluiting Zuid | x 0,00 watt |  | ZIUTZ02 |  |  | 2061376 | GOED |  | 70007262 |  | 70039103 | 00000000 | 00000000 | STAAL | 2028-05-31 | [8 empty] | LED | 1956657
2482104 | 000214 | In Bedrijf | Valkenburg aan de Geul | BERG EN TERBLIJT |  |  |  | Kleine Heideweg |  |  |  | Straatverlichting | ZUD1 Dummy | 1-Straatverlichting | Masten | 30 | 6.5 | 1Onbekend |  |  |  |  | CVL ST 6.5 M | 7033 CEMENTGRIJS | 2000-05-01 | 2019-06-03 | 2000 | 01 | STRM30 24X 30W NW 2100L 9023 L13 DVDC | ORANGE | 2017-07-25 | 2017 | RAL 9023 PARELMOER DONKERGRIJS | 01 | LED 30 W | 30 | N |  | 2017-07-25 | 2040-12-05 |  | 01 |  | 0 | 2017-07-25 | Gemeente Valkenburg aan de Geul | Gemeente Valkenburg aan de Geul | 183448.0266 | 318604.7707 | 50.8566 | 5.7912 | 1 |  |  |  | 40879070 | Onbemeterde aansluiting Zuid | x 0,00 watt |  | ZIUTZ02 |  |  | 4024761 | GOED |  | 00000000 | 00000000 | 70037400 | 00000000 | 00000000 | STAAL / VERZINKT | 2028-05-31 |  | UBO | [6 empty] | LED | 1960959
2482157 | 005551 | In Bedrijf | Valkenburg aan de Geul | VALKENBURG LB |  | Wijk 00 Valkenburg | Valkenburg | Walramplein | 6301DC |  |  | Straatverlichting | ZUD1 Dummy | 1-Straatverlichting | Masten | 28 | 4 | VALMONT |  | 140 | 76 |  | PM ST 4,0 CV T76 ET Z P7024 | 7024 GRAFIETGRIJS POEDERCOAT | 2021-03-16 |  | 2021 | 01 | RESIDE 1X 28W WW 2600L 7024 C4 DGEC | INDUSTRIELIGHT | 2018-10-16 | 2018 | RAL 7024 GRAFIETGRIJS | 01 | LED 28 W | 28 | N |  | 2018-10-16 | 2042-02-26 |  | 01 |  | 0 | 2018-10-16 | Gemeente Valkenburg aan de Geul | Gemeente Valkenburg aan de Geul | 186459.077 | 319422.212 | 50.8638 | 5.834 | 1 |  |  |  |  | Onbemeterde aansluiting Zuid | x 0,00 watt |  | ZIUTZ02 |  |  | 3738203 | GOED |  | 70012872 |  | 70039615 | 00000000 | 00000000 | STAAL | [9 empty] | LED | 1961013
2482158 | 005552 | In Bedrijf | Valkenburg aan de Geul | VALKENBURG LB |  | Wijk 00 Valkenburg | Valkenburg | Walramplein | 6301DC |  |  | Straatverlichting | ZUD1 Dummy | 1-Straatverlichting | Masten | 28 | 4 | VALMONT |  | 140 | 76 |  | PM ST 4,0 CV T76 ET Z P7024 | 7024 GRAFIETGRIJS POEDERCOAT | 2018-10-16 |  | 2018 | 01 | RESIDE 1X 28W WW 2600L 7024 C4 DGEC | INDUSTRIELIGHT | 2018-10-16 | 2018 | RAL 7024 GRAFIETGRIJS | 01 | LED 28 W | 28 | N |  | 2018-10-16 | 2042-02-26 |  | 01 |  | 0 | 2018-10-16 | Gemeente Valkenburg aan de Geul | Gemeente Valkenburg aan de Geul | 186470.732 | 319410.019 | 50.8636 | 5.8342 | 1 |  |  |  |  | Onbemeterde aansluiting Zuid | x 0,00 watt |  | ZIUTZ02 |  |  | 4025726 | GOED |  | 70012872 |  | 70039615 | 00000000 | 00000000 | STAAL | [9 empty] | LED | 1961014
2482159 | 005553 | In Bedrijf | Valkenburg aan de Geul | VALKENBURG LB |  | Wijk 00 Valkenburg | Valkenburg | Walramplein | 6301DC |  |  | Straatverlichting | ZUD1 Dummy | 1-Straatverlichting | Masten | 28 | 4 | VALMONT |  | 140 | 76 |  | PM ST 4,0 CV T76 ET Z P7024 | 7024 GRAFIETGRIJS POEDERCOAT | 2021-08-04 13:48 |  | 2021 | 01 | RESIDE 1X 28W WW 2600L 7024 C4 DGEC | INDUSTRIELIGHT | 2018-10-16 | 2018 | RAL 7024 GRAFIETGRIJS | 01 | LED 28 W | 28 | N |  | 2018-10-16 | 2042-02-26 |  | 01 |  | 0 | 2018-10-16 | Gemeente Valkenburg aan de Geul | Gemeente Valkenburg aan de Geul | 186486.985 | 319399.592 | 50.8636 | 5.8344 | 1 |  |  |  |  | Onbemeterde aansluiting Zuid | x 0,00 watt |  | ZIUTZ02 |  |  | 28965 | GOED |  | 70012872 |  | 70039615 | 00000000 | 00000000 | STAAL | [9 empty] | LED | 1961015
2482160 | 005554 | In Bedrijf | Valkenburg aan de Geul | VALKENBURG LB |  | Wijk 00 Valkenburg | Valkenburg | Walramplein | 6301DC |  |  | Straatverlichting | ZUD1 Dummy | 1-Straatverlichting | Masten | 28 | 4 | VALMONT |  | 140 | 76 |  | PM ST 4,0 CV T76 ET Z P7024 | 7024 GRAFIETGRIJS POEDERCOAT | 2020-05-05 11:00 |  | 2020 | 01 | RESIDE 1X 28W WW 2600L 7024 C4 DGEC | INDUSTRIELIGHT | 2018-10-16 | 2018 | RAL 7024 GRAFIETGRIJS | 01 | LED 28 W | 28 | N |  | 2018-10-16 | 2042-02-26 |  | 01 |  | 0 | 2018-10-16 | Gemeente Valkenburg aan de Geul | Gemeente Valkenburg aan de Geul | 186499.225 | 319387.187 | 50.8634 | 5.8346 | 1 |  |  |  |  | Onbemeterde aansluiting Zuid | x 0,00 watt |  | ZIUTZ02 |  |  | 1421795 | GOED |  | 70012872 |  | 70039615 | 00000000 | 00000000 | STAAL | [9 empty] | LED | 1961016
2482161 | 005555 | In Bedrijf | Valkenburg aan de Geul | VALKENBURG LB |  | Wijk 00 Valkenburg | Valkenburg | Walramplein | 6301DC |  |  | Straatverlichting | ZUD1 Dummy | 1-Straatverlichting | Masten | 28 | 4 | VALMONT |  | 140 | 76 |  | PM ST 4,0 CV T76 ET Z P7024 | 7024 GRAFIETGRIJS POEDERCOAT | 2018-10-16 |  | 2018 | 01 | RESIDE 1X 28W WW 2600L 7024 C4 DGEC | INDUSTRIELIGHT | 2018-10-16 | 2018 | RAL 7024 GRAFIETGRIJS | 01 | LED 28 W | 28 | N |  | 2018-10-16 | 2042-02-26 |  | 01 |  | 0 | 2018-10-16 | Gemeente Valkenburg aan de Geul | Gemeente Valkenburg aan de Geul | 186500.051 | 319376.57 | 50.8633 | 5.8346 | 1 |  |  |  |  | Onbemeterde aansluiting Zuid | x 0,00 watt |  | ZIUTZ02 |  |  | 4025726 | GOED |  | 70012872 |  | 70039615 | 00000000 | 00000000 | STAAL | [9 empty] | LED | 1961017
2482162 | 005556 | In Bedrijf | Valkenburg aan de Geul | VALKENBURG LB |  | Wijk 00 Valkenburg | Valkenburg | Walramplein | 6301DC |  |  | Straatverlichting | ZUD1 Dummy | 1-Straatverlichting | Masten | 11 | 4 | VALMONT |  | 140 | 76 |  | PM ST 4,0 CV T76 ET Z P7024 | 7024 GRAFIETGRIJS POEDERCOAT | 2023-06-16 10:58 |  | 2023 | 01 | KFK 16X 11W NW 1600L 9005 C7 DDG | LIGHTRONICS | 2023-06-16 10:44 | 2023 | 9005 DIEPZWART | 01 | LED 11W | 11 | N |  | 2023-06-16 | 2046-10-27 |  | 01 |  | 0 | 2023-06-16 | Gemeente Valkenburg aan de Geul | Gemeente Valkenburg aan de Geul | 186492.27 | 319363.35 | 50.8632 | 5.8345 | 1 |  |  |  |  | Onbemeterde aansluiting Zuid | x 0,00 watt |  | ZIUTZ02 |  |  | WO183586 | GOED |  | 70012872 |  | 70044080 | 00000000 | 00000000 | STAAL | [9 empty] | LED | 1961018
2482163 | 005557 | In Bedrijf | Valkenburg aan de Geul | VALKENBURG LB |  | Wijk 00 Valkenburg | Valkenburg | Walramplein | 6301DC |  |  | Straatverlichting | ZUD1 Dummy | 1-Straatverlichting | Masten | 28 | 4 | VALMONT |  | 140 | 76 |  | PM ST 4,0 CV T76 ET Z P7024 | 7024 GRAFIETGRIJS POEDERCOAT | 2018-10-16 |  | 2018 | 01 | RESIDE 1X 28W WW 2600L 7024 C4 DGEC | INDUSTRIELIGHT | 2018-10-16 | 2018 | RAL 7024 GRAFIETGRIJS | 01 | LED 28 W | 28 | N |  | 2018-10-16 | 2042-02-26 |  | 01 |  | 0 | 2018-10-16 | Gemeente Valkenburg aan de Geul | Gemeente Valkenburg aan de Geul | 186484.57 | 319350.131 | 50.8631 | 5.8344 | 1 |  |  |  |  | Onbemeterde aansluiting Zuid | x 0,00 watt |  | ZIUTZ02 |  |  | 4025726 | GOED |  | 70012872 |  | 70039615 | 00000000 | 00000000 | STAAL | [9 empty] | LED | 1961019
2482164 | 005558 | In Bedrijf | Valkenburg aan de Geul | VALKENBURG LB |  | Wijk 00 Valkenburg | Valkenburg | Walramplein | 6301DC |  |  | Straatverlichting | ZUD1 Dummy | 1-Straatverlichting | Masten | 28 | 4 | VALMONT |  | 140 | 76 |  | PM ST 4,0 CV T76 ET Z P7024 | 7024 GRAFIETGRIJS POEDERCOAT | 2023-03-07 08:43 |  | 2023 | 01 | RESIDE 1X 28W WW 2600L 7024 C4 DGEC | INDUSTRIELIGHT | 2018-10-16 | 2018 | RAL 7024 GRAFIETGRIJS | 01 | LED 28 W | 28 | N |  | 2018-10-16 | 2042-02-26 |  | 01 |  | 0 | 2018-10-16 | Gemeente Valkenburg aan de Geul | Gemeente Valkenburg aan de Geul | 186475.436 | 319334.648 | 50.863 | 5.8342 | 1 |  |  |  |  | Onbemeterde aansluiting Zuid | x 0,00 watt |  | ZIUTZ02 |  |  | WO 168165 | GOED |  | 70012872 |  | 70039615 | 00000000 | 00000000 | STAAL | [9 empty] | LED | 1961020
2482165 | 005559 | In Bedrijf | Valkenburg aan de Geul | VALKENBURG LB |  | Wijk 00 Valkenburg | Valkenburg | Walramplein | 6301DC |  |  | Straatverlichting | ZUD1 Dummy | 1-Straatverlichting | Masten | 28 | 4 | VALMONT |  | 140 | 76 |  | PM ST 4,0 CV T76 ET Z P7024 | 7024 GRAFIETGRIJS POEDERCOAT | 2018-10-16 |  | 2018 | 01 | RESIDE 1X 28W WW 2600L 7024 C4 DGEC | INDUSTRIELIGHT | 2018-10-16 | 2018 | RAL 7024 GRAFIETGRIJS | 01 | LED 28 W | 28 | N |  | 2018-10-16 | 2042-02-26 |  | 01 |  | 0 | 2018-10-16 | Gemeente Valkenburg aan de Geul | Gemeente Valkenburg aan de Geul | 186466.756 | 319321.932 | 50.8629 | 5.8341 | 1 |  |  |  |  | Onbemeterde aansluiting Zuid | x 0,00 watt |  | ZIUTZ02 |  |  | 4025726 | GOED |  | 70012872 |  | 70039615 | 00000000 | 00000000 | STAAL | [9 empty] | LED | 1961021
2482166 | 005560 | In Bedrijf | Valkenburg aan de Geul | VALKENBURG LB |  | Wijk 00 Valkenburg | Valkenburg | Walramplein | 6301DC |  |  | Straatverlichting | ZUD1 Dummy | 1-Straatverlichting | Masten | 28 | 4 | VALMONT |  | 140 | 76 |  | PM ST 4,0 CV T76 ET Z P7024 | 7024 GRAFIETGRIJS POEDERCOAT | 2018-10-16 |  | 2018 | 01 | RESIDE 1X 28W WW 2600L 7024 C4 DGEC | INDUSTRIELIGHT | 2018-10-16 | 2018 | RAL 7024 GRAFIETGRIJS | 01 | LED 28 W | 28 | N |  | 2018-10-16 | 2042-02-26 |  | 01 |  | 0 | 2018-10-16 | Gemeente Valkenburg aan de Geul | Gemeente Valkenburg aan de Geul | 186455.957 | 319309.627 | 50.8627 | 5.834 | 1 |  |  |  |  | Onbemeterde aansluiting Zuid | x 0,00 watt |  | ZIUTZ02 |  |  | 4025726 | GOED |  | 70012872 |  | 70039615 | 00000000 | 00000000 | STAAL | [9 empty] | LED | 1961022
2482167 | 005561 | In Bedrijf | Valkenburg aan de Geul | VALKENBURG LB |  | Wijk 00 Valkenburg | Valkenburg | Walramplein | 6301DC |  |  | Straatverlichting | ZUD1 Dummy | 1-Straatverlichting | Masten | 28 | 4 | VALMONT |  | 140 | 76 |  | PM ST 4,0 CV T76 ET Z P7024 | 7024 GRAFIETGRIJS POEDERCOAT | 2018-10-16 |  | 2018 | 01 | RESIDE 1X 28W WW 2600L 7024 C4 DGEC | INDUSTRIELIGHT | 2018-10-16 | 2018 | RAL 7024 GRAFIETGRIJS | 01 | LED 28 W | 28 | N |  | 2018-10-16 | 2042-02-26 |  | 01 |  | 0 | 2018-10-16 | Gemeente Valkenburg aan de Geul | Gemeente Valkenburg aan de Geul | 186443.876 | 319298.864 | 50.8626 | 5.8338 | 1 |  |  |  |  | Onbemeterde aansluiting Zuid | x 0,00 watt |  | ZIUTZ02 |  |  | 4025726 | GOED |  | 70012872 |  | 70039615 | 00000000 | 00000000 | STAAL | [9 empty] | LED | 1961023
2482168 | 005562 | In Bedrijf | Valkenburg aan de Geul | VALKENBURG LB |  | Wijk 00 Valkenburg | Valkenburg | Walramplein | 6301DC |  |  | Straatverlichting | ZUD1 Dummy | 1-Straatverlichting | Masten | 28 | 4 | VALMONT |  | 140 | 76 |  | PM ST 4,0 CV T76 ET Z P7024 | 7024 GRAFIETGRIJS POEDERCOAT | 2018-10-16 |  | 2018 | 01 | RESIDE 1X 28W WW 2600L 7024 C4 DGEC | INDUSTRIELIGHT | 2018-10-16 | 2018 | RAL 7024 GRAFIETGRIJS | 01 | LED 28 W | 28 | N |  | 2018-10-16 | 2042-02-26 |  | 01 |  | 0 | 2018-10-16 | Gemeente Valkenburg aan de Geul | Gemeente Valkenburg aan de Geul | 186431.976 | 319288.36 | 50.8626 | 5.8336 | 1 |  |  |  |  | Onbemeterde aansluiting Zuid | x 0,00 watt |  | ZIUTZ02 |  |  | 4025726 | GOED |  | 70012872 |  | 70039615 | 00000000 | 00000000 | STAAL | [9 empty] | LED | 1961024
2482169 | 005563 | In Bedrijf | Valkenburg aan de Geul | VALKENBURG LB |  | Wijk 00 Valkenburg | Valkenburg | Walramplein | 6301DC |  |  | Straatverlichting | ZUD1 Dummy | 1-Straatverlichting | Masten | 28 | 4 | VALMONT |  | 140 | 76 |  | PM ST 4,0 CV T76 ET Z P7024 | 7024 GRAFIETGRIJS POEDERCOAT | 2018-10-16 |  | 2018 | 01 | RESIDE 1X 28W WW 2600L 7024 C4 DGEC | INDUSTRIELIGHT | 2018-10-16 | 2018 | RAL 7024 GRAFIETGRIJS | 01 | LED 28 W | 28 | N |  | 2018-10-16 | 2042-02-26 |  | 01 |  | 0 | 2018-10-16 | Gemeente Valkenburg aan de Geul | Gemeente Valkenburg aan de Geul | 186413.411 | 319283.47 | 50.8625 | 5.8334 | 1 |  |  |  |  | Onbemeterde aansluiting Zuid | x 0,00 watt |  | ZIUTZ02 |  |  | 4025726 | GOED |  | 70012872 |  | 70039615 | 00000000 | 00000000 | STAAL | [9 empty] | LED | 1961025
2482170 | 005564 | In Bedrijf | Valkenburg aan de Geul | VALKENBURG LB |  | Wijk 00 Valkenburg | Valkenburg | Walramplein | 6301DC |  |  | Straatverlichting | ZUD1 Dummy | 1-Straatverlichting | Masten | 28 | 4 | VALMONT |  | 140 | 76 |  | PM ST 4,0 CV T76 ET Z P7024 | 7024 GRAFIETGRIJS POEDERCOAT | 2018-10-16 |  | 2018 | 01 | RESIDE 1X 28W WW 2600L 7024 C4 DGEC | INDUSTRIELIGHT | 2018-10-16 | 2018 | RAL 7024 GRAFIETGRIJS | 01 | LED 28 W | 28 | N |  | 2018-10-16 | 2042-02-26 |  | 01 |  | 0 | 2018-10-16 | Gemeente Valkenburg aan de Geul | Gemeente Valkenburg aan de Geul | 186405.591 | 319263.571 | 50.8623 | 5.8333 | 1 |  |  |  |  | Onbemeterde aansluiting Zuid | x 0,00 watt |  | ZIUTZ02 |  |  | 4025726 | GOED |  | 70012872 |  | 70039615 | 00000000 | 00000000 | STAAL | [9 empty] | LED | 1961026
2482171 | 005565 | In Bedrijf | Valkenburg aan de Geul | VALKENBURG LB |  | Wijk 00 Valkenburg | Valkenburg | Walramplein | 6301DC |  |  | Straatverlichting | ZUD1 Dummy | 1-Straatverlichting | Masten | 150 | 4 | VALMONT |  | 140 | 76 |  | PM ST 4,0 CV T76 ET Z P7024 | 7024 GRAFIETGRIJS POEDERCOAT | 2018-10-16 |  | 2018 | 01 | RESIDE 1X 28W WW 2600L 7024 C4 DGEC | INDUSTRIELIGHT | 2018-10-16 | 2018 | RAL 7024 GRAFIETGRIJS | 01 | LAMP CDM-T 150W 830 G12 | 150 | N | 830 | 2021-01-19 11:43 | 2022-06-15 11:43 |  | 01 |  | 0 | 2018-10-16 | Gemeente Valkenburg aan de Geul | Gemeente Valkenburg aan de Geul | 186393.566 | 319306.514 | 50.8627 | 5.8331 | 1 |  |  |  |  | Onbemeterde aansluiting Zuid | x 0,00 watt |  | ZIUTZ02 |  |  | 4025726 | GOED |  | 70012872 |  | 70039615 | 7005115283 | 00000000 | STAAL | [9 empty] | CDM-T | 1961027
2482172 | 005566 | In Bedrijf | Valkenburg aan de Geul | VALKENBURG LB |  | Wijk 00 Valkenburg | Valkenburg | Walramplein | 6301DC |  |  | Straatverlichting | ZUD1 Dummy | 1-Straatverlichting | Masten | 28 | 4 | VALMONT |  | 140 | 76 |  | PM ST 4,0 CV T76 ET Z P7024 | 7024 GRAFIETGRIJS POEDERCOAT | 2021-06-22 |  | 2021 | 01 | RESIDE 1X 28W WW 2600L 7024 C4 DGEC | INDUSTRIELIGHT | 2018-10-16 | 2018 | RAL 7024 GRAFIETGRIJS | 01 | LED 28 W | 28 | N |  | 2018-10-16 | 2042-02-26 |  | 01 |  | 0 | 2018-10-16 | Gemeente Valkenburg aan de Geul | Gemeente Valkenburg aan de Geul | 186397.129 | 319319.015 | 50.8628 | 5.8331 | 1 |  |  |  |  | Onbemeterde aansluiting Zuid | x 0,00 watt |  | ZIUTZ02 |  |  | 30100 | GOED |  | 70012872 |  | 70039615 | 00000000 | 00000000 | STAAL | [9 empty] | LED | 1961028
2482173 | 005567 | In Bedrijf | Valkenburg aan de Geul | VALKENBURG LB |  | Wijk 00 Valkenburg | Valkenburg | Walramplein | 6301DC |  |  | Straatverlichting | ZUD1 Dummy | 1-Straatverlichting | Masten | 28 | 4 | VALMONT |  | 140 | 76 |  | PM ST 4,0 CV T76 ET Z P7024 | 7024 GRAFIETGRIJS POEDERCOAT | 2018-10-16 |  | 2018 | 01 | RESIDE 1X 28W WW 2600L 7024 C4 DGEC | INDUSTRIELIGHT | 2018-10-16 | 2018 | RAL 7024 GRAFIETGRIJS | 01 | LED 28 W | 28 | N |  | 2018-10-16 | 2042-02-26 |  | 01 |  | 0 | 2018-10-16 | Gemeente Valkenburg aan de Geul | Gemeente Valkenburg aan de Geul | 186410.805 | 319333.486 | 50.863 | 5.8333 | 1 |  |  |  |  | Onbemeterde aansluiting Zuid | x 0,00 watt |  | ZIUTZ02 |  |  | 4025726 | GOED |  | 70012872 |  | 70039615 | 00000000 | 00000000 | STAAL | [9 empty] | LED | 1961029
2482174 | 005568 | In Bedrijf | Valkenburg aan de Geul | VALKENBURG LB |  | Wijk 00 Valkenburg | Valkenburg | Walramplein | 6301DC |  |  | Straatverlichting | ZUD1 Dummy | 1-Straatverlichting | Masten | 28 | 4 | VALMONT |  | 140 | 76 |  | PM ST 4,0 CV T76 ET Z P7024 | 7024 GRAFIETGRIJS POEDERCOAT | 2019-10-17 09:00 |  | 2019 | 01 | RESIDE 1X 28W WW 2600L 7024 C4 DGEC | INDUSTRIELIGHT | 2018-10-16 | 2018 | RAL 7024 GRAFIETGRIJS | 01 | LED 28 W | 28 | N |  | 2018-10-16 | 2042-02-26 |  | 01 |  | 0 | 2018-10-16 | Gemeente Valkenburg aan de Geul | Gemeente Valkenburg aan de Geul | 186421.316 | 319348.026 | 50.8631 | 5.8335 | 1 |  |  |  |  | Onbemeterde aansluiting Zuid | x 0,00 watt |  | ZIUTZ02 |  |  | 3689174 | GOED |  | 70012872 |  | 70039615 | 00000000 | 00000000 | STAAL | [9 empty] | LED | 1961030
2482175 | 005569 | In Bedrijf | Valkenburg aan de Geul | VALKENBURG LB |  | Wijk 00 Valkenburg | Valkenburg | Walramplein | 6301DC |  |  | Straatverlichting | ZUD1 Dummy | 1-Straatverlichting | Masten | 28 | 4 | VALMONT |  | 140 | 76 |  | PM ST 4,0 CV T76 ET Z P7024 | 7024 GRAFIETGRIJS POEDERCOAT | 2019-10-21 |  | 2019 | 01 | RESIDE 1X 28W WW 2600L 7024 C4 DGEC | INDUSTRIELIGHT | 2018-10-16 | 2018 | RAL 7024 GRAFIETGRIJS | 01 | LED 28 W | 28 | N |  | 2018-10-16 | 2042-02-26 |  | 01 |  | 0 | 2018-10-16 | Gemeente Valkenburg aan de Geul | Gemeente Valkenburg aan de Geul | 186429.695 | 319364.299 | 50.8632 | 5.8336 | 1 |  |  |  |  | Onbemeterde aansluiting Zuid | x 0,00 watt |  | ZIUTZ02 |  |  | 3685178 | GOED |  | 70012872 |  | 70039615 | 00000000 | 00000000 | STAAL | [9 empty] | LED | 1961031
2482176 | 005570 | In Bedrijf | Valkenburg aan de Geul | VALKENBURG LB |  | Wijk 00 Valkenburg | Valkenburg | Walramplein | 6301DC |  |  | Straatverlichting | ZUD1 Dummy | 1-Straatverlichting | Masten | 28 | 4 | VALMONT |  | 140 | 76 |  | PM ST 4,0 CV T76 ET Z P7024 | 7024 GRAFIETGRIJS POEDERCOAT | 2021-09-21 08:19 |  | 2021 | 01 | RESIDE 1X 28W WW 2600L 7024 C4 DGEC | INDUSTRIELIGHT | 2018-10-16 | 2018 | RAL 7024 GRAFIETGRIJS | 01 | LED 28 W | 28 | N |  | 2018-10-16 | 2042-02-26 |  | 01 |  | 0 | 2018-10-16 | Gemeente Valkenburg aan de Geul | Gemeente Valkenburg aan de Geul | 186441.34 | 319363.46 | 50.8632 | 5.8338 | 1 |  |  |  |  | Onbemeterde aansluiting Zuid | x 0,00 watt |  | ZIUTZ02 |  |  | 50328 | GOED |  | 70012872 |  | 70039615 | 00000000 | 00000000 | STAAL | [9 empty] | LED | 1961032
2482177 | 005571 | In Bedrijf | Valkenburg aan de Geul | VALKENBURG LB |  | Wijk 00 Valkenburg | Valkenburg | Walramplein | 6301DC |  |  | Straatverlichting | ZUD1 Dummy | 1-Straatverlichting | Masten | 28 | 4 | VALMONT |  | 140 | 76 |  | PM ST 4,0 CV T76 ET Z P7024 | 7024 GRAFIETGRIJS POEDERCOAT | 2021-09-07 |  | 2021 | 01 | RESIDE 1X 28W WW 2600L 7024 C4 DGEC | INDUSTRIELIGHT | 2019-07-10 | 2019 | RAL 7024 GRAFIETGRIJS | 01 | LED 28 W | 28 | N |  | 2019-07-10 | 2042-11-20 |  | 01 |  | 0 | 2019-07-10 | Gemeente Valkenburg aan de Geul | Gemeente Valkenburg aan de Geul | 186435.869 | 319380.917 | 50.8634 | 5.8337 | 1 |  |  |  |  | Onbemeterde aansluiting Zuid | x 0,00 watt |  | ZIUTZ02 |  |  | 50232 | GOED |  | 70012872 |  | 70039615 | 00000000 | 00000000 | STAAL | [9 empty] | LED | 1961033
2482178 | 005572 | In Bedrijf | Valkenburg aan de Geul | VALKENBURG LB |  | Wijk 00 Valkenburg | Valkenburg | Walramplein | 6301DC |  |  | Straatverlichting | ZUD1 Dummy | 1-Straatverlichting | Masten | 28 | 4 | VALMONT |  | 140 | 76 |  | PM ST 4,0 CV T76 ET Z P7024 | 7024 GRAFIETGRIJS POEDERCOAT | 2019-06-05 |  | 2019 | 01 | RESIDE 1X 28W WW 2600L 7024 C4 DGEC | INDUSTRIELIGHT | 2018-10-16 | 2018 | RAL 7024 GRAFIETGRIJS | 01 | LED 28 W | 28 | N |  | 2018-10-16 | 2042-02-26 |  | 01 |  | 0 | 2018-10-16 | Gemeente Valkenburg aan de Geul | Gemeente Valkenburg aan de Geul | 186442.075 | 319397.81 | 50.8635 | 5.8338 | 1 |  |  |  |  | Onbemeterde aansluiting Zuid | x 0,00 watt |  | ZIUTZ02 |  |  | 1363844 | GOED |  | 70012872 |  | 70039615 | 00000000 | 00000000 | STAAL | [9 empty] | LED | 1961034
2482179 | 005573 | In Bedrijf | Valkenburg aan de Geul | VALKENBURG LB |  | Wijk 00 Valkenburg | Valkenburg | Walramplein | 6301DC |  |  | Straatverlichting | ZUD1 Dummy | 1-Straatverlichting | Masten | 28 | 4 | VALMONT |  | 140 | 76 |  | PM ST 4,0 CV T76 ET Z P7024 | 7024 GRAFIETGRIJS POEDERCOAT | 2021-08-04 13:48 |  | 2021 | 01 | RESIDE 1X 28W WW 2600L 7024 C4 DGEC | INDUSTRIELIGHT | 2018-10-16 | 2018 | RAL 7024 GRAFIETGRIJS | 01 | LED 28 W | 28 | N |  | 2018-10-16 | 2042-02-26 |  | 01 |  | 0 | 2018-10-16 | Gemeente Valkenburg aan de Geul | Gemeente Valkenburg aan de Geul | 186448.465 | 319414.652 | 50.8637 | 5.8339 | 1 |  |  |  |  | Onbemeterde aansluiting Zuid | x 0,00 watt |  | ZIUTZ02 |  |  | 36109 | GOED |  | 70012872 |  | 70039615 | 00000000 | 00000000 | STAAL | [9 empty] | LED | 1961035
2482180 | 005574 | In Bedrijf | Valkenburg aan de Geul | VALKENBURG LB |  | Wijk 00 Valkenburg | Valkenburg | Walramplein | 6301DC |  |  | Straatverlichting | ZUD1 Dummy | 1-Straatverlichting | Masten | 26 | 4 | VALMONT |  | 140 | 76 |  | PM ST 4,0 CV T76 ET Z P7024 | 7024 GRAFIETGRIJS POEDERCOAT | 2018-10-16 |  | 2018 | 01 | RESIDE 1X 26W WW 2100L 7024 C4 DGEC | INDUSTRIELIGHT | 2018-10-16 | 2018 | RAL 7024 GRAFIETGRIJS | 01 | LED 26 W | 26 | N |  | 2018-10-16 | 2023-06-18 |  | 01 |  | 0 | 2018-10-16 | Gemeente Valkenburg aan de Geul | Gemeente Valkenburg aan de Geul | 186454.09 | 319390.834 | 50.8635 | 5.834 | 1 |  |  |  |  | Onbemeterde aansluiting Zuid | x 0,00 watt |  | ZIUTZ02 |  |  | 4025726 | GOED |  | 70012872 |  | 70039616 | 00000000 | 00000000 | STAAL | [9 empty] | LED | 1961036
2482181 | 005575 | In Bedrijf | Valkenburg aan de Geul | VALKENBURG LB |  | Wijk 00 Valkenburg | Valkenburg | Walramplein | 6301DC |  |  | Straatverlichting | ZUD1 Dummy | 1-Straatverlichting | Masten | 26 | 4 | VALMONT |  | 140 | 76 |  | PM ST 4,0 CV T76 ET Z P7024 | 7024 GRAFIETGRIJS POEDERCOAT | 2018-10-16 |  | 2018 | 01 | RESIDE 1X 26W WW 2100L 7024 C4 DGEC | INDUSTRIELIGHT | 2018-10-16 | 2018 | RAL 7024 GRAFIETGRIJS | 01 | LED 26 W | 26 | N |  | 2018-10-16 | 2023-06-18 |  | 01 |  | 0 | 2018-10-16 | Gemeente Valkenburg aan de Geul | Gemeente Valkenburg aan de Geul | 186462.961 | 319408.104 | 50.8636 | 5.8341 | 1 |  |  |  |  | Onbemeterde aansluiting Zuid | x 0,00 watt |  | ZIUTZ02 |  |  | 4025726 | GOED |  | 70012872 |  | 70039616 | 00000000 | 00000000 | STAAL | [9 empty] | LED | 1961037
2482182 | 005576 | In Bedrijf | Valkenburg aan de Geul | VALKENBURG LB |  | Wijk 00 Valkenburg | Valkenburg | Walramplein | 6301DC |  |  | Straatverlichting | ZUD1 Dummy | 1-Straatverlichting | Masten | 58 | 8.5 | ? |  |  |  |  | SM EWO FA770 P7024 8,5M 4XLP33 WW 5250L | 7024 GRAFIETGRIJS POEDERCOAT | 2018-10-16 |  | 2018 | 01 | Arm geïntegreerd in mast |  | 2018-10-16 | 2018 |  | 01 | LED 58 W | 58 | N |  | 2018-10-16 | 2037-06-25 |  | 01 |  | 0 | 2018-10-16 | Gemeente Valkenburg aan de Geul | Gemeente Valkenburg aan de Geul | 186495.543 | 319378.029 | 50.8634 | 5.8345 | 1 |  |  |  |  | Onbemeterde aansluiting Zuid | x 0,00 watt |  | ZIUTZ02 |  |  | 4025726 | GOED |  | 70039700 |  | 00000000 | 00000000 | 00000000 | ALUMINIUM | [9 empty] | LED | 1961038
2482183 | 005577 | In Bedrijf | Valkenburg aan de Geul | VALKENBURG LB |  | Wijk 00 Valkenburg | Valkenburg | Walramplein | 6301DC |  |  | Straatverlichting | ZUD1 Dummy | 1-Straatverlichting | Masten | 58 | 8.5 | ? |  |  |  |  | SM EWO FA770 P7024 8,5M 4XLP33 WW 5250L | 7024 GRAFIETGRIJS POEDERCOAT | 2018-10-16 |  | 2018 | 01 | Arm geïntegreerd in mast |  | 2018-10-16 | 2018 |  | 01 | LED 58 W | 58 | N |  | 2018-10-16 | 2037-06-25 |  | 01 |  | 0 | 2018-10-16 | Gemeente Valkenburg aan de Geul | Gemeente Valkenburg aan de Geul | 186483.158 | 319357.032 | 50.8632 | 5.8344 | 1 |  |  |  |  | Onbemeterde aansluiting Zuid | x 0,00 watt |  | ZIUTZ02 |  |  | 4025726 | GOED |  | 70039700 |  | 00000000 | 00000000 | 00000000 | ALUMINIUM | [9 empty] | LED | 1961039
2482184 | 005578 | In Bedrijf | Valkenburg aan de Geul | VALKENBURG LB |  | Wijk 00 Valkenburg | Valkenburg | Walramplein | 6301DC |  |  | Straatverlichting | ZUD1 Dummy | 1-Straatverlichting | Masten | 58 | 8.5 | ? |  |  |  |  | SM EWO FA770 P7024 8,5M 4XLP33 WW 5250L | 7024 GRAFIETGRIJS POEDERCOAT | 2018-10-16 |  | 2018 | 01 | Arm geïntegreerd in mast |  | 2018-10-16 | 2018 |  | 01 | LED 58 W | 58 | N |  | 2018-10-16 | 2037-06-25 |  | 01 |  | 0 | 2018-10-16 | Gemeente Valkenburg aan de Geul | Gemeente Valkenburg aan de Geul | 186471.522 | 319337.092 | 50.863 | 5.8342 | 1 |  |  |  |  | Onbemeterde aansluiting Zuid | x 0,00 watt |  | ZIUTZ02 |  |  | 4025726 | GOED |  | 70039700 |  | 00000000 | 00000000 | 00000000 | ALUMINIUM | [9 empty] | LED | 1961040
2482185 | 005579 | In Bedrijf | Valkenburg aan de Geul | VALKENBURG LB |  | Wijk 00 Valkenburg | Valkenburg | Walramplein | 6301DC |  |  | Straatverlichting | ZUD1 Dummy | 1-Straatverlichting | Masten | 58 | 8.5 | ? |  |  |  |  | SM EWO FA770 P7024 8,5M 4XLP33 WW 5250L | 7024 GRAFIETGRIJS POEDERCOAT | 2018-10-16 |  | 2018 | 01 | Arm geïntegreerd in mast |  | 2018-10-16 | 2018 |  | 01 | LED 58 W | 58 | N |  | 2018-10-16 | 2037-06-25 |  | 01 |  | 0 | 2018-10-16 | Gemeente Valkenburg aan de Geul | Gemeente Valkenburg aan de Geul | 186457.987 | 319318.489 | 50.8628 | 5.834 | 1 |  |  |  |  | Onbemeterde aansluiting Zuid | x 0,00 watt |  | ZIUTZ02 |  |  | 4025726 | GOED |  | 70039700 |  | 00000000 | 00000000 | 00000000 | ALUMINIUM | [9 empty] | LED | 1961041
2482186 | 005580 | In Bedrijf | Valkenburg aan de Geul | VALKENBURG LB |  | Wijk 00 Valkenburg | Valkenburg | Walramplein | 6301DC |  |  | Straatverlichting | ZUD1 Dummy | 1-Straatverlichting | Masten | 58 | 8.5 | ? |  |  |  |  | SM EWO FA770 P7024 8,5M 4XLP33 WW 5250L | 7024 GRAFIETGRIJS POEDERCOAT | 2018-10-16 |  | 2018 | 01 | Arm geïntegreerd in mast |  | 2018-10-16 | 2018 |  | 01 | LED 58 W | 58 | N |  | 2018-10-16 | 2037-06-25 |  | 01 |  | 0 | 2018-10-16 | Gemeente Valkenburg aan de Geul | Gemeente Valkenburg aan de Geul | 186441.411 | 319302.76 | 50.8627 | 5.8338 | 1 |  |  |  |  | Onbemeterde aansluiting Zuid | x 0,00 watt |  | ZIUTZ02 |  |  | 4025726 | GOED |  | 70039700 |  | 00000000 | 00000000 | 00000000 | ALUMINIUM | [9 empty] | LED | 1961042
2482187 | 005581 | In Bedrijf | Valkenburg aan de Geul | VALKENBURG LB |  | Wijk 00 Valkenburg | Valkenburg | Walramplein | 6301DC |  |  | Straatverlichting | ZUD1 Dummy | 1-Straatverlichting | Masten | 58 | 8.5 | ? |  |  |  |  | SM EWO FA770 P7024 8,5M 4XLP33 WW 5250L | 7024 GRAFIETGRIJS POEDERCOAT | 2018-10-16 |  | 2018 | 01 | Arm geïntegreerd in mast |  | 2018-10-16 | 2018 |  | 01 | LED 58 W | 58 | N |  | 2018-10-16 | 2037-06-25 |  | 01 |  | 0 | 2018-10-16 | Gemeente Valkenburg aan de Geul | Gemeente Valkenburg aan de Geul | 186422.849 | 319286.592 | 50.8625 | 5.8335 | 1 |  |  |  |  | Onbemeterde aansluiting Zuid | x 0,00 watt |  | ZIUTZ02 |  |  | 4025726 | GOED |  | 70039700 |  | 00000000 | 00000000 | 00000000 | ALUMINIUM | [9 empty] | LED | 1961043
2482188 | 005582 | In Bedrijf | Valkenburg aan de Geul | VALKENBURG LB |  | Wijk 00 Valkenburg | Valkenburg | Walramplein | 6301DC |  |  | Straatverlichting | ZUD1 Dummy | 1-Straatverlichting | Masten | 58 | 8.5 | ? |  |  |  |  | SM EWO FA770 P7024 8,5M 4XLP33 WW 5250L | 7024 GRAFIETGRIJS POEDERCOAT | 2018-10-16 |  | 2018 | 01 | Arm geïntegreerd in mast |  | 2018-10-16 | 2018 |  | 01 | LED 58 W | 58 | N |  | 2018-10-16 | 2037-06-25 |  | 01 |  | 0 | 2018-10-16 | Gemeente Valkenburg aan de Geul | Gemeente Valkenburg aan de Geul | 186405.074 | 319314.892 | 50.8628 | 5.8332 | 1 |  |  |  |  | Onbemeterde aansluiting Zuid | x 0,00 watt |  | ZIUTZ02 |  |  | 4025726 | GOED |  | 70039700 |  | 00000000 | 00000000 | 00000000 | ALUMINIUM | [9 empty] | LED | 1961044
2482189 | 005583 | In Bedrijf | Valkenburg aan de Geul | VALKENBURG LB |  | Wijk 00 Valkenburg | Valkenburg | Walramplein | 6301DC |  |  | Straatverlichting | ZUD1 Dummy | 1-Straatverlichting | Masten | 58 | 8.5 | ? |  |  |  |  | SM EWO FA770 P7024 8,5M 4XLP33 WW 5250L | 7024 GRAFIETGRIJS POEDERCOAT | 2018-10-16 |  | 2018 | 01 | Arm geïntegreerd in mast |  | 2018-10-16 | 2018 |  | 01 | LED 58 W | 58 | N |  | 2018-10-16 | 2037-06-25 |  | 01 |  | 0 | 2018-10-16 | Gemeente Valkenburg aan de Geul | Gemeente Valkenburg aan de Geul | 186420.583 | 319328.216 | 50.8629 | 5.8335 | 1 |  |  |  |  | Onbemeterde aansluiting Zuid | x 0,00 watt |  | ZIUTZ02 |  |  | 4025726 | GOED |  | 70039700 |  | 00000000 | 00000000 | 00000000 | ALUMINIUM | [9 empty] | LED | 1961045
2482190 | 005584 | In Bedrijf | Valkenburg aan de Geul | VALKENBURG LB |  | Wijk 00 Valkenburg | Valkenburg | Walramplein | 6301DC |  |  | Straatverlichting | ZUD1 Dummy | 1-Straatverlichting | Masten | 58 | 8.5 | ? |  |  |  |  | SM EWO FA770 P7024 8,5M 4XLP33 WW 5250L | 7024 GRAFIETGRIJS POEDERCOAT | 2018-10-16 |  | 2018 | 01 | Arm geïntegreerd in mast |  | 2018-10-16 | 2018 |  | 01 | LED 58 W | 58 | N |  | 2018-10-16 | 2037-06-25 |  | 01 |  | 0 | 2018-10-16 | Gemeente Valkenburg aan de Geul | Gemeente Valkenburg aan de Geul | 186433.05 | 319339.827 | 50.863 | 5.8336 | 1 |  |  |  |  | Onbemeterde aansluiting Zuid | x 0,00 watt |  | ZIUTZ02 |  |  | 4025726 | GOED |  | 70039700 |  | 00000000 | 00000000 | 00000000 | ALUMINIUM | [9 empty] | LED | 1961046
2482191 | 005585 | In Bedrijf | Valkenburg aan de Geul | VALKENBURG LB |  | Wijk 00 Valkenburg | Valkenburg | Walramplein | 6301DC |  |  | Straatverlichting | ZUD1 Dummy | 1-Straatverlichting | Masten | 58 | 8.5 | ? |  |  |  |  | SM EWO FA770 P7024 8,5M 4XLP33 WW 5250L | 7024 GRAFIETGRIJS POEDERCOAT | 2018-10-16 |  | 2018 | 01 | Arm geïntegreerd in mast |  | 2018-10-16 | 2018 |  | 01 | LED 58 W | 58 | N |  | 2018-10-16 | 2037-06-25 |  | 01 |  | 0 | 2018-10-16 | Gemeente Valkenburg aan de Geul | Gemeente Valkenburg aan de Geul | 186443.122 | 319353.62 | 50.8631 | 5.8338 | 1 |  |  |  |  | Onbemeterde aansluiting Zuid | x 0,00 watt |  | ZIUTZ02 |  |  | 4025726 | GOED |  | 70039700 |  | 00000000 | 00000000 | 00000000 | ALUMINIUM | [9 empty] | LED | 1961047
2482192 | 005586 | In Bedrijf | Valkenburg aan de Geul | VALKENBURG LB |  | Wijk 00 Valkenburg | Valkenburg | Walramplein | 6301DC |  |  | Straatverlichting | ZUD1 Dummy | 1-Straatverlichting | Masten | 58 | 8.5 | ? |  |  |  |  | SM EWO FA770 P7024 8,5M 4XLP33 WW 5250L | 7024 GRAFIETGRIJS POEDERCOAT | 2018-10-16 |  | 2018 | 01 | Arm geïntegreerd in mast |  | 2018-10-16 | 2018 |  | 01 | LED 58 W | 58 | N |  | 2018-10-16 | 2037-06-25 |  | 01 |  | 0 | 2018-10-16 | Gemeente Valkenburg aan de Geul | Gemeente Valkenburg aan de Geul | 186454.426 | 319372.838 | 50.8633 | 5.834 | 1 |  |  |  |  | Onbemeterde aansluiting Zuid | x 0,00 watt |  | ZIUTZ02 |  |  | 4025726 | GOED |  | 70039700 |  | 00000000 | 00000000 | 00000000 | ALUMINIUM | [9 empty] | LED | 1961048
2482193 | 005587 | In Bedrijf | Valkenburg aan de Geul | VALKENBURG LB |  | Wijk 00 Valkenburg | Valkenburg | Walramplein | 6301DC |  |  | Straatverlichting | ZUD1 Dummy | 1-Straatverlichting | Masten | 58 | 8.5 | ? |  |  |  |  | SM EWO FA770 P7024 8,5M 4XLP33 WW 5250L | 7024 GRAFIETGRIJS POEDERCOAT | 2018-10-16 |  | 2018 | 01 | Arm geïntegreerd in mast |  | 2018-10-16 | 2018 |  | 01 | LED 58 W | 58 | N |  | 2018-10-16 | 2037-06-25 |  | 01 |  | 0 | 2018-10-16 | Gemeente Valkenburg aan de Geul | Gemeente Valkenburg aan de Geul | 186466.503 | 319393.385 | 50.8635 | 5.8341 | 1 |  |  |  |  | Onbemeterde aansluiting Zuid | x 0,00 watt |  | ZIUTZ02 |  |  | 4025726 | GOED |  | 70039700 |  | 00000000 | 00000000 | 00000000 | ALUMINIUM | [9 empty] | LED | 1961049
2482194 | 005588 | In Bedrijf | Valkenburg aan de Geul | VALKENBURG LB |  | Wijk 00 Valkenburg | Valkenburg | Walramplein | 6301DC |  |  | Straatverlichting | ZUD1 Dummy | 1-Straatverlichting | Masten | 15 | 2 | [5 empty] | ZUILKAST | 7024 GRAFIETGRIJS POEDERCOAT | 2018-07-01 |  | 2018 | 01 | RESIDE 1X 22W WW 1500L 7024 C3 DGEC | INDUSTRIELIGHT | 2018-07-01 | 2018 | RAL 7024 GRAFIETGRIJS | 01 | LED 17 W | 15 | N |  | 2018-07-01 | 2023-03-03 |  | 01 |  | 0 | 2018-07-01 | Gemeente Valkenburg aan de Geul | Gemeente Valkenburg aan de Geul | 186494.0617 | 319483.9246 | 50.8643 | 5.8345 | 1 |  |  |  |  | Onbemeterde aansluiting Zuid | x 0,00 watt |  | ZIUTZ02 |  |  | 4025726 | GOED |  | 00000000 |  | 70039617 | 00000000 | 00000000 | [10 empty] | LED | 1961050
2482195 | 005589 | In Bedrijf | Valkenburg aan de Geul | VALKENBURG LB |  | Wijk 00 Valkenburg | Valkenburg | Walramplein | 6301DC |  |  | Straatverlichting | ZUD1 Dummy | 1-Straatverlichting | Masten | 15 | 2 | [5 empty] | ZUILKAST | 7024 GRAFIETGRIJS POEDERCOAT | 2018-07-01 |  | 2018 | 01 | RESIDE 1X 22W WW 1500L 7024 C3 DGEC | INDUSTRIELIGHT | 2018-07-01 | 2018 | RAL 7024 GRAFIETGRIJS | 01 | LED 17 W | 15 | N |  | 2018-07-01 | 2023-03-03 |  | 01 |  | 0 | 2018-07-01 | Gemeente Valkenburg aan de Geul | Gemeente Valkenburg aan de Geul | 186514.1317 | 319475.3837 | 50.8642 | 5.8348 | 1 |  |  |  |  | Onbemeterde aansluiting Zuid | x 0,00 watt |  | ZIUTZ02 |  |  | 4025726 | GOED |  | 00000000 |  | 70039617 | 00000000 | 00000000 | [10 empty] | LED | 1961051
2482197 | 005591 | In Bedrijf | Valkenburg aan de Geul | VALKENBURG LB |  | Wijk 00 Valkenburg | Valkenburg | Walramplein | 6301DC |  |  | Straatverlichting | ZUD1 Dummy | 1-Straatverlichting | Masten | 15 | 4 | VALMONT |  | 140 | 76 |  | PM ST 4,0 CV T76 ET Z P7024 | 7024 GRAFIETGRIJS POEDERCOAT | 2018-07-01 |  | 2018 | 01 | RESIDE 1X 22W WW 1500L 7024 C3 DGEC | INDUSTRIELIGHT | 2018-07-01 | 2018 | RAL 7024 GRAFIETGRIJS | 01 | LED 17 W | 15 | N |  | 2018-07-01 | 2023-03-03 |  | 01 |  | 0 | 2018-07-01 | Gemeente Valkenburg aan de Geul | Gemeente Valkenburg aan de Geul | 186556.4486 | 319457.4679 | 50.8641 | 5.8354 | 1 |  |  |  |  | Onbemeterde aansluiting Zuid | x 0,00 watt |  | ZIUTZ02 |  |  | 4025726 | GOED |  | 70012872 |  | 70039617 | 00000000 | 00000000 | STAAL | [9 empty] | LED | 1961052
2482198 | 005592 | In Bedrijf | Valkenburg aan de Geul | VALKENBURG LB |  | Wijk 00 Valkenburg | Valkenburg | Walramplein | 6301DC |  |  | Straatverlichting | ZUD1 Dummy | 1-Straatverlichting | Masten | 15 | 4 | VALMONT |  | 140 | 76 |  | PM ST 4,0 CV T76 ET Z P7024 | 7024 GRAFIETGRIJS POEDERCOAT | 2018-07-01 |  | 2018 | 01 | RESIDE 1X 22W WW 1500L 7024 C3 DGEC | INDUSTRIELIGHT | 2018-07-01 | 2018 | RAL 7024 GRAFIETGRIJS | 01 | LED 17 W | 15 | N |  | 2018-07-01 | 2023-03-03 |  | 01 |  | 0 | 2018-07-01 | Gemeente Valkenburg aan de Geul | Gemeente Valkenburg aan de Geul | 186558.8652 | 319432.9042 | 50.8638 | 5.8354 | 1 |  |  |  |  | Onbemeterde aansluiting Zuid | x 0,00 watt |  | ZIUTZ02 |  |  | 4025726 | GOED |  | 70012872 |  | 70039617 | 00000000 | 00000000 | STAAL | [9 empty] | LED | 1961053
2482199 | 005593 | In Bedrijf | Valkenburg aan de Geul | VALKENBURG LB |  | Wijk 00 Valkenburg | Valkenburg | Walramplein | 6301DC |  |  | Straatverlichting | ZUD1 Dummy | 1-Straatverlichting | Masten | 15 | 4 | VALMONT |  | 140 | 76 |  | PM ST 4,0 CV T76 ET Z P7024 | 7024 GRAFIETGRIJS POEDERCOAT | 2018-07-01 |  | 2018 | 01 | RESIDE 1X 22W WW 1500L 7024 C3 DGEC | INDUSTRIELIGHT | 2018-07-01 | 2018 | RAL 7024 GRAFIETGRIJS | 01 | LED 17 W | 15 | N |  | 2018-07-01 | 2023-03-03 |  | 01 |  | 0 | 2018-07-01 | Gemeente Valkenburg aan de Geul | Gemeente Valkenburg aan de Geul | 186561.2808 | 319408.5287 | 50.8636 | 5.8355 | 1 |  |  |  |  | Onbemeterde aansluiting Zuid | x 0,00 watt |  | ZIUTZ02 |  |  | 4025726 | GOED |  | 70012872 |  | 70039617 | 00000000 | 00000000 | STAAL | [9 empty] | LED | 1961054
2483530 | 005594 | In Bedrijf | Valkenburg aan de Geul | BERG EN TERBLIJT |  | Wijk 04 Berg en Terblijt | Berg | Monulphusplein | 6325DG |  |  | Straatverlichting | ZUD1 Dummy | 1-Straatverlichting | Masten | 90 | 4 | VALMONT |  | 147 | 60 |  | PM ST 4,0 CO T60 D147 GG Z P9005 | 9005 DIEPZWART POEDERCOAT | 2018-06-14 |  | 2018 | 01 | SUPERL 2X 90W WW 7050L 9005 ASYM ND | Meyer | 2018-06-14 | 2018 | RAL 9005 GITZWART | 01 | LED 90 W | 90 | N |  | 2018-06-14 | 2023-02-14 |  | 01 |  | 0 | 2018-06-14 | Gemeente Valkenburg aan de Geul | Gemeente Valkenburg aan de Geul | 182962.6182 | 319091.466 | 50.861 | 5.7843 | 1 |  |  |  |  | Onbemeterde aansluiting Zuid | x 0,00 watt |  |  |  |  | 4024761 | GOED |  | 70021746 |  | 70038919 | 00000000 | 00000000 | STAAL | [9 empty] | LED | 1961968
2483530 | 005594 | In Bedrijf | Valkenburg aan de Geul | BERG EN TERBLIJT |  | Wijk 04 Berg en Terblijt | Berg | Monulphusplein | 6325DG |  |  | Straatverlichting | ZUD1 Dummy | 1-Straatverlichting | Masten | 90 | 4 | VALMONT |  | 147 | 60 |  | PM ST 4,0 CO T60 D147 GG Z P9005 | 9005 DIEPZWART POEDERCOAT | 2018-06-14 |  | 2018 | 02 | SUPERL 2X 90W WW 7050L 9005 WIDE ND | Meyer | 2018-06-14 | 2018 | RAL 9005 GITZWART | 02 | LED 90 W | 90 | N |  | 2018-06-14 | 2023-02-14 |  | 02 |  | 0 | 2018-06-14 | Gemeente Valkenburg aan de Geul | Gemeente Valkenburg aan de Geul | 182962.6182 | 319091.466 | 50.861 | 5.7843 | 1 |  |  |  |  | Onbemeterde aansluiting Zuid | x 0,00 watt |  |  |  |  | 4024761 | GOED |  | 70021746 |  | 70038949 | 00000000 | 00000000 | STAAL | [9 empty] | LED | 1961969
2483531 | 005595 | In Bedrijf | Valkenburg aan de Geul | BERG EN TERBLIJT |  | Wijk 04 Berg en Terblijt | Berg | Monulphusplein | 6325DG |  |  | Straatverlichting | ZUD1 Dummy | 1-Straatverlichting | Masten | 90 | 4 | VALMONT |  | 147 | 60 |  | PM ST 4,0 CO T60 D147 GG Z P9005 | 9005 DIEPZWART POEDERCOAT | 2018-06-14 |  | 2018 | 02 | SUPERL 2X 90W WW 7050L 9005 R0 ND | Meyer | 2018-06-14 | 2018 | RAL 9005 GITZWART | 02 | LED 90 W | 90 | N |  | 2018-06-14 | 2023-02-14 |  | 02 |  | 0 | 2018-06-14 | Gemeente Valkenburg aan de Geul | Gemeente Valkenburg aan de Geul | 182904.3566 | 319047.6405 | 50.8606 | 5.7835 | 1 |  |  |  |  | Onbemeterde aansluiting Zuid | x 0,00 watt |  |  |  |  | 4024761 | GOED |  | 70021746 |  | 70038938 | 00000000 | 00000000 | STAAL | [9 empty] | LED | 1961970
2483531 | 005595 | In Bedrijf | Valkenburg aan de Geul | BERG EN TERBLIJT |  | Wijk 04 Berg en Terblijt | Berg | Monulphusplein | 6325DG |  |  | Straatverlichting | ZUD1 Dummy | 1-Straatverlichting | Masten | 40 | 4 | VALMONT |  | 147 | 60 |  | PM ST 4,0 CO T60 D147 GG Z P9005 | 9005 DIEPZWART POEDERCOAT | 2018-06-14 |  | 2018 | 03 | SLNANO 16X 40W WW 2700L 9005 NARR ND | Meyer | 2018-06-14 | 2018 | RAL 9005 GITZWART | 03 | LED 40 W | 40 | N |  | 2018-06-14 | 2041-10-25 |  | 03 |  | 0 | 2018-06-14 | Gemeente Valkenburg aan de Geul | Gemeente Valkenburg aan de Geul | 182904.3566 | 319047.6405 | 50.8606 | 5.7835 | 1 |  |  |  |  | Onbemeterde aansluiting Zuid | x 0,00 watt |  |  |  |  | 4024761 | GOED |  | 70021746 |  | 70038953 | 00000000 | 00000000 | STAAL | [9 empty] | LED | 1961971
2483531 | 005595 | In Bedrijf | Valkenburg aan de Geul | BERG EN TERBLIJT |  | Wijk 04 Berg en Terblijt | Berg | Monulphusplein | 6325DG |  |  | Straatverlichting | ZUD1 Dummy | 1-Straatverlichting | Masten | 90 | 4 | VALMONT |  | 147 | 60 |  | PM ST 4,0 CO T60 D147 GG Z P9005 | 9005 DIEPZWART POEDERCOAT | 2018-06-14 |  | 2018 | 01 | SUPERL 2X 90W WW 7050L 9005 ASYM ND | Meyer | 2018-06-14 | 2018 | RAL 9005 GITZWART | 01 | LED 90 W | 90 | N |  | 2018-06-14 | 2023-02-14 |  | 01 |  | 0 | 2018-06-14 | Gemeente Valkenburg aan de Geul | Gemeente Valkenburg aan de Geul | 182904.3566 | 319047.6405 | 50.8606 | 5.7835 | 1 |  |  |  |  | Onbemeterde aansluiting Zuid | x 0,00 watt |  |  |  |  | 4024761 | GOED |  | 70021746 |  | 70038919 | 00000000 | 00000000 | STAAL | [9 empty] | LED | 1961972
2483532 | 005596 | In Bedrijf | Valkenburg aan de Geul | BERG EN TERBLIJT |  | Wijk 04 Berg en Terblijt | Berg | Monulphusplein | 6325DG |  |  | Straatverlichting | ZUD1 Dummy | 1-Straatverlichting | Masten | 90 | 4 | VALMONT |  | 147 | 60 |  | PM ST 4,0 CO T60 D147 GG Z P9005 | 9005 DIEPZWART POEDERCOAT | 2018-06-14 |  | 2018 | 01 | SUPERL 2X 90W WW 7050L 9005 ASYM ND | Meyer | 2018-06-14 | 2018 | RAL 9005 GITZWART | 01 | LED 90 W | 90 | N |  | 2018-06-14 | 2023-02-14 |  | 01 |  | 0 | 2018-06-14 | Gemeente Valkenburg aan de Geul | Gemeente Valkenburg aan de Geul | 182904.846 | 319088.0449 | 50.8609 | 5.7835 | 1 |  |  |  |  | Onbemeterde aansluiting Zuid | x 0,00 watt |  |  |  |  | 4024761 | GOED |  | 70021746 |  | 70038919 | 00000000 | 00000000 | STAAL | [9 empty] | LED | 1961973
2483532 | 005596 | In Bedrijf | Valkenburg aan de Geul | BERG EN TERBLIJT |  | Wijk 04 Berg en Terblijt | Berg | Monulphusplein | 6325DG |  |  | Straatverlichting | ZUD1 Dummy | 1-Straatverlichting | Masten | 90 | 4 | VALMONT |  | 147 | 60 |  | PM ST 4,0 CO T60 D147 GG Z P9005 | 9005 DIEPZWART POEDERCOAT | 2018-06-14 |  | 2018 | 02 | SUPERL 2X 90W WW 7050L 9005 R0 ND | Meyer | 2018-06-14 | 2018 | RAL 9005 GITZWART | 02 | LED 90 W | 90 | N |  | 2018-06-14 | 2023-02-14 |  | 02 |  | 0 | 2018-06-14 | Gemeente Valkenburg aan de Geul | Gemeente Valkenburg aan de Geul | 182904.846 | 319088.0449 | 50.8609 | 5.7835 | 1 |  |  |  |  | Onbemeterde aansluiting Zuid | x 0,00 watt |  |  |  |  | 4024761 | GOED |  | 70021746 |  | 70038938 | 00000000 | 00000000 | STAAL | [9 empty] | LED | 1961974
2483532 | 005596 | In Bedrijf | Valkenburg aan de Geul | BERG EN TERBLIJT |  | Wijk 04 Berg en Terblijt | Berg | Monulphusplein | 6325DG |  |  | Straatverlichting | ZUD1 Dummy | 1-Straatverlichting | Masten | 40 | 4 | VALMONT |  | 147 | 60 |  | PM ST 4,0 CO T60 D147 GG Z P9005 | 9005 DIEPZWART POEDERCOAT | 2018-06-14 |  | 2018 | 03 | SLNANO 16X 40W WW 2700L 9005 NARR ND | Meyer | 2018-06-14 | 2018 | RAL 9005 GITZWART | 03 | LED 40 W | 40 | N |  | 2018-06-14 | 2041-10-25 |  | 03 |  | 0 | 2018-06-14 | Gemeente Valkenburg aan de Geul | Gemeente Valkenburg aan de Geul | 182904.846 | 319088.0449 | 50.8609 | 5.7835 | 1 |  |  |  |  | Onbemeterde aansluiting Zuid | x 0,00 watt |  |  |  |  | 4024761 | GOED |  | 70021746 |  | 70038953 | 00000000 | 00000000 | STAAL | [9 empty] | LED | 1961975
2490151 | 000001 | In Bedrijf | Valkenburg aan de Geul | BERG EN TERBLIJT |  | Wijk 04 Berg en Terblijt |  | Rijksweg | 6325AA |  | Rotonde | Grondspot | ZUD1 Dummy | 1-Straatverlichting | Masten | 20 | 0 | 1Onbekend |  | 0 | 0 | 0 | GRONDSPOT |  | 2014-12-15 | 2014-09-09 | 2014 | 01 | GEA 55-9665-CA-37.458 |  | 2014-12-15 | 2014 |  | 01 | LED 20 W | 20 | N |  | 2014-12-15 | 2019-08-17 |  | 01 |  | 0 | 2014-12-15 | Gemeente Valkenburg aan de Geul | Gemeente Valkenburg aan de Geul | 182205.2079 | 319050.0221 | 50.8606 | 5.7736 | 1 |  |  |  | 41802829 | Onbemeterde aansluiting Zuid | x 0,00 watt |  |  |  |  | 4030774-1 ¦ michelva20190705 | GOED |  | 00000000 |  | 00000000 | 00000000 | 00000000 | GRONDSPOT | 2023-09-06 |  |  |  |  | 005174 |  |  |  | LED | 1968885
2490151 | 000001 | In Bedrijf | Valkenburg aan de Geul | BERG EN TERBLIJT |  | Wijk 04 Berg en Terblijt |  | Rijksweg | 6325AA |  | Rotonde | Grondspot | ZUD1 Dummy | 1-Straatverlichting | Masten | 37 | 0 | 1Onbekend |  | 0 | 0 | 0 | GRONDSPOT |  | 2014-12-15 | 2014-09-09 | 2014 | 02 | UPL260 1X 37W NW 3200L RVS MEBE ND | Meyer | 2019-06-03 | 2019 | RVS GESCHUURD | 02 | LED 37 W | 37 | N |  | 2019-06-03 | 2024-02-03 |  | 02 |  | 0 | 2019-06-03 | Gemeente Valkenburg aan de Geul | Gemeente Valkenburg aan de Geul | 182205.2079 | 319050.0221 | 50.8606 | 5.7736 | 1 |  |  |  | 41802829 | Onbemeterde aansluiting Zuid | x 0,00 watt |  |  |  |  | 4030774-1 ¦ michelva20190705 | GOED |  | 00000000 |  | 70042649 | 00000000 | 00000000 | GRONDSPOT | 2023-09-06 |  |  |  |  | 005174 |  |  |  | LED | 1968886
2490152 | 000002 | In Bedrijf | Valkenburg aan de Geul | BERG EN TERBLIJT |  | Wijk 04 Berg en Terblijt |  | Rijksweg | 6325AA |  | Rotonde | Grondspot | ZUD1 Dummy | 1-Straatverlichting | Masten | 20 | 0 | 1Onbekend |  | 0 | 0 | 0 | GRONDSPOT |  | 2014-12-15 | 2014-09-09 | 2014 | 01 | GEA 55-9665-CA-37.458 |  | 2014-12-15 | 2014 |  | 01 | LED 20 W | 20 | N |  | 2014-12-15 | 2019-08-17 |  | 01 |  | 0 | 2014-12-15 | Gemeente Valkenburg aan de Geul | Gemeente Valkenburg aan de Geul | 182215.3136 | 319049.6987 | 50.8606 | 5.7737 | 1 |  |  |  | 41802829 | Onbemeterde aansluiting Zuid | x 0,00 watt | [5 empty] | GOED |  | 00000000 |  | 00000000 | 00000000 | 00000000 | GRONDSPOT | 2023-09-06 |  |  |  |  | 005174 |  |  |  | LED | 1968887
2490153 | 000003 | In Bedrijf | Valkenburg aan de Geul | BERG EN TERBLIJT |  | Wijk 04 Berg en Terblijt |  | Rijksweg | 6325AA |  | Rotonde | Grondspot | ZUD1 Dummy | 1-Straatverlichting | Masten | 30 | 0 | 1Onbekend |  | 0 | 0 | 0 | GRONDSPOT |  | 2014-12-15 | 2014-09-09 | 2014 | 01 | GEA 55-9665-CA-37.462 |  | 2014-12-15 | 2014 |  | 01 | LED 30 W | 30 | N |  | 2014-12-15 | 2038-04-27 |  | 01 |  | 0 | 2014-12-15 | Gemeente Valkenburg aan de Geul | Gemeente Valkenburg aan de Geul | 182215.1744 | 319058.1739 | 50.8607 | 5.7737 | 1 |  |  |  | 41802829 | Onbemeterde aansluiting Zuid | x 0,00 watt |  |  |  |  | 4030774-1 ¦ michelva20190705 | GOED |  | 00000000 |  | 00000000 | 00000000 | 00000000 | GRONDSPOT | 2023-09-06 |  |  |  |  | 005174 |  |  |  | LED | 1968888
2490153 | 000003 | In Bedrijf | Valkenburg aan de Geul | BERG EN TERBLIJT |  | Wijk 04 Berg en Terblijt |  | Rijksweg | 6325AA |  | Rotonde | Grondspot | ZUD1 Dummy | 1-Straatverlichting | Masten | 37 | 0 | 1Onbekend |  | 0 | 0 | 0 | GRONDSPOT |  | 2014-12-15 | 2014-09-09 | 2014 | 02 | UPL260 1X 37W NW 3200L RVS MEBE ND | Meyer | 2019-06-03 | 2019 | RVS GESCHUURD | 01 | LED 37 W | 37 | N |  | 2019-06-03 | 2024-02-03 |  | 01 |  | 0 | 2019-06-03 | Gemeente Valkenburg aan de Geul | Gemeente Valkenburg aan de Geul | 182215.1744 | 319058.1739 | 50.8607 | 5.7737 | 1 |  |  |  | 41802829 | Onbemeterde aansluiting Zuid | x 0,00 watt |  |  |  |  | 4030774-1 ¦ michelva20190705 | GOED |  | 00000000 |  | 70042649 | 00000000 | 00000000 | GRONDSPOT | 2023-09-06 |  |  |  |  | 005174 |  |  |  | LED | 1968889
2490154 | 000004 | In Bedrijf | Valkenburg aan de Geul | BERG EN TERBLIJT |  | Wijk 04 Berg en Terblijt |  | Rijksweg | 6325AA |  | Rotonde | Grondspot | ZUD1 Dummy | 1-Straatverlichting | Masten | 30 | 0 | 1Onbekend |  | 0 | 0 | 0 | GRONDSPOT |  | 2014-12-15 | 2014-09-09 | 2014 | 01 | GEA 55-9665-CA-37.462 |  | 2014-12-15 | 2014 |  | 01 | LED 30 W | 30 | N |  | 2014-12-15 | 2038-04-27 |  | 01 |  | 0 | 2014-12-15 | Gemeente Valkenburg aan de Geul | Gemeente Valkenburg aan de Geul | 182206.5811 | 319058.2227 | 50.8607 | 5.7736 | 1 |  |  |  | 41802829 | Onbemeterde aansluiting Zuid | x 0,00 watt | [5 empty] | GOED |  | 00000000 |  | 00000000 | 00000000 | 00000000 | GRONDSPOT | 2023-09-06 |  |  |  |  | 005174 |  |  |  | LED | 1968890
2500126 | 005597 | In Bedrijf | Valkenburg aan de Geul | VALKENBURG LB |  | Wijk 00 Valkenburg | Valkenburg | Cauberg | 6301BT |  |  | Straatverlichting | ZUD1 Dummy | 1-Straatverlichting | Masten | 19 | 6 | ? |  | 140 | 60 |  | SM CO 6,0M EU 0,5/5 D140 T60 P9005 | 9004 SIGNAALZWART POEDERCOAT | 2019-04-15 |  | 2019 | 01 | SCALAM 16X 19W WW 2400L 9005 068A DDG | Schréder | 2019-04-15 | 2019 | 9005 DIEPZWART | 01 | LED 19 W | 19 | N |  | 2019-04-15 | 2023-12-16 |  | 01 |  | 0 | 2019-04-15 | Gemeente Valkenburg aan de Geul | Gemeente Valkenburg aan de Geul | 186105.9207 | 319265.6537 | 50.8624 | 5.829 | 1 |  |  |  |  | Onbemeterde aansluiting Zuid | x 0,00 watt |  | ZIUTZ02 |  |  | 4029142 | GOED |  | 70041756 |  | 70041758 | 00000000 | 00000000 | STAAL | [9 empty] | LED | 1979234
2501669 | 000001 | In Bedrijf | Valkenburg aan de Geul | SCHIN OP GEUL |  | Wijk 02 Schin op Geul | Schoonbron | Ransdalerweg | 6305PR |  |  | Straatverlichting | ZUD1 Dummy | 1-Straatverlichting | Masten | 20 | 0 | 1Onbekend |  | 0 | 0 | 0 | GRONDSPOT |  | 2008-02-18 | 2018-10-01 | 2008 | 01 | UPL220 1X 21W WW 1600L RVS MEBE ND | Meyer | 2019-10-08 | 2019 | RVS GESCHUURD | 01 | LED 20 W | 20 | N |  | 2019-10-08 | 2024-06-09 |  | 01 |  | 0 | 2019-10-08 | Gemeente Valkenburg aan de Geul | Gemeente Valkenburg aan de Geul | 189764.5744 | 318018.8987 | 50.851 | 5.8808 | 1 |  |  |  | 37082728 | Onbemeterde aansluiting Zuid | x 0,00 watt |  |  |  |  | 3667218 | GOED |  | 00000000 |  | 70041124 | 00000000 | 00000000 | GRONDSPOT | 2027-09-29 | [8 empty] | LED | 1980843
2501670 | 000002 | In Bedrijf | Valkenburg aan de Geul | SCHIN OP GEUL |  | Wijk 02 Schin op Geul | Schoonbron | Ransdalerweg | 6305PR |  |  | Straatverlichting | ZUD1 Dummy | 1-Straatverlichting | Masten | 58 | 0 | 1Onbekend |  | 0 | 0 | 0 | GRONDSPOT |  | 2008-02-18 | 2018-10-01 | 2008 | 01 | UPL220 1X 21W WW 1600L RVS MEBE ND | Meyer | 2019-10-08 | 2019 | RVS GESCHUURD | 01 | LED 58 W | 58 | N |  | 2017-07-17 | 2036-03-26 |  | 01 |  | 0 | 2019-10-08 | Gemeente Valkenburg aan de Geul | Gemeente Valkenburg aan de Geul | 189766.7278 | 318020.9201 | 50.851 | 5.8809 | 1 |  |  |  | 37082728 | Onbemeterde aansluiting Zuid | x 0,00 watt |  |  |  |  | 3667218 | GOED |  | 00000000 |  | 70041124 | 00000000 | 00000000 | GRONDSPOT | 2027-09-29 | [8 empty] | LED | 1980844
2501671 | 000003 | In Bedrijf | Valkenburg aan de Geul | SCHIN OP GEUL |  | Wijk 02 Schin op Geul | Schoonbron | Ransdalerweg | 6305PR |  |  | Straatverlichting | ZUD1 Dummy | 1-Straatverlichting | Masten | 58 | 0 | 1Onbekend |  | 0 | 0 | 0 | GRONDSPOT |  | 2008-02-18 | 2018-10-01 | 2008 | 01 | Arm geïntegreerd in mast |  | 2017-07-17 | 2017 |  | 01 | LED 58 W | 58 | N |  | 2017-07-17 | 2036-03-26 |  | 01 |  | 0 | 2017-07-17 | Gemeente Valkenburg aan de Geul | Gemeente Valkenburg aan de Geul | 189767.5333 | 318024.9287 | 50.851 | 5.8809 | 1 |  |  |  | 37082728 | Onbemeterde aansluiting Zuid | x 0,00 watt |  |  |  |  | 3667220 | GOED |  | 00000000 |  | 00000000 | 00000000 | 00000000 | GRONDSPOT | 2027-09-29 | [8 empty] | LED | 1980845
2502853 | 005598 | In Bedrijf | Valkenburg aan de Geul | VALKENBURG LB |  | Wijk 00 Valkenburg | Broekhem-Plenkert | Prinses Beatrixsingel | 6301VK |  |  | Straatverlichting | ZUD1 Dummy | 1-Straatverlichting | Masten | 38 | 6.5 | VALMONT |  | 121 | 51 | 0 | OM ST 4,78 CV PTU51 GG M V | 7033 CEMENTGRIJS | 2019-05-27 | 2019-06-03 | 2019 | 01 | TECEO1 24X 38W NW 4824L A150 5068 DDC | Schréder | 2019-05-27 | 2019 | AKZO 150 GRIS SABLÉ SW310F | 01 | LED 38 W | 38 | N |  | 2019-05-27 | 2024-01-27 |  | 01 |  | 0 | 2019-05-27 | Gemeente Valkenburg aan de Geul | Gemeente Valkenburg aan de Geul | 185694.51 | 319816.34 | 50.8673 | 5.8232 | 1 |  |  |  |  | Onbemeterde aansluiting Zuid | x 0,00 watt |  | ZIUTZ02 |  |  | 4029960 | GOED |  | 70007263 | 70007337 | 70027553 | 00000000 | 00000000 | STAAL | 2028-05-31 |  | UITH ST 1x1000/05 PTU60 T60 V | [6 empty] | LED | 1981546
2502854 | 005599 | In Bedrijf | Valkenburg aan de Geul | VALKENBURG LB |  | Wijk 00 Valkenburg | Broekhem-Plenkert | Prinses Beatrixsingel | 6301VK |  |  | Straatverlichting | ZUD1 Dummy | 1-Straatverlichting | Masten | 38 | 6.5 | VALMONT |  | 121 | 51 | 0 | OM ST 4,78 CV PTU51 GG M V | 7033 CEMENTGRIJS | 2019-05-27 | 2019-06-03 | 2019 | 01 | TECEO1 24X 38W NW 4824L A150 5068 DDC | Schréder | 2019-05-27 | 2019 | AKZO 150 GRIS SABLÉ SW310F | 01 | LED 38 W | 38 | N |  | 2019-05-27 | 2024-01-27 |  | 01 |  | 0 | 2019-05-27 | Gemeente Valkenburg aan de Geul | Gemeente Valkenburg aan de Geul | 185704.06 | 319834.45 | 50.8675 | 5.8233 | 1 |  |  |  |  | Onbemeterde aansluiting Zuid | x 0,00 watt |  | ZIUTZ02 |  |  | 4029960 | GOED |  | 70007263 | 70007337 | 70027553 | 00000000 | 00000000 | STAAL | 2028-05-31 |  | UITH ST 1x1000/05 PTU60 T60 V | [6 empty] | LED | 1981547
2502855 | 005600 | In Bedrijf | Valkenburg aan de Geul | VALKENBURG LB |  | Wijk 00 Valkenburg | Broekhem-Plenkert | Prinses Beatrixsingel | 6301VK |  |  | Straatverlichting | ZUD1 Dummy | 1-Straatverlichting | Masten | 38 | 6.5 | VALMONT |  | 121 | 51 | 0 | OM ST 4,78 CV PTU51 GG M V | 7033 CEMENTGRIJS | 2019-05-27 | 2019-06-03 | 2019 | 01 | TECEO1 24X 38W NW 4824L A150 5068 DDC | Schréder | 2019-05-27 | 2019 | AKZO 150 GRIS SABLÉ SW310F | 01 | LED 38 W | 38 | N |  | 2019-05-27 | 2024-01-27 |  | 01 |  | 0 | 2019-05-27 | Gemeente Valkenburg aan de Geul | Gemeente Valkenburg aan de Geul | 185713.58 | 319852.17 | 50.8677 | 5.8235 | 1 |  |  |  |  | Onbemeterde aansluiting Zuid | x 0,00 watt |  | ZIUTZ02 |  |  | 4029960 | GOED |  | 70007263 | 70007337 | 70027553 | 00000000 | 00000000 | STAAL | 2028-05-31 |  | UITH ST 1x1000/05 PTU60 T60 V | [6 empty] | LED | 1981548
2502856 | 005601 | In Bedrijf | Valkenburg aan de Geul | VALKENBURG LB |  | Wijk 00 Valkenburg | Broekhem-Plenkert | Prinses Beatrixsingel | 6301VK |  |  | Straatverlichting | ZUD1 Dummy | 1-Straatverlichting | Masten | 38 | 6.5 | VALMONT |  | 121 | 51 | 0 | OM ST 4,78 CV PTU51 GG M V | 7033 CEMENTGRIJS | 2019-05-27 | 2019-06-03 | 2019 | 01 | TECEO1 24X 38W NW 4824L A150 5068 DDC | Schréder | 2019-05-27 | 2019 | AKZO 150 GRIS SABLÉ SW310F | 01 | LED 38 W | 38 | N |  | 2019-05-27 | 2024-01-27 |  | 01 |  | 0 | 2019-05-27 | Gemeente Valkenburg aan de Geul | Gemeente Valkenburg aan de Geul | 185723.13 | 319870.13 | 50.8678 | 5.8236 | 1 |  |  |  |  | Onbemeterde aansluiting Zuid | x 0,00 watt |  | ZIUTZ02 |  |  | 4029960 | GOED |  | 70007263 | 70007337 | 70027553 | 00000000 | 00000000 | STAAL | 2028-05-31 |  | UITH ST 1x1000/05 PTU60 T60 V | [6 empty] | LED | 1981549
2502857 | 005602 | In Bedrijf | Valkenburg aan de Geul | VALKENBURG LB |  | Wijk 00 Valkenburg | Broekhem-Plenkert | Prinses Beatrixsingel | 6301VK |  |  | Straatverlichting | ZUD1 Dummy | 1-Straatverlichting | Masten | 38 | 6.5 | VALMONT |  | 121 | 51 | 0 | OM ST 4,78 CV PTU51 GG M V | 7033 CEMENTGRIJS | 2019-05-27 | 2019-06-03 | 2019 | 01 | TECEO1 24X 38W NW 4824L A150 5068 DDC | Schréder | 2019-05-27 | 2019 | AKZO 150 GRIS SABLÉ SW310F | 01 | LED 38 W | 38 | N |  | 2019-05-27 | 2024-01-27 |  | 01 |  | 0 | 2019-05-27 | Gemeente Valkenburg aan de Geul | Gemeente Valkenburg aan de Geul | 185716.91 | 319891.83 | 50.868 | 5.8235 | 1 |  |  |  |  | Onbemeterde aansluiting Zuid | x 0,00 watt |  | ZIUTZ02 |  |  | 4029960 | GOED |  | 70007263 | 70007337 | 70027553 | 00000000 | 00000000 | STAAL | 2028-05-31 |  | UITH ST 1x1000/05 PTU60 T60 V | [6 empty] | LED | 1981550
2502858 | 005603 | In Bedrijf | Valkenburg aan de Geul | VALKENBURG LB |  | Wijk 00 Valkenburg | Broekhem-Plenkert | Prinses Beatrixsingel | 6301VK |  |  | Straatverlichting | ZUD1 Dummy | 1-Straatverlichting | Masten | 38 | 6.5 | VALMONT |  | 121 | 51 | 0 | OM ST 4,78 CV PTU51 GG M V | 7033 CEMENTGRIJS | 2019-05-27 | 2019-06-03 | 2019 | 01 | TECEO1 24X 38W NW 4824L A150 5068 DDC | Schréder | 2019-05-27 | 2019 | AKZO 150 GRIS SABLÉ SW310F | 01 | LED 38 W | 38 | N |  | 2019-05-27 | 2024-01-27 |  | 01 |  | 0 | 2019-05-27 | Gemeente Valkenburg aan de Geul | Gemeente Valkenburg aan de Geul | 185694.51 | 319887.62 | 50.868 | 5.8232 | 1 |  |  |  |  | Onbemeterde aansluiting Zuid | x 0,00 watt |  | ZIUTZ02 |  |  | 4029960 | GOED |  | 70007263 | 70007337 | 70027553 | 00000000 | 00000000 | STAAL | 2028-05-31 |  | UITH ST 1x1000/05 PTU60 T60 V | [6 empty] | LED | 1981551
2502859 | 005604 | In Bedrijf | Valkenburg aan de Geul | VALKENBURG LB |  | Wijk 00 Valkenburg | Broekhem-Plenkert | Prinses Beatrixsingel | 6301VK |  |  | Straatverlichting | ZUD1 Dummy | 1-Straatverlichting | Masten | 38 | 6.5 | VALMONT |  | 121 | 51 | 0 | OM ST 4,78 CV PTU51 GG M V | 7033 CEMENTGRIJS | 2019-05-27 | 2019-06-03 | 2019 | 01 | TECEO1 24X 38W NW 4824L A150 5068 DDC | Schréder | 2019-05-27 | 2019 | AKZO 150 GRIS SABLÉ SW310F | 01 | LED 38 W | 38 | N |  | 2019-05-27 | 2024-01-27 |  | 01 |  | 0 | 2019-05-27 | Gemeente Valkenburg aan de Geul | Gemeente Valkenburg aan de Geul | 185683.95 | 319867.57 | 50.8678 | 5.8231 | 1 |  |  |  |  | Onbemeterde aansluiting Zuid | x 0,00 watt |  | ZIUTZ02 |  |  | 4029960 | GOED |  | 70007263 | 70007337 | 70027553 | 00000000 | 00000000 | STAAL | 2028-05-31 |  | UITH ST 1x1000/05 PTU60 T60 V | [6 empty] | LED | 1981552
2502860 | 005605 | In Bedrijf | Valkenburg aan de Geul | VALKENBURG LB |  | Wijk 00 Valkenburg | Broekhem-Plenkert | Prinses Beatrixsingel | 6301VK |  |  | Straatverlichting | ZUD1 Dummy | 1-Straatverlichting | Masten | 38 | 6.5 | VALMONT |  | 121 | 51 | 0 | OM ST 4,78 CV PTU51 GG M V | 7033 CEMENTGRIJS | 2019-05-27 | 2019-06-03 | 2019 | 01 | TECEO1 24X 38W NW 4824L A150 5068 DDC | Schréder | 2019-05-27 | 2019 | AKZO 150 GRIS SABLÉ SW310F | 01 | LED 38 W | 38 | N |  | 2019-05-27 | 2024-01-27 |  | 01 |  | 0 | 2019-05-27 | Gemeente Valkenburg aan de Geul | Gemeente Valkenburg aan de Geul | 185674.62 | 319849.86 | 50.8676 | 5.8229 | 1 |  |  |  |  | Onbemeterde aansluiting Zuid | x 0,00 watt |  | ZIUTZ02 |  |  | 4029960 | GOED |  | 70007263 | 70007337 | 70027553 | 00000000 | 00000000 | STAAL | 2028-05-31 |  | UITH ST 1x1000/05 PTU60 T60 V | [6 empty] | LED | 1981553
2502861 | 005606 | In Bedrijf | Valkenburg aan de Geul | VALKENBURG LB |  | Wijk 00 Valkenburg | Broekhem-Plenkert | Prinses Beatrixsingel | 6301VK |  |  | Straatverlichting | ZUD1 Dummy | 1-Straatverlichting | Masten | 38 | 6.5 | VALMONT |  | 121 | 51 | 0 | OM ST 4,78 CV PTU51 GG M V | 7033 CEMENTGRIJS | 2019-05-27 | 2019-06-03 | 2019 | 01 | TECEO1 24X 38W NW 4824L A150 5068 DDC | Schréder | 2019-05-27 | 2019 | AKZO 150 GRIS SABLÉ SW310F | 01 | LED 38 W | 38 | N |  | 2019-05-27 | 2024-01-27 |  | 01 |  | 0 | 2019-05-27 | Gemeente Valkenburg aan de Geul | Gemeente Valkenburg aan de Geul | 185664.67 | 319831.49 | 50.8675 | 5.8228 | 1 |  |  |  |  | Onbemeterde aansluiting Zuid | x 0,00 watt |  | ZIUTZ02 |  |  | 4029960 | GOED |  | 70007263 | 70007337 | 70027553 | 00000000 | 00000000 | STAAL | 2028-05-31 |  | UITH ST 1x1000/05 PTU60 T60 V | [6 empty] | LED | 1981554
2502862 | 005607 | In Bedrijf | Valkenburg aan de Geul | VALKENBURG LB |  | Wijk 00 Valkenburg | Broekhem-Plenkert | Prinses Beatrixsingel | 6301VK |  |  | Straatverlichting | ZUD1 Dummy | 1-Straatverlichting | Masten | 36 | 4 | PETITJEAN |  | 142 | 60 |  | PM ST 4,0 CO T60 GG M V LIMBURG | 9005 DIEPZWART | 2019-05-27 | 2020-06-01 | 2019 | 01 | ARIANE ### 36W BT 2150L 9005 MC DGEC | INNOLUMIS | 2019-05-27 | 2019 | 9005 DIEPZWART | 01 | LED 36 W | 36 | N |  | 2019-05-27 | 2042-10-07 |  | 01 |  | 0 | 2019-05-27 | Gemeente Valkenburg aan de Geul | Gemeente Valkenburg aan de Geul | 185751.76 | 319743.12 | 50.8667 | 5.824 | 1 |  |  |  |  | Onbemeterde aansluiting Zuid | x 0,00 watt |  | ZIUTZ02 |  |  | 4029960 | GOED |  | 70007717 |  | 70041997 | 00000000 | 00000000 | STAAL | 2029-05-30 | [8 empty] | LED | 1981555
2502863 | 005608 | In Bedrijf | Valkenburg aan de Geul | VALKENBURG LB |  | Wijk 00 Valkenburg | Broekhem-Plenkert | Prinses Beatrixsingel | 6301VK |  |  | Straatverlichting | ZUD1 Dummy | 1-Straatverlichting | Masten | 36 | 4 | PETITJEAN |  | 142 | 60 |  | PM ST 4,0 CO T60 GG M V LIMBURG | 9005 DIEPZWART | 2019-05-27 | 2020-06-01 | 2019 | 01 | ARIANE ### 36W BT 2150L 9005 MC DGEC | INNOLUMIS | 2019-05-27 | 2019 | 9005 DIEPZWART | 01 | LED 36 W | 36 | N |  | 2019-05-27 | 2042-10-07 |  | 01 |  | 0 | 2019-05-27 | Gemeente Valkenburg aan de Geul | Gemeente Valkenburg aan de Geul | 185741.17 | 319727.44 | 50.8665 | 5.8239 | 1 |  |  |  |  | Onbemeterde aansluiting Zuid | x 0,00 watt |  | ZIUTZ02 |  |  | 4029960 | GOED |  | 70007717 |  | 70041997 | 00000000 | 00000000 | STAAL | 2029-05-30 | [8 empty] | LED | 1981556
2502864 | 005609 | In Bedrijf | Valkenburg aan de Geul | VALKENBURG LB |  | Wijk 00 Valkenburg | Broekhem-Plenkert | Prinses Beatrixsingel | 6301VK |  |  | Straatverlichting | ZUD1 Dummy | 1-Straatverlichting | Masten | 36 | 4 | PETITJEAN |  | 142 | 60 |  | PM ST 4,0 CO T60 GG M V LIMBURG | 9005 DIEPZWART | 2019-05-27 | 2020-06-01 | 2019 | 01 | ARIANE ### 36W BT 2150L 9005 MC DGEC | INNOLUMIS | 2019-05-27 | 2019 | 9005 DIEPZWART | 01 | LED 36 W | 36 | N |  | 2019-05-27 | 2042-10-07 |  | 01 |  | 0 | 2019-05-27 | Gemeente Valkenburg aan de Geul | Gemeente Valkenburg aan de Geul | 185722.22 | 319741.5 | 50.8667 | 5.8236 | 1 |  |  |  |  | Onbemeterde aansluiting Zuid | x 0,00 watt |  | ZIUTZ02 |  |  | 4029960 | GOED |  | 70007717 |  | 70041997 | 00000000 | 00000000 | STAAL | 2029-05-30 | [8 empty] | LED | 1981557
2502865 | 005610 | In Bedrijf | Valkenburg aan de Geul | VALKENBURG LB |  | Wijk 00 Valkenburg | Broekhem-Plenkert | Prinses Beatrixsingel | 6301VK |  |  | Straatverlichting | ZUD1 Dummy | 1-Straatverlichting | Masten | 36 | 4 | PETITJEAN |  | 142 | 60 |  | PM ST 4,0 CO T60 GG M V LIMBURG | 9005 DIEPZWART | 2019-05-27 | 2020-06-01 | 2019 | 01 | ARIANE ### 36W BT 2150L 9005 MC DGEC | INNOLUMIS | 2019-05-27 | 2019 | 9005 DIEPZWART | 01 | LED 36 W | 36 | N |  | 2019-05-27 | 2042-10-07 |  | 01 |  | 0 | 2019-05-27 | Gemeente Valkenburg aan de Geul | Gemeente Valkenburg aan de Geul | 185729.54 | 319712.62 | 50.8664 | 5.8237 | 1 |  |  |  |  | Onbemeterde aansluiting Zuid | x 0,00 watt |  | ZIUTZ02 |  |  | 4029960 | GOED |  | 70007717 |  | 70041997 | 00000000 | 00000000 | STAAL | 2029-05-30 | [8 empty] | LED | 1981558
2502866 | 005611 | In Bedrijf | Valkenburg aan de Geul | VALKENBURG LB |  | Wijk 00 Valkenburg | Broekhem-Plenkert | Prinses Beatrixsingel | 6301VK |  |  | Straatverlichting | ZUD1 Dummy | 1-Straatverlichting | Masten | 36 | 4 | PETITJEAN |  | 142 | 60 |  | PM ST 4,0 CO T60 GG M V LIMBURG | 9005 DIEPZWART | 2019-05-27 | 2020-06-01 | 2019 | 01 | ARIANE ### 36W BT 2150L 9005 MC DGEC | INNOLUMIS | 2019-05-27 | 2019 | 9005 DIEPZWART | 01 | LED 36 W | 36 | N |  | 2019-05-27 | 2042-10-07 |  | 01 |  | 0 | 2019-05-27 | Gemeente Valkenburg aan de Geul | Gemeente Valkenburg aan de Geul | 185719.87 | 319697.1 | 50.8663 | 5.8235 | 1 |  |  |  |  | Onbemeterde aansluiting Zuid | x 0,00 watt |  | ZIUTZ02 |  |  | 4029960 | GOED |  | 70007717 |  | 70041997 | 00000000 | 00000000 | STAAL | 2029-05-30 | [8 empty] | LED | 1981559
2502867 | 005612 | In Bedrijf | Valkenburg aan de Geul | VALKENBURG LB |  | Wijk 00 Valkenburg | Broekhem-Plenkert | Prinses Beatrixsingel | 6301VK |  |  | Straatverlichting | ZUD1 Dummy | 1-Straatverlichting | Masten | 34 | 4 | PETITJEAN |  | 142 | 60 |  | PM ST 4,0 CO T60 GG M V LIMBURG | 9005 DIEPZWART | 2019-05-27 | 2020-06-01 | 2019 | 01 | KFK 15X 23W NW 2150L 9005 C7 ND | LIGHTRONICS | 2019-05-27 | 2019 | RAL 9005 GITZWART | 01 | LED 23 W | 34 | N |  | 2019-05-27 | 2033-06-02 |  | 01 |  | 0 | 2019-05-27 | Gemeente Valkenburg aan de Geul | Gemeente Valkenburg aan de Geul | 185709.55 | 319681.61 | 50.8661 | 5.8234 | 1 |  |  |  |  | Onbemeterde aansluiting Zuid | x 0,00 watt |  | ZIUTZ02 |  |  | 4029960 | GOED |  | 70007717 |  | 70031548 | 00000000 | 00000000 | STAAL | 2029-05-30 | [8 empty] | LED | 1981560
2502868 | 005613 | In Bedrijf | Valkenburg aan de Geul | VALKENBURG LB |  | Wijk 00 Valkenburg | Broekhem-Plenkert | Prinses Beatrixsingel | 6301VK |  |  | Straatverlichting | ZUD1 Dummy | 1-Straatverlichting | Masten | 34 | 4 | PETITJEAN |  | 142 | 60 |  | PM ST 4,0 CO T60 GG M V LIMBURG | 7033 CEMENTGRIJS | 2019-05-20 | 2020-06-01 | 2019 | 01 | KFK 15X 23W NW 2150L 9005 C7 ND | LIGHTRONICS | 2019-05-20 | 2019 | RAL 9005 GITZWART | 01 | LED 23 W | 34 | N |  | 2019-05-20 | 2033-05-26 |  | 01 |  | 0 | 2019-05-20 | Gemeente Valkenburg aan de Geul | Gemeente Valkenburg aan de Geul | 185694.9858 | 319661.975 | 50.866 | 5.8232 | 1 |  |  |  |  | Onbemeterde aansluiting Zuid | x 0,00 watt |  | ZIUTZ02 |  |  | 4029960 | GOED |  | 70007717 |  | 70031548 | 00000000 | 00000000 | STAAL | 2029-05-30 | [8 empty] | LED | 1981561
2502869 | 005614 | In Bedrijf | Valkenburg aan de Geul | VALKENBURG LB |  | Wijk 00 Valkenburg | Broekhem-Plenkert | Prinses Beatrixsingel | 6301VK |  |  | Straatverlichting | ZUD1 Dummy | 1-Straatverlichting | Masten | 36 | 4 | PETITJEAN |  | 142 | 60 |  | PM ST 4,0 CO T60 GG M V LIMBURG | 7033 CEMENTGRIJS | 2019-05-20 | 2020-06-01 | 2019 | 01 | ARIANE ### 36W BT 2150L 9005 AREA DGEC | INNOLUMIS | 2019-05-20 | 2019 | 9005 DIEPZWART | 01 | LED 36 W | 36 | N |  | 2019-05-20 | 2042-09-30 |  | 01 |  | 0 | 2019-05-20 | Gemeente Valkenburg aan de Geul | Gemeente Valkenburg aan de Geul | 185676.3344 | 319686.3471 | 50.8662 | 5.8229 | 1 |  |  |  |  | Onbemeterde aansluiting Zuid | x 0,00 watt |  | ZIUTZ02 |  |  | 4029960 | GOED |  | 70007717 |  | 70041996 | 00000000 | 00000000 | STAAL | 2029-05-30 | [8 empty] | LED | 1981562
2502870 | 005597 | In Bedrijf | Valkenburg aan de Geul | VALKENBURG LB |  | Wijk 00 Valkenburg | Broekhem-Plenkert | Prinses Beatrixsingel | 6301VK |  |  | Straatverlichting | ZUD1 Dummy | 1-Straatverlichting | Masten | 38 | 6.5 | VALMONT |  | 121 | 51 | 0 | OM ST 4,78 CV PTU51 GG M V | 7033 CEMENTGRIJS | 2019-05-27 | 2019-06-03 | 2019 | 01 | TECEO1 24X 38W NW 4824L A150 5068 DDC | Schréder | 2019-05-27 | 2019 | AKZO 150 GRIS SABLÉ SW310F | 01 | LED 38 W | 38 | N |  | 2019-05-27 | 2024-01-27 |  | 01 |  | 0 | 2019-05-27 | Gemeente Valkenburg aan de Geul | Gemeente Valkenburg aan de Geul | 185669.38 | 319814.11 | 50.8673 | 5.8228 | 1 |  |  |  |  | Onbemeterde aansluiting Zuid | x 0,00 watt |  | ZIUTZ02 |  |  | 4029960 | GOED |  | 70007263 | 70007337 | 70027553 | 00000000 | 00000000 | STAAL | 2028-05-31 |  | UITH ST 1x1000/05 PTU60 T60 V | [6 empty] | LED | 1981563
2502871 | 005615 | In Bedrijf | Valkenburg aan de Geul | VALKENBURG LB |  | Wijk 00 Valkenburg | Broekhem-Plenkert | Prinses Beatrixsingel | 6301VK |  |  | Straatverlichting | ZUD1 Dummy | 1-Straatverlichting | Masten | 36 | 4 | PETITJEAN |  | 142 | 60 |  | PM ST 4,0 CO T60 GG M V LIMBURG | 7033 CEMENTGRIJS | 2019-05-20 | 2020-06-01 | 2019 | 01 | ARIANE ### 36W BT 2150L 9005 AREA DGEC | INNOLUMIS | 2019-05-20 | 2019 | 9005 DIEPZWART | 01 | LED 36 W | 36 | N |  | 2019-05-20 | 2042-09-30 |  | 01 |  | 0 | 2019-05-20 | Gemeente Valkenburg aan de Geul | Gemeente Valkenburg aan de Geul | 185661.2716 | 319678.9125 | 50.8661 | 5.8227 | 1 |  |  |  |  | Onbemeterde aansluiting Zuid | x 0,00 watt |  | ZIUTZ02 |  |  | 4029960 | GOED |  | 70007717 |  | 70041996 | 00000000 | 00000000 | STAAL | 2029-05-30 | [8 empty] | LED | 1981564
2502872 | 005616 | In Bedrijf | Valkenburg aan de Geul | VALKENBURG LB |  | Wijk 00 Valkenburg | Broekhem-Plenkert | Prinses Beatrixsingel | 6301VK |  |  | Straatverlichting | ZUD1 Dummy | 1-Straatverlichting | Masten | 36 | 4 | PETITJEAN |  | 142 | 60 |  | PM ST 4,0 CO T60 GG M V LIMBURG | 7033 CEMENTGRIJS | 2019-05-20 | 2020-06-01 | 2019 | 01 | ARIANE ### 36W BT 2150L 9005 AREA DGEC | INNOLUMIS | 2019-05-20 | 2019 | 9005 DIEPZWART | 01 | LED 36 W | 36 | N |  | 2019-05-20 | 2042-09-30 |  | 01 |  | 0 | 2019-05-20 | Gemeente Valkenburg aan de Geul | Gemeente Valkenburg aan de Geul | 185672.6655 | 319668.2454 | 50.866 | 5.8229 | 1 |  |  |  |  | Onbemeterde aansluiting Zuid | x 0,00 watt |  | ZIUTZ02 |  |  | 4029960 | GOED |  | 70007717 |  | 70041996 | 00000000 | 00000000 | STAAL | 2029-05-30 | [8 empty] | LED | 1981565
2502873 | 005617 | In Bedrijf | Valkenburg aan de Geul | VALKENBURG LB |  | Wijk 00 Valkenburg | Broekhem-Plenkert | Prinses Beatrixsingel | 6301VK |  |  | Straatverlichting | ZUD1 Dummy | 1-Straatverlichting | Masten | 34 | 8 | VALMONT |  | 159 | 51 |  | OM ST 6,5 CV PTU51 GG M V | 7033 CEMENTGRIJS | 2019-05-20 | 2019-06-03 | 2019 | 01 | NICOLE ### 56W BT 2700L 7035 M7 DGEC | INNOLUMIS | 2019-05-20 | 2019 | 7035 LICHTGRIJS | 01 | LED 56 W | 34 | N |  | 2019-05-20 | 2033-05-26 |  | 01 |  | 0 | 2019-05-20 | Gemeente Valkenburg aan de Geul | Gemeente Valkenburg aan de Geul | 185710.0293 | 319728.0749 | 50.8665 | 5.8234 | 1 |  |  |  |  | Onbemeterde aansluiting Zuid | x 0,00 watt |  | ZIUTZ02 |  |  | 4029960 | GOED |  | 70007273 |  | 70041998 | 00000000 | 00000000 | STAAL | 2028-05-31 | [8 empty] | LED | 1981566
2502874 | 005618 | In Bedrijf | Valkenburg aan de Geul | VALKENBURG LB |  | Wijk 00 Valkenburg | Broekhem-Plenkert | Prinses Beatrixsingel | 6301VK |  |  | Straatverlichting | ZUD1 Dummy | 1-Straatverlichting | Masten | 34 | 8 | VALMONT |  | 159 | 51 |  | OM ST 6,5 CV PTU51 GG M V | 7033 CEMENTGRIJS | 2019-05-27 | 2019-06-03 | 2019 | 01 | NICOLE ### 56W BT 2700L 7035 M7 DGEC | INNOLUMIS | 2019-05-27 | 2019 | 7035 LICHTGRIJS | 01 | LED 56 W | 34 | N |  | 2019-05-27 | 2033-06-02 |  | 01 |  | 0 | 2019-05-27 | Gemeente Valkenburg aan de Geul | Gemeente Valkenburg aan de Geul | 185700.83 | 319708.19 | 50.8664 | 5.8233 | 1 |  |  |  |  | Onbemeterde aansluiting Zuid | x 0,00 watt |  | ZIUTZ02 |  |  | 4029960 | GOED |  | 70007273 | 70007334 | 70041998 | 00000000 | 00000000 | STAAL | 2028-05-31 |  | UITH ST 2x1500/05 PTU48 T60 V | [6 empty] | LED | 1981567
2502875 | 005619 | In Bedrijf | Valkenburg aan de Geul | VALKENBURG LB |  | Wijk 00 Valkenburg | Broekhem-Plenkert | Prinses Beatrixsingel | 6301VK |  |  | Straatverlichting | ZUD1 Dummy | 1-Straatverlichting | Masten | 34 | 8 | VALMONT |  | 159 | 51 |  | OM ST 6,5 CV PTU51 GG M V | 7033 CEMENTGRIJS | 2019-05-27 | 2019-06-03 | 2019 | 01 | NICOLE ### 56W BT 2700L 7035 M7 DGEC | INNOLUMIS | 2019-05-27 | 2019 | 7035 LICHTGRIJS | 01 | LED 56 W | 34 | N |  | 2019-05-27 | 2033-06-02 |  | 01 |  | 0 | 2019-05-27 | Gemeente Valkenburg aan de Geul | Gemeente Valkenburg aan de Geul | 185693.61 | 319688.88 | 50.8662 | 5.8232 | 1 |  |  |  |  | Onbemeterde aansluiting Zuid | x 0,00 watt |  | ZIUTZ02 |  |  | 4029960 | GOED |  | 70007273 | 70007334 | 70041998 | 00000000 | 00000000 | STAAL | 2028-05-31 |  | UITH ST 2x1500/05 PTU48 T60 V | [6 empty] | LED | 1981568
2502876 | 005620 | In Bedrijf | Valkenburg aan de Geul | VALKENBURG LB |  | Wijk 00 Valkenburg | Broekhem-Plenkert | Prinses Beatrixsingel | 6301VK |  |  | Straatverlichting | ZUD1 Dummy | 1-Straatverlichting | Masten | 34 | 8 | VALMONT |  | 140 | 51 | 0 | OM ST 6,5 CV PTU51 GG M V | 7033 CEMENTGRIJS | 2019-05-27 | 2019-06-03 | 2019 | 01 | NICOLE ### 56W BT 2700L 7035 M7 DGEC | INNOLUMIS | 2019-05-27 | 2019 | 7035 LICHTGRIJS | 01 | LED 56 W | 34 | N |  | 2019-05-27 | 2033-06-02 |  | 01 |  | 0 | 2019-05-27 | Gemeente Valkenburg aan de Geul | Gemeente Valkenburg aan de Geul | 185696.46 | 319750.22 | 50.8667 | 5.8232 | 1 |  |  |  |  | Onbemeterde aansluiting Zuid | x 0,00 watt |  | ZIUTZ02 |  |  | 4029960 | GOED |  | 70007264 | 70007338 | 70041998 | 00000000 | 00000000 | STAAL | 2028-05-31 |  | UITH ST 1x1500/05 PTU60 T60 V | [6 empty] | LED | 1981569
2502877 | 005621 | In Bedrijf | Valkenburg aan de Geul | VALKENBURG LB |  | Wijk 00 Valkenburg | Broekhem-Plenkert | Prinses Beatrixsingel | 6301VK |  |  | Straatverlichting | ZUD1 Dummy | 1-Straatverlichting | Masten | 34 | 8 | VALMONT |  | 140 | 51 | 0 | OM ST 6,5 CV PTU51 GG M V | 7033 CEMENTGRIJS | 2019-05-27 | 2019-06-03 | 2019 | 01 | NICOLE ### 56W BT 2700L 7035 M7 DGEC | INNOLUMIS | 2019-05-27 | 2019 | 7035 LICHTGRIJS | 01 | LED 56 W | 34 | N |  | 2019-05-27 | 2033-06-02 |  | 01 |  | 0 | 2019-05-27 | Gemeente Valkenburg aan de Geul | Gemeente Valkenburg aan de Geul | 185683.54 | 319731.09 | 50.8666 | 5.823 | 1 |  |  |  |  | Onbemeterde aansluiting Zuid | x 0,00 watt |  | ZIUTZ02 |  |  | 4029960 | GOED |  | 70007264 | 70007338 | 70041998 | 00000000 | 00000000 | STAAL | 2028-05-31 |  | UITH ST 1x1500/05 PTU60 T60 V | [6 empty] | LED | 1981570
2502878 | 005622 | In Bedrijf | Valkenburg aan de Geul | VALKENBURG LB |  | Wijk 00 Valkenburg | Broekhem-Plenkert | Prinses Beatrixsingel | 6301VK |  |  | Straatverlichting | ZUD1 Dummy | 1-Straatverlichting | Masten | 34 | 8 | VALMONT |  | 140 | 51 | 0 | OM ST 6,5 CV PTU51 GG M V | 7033 CEMENTGRIJS | 2019-05-27 | 2019-06-03 | 2019 | 01 | NICOLE ### 56W BT 2700L 7035 M7 DGEC | INNOLUMIS | 2019-05-27 | 2019 | 7035 LICHTGRIJS | 01 | LED 56 W | 34 | N |  | 2019-05-27 | 2033-06-02 |  | 01 |  | 0 | 2019-05-27 | Gemeente Valkenburg aan de Geul | Gemeente Valkenburg aan de Geul | 185672.37 | 319711.04 | 50.8664 | 5.8229 | 1 |  |  |  |  | Onbemeterde aansluiting Zuid | x 0,00 watt |  | ZIUTZ02 |  |  | 4029960 | GOED |  | 70007264 | 70007338 | 70041998 | 00000000 | 00000000 | STAAL | 2028-05-31 |  | UITH ST 1x1500/05 PTU60 T60 V | [6 empty] | LED | 1981571
2504969 | 005624 | In Bedrijf | Valkenburg aan de Geul | VALKENBURG LB |  | Wijk 00 Valkenburg | Valkenburg | Palankastraat | 6301ZM |  |  | Straatverlichting | ZUD1 Dummy | 1-Straatverlichting | Masten | 22 | 4 | VALMONT |  | 140 | 76 |  | PM ST 4,0 CV T76 ET Z P7024 | 7024 GRAFIETGRIJS POEDERCOAT | 2019-07-17 |  | 2019 | 01 | RESIDE 1X 22W WW 1500L 7024 C3 DGEC | INDUSTRIELIGHT | 2019-07-17 | 2019 | RAL 7024 GRAFIETGRIJS | 01 | LED 22 W | 22 | N |  | 2019-07-17 | 2038-03-26 |  | 01 |  | 0 | 2019-07-17 | Gemeente Valkenburg aan de Geul | Gemeente Valkenburg aan de Geul | 186430.2024 | 319206.3383 | 50.8618 | 5.8336 | 1 |  |  |  |  | Onbemeterde aansluiting Zuid | x 0,00 watt |  | ZIUTZ02 |  |  | 4030839 | GOED |  | 70012872 |  | 70039617 | 00000000 | 00000000 | STAAL | [9 empty] | LED | 1983640
2522178 | 005625 | In Bedrijf | Valkenburg aan de Geul | VALKENBURG LB |  | Wijk 00 Valkenburg | Valkenburg | Het Bat | 6301DE |  |  | Straatverlichting | ZUD1 Dummy | 1-Straatverlichting | Masten | 36 | 4 | VALMONT |  | 135 | 76 |  | PM ST 4,0 CO T76 GG M V | 7024 GRAFIETGRIJS | 2019-10-02 | 2020-06-01 | 2019 | 01 | FLC230 12X 36W WW 4700L 7024 SYM ND | WE-EF | 2019-10-02 | 2019 | 7024 GRAFIETGRIJS | 01 | LED 36 W | 36 | N |  | 2019-10-02 | 2043-02-12 |  | 01 |  | 0 | 2019-10-02 | Gemeente Valkenburg aan de Geul | Gemeente Valkenburg aan de Geul | 186489.5055 | 319331.4571 | 50.8629 | 5.8344 | 1 |  |  |  |  | Onbemeterde aansluiting Zuid | x 0,00 watt |  |  |  |  | 4030591 | GOED |  | 70008173 |  | 70041788 | 00000000 | 00000000 | STAAL | 2029-05-30 | [8 empty] | LED | 2000947
2523032 | 005626 | In Bedrijf | Valkenburg aan de Geul | SCHIN OP GEUL |  | Wijk 02 Schin op Geul | Schin op Geul-Strucht | Graafstraat | 6305BD |  |  | Straatverlichting | ZUD1 Dummy | 1-Straatverlichting | Masten | 38 | 2 | [5 empty] | ZUILKAST | 7016 ANTRACIETGRIJS | 2019-07-05 |  | 2019 | 01 | NORKA PHALANX LINEAR 240 m1200 PC ASYM LED 38W 4000K 5330LM NO DIM ART.NM7294806492 | NORKA | 2023-02-02 13:13 | 2023 | N.V.T. | 01 | LED 38 W | 38 | N |  | 2023-03-02 | 2027-11-02 |  | 01 |  | 0 | 2023-03-02 | ProRail | Gemeente Valkenburg aan de Geul | 188517.2726 | 318724.9579 | 50.8574 | 5.8632 | 1 |  |  |  |  | Onbemeterde aansluiting Zuid | x 0,00 watt |  |  |  |  | WO 137590 | GOED |  | 00000000 |  | 102830 | 00000000 | 00000000 | [10 empty] | LED | 2001761
2547024 | 005627 | In Bedrijf | Valkenburg aan de Geul | BERG EN TERBLIJT |  | Wijk 04 Berg en Terblijt | Berg | Valkenburgerstraat | 6325BK |  |  | Straatverlichting | ZUD1 Dummy | 1-Straatverlichting | Masten | 36 | 8 | Kaal |  |  | 60 |  | SM ST CO 8,0M EU 0,5/5 D159 T60 HOUTLOOK | 7016 ANTRACIETGRIJS | 2020-11-01 |  | 2020 | 01 | SCALAD 32X 36W WW 4500L 7016 068A DDG | Schréder | 2020-11-01 | 2020 | RAL 7016 ANTRACIETGRIJS | 01 | LED 36 W | 36 | N |  | 2020-11-01 |  |  | 01 |  | 0 | 2020-11-01 | Gemeente Valkenburg aan de Geul | Gemeente Valkenburg aan de Geul | 182349.2366 | 319112.3759 | 50.8612 | 5.7756 | 1 |  |  |  |  | Onbemeterde aansluiting Zuid | x 0,00 watt |  |  |  |  | 4026397 | GOED |  | 70039068 |  | 70039109 | 00000000 | 00000000 | STAAL | [9 empty] | LED | 2026115
2547025 | 005628 | In Bedrijf | Valkenburg aan de Geul | BERG EN TERBLIJT |  | Wijk 04 Berg en Terblijt | Berg | Valkenburgerstraat | 6325BK |  |  | Straatverlichting | ZUD1 Dummy | 1-Straatverlichting | Masten | 36 | 6 | Kaal |  |  | 60 |  | SM ST CO 6,0M EU 0,5/5 D140 T60 HOUTLOOK | 7016 ANTRACIETGRIJS | 2020-11-01 |  | 2020 | 01 | SCALAD 32X 36W WW 4500L 7016 068A DDG | Schréder | 2020-11-01 | 2020 | RAL 7016 ANTRACIETGRIJS | 01 | LED 36 W | 36 | N |  |  |  |  | 01 |  | 0 | 2020-11-01 | Gemeente Valkenburg aan de Geul | Gemeente Valkenburg aan de Geul | 182369.4137 | 319118.1336 | 50.8612 | 5.7759 | 1 |  |  |  |  | Onbemeterde aansluiting Zuid | x 0,00 watt |  |  |  |  | 4026397 | GOED |  | 70039067 |  | 70039109 | 00000000 | 00000000 | STAAL | [9 empty] | LED | 2026116
2547026 | 005629 | In Bedrijf | Valkenburg aan de Geul | BERG EN TERBLIJT |  | Wijk 04 Berg en Terblijt | Berg | Valkenburgerstraat | 6325BK |  |  | Straatverlichting | ZUD1 Dummy | 1-Straatverlichting | Masten | 36 | 6 | Kaal |  |  | 60 |  | SM ST CO 6,0M EU 0,5/5 D140 T60 HOUTLOOK | 7016 ANTRACIETGRIJS | 2020-11-01 |  | 2020 | 01 | SCALAD 32X 36W WW 4500L 7016 068A DDG | Schréder | 2020-11-01 | 2020 | RAL 7016 ANTRACIETGRIJS | 01 | LED 36 W | 36 | N |  |  |  |  | 01 |  | 0 | 2020-11-01 | Gemeente Valkenburg aan de Geul | Gemeente Valkenburg aan de Geul | 182394.3793 | 319111.2974 | 50.8612 | 5.7763 | 1 |  |  |  |  | Onbemeterde aansluiting Zuid | x 0,00 watt |  |  |  |  | 4026397 | GOED |  | 70039067 |  | 70039109 | 00000000 | 00000000 | STAAL | [9 empty] | LED | 2026117
2547027 | 005630 | In Bedrijf | Valkenburg aan de Geul | BERG EN TERBLIJT |  | Wijk 04 Berg en Terblijt | Berg | Valkenburgerstraat | 6325BK |  |  | Straatverlichting | ZUD1 Dummy | 1-Straatverlichting | Masten | 36 | 6 | Kaal |  |  | 60 |  | SM ST CO 6,0M EU 0,5/5 D140 T60 HOUTLOOK | 7016 ANTRACIETGRIJS | 2020-11-01 |  | 2020 | 01 | SCALAD 32X 36W WW 4500L 7016 068A DDG | Schréder | 2020-11-01 | 2020 | RAL 7016 ANTRACIETGRIJS | 01 | LED 36 W | 36 | N |  |  |  |  | 01 |  | 0 | 2020-11-01 | Gemeente Valkenburg aan de Geul | Gemeente Valkenburg aan de Geul | 182563.0784 | 319106.4997 | 50.8611 | 5.7787 | 1 |  |  |  |  | Onbemeterde aansluiting Zuid | x 0,00 watt |  |  |  |  | 4026397 | GOED |  | 70039067 |  | 70039109 | 00000000 | 00000000 | STAAL | [9 empty] | LED | 2026118
2547028 | 005631 | In Bedrijf | Valkenburg aan de Geul | BERG EN TERBLIJT |  | Wijk 04 Berg en Terblijt | Berg | Valkenburgerstraat | 6325BK |  |  | Straatverlichting | ZUD1 Dummy | 1-Straatverlichting | Masten | 36 | 6 | Kaal |  |  | 60 |  | SM ST CO 6,0M EU 0,5/5 D140 T60 HOUTLOOK | 7016 ANTRACIETGRIJS | 2020-11-01 |  | 2020 | 01 | SCALAD 32X 36W WW 4500L 7016 068A DDG | Schréder | 2020-11-01 | 2020 | RAL 7016 ANTRACIETGRIJS | 01 | LED 36 W | 36 | N |  |  |  |  | 01 |  | 0 | 2020-11-01 | Gemeente Valkenburg aan de Geul | Gemeente Valkenburg aan de Geul | 182657.4874 | 319110.2077 | 50.8611 | 5.78 | 1 |  |  |  |  | Onbemeterde aansluiting Zuid | x 0,00 watt |  |  |  |  | 4026397 | GOED |  | 70039067 |  | 70039109 | 00000000 | 00000000 | STAAL | [9 empty] | LED | 2026119
2547029 | 005632 | In Bedrijf | Valkenburg aan de Geul | BERG EN TERBLIJT |  | Wijk 04 Berg en Terblijt | Berg | Valkenburgerstraat | 6325BK |  |  | Straatverlichting | ZUD1 Dummy | 1-Straatverlichting | Masten | 36 | 6 | Kaal |  |  | 60 |  | SM ST CO 6,0M EU 0,5/5 D140 T60 HOUTLOOK | 7016 ANTRACIETGRIJS | 2020-11-01 |  | 2020 | 01 | SCALAD 32X 36W WW 4500L 7016 068A DDG | Schréder | 2020-11-01 | 2020 | RAL 7016 ANTRACIETGRIJS | 01 | LED 36 W | 36 | N |  |  |  |  | 01 |  | 0 | 2020-11-01 | Gemeente Valkenburg aan de Geul | Gemeente Valkenburg aan de Geul | 182682.4982 | 319112.6022 | 50.8612 | 5.7804 | 1 |  |  |  |  | Onbemeterde aansluiting Zuid | x 0,00 watt |  |  |  |  | 4026397 | GOED |  | 70039067 |  | 70039109 | 00000000 | 00000000 | STAAL | [9 empty] | LED | 2026120
2547030 | 005633 | In Bedrijf | Valkenburg aan de Geul | BERG EN TERBLIJT |  | Wijk 04 Berg en Terblijt | Berg | Valkenburgerstraat | 6325BK |  |  | Straatverlichting | ZUD1 Dummy | 1-Straatverlichting | Masten | 36 | 6 | Kaal |  |  | 60 |  | SM ST CO 6,0M EU 0,5/5 D140 T60 HOUTLOOK | 7016 ANTRACIETGRIJS | 2020-11-01 |  | 2020 | 01 | SCALAD 32X 36W WW 4500L 7016 068A DDG | Schréder | 2020-11-01 | 2020 | RAL 7016 ANTRACIETGRIJS | 01 | LED 36 W | 36 | N |  |  |  |  | 01 |  | 0 | 2020-11-01 | Gemeente Valkenburg aan de Geul | Gemeente Valkenburg aan de Geul | 182705.9997 | 319114.7063 | 50.8612 | 5.7807 | 1 |  |  |  |  | Onbemeterde aansluiting Zuid | x 0,00 watt |  |  |  |  | 4026397 | GOED |  | 70039067 |  | 70039109 | 00000000 | 00000000 | STAAL | [9 empty] | LED | 2026121
2547031 | 005634 | In Bedrijf | Valkenburg aan de Geul | BERG EN TERBLIJT |  | Wijk 04 Berg en Terblijt | Berg | Valkenburgerstraat | 6325BK |  |  | Straatverlichting | ZUD1 Dummy | 1-Straatverlichting | Masten | 36 | 6 | Kaal |  |  | 60 |  | SM ST CO 6,0M EU 0,5/5 D140 T60 HOUTLOOK | 7016 ANTRACIETGRIJS | 2020-11-01 |  | 2020 | 01 | SCALAD 32X 36W WW 4500L 7016 068A DDG | Schréder | 2020-11-01 | 2020 | RAL 7016 ANTRACIETGRIJS | 01 | LED 36 W | 36 | N |  |  |  |  | 01 |  | 0 | 2020-11-01 | Gemeente Valkenburg aan de Geul | Gemeente Valkenburg aan de Geul | 182732.671 | 319124.3615 | 50.8613 | 5.7811 | 1 |  |  |  |  | Onbemeterde aansluiting Zuid | x 0,00 watt |  |  |  |  | 4026397 | GOED |  | 70039067 |  | 70039109 | 00000000 | 00000000 | STAAL | [9 empty] | LED | 2026122
2547032 | 005635 | In Bedrijf | Valkenburg aan de Geul | BERG EN TERBLIJT |  | Wijk 04 Berg en Terblijt | Berg | Valkenburgerstraat | 6325BK |  |  | Straatverlichting | ZUD1 Dummy | 1-Straatverlichting | Masten | 36 | 6 | Kaal |  |  | 60 |  | SM ST CO 6,0M EU 0,5/5 D140 T60 HOUTLOOK | 7016 ANTRACIETGRIJS | 2020-11-01 |  | 2020 | 01 | SCALAD 32X 36W WW 4500L 7016 068A DDG | Schréder | 2020-11-01 | 2020 | RAL 7016 ANTRACIETGRIJS | 01 | LED 36 W | 36 | N |  |  |  |  | 01 |  | 0 | 2020-11-01 | Gemeente Valkenburg aan de Geul | Gemeente Valkenburg aan de Geul | 182752.1142 | 319126.0672 | 50.8613 | 5.7814 | 1 |  |  |  |  | Onbemeterde aansluiting Zuid | x 0,00 watt |  |  |  |  | 4026397 | GOED |  | 70039067 |  | 70039109 | 00000000 | 00000000 | STAAL | [9 empty] | LED | 2026123
2547033 | 005636 | In Bedrijf | Valkenburg aan de Geul | BERG EN TERBLIJT |  | Wijk 04 Berg en Terblijt | Berg | Valkenburgerstraat | 6325BK |  |  | Straatverlichting | ZUD1 Dummy | 1-Straatverlichting | Masten | 36 | 6 | Kaal |  |  | 60 |  | SM ST CO 6,0M EU 0,5/5 D140 T60 HOUTLOOK | 7016 ANTRACIETGRIJS | 2020-11-01 |  | 2020 | 01 | SCALAD 32X 36W WW 4500L 7016 068A DDG | Schréder | 2020-11-01 | 2020 | RAL 7016 ANTRACIETGRIJS | 01 | LED 36 W | 36 | N |  |  |  |  | 01 |  | 0 | 2020-11-01 | Gemeente Valkenburg aan de Geul | Gemeente Valkenburg aan de Geul | 182785.0942 | 319121.5363 | 50.8612 | 5.7818 | 1 |  |  |  |  | Onbemeterde aansluiting Zuid | x 0,00 watt |  |  |  |  | 4026397 | GOED |  | 70039067 |  | 70039109 | 00000000 | 00000000 | STAAL | [9 empty] | LED | 2026124
2547034 | 005637 | In Bedrijf | Valkenburg aan de Geul | BERG EN TERBLIJT |  | Wijk 04 Berg en Terblijt | Berg | Valkenburgerstraat | 6325BK |  |  | Straatverlichting | ZUD1 Dummy | 1-Straatverlichting | Masten | 36 | 6 | Kaal |  |  | 60 |  | SM ST CO 6,0M EU 0,5/5 D140 T60 HOUTLOOK | 7016 ANTRACIETGRIJS | 2020-11-01 |  | 2020 | 01 | SCALAD 32X 36W WW 4500L 7016 068A DDG | Schréder | 2020-11-01 | 2020 | RAL 7016 ANTRACIETGRIJS | 01 | LED 36 W | 36 | N |  |  |  |  | 01 |  | 0 | 2020-11-01 | Gemeente Valkenburg aan de Geul | Gemeente Valkenburg aan de Geul |  |  |  |  | 1 |  |  |  |  | Onbemeterde aansluiting Zuid | x 0,00 watt |  |  |  |  | 4026397 | GOED |  | 70039067 |  | 70039109 | 00000000 | 00000000 | STAAL | [9 empty] | LED | 2026125
2547035 | 005638 | In Bedrijf | Valkenburg aan de Geul | BERG EN TERBLIJT |  | Wijk 04 Berg en Terblijt | Berg | Valkenburgerstraat | 6325BK |  |  | Straatverlichting | ZUD1 Dummy | 1-Straatverlichting | Masten | 36 | 6 | Kaal |  |  | 60 |  | SM ST CO 6,0M EU 0,5/5 D140 T60 HOUTLOOK | 7016 ANTRACIETGRIJS | 2020-11-01 |  | 2020 | 01 | SCALAD 32X 36W WW 4500L 7016 068A DDG | Schréder | 2020-11-01 | 2020 | RAL 7016 ANTRACIETGRIJS | 01 | LED 36 W | 36 | N |  |  |  |  | 01 |  | 0 | 2020-11-01 | Gemeente Valkenburg aan de Geul | Gemeente Valkenburg aan de Geul |  |  |  |  | 1 |  |  |  |  | Onbemeterde aansluiting Zuid | x 0,00 watt |  |  |  |  | 4026397 | GOED |  | 70039067 |  | 70039109 | 00000000 | 00000000 | STAAL | [9 empty] | LED | 2026126
2547036 | 005639 | In Bedrijf | Valkenburg aan de Geul | BERG EN TERBLIJT |  | Wijk 04 Berg en Terblijt | Berg | Valkenburgerstraat | 6325BK |  |  | Straatverlichting | ZUD1 Dummy | 1-Straatverlichting | Masten | 36 | 6 | Kaal |  |  | 60 |  | SM ST CO 6,0M EU 0,5/5 D140 T60 HOUTLOOK | 7016 ANTRACIETGRIJS | 2020-11-01 |  | 2020 | 01 | SCALAD 32X 36W WW 4500L 7016 068A DDG | Schréder | 2020-11-01 | 2020 | RAL 7016 ANTRACIETGRIJS | 01 | LED 36 W | 36 | N |  |  |  |  | 01 |  | 0 | 2020-11-01 | Gemeente Valkenburg aan de Geul | Gemeente Valkenburg aan de Geul |  |  |  |  | 1 |  |  |  |  | Onbemeterde aansluiting Zuid | x 0,00 watt |  |  |  |  | 4026397 | GOED |  | 70039067 |  | 70039109 | 00000000 | 00000000 | STAAL | [9 empty] | LED | 2026127
2547037 | 005640 | In Bedrijf | Valkenburg aan de Geul | BERG EN TERBLIJT |  | Wijk 04 Berg en Terblijt | Berg | Valkenburgerstraat | 6325BK |  |  | Straatverlichting | ZUD1 Dummy | 1-Straatverlichting | Masten | 36 | 6 | Kaal |  |  | 60 |  | SM ST CO 6,0M EU 0,5/5 D140 T60 HOUTLOOK | 7016 ANTRACIETGRIJS | 2020-11-01 |  | 2020 | 01 | SCALAD 32X 36W WW 4500L 7016 068A DDG | Schréder | 2020-11-01 | 2020 | RAL 7016 ANTRACIETGRIJS | 01 | LED 36 W | 36 | N |  |  |  |  | 01 |  | 0 | 2020-11-01 | Gemeente Valkenburg aan de Geul | Gemeente Valkenburg aan de Geul |  |  |  |  | 1 |  |  |  |  | Onbemeterde aansluiting Zuid | x 0,00 watt |  |  |  |  | 4026397 | GOED |  | 70039067 |  | 70039109 | 00000000 | 00000000 | STAAL | [9 empty] | LED | 2026128
2547038 | 005641 | In Bedrijf | Valkenburg aan de Geul | BERG EN TERBLIJT |  | Wijk 04 Berg en Terblijt | Berg | Valkenburgerstraat | 6325BK |  |  | Straatverlichting | ZUD1 Dummy | 1-Straatverlichting | Masten | 36 | 6 | Kaal |  |  | 60 |  | SM ST CO 6,0M EU 0,5/5 D140 T60 HOUTLOOK | 7016 ANTRACIETGRIJS | 2020-11-01 |  | 2020 | 01 | SCALAD 32X 36W WW 4500L 7016 068A DDG | Schréder | 2020-11-01 | 2020 | RAL 7016 ANTRACIETGRIJS | 01 | LED 36 W | 36 | N |  |  |  |  | 01 |  | 0 | 2020-11-01 | Gemeente Valkenburg aan de Geul | Gemeente Valkenburg aan de Geul | 182924.523 | 319111.9309 | 50.8611 | 5.7838 | 1 |  |  |  |  | Onbemeterde aansluiting Zuid | x 0,00 watt |  |  |  |  | 4026397 | GOED |  | 70039067 |  | 70039109 | 00000000 | 00000000 | STAAL | [9 empty] | LED | 2026129
2547039 | 005642 | In Bedrijf | Valkenburg aan de Geul | BERG EN TERBLIJT |  | Wijk 04 Berg en Terblijt | Berg | Valkenburgerstraat | 6325BK |  |  | Straatverlichting | ZUD1 Dummy | 1-Straatverlichting | Masten | 36 | 6 | Kaal |  |  | 60 |  | SM ST CO 6,0M EU 0,5/5 D140 T60 HOUTLOOK | 7016 ANTRACIETGRIJS | 2020-11-01 |  | 2020 | 01 | SCALAD 32X 36W WW 4500L 7016 068A DDG | Schréder | 2020-11-01 | 2020 | RAL 7016 ANTRACIETGRIJS | 01 | LED 36 W | 36 | N |  |  |  |  | 01 |  | 0 | 2020-11-01 | Gemeente Valkenburg aan de Geul | Gemeente Valkenburg aan de Geul | 182959.8752 | 319105.342 | 50.8611 | 5.7843 | 1 |  |  |  |  | Onbemeterde aansluiting Zuid | x 0,00 watt |  |  |  |  | 4026397 | GOED |  | 70039067 |  | 70039109 | 00000000 | 00000000 | STAAL | [9 empty] | LED | 2026130
2547040 | 005643 | In Bedrijf | Valkenburg aan de Geul | BERG EN TERBLIJT |  | Wijk 04 Berg en Terblijt | Berg | Valkenburgerstraat | 6325BK |  |  | Straatverlichting | ZUD1 Dummy | 1-Straatverlichting | Masten | 36 | 6 | Kaal |  |  | 60 |  | SM ST CO 6,0M EU 0,5/5 D140 T60 HOUTLOOK | 7016 ANTRACIETGRIJS | 2020-11-01 |  | 2020 | 01 | SCALAD 32X 36W WW 4500L 7016 068A DDG | Schréder | 2020-11-01 | 2020 | RAL 7016 ANTRACIETGRIJS | 01 | LED 36 W | 36 | N |  |  |  |  | 01 |  | 0 | 2020-11-01 | Gemeente Valkenburg aan de Geul | Gemeente Valkenburg aan de Geul | 182992.9597 | 319099.0236 | 50.861 | 5.7848 | 1 |  |  |  |  | Onbemeterde aansluiting Zuid | x 0,00 watt |  |  |  |  | 4026397 | GOED |  | 70039067 |  | 70039109 | 00000000 | 00000000 | STAAL | [9 empty] | LED | 2026131
2547041 | 005644 | In Bedrijf | Valkenburg aan de Geul | BERG EN TERBLIJT |  | Wijk 04 Berg en Terblijt | Berg | Valkenburgerstraat | 6325BK |  |  | Straatverlichting | ZUD1 Dummy | 1-Straatverlichting | Masten | 36 | 6 | Kaal |  |  | 60 |  | SM ST CO 6,0M EU 0,5/5 D140 T60 HOUTLOOK | 7016 ANTRACIETGRIJS | 2020-11-01 |  | 2020 | 01 | SCALAD 32X 36W WW 4500L 7016 068A DDG | Schréder | 2020-11-01 | 2020 | RAL 7016 ANTRACIETGRIJS | 01 | LED 36 W | 36 | N |  |  |  |  | 01 |  | 0 | 2020-11-01 | Gemeente Valkenburg aan de Geul | Gemeente Valkenburg aan de Geul | 183023.9649 | 319093.0707 | 50.861 | 5.7852 | 1 |  |  |  |  | Onbemeterde aansluiting Zuid | x 0,00 watt |  |  |  |  | 4026397 | GOED |  | 70039067 |  | 70039109 | 00000000 | 00000000 | STAAL | [9 empty] | LED | 2026132
2547042 | 005645 | In Bedrijf | Valkenburg aan de Geul | BERG EN TERBLIJT |  | Wijk 04 Berg en Terblijt | Berg | Valkenburgerstraat | 6325BK |  |  | Straatverlichting | ZUD1 Dummy | 1-Straatverlichting | Masten | 28 | 6 | Kaal |  |  | 60 |  | SM ST CO 6,0M EU 0,5/5 D140 T60 HOUTLOOK | 7016 ANTRACIETGRIJS | 2020-11-01 |  | 2020 | 01 | SCALAD 24X 28W WW 3250L 7016 068A DDG | Schréder | 2020-11-01 | 2020 | RAL 7016 ANTRACIETGRIJS | 01 | LED 28 W | 28 | N |  | 2020-11-01 |  |  | 01 |  | 0 | 2020-11-01 | Gemeente Valkenburg aan de Geul | Gemeente Valkenburg aan de Geul | 182989.9572 | 319078.1001 | 50.8608 | 5.7847 | 1 |  |  |  |  | Onbemeterde aansluiting Zuid | x 0,00 watt |  |  |  |  | 4026397 | GOED |  | 70039067 |  | 70039110 | 00000000 | 00000000 | STAAL | [9 empty] | LED | 2026133
2547043 | 005646 | In Bedrijf | Valkenburg aan de Geul | BERG EN TERBLIJT |  | Wijk 04 Berg en Terblijt | Berg | Valkenburgerstraat | 6325BK |  |  | Straatverlichting | ZUD1 Dummy | 1-Straatverlichting | Masten | 28 | 6 | Kaal |  |  | 60 |  | SM ST CO 6,0M EU 0,5/5 D140 T60 HOUTLOOK | 7016 ANTRACIETGRIJS | 2020-11-01 |  | 2020 | 01 | SCALAD 24X 28W WW 3250L 7016 068A DDG | Schréder | 2020-11-01 | 2020 | RAL 7016 ANTRACIETGRIJS | 01 | LED 28 W | 28 | N |  | 2020-11-01 |  |  | 01 |  | 0 | 2020-11-01 | Gemeente Valkenburg aan de Geul | Gemeente Valkenburg aan de Geul | 182988.8586 | 319054.3617 | 50.8606 | 5.7847 | 1 |  |  |  |  | Onbemeterde aansluiting Zuid | x 0,00 watt |  |  |  |  | 4026397 | GOED |  | 70039067 |  | 70039110 | 00000000 | 00000000 | STAAL | [9 empty] | LED | 2026134
2547044 | 005647 | In Bedrijf | Valkenburg aan de Geul | BERG EN TERBLIJT |  | Wijk 04 Berg en Terblijt | Berg | Valkenburgerstraat | 6325BK |  |  | Straatverlichting | ZUD1 Dummy | 1-Straatverlichting | Masten | 28 | 6 | Kaal |  |  | 60 |  | SM ST CO 6,0M EU 0,5/5 D140 T60 HOUTLOOK | 7016 ANTRACIETGRIJS | 2020-11-01 |  | 2020 | 01 | SCALAD 24X 28W WW 3250L 7016 068A DDG | Schréder | 2020-11-01 | 2020 | RAL 7016 ANTRACIETGRIJS | 01 | LED 28 W | 28 | N |  | 2020-11-01 |  |  | 01 |  | 0 | 2020-11-01 | Gemeente Valkenburg aan de Geul | Gemeente Valkenburg aan de Geul | 183012.455 | 319039.0449 | 50.8605 | 5.785 | 1 |  |  |  |  | Onbemeterde aansluiting Zuid | x 0,00 watt |  |  |  |  | 4026397 | GOED |  | 70039067 |  | 70039110 | 00000000 | 00000000 | STAAL | [9 empty] | LED | 2026135
2547045 | 005648 | In Bedrijf | Valkenburg aan de Geul | BERG EN TERBLIJT |  | Wijk 04 Berg en Terblijt | Berg | Valkenburgerstraat | 6325BK |  |  | Straatverlichting | ZUD1 Dummy | 1-Straatverlichting | Masten | 28 | 6 | Kaal |  |  | 60 |  | SM ST CO 6,0M EU 0,5/5 D140 T60 HOUTLOOK | 7016 ANTRACIETGRIJS | 2020-11-01 |  | 2020 | 01 | SCALAD 24X 28W WW 3250L 7016 068A DDG | Schréder | 2020-11-01 | 2020 | RAL 7016 ANTRACIETGRIJS | 01 | LED 28 W | 28 | N |  | 2020-11-01 |  |  | 01 |  | 0 | 2020-11-01 | Gemeente Valkenburg aan de Geul | Gemeente Valkenburg aan de Geul | 183017.1863 | 319054.6099 | 50.8606 | 5.7851 | 1 |  |  |  |  | Onbemeterde aansluiting Zuid | x 0,00 watt |  |  |  |  | 4026397 | GOED |  | 70039067 |  | 70039110 | 00000000 | 00000000 | STAAL | [9 empty] | LED | 2026136
2547046 | 005649 | In Bedrijf | Valkenburg aan de Geul | BERG EN TERBLIJT |  | Wijk 04 Berg en Terblijt | Berg | Valkenburgerstraat | 6325BK |  |  | Straatverlichting | ZUD1 Dummy | 1-Straatverlichting | Masten | 28 | 6 | Kaal |  |  | 60 |  | SM ST CO 6,0M EU 0,5/5 D140 T60 HOUTLOOK | 7016 ANTRACIETGRIJS | 2020-11-01 |  | 2020 | 01 | SCALAD 24X 28W WW 3250L 7016 068A DDG | Schréder | 2020-11-01 | 2020 | RAL 7016 ANTRACIETGRIJS | 01 | LED 28 W | 28 | N |  | 2020-11-01 |  |  | 01 |  | 0 | 2020-11-01 | Gemeente Valkenburg aan de Geul | Gemeente Valkenburg aan de Geul | 183018.6553 | 319079.6688 | 50.8609 | 5.7851 | 1 |  |  |  |  | Onbemeterde aansluiting Zuid | x 0,00 watt |  |  |  |  | 4026397 | GOED |  | 70039067 |  | 70039110 | 00000000 | 00000000 | STAAL | [9 empty] | LED | 2026137
2547047 | 005650 | In Bedrijf | Valkenburg aan de Geul | BERG EN TERBLIJT |  | Wijk 04 Berg en Terblijt | Berg | Valkenburgerstraat | 6325BK |  |  | Straatverlichting | ZUD1 Dummy | 1-Straatverlichting | Masten | 36 | 6 | Kaal |  |  | 60 |  | SM ST CO 6,0M EU 0,5/5 D140 T60 HOUTLOOK | 7016 ANTRACIETGRIJS | 2020-11-01 |  | 2020 | 01 | SCALAD 32X 36W WW 4500L 7016 068A DDG | Schréder | 2020-11-01 | 2020 | RAL 7016 ANTRACIETGRIJS | 01 | LED 36 W | 36 | N |  |  |  |  | 01 |  | 0 | 2020-11-01 | Gemeente Valkenburg aan de Geul | Gemeente Valkenburg aan de Geul | 183057.4277 | 319086.6605 | 50.8609 | 5.7857 | 1 |  |  |  |  | Onbemeterde aansluiting Zuid | x 0,00 watt |  |  |  |  | 4026397 | GOED |  | 70039067 |  | 70039109 | 00000000 | 00000000 | STAAL | [9 empty] | LED | 2026138
2547048 | 005651 | In Bedrijf | Valkenburg aan de Geul | BERG EN TERBLIJT |  | Wijk 04 Berg en Terblijt | Berg | Valkenburgerstraat | 6325BK |  |  | Straatverlichting | ZUD1 Dummy | 1-Straatverlichting | Masten | 36 | 6 | Kaal |  |  | 60 |  | SM ST CO 6,0M EU 0,5/5 D140 T60 HOUTLOOK | 7016 ANTRACIETGRIJS | 2020-11-01 |  | 2020 | 01 | SCALAD 32X 36W WW 4500L 7016 068A DDG | Schréder | 2020-11-01 | 2020 | RAL 7016 ANTRACIETGRIJS | 01 | LED 36 W | 36 | N |  |  |  |  | 01 |  | 0 | 2020-11-01 | Gemeente Valkenburg aan de Geul | Gemeente Valkenburg aan de Geul | 183091.3028 | 319073.943 | 50.8608 | 5.7862 | 1 |  |  |  |  | Onbemeterde aansluiting Zuid | x 0,00 watt |  |  |  |  | 4026397 | GOED |  | 70039067 |  | 70039109 | 00000000 | 00000000 | STAAL | [9 empty] | LED | 2026139
2547049 | 005652 | In Bedrijf | Valkenburg aan de Geul | BERG EN TERBLIJT |  | Wijk 04 Berg en Terblijt | Berg | Valkenburgerstraat | 6325BK |  |  | Straatverlichting | ZUD1 Dummy | 1-Straatverlichting | Masten | 36 | 6 | Kaal |  |  | 60 |  | SM ST CO 6,0M EU 0,5/5 D140 T60 HOUTLOOK | 7016 ANTRACIETGRIJS | 2020-11-01 |  | 2020 | 01 | SCALAD 32X 36W WW 4500L 7016 068A DDG | Schréder | 2020-11-01 | 2020 | RAL 7016 ANTRACIETGRIJS | 01 | LED 36 W | 36 | N |  |  |  |  | 01 |  | 0 | 2020-11-01 | Gemeente Valkenburg aan de Geul | Gemeente Valkenburg aan de Geul | 183120.9847 | 319068.266 | 50.8607 | 5.7866 | 1 |  |  |  |  | Onbemeterde aansluiting Zuid | x 0,00 watt |  |  |  |  | 4026397 | GOED |  | 70039067 |  | 70039109 | 00000000 | 00000000 | STAAL | [9 empty] | LED | 2026140
2547050 | 005653 | In Bedrijf | Valkenburg aan de Geul | BERG EN TERBLIJT |  | Wijk 04 Berg en Terblijt | Berg | Valkenburgerstraat | 6325BK |  |  | Straatverlichting | ZUD1 Dummy | 1-Straatverlichting | Masten | 36 | 6 | Kaal |  |  | 60 |  | SM ST CO 6,0M EU 0,5/5 D140 T60 HOUTLOOK | 7016 ANTRACIETGRIJS | 2020-11-01 |  | 2020 | 01 | SCALAD 32X 36W WW 4500L 7016 068A DDG | Schréder | 2020-11-01 | 2020 | RAL 7016 ANTRACIETGRIJS | 01 | LED 36 W | 36 | N |  |  |  |  | 01 |  | 0 | 2020-11-01 | Gemeente Valkenburg aan de Geul | Gemeente Valkenburg aan de Geul | 183154.4484 | 319061.7623 | 50.8607 | 5.7871 | 1 |  |  |  |  | Onbemeterde aansluiting Zuid | x 0,00 watt |  |  |  |  | 4026397 | GOED |  | 70039067 |  | 70039109 | 00000000 | 00000000 | STAAL | [9 empty] | LED | 2026141
2547051 | 005654 | In Bedrijf | Valkenburg aan de Geul | BERG EN TERBLIJT |  | Wijk 04 Berg en Terblijt | Berg | Valkenburgerstraat | 6325BK |  |  | Straatverlichting | ZUD1 Dummy | 1-Straatverlichting | Masten | 36 | 6 | Kaal |  |  | 60 |  | SM ST CO 6,0M EU 0,5/5 D140 T60 HOUTLOOK | 7016 ANTRACIETGRIJS | 2020-11-01 |  | 2020 | 01 | SCALAD 32X 36W WW 4500L 7016 068A DDG | Schréder | 2020-11-01 | 2020 | RAL 7016 ANTRACIETGRIJS | 01 | LED 36 W | 36 | N |  |  |  |  | 01 |  | 0 | 2020-11-01 | Gemeente Valkenburg aan de Geul | Gemeente Valkenburg aan de Geul | 183186.9648 | 319055.8186 | 50.8606 | 5.7875 | 1 |  |  |  |  | Onbemeterde aansluiting Zuid | x 0,00 watt |  |  |  |  | 4026397 | GOED |  | 70039067 |  | 70039109 | 00000000 | 00000000 | STAAL | [9 empty] | LED | 2026142
2547052 | 005655 | In Bedrijf | Valkenburg aan de Geul | BERG EN TERBLIJT |  | Wijk 04 Berg en Terblijt | Berg | Valkenburgerstraat | 6325BK |  |  | Straatverlichting | ZUD1 Dummy | 1-Straatverlichting | Masten | 36 | 6 | Kaal |  |  | 60 |  | SM ST CO 6,0M EU 0,5/5 D140 T60 HOUTLOOK | 7016 ANTRACIETGRIJS | 2020-11-01 |  | 2020 | 01 | SCALAD 32X 36W WW 4500L 7016 068A DDG | Schréder | 2020-11-01 | 2020 | RAL 7016 ANTRACIETGRIJS | 01 | LED 36 W | 36 | N |  |  |  |  | 01 |  | 0 | 2020-11-01 | Gemeente Valkenburg aan de Geul | Gemeente Valkenburg aan de Geul | 183225.4983 | 319054.7111 | 50.8606 | 5.7881 | 1 |  |  |  |  | Onbemeterde aansluiting Zuid | x 0,00 watt |  |  |  |  | 4026397 | GOED |  | 70039067 |  | 70039109 | 00000000 | 00000000 | STAAL | [9 empty] | LED | 2026143
2547053 | 005656 | In Bedrijf | Valkenburg aan de Geul | BERG EN TERBLIJT |  | Wijk 04 Berg en Terblijt | Berg | Valkenburgerstraat | 6325BK |  |  | Straatverlichting | ZUD1 Dummy | 1-Straatverlichting | Masten | 36 | 6 | Kaal |  |  | 60 |  | SM ST CO 6,0M EU 0,5/5 D140 T60 HOUTLOOK | 7016 ANTRACIETGRIJS | 2020-11-01 |  | 2020 | 01 | SCALAD 32X 36W WW 4500L 7016 068A DDG | Schréder | 2020-11-01 | 2020 | RAL 7016 ANTRACIETGRIJS | 01 | LED 36 W | 36 | N |  |  |  |  | 01 |  | 0 | 2020-11-01 | Gemeente Valkenburg aan de Geul | Gemeente Valkenburg aan de Geul | 183261.9736 | 319050.1081 | 50.8606 | 5.7886 | 1 |  |  |  |  | Onbemeterde aansluiting Zuid | x 0,00 watt |  |  |  |  | 4026397 | GOED |  | 70039067 |  | 70039109 | 00000000 | 00000000 | STAAL | [9 empty] | LED | 2026144
2547054 | 005657 | In Bedrijf | Valkenburg aan de Geul | BERG EN TERBLIJT |  | Wijk 04 Berg en Terblijt | Berg | Valkenburgerstraat | 6325BK |  |  | Straatverlichting | ZUD1 Dummy | 1-Straatverlichting | Masten | 36 | 6 | Kaal |  |  | 60 |  | SM ST CO 6,0M EU 0,5/5 D140 T60 HOUTLOOK | 7016 ANTRACIETGRIJS | 2020-11-01 |  | 2020 | 01 | SCALAD 32X 36W WW 4500L 7016 068A DDG | Schréder | 2020-11-01 | 2020 | RAL 7016 ANTRACIETGRIJS | 01 | LED 36 W | 36 | N |  |  |  |  | 01 |  | 0 | 2020-11-01 | Gemeente Valkenburg aan de Geul | Gemeente Valkenburg aan de Geul | 183294.6971 | 319040.87 | 50.8605 | 5.7891 | 1 |  |  |  |  | Onbemeterde aansluiting Zuid | x 0,00 watt |  |  |  |  | 4026397 | GOED |  | 70039067 |  | 70039109 | 00000000 | 00000000 | STAAL | [9 empty] | LED | 2026145
2547055 | 005658 | In Bedrijf | Valkenburg aan de Geul | BERG EN TERBLIJT |  | Wijk 04 Berg en Terblijt | Berg | Valkenburgerstraat | 6325BK |  |  | Straatverlichting | ZUD1 Dummy | 1-Straatverlichting | Masten | 36 | 6 | Kaal |  |  | 60 |  | SM ST CO 6,0M EU 0,5/5 D140 T60 HOUTLOOK | 7016 ANTRACIETGRIJS | 2020-11-01 |  | 2020 | 01 | SCALAD 32X 36W WW 4500L 7016 068A DDG | Schréder | 2020-11-01 | 2020 | RAL 7016 ANTRACIETGRIJS | 01 | LED 36 W | 36 | N |  |  |  |  | 01 |  | 0 | 2020-11-01 | Gemeente Valkenburg aan de Geul | Gemeente Valkenburg aan de Geul | 183325.5604 | 319043.6766 | 50.8605 | 5.7895 | 1 |  |  |  |  | Onbemeterde aansluiting Zuid | x 0,00 watt |  |  |  |  | 4026397 | GOED |  | 70039067 |  | 70039109 | 00000000 | 00000000 | STAAL | [9 empty] | LED | 2026146
2547056 | 005659 | In Bedrijf | Valkenburg aan de Geul | BERG EN TERBLIJT |  | Wijk 04 Berg en Terblijt | Berg | Valkenburgerstraat | 6325BK |  |  | Straatverlichting | ZUD1 Dummy | 1-Straatverlichting | Masten | 36 | 6 | Kaal |  |  | 60 |  | SM ST CO 6,0M EU 0,5/5 D140 T60 HOUTLOOK | 7016 ANTRACIETGRIJS | 2020-11-01 |  | 2020 | 01 | SCALAD 32X 36W WW 4500L 7016 068A DDG | Schréder | 2020-11-01 | 2020 | RAL 7016 ANTRACIETGRIJS | 01 | LED 36 W | 36 | N |  |  |  |  | 01 |  | 0 | 2020-11-01 | Gemeente Valkenburg aan de Geul | Gemeente Valkenburg aan de Geul | 183366.3759 | 319039.7574 | 50.8605 | 5.7901 | 1 |  |  |  |  | Onbemeterde aansluiting Zuid | x 0,00 watt |  |  |  |  | 4026397 | GOED |  | 70039067 |  | 70039109 | 00000000 | 00000000 | STAAL | [9 empty] | LED | 2026147
2547057 | 005660 | In Bedrijf | Valkenburg aan de Geul | BERG EN TERBLIJT |  | Wijk 04 Berg en Terblijt | Berg | Valkenburgerstraat | 6325BK |  |  | Straatverlichting | ZUD1 Dummy | 1-Straatverlichting | Masten | 36 | 6 | Kaal |  |  | 60 |  | SM ST CO 6,0M EU 0,5/5 D140 T60 HOUTLOOK | 7016 ANTRACIETGRIJS | 2020-11-01 |  | 2020 | 01 | SCALAD 32X 36W WW 4500L 7016 068A DDG | Schréder | 2020-11-01 | 2020 | RAL 7016 ANTRACIETGRIJS | 01 | LED 36 W | 36 | N |  |  |  |  | 01 |  | 0 | 2020-11-01 | Gemeente Valkenburg aan de Geul | Gemeente Valkenburg aan de Geul | 183390.9441 | 319036.7849 | 50.8605 | 5.7904 | 1 |  |  |  |  | Onbemeterde aansluiting Zuid | x 0,00 watt |  |  |  |  | 4026397 | GOED |  | 70039067 |  | 70039109 | 00000000 | 00000000 | STAAL | [9 empty] | LED | 2026148
2547058 | 005661 | In Bedrijf | Valkenburg aan de Geul | BERG EN TERBLIJT |  | Wijk 04 Berg en Terblijt | Berg | Valkenburgerstraat | 6325BK |  |  | Straatverlichting | ZUD1 Dummy | 1-Straatverlichting | Masten | 36 | 6 | Kaal |  |  | 60 |  | SM ST CO 6,0M EU 0,5/5 D140 T60 HOUTLOOK | 7016 ANTRACIETGRIJS | 2020-11-01 |  | 2020 | 01 | SCALAD 32X 36W WW 4500L 7016 068A DDG | Schréder | 2020-11-01 | 2020 | RAL 7016 ANTRACIETGRIJS | 01 | LED 36 W | 36 | N |  |  |  |  | 01 |  | 0 | 2020-11-01 | Gemeente Valkenburg aan de Geul | Gemeente Valkenburg aan de Geul | 183415.0403 | 319033.8099 | 50.8604 | 5.7908 | 1 |  |  |  |  | Onbemeterde aansluiting Zuid | x 0,00 watt |  |  |  |  | 4026397 | GOED |  | 70039067 |  | 70039109 | 00000000 | 00000000 | STAAL | [9 empty] | LED | 2026149
2547059 | 005662 | In Bedrijf | Valkenburg aan de Geul | BERG EN TERBLIJT |  | Wijk 04 Berg en Terblijt | Berg | Valkenburgerstraat | 6325BK |  |  | Straatverlichting | ZUD1 Dummy | 1-Straatverlichting | Masten | 36 | 6 | Kaal |  |  | 60 |  | SM ST CO 6,0M EU 0,5/5 D140 T60 HOUTLOOK | 7016 ANTRACIETGRIJS | 2020-11-01 |  | 2020 | 01 | SCALAD 32X 36W WW 4500L 7016 068A DDG | Schréder | 2020-11-01 | 2020 | RAL 7016 ANTRACIETGRIJS | 01 | LED 36 W | 36 | N |  |  |  |  | 01 |  | 0 | 2020-11-01 | Gemeente Valkenburg aan de Geul | Gemeente Valkenburg aan de Geul | 183446.5947 | 319031.1588 | 50.8604 | 5.7912 | 1 |  |  |  |  | Onbemeterde aansluiting Zuid | x 0,00 watt |  |  |  |  | 4026397 | GOED |  | 70039067 |  | 70039109 | 00000000 | 00000000 | STAAL | [9 empty] | LED | 2026150
2547060 | 005663 | In Bedrijf | Valkenburg aan de Geul | BERG EN TERBLIJT |  | Wijk 04 Berg en Terblijt | Berg | Valkenburgerstraat | 6325BK |  |  | Straatverlichting | ZUD1 Dummy | 1-Straatverlichting | Masten | 36 | 6 | Kaal |  |  | 60 |  | SM ST CO 6,0M EU 0,5/5 D140 T60 HOUTLOOK | 7016 ANTRACIETGRIJS | 2020-11-01 |  | 2020 | 01 | SCALAD 32X 36W WW 4500L 7016 068A DDG | Schréder | 2020-11-01 | 2020 | RAL 7016 ANTRACIETGRIJS | 01 | LED 36 W | 36 | N |  |  |  |  | 01 |  | 0 | 2020-11-01 | Gemeente Valkenburg aan de Geul | Gemeente Valkenburg aan de Geul | 183472.1879 | 319047.7812 | 50.8605 | 5.7916 | 1 |  |  |  |  | Onbemeterde aansluiting Zuid | x 0,00 watt |  |  |  |  | 4026397 | GOED |  | 70039067 |  | 70039109 | 00000000 | 00000000 | STAAL | [9 empty] | LED | 2026151
2547061 | 005664 | In Bedrijf | Valkenburg aan de Geul | BERG EN TERBLIJT |  | Wijk 04 Berg en Terblijt | Berg | Valkenburgerstraat | 6325BK |  |  | Straatverlichting | ZUD1 Dummy | 1-Straatverlichting | Masten | 28 | 6 | Kaal |  |  | 60 |  | SM ST CO 6,0M EU 0,5/5 D140 T60 HOUTLOOK | 7016 ANTRACIETGRIJS | 2020-11-01 |  | 2020 | 01 | SCALAD 24X 28W WW 3250L 7016 068A DDG | Schréder | 2020-11-01 | 2020 | RAL 7016 ANTRACIETGRIJS | 01 | LED 28 W | 28 | N |  | 2020-11-01 |  |  | 01 |  | 0 | 2020-11-01 | Gemeente Valkenburg aan de Geul | Gemeente Valkenburg aan de Geul | 183486.2663 | 319029.2119 | 50.8604 | 5.7918 | 1 |  |  |  |  | Onbemeterde aansluiting Zuid | x 0,00 watt |  |  |  |  | 4026397 | GOED |  | 70039067 |  | 70039110 | 00000000 | 00000000 | STAAL | [9 empty] | LED | 2026152
2547062 | 005665 | In Bedrijf | Valkenburg aan de Geul | BERG EN TERBLIJT |  | Wijk 04 Berg en Terblijt | Berg | Valkenburgerstraat | 6325BK |  |  | Straatverlichting | ZUD1 Dummy | 1-Straatverlichting | Masten | 28 | 6 | Kaal |  |  | 60 |  | SM ST CO 6,0M EU 0,5/5 D140 T60 HOUTLOOK | 7016 ANTRACIETGRIJS | 2020-11-01 |  | 2020 | 01 | SCALAD 24X 28W WW 3250L 7016 068A DDG | Schréder | 2020-11-01 | 2020 | RAL 7016 ANTRACIETGRIJS | 01 | LED 28 W | 28 | N |  | 2020-11-01 |  |  | 01 |  | 0 | 2020-11-01 | Gemeente Valkenburg aan de Geul | Gemeente Valkenburg aan de Geul | 183499.5582 | 319033.3351 | 50.8604 | 5.792 | 1 |  |  |  |  | Onbemeterde aansluiting Zuid | x 0,00 watt |  |  |  |  | 4026397 | GOED |  | 70039067 |  | 70039110 | 00000000 | 00000000 | STAAL | [9 empty] | LED | 2026153
2547063 | 005666 | In Bedrijf | Valkenburg aan de Geul | BERG EN TERBLIJT |  | Wijk 04 Berg en Terblijt | Berg | Valkenburgerstraat | 6325BK |  |  | Straatverlichting | ZUD1 Dummy | 1-Straatverlichting | Masten | 36 | 6 | Kaal |  |  | 60 |  | SM ST CO 6,0M EU 0,5/5 D140 T60 HOUTLOOK | 7016 ANTRACIETGRIJS | 2020-11-01 |  | 2020 | 01 | SCALAD 32X 36W WW 4500L 7016 068A DDG | Schréder | 2020-11-01 | 2020 | RAL 7016 ANTRACIETGRIJS | 01 | LED 36 W | 36 | N |  |  |  |  | 01 |  | 0 | 2020-11-01 | Gemeente Valkenburg aan de Geul | Gemeente Valkenburg aan de Geul | 183531.503 | 318996.4295 | 50.8601 | 5.7924 | 1 |  |  |  |  | Onbemeterde aansluiting Zuid | x 0,00 watt |  |  |  |  | 4026397 | GOED |  | 70039067 |  | 70039109 | 00000000 | 00000000 | STAAL | [9 empty] | LED | 2026154
2547064 | 005667 | In Bedrijf | Valkenburg aan de Geul | BERG EN TERBLIJT |  | Wijk 04 Berg en Terblijt | Berg | Valkenburgerstraat | 6325BK |  |  | Straatverlichting | ZUD1 Dummy | 1-Straatverlichting | Masten | 36 | 6 | Kaal |  |  | 60 |  | SM ST CO 6,0M EU 0,5/5 D140 T60 HOUTLOOK | 7016 ANTRACIETGRIJS | 2020-11-01 |  | 2020 | 01 | SCALAD 32X 36W WW 4500L 7016 068A DDG | Schréder | 2020-11-01 | 2020 | RAL 7016 ANTRACIETGRIJS | 01 | LED 36 W | 36 | N |  |  |  |  | 01 |  | 0 | 2020-11-01 | Gemeente Valkenburg aan de Geul | Gemeente Valkenburg aan de Geul | 183570.1397 | 318991.7228 | 50.86 | 5.793 | 1 |  |  |  |  | Onbemeterde aansluiting Zuid | x 0,00 watt |  |  |  |  | 4026397 | GOED |  | 70039067 |  | 70039109 | 00000000 | 00000000 | STAAL | [9 empty] | LED | 2026155
2549521 | 005668 | In Bedrijf | Valkenburg aan de Geul | VALKENBURG LB |  | Wijk 00 Valkenburg | Valkenburg | Cauberg | 6301BT |  |  | Straatverlichting | ZUD1 Dummy | 1-Straatverlichting | Masten | 28 | 4 | SAPA |  | 114 | 60 |  | PM AL 4,0 CO T60 D114 CM CO2 |  | 2020-04-01 |  | 2020 | 01 | PILZEO 24X 28W WW 3600L A900 068A DDG | Schréder | 2020-04-01 | 2020 | AKZO 900 GRIS SABLÉ SW 302F (O | 01 | LED 28 W | 28 | N |  | 2020-04-01 | 2043-08-13 |  | 01 |  | 0 | 2020-04-01 | Gemeente Valkenburg aan de Geul | Gemeente Valkenburg aan de Geul | 185656.28 | 318875.28 | 50.8589 | 5.8226 | 1 |  |  |  |  | Onbemeterde aansluiting Zuid | x 0,00 watt |  | ZIUTZ02 |  |  | 4032284 | GOED |  | 70003972 |  | 70043093 | 00000000 | 00000000 | ALUMINIUM | [9 empty] | LED | 2028639
2549522 | 005669 | In Bedrijf | Valkenburg aan de Geul | VALKENBURG LB |  | Wijk 00 Valkenburg | Valkenburg | Cauberg | 6301BT |  |  | Straatverlichting | ZUD1 Dummy | 1-Straatverlichting | Masten | 28 | 4 | SAPA |  | 114 | 60 |  | PM AL 4,0 CO T60 D114 CM CO2 |  | 2020-04-01 |  | 2020 | 01 | PILZEO 24X 28W WW 3600L A900 068A DDG | Schréder | 2020-04-01 | 2020 | AKZO 900 GRIS SABLÉ SW 302F (O | 01 | LED 28 W | 28 | N |  | 2020-04-01 | 2043-08-13 |  | 01 |  | 0 | 2020-04-01 | Gemeente Valkenburg aan de Geul | Gemeente Valkenburg aan de Geul | 185654.17 | 318890.54 | 50.859 | 5.8225 | 1 |  |  |  |  | Onbemeterde aansluiting Zuid | x 0,00 watt |  | ZIUTZ02 |  |  | 4032284 | GOED |  | 70003972 |  | 70043093 | 00000000 | 00000000 | ALUMINIUM | [9 empty] | LED | 2028640
2549523 | 005670 | In Bedrijf | Valkenburg aan de Geul | VALKENBURG LB |  | Wijk 00 Valkenburg | Valkenburg | Cauberg | 6301BT |  |  | Straatverlichting | ZUD1 Dummy | 1-Straatverlichting | Masten | 28 | 4 | SAPA |  | 114 | 60 |  | PM AL 4,0 CO T60 D114 CM CO2 |  | 2020-04-01 |  | 2020 | 01 | PILZEO 24X 28W WW 3600L A900 068A DDG | Schréder | 2020-04-01 | 2020 | AKZO 900 GRIS SABLÉ SW 302F (O | 01 | LED 28 W | 28 | N |  | 2020-04-01 | 2043-08-13 |  | 01 |  | 0 | 2020-04-01 | Gemeente Valkenburg aan de Geul | Gemeente Valkenburg aan de Geul | 185659.79 | 318900.25 | 50.8591 | 5.8226 | 1 |  |  |  |  | Onbemeterde aansluiting Zuid | x 0,00 watt |  | ZIUTZ02 |  |  | 4032284 | GOED |  | 70003972 |  | 70043093 | 00000000 | 00000000 | ALUMINIUM | [9 empty] | LED | 2028641
2549524 | 005671 | In Bedrijf | Valkenburg aan de Geul | VALKENBURG LB |  | Wijk 00 Valkenburg | Valkenburg | Cauberg | 6301BT |  |  | Straatverlichting | ZUD1 Dummy | 1-Straatverlichting | Masten | 28 | 4 | SAPA |  | 114 | 60 |  | PM AL 4,0 CO T60 D114 CM CO2 |  | 2020-04-01 |  | 2020 | 01 | PILZEO 24X 28W WW 3600L A900 068A DDG | Schréder | 2020-04-01 | 2020 | AKZO 900 GRIS SABLÉ SW 302F (O | 01 | LED 28 W | 28 | N |  | 2020-04-01 | 2043-08-13 |  | 01 |  | 0 | 2020-04-01 | Gemeente Valkenburg aan de Geul | Gemeente Valkenburg aan de Geul | 185668.1 | 318914.26 | 50.8592 | 5.8227 | 1 |  |  |  |  | Onbemeterde aansluiting Zuid | x 0,00 watt |  | ZIUTZ02 |  |  | 4032284 | GOED |  | 70003972 |  | 70043093 | 00000000 | 00000000 | ALUMINIUM | [9 empty] | LED | 2028642
2549525 | 005672 | In Bedrijf | Valkenburg aan de Geul | VALKENBURG LB |  | Wijk 00 Valkenburg | Valkenburg | Cauberg | 6301BT |  |  | Straatverlichting | ZUD1 Dummy | 1-Straatverlichting | Masten | 28 | 4 | SAPA |  | 114 | 60 |  | PM AL 4,0 CO T60 D114 CM CO2 |  | 2020-04-01 |  | 2020 | 01 | PILZEO 24X 28W WW 3600L A900 068A DDG | Schréder | 2020-04-01 | 2020 | AKZO 900 GRIS SABLÉ SW 302F (O | 01 | LED 28 W | 28 | N |  | 2020-04-01 | 2043-08-13 |  | 01 |  | 0 | 2020-04-01 | Gemeente Valkenburg aan de Geul | Gemeente Valkenburg aan de Geul | 185658.14 | 318918.71 | 50.8593 | 5.8226 | 1 |  |  |  |  | Onbemeterde aansluiting Zuid | x 0,00 watt |  | ZIUTZ02 |  |  | 4032284 | GOED |  | 70003972 |  | 70043093 | 00000000 | 00000000 | ALUMINIUM | [9 empty] | LED | 2028643
2549526 | 005673 | In Bedrijf | Valkenburg aan de Geul | VALKENBURG LB |  | Wijk 00 Valkenburg | Valkenburg | Cauberg | 6301BT |  |  | Straatverlichting | ZUD1 Dummy | 1-Straatverlichting | Masten | 28 | 4 | SAPA |  | 114 | 60 |  | PM AL 4,0 CO T60 D114 CM CO2 |  | 2020-04-01 |  | 2020 | 01 | PILZEO 24X 28W WW 3600L A900 068A DDG | Schréder | 2020-04-01 | 2020 | AKZO 900 GRIS SABLÉ SW 302F (O | 01 | LED 28 W | 28 | N |  | 2020-04-01 | 2043-08-13 |  | 01 |  | 0 | 2020-04-01 | Gemeente Valkenburg aan de Geul | Gemeente Valkenburg aan de Geul | 185661.2 | 318931.13 | 50.8594 | 5.8227 | 1 |  |  |  |  | Onbemeterde aansluiting Zuid | x 0,00 watt |  | ZIUTZ02 |  |  | 4032284 | GOED |  | 70003972 |  | 70043093 | 00000000 | 00000000 | ALUMINIUM | [9 empty] | LED | 2028644
2549527 | 005674 | In Bedrijf | Valkenburg aan de Geul | VALKENBURG LB |  | Wijk 00 Valkenburg | Valkenburg | Cauberg | 6301BT |  |  | Straatverlichting | ZUD1 Dummy | 1-Straatverlichting | Masten | 28 | 4 | SAPA |  | 114 | 60 |  | PM AL 4,0 CO T60 D114 CM CO2 |  | 2020-04-01 |  | 2020 | 01 | PILZEO 24X 28W WW 3600L A900 068A DDG | Schréder | 2020-04-01 | 2020 | AKZO 900 GRIS SABLÉ SW 302F (O | 01 | LED 28 W | 28 | N |  | 2020-04-01 | 2043-08-13 |  | 01 |  | 0 | 2020-04-01 | Gemeente Valkenburg aan de Geul | Gemeente Valkenburg aan de Geul | 185666.86 | 318944.88 | 50.8595 | 5.8227 | 1 |  |  |  |  | Onbemeterde aansluiting Zuid | x 0,00 watt |  | ZIUTZ02 |  |  | 4032284 | GOED |  | 70003972 |  | 70043093 | 00000000 | 00000000 | ALUMINIUM | [9 empty] | LED | 2028645
2549528 | 005675 | In Bedrijf | Valkenburg aan de Geul | VALKENBURG LB |  | Wijk 00 Valkenburg | Valkenburg | Cauberg | 6301BT |  |  | Straatverlichting | ZUD1 Dummy | 1-Straatverlichting | Masten | 28 | 4 | SAPA |  | 114 | 60 |  | PM AL 4,0 CO T60 D114 CM CO2 |  | 2020-04-01 |  | 2020 | 01 | PILZEO 24X 28W WW 3600L A900 068A DDG | Schréder | 2020-04-01 | 2020 | AKZO 900 GRIS SABLÉ SW 302F (O | 01 | LED 28 W | 28 | N |  | 2020-04-01 | 2043-08-13 |  | 01 |  | 0 | 2020-04-01 | Gemeente Valkenburg aan de Geul | Gemeente Valkenburg aan de Geul | 185672.31 | 318957.96 | 50.8596 | 5.8228 | 1 |  |  |  |  | Onbemeterde aansluiting Zuid | x 0,00 watt |  | ZIUTZ02 |  |  | 4032284 | GOED |  | 70003972 |  | 70043093 | 00000000 | 00000000 | ALUMINIUM | [9 empty] | LED | 2028646
2549529 | 005676 | In Bedrijf | Valkenburg aan de Geul | VALKENBURG LB |  | Wijk 00 Valkenburg | Valkenburg | Cauberg | 6301BT |  |  | Straatverlichting | ZUD1 Dummy | 1-Straatverlichting | Masten | 28 | 4 | SAPA |  | 114 | 60 |  | PM AL 4,0 CO T60 D114 CM CO2 |  | 2020-04-01 |  | 2020 | 01 | PILZEO 24X 28W WW 3600L A900 068A DDG | Schréder | 2020-04-01 | 2020 | AKZO 900 GRIS SABLÉ SW 302F (O | 01 | LED 28 W | 28 | N |  | 2020-04-01 | 2043-08-13 |  | 01 |  | 0 | 2020-04-01 | Gemeente Valkenburg aan de Geul | Gemeente Valkenburg aan de Geul | 185680.41 | 318970.17 | 50.8597 | 5.8229 | 1 |  |  |  |  | Onbemeterde aansluiting Zuid | x 0,00 watt |  | ZIUTZ02 |  |  | 4032284 | GOED |  | 70003972 |  | 70043093 | 00000000 | 00000000 | ALUMINIUM | [9 empty] | LED | 2028647
2549530 | 005677 | In Bedrijf | Valkenburg aan de Geul | VALKENBURG LB |  | Wijk 00 Valkenburg | Valkenburg | Cauberg | 6301BT |  |  | Straatverlichting | ZUD1 Dummy | 1-Straatverlichting | Masten | 28 | 4 | SAPA |  | 114 | 60 |  | PM AL 4,0 CO T60 D114 CM CO2 |  | 2020-04-01 |  | 2020 | 01 | PILZEO 24X 28W WW 3600L A900 068A DDG | Schréder | 2020-04-01 | 2020 | AKZO 900 GRIS SABLÉ SW 302F (O | 01 | LED 28 W | 28 | N |  | 2020-04-01 | 2043-08-13 |  | 01 |  | 0 | 2020-04-01 | Gemeente Valkenburg aan de Geul | Gemeente Valkenburg aan de Geul | 185674.99 | 318927.69 | 50.8594 | 5.8228 | 1 |  |  |  |  | Onbemeterde aansluiting Zuid | x 0,00 watt |  | ZIUTZ02 |  |  | 4032284 | GOED |  | 70003972 |  | 70043093 | 00000000 | 00000000 | ALUMINIUM | [9 empty] | LED | 2028648
2549531 | 005678 | In Bedrijf | Valkenburg aan de Geul | VALKENBURG LB |  | Wijk 00 Valkenburg | Valkenburg | Cauberg | 6301BT |  |  | Straatverlichting | ZUD1 Dummy | 1-Straatverlichting | Masten | 28 | 4 | SAPA |  | 114 | 60 |  | PM AL 4,0 CO T60 D114 CM CO2 |  | 2020-04-01 |  | 2020 | 01 | PILZEO 24X 28W WW 3600L A900 068A DDG | Schréder | 2020-04-01 | 2020 | AKZO 900 GRIS SABLÉ SW 302F (O | 01 | LED 28 W | 28 | N |  | 2020-04-01 | 2043-08-13 |  | 01 |  | 0 | 2020-04-01 | Gemeente Valkenburg aan de Geul | Gemeente Valkenburg aan de Geul | 185684.39 | 318950.6 | 50.8596 | 5.823 | 1 |  |  |  |  | Onbemeterde aansluiting Zuid | x 0,00 watt |  | ZIUTZ02 |  |  | 4032284 | GOED |  | 70003972 |  | 70043093 | 00000000 | 00000000 | ALUMINIUM | [9 empty] | LED | 2028649
2549532 | 005679 | In Bedrijf | Valkenburg aan de Geul | VALKENBURG LB |  | Wijk 00 Valkenburg | Valkenburg | Cauberg | 6301BT |  |  | Straatverlichting | ZUD1 Dummy | 1-Straatverlichting | Masten | 28 | 4 | SAPA |  | 114 | 60 |  | PM AL 4,0 CO T60 D114 CM CO2 |  | 2020-04-01 |  | 2020 | 01 | PILZEO 24X 28W WW 3600L A900 068A DDG | Schréder | 2020-04-01 | 2020 | AKZO 900 GRIS SABLÉ SW 302F (O | 01 | LED 28 W | 28 | N |  | 2020-04-01 | 2043-08-13 |  | 01 |  | 0 | 2020-04-01 | Gemeente Valkenburg aan de Geul | Gemeente Valkenburg aan de Geul | 185697.27 | 318968.69 | 50.8597 | 5.8232 | 1 |  |  |  |  | Onbemeterde aansluiting Zuid | x 0,00 watt |  | ZIUTZ02 |  |  | 4032284 | GOED |  | 70003972 |  | 70043093 | 00000000 | 00000000 | ALUMINIUM | [9 empty] | LED | 2028650
2549533 | 005680 | In Bedrijf | Valkenburg aan de Geul | VALKENBURG LB |  | Wijk 00 Valkenburg | Valkenburg | Cauberg | 6301BT |  |  | Straatverlichting | ZUD1 Dummy | 1-Straatverlichting | Masten | 28 | 4 | SAPA |  | 114 | 60 |  | PM AL 4,0 CO T60 D114 CM CO2 |  | 2020-04-01 |  | 2020 | 01 | PILZEO 24X 28W WW 3600L A900 068A DDG | Schréder | 2020-04-01 | 2020 | AKZO 900 GRIS SABLÉ SW 302F (O | 01 | LED 28 W | 28 | N |  | 2020-04-01 | 2043-08-13 |  | 01 |  | 0 | 2020-04-01 | Gemeente Valkenburg aan de Geul | Gemeente Valkenburg aan de Geul | 185696.04 | 318957.81 | 50.8596 | 5.8231 | 1 |  |  |  |  | Onbemeterde aansluiting Zuid | x 0,00 watt |  | ZIUTZ02 |  |  | 4032284 | GOED |  | 70003972 |  | 70043093 | 00000000 | 00000000 | ALUMINIUM | [9 empty] | LED | 2028651
2549534 | 005681 | In Bedrijf | Valkenburg aan de Geul | VALKENBURG LB |  | Wijk 00 Valkenburg | Valkenburg | Cauberg | 6301BT |  |  | Straatverlichting | ZUD1 Dummy | 1-Straatverlichting | Masten | 28 | 4 | SAPA |  | 114 | 60 |  | PM AL 4,0 CO T60 D114 CM CO2 |  | 2020-04-01 |  | 2020 | 01 | PILZEO 24X 28W WW 3600L A900 068A DDG | Schréder | 2020-04-01 | 2020 | AKZO 900 GRIS SABLÉ SW 302F (O | 01 | LED 28 W | 28 | N |  | 2020-04-01 | 2043-08-13 |  | 01 |  | 0 | 2020-04-01 | Gemeente Valkenburg aan de Geul | Gemeente Valkenburg aan de Geul | 185711.79 | 318958.29 | 50.8596 | 5.8234 | 1 |  |  |  |  | Onbemeterde aansluiting Zuid | x 0,00 watt |  | ZIUTZ02 |  |  | 4032284 | GOED |  | 70003972 |  | 70043093 | 00000000 | 00000000 | ALUMINIUM | [9 empty] | LED | 2028652
2549535 | 005682 | In Bedrijf | Valkenburg aan de Geul | VALKENBURG LB |  | Wijk 00 Valkenburg | Valkenburg | Cauberg | 6301BT |  |  | Straatverlichting | ZUD1 Dummy | 1-Straatverlichting | Masten | 28 | 4 | SAPA |  | 114 | 60 |  | PM AL 4,0 CO T60 D114 CM CO2 |  | 2020-04-01 |  | 2020 | 01 | PILZEO 24X 28W WW 3600L A900 068A DDG | Schréder | 2020-04-01 | 2020 | AKZO 900 GRIS SABLÉ SW 302F (O | 01 | LED 28 W | 28 | N |  | 2020-04-01 | 2043-08-13 |  | 01 |  | 0 | 2020-04-01 | Gemeente Valkenburg aan de Geul | Gemeente Valkenburg aan de Geul | 185697.02 | 318941.01 | 50.8595 | 5.8232 | 1 |  |  |  |  | Onbemeterde aansluiting Zuid | x 0,00 watt |  | ZIUTZ02 |  |  | 4032284 | GOED |  | 70003972 |  | 70043093 | 00000000 | 00000000 | ALUMINIUM | [9 empty] | LED | 2028653
2549536 | 005683 | In Bedrijf | Valkenburg aan de Geul | VALKENBURG LB |  | Wijk 00 Valkenburg | Valkenburg | Cauberg | 6301BT |  |  | Straatverlichting | ZUD1 Dummy | 1-Straatverlichting | Masten | 28 | 4 | SAPA |  | 114 | 60 |  | PM AL 4,0 CO T60 D114 CM CO2 |  | 2020-04-01 |  | 2020 | 01 | PILZEO 24X 28W WW 3600L A900 068A DDG | Schréder | 2020-04-01 | 2020 | AKZO 900 GRIS SABLÉ SW 302F (O | 01 | LED 28 W | 28 | N |  | 2020-04-01 | 2043-08-13 |  | 01 |  | 0 | 2020-04-01 | Gemeente Valkenburg aan de Geul | Gemeente Valkenburg aan de Geul | 185691.57 | 318928.23 | 50.8594 | 5.8231 | 1 |  |  |  |  | Onbemeterde aansluiting Zuid | x 0,00 watt |  | ZIUTZ02 |  |  | 4032284 | GOED |  | 70003972 |  | 70043093 | 00000000 | 00000000 | ALUMINIUM | [9 empty] | LED | 2028654
2549537 | 005684 | In Bedrijf | Valkenburg aan de Geul | VALKENBURG LB |  | Wijk 00 Valkenburg | Valkenburg | Cauberg | 6301BT |  |  | Straatverlichting | ZUD1 Dummy | 1-Straatverlichting | Masten | 28 | 4 | SAPA |  | 114 | 60 |  | PM AL 4,0 CO T60 D114 CM CO2 |  | 2020-04-01 |  | 2020 | 01 | PILZEO 24X 28W WW 3600L A900 068A DDG | Schréder | 2020-04-01 | 2020 | AKZO 900 GRIS SABLÉ SW 302F (O | 01 | LED 28 W | 28 | N |  | 2020-04-01 | 2043-08-13 |  | 01 |  | 0 | 2020-04-01 | Gemeente Valkenburg aan de Geul | Gemeente Valkenburg aan de Geul | 185685.94 | 318914.29 | 50.8592 | 5.823 | 1 |  |  |  |  | Onbemeterde aansluiting Zuid | x 0,00 watt |  | ZIUTZ02 |  |  | 4032284 | GOED |  | 70003972 |  | 70043093 | 00000000 | 00000000 | ALUMINIUM | [9 empty] | LED | 2028655
2549538 | 005685 | In Bedrijf | Valkenburg aan de Geul | VALKENBURG LB |  | Wijk 00 Valkenburg | Valkenburg | Cauberg | 6301BT |  |  | Straatverlichting | ZUD1 Dummy | 1-Straatverlichting | Masten | 28 | 4 | SAPA |  | 114 | 60 |  | PM AL 4,0 CO T60 D114 CM CO2 |  | 2020-04-01 |  | 2020 | 01 | PILZEO 24X 28W WW 3600L A900 068A DDG | Schréder | 2020-04-01 | 2020 | AKZO 900 GRIS SABLÉ SW 302F (O | 01 | LED 28 W | 28 | N |  | 2020-04-01 | 2043-08-13 |  | 01 |  | 0 | 2020-04-01 | Gemeente Valkenburg aan de Geul | Gemeente Valkenburg aan de Geul | 185679.88 | 318899.98 | 50.8591 | 5.8229 | 1 |  |  |  |  | Onbemeterde aansluiting Zuid | x 0,00 watt |  | ZIUTZ02 |  |  | 4032284 | GOED |  | 70003972 |  | 70043093 | 00000000 | 00000000 | ALUMINIUM | [9 empty] | LED | 2028656
2549539 | 005686 | In Bedrijf | Valkenburg aan de Geul | VALKENBURG LB |  | Wijk 00 Valkenburg | Valkenburg | Cauberg | 6301BT |  |  | Straatverlichting | ZUD1 Dummy | 1-Straatverlichting | Masten | 28 | 4 | SAPA |  | 114 | 60 |  | PM AL 4,0 CO T60 D114 CM CO2 |  | 2020-04-01 |  | 2020 | 01 | PILZEO 24X 28W WW 3600L A900 068A DDG | Schréder | 2020-04-01 | 2020 | AKZO 900 GRIS SABLÉ SW 302F (O | 01 | LED 28 W | 28 | N |  | 2020-04-01 | 2043-08-13 |  | 01 |  | 0 | 2020-04-01 | Gemeente Valkenburg aan de Geul | Gemeente Valkenburg aan de Geul | 185673.91 | 318885.86 | 50.859 | 5.8228 | 1 |  |  |  |  | Onbemeterde aansluiting Zuid | x 0,00 watt |  | ZIUTZ02 |  |  | 4032284 | GOED |  | 70003972 |  | 70043093 | 00000000 | 00000000 | ALUMINIUM | [9 empty] | LED | 2028657
2549540 | 005687 | In Bedrijf | Valkenburg aan de Geul | VALKENBURG LB |  | Wijk 00 Valkenburg | Valkenburg | Cauberg | 6301BT |  |  | Straatverlichting | ZUD1 Dummy | 1-Straatverlichting | Masten | 28 | 4 | SAPA |  | 114 | 60 |  | PM AL 4,0 CO T60 D114 CM CO2 |  | 2020-04-01 |  | 2020 | 01 | PILZEO 24X 28W WW 3600L A900 068A DDG | Schréder | 2020-04-01 | 2020 | AKZO 900 GRIS SABLÉ SW 302F (O | 01 | LED 28 W | 28 | N |  | 2020-04-01 | 2043-08-13 |  | 01 |  | 0 | 2020-04-01 | Gemeente Valkenburg aan de Geul | Gemeente Valkenburg aan de Geul | 185668.89 | 318871.21 | 50.8588 | 5.8228 | 1 |  |  |  |  | Onbemeterde aansluiting Zuid | x 0,00 watt |  | ZIUTZ02 |  |  | 4032284 | GOED |  | 70003972 |  | 70043093 | 00000000 | 00000000 | ALUMINIUM | [9 empty] | LED | 2028658
2549541 | 005688 | In Bedrijf | Valkenburg aan de Geul | VALKENBURG LB |  | Wijk 00 Valkenburg | Valkenburg | Cauberg | 6301BT |  |  | Straatverlichting | ZUD1 Dummy | 1-Straatverlichting | Masten | 28 | 4 | SAPA |  | 114 | 60 |  | PM AL 4,0 CO T60 D114 CM CO2 |  | 2020-04-01 |  | 2020 | 01 | PILZEO 24X 28W WW 3600L A900 068A DDG | Schréder | 2020-04-01 | 2020 | AKZO 900 GRIS SABLÉ SW 302F (O | 01 | LED 28 W | 28 | N |  | 2020-04-01 | 2043-08-13 |  | 01 |  | 0 | 2020-04-01 | Gemeente Valkenburg aan de Geul | Gemeente Valkenburg aan de Geul | 185690.69 | 318882.13 | 50.8589 | 5.8231 | 1 |  |  |  |  | Onbemeterde aansluiting Zuid | x 0,00 watt |  | ZIUTZ02 |  |  | 4032284 | GOED |  | 70003972 |  | 70043093 | 00000000 | 00000000 | ALUMINIUM | [9 empty] | LED | 2028659
2549542 | 005689 | In Bedrijf | Valkenburg aan de Geul | VALKENBURG LB |  | Wijk 00 Valkenburg | Valkenburg | Cauberg | 6301BT |  |  | Straatverlichting | ZUD1 Dummy | 1-Straatverlichting | Masten | 28 | 4 | SAPA |  | 114 | 60 |  | PM AL 4,0 CO T60 D114 CM CO2 |  | 2020-04-01 |  | 2020 | 01 | PILZEO 24X 28W WW 3600L A900 068A DDG | Schréder | 2020-04-01 | 2020 | AKZO 900 GRIS SABLÉ SW 302F (O | 01 | LED 28 W | 28 | N |  | 2020-04-01 | 2043-08-13 |  | 01 |  | 0 | 2020-04-01 | Gemeente Valkenburg aan de Geul | Gemeente Valkenburg aan de Geul | 185696.74 | 318896.01 | 50.8591 | 5.8232 | 1 |  |  |  |  | Onbemeterde aansluiting Zuid | x 0,00 watt |  | ZIUTZ02 |  |  | 4032284 | GOED |  | 70003972 |  | 70043093 | 00000000 | 00000000 | ALUMINIUM | [9 empty] | LED | 2028660
2549543 | 005690 | In Bedrijf | Valkenburg aan de Geul | VALKENBURG LB |  | Wijk 00 Valkenburg | Valkenburg | Cauberg | 6301BT |  |  | Straatverlichting | ZUD1 Dummy | 1-Straatverlichting | Masten | 28 | 4 | SAPA |  | 114 | 60 |  | PM AL 4,0 CO T60 D114 CM CO2 |  | 2020-04-01 |  | 2020 | 01 | PILZEO 24X 28W WW 3600L A900 068A DDG | Schréder | 2020-04-01 | 2020 | AKZO 900 GRIS SABLÉ SW 302F (O | 01 | LED 28 W | 28 | N |  | 2020-04-01 | 2043-08-13 |  | 01 |  | 0 | 2020-04-01 | Gemeente Valkenburg aan de Geul | Gemeente Valkenburg aan de Geul | 185702.78 | 318910.88 | 50.8592 | 5.8232 | 1 |  |  |  |  | Onbemeterde aansluiting Zuid | x 0,00 watt |  | ZIUTZ02 |  |  | 4032284 | GOED |  | 70003972 |  | 70043093 | 00000000 | 00000000 | ALUMINIUM | [9 empty] | LED | 2028661
2549544 | 005691 | In Bedrijf | Valkenburg aan de Geul | VALKENBURG LB |  | Wijk 00 Valkenburg | Valkenburg | Cauberg | 6301BT |  |  | Straatverlichting | ZUD1 Dummy | 1-Straatverlichting | Masten | 28 | 4 | SAPA |  | 114 | 60 |  | PM AL 4,0 CO T60 D114 CM CO2 |  | 2020-04-01 |  | 2020 | 01 | PILZEO 24X 28W WW 3600L A900 068A DDG | Schréder | 2020-04-01 | 2020 | AKZO 900 GRIS SABLÉ SW 302F (O | 01 | LED 28 W | 28 | N |  | 2020-04-01 | 2043-08-13 |  | 01 |  | 0 | 2020-04-01 | Gemeente Valkenburg aan de Geul | Gemeente Valkenburg aan de Geul | 185710.1 | 318928.25 | 50.8594 | 5.8233 | 1 |  |  |  |  | Onbemeterde aansluiting Zuid | x 0,00 watt |  | ZIUTZ02 |  |  | 4032284 | GOED |  | 70003972 |  | 70043093 | 00000000 | 00000000 | ALUMINIUM | [9 empty] | LED | 2028662
2549545 | 005692 | In Bedrijf | Valkenburg aan de Geul | VALKENBURG LB |  | Wijk 00 Valkenburg | Valkenburg | Cauberg | 6301BT |  |  | Straatverlichting | ZUD1 Dummy | 1-Straatverlichting | Masten | 28 | 4 | SAPA |  | 114 | 60 |  | PM AL 4,0 CO T60 D114 CM CO2 |  | 2020-04-01 |  | 2020 | 01 | PILZEO 24X 28W WW 3600L A900 068A DDG | Schréder | 2020-04-01 | 2020 | AKZO 900 GRIS SABLÉ SW 302F (O | 01 | LED 28 W | 28 | N |  | 2020-04-01 | 2043-08-13 |  | 01 |  | 0 | 2020-04-01 | Gemeente Valkenburg aan de Geul | Gemeente Valkenburg aan de Geul | 185715.84 | 318942.13 | 50.8595 | 5.8234 | 1 |  |  |  |  | Onbemeterde aansluiting Zuid | x 0,00 watt |  | ZIUTZ02 |  |  | 4032284 | GOED |  | 70003972 |  | 70043093 | 00000000 | 00000000 | ALUMINIUM | [9 empty] | LED | 2028663
2549546 | 005693 | In Bedrijf | Valkenburg aan de Geul | VALKENBURG LB |  | Wijk 00 Valkenburg | Valkenburg | Cauberg | 6301BT |  |  | Straatverlichting | ZUD1 Dummy | 1-Straatverlichting | Masten | 28 | 4 | SAPA |  | 114 | 60 |  | PM AL 4,0 CO T60 D114 CM CO2 |  | 2020-04-01 |  | 2020 | 01 | PILZEO 24X 28W WW 3600L A900 068A DDG | Schréder | 2020-04-01 | 2020 | AKZO 900 GRIS SABLÉ SW 302F (O | 01 | LED 28 W | 28 | N |  | 2020-04-01 | 2043-08-13 |  | 01 |  | 0 | 2020-04-01 | Gemeente Valkenburg aan de Geul | Gemeente Valkenburg aan de Geul | 185632.48 | 318847.63 | 50.8586 | 5.8222 | 1 |  |  |  |  | Onbemeterde aansluiting Zuid | x 0,00 watt |  | ZIUTZ02 |  |  | 4032284 | GOED |  | 70003972 |  | 70043093 | 00000000 | 00000000 | ALUMINIUM | [9 empty] | LED | 2028664
2550668 | 005694 | In Bedrijf | Valkenburg aan de Geul | VALKENBURG LB |  | Wijk 00 Valkenburg | Broekhem-Plenkert | Prinses Beatrixsingel | 6301VK |  |  | Straatverlichting | ZUD1 Dummy | 1-Straatverlichting | Masten | 30 | 6 | VALMONT |  |  |  |  | VOP MAST 6,0 Z/W 2XZWEEP 3,6 P7032 | 7032 KIEZELGRIJS | 2020-03-15 |  | 2020 | 01 | VOP LICHTBAK LED 800X800 R7032 DZ L02 | Agmi | 2020-03-15 | 2020 | 7032 KIEZELGRIJS | 01 | LED 30 W | 30 | N |  | 2020-03-15 |  |  | 01 |  | 0 | 2020-03-15 | Gemeente Valkenburg aan de Geul | Gemeente Valkenburg aan de Geul | 185462.938 | 319899.4448 | 50.8681 | 5.8199 | 1 |  |  |  |  | Onbemeterde aansluiting Zuid | x 0,00 watt |  |  |  |  | 4031908 | GOED |  | 70042931 |  | 70026434 | 00000000 | 00000000 | STAAL | [9 empty] | LED | 2029796
2550668 | 005694 | In Bedrijf | Valkenburg aan de Geul | VALKENBURG LB |  | Wijk 00 Valkenburg | Broekhem-Plenkert | Prinses Beatrixsingel | 6301VK |  |  | Straatverlichting | ZUD1 Dummy | 1-Straatverlichting | Masten | 30 | 6 | VALMONT |  |  |  |  | VOP MAST 6,0 Z/W 2XZWEEP 3,6 P7032 | 7032 KIEZELGRIJS | 2020-03-15 |  | 2020 | 02 | VOP LICHTBAK LED 800X800 R7032 DZ L02 | Agmi | 2020-03-15 | 2020 | 7032 KIEZELGRIJS | 02 | LED 30 W | 30 | N |  | 2020-03-15 |  |  | 02 |  | 0 | 2020-03-15 | Gemeente Valkenburg aan de Geul | Gemeente Valkenburg aan de Geul | 185462.938 | 319899.4448 | 50.8681 | 5.8199 | 1 |  |  |  |  | Onbemeterde aansluiting Zuid | x 0,00 watt |  |  |  |  | 4031908 | GOED |  | 70042931 |  | 70026434 | 00000000 | 00000000 | STAAL | [9 empty] | LED | 2029797
2550669 | 005695 | In Bedrijf | Valkenburg aan de Geul | VALKENBURG LB |  | Wijk 00 Valkenburg | Broekhem-Plenkert | Prinses Beatrixsingel | 6301VK |  |  | Straatverlichting | ZUD1 Dummy | 1-Straatverlichting | Masten | 30 | 6 | VALMONT |  |  |  |  | VOP MAST 6,0 Z/W 1XZWEEP 8,9 P7032 EU OV | 7032 KIEZELGRIJS | 2020-03-15 |  | 2020 | 02 | VOP LICHTBAK LED 800X800 R7032 DZ L02 | Agmi | 2020-03-15 | 2020 | 7032 KIEZELGRIJS | 02 | LED 30 W | 30 | N |  | 2020-03-15 |  |  | 02 |  | 0 | 2020-03-15 | Gemeente Valkenburg aan de Geul | Gemeente Valkenburg aan de Geul | 185663.2668 | 319809.6487 | 50.8673 | 5.8228 | 1 |  |  |  |  | Onbemeterde aansluiting Zuid | x 0,00 watt |  |  |  |  | 4031908 | GOED |  | 70042930 |  | 70026434 | 00000000 | 00000000 | STAAL | [9 empty] | LED | 2029798
2550669 | 005695 | In Bedrijf | Valkenburg aan de Geul | VALKENBURG LB |  | Wijk 00 Valkenburg | Broekhem-Plenkert | Prinses Beatrixsingel | 6301VK |  |  | Straatverlichting | ZUD1 Dummy | 1-Straatverlichting | Masten | 30 | 6 | VALMONT |  |  |  |  | VOP MAST 6,0 Z/W 1XZWEEP 8,9 P7032 EU OV | 7032 KIEZELGRIJS | 2020-03-15 |  | 2020 | 03 | STRM30 24X 30W NW 2100L 9023 L13 DVDC | ORANGE | 2020-03-15 | 2020 | RAL 9023 PARELMOER DONKERGRIJS | 03 | LED 30 W | 30 | N |  | 2020-03-15 |  |  | 03 |  | 0 | 2020-03-15 | Gemeente Valkenburg aan de Geul | Gemeente Valkenburg aan de Geul | 185663.2668 | 319809.6487 | 50.8673 | 5.8228 | 1 |  |  |  |  | Onbemeterde aansluiting Zuid | x 0,00 watt |  |  |  |  | 4031908 | GOED |  | 70042930 |  | 70037401 | 00000000 | 00000000 | STAAL | [9 empty] | LED | 2029799
2550669 | 005695 | In Bedrijf | Valkenburg aan de Geul | VALKENBURG LB |  | Wijk 00 Valkenburg | Broekhem-Plenkert | Prinses Beatrixsingel | 6301VK |  |  | Straatverlichting | ZUD1 Dummy | 1-Straatverlichting | Masten | 30 | 6 | VALMONT |  |  |  |  | VOP MAST 6,0 Z/W 1XZWEEP 8,9 P7032 EU OV | 7032 KIEZELGRIJS | 2020-03-15 |  | 2020 | 01 | VOP LICHTBAK LED 800X800 R7032 DZ L02 | Agmi | 2020-03-15 | 2020 | 7032 KIEZELGRIJS | 01 | LED 30 W | 30 | N |  | 2020-03-15 |  |  | 01 |  | 0 | 2020-03-15 | Gemeente Valkenburg aan de Geul | Gemeente Valkenburg aan de Geul | 185663.2668 | 319809.6487 | 50.8673 | 5.8228 | 1 |  |  |  |  | Onbemeterde aansluiting Zuid | x 0,00 watt |  | ZIUTZ02 |  |  | 4031908 | GOED |  | 70042930 |  | 70026434 | 00000000 | 00000000 | STAAL | [9 empty] | LED | 2029800
2589442 | 005711 | In Bedrijf | Valkenburg aan de Geul | VALKENBURG LB |  |  |  | Diepenallee | 6301GK |  |  | Straatverlichting | ZUD1 Dummy | 1-Straatverlichting | Masten | 22 | 4 | Kaal |  | 141 | 60 |  | PM ST 4,0 CO T60 ET M P7016 |  | 2021-05-01 |  | 2021 | 01 | LUZ LED 22W NW 2150LM R7016 CODE8 DDC | LIGHTRONICS | 2021-05-01 | 2021 | 9007 GRIJS ALUMINIUM | 01 | LED 22 W | 22 | N |  | 2021-05-01 | 2040-01-09 |  | 01 |  | 0 | 2021-05-01 | Gemeente Valkenburg aan de Geul | Gemeente Valkenburg aan de Geul | 185879.6388 | 319639.6784 | 50.8657 | 5.8258 | 1 |  |  |  |  | Onbemeterde aansluiting Zuid | x 0,00 watt |  | ZIUTZ02 |  |  | 2072300 | GOED |  | 70011121 |  | 70030892 | 00000000 | 00000000 | STAAL | [5 empty] | 000592 |  |  |  | LED | 2057110
2589443 | 005716 | In Bedrijf | Valkenburg aan de Geul | VALKENBURG LB |  |  |  | Diepenallee | 6301GK |  |  | Straatverlichting | ZUD1 Dummy | 1-Straatverlichting | Masten | 22 | 4 | Kaal |  | 141 | 60 |  | PM ST 4,0 CO T60 ET M P7016 |  | 2021-05-01 |  | 2021 | 01 | LUZ LED 22W NW 2150LM R7016 CODE8 DDC | LIGHTRONICS | 2021-05-01 | 2021 | 9007 GRIJS ALUMINIUM | 01 | LED 22 W | 22 | N |  | 2021-05-01 | 2040-01-09 |  | 01 |  | 0 | 2021-05-01 | Gemeente Valkenburg aan de Geul | Gemeente Valkenburg aan de Geul | 185861.59 | 319594.8408 | 50.8653 | 5.8256 | 1 |  |  |  |  | Onbemeterde aansluiting Zuid | x 0,00 watt |  | ZIUTZ02 |  |  | 2072300 | GOED |  | 70011121 |  | 70030892 | 00000000 | 00000000 | STAAL | [5 empty] | 000592 |  |  |  | LED | 2057111
2589444 | 005715 | In Bedrijf | Valkenburg aan de Geul | VALKENBURG LB |  |  |  | Diepenallee | 6301GK |  |  | Straatverlichting | ZUD1 Dummy | 1-Straatverlichting | Masten | 22 | 4 | Kaal |  | 141 | 60 |  | PM ST 4,0 CO T60 ET M P7016 |  | 2021-05-01 |  | 2021 | 01 | LUZ LED 22W NW 2150LM R7016 CODE8 DDC | LIGHTRONICS | 2021-05-01 | 2021 | 9007 GRIJS ALUMINIUM | 01 | LED 22 W | 22 | N |  | 2021-05-01 | 2040-01-09 |  | 01 |  | 0 | 2021-05-01 | Gemeente Valkenburg aan de Geul | Gemeente Valkenburg aan de Geul | 185870.3377 | 319616.175 | 50.8655 | 5.8257 | 1 |  |  |  |  | Onbemeterde aansluiting Zuid | x 0,00 watt |  | ZIUTZ02 |  |  | 2072300 | GOED |  | 70011121 |  | 70030892 | 00000000 | 00000000 | STAAL | [5 empty] | 000592 |  |  |  | LED | 2057112
2589445 | 005714 | In Bedrijf | Valkenburg aan de Geul | VALKENBURG LB |  |  |  | Diepenallee | 6301GK |  |  | Straatverlichting | ZUD1 Dummy | 1-Straatverlichting | Masten | 22 | 4 | Kaal |  | 141 | 60 |  | PM ST 4,0 CO T60 ET M P7016 |  | 2021-05-01 |  | 2021 | 01 | LUZ LED 22W NW 2150LM R7016 CODE8 DDC | LIGHTRONICS | 2021-05-01 | 2021 | 9007 GRIJS ALUMINIUM | 01 | LED 22 W | 22 | N |  | 2021-05-01 | 2040-01-09 |  | 01 |  | 0 | 2021-05-01 | Gemeente Valkenburg aan de Geul | Gemeente Valkenburg aan de Geul | 185887.2445 | 319599.5146 | 50.8654 | 5.8259 | 1 |  |  |  |  | Onbemeterde aansluiting Zuid | x 0,00 watt |  | ZIUTZ02 |  |  | 2072300 | GOED |  | 70011121 |  | 70030892 | 00000000 | 00000000 | STAAL | [5 empty] | 000592 |  |  |  | LED | 2057113
2589446 | 005713 | In Bedrijf | Valkenburg aan de Geul | VALKENBURG LB |  |  |  | Diepenallee | 6301GK |  |  | Straatverlichting | ZUD1 Dummy | 1-Straatverlichting | Masten | 22 | 4 | Kaal |  | 141 | 60 |  | PM ST 4,0 CO T60 ET M P7016 |  | 2021-05-01 |  | 2021 | 01 | LUZ LED 22W NW 2150LM R7016 CODE8 DDC | LIGHTRONICS | 2021-05-01 | 2021 | 9007 GRIJS ALUMINIUM | 01 | LED 22 W | 22 | N |  | 2021-05-01 | 2040-01-09 |  | 01 |  | 0 | 2021-05-01 | Gemeente Valkenburg aan de Geul | Gemeente Valkenburg aan de Geul | 185886.1834 | 319619.0009 | 50.8656 | 5.8259 | 1 |  |  |  |  | Onbemeterde aansluiting Zuid | x 0,00 watt |  | ZIUTZ02 |  |  | 2072300 | GOED |  | 70011121 |  | 70030892 | 00000000 | 00000000 | STAAL | [5 empty] | 000592 |  |  |  | LED | 2057114
2589447 | 005712 | In Bedrijf | Valkenburg aan de Geul | VALKENBURG LB |  |  |  | Diepenallee | 6301GK |  |  | Straatverlichting | ZUD1 Dummy | 1-Straatverlichting | Masten | 22 | 4 | Kaal |  | 141 | 60 |  | PM ST 4,0 CO T60 ET M P7016 |  | 2021-05-01 |  | 2021 | 01 | LUZ LED 22W NW 2150LM R7016 CODE8 DDC | LIGHTRONICS | 2021-05-01 | 2021 | 9007 GRIJS ALUMINIUM | 01 | LED 22 W | 22 | N |  | 2021-05-01 | 2040-01-09 |  | 01 |  | 0 | 2021-05-01 | Gemeente Valkenburg aan de Geul | Gemeente Valkenburg aan de Geul | 185901.5412 | 319640.1864 | 50.8657 | 5.8261 | 1 |  |  |  |  | Onbemeterde aansluiting Zuid | x 0,00 watt |  | ZIUTZ02 |  |  | 2072300 | GOED |  | 70011121 |  | 70030892 | 00000000 | 00000000 | STAAL | [5 empty] | 000592 |  |  |  | LED | 2057115
2589448 | 005710 | In Bedrijf | Valkenburg aan de Geul | VALKENBURG LB |  |  |  | Diepenallee | 6301GK |  |  | Straatverlichting | ZUD1 Dummy | 1-Straatverlichting | Masten | 22 | 4 | Kaal |  | 141 | 60 |  | PM ST 4,0 CO T60 ET M P7016 |  | 2021-05-01 |  | 2021 | 01 | LUZ LED 22W NW 2150LM R7016 CODE8 DDC | LIGHTRONICS | 2021-05-01 | 2021 | 9007 GRIJS ALUMINIUM | 01 | LED 22 W | 22 | N |  | 2021-05-01 | 2040-01-09 |  | 01 |  | 0 | 2021-05-01 | Gemeente Valkenburg aan de Geul | Gemeente Valkenburg aan de Geul | 185860.5789 | 319669.0383 | 50.866 | 5.8255 | 1 |  |  |  |  | Onbemeterde aansluiting Zuid | x 0,00 watt |  | ZIUTZ02 |  |  | 2072300 | GOED |  | 70011121 |  | 70030892 | 00000000 | 00000000 | STAAL | [5 empty] | 000592 |  |  |  | LED | 2057116
2589449 | 005709 | In Bedrijf | Valkenburg aan de Geul | VALKENBURG LB |  |  |  | Diepenallee | 6301GK |  |  | Straatverlichting | ZUD1 Dummy | 1-Straatverlichting | Masten | 22 | 4 | Kaal |  | 141 | 60 |  | PM ST 4,0 CO T60 ET M P7016 |  | 2021-05-01 |  | 2021 | 01 | LUZ LED 22W NW 2150LM R7016 CODE8 DDC | LIGHTRONICS | 2021-05-01 | 2021 | 9007 GRIJS ALUMINIUM | 01 | LED 22 W | 22 | N |  | 2021-05-01 | 2040-01-09 |  | 01 |  | 0 | 2021-05-01 | Gemeente Valkenburg aan de Geul | Gemeente Valkenburg aan de Geul | 185885.1519 | 319665.0423 | 50.866 | 5.8259 | 1 |  |  |  |  | Onbemeterde aansluiting Zuid | x 0,00 watt |  | ZIUTZ02 |  |  | 2072300 | GOED |  | 70011121 |  | 70030892 | 00000000 | 00000000 | STAAL | [5 empty] | 000592 |  |  |  | LED | 2057117
2589450 | 005708 | In Bedrijf | Valkenburg aan de Geul | VALKENBURG LB |  |  |  | Diepenallee | 6301GK |  |  | Straatverlichting | ZUD1 Dummy | 1-Straatverlichting | Masten | 22 | 4 | Kaal |  | 141 | 60 |  | PM ST 4,0 CO T60 ET M P7016 |  | 2021-05-01 |  | 2021 | 01 | LUZ LED 22W NW 2150LM R7016 CODE8 DDC | LIGHTRONICS | 2021-05-01 | 2021 | 9007 GRIJS ALUMINIUM | 01 | LED 22 W | 22 | N |  | 2021-05-01 | 2040-01-09 |  | 01 |  | 0 | 2021-05-01 | Gemeente Valkenburg aan de Geul | Gemeente Valkenburg aan de Geul | 185893.3211 | 319688.3503 | 50.8662 | 5.826 | 1 |  |  |  |  | Onbemeterde aansluiting Zuid | x 0,00 watt |  | ZIUTZ02 |  |  | 2072300 | GOED |  | 70011121 |  | 70030892 | 00000000 | 00000000 | STAAL | [5 empty] | 000592 |  |  |  | LED | 2057118
2589451 | 005701 | In Bedrijf | Valkenburg aan de Geul | VALKENBURG LB |  |  |  | Diepenallee | 6301GK |  |  | Straatverlichting | ZUD1 Dummy | 1-Straatverlichting | Masten | 15 | 4 | Kaal |  | 141 | 60 |  | PM ST 4,0 CO T60 ET M P7016 |  | 2021-05-01 |  | 2021 | 01 | LUZ LED 17W NW 1600LM R7016 CODE8 DDC | LIGHTRONICS | 2021-05-01 | 2021 | 9007 GRIJS ALUMINIUM | 01 | LED 17 W | 15 | N |  | 2021-05-01 | 2040-01-09 |  | 01 |  | 0 | 2021-05-01 | Gemeente Valkenburg aan de Geul | Gemeente Valkenburg aan de Geul | 185887.6706 | 319575.6927 | 50.8652 | 5.8259 | 1 |  |  |  |  | Onbemeterde aansluiting Zuid | x 0,00 watt |  | ZIUTZ02 |  |  | 2072300 | GOED |  | 70011121 |  | 70030893 | 00000000 | 00000000 | STAAL | [5 empty] | 000592 |  |  |  | LED | 2057119
2589452 | 005702 | In Bedrijf | Valkenburg aan de Geul | VALKENBURG LB |  |  |  | Diepenallee | 6301GK |  |  | Straatverlichting | ZUD1 Dummy | 1-Straatverlichting | Masten | 15 | 4 | Kaal |  | 141 | 60 |  | PM ST 4,0 CO T60 ET M P7016 |  | 2021-05-01 |  | 2021 | 01 | LUZ LED 17W NW 1600LM R7016 CODE8 DDC | LIGHTRONICS | 2021-05-01 | 2021 | 9007 GRIJS ALUMINIUM | 01 | LED 17 W | 15 | N |  | 2021-05-01 | 2040-01-09 |  | 01 |  | 0 | 2021-05-01 | Gemeente Valkenburg aan de Geul | Gemeente Valkenburg aan de Geul | 185895.1127 | 319594.2884 | 50.8653 | 5.826 | 1 |  |  |  |  | Onbemeterde aansluiting Zuid | x 0,00 watt |  | ZIUTZ02 |  |  | 2072300 | GOED |  | 70011121 |  | 70030893 | 00000000 | 00000000 | STAAL | [5 empty] | 000592 |  |  |  | LED | 2057120
2589453 | 005703 | In Bedrijf | Valkenburg aan de Geul | VALKENBURG LB |  |  |  | Diepenallee | 6301GK |  |  | Straatverlichting | ZUD1 Dummy | 1-Straatverlichting | Masten | 15 | 4 | Kaal |  | 141 | 60 |  | PM ST 4,0 CO T60 ET M P7016 |  | 2021-05-01 |  | 2021 | 01 | LUZ LED 17W NW 1600LM R7016 CODE8 DDC | LIGHTRONICS | 2021-05-01 | 2021 | 9007 GRIJS ALUMINIUM | 01 | LED 17 W | 15 | N |  | 2021-05-01 | 2040-01-09 |  | 01 |  | 0 | 2021-05-01 | Gemeente Valkenburg aan de Geul | Gemeente Valkenburg aan de Geul | 185903.7087 | 319609.4068 | 50.8655 | 5.8262 | 1 |  |  |  |  | Onbemeterde aansluiting Zuid | x 0,00 watt |  | ZIUTZ02 |  |  | 2072300 | GOED |  | 70011121 |  | 70030893 | 00000000 | 00000000 | STAAL | [5 empty] | 000592 |  |  |  | LED | 2057121
2589454 | 005704 | In Bedrijf | Valkenburg aan de Geul | VALKENBURG LB |  |  |  | Diepenallee | 6301GK |  |  | Straatverlichting | ZUD1 Dummy | 1-Straatverlichting | Masten | 15 | 4 | Kaal |  | 141 | 60 |  | PM ST 4,0 CO T60 ET M P7016 |  | 2021-05-01 |  | 2021 | 01 | LUZ LED 17W NW 1600LM R7016 CODE8 DDC | LIGHTRONICS | 2021-05-01 | 2021 | 9007 GRIJS ALUMINIUM | 01 | LED 17 W | 15 | N |  | 2021-05-01 | 2040-01-09 |  | 01 |  | 0 | 2021-05-01 | Gemeente Valkenburg aan de Geul | Gemeente Valkenburg aan de Geul | 185903.7631 | 319631.8189 | 50.8657 | 5.8262 | 1 |  |  |  |  | Onbemeterde aansluiting Zuid | x 0,00 watt |  | ZIUTZ02 |  |  | 2072300 | GOED |  | 70011121 |  | 70030893 | 00000000 | 00000000 | STAAL | [5 empty] | 000592 |  |  |  | LED | 2057122
2589455 | 005705 | In Bedrijf | Valkenburg aan de Geul | VALKENBURG LB |  |  |  | Diepenallee | 6301GK |  |  | Straatverlichting | ZUD1 Dummy | 1-Straatverlichting | Masten | 15 | 4 | Kaal |  | 141 | 60 |  | PM ST 4,0 CO T60 ET M P7016 |  | 2021-05-01 |  | 2021 | 01 | LUZ LED 17W NW 1600LM R7016 CODE8 DDC | LIGHTRONICS | 2021-05-01 | 2021 | 9007 GRIJS ALUMINIUM | 01 | LED 17 W | 15 | N |  | 2021-05-01 | 2040-01-09 |  | 01 |  | 0 | 2021-05-01 | Gemeente Valkenburg aan de Geul | Gemeente Valkenburg aan de Geul | 185915.2831 | 319647.4256 | 50.8658 | 5.8263 | 1 |  |  |  |  | Onbemeterde aansluiting Zuid | x 0,00 watt |  | ZIUTZ02 |  |  | 2072300 | GOED |  | 70011121 |  | 70030893 | 00000000 | 00000000 | STAAL | [5 empty] | 000592 |  |  |  | LED | 2057123
2589456 | 005706 | In Bedrijf | Valkenburg aan de Geul | VALKENBURG LB |  |  |  | Diepenallee | 6301GK |  |  | Straatverlichting | ZUD1 Dummy | 1-Straatverlichting | Masten | 15 | 4 | Kaal |  | 141 | 60 |  | PM ST 4,0 CO T60 ET M P7016 |  | 2021-05-01 |  | 2021 | 01 | LUZ LED 17W NW 1600LM R7016 CODE8 DDC | LIGHTRONICS | 2021-05-01 | 2021 | 9007 GRIJS ALUMINIUM | 01 | LED 17 W | 15 | N |  | 2021-05-01 | 2040-01-09 |  | 01 |  | 0 | 2021-05-01 | Gemeente Valkenburg aan de Geul | Gemeente Valkenburg aan de Geul | 185925.7605 | 319663.6851 | 50.866 | 5.8265 | 1 |  |  |  |  | Onbemeterde aansluiting Zuid | x 0,00 watt |  | ZIUTZ02 |  |  | 2072300 | GOED |  | 70011121 |  | 70030893 | 00000000 | 00000000 | STAAL | [5 empty] | 000592 |  |  |  | LED | 2057124
2589457 | 005707 | In Bedrijf | Valkenburg aan de Geul | VALKENBURG LB |  |  |  | Diepenallee | 6301GK |  |  | Straatverlichting | ZUD1 Dummy | 1-Straatverlichting | Masten | 15 | 4 | Kaal |  | 141 | 60 |  | PM ST 4,0 CO T60 ET M P7016 |  | 2021-05-01 |  | 2021 | 01 | LUZ LED 17W NW 1600LM R7016 CODE8 DDC | LIGHTRONICS | 2021-05-01 | 2021 | 9007 GRIJS ALUMINIUM | 01 | LED 17 W | 15 | N |  | 2021-05-01 | 2040-01-09 |  | 01 |  | 0 | 2021-05-01 | Gemeente Valkenburg aan de Geul | Gemeente Valkenburg aan de Geul | 185912.4416 | 319680.3667 | 50.8661 | 5.8263 | 1 |  |  |  |  | Onbemeterde aansluiting Zuid | x 0,00 watt |  | ZIUTZ02 |  |  | 2072300 | GOED |  | 70011121 |  | 70030893 | 00000000 | 00000000 | STAAL | [5 empty] | 000592 |  |  |  | LED | 2057125
2589458 | 005717 | In Bedrijf | Valkenburg aan de Geul | VALKENBURG LB |  |  |  | Diepenallee | 6301GK |  |  | Straatverlichting | ZUD1 Dummy | 1-Straatverlichting | Masten | 15 | 4 | Kaal |  | 141 | 60 |  | PM ST 4,0 CO T60 ET M P7016 |  | 2021-05-01 |  | 2021 | 01 | LUZ LED 17W NW 1600LM R7016 CODE8 DDC | LIGHTRONICS | 2021-05-01 | 2021 | 9007 GRIJS ALUMINIUM | 01 | LED 17 W | 15 | N |  | 2021-05-01 | 2040-01-09 |  | 01 |  | 0 | 2021-05-01 | Gemeente Valkenburg aan de Geul | Gemeente Valkenburg aan de Geul | 185922.9031 | 319557.7297 | 50.865 | 5.8264 | 1 |  |  |  |  | Onbemeterde aansluiting Zuid | x 0,00 watt |  | ZIUTZ02 |  |  | 2072300 | GOED |  | 70011121 |  | 70030893 | 00000000 | 00000000 | STAAL | [5 empty] | 000592 |  |  |  | LED | 2057126
2589459 | 005718 | In Bedrijf | Valkenburg aan de Geul | VALKENBURG LB |  |  |  | Diepenallee | 6301GK |  |  | Straatverlichting | ZUD1 Dummy | 1-Straatverlichting | Masten | 15 | 4 | Kaal |  | 141 | 60 |  | PM ST 4,0 CO T60 ET M P7016 |  | 2021-05-01 |  | 2021 | 01 | LUZ LED 17W NW 1600LM R7016 CODE8 DDC | LIGHTRONICS | 2021-05-01 | 2021 | 9007 GRIJS ALUMINIUM | 01 | LED 17 W | 15 | N |  | 2021-05-01 | 2040-01-09 |  | 01 |  | 0 | 2021-05-01 | Gemeente Valkenburg aan de Geul | Gemeente Valkenburg aan de Geul | 185925.6146 | 319577.8979 | 50.8652 | 5.8265 | 1 |  |  |  |  | Onbemeterde aansluiting Zuid | x 0,00 watt |  | ZIUTZ02 |  |  | 2072300 | GOED |  | 70011121 |  | 70030893 | 00000000 | 00000000 | STAAL | [5 empty] | 000592 |  |  |  | LED | 2057127
2589460 | 005719 | In Bedrijf | Valkenburg aan de Geul | VALKENBURG LB |  |  |  | Diepenallee | 6301GK |  |  | Straatverlichting | ZUD1 Dummy | 1-Straatverlichting | Masten | 15 | 4 | Kaal |  | 141 | 60 |  | PM ST 4,0 CO T60 ET M P7016 |  | 2021-05-01 |  | 2021 | 01 | LUZ LED 17W NW 1600LM R7016 CODE8 DDC | LIGHTRONICS | 2021-05-01 | 2021 | 9007 GRIJS ALUMINIUM | 01 | LED 17 W | 15 | N |  | 2021-05-01 | 2040-01-09 |  | 01 |  | 0 | 2021-05-01 | Gemeente Valkenburg aan de Geul | Gemeente Valkenburg aan de Geul | 185937.5107 | 319593.7896 | 50.8653 | 5.8266 | 1 |  |  |  |  | Onbemeterde aansluiting Zuid | x 0,00 watt |  | ZIUTZ02 |  |  | 2072300 | GOED |  | 70011121 |  | 70030893 | 00000000 | 00000000 | STAAL | [5 empty] | 000592 |  |  |  | LED | 2057128
2589461 | 005720 | In Bedrijf | Valkenburg aan de Geul | VALKENBURG LB |  |  |  | Diepenallee | 6301GK |  |  | Straatverlichting | ZUD1 Dummy | 1-Straatverlichting | Masten | 15 | 4 | Kaal |  | 141 | 60 |  | PM ST 4,0 CO T60 ET M P7016 |  | 2021-05-01 |  | 2021 | 01 | LUZ LED 17W NW 1600LM R7016 CODE8 DDC | LIGHTRONICS | 2021-05-01 | 2021 | 9007 GRIJS ALUMINIUM | 01 | LED 17 W | 15 | N |  | 2021-05-01 | 2040-01-09 |  | 01 |  | 0 | 2021-05-01 | Gemeente Valkenburg aan de Geul | Gemeente Valkenburg aan de Geul | 185937.6141 | 319608.0095 | 50.8655 | 5.8266 | 1 |  |  |  |  | Onbemeterde aansluiting Zuid | x 0,00 watt |  | ZIUTZ02 |  |  | 2072300 | GOED |  | 70011121 |  | 70030893 | 00000000 | 00000000 | STAAL | [5 empty] | 000592 |  |  |  | LED | 2057129
2589462 | 005721 | In Bedrijf | Valkenburg aan de Geul | VALKENBURG LB |  |  |  | Diepenallee | 6301GK |  |  | Straatverlichting | ZUD1 Dummy | 1-Straatverlichting | Masten | 15 | 4 | Kaal |  | 141 | 60 |  | PM ST 4,0 CO T60 ET M P7016 |  | 2021-05-01 |  | 2021 | 01 | LUZ LED 17W NW 1600LM R7016 CODE8 DDC | LIGHTRONICS | 2021-05-01 | 2021 | 9007 GRIJS ALUMINIUM | 01 | LED 17 W | 15 | N |  | 2021-05-01 | 2040-01-09 |  | 01 |  | 0 | 2021-05-01 | Gemeente Valkenburg aan de Geul | Gemeente Valkenburg aan de Geul | 185929.7944 | 319620.8634 | 50.8656 | 5.8265 | 1 |  |  |  |  | Onbemeterde aansluiting Zuid | x 0,00 watt |  | ZIUTZ02 |  |  | 2072300 | GOED |  | 70011121 |  | 70030893 | 00000000 | 00000000 | STAAL | [5 empty] | 000592 |  |  |  | LED | 2057130
2613265 | 005723 | In Bedrijf | Valkenburg aan de Geul | VALKENBURG LB |  |  |  | De Leeuwhof | 6301KZ |  |  | Straatverlichting | ZUD1 Dummy | 1-Straatverlichting | Masten | 19 | 4 | VALMONT |  | 0 | 60 |  | PM ST 4,0 CO T60 GG Z M P7016 |  | 2021-05-03 |  | 2021 | 01 | PILZEO 16X 19W NW 2100L A900 068A DVDC | Schréder | 2021-05-03 | 2021 | AKZO 900 GRIS SABLÉ SW 302F | 01 | LED 19 W | 19 | N |  | 2021-05-03 |  |  | 01 |  | 0 | 2021-05-03 | Gemeente Valkenburg aan de Geul | Gemeente Valkenburg aan de Geul | 185639.7624 | 319771.0664 | 50.8669 | 5.8224 | 1 |  |  |  |  | Onbemeterde aansluiting Zuid | x 0,00 watt |  |  |  |  | PR00100802 | GOED |  | 70043847 |  | 70037398 | 00000000 | 00000000 | STAAL | [9 empty] | LED | 2077346
2613266 | 005724 | In Bedrijf | Valkenburg aan de Geul | VALKENBURG LB |  |  |  | De Leeuwhof | 6301KZ |  |  | Straatverlichting | ZUD1 Dummy | 1-Straatverlichting | Masten | 19 | 4 | VALMONT |  | 0 | 60 |  | PM ST 4,0 CO T60 GG Z M P7016 |  | 2021-05-03 |  | 2021 | 01 | PILZEO 16X 19W NW 2100L A900 068A DVDC | Schréder | 2021-05-03 | 2021 | AKZO 900 GRIS SABLÉ SW 302F | 01 | LED 19 W | 19 | N |  | 2021-05-03 |  |  | 01 |  | 0 | 2021-05-03 | Gemeente Valkenburg aan de Geul | Gemeente Valkenburg aan de Geul | 185628.557 | 319750.0952 | 50.8667 | 5.8223 | 1 |  |  |  |  | Onbemeterde aansluiting Zuid | x 0,00 watt |  |  |  |  | PR00100802 | GOED |  | 70043847 |  | 70037398 | 00000000 | 00000000 | STAAL | [9 empty] | LED | 2077347
2613267 | 005725 | In Bedrijf | Valkenburg aan de Geul | VALKENBURG LB |  |  |  | De Leeuwhof | 6301KZ |  |  | Straatverlichting | ZUD1 Dummy | 1-Straatverlichting | Masten | 19 | 4 | VALMONT |  | 0 | 60 |  | PM ST 4,0 CO T60 GG Z M P7016 |  | 2021-05-03 |  | 2021 | 01 | PILZEO 16X 19W NW 2100L A900 068A DVDC | Schréder | 2021-05-03 | 2021 | AKZO 900 GRIS SABLÉ SW 302F | 01 | LED 19 W | 19 | N |  | 2021-05-03 | 2026-01-03 |  | 01 |  | 0 | 2021-05-03 | Gemeente Valkenburg aan de Geul | Gemeente Valkenburg aan de Geul | 185617.7325 | 319728.5612 | 50.8666 | 5.8221 | 1 |  |  |  |  | Onbemeterde aansluiting Zuid | x 0,00 watt |  |  |  |  | PR00100802 | GOED |  | 70043847 |  | 70037398 | 00000000 | 00000000 | STAAL | [9 empty] | LED | 2077348
2613268 | 005726 | In Bedrijf | Valkenburg aan de Geul | VALKENBURG LB |  |  |  | De Leeuwhof | 6301KZ |  |  | Straatverlichting | ZUD1 Dummy | 1-Straatverlichting | Masten | 19 | 4 | VALMONT |  | 0 | 60 |  | PM ST 4,0 CO T60 GG Z M P7016 |  | 2021-05-03 |  | 2021 | 01 | PILZEO 16X 19W NW 2100L A900 068A DVDC | Schréder | 2021-05-03 | 2021 | AKZO 900 GRIS SABLÉ SW 302F | 01 | LED 19 W | 19 | N |  | 2021-05-03 | 2026-01-03 |  | 01 |  | 0 | 2021-05-03 | Gemeente Valkenburg aan de Geul | Gemeente Valkenburg aan de Geul | 185607.6543 | 319708.5383 | 50.8664 | 5.822 | 1 |  |  |  |  | Onbemeterde aansluiting Zuid | x 0,00 watt |  |  |  |  | PR00100802 | GOED |  | 70043847 |  | 70037398 | 00000000 | 00000000 | STAAL | [9 empty] | LED | 2077349
2616449 | 005727 | In Bedrijf | Valkenburg aan de Geul | SCHIN OP GEUL |  | Wijk 00 Valkenburg | Valkenburg | Baanweg | 6305PH |  |  | Straatverlichting | ZUD1 Dummy | 1-Straatverlichting | Masten | 31 | 6.5 | VALMONT |  | 121 | 51 | 0 | OM ST 4,78 CV PTU51 GG M V | 7033 CEMENTGRIJS | 2021-07-29 | 2022-06-01 | 2021 | 01 | TECEO S 16LED 31W 3000K 5119AS AKZO 150 GRIS SABLÉ |  | 2021-07-29 | 2021 | AKZO 150 GRIS SABLÉ | 01 | LED 31W | 31 | N |  | 2021-07-29 |  |  | 01 |  | 0 | 2021-07-29 | Gemeente Valkenburg aan de Geul | Gemeente Valkenburg aan de Geul | 189251.8706 | 318559.2188 | 50.8558 | 5.8736 | 1 |  |  |  |  | Onbemeterde aansluiting Zuid | x 0,00 watt |  | ZIUTZ02 |  |  | PR00004766 | GOED |  | 70007263 | 70007337 | 100991 | 00000000 | 00000000 | STAAL | 2031-05-30 |  | UITH ST 1x1000/05 PTU60 T60 V | [6 empty] | LED | 2080604
2616450 | 005728 | In Bedrijf | Valkenburg aan de Geul | SCHIN OP GEUL |  | Wijk 00 Valkenburg | Valkenburg | Baanweg | 6305PH |  |  | Straatverlichting | ZUD1 Dummy | 1-Straatverlichting | Masten | 31 | 6.5 | VALMONT |  | 121 | 51 | 0 | OM ST 4,78 CV PTU51 GG M V | 7033 CEMENTGRIJS | 2021-07-29 | 2022-06-01 | 2021 | 01 | TECEO S 16LED 31W 3000K 5119AS AKZO 150 GRIS SABLÉ |  | 2021-07-29 | 2021 | AKZO 150 GRIS SABLÉ | 01 | LED 31W | 31 | N |  | 2021-07-29 |  |  | 01 |  | 0 | 2021-07-29 | Gemeente Valkenburg aan de Geul | Gemeente Valkenburg aan de Geul | 189217.9122 | 318567.3759 | 50.8559 | 5.8731 | 1 |  |  |  |  | Onbemeterde aansluiting Zuid | x 0,00 watt |  | ZIUTZ02 |  |  | PR00004766 | GOED |  | 70007263 | 70007337 | 100991 | 00000000 | 00000000 | STAAL | 2031-05-30 |  | UITH ST 1x1000/05 PTU60 T60 V | [6 empty] | LED | 2080605
2616451 | 005729 | In Bedrijf | Valkenburg aan de Geul | SCHIN OP GEUL |  | Wijk 00 Valkenburg | Valkenburg | Baanweg | 6305PH |  |  | Straatverlichting | ZUD1 Dummy | 1-Straatverlichting | Masten | 31 | 6.5 | VALMONT |  | 121 | 51 | 0 | OM ST 4,78 CV PTU51 GG M V | 7033 CEMENTGRIJS | 2021-07-29 | 2022-06-01 | 2021 | 01 | TECEO S 16LED 31W 3000K 5119AS AKZO 150 GRIS SABLÉ |  | 2021-07-29 | 2021 | AKZO 150 GRIS SABLÉ | 01 | LED 31W | 31 | N |  | 2021-07-29 |  |  | 01 |  | 0 | 2021-07-29 | Gemeente Valkenburg aan de Geul | Gemeente Valkenburg aan de Geul | 189191.5412 | 318572.4988 | 50.856 | 5.8728 | 1 |  |  |  |  | Onbemeterde aansluiting Zuid | x 0,00 watt |  | ZIUTZ02 |  |  | PR00004766 | GOED |  | 70007263 | 70007337 | 100991 | 00000000 | 00000000 | STAAL | 2031-05-30 |  | UITH ST 1x1000/05 PTU60 T60 V | [6 empty] | LED | 2080606
2616452 | 005730 | In Bedrijf | Valkenburg aan de Geul | SCHIN OP GEUL |  | Wijk 00 Valkenburg | Valkenburg | Baanweg | 6305PH |  |  | Straatverlichting | ZUD1 Dummy | 1-Straatverlichting | Masten | 31 | 6.5 | VALMONT |  | 121 | 51 | 0 | OM ST 4,78 CV PTU51 GG M V | 7033 CEMENTGRIJS | 2021-07-29 | 2022-06-01 | 2021 | 01 | TECEO S 16LED 31W 3000K 5119AS AKZO 150 GRIS SABLÉ |  | 2021-07-29 | 2021 | AKZO 150 GRIS SABLÉ | 01 | LED 31W | 31 | N |  | 2021-07-29 |  |  | 01 |  | 0 | 2021-07-29 | Gemeente Valkenburg aan de Geul | Gemeente Valkenburg aan de Geul | 189165.9959 | 318579.4876 | 50.856 | 5.8724 | 1 |  |  |  |  | Onbemeterde aansluiting Zuid | x 0,00 watt |  | ZIUTZ02 |  |  | PR00004766 | GOED |  | 70007263 | 70007337 | 100991 | 00000000 | 00000000 | STAAL | 2031-05-30 |  | UITH ST 1x1000/05 PTU60 T60 V | [6 empty] | LED | 2080607
2617009 | 005731 | In Bedrijf | Valkenburg aan de Geul | VALKENBURG LB |  | Wijk 03 Sibbe | Sibbe | Beckerswei | 6301AX |  |  | Straatverlichting | ZUD1 Dummy | 1-Straatverlichting | Masten | 12 | 4.75 | VALMONT |  | 114 | 60 | 0 | PM ST 4,75 CV T60 GG M V | 7033 CEMENTGRIJS | 2021-07-06 | 2022-06-01 | 2021 | 01 | BRISA 16X 12W NW 1350L 9007 LCA2 DVD | LIGHTRONICS | 2021-07-06 | 2021 | RAL 9007 GRIJS ALUMINIUMKLEURI | 01 | LED 12 W | 12 | N |  | 2021-07-06 | 2026-03-08 |  | 01 |  | 0 | 2021-07-06 | Gemeente Valkenburg aan de Geul | Gemeente Valkenburg aan de Geul | 185949.265 | 317212.0948 | 50.8439 | 5.8266 | 1 |  |  |  |  | Onbemeterde aansluiting Zuid | x 0,00 watt |  | ZIUTZ02 |  |  | 13020 | GOED |  | 70007262 |  | 70038319 | 00000000 | 00000000 | STAAL | 2031-05-30 | [8 empty] | LED | 2081187
2617291 | 005732 | In Bedrijf | Valkenburg aan de Geul | VALKENBURG LB |  | Wijk 03 Sibbe | Sibbe | Burgemeester Wijnandsstraat | 6301AP |  |  | Straatverlichting | ZUD1 Dummy | 1-Straatverlichting | Masten | 12 | 3.75 | VALMONT |  | 114 | 60 | 0 | PM ST 3,75 CV T60 GG M V | 7033 CEMENTGRIJS | 2022-01-19 | 2022-06-01 | 2022 | 01 | BRISA 16X 12W NW 1350L 9007 LCA2 DVD | LIGHTRONICS | 2022-01-19 | 2022 | RAL 9007 GRIJS ALUMINIUMKLEURI | 01 | LED 12 W | 12 | N |  | 2022-01-19 |  |  | 01 |  | 0 | 2022-01-19 | Gemeente Valkenburg aan de Geul | Gemeente Valkenburg aan de Geul | 185948.3391 | 317146.0469 | 50.8433 | 5.8266 | 1 |  |  |  |  | Onbemeterde aansluiting Zuid | x 0,00 watt |  | ZIUTZ02 |  | WO27443 ¦ nathalie.prins20220125 | 27443 | GOED |  | 70007261 |  | 70038319 | 00000000 | 00000000 | STAAL | 2031-05-30 | [8 empty] | LED | 2081492
2635700 | 005746 | In Bedrijf | Valkenburg aan de Geul | VALKENBURG LB |  | Wijk 00 Valkenburg | Valkenburg | Reinaldstraat | 6301EB |  |  | Straatverlichting | ZUD1 Dummy | 1-Straatverlichting | Masten | 36 | 2 | [5 empty] | ZUILKAST | 7016 ANTRACIETGRIJS | 2022-08-30 |  | 2022 | 01 | ARM_FLC230_12pcs_LED_36W_WW_4700lm_SYMM_43W OZ_N.V.T. OS_N.V.T._9005_N.V.T._BEUGEL_Frame vierkant bunde | WE-EF | 2022-08-30 | 2022 | 9005 DIEPZWART | 01 | LED 36W | 36 | N |  | 2022-08-30 |  |  | 01 |  | 0 | 2022-08-30 | Gemeente Valkenburg aan de Geul | Gemeente Valkenburg aan de Geul | 186445.9244 | 319723.3295 | 50.8665 | 5.8339 | 1 |  |  |  |  | Onbemeterde aansluiting Zuid | x 0,00 watt |  | ZIUTZ02 |  |  | WO45440 | GOED |  | 00000000 |  | 100510 | 00000000 | 00000000 | [10 empty] | LED | 2100721
2636039 | 005747 | In Bedrijf | Valkenburg aan de Geul | BERG EN TERBLIJT |  | Wijk 04 Berg en Terblijt | Vilt | Rijksweg | 6325AA |  |  | Straatverlichting | ZUD1 Dummy | 1-Straatverlichting | Masten | 15 | 4.75 | VALMONT |  | 114 | 60 | 0 | PM ST 4,75 CV T60 GG M V |  | 2023-02-09 |  | 2023 | 01 | *KFK 16X 15W NW 2150L 9005 C7 DDGC | LIGHTRONICS | 2023-02-09 | 2023 | 9005 DIEPZWART | 01 | LED 15W | 15 | N |  | 2023-02-09 |  |  | 01 |  | 0 | 2023-02-09 | Gemeente Valkenburg aan de Geul | Gemeente Valkenburg aan de Geul | 184609.4605 | 318747.8253 | 50.8578 | 5.8077 | 1 |  |  |  |  | Onbemeterde aansluiting Zuid | x 0,00 watt |  | ZIUTZ02 |  |  | WO59366 | GOED |  | 70007262 |  | 70041934 | 00000000 | 00000000 | STAAL | 2023-04-13 |  |  | Valkenburg | [5 empty] | LED | 2101074
2636040 | 005748 | In Bedrijf | Valkenburg aan de Geul | BERG EN TERBLIJT |  | Wijk 04 Berg en Terblijt | Vilt | Rijksweg | 6325AA |  |  | Straatverlichting | ZUD1 Dummy | 1-Straatverlichting | Masten | 15 | 4.75 | VALMONT |  | 114 | 60 | 0 | PM ST 4,75 CV T60 GG M V |  | 2023-02-09 |  | 2023 | 01 | *KFK 16X 15W NW 2150L 9005 C7 DDGC | LIGHTRONICS | 2023-02-09 | 2023 | 9005 DIEPZWART | 01 | LED 15W | 15 | N |  | 2023-02-09 |  |  | 01 |  | 0 | 2023-02-09 | Gemeente Valkenburg aan de Geul | Gemeente Valkenburg aan de Geul | 184634.8759 | 318745.7111 | 50.8578 | 5.8081 | 1 |  |  |  |  | Onbemeterde aansluiting Zuid | x 0,00 watt |  | ZIUTZ02 |  |  | WO59366 | GOED |  | 70007262 |  | 70041934 | 00000000 | 00000000 | STAAL | 2023-04-13 |  |  | Valkenburg | [5 empty] | LED | 2101075
2636041 | 005749 | In Bedrijf | Valkenburg aan de Geul | BERG EN TERBLIJT |  | Wijk 04 Berg en Terblijt | Vilt | Rijksweg | 6325AA |  |  | Straatverlichting | ZUD1 Dummy | 1-Straatverlichting | Masten | 0 | 4.75 | VALMONT |  | 114 | 60 | 0 | PM ST 4,75 CV T60 GG M V |  | 2023-02-09 |  | 2023 | 01 | ONBEKEND ... |  | 2023-02-09 | 2023 |  | 01 | LED17W |  | N |  | 2023-02-09 |  |  | 01 |  | 0 | 2023-02-09 | Gemeente Valkenburg aan de Geul | Gemeente Valkenburg aan de Geul | 184665.985 | 318738.8264 | 50.8577 | 5.8085 | 1 |  |  |  |  | Onbemeterde aansluiting Zuid | x 0,00 watt |  | ZIUTZ02 |  |  | WO59366 | GOED |  | 70007262 |  | 00000000 |  | 00000000 | STAAL | 2023-04-13 |  |  | Valkenburg | [6 empty] | 2101076
2638590 | 005750 | In Bedrijf | Valkenburg aan de Geul | SCHIN OP GEUL |  | Wijk 02 Schin op Geul | Schin op Geul-Strucht | Breeweg | 6305AS |  |  | Straatverlichting | ZUD1 Dummy | 1-Straatverlichting | Masten | 5 | 4 | VALMONT |  | 114 | 76 | 0 | PM ST 4,0 CV T76 GG M V |  | 2022-06-23 |  | 2022 | 01 | NANOCUBE 1LED 5W 3000K 330LM MEDIUM WIDE ND R7021 INCL. BEUGEL EN HONNY LOUVRE | Meyer | 2022-06-23 | 2022 | 7021 ZWARTGRIJS | 01 | LED 5 W | 5 | N |  | 2022-06-23 |  |  | 01 |  | 0 | 2022-06-23 | Gemeente Valkenburg aan de Geul | Gemeente Valkenburg aan de Geul | 189050.7817 | 318087.8652 | 50.8516 | 5.8707 | 1 |  |  |  |  | Onbemeterde aansluiting Zuid | x 0,00 watt |  |  |  |  | WO87654 | GOED |  | 70007267 |  | 101482 | 00000000 | 00000000 | STAAL | 2023-04-13 |  |  | Schilderselectie2023 Valkenburg | [5 empty] | LED | 2103738
2638604 | 005751 | In Bedrijf | Valkenburg aan de Geul | VALKENBURG LB |  | Wijk 00 Valkenburg | Valkenburg | Grendelplein | 6301BS |  |  | Straatverlichting | ZUD1 Dummy | 1-Straatverlichting | Masten | 11 | 0 | 1Onbekend |  | 0 | 0 | 0 | GRONDSPOT |  | 2016-05-01 |  | 2016 | 01 | ARM_UPLIGHT 180 WIDE BEA_1pcs_LED_11W_3000K_838lm_WIDE BEAM 55GR._11W OZ_N.V.T. OS_N.V.T._RVS_8656016050+126037206_GRONDSPOT_N.V.T. | Meyer | 2016-05-01 | 2016 | RVS | 01 | LED 11W | 11 | N |  | 2016-05-01 |  |  | 01 |  | 0 | 2016-05-01 | Gemeente Valkenburg aan de Geul | Gemeente Valkenburg aan de Geul | 186196.6281 | 319343.3259 | 50.8631 | 5.8303 | 1 |  |  |  |  | Onbemeterde aansluiting Zuid | x 0,00 watt |  |  |  |  | PR00101848 | GOED |  | 00000000 |  | 101045 | 00000000 | 00000000 | GRONDSPOT | [5 empty] | 005409 |  |  |  | LED | 2103752
2638605 | 005752 | In Bedrijf | Valkenburg aan de Geul | VALKENBURG LB |  | Wijk 00 Valkenburg | Valkenburg | Grendelplein | 6301BS |  |  | Straatverlichting | ZUD1 Dummy | 1-Straatverlichting | Masten | 11 | 0 | 1Onbekend |  | 0 | 0 | 0 | GRONDSPOT |  | 2016-05-01 |  | 2016 | 01 | ARM_UPLIGHT 180 WIDE BEA_1pcs_LED_11W_3000K_838lm_WIDE BEAM 55GR._11W OZ_N.V.T. OS_N.V.T._RVS_8656016050+126037206_GRONDSPOT_N.V.T. | Meyer | 2016-05-01 | 2016 | RVS | 01 | LED 11W | 11 | N |  | 2016-05-01 |  |  | 01 |  | 0 | 2016-05-01 | Gemeente Valkenburg aan de Geul | Gemeente Valkenburg aan de Geul | 186194.695 | 319342.8904 | 50.8631 | 5.8303 | 1 |  |  |  |  | Onbemeterde aansluiting Zuid | x 0,00 watt |  |  |  |  | PR00101848 | GOED |  | 00000000 |  | 101045 | 00000000 | 00000000 | GRONDSPOT | [5 empty] | 005409 |  |  |  | LED | 2103753
2638606 | 005753 | In Bedrijf | Valkenburg aan de Geul | VALKENBURG LB |  | Wijk 00 Valkenburg | Valkenburg | Grendelplein | 6301BS |  |  | Straatverlichting | ZUD1 Dummy | 1-Straatverlichting | Masten | 11 | 0 | 1Onbekend |  | 0 | 0 | 0 | GRONDSPOT |  | 2016-05-01 |  | 2016 | 01 | ARM_UPLIGHT 180 WIDE BEA_1pcs_LED_11W_3000K_838lm_WIDE BEAM 55GR._11W OZ_N.V.T. OS_N.V.T._RVS_8656016050+126037206_GRONDSPOT_N.V.T. | Meyer | 2016-05-01 | 2016 | RVS | 01 | LED 11W | 11 | N |  | 2016-05-01 |  |  | 01 |  | 0 | 2016-05-01 | Gemeente Valkenburg aan de Geul | Gemeente Valkenburg aan de Geul | 186192.9511 | 319342.409 | 50.8631 | 5.8302 | 1 |  |  |  |  | Onbemeterde aansluiting Zuid | x 0,00 watt |  |  |  |  | PR00101848 | GOED |  | 00000000 |  | 101045 | 00000000 | 00000000 | GRONDSPOT | [5 empty] | 005409 |  |  |  | LED | 2103754
2638607 | 005754 | In Bedrijf | Valkenburg aan de Geul | VALKENBURG LB |  | Wijk 00 Valkenburg | Valkenburg | Grendelplein | 6301BS |  |  | Straatverlichting | ZUD1 Dummy | 1-Straatverlichting | Masten | 11 | 0 | 1Onbekend |  | 0 | 0 | 0 | GRONDSPOT |  | 2016-05-01 |  | 2016 | 01 | ARM_UPLIGHT 180 WIDE BEA_1pcs_LED_11W_3000K_838lm_WIDE BEAM 55GR._11W OZ_N.V.T. OS_N.V.T._RVS_8656016050+126037206_GRONDSPOT_N.V.T. | Meyer | 2016-05-01 | 2016 | RVS | 01 | LED 11W | 11 | N |  | 2016-05-01 |  |  | 01 |  | 0 | 2016-05-01 | Gemeente Valkenburg aan de Geul | Gemeente Valkenburg aan de Geul | 186193.7195 | 319340.2477 | 50.863 | 5.8302 | 1 |  |  |  |  | Onbemeterde aansluiting Zuid | x 0,00 watt |  |  |  |  | PR00101848 | GOED |  | 00000000 |  | 101045 | 00000000 | 00000000 | GRONDSPOT | [5 empty] | 005410 |  |  |  | LED | 2103755
2638608 | 005755 | In Bedrijf | Valkenburg aan de Geul | VALKENBURG LB |  | Wijk 00 Valkenburg | Valkenburg | Grendelplein | 6301BS |  |  | Straatverlichting | ZUD1 Dummy | 1-Straatverlichting | Masten | 11 | 0 | 1Onbekend |  | 0 | 0 | 0 | GRONDSPOT |  | 2022-06-17 |  | 2022 | 01 | ARM_UPLIGHT 180 WIDE BEA_1pcs_LED_11W_3000K_838lm_WIDE BEAM 55GR._11W OZ_N.V.T. OS_N.V.T._RVS_8656016050+126037206_GRONDSPOT_N.V.T. | Meyer | 2022-06-17 | 2022 | RVS | 01 | LED 11W | 11 | N |  | 2016-06-17 |  |  | 01 |  | 0 | 2022-06-17 | Gemeente Valkenburg aan de Geul | Gemeente Valkenburg aan de Geul | 186196.8778 | 319341.0673 | 50.863 | 5.8303 | 1 |  |  |  |  | Onbemeterde aansluiting Zuid | x 0,00 watt |  |  |  |  | PR00101848 | GOED |  | 00000000 |  | 101045 | 00000000 | 00000000 | GRONDSPOT | [5 empty] | 005410 |  |  |  | LED | 2103756
2642241 | 005756 | In Bedrijf | Valkenburg aan de Geul | BERG EN TERBLIJT |  | Wijk 04 Berg en Terblijt | Berg | Langen Akker | 6325CK |  |  | Straatverlichting | ZUD1 Dummy | 1-Straatverlichting | Masten | 16 | 5 | VALMONT |  | 132 | 60 |  | PM ST 5,0 CO T60 ET M V |  | 2023-02-15 |  | 2023 | 01 | ARM_TECEOS 16X 16W 4000K 2550LM 5119AS AKZO150GS | SCHRÉDER | 2023-02-15 | 2023 | AKZO 150 GRIS SABLÉ | 01 | LED 16 W | 16 | N |  | 2023-02-15 |  |  | 01 |  | 0 | 2023-02-15 | Gemeente Valkenburg aan de Geul | Gemeente Valkenburg aan de Geul | 183612.3917 | 319141.557 | 50.8614 | 5.7936 | 1 |  |  |  |  | Onbemeterde aansluiting Zuid | x 0,00 watt |  | ZIUTZ02 |  |  | WO131290 | GOED |  | 70000100 |  | 101170 | 00000000 | 00000000 | STAAL | 2023-04-13 |  |  | Schilderselectie2023 Valkenburg | [5 empty] | LED | 2107640
2642242 | 005757 | In Bedrijf | Valkenburg aan de Geul | BERG EN TERBLIJT |  | Wijk 04 Berg en Terblijt | Berg | Langen Akker | 6325CK |  |  | Straatverlichting | ZUD1 Dummy | 1-Straatverlichting | Masten | 16 | 5 | VALMONT |  | 132 | 60 |  | PM ST 5,0 CO T60 ET M V |  | 2023-02-15 |  | 2023 | 01 | ARM_TECEOS 16X 16W 4000K 2550LM 5119AS AKZO150GS | SCHRÉDER | 2023-02-15 | 2023 | AKZO 150 GRIS SABLÉ | 01 | LED 16 W | 16 | N |  | 2023-02-15 |  |  | 01 |  | 0 | 2023-02-15 | Gemeente Valkenburg aan de Geul | Gemeente Valkenburg aan de Geul | 183638.4699 | 319138.6883 | 50.8614 | 5.7939 | 1 |  |  |  |  | Onbemeterde aansluiting Zuid | x 0,00 watt |  | ZIUTZ02 |  |  | WO131290 | GOED |  | 70000100 |  | 101170 | 00000000 | 00000000 | STAAL | 2023-04-13 |  |  | Schilderselectie2023 Valkenburg | [5 empty] | LED | 2107641
2647617 | 005759 | In Bedrijf | Valkenburg aan de Geul | VALKENBURG LB |  | Wijk 00 Valkenburg | Stoepert | Jos Maenenstraat | 6301XK |  |  | Straatverlichting | ZUD1 Dummy | 1-Straatverlichting | Masten | 11 | 4.75 | VALMONT |  | 114 | 60 | 0 | PM ST 4,75 CV T60 GG M V |  | 2023-03-27 |  | 2023 | 01 | KFK 16X 11W NW 1600L 9005 C7 DDG | LIGHTRONICS | 2023-03-27 | 2023 | 9005 DIEPZWART | 01 | LED 11W | 11 | N |  | 2023-03-27 |  |  | 01 |  | 0 | 2023-03-27 | Gemeente Valkenburg aan de Geul | Gemeente Valkenburg aan de Geul | 186112.8703 | 320360.1373 | 50.8722 | 5.8292 | 1 |  |  |  |  | Onbemeterde aansluiting Zuid | x 0,00 watt |  | ZIUTZ02 |  |  | WO162653 | GOED |  | 70007262 |  | 70044080 | 00000000 | 00000000 | STAAL | 2023-04-13 |  |  | Valkenburg | [5 empty] | LED | 2113245
2650060 | 005081 | In Bedrijf | Valkenburg aan de Geul | BERG EN TERBLIJT |  | Wijk 04 Berg en Terblijt | Berg | Meldermunsterweg | 6325CP |  |  | Straatverlichting | ZUD1 Dummy | 1-Straatverlichting | Masten | 10 | 4.75 | VALMONT |  | 114 | 60 | 0 | PM ST 4,75 CV T60 GG M V | 7033 CEMENTGRIJS | 2009-03-30 | 2018-10-01 | 1986 | 01 | BDS711 12X 10W NW 1400L 9005 DM50 DVEC | Philips | 2017-06-07 | 2017 | RAL 9005 GITZWART | 01 | LED 10 W | 10 | N |  | 2017-06-07 | 2040-10-18 |  | 01 |  | 0 | 2017-06-07 | Gemeente Valkenburg aan de Geul | Gemeente Valkenburg aan de Geul | 183041.4293 | 319494.0537 | 50.8646 | 5.7855 | 1 |  |  |  | 37053841 | Onbemeterde aansluiting Zuid | x 0,00 watt |  | ZIUTZ02 |  |  | 4024761 | GOED |  | 70007262 |  | 70039147 | 00000000 | 00000000 | STAAL | 2027-09-29 | [8 empty] | LED | 2115929