## Blad1
Locatie | Locatie type | Onderdeel | Interval | Discipline | Tekst | Wet / Regel / norm | Voorkeur Periode | Bedrijfsmiddel | Fabricaat | Type | Aantal
APG | Energie Centrale
APG | Energie Centrale | Afsluiters algemeen | Jaarlijks | WTB | Visuele inspectie van afsluiters & terugslag kleppen: -lek vrij. -algehele toestand. Functie test afsluiters: -zijn de afsluiters gangbaar. |  | Maart t/m November | Totaal | Totaal | Totaal | 56
APG |  | Afsluiters algemeen | Jaarlijks | WTB |  |  | Maart t/m November | Handafsluiter | Totaal | Totaal | 56
APG |  | Afsluiters algemeen | Jaarlijks | WTB |  |  | Maart t/m November | Handafsluiter | Ubel | 0800A-100 | 5
APG |  | Afsluiters algemeen | Jaarlijks | WTB |  |  | Maart t/m November | Handafsluiter | Ubel | 0800A-080 | 4
APG |  | Afsluiters algemeen | Jaarlijks | WTB |  |  | Maart t/m November | Handafsluiter | Onbekent | Onbekent | 47
APG | Energie Centrale | Afsluiters algemeen | Jaarlijks | WTB | Visuele inspectie van afsluiters & terugslag kleppen: -lek vrij. -algehele toestand. Functie test afsluiters: -zijn de afsluiters gangbaar. |  | Maart t/m November | Totaal | Totaal | Totaal | 5
APG |  | Afsluiters algemeen | Jaarlijks | WTB |  |  | Maart t/m November | Handafsluiter | Totaal | Totaal | 5
APG |  | Afsluiters algemeen | Jaarlijks | WTB |  |  | Maart t/m November | Handafsluiter | Ubel | 0800A-100 | 4
APG |  | Afsluiters algemeen | Jaarlijks | WTB |  |  | Maart t/m November | Handafsluiter | Ubel | 0800A-080 | 1
APG | Energie Centrale | AirSep | 5 Jaarlijks | WTB | Jaarlijkse Service Air Sep + Wisselen EPDM en hose fittings |  | Maart t/m November | Totaal | Totaal | Totaal | 1
APG | Energie Centrale | AirSep | 7 Jaarlijks | WTB | Jaarlijkse Service Air Sep + vervangen water magnetische klep |  | Maart t/m November | Totaal | Totaal | Totaal | 1
APG | Energie Centrale | AirSep | Jaarlijks | WTB | Jaarlijkse Service Air Sep |  | Maart t/m November | Totaal | Totaal | Totaal | 1
APG | Energie Centrale | Compensatoren | Jaarlijks | WTB | Visuele inspectie compensatoren. - Algehele toestand van de compensator en de verbindingsbouten. |  |  | Totaal | Totaal | Totaal | 32
APG |  | Compensatoren | Jaarlijks | WTB |  |  |  | Compensator | Totaal | Totaal | 32
APG |  | Compensatoren | Jaarlijks | WTB |  |  |  | Compensator | Onbekent | Onbekent | 32
APG | Energie Centrale | Dompelpomp | Jaarlijks | WTB | Jaarlijks preventief schoonmaken dompelpomp
APG | Energie Centrale | Dompelpomp | Jaarlijks | WTB | Jaarlijks preventief schoonmaken dompelpomp
APG | Energie Centrale | Elektrische Installatie | 5 Jaarlijks | ELEC | NEN 3140 Inspectie van aanwezige elektrische installaties. | NEN 3140 | Maart t/m November | Totaal | Totaal | Totaal | 171
APG |  | Elektrische Installatie | 5 Jaarlijks | ELEC |  | NEN 3140 | Maart t/m November | Circulatiepomp | Totaal | Totaal | 17
APG |  | Elektrische Installatie | 5 Jaarlijks | ELEC |  | NEN 3140 | Maart t/m November | Circulatiepomp | Grundfos | TPE100-110/4 | 1
APG |  | Elektrische Installatie | 5 Jaarlijks | ELEC |  | NEN 3140 | Maart t/m November | Circulatiepomp | Grundfos | TP40-120/2 | 8
APG |  | Elektrische Installatie | 5 Jaarlijks | ELEC |  | NEN 3140 | Maart t/m November | Circulatiepomp | Grundfos | TP32-120/2 | 6
APG |  | Elektrische Installatie | 5 Jaarlijks | ELEC |  | NEN 3140 | Maart t/m November | Circulatiepomp | Grundfos | TP32-90/2 | 2
APG |  | Elektrische Installatie | 5 Jaarlijks | ELEC |  | NEN 3140 | Maart t/m November | Flow switch | Totaal | Totaal | 9
APG |  | Elektrische Installatie | 5 Jaarlijks | ELEC |  | NEN 3140 | Maart t/m November | Flow switch | Onbekent | Onbekent | 9
APG |  | Elektrische Installatie | 5 Jaarlijks | ELEC |  | NEN 3140 | Maart t/m November | Flow transmitter | Totaal | Totaal | 3
APG |  | Elektrische Installatie | 5 Jaarlijks | ELEC |  | NEN 3140 | Maart t/m November | Flow transmitter | Endress & Hauser | Promag 10L2H | 1
APG |  | Elektrische Installatie | 5 Jaarlijks | ELEC |  | NEN 3140 | Maart t/m November | Flow transmitter | Onbekent | Onbekent | 2
APG |  | Elektrische Installatie | 5 Jaarlijks | ELEC |  | NEN 3140 | Maart t/m November | Open dicht klep (motor bediend) | Totaal | Totaal | 5
APG |  | Elektrische Installatie | 5 Jaarlijks | ELEC |  | NEN 3140 | Maart t/m November | Open dicht klep (motor bediend) | Siemens | VKF 46.125 SAL 31.00T40 | 1
APG |  | Elektrische Installatie | 5 Jaarlijks | ELEC |  | NEN 3140 | Maart t/m November | Open dicht klep (motor bediend) | Siemens | VVF 40.80 SKB62 | 1
APG |  | Elektrische Installatie | 5 Jaarlijks | ELEC |  | NEN 3140 | Maart t/m November | Open dicht klep (motor bediend) | Siemens | VKF 46.100 + SQL36E65 + ASC 36 | 1
APG |  | Elektrische Installatie | 5 Jaarlijks | ELEC |  | NEN 3140 | Maart t/m November | Open dicht klep (motor bediend) | Siemens | VKF 46.80 SAL31.00T40 | 1
APG |  | Elektrische Installatie | 5 Jaarlijks | ELEC |  | NEN 3140 | Maart t/m November | Open dicht klep (motor bediend) | Siemens | VVF 40.80 SKB62 | 1
APG |  | Elektrische Installatie | 5 Jaarlijks | ELEC |  | NEN 3140 | Maart t/m November | Pressure indicator | Totaal | Totaal | 3
APG |  | Elektrische Installatie | 5 Jaarlijks | ELEC |  | NEN 3140 | Maart t/m November | Pressure indicator | Onbekent | Onbekent | 3
APG |  | Elektrische Installatie | 5 Jaarlijks | ELEC |  | NEN 3140 | Maart t/m November | Pressure transmitter | Totaal | Totaal | 4
APG |  | Elektrische Installatie | 5 Jaarlijks | ELEC |  | NEN 3140 | Maart t/m November | Pressure transmitter | Onbekent | Onbekent | 4
APG |  | Elektrische Installatie | 5 Jaarlijks | ELEC |  | NEN 3140 | Maart t/m November | Regelafsluiter | Totaal | Totaal | 22
APG |  | Elektrische Installatie | 5 Jaarlijks | ELEC |  | NEN 3140 | Maart t/m November | Regelafsluiter | Siemens | VBF 21.125 SAL 31.00T10 | 1
APG |  | Elektrische Installatie | 5 Jaarlijks | ELEC |  | NEN 3140 | Maart t/m November | Regelafsluiter | Siemens | VXF 40.50-31 SAX61 | 8
APG |  | Elektrische Installatie | 5 Jaarlijks | ELEC |  | NEN 3140 | Maart t/m November | Regelafsluiter | Siemens | VXF 21.40-25 SAX61 | 8
APG |  | Elektrische Installatie | 5 Jaarlijks | ELEC |  | NEN 3140 | Maart t/m November | Regelafsluiter | Onbekent | Onbekent | 5
APG |  | Elektrische Installatie | 5 Jaarlijks | ELEC |  | NEN 3140 | Maart t/m November | Temperature indicator | Totaal | Totaal | 51
APG |  | Elektrische Installatie | 5 Jaarlijks | ELEC |  | NEN 3140 | Maart t/m November | Temperature indicator | Ubel | 0994 | 4
APG |  | Elektrische Installatie | 5 Jaarlijks | ELEC |  | NEN 3140 | Maart t/m November | Temperature indicator | Onbekent | Onbekent | 47
APG |  | Elektrische Installatie | 5 Jaarlijks | ELEC |  | NEN 3140 | Maart t/m November | Temperatuur transmitter | Totaal | Totaal | 38
APG |  | Elektrische Installatie | 5 Jaarlijks | ELEC |  | NEN 3140 | Maart t/m November | Temperatuur transmitter | Siemens | QAE 2120.015 | 2
APG |  | Elektrische Installatie | 5 Jaarlijks | ELEC |  | NEN 3140 | Maart t/m November | Temperatuur transmitter | Onbekent | Onbekent | 36
APG |  | Elektrische Installatie | 5 Jaarlijks | ELEC |  | NEN 3140 | Maart t/m November | Transportpomp | Totaal | Totaal | 2
APG |  | Elektrische Installatie | 5 Jaarlijks | ELEC |  | NEN 3140 | Maart t/m November | Transportpomp | WILO | IL-E 40/200-7.5/2 | 2
APG |  | Elektrische Installatie | 5 Jaarlijks | ELEC |  | NEN 3140 | Maart t/m November | Warmtemeter | Totaal | Totaal | 2
APG |  | Elektrische Installatie | 5 Jaarlijks | ELEC |  | NEN 3140 | Maart t/m November | Warmtemeter | Onbekent | Onbekent | 2
APG |  | Elektrische Installatie | 5 Jaarlijks | ELEC |  | NEN 3140 | Maart t/m November | Warmtepomp | Totaal | Totaal | 8
APG |  | Elektrische Installatie | 5 Jaarlijks | ELEC |  | NEN 3140 | Maart t/m November | Warmtepomp | Alpha Innotec | SWP 691 | 6
APG |  | Elektrische Installatie | 5 Jaarlijks | ELEC |  | NEN 3140 | Maart t/m November | Warmtepomp | Alpha Innotec | SWP 581 | 2
APG |  | Elektrische Installatie | 5 Jaarlijks | ELEC |  | NEN 3140 | Maart t/m November |  | Totaal | Totaal | 7
APG |  | Elektrische Installatie | 5 Jaarlijks | ELEC |  | NEN 3140 | Maart t/m November |  | Ubel | 0928/016/L-080 | 2
APG | Energie Centrale | Elektrische Installatie | 5 Jaarlijks | ELEC | NEN 3140 Inspectie van aanwezige elektrische installaties. | NEN 3140 | Maart t/m November | Totaal | Totaal | Totaal | 2
APG |  | Elektrische Installatie | 5 Jaarlijks | ELEC |  | NEN 3140 | Maart t/m November | Transportpomp | Totaal | Totaal | 1
APG |  | Elektrische Installatie | 5 Jaarlijks | ELEC |  | NEN 3140 | Maart t/m November | Transportpomp | Wilo | IL-E 40/200-7,5/2 | 1
APG |  | Elektrische Installatie | 5 Jaarlijks | ELEC |  | NEN 3140 | Maart t/m November |  | Totaal | Totaal | 1
APG |  | Elektrische Installatie | 5 Jaarlijks | ELEC |  | NEN 3140 | Maart t/m November |  | Onbekent | Onbekent | 1
APG | Energie Centrale | Expansie vaten | 3 Maandelijks | WTB | Controleren of het membraandrukvat op de juiste voorpersdruk is ingesteld. |  |  | Totaal | Totaal | Totaal | 1
APG |  | Expansie vaten | 3 Maandelijks | WTB |  |  |  | Expansievat | Totaal | Totaal | 1
APG |  | Expansie vaten | 3 Maandelijks | WTB |  |  |  | Expansievat | Onbekent | Onbekent | 1
APG | Energie Centrale | Expansie vaten | Jaarlijks | WTB | Controle op lekkage, staat van coating, algehele toestand. Controleren of het membraandrukvat op de juiste voorpersdruk is ingesteld. |  |  | Totaal | Totaal | Totaal | 1
APG |  | Expansie vaten | Jaarlijks | WTB |  |  |  | Expansievat | Totaal | Totaal | 1
APG |  | Expansie vaten | Jaarlijks | WTB |  |  |  | Expansievat | Onbekent | Onbekent | 1
APG | Energie Centrale | Filters | Jaarlijks | WTB | Reinigen van alle filters in het systeem |  |  | Totaal | Totaal | Totaal | 8
APG |  | Filters | Jaarlijks | WTB |  |  |  | Filter | Totaal | Totaal | 8
APG |  | Filters | Jaarlijks | WTB |  |  |  | Filter | Onbekent | Onbekent | 8
APG | Energie Centrale | Filters | Jaarlijks | WTB | Reinigen van alle filters in het systeem |  |  | Totaal | Totaal | Totaal | 1
APG |  | Filters | Jaarlijks | WTB |  |  |  | Filter | Totaal | Totaal | 1
APG |  | Filters | Jaarlijks | WTB |  |  |  | Filter | Ubel | 0928/016/L-080 | 1
APG | Energie Centrale | Gestuurde kleppen | Jaarlijks | M&R | Inspectie van Open/Dicht kleppen en aansturing Inspectie en eventuele calibratie van Regel kleppen |  |  | Totaal | Totaal | Totaal | 24
APG |  | Gestuurde kleppen | Jaarlijks | M&R |  |  |  | Open dicht klep (motor bediend) | Totaal | Totaal | 5
APG |  | Gestuurde kleppen | Jaarlijks | M&R |  |  |  | Open dicht klep (motor bediend) | Siemens | VKF 46.100 + SQL36E65 + ASC 36 | 1
APG |  | Gestuurde kleppen | Jaarlijks | M&R |  |  |  | Open dicht klep (motor bediend) | Siemens | VVF 40.80 SKB62 | 1
APG |  | Gestuurde kleppen | Jaarlijks | M&R |  |  |  | Open dicht klep (motor bediend) | Siemens | VKF 46.125 SAL 31.00T40 | 1
APG |  | Gestuurde kleppen | Jaarlijks | M&R |  |  |  | Open dicht klep (motor bediend) | Siemens | VKF 46.80 SAL31.00T40 | 1
APG |  | Gestuurde kleppen | Jaarlijks | M&R |  |  |  | Open dicht klep (motor bediend) | Siemens | VVF 40.80 SKB62 | 1
APG |  | Gestuurde kleppen | Jaarlijks | M&R |  |  |  | Regelafsluiter | Totaal | Totaal | 19
APG |  | Gestuurde kleppen | Jaarlijks | M&R |  |  |  | Regelafsluiter | Siemens | VXF 21.40-25 SAX61 | 8
APG |  | Gestuurde kleppen | Jaarlijks | M&R |  |  |  | Regelafsluiter | Siemens | VXF 40.50-31 SAX61 | 8
APG |  | Gestuurde kleppen | Jaarlijks | M&R |  |  |  | Regelafsluiter | Siemens | VBF 21.125 SAL 31.00T10 | 1
APG |  | Gestuurde kleppen | Jaarlijks | M&R |  |  |  | Regelafsluiter | Onbekent | Onbekent | 2
APG | Energie Centrale | Instrumentatie-A (hoge prio) | Jaarlijks | M&R | Inspectie en calibratie van Instrumentatie |  |  | Totaal | Totaal | Totaal | 54
APG |  | Instrumentatie-A (hoge prio) | Jaarlijks | M&R |  |  |  | Flow switch | Totaal | Totaal | 9
APG |  | Instrumentatie-A (hoge prio) | Jaarlijks | M&R |  |  |  | Flow switch | Onbekent | Onbekent | 9
APG |  | Instrumentatie-A (hoge prio) | Jaarlijks | M&R |  |  |  | Flow transmitter | Totaal | Totaal | 3
APG |  | Instrumentatie-A (hoge prio) | Jaarlijks | M&R |  |  |  | Flow transmitter | Endress & Hauser | Promag 10L2H | 1
APG |  | Instrumentatie-A (hoge prio) | Jaarlijks | M&R |  |  |  | Flow transmitter | Onbekent | Onbekent | 2
APG |  | Instrumentatie-A (hoge prio) | Jaarlijks | M&R |  |  |  | Pressure transmitter | Totaal | Totaal | 4
APG |  | Instrumentatie-A (hoge prio) | Jaarlijks | M&R |  |  |  | Pressure transmitter | Onbekent | Onbekent | 4
APG |  | Instrumentatie-A (hoge prio) | Jaarlijks | M&R |  |  |  | Temperatuur transmitter | Totaal | Totaal | 38
APG |  | Instrumentatie-A (hoge prio) | Jaarlijks | M&R |  |  |  | Temperatuur transmitter | Siemens | QAE 2120.015 | 2
APG |  | Instrumentatie-A (hoge prio) | Jaarlijks | M&R |  |  |  | Temperatuur transmitter | Onbekent | Onbekent | 36
APG | Energie Centrale | Instrumentatie-A (hoge prio) | Jaarlijks | M&R | Inspectie en calibratie van Instrumentatie |  |  | Totaal | Totaal | Totaal | 1
APG |  | Instrumentatie-A (hoge prio) | Jaarlijks | M&R |  |  |  |  | Onbekent | Onbekent | 1
APG | Energie Centrale | Instrumentatie-B (algemeen) | 2 Jaarlijks | M&R | Inspectie en calibratie van Instrumentatie | [5 empty] | 0
APG | Energie Centrale | Instrumentatie-B (algemeen) | 2 Jaarlijks | M&R | Inspectie en calibratie van Instrumentatie | [5 empty] | 0
APG | Energie Centrale | Keerkleppen drinkwater | Jaarlijks | WTB | Jaarlijkse controle keerkleppen in vers water voorziening | WB 1.4 G |  |  |  |  | 1
APG | Energie Centrale | Keerkleppen drinkwater | Jaarlijks | WTB | Jaarlijkse controle keerkleppen in vers water voorziening | WB 1.4 G |  |  |  |  | 1
APG | Energie Centrale | noodverlichting / Vlucht route | 4 Jaarlijks | HSE | Jaarlijkse inspectie van de noodverlichting. Jaarlijkse vervanging tl balken noodverlichting. 4 Jaarlijkse vervanging batterij van de noodverlichting Inspectie van vlucht route, aanduiding (pictogrammen) en beschikbaarheid. | [5 empty] | 1
APG | Energie Centrale | noodverlichting / Vlucht route | 4 Jaarlijks | HSE | Jaarlijkse inspectie van de noodverlichting. Jaarlijkse vervanging tl balken noodverlichting. 4 Jaarlijkse vervanging batterij van de noodverlichting Inspectie van vlucht route, aanduiding (pictogrammen) en beschikbaarheid. | [5 empty] | 1
APG | Energie Centrale | noodverlichting / Vlucht route | Jaarlijks | HSE | Jaarlijkse inspectie van de noodverlichting. Jaarlijkse vervanging tl balken noodverlichting. Inspectie van vlucht route, aanduiding (pictogrammen) en beschikbaarheid. | [5 empty] | 1
APG | Energie Centrale | noodverlichting / Vlucht route | Jaarlijks | HSE | Jaarlijkse inspectie van de noodverlichting. Jaarlijkse vervanging tl balken noodverlichting. Inspectie van vlucht route, aanduiding (pictogrammen) en beschikbaarheid. | [5 empty] | 1
APG | Energie Centrale | Ontluchters | Jaarlijks | WTB | Jaarlijkse visuele inspectie en controle op werking van de systeem ontluchters. - Werken de ontluchters naar behoren. - Controle op algehele toestand. |  |  | Totaal | Totaal | Totaal | 1
APG |  | Ontluchters | Jaarlijks | WTB |  |  |  | Ontluchter | Totaal | Totaal | 15
APG |  | Ontluchters | Jaarlijks | WTB |  |  |  | Ontluchter | Onbekent | Onbekent | 15
APG | Energie Centrale | Pompen algemeen | Jaarlijks | WTB | Jaarlijkse controle en onderhoud van de Transport en Circulatie pompen Controle op: - Lekkage - Vibratie - Algehele toestand |  | Maart t/m November | Totaal | Totaal | Totaal | 10
APG |  | Pompen algemeen | Jaarlijks | WTB |  |  | Maart t/m November | Circulatiepomp | Totaal | Totaal | 8
APG |  | Pompen algemeen | Jaarlijks | WTB |  |  | Maart t/m November | Circulatiepomp | Grundfos | TP32-120/2 | 2
APG |  | Pompen algemeen | Jaarlijks | WTB |  |  | Maart t/m November | Circulatiepomp | Grundfos | TP40-120/2 | 2
APG |  | Pompen algemeen | Jaarlijks | WTB |  |  | Maart t/m November | Circulatiepomp | Grundfos | TPE100-110/4 | 1
APG |  | Pompen algemeen | Jaarlijks | WTB |  |  | Maart t/m November | Circulatiepomp | Grundfos | TP80-90/4 | 2
APG |  | Pompen algemeen | Jaarlijks | WTB |  |  | Maart t/m November | Circulatiepomp | Grundfos | TP50-90/4 | 1
APG |  | Pompen algemeen | Jaarlijks | WTB |  |  | Maart t/m November | Transportpomp | Totaal | Totaal | 2
APG |  | Pompen algemeen | Jaarlijks | WTB |  |  | Maart t/m November | Transportpomp | WILO | IL-E 40/200-7.5/2 | 2
APG | Energie Centrale | Pompen algemeen | Jaarlijks | WTB | Jaarlijkse controle en onderhoud van de Transport en Circulatie pompen Controle op: - Lekkage - Vibratie - Algehele toestand |  | Maart t/m November | Totaal | Totaal | Totaal | 1
APG |  | Pompen algemeen | Jaarlijks | WTB |  |  | Maart t/m November | Transportpomp | Totaal | Totaal | 1
APG |  | Pompen algemeen | Jaarlijks | WTB |  |  | Maart t/m November | Transportpomp | Wilo | IL-E 40/200-7,5/2 | 1
APG | Energie Centrale | Schakelvaten | Jaarlijks | WTB | Visuele (externe) inspectie. Controle op lekkage, staat van coating en isolatie, algehele toestand. |  |  | Totaal | Totaal | Totaal | 1
APG |  | Schakelvaten | Jaarlijks | WTB | Visuele (externe) inspectie. Controle op lekkage, staat van coating en isolatie, algehele toestand. |  |  | Buffertank | Totaal | Totaal | 1
APG |  | Schakelvaten | Jaarlijks | WTB | Visuele (externe) inspectie. Controle op lekkage, staat van coating en isolatie, algehele toestand. |  |  | Buffertank | Onbekent | Onbekent | 1
BMV Hoensbroek | Energie Centrale
BMV Hoensbroek | Energie Centrale | Afsluiters algemeen | Jaarlijks | WTB | Visuele inspectie van afsluiters & terugslag kleppen: -lek vrij. -algehele toestand. Functie test afsluiters: -zijn de afsluiters gangbaar. |  | maart t/m jun - sep t/m dec | Totaal | Totaal | Totaal | 65
BMV Hoensbroek |  | Afsluiters algemeen | Jaarlijks | WTB |  |  | maart t/m jun - sep t/m dec | Handafsluiter | Totaal | Totaal | 49
BMV Hoensbroek |  | Afsluiters algemeen | Jaarlijks | WTB |  |  | maart t/m jun - sep t/m dec | Handafsluiter | Onbekent | Onbekent | 49
BMV Hoensbroek |  | Afsluiters algemeen | Jaarlijks | WTB |  |  | maart t/m jun - sep t/m dec | Handafsluiter service | Totaal | Totaal | 16
BMV Hoensbroek |  | Afsluiters algemeen | Jaarlijks | WTB |  |  | maart t/m jun - sep t/m dec | Handafsluiter service | Onbekent | Onbekent | 16
BMV Hoensbroek | Energie Centrale | AirSep | 5 Jaarlijks | WTB | Jaarlijkse Service Air Sep + Wisselen EPDM en hose fittings |  | maart t/m jun - sep t/m dec |  |  |  | 1
BMV Hoensbroek | Energie Centrale | AirSep | 7 Jaarlijks | WTB | Jaarlijkse Service Air Sep + vervangen water magnetische klep |  | maart t/m jun - sep t/m dec |  |  |  | 1
BMV Hoensbroek | Energie Centrale | AirSep | Jaarlijks | WTB | Jaarlijkse Service Air Sep |  | maart t/m jun - sep t/m dec |  |  |  | 1
BMV Hoensbroek | Energie Centrale | Compensatoren | Jaarlijks | WTB | Visuele inspectie compensatoren. - Algehele toestand van de compensator en de verbindingsbouten. |  |  | Totaal | Totaal | Totaal | 8
BMV Hoensbroek |  | Compensatoren | Jaarlijks | WTB | Visuele inspectie compensatoren. - Algehele toestand van de compensator en de verbindingsbouten. |  |  | Compensator | Totaal | Totaal | 8
BMV Hoensbroek |  | Compensatoren | Jaarlijks | WTB | Visuele inspectie compensatoren. - Algehele toestand van de compensator en de verbindingsbouten. |  |  | Compensator | Onbekent | Onbekent | 8
BMV Hoensbroek | Energie Centrale | Dompelpomp | Jaarlijks | WTB | Jaarlijks preventief schoonmaken dompelpomp | [5 empty] | 1
BMV Hoensbroek | Energie Centrale | Elektrische Installatie | 5 Jaarlijks | ELEC | NEN 3140 Inspectie van aanwezige elektrische installaties. | NEN 3140 | maart t/m jun - sep t/m dec | Totaal | Totaal | Totaal | 93
BMV Hoensbroek |  | Elektrische Installatie | 5 Jaarlijks | ELEC |  | NEN 3140 | maart t/m jun - sep t/m dec | Circulatiepomp | Totaal | Totaal | 7
BMV Hoensbroek |  | Elektrische Installatie | 5 Jaarlijks | ELEC |  | NEN 3140 | maart t/m jun - sep t/m dec | Circulatiepomp | Biral | ModulA 25-6-180 RED | 1
BMV Hoensbroek |  | Elektrische Installatie | 5 Jaarlijks | ELEC |  | NEN 3140 | maart t/m jun - sep t/m dec | Circulatiepomp | Grundfos | MAGNA3 40-150F | 4
BMV Hoensbroek |  | Elektrische Installatie | 5 Jaarlijks | ELEC |  | NEN 3140 | maart t/m jun - sep t/m dec | Circulatiepomp | Grundfos | MAGNA3 32-60F | 1
BMV Hoensbroek |  | Elektrische Installatie | 5 Jaarlijks | ELEC |  | NEN 3140 | maart t/m jun - sep t/m dec | Circulatiepomp | Grundfos | MAGNA3 40-120F | 1
BMV Hoensbroek |  | Elektrische Installatie | 5 Jaarlijks | ELEC |  | NEN 3140 | maart t/m jun - sep t/m dec | Energie/Electra-meter | Totaal | Totaal | 2
BMV Hoensbroek |  | Elektrische Installatie | 5 Jaarlijks | ELEC |  | NEN 3140 | maart t/m jun - sep t/m dec | Energie/Electra-meter | Onbekent | Onbekent | 2
BMV Hoensbroek |  | Elektrische Installatie | 5 Jaarlijks | ELEC |  | NEN 3140 | maart t/m jun - sep t/m dec | Flow alarm | Totaal | Totaal | 2
BMV Hoensbroek |  | Elektrische Installatie | 5 Jaarlijks | ELEC |  | NEN 3140 | maart t/m jun - sep t/m dec | Flow alarm | Siemens | QVE1900 | 2
BMV Hoensbroek |  | Elektrische Installatie | 5 Jaarlijks | ELEC |  | NEN 3140 | maart t/m jun - sep t/m dec | Flow transmitter | Totaal | Totaal | 4
BMV Hoensbroek |  | Elektrische Installatie | 5 Jaarlijks | ELEC |  | NEN 3140 | maart t/m jun - sep t/m dec | Flow transmitter | Kamstrup | Ultraflow 54 + Multical 603 | 1
BMV Hoensbroek |  | Elektrische Installatie | 5 Jaarlijks | ELEC |  | NEN 3140 | maart t/m jun - sep t/m dec | Flow transmitter | Kamstrup | Ultraflow 34 + Multical 603 | 1
BMV Hoensbroek |  | Elektrische Installatie | 5 Jaarlijks | ELEC |  | NEN 3140 | maart t/m jun - sep t/m dec | Flow transmitter | Kohne | Optiflux | 2
BMV Hoensbroek |  | Elektrische Installatie | 5 Jaarlijks | ELEC |  | NEN 3140 | maart t/m jun - sep t/m dec | Open dicht klep (motor bediend) | Totaal | Totaal | 18
BMV Hoensbroek |  | Elektrische Installatie | 5 Jaarlijks | ELEC |  | NEN 3140 | maart t/m jun - sep t/m dec | Open dicht klep (motor bediend) | Siemens | VVG41.15 | 1
BMV Hoensbroek |  | Elektrische Installatie | 5 Jaarlijks | ELEC |  | NEN 3140 | maart t/m jun - sep t/m dec | Open dicht klep (motor bediend) | Siemens | VKF46.80 | 1
BMV Hoensbroek |  | Elektrische Installatie | 5 Jaarlijks | ELEC |  | NEN 3140 | maart t/m jun - sep t/m dec | Open dicht klep (motor bediend) | Siemens | VKF46.65 | 16
BMV Hoensbroek |  | Elektrische Installatie | 5 Jaarlijks | ELEC |  | NEN 3140 | maart t/m jun - sep t/m dec | Pressure transmitter | Totaal | Totaal | 6
BMV Hoensbroek |  | Elektrische Installatie | 5 Jaarlijks | ELEC |  | NEN 3140 | maart t/m jun - sep t/m dec | Pressure transmitter | Siemens | QBE2003-P10 | 4
BMV Hoensbroek |  | Elektrische Installatie | 5 Jaarlijks | ELEC |  | NEN 3140 | maart t/m jun - sep t/m dec | Pressure transmitter | Onbekent | Onbekent | 2
BMV Hoensbroek |  | Elektrische Installatie | 5 Jaarlijks | ELEC |  | NEN 3140 | maart t/m jun - sep t/m dec | Regelafsluiter | Totaal | Totaal | 7
BMV Hoensbroek |  | Elektrische Installatie | 5 Jaarlijks | ELEC |  | NEN 3140 | maart t/m jun - sep t/m dec | Regelafsluiter | Siemens | VVF42.65-63 | 1
BMV Hoensbroek |  | Elektrische Installatie | 5 Jaarlijks | ELEC |  | NEN 3140 | maart t/m jun - sep t/m dec | Regelafsluiter | Siemens | VXF42.50-31,5 | 2
BMV Hoensbroek |  | Elektrische Installatie | 5 Jaarlijks | ELEC |  | NEN 3140 | maart t/m jun - sep t/m dec | Regelafsluiter | Siemens | VXF42.40-25 | 2
BMV Hoensbroek |  | Elektrische Installatie | 5 Jaarlijks | ELEC |  | NEN 3140 | maart t/m jun - sep t/m dec | Regelafsluiter | Onbekent | Onbekent | 2
BMV Hoensbroek |  | Elektrische Installatie | 5 Jaarlijks | ELEC |  | NEN 3140 | maart t/m jun - sep t/m dec | Temperatuur transmitter | Totaal | Totaal | 34
BMV Hoensbroek |  | Elektrische Installatie | 5 Jaarlijks | ELEC |  | NEN 3140 | maart t/m jun - sep t/m dec | Temperatuur transmitter | Siemens | QAE1220.010 | 28
BMV Hoensbroek |  | Elektrische Installatie | 5 Jaarlijks | ELEC |  | NEN 3140 | maart t/m jun - sep t/m dec | Temperatuur transmitter | Onbekent | Onbekent | 6
BMV Hoensbroek |  | Elektrische Installatie | 5 Jaarlijks | ELEC |  | NEN 3140 | maart t/m jun - sep t/m dec | Transportpomp | Totaal | Totaal | 2
BMV Hoensbroek |  | Elektrische Installatie | 5 Jaarlijks | ELEC |  | NEN 3140 | maart t/m jun - sep t/m dec | Transportpomp | Grundfos | CRE 10-6 | 1
BMV Hoensbroek |  | Elektrische Installatie | 5 Jaarlijks | ELEC |  | NEN 3140 | maart t/m jun - sep t/m dec | Transportpomp | Grundfos | CRE 3-4 | 1
BMV Hoensbroek |  | Elektrische Installatie | 5 Jaarlijks | ELEC |  | NEN 3140 | maart t/m jun - sep t/m dec | Warmtemeter | Totaal | Totaal | 3
BMV Hoensbroek |  | Elektrische Installatie | 5 Jaarlijks | ELEC |  | NEN 3140 | maart t/m jun - sep t/m dec | Warmtemeter | Kamstrup | Ultraflow 34 + Multical 603 | 1
BMV Hoensbroek |  | Elektrische Installatie | 5 Jaarlijks | ELEC |  | NEN 3140 | maart t/m jun - sep t/m dec | Warmtemeter | Onbekent | Onbekent | 2
BMV Hoensbroek |  | Elektrische Installatie | 5 Jaarlijks | ELEC |  | NEN 3140 | maart t/m jun - sep t/m dec | Warmtepomp | Totaal | Totaal | 2
BMV Hoensbroek |  | Elektrische Installatie | 5 Jaarlijks | ELEC |  | NEN 3140 | maart t/m jun - sep t/m dec | Warmtepomp | Alpha Innotec | SWP 581 | 2
BMV Hoensbroek |  | Elektrische Installatie | 5 Jaarlijks | ELEC |  | NEN 3140 | maart t/m jun - sep t/m dec |  | Totaal | Totaal | 6
BMV Hoensbroek |  | Elektrische Installatie | 5 Jaarlijks | ELEC |  | NEN 3140 | maart t/m jun - sep t/m dec |  | Siemens | QBE3000-D6 | 2
BMV Hoensbroek |  | Elektrische Installatie | 5 Jaarlijks | ELEC |  | NEN 3140 | maart t/m jun - sep t/m dec |  | Siemens | QBE3000-D10 | 2
BMV Hoensbroek |  | Elektrische Installatie | 5 Jaarlijks | ELEC |  | NEN 3140 | maart t/m jun - sep t/m dec |  | Ubel | 0928/016 | 1
BMV Hoensbroek |  | Elektrische Installatie | 5 Jaarlijks | ELEC |  | NEN 3140 | maart t/m jun - sep t/m dec |  | Onbekent | Onbekent | 1
BMV Hoensbroek | Energie Centrale | Filters | Jaarlijks | WTB | Reinigen van alle filters in het systeem |  |  | Totaal | Totaal | Totaal | 7
BMV Hoensbroek |  | Filters | Jaarlijks | WTB |  |  |  | Filter | Totaal | Totaal | 7
BMV Hoensbroek |  | Filters | Jaarlijks | WTB |  |  |  | Filter | Onbekent | Onbekent | 7
BMV Hoensbroek | Energie Centrale | Gestuurde kleppen | Jaarlijks | M&R | Inspectie van Open/Dicht kleppen en aansturing Inspectie en eventuele calibratie van Regel kleppen |  |  | Totaal | Totaal | Totaal | 25
BMV Hoensbroek |  | Gestuurde kleppen | Jaarlijks | M&R |  |  |  | Open dicht klep (motor bediend) | Totaal | Totaal | 18
BMV Hoensbroek |  | Gestuurde kleppen | Jaarlijks | M&R |  |  |  | Open dicht klep (motor bediend) | Siemens | VKF46.65 | 16
BMV Hoensbroek |  | Gestuurde kleppen | Jaarlijks | M&R |  |  |  | Open dicht klep (motor bediend) | Siemens | VKF46.80 | 1
BMV Hoensbroek |  | Gestuurde kleppen | Jaarlijks | M&R |  |  |  | Open dicht klep (motor bediend) | Siemens | VVG41.15 | 1
BMV Hoensbroek |  | Gestuurde kleppen | Jaarlijks | M&R |  |  |  | Regelafsluiter | Totaal | Totaal | 7
BMV Hoensbroek |  | Gestuurde kleppen | Jaarlijks | M&R |  |  |  | Regelafsluiter | Siemens | VVF42.65-63 | 1
BMV Hoensbroek |  | Gestuurde kleppen | Jaarlijks | M&R |  |  |  | Regelafsluiter | Siemens | VXF42.40-25 | 2
BMV Hoensbroek |  | Gestuurde kleppen | Jaarlijks | M&R |  |  |  | Regelafsluiter | Siemens | VXF42.50-31,5 | 2
BMV Hoensbroek |  | Gestuurde kleppen | Jaarlijks | M&R |  |  |  | Regelafsluiter | Onbekent | Onbekent | 2
BMV Hoensbroek | Energie Centrale | Instrumentatie-A (hoge prio) | Jaarlijks | M&R | Inspectie en calibratie van Instrumentatie |  |  | Totaal | Totaal | Totaal | 57
BMV Hoensbroek |  | Instrumentatie-A (hoge prio) | Jaarlijks | M&R |  |  |  | Energie/Electra-meter | Totaal | Totaal | 2
BMV Hoensbroek |  | Instrumentatie-A (hoge prio) | Jaarlijks | M&R |  |  |  | Energie/Electra-meter | Onbekent | Onbekent | 2
BMV Hoensbroek |  | Instrumentatie-A (hoge prio) | Jaarlijks | M&R |  |  |  | Flow alarm | Totaal | Totaal | 2
BMV Hoensbroek |  | Instrumentatie-A (hoge prio) | Jaarlijks | M&R |  |  |  | Flow alarm | Siemens | QVE1900 | 2
BMV Hoensbroek |  | Instrumentatie-A (hoge prio) | Jaarlijks | M&R |  |  |  | Flow transmitter | Totaal | Totaal | 4
BMV Hoensbroek |  | Instrumentatie-A (hoge prio) | Jaarlijks | M&R |  |  |  | Flow transmitter | Kamstrup | Ultraflow 54 + Multical 603 | 1
BMV Hoensbroek |  | Instrumentatie-A (hoge prio) | Jaarlijks | M&R |  |  |  | Flow transmitter | Kamstrup | Ultraflow 34 + Multical 603 | 1
BMV Hoensbroek |  | Instrumentatie-A (hoge prio) | Jaarlijks | M&R |  |  |  | Flow transmitter | Kohne | Optiflux | 2
BMV Hoensbroek |  | Instrumentatie-A (hoge prio) | Jaarlijks | M&R |  |  |  | Pressure transmitter | Totaal | Totaal | 6
BMV Hoensbroek |  | Instrumentatie-A (hoge prio) | Jaarlijks | M&R |  |  |  | Pressure transmitter | Siemens | QBE2003-P10 | 4
BMV Hoensbroek |  | Instrumentatie-A (hoge prio) | Jaarlijks | M&R |  |  |  | Pressure transmitter | Onbekent | Onbekent | 2
BMV Hoensbroek |  | Instrumentatie-A (hoge prio) | Jaarlijks | M&R |  |  |  | Temperatuur transmitter | Totaal | Totaal | 34
BMV Hoensbroek |  | Instrumentatie-A (hoge prio) | Jaarlijks | M&R |  |  |  | Temperatuur transmitter | Siemens | QAE1220.010 | 28
BMV Hoensbroek |  | Instrumentatie-A (hoge prio) | Jaarlijks | M&R |  |  |  | Temperatuur transmitter | Onbekent | Onbekent | 6
BMV Hoensbroek |  | Instrumentatie-A (hoge prio) | Jaarlijks | M&R |  |  |  | Warmtemeter | Totaal | Totaal | 3
BMV Hoensbroek |  | Instrumentatie-A (hoge prio) | Jaarlijks | M&R |  |  |  | Warmtemeter | Kamstrup | Ultraflow 34 + Multical 603 | 1
BMV Hoensbroek |  | Instrumentatie-A (hoge prio) | Jaarlijks | M&R |  |  |  | Warmtemeter | Onbekent | Onbekent | 2
BMV Hoensbroek |  | Instrumentatie-A (hoge prio) | Jaarlijks | M&R |  |  |  |  | Totaal | Totaal | 6
BMV Hoensbroek |  | Instrumentatie-A (hoge prio) | Jaarlijks | M&R |  |  |  |  | Siemens | QBE3000-D6 | 2
BMV Hoensbroek |  | Instrumentatie-A (hoge prio) | Jaarlijks | M&R |  |  |  |  | Siemens | QBE3000-D10 | 2
BMV Hoensbroek |  | Instrumentatie-A (hoge prio) | Jaarlijks | M&R |  |  |  |  | Ubel | 0928/016 | 1
BMV Hoensbroek |  | Instrumentatie-A (hoge prio) | Jaarlijks | M&R |  |  |  |  | Onbekent | Onbekent | 1
BMV Hoensbroek | Energie Centrale | Instrumentatie-B (algemeen) | 2 Jaarlijks | M&R | Inspectie en calibratie van Instrumentatie | [5 empty] | 0
BMV Hoensbroek | Energie Centrale | Keerkleppen drinkwater | Jaarlijks | WTB | Jaarlijkse controle keerkleppen in vers water voorziening | WB 1.4 G |  |  |  |  | 1
BMV Hoensbroek | Energie Centrale | noodverlichting / Vlucht route | 4 Jaarlijks | HSE | Jaarlijkse inspectie van de noodverlichting. Jaarlijkse vervanging tl balken noodverlichting. 4 Jaarlijkse vervanging batterij van de noodverlichting Inspectie van vlucht route, aanduiding (pictogrammen) en beschikbaarheid. | [5 empty] | 1
BMV Hoensbroek | Energie Centrale | noodverlichting / Vlucht route | Jaarlijks | HSE | Jaarlijkse inspectie van de noodverlichting. Jaarlijkse vervanging tl balken noodverlichting. Inspectie van vlucht route, aanduiding (pictogrammen) en beschikbaarheid. | [5 empty] | 1
BMV Hoensbroek | Energie Centrale | Ontluchters | Jaarlijks | WTB | Jaarlijkse visuele inspectie en controle op werking van de systeem ontluchters. - Werken de ontluchters naar behoren. - Controle op algehele toestand. | [5 empty] | 10
BMV Hoensbroek | Energie Centrale | Pompen algemeen | Jaarlijks | WTB | Jaarlijkse controle en onderhoud van de Transport en Circulatie pompen Controle op: - Lekkage - Vibratie - Algehele toestand |  | maart t/m jun - sep t/m dec | Totaal | Totaal | Totaal | 3
BMV Hoensbroek |  | Pompen algemeen | Jaarlijks | WTB |  |  | maart t/m jun - sep t/m dec | Circulatiepomp | Totaal | Totaal | 1
BMV Hoensbroek |  | Pompen algemeen | Jaarlijks | WTB |  |  | maart t/m jun - sep t/m dec | Circulatiepomp | Biral | ModulA 25-6-180 RED | 1
BMV Hoensbroek |  | Pompen algemeen | Jaarlijks | WTB |  |  | maart t/m jun - sep t/m dec | Transportpomp | Totaal | Totaal | 2
BMV Hoensbroek |  | Pompen algemeen | Jaarlijks | WTB |  |  | maart t/m jun - sep t/m dec | Transportpomp | Grundfos | CRE 3-4 | 1
BMV Hoensbroek |  | Pompen algemeen | Jaarlijks | WTB |  |  | maart t/m jun - sep t/m dec | Transportpomp | Grundfos | CRE 10-6 | 1
BMV Hoensbroek | Energie Centrale | Pompen Grundfos Magna Wilo Stratos | 2 Jaarlijks | WTB | Jaarlijkse controle en onderhoud van de Transport en Circulatie pompen Controle op: - Lekkage - Vibratie - Algehele toestand |  | maart t/m jun - sep t/m dec | Totaal | Totaal | Totaal | 6
BMV Hoensbroek |  | Pompen Grundfos Magna Wilo Stratos | 2 Jaarlijks | WTB |  |  | maart t/m jun - sep t/m dec | Circulatiepomp | Totaal | Totaal | 6
BMV Hoensbroek |  | Pompen Grundfos Magna Wilo Stratos | 2 Jaarlijks | WTB |  |  | maart t/m jun - sep t/m dec | Circulatiepomp | Grundfos | MAGNA3 40-150F | 4
BMV Hoensbroek |  | Pompen Grundfos Magna Wilo Stratos | 2 Jaarlijks | WTB |  |  | maart t/m jun - sep t/m dec | Circulatiepomp | Grundfos | MAGNA3 40-120F | 1
BMV Hoensbroek |  | Pompen Grundfos Magna Wilo Stratos | 2 Jaarlijks | WTB |  |  | maart t/m jun - sep t/m dec | Circulatiepomp | Grundfos | MAGNA3 32-60F | 1
BMV Hoensbroek | Energie Centrale | Schakelvaten | Jaarlijks | WTB | Visuele (externe) inspectie. Controle op lekkage, staat van coating en isolatie, algehele toestand. |  |  | Totaal | Totaal | Totaal | 3
BMV Hoensbroek |  | Schakelvaten | Jaarlijks | WTB |  |  |  | Bakverwarming | Totaal | Totaal | 1
BMV Hoensbroek |  | Schakelvaten | Jaarlijks | WTB |  |  |  | Bakverwarming | TEMA | 2000L | 1
BMV Hoensbroek |  | Schakelvaten | Jaarlijks | WTB |  |  |  | Buffertank | Totaal | Totaal | 2
BMV Hoensbroek |  | Schakelvaten | Jaarlijks | WTB |  |  |  | Buffertank | TEMA | 1500L | 2
Bredeschool Papero | Onderstation / Energie Centrale
Bredeschool Papero | Onderstation / Energie Centrale | Afsluiters algemeen | Jaarlijks | WTB | Visuele inspectie van afsluiters & terugslag kleppen: -lek vrij. -algehele toestand. Functie test afsluiters: -zijn de afsluiters gangbaar. |  | maart t/m jun - sep t/m dec | Totaal | Totaal | Totaal | 98
Bredeschool Papero |  | Afsluiters algemeen | Jaarlijks | WTB |  |  | maart t/m jun - sep t/m dec | Handafsluiter | Totaal | Totaal | 52
Bredeschool Papero |  | Afsluiters algemeen | Jaarlijks | WTB |  |  | maart t/m jun - sep t/m dec | Handafsluiter | Onbekent | Onbekent | 52
Bredeschool Papero |  | Afsluiters algemeen | Jaarlijks | WTB |  |  | maart t/m jun - sep t/m dec | Handafsluiter service | Totaal | Totaal | 46
Bredeschool Papero |  | Afsluiters algemeen | Jaarlijks | WTB |  |  | maart t/m jun - sep t/m dec | Handafsluiter service | Onbekent | Onbekent | 46
Bredeschool Papero | Onderstation / Energie Centrale | AirSep | 5 Jaarlijks | WTB | Jaarlijkse Service Air Sep + Wisselen EPDM en hose fittings |  | maart t/m jun - sep t/m dec | Totaal | Totaal | Totaal | 8
Bredeschool Papero |  | AirSep | 5 Jaarlijks | WTB |  |  | maart t/m jun - sep t/m dec | Drukbehoud station | Totaal | Totaal | 2
Bredeschool Papero |  | AirSep | 5 Jaarlijks | WTB |  |  | maart t/m jun - sep t/m dec | Drukbehoud station | Onbekent | Onbekent | 2
Bredeschool Papero |  | AirSep | 5 Jaarlijks | WTB |  |  | maart t/m jun - sep t/m dec | Drukreduceer Ventiel | Totaal | Totaal | 2
Bredeschool Papero |  | AirSep | 5 Jaarlijks | WTB |  |  | maart t/m jun - sep t/m dec | Drukreduceer Ventiel | Onbekent | Onbekent | 2
Bredeschool Papero |  | AirSep | 5 Jaarlijks | WTB |  |  | maart t/m jun - sep t/m dec | Expansie automaat | Totaal | Totaal | 2
Bredeschool Papero |  | AirSep | 5 Jaarlijks | WTB |  |  | maart t/m jun - sep t/m dec | Expansie automaat | Onbekent | Onbekent | 2
Bredeschool Papero |  | AirSep | 5 Jaarlijks | WTB |  |  | maart t/m jun - sep t/m dec | Expansievat | Totaal | Totaal | 2
Bredeschool Papero |  | AirSep | 5 Jaarlijks | WTB |  |  | maart t/m jun - sep t/m dec | Expansievat | Onbekent | Onbekent | 2
Bredeschool Papero | Onderstation / Energie Centrale | AirSep | 7 Jaarlijks | WTB | Jaarlijkse Service Air Sep + vervangen water magnetische klep |  | maart t/m jun - sep t/m dec | Totaal | Totaal | Totaal | 8
Bredeschool Papero |  | AirSep | 7 Jaarlijks | WTB |  |  | maart t/m jun - sep t/m dec | Drukbehoud station | Totaal | Totaal | 2
Bredeschool Papero |  | AirSep | 7 Jaarlijks | WTB |  |  | maart t/m jun - sep t/m dec | Drukbehoud station | Onbekent | Onbekent | 2
Bredeschool Papero |  | AirSep | 7 Jaarlijks | WTB |  |  | maart t/m jun - sep t/m dec | Drukreduceer Ventiel | Totaal | Totaal | 2
Bredeschool Papero |  | AirSep | 7 Jaarlijks | WTB |  |  | maart t/m jun - sep t/m dec | Drukreduceer Ventiel | Onbekent | Onbekent | 2
Bredeschool Papero |  | AirSep | 7 Jaarlijks | WTB |  |  | maart t/m jun - sep t/m dec | Expansie automaat | Totaal | Totaal | 2
Bredeschool Papero |  | AirSep | 7 Jaarlijks | WTB |  |  | maart t/m jun - sep t/m dec | Expansie automaat | Onbekent | Onbekent | 2
Bredeschool Papero |  | AirSep | 7 Jaarlijks | WTB |  |  | maart t/m jun - sep t/m dec | Expansievat | Totaal | Totaal | 2
Bredeschool Papero |  | AirSep | 7 Jaarlijks | WTB |  |  | maart t/m jun - sep t/m dec | Expansievat | Onbekent | Onbekent | 2
Bredeschool Papero | Onderstation / Energie Centrale | AirSep | Jaarlijks | WTB | Jaarlijkse Service Air Sep |  | maart t/m jun - sep t/m dec | Totaal | Totaal | Totaal | 8
Bredeschool Papero |  | AirSep | Jaarlijks | WTB |  |  | maart t/m jun - sep t/m dec | Drukbehoud station | Totaal | Totaal | 2
Bredeschool Papero |  | AirSep | Jaarlijks | WTB |  |  | maart t/m jun - sep t/m dec | Drukbehoud station | Onbekent | Onbekent | 2
Bredeschool Papero |  | AirSep | Jaarlijks | WTB |  |  | maart t/m jun - sep t/m dec | Drukreduceer Ventiel | Totaal | Totaal | 2
Bredeschool Papero |  | AirSep | Jaarlijks | WTB |  |  | maart t/m jun - sep t/m dec | Drukreduceer Ventiel | Onbekent | Onbekent | 2
Bredeschool Papero |  | AirSep | Jaarlijks | WTB |  |  | maart t/m jun - sep t/m dec | Expansie automaat | Totaal | Totaal | 2
Bredeschool Papero |  | AirSep | Jaarlijks | WTB |  |  | maart t/m jun - sep t/m dec | Expansie automaat | Onbekent | Onbekent | 2
Bredeschool Papero |  | AirSep | Jaarlijks | WTB |  |  | maart t/m jun - sep t/m dec | Expansievat | Totaal | Totaal | 2
Bredeschool Papero |  | AirSep | Jaarlijks | WTB |  |  | maart t/m jun - sep t/m dec | Expansievat | Onbekent | Onbekent | 2
Bredeschool Papero | Onderstation / Energie Centrale | Dompelpomp | Jaarlijks | WTB | Jaarlijks preventief schoonmaken dompelpomp | [5 empty] | 1
Bredeschool Papero | Onderstation / Energie Centrale | Elektrische Installatie | 5 Jaarlijks | ELEC | NEN 3140 Inspectie van aanwezige elektrische installaties. | NEN 3140 | maart t/m jun - sep t/m dec | Totaal | Totaal | Totaal | 73
Bredeschool Papero |  | Elektrische Installatie | 5 Jaarlijks | ELEC |  | NEN 3140 | maart t/m jun - sep t/m dec | Boiler | Totaal | Totaal | 3
Bredeschool Papero |  | Elektrische Installatie | 5 Jaarlijks | ELEC |  | NEN 3140 | maart t/m jun - sep t/m dec | Boiler | Onbekent | Onbekent | 3
Bredeschool Papero |  | Elektrische Installatie | 5 Jaarlijks | ELEC |  | NEN 3140 | maart t/m jun - sep t/m dec | Circulatiepomp | Totaal | Totaal | 8
Bredeschool Papero |  | Elektrische Installatie | 5 Jaarlijks | ELEC |  | NEN 3140 | maart t/m jun - sep t/m dec | Circulatiepomp | Onbekent | Onbekent | 8
Bredeschool Papero |  | Elektrische Installatie | 5 Jaarlijks | ELEC |  | NEN 3140 | maart t/m jun - sep t/m dec | Open dicht klep (motor bediend) | Totaal | Totaal | 29
Bredeschool Papero |  | Elektrische Installatie | 5 Jaarlijks | ELEC |  | NEN 3140 | maart t/m jun - sep t/m dec | Open dicht klep (motor bediend) | Onbekent | Onbekent | 29
Bredeschool Papero |  | Elektrische Installatie | 5 Jaarlijks | ELEC |  | NEN 3140 | maart t/m jun - sep t/m dec | Pressure transmitter | Totaal | Totaal | 12
Bredeschool Papero |  | Elektrische Installatie | 5 Jaarlijks | ELEC |  | NEN 3140 | maart t/m jun - sep t/m dec | Pressure transmitter | Onbekent | Onbekent | 12
Bredeschool Papero |  | Elektrische Installatie | 5 Jaarlijks | ELEC |  | NEN 3140 | maart t/m jun - sep t/m dec | Temperatuur transmitter | Totaal | Totaal | 18
Bredeschool Papero |  | Elektrische Installatie | 5 Jaarlijks | ELEC |  | NEN 3140 | maart t/m jun - sep t/m dec | Temperatuur transmitter | Onbekent | Onbekent | 2
Bredeschool Papero |  | Elektrische Installatie | 5 Jaarlijks | ELEC |  | NEN 3140 | maart t/m jun - sep t/m dec | Warmtemeter | Totaal | Totaal | 2
Bredeschool Papero |  | Elektrische Installatie | 5 Jaarlijks | ELEC |  | NEN 3140 | maart t/m jun - sep t/m dec | Warmtemeter | Onbekent | Onbekent | 2
Bredeschool Papero |  | Elektrische Installatie | 5 Jaarlijks | ELEC |  | NEN 3140 | maart t/m jun - sep t/m dec | Watermeter | Totaal | Totaal | 1
Bredeschool Papero |  | Elektrische Installatie | 5 Jaarlijks | ELEC |  | NEN 3140 | maart t/m jun - sep t/m dec | Watermeter | Onbekent | Onbekent | 1
Bredeschool Papero | Onderstation / Energie Centrale | Filters | Jaarlijks | WTB | Reinigen van alle filters in het systeem |  |  | Totaal | Totaal | Totaal | 5
Bredeschool Papero |  | Filters | Jaarlijks | WTB |  |  |  | Filter | Totaal | Totaal | 5
Bredeschool Papero |  | Filters | Jaarlijks | WTB |  |  |  | Filter | Onbekent | Onbekent | 5
Bredeschool Papero | Onderstation / Energie Centrale | Gas Installatie | 5 Jaarlijks | WTB | 5 Jaarlijkse Inspectie Gas installatie | NEN 8078 |  | Totaal | Totaal | Totaal | 6
Bredeschool Papero |  | Gas Installatie | 5 Jaarlijks | WTB |  | NEN 8078 |  | Gasboiler | Totaal | Totaal | 1
Bredeschool Papero |  | Gas Installatie | 5 Jaarlijks | WTB |  | NEN 8078 |  | Gasboiler | Onbekent | Onbekent | 1
Bredeschool Papero |  | Gas Installatie | 5 Jaarlijks | WTB |  | NEN 8078 |  | Handafsluiter | Totaal | Totaal | 2
Bredeschool Papero |  | Gas Installatie | 5 Jaarlijks | WTB |  | NEN 8078 |  | Handafsluiter | Onbekent | Onbekent | 2
Bredeschool Papero |  | Gas Installatie | 5 Jaarlijks | WTB |  | NEN 8078 |  | Ketel | Totaal | Totaal | 1
Bredeschool Papero |  | Gas Installatie | 5 Jaarlijks | WTB |  | NEN 8078 |  | Ketel | Onbekent | Onbekent | 1
Bredeschool Papero |  | Gas Installatie | 5 Jaarlijks | WTB |  | NEN 8078 |  | Terugslagklep | Totaal | Totaal | 2
Bredeschool Papero |  | Gas Installatie | 5 Jaarlijks | WTB |  | NEN 8078 |  | Terugslagklep | Onbekent | Onbekent | 2
Bredeschool Papero | Onderstation / Energie Centrale | Gestuurde kleppen | Jaarlijks | M&R | Inspectie van Open/Dicht kleppen en aansturing Inspectie en eventuele calibratie van Regel kleppen |  |  | Totaal | Totaal | Totaal | 29
Bredeschool Papero |  | Gestuurde kleppen | Jaarlijks | M&R |  |  |  | Open dicht klep (motor bediend) | Totaal | Totaal | 29
Bredeschool Papero |  | Gestuurde kleppen | Jaarlijks | M&R |  |  |  | Open dicht klep (motor bediend) | Onbekent | Onbekent | 29
Bredeschool Papero | Onderstation / Energie Centrale | Instrumentatie-A (hoge prio) | Jaarlijks | M&R | Inspectie en calibratie van Instrumentatie |  |  | Totaal | Totaal | Totaal | 34
Bredeschool Papero |  | Instrumentatie-A (hoge prio) | Jaarlijks | M&R |  |  |  | Pressure transmitter | Totaal | Totaal | 12
Bredeschool Papero |  | Instrumentatie-A (hoge prio) | Jaarlijks | M&R |  |  |  | Pressure transmitter | Onbekent | Onbekent | 12
Bredeschool Papero |  | Instrumentatie-A (hoge prio) | Jaarlijks | M&R |  |  |  | Temperatuur transmitter | Totaal | Totaal | 18
Bredeschool Papero |  | Instrumentatie-A (hoge prio) | Jaarlijks | M&R |  |  |  | Temperatuur transmitter | Onbekent | Onbekent | 18
Bredeschool Papero |  | Instrumentatie-A (hoge prio) | Jaarlijks | M&R |  |  |  | Warmtemeter | Totaal | Totaal | 2
Bredeschool Papero |  | Instrumentatie-A (hoge prio) | Jaarlijks | M&R |  |  |  | Warmtemeter | Onbekent | Onbekent | 2
Bredeschool Papero |  | Instrumentatie-A (hoge prio) | Jaarlijks | M&R |  |  |  | Watermeter | Totaal | Totaal | 1
Bredeschool Papero |  | Instrumentatie-A (hoge prio) | Jaarlijks | M&R |  |  |  | Watermeter | Onbekent | Onbekent | 1
Bredeschool Papero |  | Instrumentatie-A (hoge prio) | Jaarlijks | M&R |  |  |  |  | Totaal | Totaal | 1
Bredeschool Papero |  | Instrumentatie-A (hoge prio) | Jaarlijks | M&R |  |  |  |  | Onbekent | Onbekent | 1
Bredeschool Papero | Onderstation / Energie Centrale | Instrumentatie-B (algemeen) | 2 Jaarlijks | M&R | Inspectie en calibratie van Instrumentatie | [5 empty] | 0
Bredeschool Papero | Onderstation / Energie Centrale | Keerkleppen drinkwater | Jaarlijks | WTB | Jaarlijkse controle keerkleppen in vers water voorziening | WB 1.4 G |  | Totaal | Totaal | Totaal | 5
Bredeschool Papero |  | Keerkleppen drinkwater | Jaarlijks | WTB |  | WB 1.4 G |  | Boiler | Totaal | Totaal | 3
Bredeschool Papero |  | Keerkleppen drinkwater | Jaarlijks | WTB |  | WB 1.4 G |  | Boiler | Onbekent | Onbekent | 3
Bredeschool Papero |  | Keerkleppen drinkwater | Jaarlijks | WTB |  | WB 1.4 G |  | Pressure safety valve | Totaal | Totaal | 1
Bredeschool Papero |  | Keerkleppen drinkwater | Jaarlijks | WTB |  | WB 1.4 G |  | Pressure safety valve | Onbekent | Onbekent | 1
Bredeschool Papero |  | Keerkleppen drinkwater | Jaarlijks | WTB |  | WB 1.4 G |  | Terugslagklep | Totaal | Totaal | 1
Bredeschool Papero |  | Keerkleppen drinkwater | Jaarlijks | WTB |  | WB 1.4 G |  | Terugslagklep | Onbekent | Onbekent | 1
Bredeschool Papero | Onderstation / Energie Centrale | noodverlichting / Vlucht route | 4 Jaarlijks | HSE | Jaarlijkse inspectie van de noodverlichting. Jaarlijkse vervanging tl balken noodverlichting. 4 Jaarlijkse vervanging batterij van de noodverlichting Inspectie van vlucht route, aanduiding (pictogrammen) en beschikbaarheid. |  |  | Totaal | Totaal | Totaal | 1
Bredeschool Papero | Onderstation / Energie Centrale | noodverlichting / Vlucht route | Jaarlijks | HSE | Jaarlijkse inspectie van de noodverlichting. Jaarlijkse vervanging tl balken noodverlichting. Inspectie van vlucht route, aanduiding (pictogrammen) en beschikbaarheid. |  |  | Totaal | Totaal | Totaal | 1
Bredeschool Papero | Onderstation / Energie Centrale | Ontluchters | Jaarlijks | WTB | Jaarlijkse visuele inspectie en controle op werking van de systeem ontluchters. - Werken de ontluchters naar behoren. - Controle op algehele toestand. |  |  | Totaal | Totaal | Totaal | 3
Bredeschool Papero |  | Ontluchters | Jaarlijks | WTB |  |  |  | Ontluchter | Totaal | Totaal | 3
Bredeschool Papero |  | Ontluchters | Jaarlijks | WTB |  |  |  | Ontluchter | Onbekent | Onbekent | 3
Bredeschool Papero | Onderstation / Energie Centrale | Pompen algemeen | Jaarlijks | WTB | Jaarlijkse controle en onderhoud van de Transport en Circulatie pompen Controle op: - Lekkage - Vibratie - Algehele toestand |  | maart t/m jun - sep t/m dec | Totaal | Totaal | Totaal | 8
Bredeschool Papero |  | Pompen algemeen | Jaarlijks | WTB |  |  | maart t/m jun - sep t/m dec | Circulatiepomp | Totaal | Totaal | 8
Bredeschool Papero |  | Pompen algemeen | Jaarlijks | WTB |  |  | maart t/m jun - sep t/m dec | Circulatiepomp | Onbekent | Onbekent | 8
CBS | Energie Centrale
CBS | Energie Centrale | Afsluiters algemeen | Jaarlijks | WTB | Visuele inspectie van afsluiters & terugslag kleppen: -lek vrij. -algehele toestand. Functie test afsluiters: -zijn de afsluiters gangbaar. |  | maart t/m jun - sep t/m dec | Totaal | Totaal | Totaal | 41
CBS |  | Afsluiters algemeen | Jaarlijks | WTB |  |  | maart t/m jun - sep t/m dec | Handafsluiter | Totaal | Totaal | 12
CBS |  | Afsluiters algemeen | Jaarlijks | WTB |  |  | maart t/m jun - sep t/m dec | Handafsluiter | Onbekent | Onbekent | 12
CBS |  | Afsluiters algemeen | Jaarlijks | WTB |  |  | maart t/m jun - sep t/m dec | Handafsluiter service | Totaal | Totaal | 24
CBS |  | Afsluiters algemeen | Jaarlijks | WTB |  |  | maart t/m jun - sep t/m dec | Handafsluiter service | Onbekent | Onbekent | 24
CBS |  | Afsluiters algemeen | Jaarlijks | WTB |  |  | maart t/m jun - sep t/m dec | Terugslagklep | Totaal | Totaal | 5
CBS |  | Afsluiters algemeen | Jaarlijks | WTB |  |  | maart t/m jun - sep t/m dec | Terugslagklep | Onbekent | Onbekent | 5
CBS | Energie Centrale | Dompelpomp | Jaarlijks | WTB | Jaarlijks preventief schoonmaken dompelpomp | [5 empty] | 1
CBS | Energie Centrale | Elektrische Installatie | 5 Jaarlijks | ELEC | NEN 3140 Inspectie van aanwezige elektrische installaties. | NEN 3140 | maart t/m jun - sep t/m dec | Totaal | Totaal | Totaal | 25
CBS |  | Elektrische Installatie | 5 Jaarlijks | ELEC |  | NEN 3140 | maart t/m jun - sep t/m dec | Flow transmitter | Totaal | Totaal | 1
CBS |  | Elektrische Installatie | 5 Jaarlijks | ELEC |  | NEN 3140 | maart t/m jun - sep t/m dec | Flow transmitter | Onbekent | Onbekent | 1
CBS |  | Elektrische Installatie | 5 Jaarlijks | ELEC |  | NEN 3140 | maart t/m jun - sep t/m dec | Open dicht klep (motor bediend) | Totaal | Totaal | 7
CBS |  | Elektrische Installatie | 5 Jaarlijks | ELEC |  | NEN 3140 | maart t/m jun - sep t/m dec | Open dicht klep (motor bediend) | Onbekent | Onbekent | 7
CBS |  | Elektrische Installatie | 5 Jaarlijks | ELEC |  | NEN 3140 | maart t/m jun - sep t/m dec | Temperatuur transmitter | Totaal | Totaal | 6
CBS |  | Elektrische Installatie | 5 Jaarlijks | ELEC |  | NEN 3140 | maart t/m jun - sep t/m dec | Temperatuur transmitter | Onbekent | Onbekent | 6
CBS |  | Elektrische Installatie | 5 Jaarlijks | ELEC |  | NEN 3140 | maart t/m jun - sep t/m dec | Transportpomp | Totaal | Totaal | 3
CBS |  | Elektrische Installatie | 5 Jaarlijks | ELEC |  | NEN 3140 | maart t/m jun - sep t/m dec | Transportpomp | Grundfos | TPE 40-530/2 | 3
CBS |  | Elektrische Installatie | 5 Jaarlijks | ELEC |  | NEN 3140 | maart t/m jun - sep t/m dec | Warmtemeter | Totaal | Totaal | 1
CBS |  | Elektrische Installatie | 5 Jaarlijks | ELEC |  | NEN 3140 | maart t/m jun - sep t/m dec | Warmtemeter | Onbekent | Onbekent | 1
CBS |  | Elektrische Installatie | 5 Jaarlijks | ELEC |  | NEN 3140 | maart t/m jun - sep t/m dec |  | Totaal | Totaal | 7
CBS |  | Elektrische Installatie | 5 Jaarlijks | ELEC |  | NEN 3140 | maart t/m jun - sep t/m dec |  | Ubel | 0928/061/L | 3
CBS |  | Elektrische Installatie | 5 Jaarlijks | ELEC |  | NEN 3140 | maart t/m jun - sep t/m dec |  | Onbekent | Onbekent | 4
CBS | Energie Centrale | Filters | Jaarlijks | WTB | Reinigen van alle filters in het systeem | [5 empty] | 4
CBS | Energie Centrale | Gestuurde kleppen | Jaarlijks | M&R | Inspectie van Open/Dicht kleppen en aansturing Inspectie en eventuele calibratie van Regel kleppen |  |  | Totaal | Totaal | Totaal | 9
CBS |  | Gestuurde kleppen | Jaarlijks | M&R |  |  |  | Open dicht klep (motor bediend) | Totaal | Totaal | 7
CBS |  | Gestuurde kleppen | Jaarlijks | M&R |  |  |  | Open dicht klep (motor bediend) | Onbekent | Onbekent | 7
CBS |  | Gestuurde kleppen | Jaarlijks | M&R |  |  |  | Regelafsluiter | Totaal | Totaal | 2
CBS |  | Gestuurde kleppen | Jaarlijks | M&R |  |  |  | Regelafsluiter | Onbekent | Onbekent | 2
CBS | Energie Centrale | Instrumentatie-A (hoge prio) | Jaarlijks | M&R | Inspectie en calibratie van Instrumentatie |  |  | Totaal | Totaal | Totaal | 14
CBS |  | Instrumentatie-A (hoge prio) | Jaarlijks | M&R |  |  |  | Temperatuur transmitter | Totaal | Totaal | 6
CBS |  | Instrumentatie-A (hoge prio) | Jaarlijks | M&R |  |  |  | Temperatuur transmitter | Onbekent | Onbekent | 6
CBS |  | Instrumentatie-A (hoge prio) | Jaarlijks | M&R |  |  |  | Warmtemeter | Totaal | Totaal | 1
CBS |  | Instrumentatie-A (hoge prio) | Jaarlijks | M&R |  |  |  | Warmtemeter | Onbekent | Onbekent | 1
CBS |  | Instrumentatie-A (hoge prio) | Jaarlijks | M&R |  |  |  |  | Totaal | Totaal | 7
CBS |  | Instrumentatie-A (hoge prio) | Jaarlijks | M&R |  |  |  |  | Ubel | 0928/061/L | 3
CBS |  | Instrumentatie-A (hoge prio) | Jaarlijks | M&R |  |  |  |  | Onbekent | Onbekent | 4
CBS | Energie Centrale | Instrumentatie-B (algemeen) | 2 Jaarlijks | M&R | Inspectie en calibratie van Instrumentatie | [5 empty] | 0
CBS | Energie Centrale | Keerkleppen drinkwater | Jaarlijks | WTB | Jaarlijkse controle keerkleppen in vers water voorziening | WB 1.4 G |  |  |  |  | 1
CBS | Energie Centrale | noodverlichting / Vlucht route | 4 Jaarlijks | HSE | Jaarlijkse inspectie van de noodverlichting. Jaarlijkse vervanging tl balken noodverlichting. 4 Jaarlijkse vervanging batterij van de noodverlichting Inspectie van vlucht route, aanduiding (pictogrammen) en beschikbaarheid. | [5 empty] | 1
CBS | Energie Centrale | noodverlichting / Vlucht route | Jaarlijks | HSE | Jaarlijkse inspectie van de noodverlichting. Jaarlijkse vervanging tl balken noodverlichting. Inspectie van vlucht route, aanduiding (pictogrammen) en beschikbaarheid. | [5 empty] | 1
CBS | Energie Centrale | Ontluchters | Jaarlijks | WTB | Jaarlijkse visuele inspectie en controle op werking van de systeem ontluchters. - Werken de ontluchters naar behoren. - Controle op algehele toestand. | [5 empty] | 5
CBS | Energie Centrale | Pompen algemeen | Jaarlijks | WTB | Jaarlijkse controle en onderhoud van de Transport en Circulatie pompen Controle op: - Lekkage - Vibratie - Algehele toestand |  | maart t/m jun - sep t/m dec | Totaal | Totaal | Totaal | 3
CBS |  | Pompen algemeen | Jaarlijks | WTB |  |  | maart t/m jun - sep t/m dec | Transportpomp | Totaal | Totaal | 3
CBS |  | Pompen algemeen | Jaarlijks | WTB |  |  | maart t/m jun - sep t/m dec | Transportpomp | Grundfos | TPE 40-530/2 | 3
EC Tarcisius | Energie Centrale
EC Tarcisius | Energie Centrale | Afsluiters algemeen | Jaarlijks | WTB | Visuele inspectie van afsluiters & terugslag kleppen: -lek vrij. -algehele toestand. Functie test afsluiters: -zijn de afsluiters gangbaar. |  | maart t/m jun - sep t/m dec | Totaal | Totaal | Totaal | 95
EC Tarcisius |  | Afsluiters algemeen | Jaarlijks | WTB |  |  | maart t/m jun - sep t/m dec | Handafsluiter | Totaal | Totaal | 95
EC Tarcisius |  | Afsluiters algemeen | Jaarlijks | WTB |  |  | maart t/m jun - sep t/m dec | Handafsluiter | Onbekent | Onbekent | 95
EC Tarcisius |  | Afsluiters algemeen | Jaarlijks | WTB |  |  | maart t/m jun - sep t/m dec | Handafsluiter service | Totaal | Totaal | 21
EC Tarcisius |  | Afsluiters algemeen | Jaarlijks | WTB |  |  | maart t/m jun - sep t/m dec | Handafsluiter service | Onbekent | Onbekent | 21
EC Tarcisius |  | Afsluiters algemeen | Jaarlijks | WTB |  |  | maart t/m jun - sep t/m dec | Terugslagklep | Totaal | Totaal | 15
EC Tarcisius |  | Afsluiters algemeen | Jaarlijks | WTB |  |  | maart t/m jun - sep t/m dec | Terugslagklep | Onbekent | Onbekent | 15
EC Tarcisius | Energie Centrale | AirSep | 5 Jaarlijks | WTB | Jaarlijkse Service Air Sep + Wisselen EPDM en hose fittings |  | maart t/m jun - sep t/m dec | Totaal | Totaal | Totaal | 1
EC Tarcisius |  | AirSep | 5 Jaarlijks | WTB |  |  | maart t/m jun - sep t/m dec | Expansie automaat | Totaal | Totaal | 1
EC Tarcisius |  | AirSep | 5 Jaarlijks | WTB |  |  | maart t/m jun - sep t/m dec | Expansie automaat | Onbekent | Onbekent | 1
EC Tarcisius | Energie Centrale | AirSep | 7 Jaarlijks | WTB | Jaarlijkse Service Air Sep + vervangen water magnetische klep |  | maart t/m jun - sep t/m dec | Totaal | Totaal | Totaal | 1
EC Tarcisius |  | AirSep | 7 Jaarlijks | WTB |  |  | maart t/m jun - sep t/m dec | Expansie automaat | Totaal | Totaal | 1
EC Tarcisius |  | AirSep | 7 Jaarlijks | WTB |  |  | maart t/m jun - sep t/m dec | Expansie automaat | Onbekent | Onbekent | 1
EC Tarcisius | Energie Centrale | AirSep | Jaarlijks | WTB | Jaarlijkse Service Air Sep |  | maart t/m jun - sep t/m dec | Totaal | Totaal | Totaal | 1
EC Tarcisius |  | AirSep | Jaarlijks | WTB |  |  | maart t/m jun - sep t/m dec | Expansie automaat | Totaal | Totaal | 1
EC Tarcisius |  | AirSep | Jaarlijks | WTB |  |  | maart t/m jun - sep t/m dec | Expansie automaat | Onbekent | Onbekent | 1
EC Tarcisius | Energie Centrale | Compensatoren | Jaarlijks | WTB | Visuele inspectie compensatoren. - Algehele toestand van de compensator en de verbindingsbouten. |  |  | Totaal | Totaal | Totaal | 36
EC Tarcisius |  | Compensatoren | Jaarlijks | WTB |  |  |  | Compensator | Totaal | Totaal | 36
EC Tarcisius |  | Compensatoren | Jaarlijks | WTB |  |  |  | Compensator | Onbekent | Onbekent | 36
EC Tarcisius | Energie Centrale | Dompelpomp | Jaarlijks | WTB | Jaarlijks preventief schoonmaken dompelpomp | [5 empty] | 1
EC Tarcisius | Energie Centrale | Elektrische Installatie | 5 Jaarlijks | ELEC | NEN 3140 Inspectie van aanwezige elektrische installaties. | NEN 3140 | maart t/m jun - sep t/m dec | Totaal | Totaal | Totaal | 121
EC Tarcisius |  | Elektrische Installatie | 5 Jaarlijks | ELEC |  | NEN 3140 | maart t/m jun - sep t/m dec | Circulatiepomp | Totaal | Totaal | 16
EC Tarcisius |  | Elektrische Installatie | 5 Jaarlijks | ELEC |  | NEN 3140 | maart t/m jun - sep t/m dec | Circulatiepomp | Biral | ModulA 25-6-180 RED | 1
EC Tarcisius |  | Elektrische Installatie | 5 Jaarlijks | ELEC |  | NEN 3140 | maart t/m jun - sep t/m dec | Circulatiepomp | Grundfos | TPE3 80-180-S | 1
EC Tarcisius |  | Elektrische Installatie | 5 Jaarlijks | ELEC |  | NEN 3140 | maart t/m jun - sep t/m dec | Circulatiepomp | Grundfos | TPE3 80-40-S | 1
EC Tarcisius |  | Elektrische Installatie | 5 Jaarlijks | ELEC |  | NEN 3140 | maart t/m jun - sep t/m dec | Circulatiepomp | Grundfos | TPE3 32-200-S | 9
EC Tarcisius |  | Elektrische Installatie | 5 Jaarlijks | ELEC |  | NEN 3140 | maart t/m jun - sep t/m dec | Circulatiepomp | Grundfos | TPE 65-340-2S | 1
EC Tarcisius |  | Elektrische Installatie | 5 Jaarlijks | ELEC |  | NEN 3140 | maart t/m jun - sep t/m dec | Circulatiepomp | Grundfos | TPE3 40-200-S | 1
EC Tarcisius |  | Elektrische Installatie | 5 Jaarlijks | ELEC |  | NEN 3140 | maart t/m jun - sep t/m dec | Circulatiepomp | Grundfos | TPE 65-410-2S | 1
EC Tarcisius |  | Elektrische Installatie | 5 Jaarlijks | ELEC |  | NEN 3140 | maart t/m jun - sep t/m dec | Circulatiepomp | Grundfos | TPE 50-290-2S | 1
EC Tarcisius |  | Elektrische Installatie | 5 Jaarlijks | ELEC |  | NEN 3140 | maart t/m jun - sep t/m dec | Energie/Electra-meter | Totaal | Totaal | 6
EC Tarcisius |  | Elektrische Installatie | 5 Jaarlijks | ELEC |  | NEN 3140 | maart t/m jun - sep t/m dec | Energie/Electra-meter | Onbekent | Onbekent | 6
EC Tarcisius |  | Elektrische Installatie | 5 Jaarlijks | ELEC |  | NEN 3140 | maart t/m jun - sep t/m dec | Expansie automaat | Totaal | Totaal | 1
EC Tarcisius |  | Elektrische Installatie | 5 Jaarlijks | ELEC |  | NEN 3140 | maart t/m jun - sep t/m dec | Expansie automaat | Onbekent | Onbekent | 1
EC Tarcisius |  | Elektrische Installatie | 5 Jaarlijks | ELEC |  | NEN 3140 | maart t/m jun - sep t/m dec | Flow alarm | Totaal | Totaal | 6
EC Tarcisius |  | Elektrische Installatie | 5 Jaarlijks | ELEC |  | NEN 3140 | maart t/m jun - sep t/m dec | Flow alarm | Siemens | SI5000 | 6
EC Tarcisius |  | Elektrische Installatie | 5 Jaarlijks | ELEC |  | NEN 3140 | maart t/m jun - sep t/m dec | Flow transmitter | Totaal | Totaal | 6
EC Tarcisius |  | Elektrische Installatie | 5 Jaarlijks | ELEC |  | NEN 3140 | maart t/m jun - sep t/m dec | Flow transmitter | Kamstrup | Ultraflow 34 + Multical 603E | 1
EC Tarcisius |  | Elektrische Installatie | 5 Jaarlijks | ELEC |  | NEN 3140 | maart t/m jun - sep t/m dec | Flow transmitter | Kamstrup | Ultraflow 54 + Multical 603E | 1
EC Tarcisius |  | Elektrische Installatie | 5 Jaarlijks | ELEC |  | NEN 3140 | maart t/m jun - sep t/m dec | Flow transmitter | Krohne | Optiflux2100W + IFC100W | 3
EC Tarcisius |  | Elektrische Installatie | 5 Jaarlijks | ELEC |  | NEN 3140 | maart t/m jun - sep t/m dec | Flow transmitter | Krohne | Optiflux2100W + IFC100W + Multical 603-G | 1
EC Tarcisius |  | Elektrische Installatie | 5 Jaarlijks | ELEC |  | NEN 3140 | maart t/m jun - sep t/m dec | Open dicht klep (motor bediend) | Totaal | Totaal | 33
EC Tarcisius |  | Elektrische Installatie | 5 Jaarlijks | ELEC |  | NEN 3140 | maart t/m jun - sep t/m dec | Open dicht klep (motor bediend) | Siemens | VVF41.15 + ALG15.2 + SAX81.03 + ASC10.51 | 1
EC Tarcisius |  | Elektrische Installatie | 5 Jaarlijks | ELEC |  | NEN 3140 | maart t/m jun - sep t/m dec | Open dicht klep (motor bediend) | Siemens | VKF46.100 + SAL81.00T40 | 2
EC Tarcisius |  | Elektrische Installatie | 5 Jaarlijks | ELEC |  | NEN 3140 | maart t/m jun - sep t/m dec | Open dicht klep (motor bediend) | Siemens | VKF46.100 + SAL61.00T40 | 2
EC Tarcisius |  | Elektrische Installatie | 5 Jaarlijks | ELEC |  | NEN 3140 | maart t/m jun - sep t/m dec | Open dicht klep (motor bediend) | Siemens | VKF46.100 + SAL81.00T40 + ASC10.51 | 13
EC Tarcisius |  | Elektrische Installatie | 5 Jaarlijks | ELEC |  | NEN 3140 | maart t/m jun - sep t/m dec | Open dicht klep (motor bediend) | Siemens | VKF45.65 + SAL81.00T20 | 12
EC Tarcisius |  | Elektrische Installatie | 5 Jaarlijks | ELEC |  | NEN 3140 | maart t/m jun - sep t/m dec | Open dicht klep (motor bediend) | Onbekent | Onbekent | 3
EC Tarcisius |  | Elektrische Installatie | 5 Jaarlijks | ELEC |  | NEN 3140 | maart t/m jun - sep t/m dec | Pressure transmitter | Totaal | Totaal | 3
EC Tarcisius |  | Elektrische Installatie | 5 Jaarlijks | ELEC |  | NEN 3140 | maart t/m jun - sep t/m dec | Pressure transmitter | Siemens | QBE2003-P10 | 3
EC Tarcisius |  | Elektrische Installatie | 5 Jaarlijks | ELEC |  | NEN 3140 | maart t/m jun - sep t/m dec | Regelafsluiter | Totaal | Totaal | 5
EC Tarcisius |  | Elektrische Installatie | 5 Jaarlijks | ELEC |  | NEN 3140 | maart t/m jun - sep t/m dec | Regelafsluiter | Siemens | VXF22.80-100 + SKB60 | 2
EC Tarcisius |  | Elektrische Installatie | 5 Jaarlijks | ELEC |  | NEN 3140 | maart t/m jun - sep t/m dec | Regelafsluiter | Siemens | VXF42.50-40 + SKD60 | 3
EC Tarcisius |  | Elektrische Installatie | 5 Jaarlijks | ELEC |  | NEN 3140 | maart t/m jun - sep t/m dec | Temperatuur transmitter | Totaal | Totaal | 38
EC Tarcisius |  | Elektrische Installatie | 5 Jaarlijks | ELEC |  | NEN 3140 | maart t/m jun - sep t/m dec | Temperatuur transmitter | Siemens | QAP213 + ALT-SB280 | 8
EC Tarcisius |  | Elektrische Installatie | 5 Jaarlijks | ELEC |  | NEN 3140 | maart t/m jun - sep t/m dec | Temperatuur transmitter | Siemens | QAE2120.010 | 23
EC Tarcisius |  | Elektrische Installatie | 5 Jaarlijks | ELEC |  | NEN 3140 | maart t/m jun - sep t/m dec | Temperatuur transmitter | Ubel | 72/752/1 | 1
EC Tarcisius |  | Elektrische Installatie | 5 Jaarlijks | ELEC |  | NEN 3140 | maart t/m jun - sep t/m dec | Temperatuur transmitter | Onbekent | Onbekent | 6
EC Tarcisius |  | Elektrische Installatie | 5 Jaarlijks | ELEC |  | NEN 3140 | maart t/m jun - sep t/m dec | Warmtepomp | Totaal | Totaal | 6
EC Tarcisius |  | Elektrische Installatie | 5 Jaarlijks | ELEC |  | NEN 3140 | maart t/m jun - sep t/m dec | Warmtepomp | Alpha Innotec | SWP 581 | 4
EC Tarcisius |  | Elektrische Installatie | 5 Jaarlijks | ELEC |  | NEN 3140 | maart t/m jun - sep t/m dec | Warmtepomp | Onbekent | Onbekent | 2
EC Tarcisius |  | Elektrische Installatie | 5 Jaarlijks | ELEC |  | NEN 3140 | maart t/m jun - sep t/m dec |  | Totaal | Totaal | 1
EC Tarcisius |  | Elektrische Installatie | 5 Jaarlijks | ELEC |  | NEN 3140 | maart t/m jun - sep t/m dec |  | Siemens | QBE3000-D4 + AQB2002 | 1
EC Tarcisius | Energie Centrale | Filters | Jaarlijks | WTB | Reinigen van alle filters in het systeem |  |  | Totaal | Totaal | Totaal | 9
EC Tarcisius |  | Filters | Jaarlijks | WTB |  |  |  | Filter | Totaal | Totaal | 9
EC Tarcisius |  | Filters | Jaarlijks | WTB |  |  |  | Filter | Ubel | 0928/016 | 9
EC Tarcisius | Energie Centrale | Gestuurde kleppen | Jaarlijks | M&R | Inspectie van Open/Dicht kleppen en aansturing Inspectie en eventuele calibratie van Regel kleppen |  |  | Totaal | Totaal | Totaal | 38
EC Tarcisius |  | Gestuurde kleppen | Jaarlijks | M&R |  |  |  | Open dicht klep (motor bediend) | Totaal | Totaal | 33
EC Tarcisius |  | Gestuurde kleppen | Jaarlijks | M&R |  |  |  | Open dicht klep (motor bediend) | Siemens | VKF45.65 + SAL81.00T20 | 12
EC Tarcisius |  | Gestuurde kleppen | Jaarlijks | M&R |  |  |  | Open dicht klep (motor bediend) | Siemens | VKF46.100 + SAL81.00T40 + ASC10.51 | 13
EC Tarcisius |  | Gestuurde kleppen | Jaarlijks | M&R |  |  |  | Open dicht klep (motor bediend) | Siemens | VVF41.15 + ALG15.2 + SAX81.03 + ASC10.51 | 1
EC Tarcisius |  | Gestuurde kleppen | Jaarlijks | M&R |  |  |  | Open dicht klep (motor bediend) | Siemens | VKF46.100 + SAL81.00T40 | 2
EC Tarcisius |  | Gestuurde kleppen | Jaarlijks | M&R |  |  |  | Open dicht klep (motor bediend) | Siemens | VKF46.100 + SAL61.00T40 | 2
EC Tarcisius |  | Gestuurde kleppen | Jaarlijks | M&R |  |  |  | Open dicht klep (motor bediend) | Onbekent | Onbekent | 3
EC Tarcisius |  | Gestuurde kleppen | Jaarlijks | M&R |  |  |  | Regelafsluiter | Totaal | Totaal | 5
EC Tarcisius |  | Gestuurde kleppen | Jaarlijks | M&R |  |  |  | Regelafsluiter | Siemens | VXF42.50-40 + SKD60 | 3
EC Tarcisius |  | Gestuurde kleppen | Jaarlijks | M&R |  |  |  | Regelafsluiter | Siemens | VXF22.80-100 + SKB60 | 2
EC Tarcisius | Energie Centrale | Instrumentatie-A (hoge prio) | Jaarlijks | M&R | Inspectie en calibratie van Instrumentatie |  |  | Totaal | Totaal | Totaal | 60
EC Tarcisius |  | Instrumentatie-A (hoge prio) | Jaarlijks | M&R |  |  |  | Energie/Electra-meter | Totaal | Totaal | 6
EC Tarcisius |  | Instrumentatie-A (hoge prio) | Jaarlijks | M&R |  |  |  | Energie/Electra-meter | 0 | 0 | 6
EC Tarcisius |  | Instrumentatie-A (hoge prio) | Jaarlijks | M&R |  |  |  | Flow alarm | Totaal | Totaal | 6
EC Tarcisius |  | Instrumentatie-A (hoge prio) | Jaarlijks | M&R |  |  |  | Flow alarm | Siemens | SI5000 | 6
EC Tarcisius |  | Instrumentatie-A (hoge prio) | Jaarlijks | M&R |  |  |  | Flow transmitter | Totaal | Totaal | 6
EC Tarcisius |  | Instrumentatie-A (hoge prio) | Jaarlijks | M&R |  |  |  | Flow transmitter | Kamstrup | Ultraflow 54 + Multical 603E | 1
EC Tarcisius |  | Instrumentatie-A (hoge prio) | Jaarlijks | M&R |  |  |  | Flow transmitter | Kamstrup | Ultraflow 34 + Multical 603E | 1
EC Tarcisius |  | Instrumentatie-A (hoge prio) | Jaarlijks | M&R |  |  |  | Flow transmitter | Krohne | Optiflux2100W + IFC100W + Multical 603-G | 1
EC Tarcisius |  | Instrumentatie-A (hoge prio) | Jaarlijks | M&R |  |  |  | Flow transmitter | Krohne | Optiflux2100W + IFC100W | 3
EC Tarcisius |  | Instrumentatie-A (hoge prio) | Jaarlijks | M&R |  |  |  | Pressure transmitter | Totaal | Totaal | 3
EC Tarcisius |  | Instrumentatie-A (hoge prio) | Jaarlijks | M&R |  |  |  | Pressure transmitter | Siemens | QBE2003-P10 | 3
EC Tarcisius |  | Instrumentatie-A (hoge prio) | Jaarlijks | M&R |  |  |  | Temperatuur transmitter | Totaal | Totaal | 38
EC Tarcisius |  | Instrumentatie-A (hoge prio) | Jaarlijks | M&R |  |  |  | Temperatuur transmitter | Siemens | QAE2120.010 | 23
EC Tarcisius |  | Instrumentatie-A (hoge prio) | Jaarlijks | M&R |  |  |  | Temperatuur transmitter | Siemens | QAP213 + ALT-SB280 | 8
EC Tarcisius |  | Instrumentatie-A (hoge prio) | Jaarlijks | M&R |  |  |  | Temperatuur transmitter | Ubel | 72/752/1 | 1
EC Tarcisius |  | Instrumentatie-A (hoge prio) | Jaarlijks | M&R |  |  |  | Temperatuur transmitter | Onbekent | Onbekent | 6
EC Tarcisius |  | Instrumentatie-A (hoge prio) | Jaarlijks | M&R |  |  |  |  | Totaal | Totaal | 1
EC Tarcisius |  | Instrumentatie-A (hoge prio) | Jaarlijks | M&R |  |  |  |  | Siemens | QBE3000-D4 + AQB2002 | 1
EC Tarcisius | Energie Centrale | Instrumentatie-B (algemeen) | 2 Jaarlijks | M&R | Inspectie en calibratie van Instrumentatie | [5 empty] | 0
EC Tarcisius | Energie Centrale | Keerkleppen drinkwater | Jaarlijks | WTB | Jaarlijkse controle keerkleppen in vers water voorziening | WB 1.4 G |  |  |  |  | 1
EC Tarcisius | Energie Centrale | noodverlichting / Vlucht route | 4 Jaarlijks | HSE | Jaarlijkse inspectie van de noodverlichting. Jaarlijkse vervanging tl balken noodverlichting. 4 Jaarlijkse vervanging batterij van de noodverlichting Inspectie van vlucht route, aanduiding (pictogrammen) en beschikbaarheid. | [5 empty] | 1
EC Tarcisius | Energie Centrale | noodverlichting / Vlucht route | Jaarlijks | HSE | Jaarlijkse inspectie van de noodverlichting. Jaarlijkse vervanging tl balken noodverlichting. Inspectie van vlucht route, aanduiding (pictogrammen) en beschikbaarheid. | [5 empty] | 1
EC Tarcisius | Energie Centrale | Ontluchters | Jaarlijks | WTB | Jaarlijkse visuele inspectie en controle op werking van de systeem ontluchters. - Werken de ontluchters naar behoren. - Controle op algehele toestand. | [5 empty] | 1
EC Tarcisius | Energie Centrale | Pompen algemeen | Jaarlijks | WTB | Jaarlijkse controle en onderhoud van de Transport en Circulatie pompen Controle op: - Lekkage - Vibratie - Algehele toestand |  | maart t/m jun - sep t/m dec | Totaal | Totaal | Totaal | 16
EC Tarcisius |  | Pompen algemeen | Jaarlijks | WTB |  |  | maart t/m jun - sep t/m dec | Circulatiepomp | Totaal | Totaal | 16
EC Tarcisius |  | Pompen algemeen | Jaarlijks | WTB |  |  | maart t/m jun - sep t/m dec | Circulatiepomp | Biral | ModulA 25-6-180 RED | 1
EC Tarcisius |  | Pompen algemeen | Jaarlijks | WTB |  |  | maart t/m jun - sep t/m dec | Circulatiepomp | Grundfos | TPE3 32-200-S | 9
EC Tarcisius |  | Pompen algemeen | Jaarlijks | WTB |  |  | maart t/m jun - sep t/m dec | Circulatiepomp | Grundfos | TPE 65-340-2S | 1
EC Tarcisius |  | Pompen algemeen | Jaarlijks | WTB |  |  | maart t/m jun - sep t/m dec | Circulatiepomp | Grundfos | TPE3 80-40-S | 1
EC Tarcisius |  | Pompen algemeen | Jaarlijks | WTB |  |  | maart t/m jun - sep t/m dec | Circulatiepomp | Grundfos | TPE3 80-180-S | 1
EC Tarcisius |  | Pompen algemeen | Jaarlijks | WTB |  |  | maart t/m jun - sep t/m dec | Circulatiepomp | Grundfos | TPE 65-410-2S | 1
EC Tarcisius |  | Pompen algemeen | Jaarlijks | WTB |  |  | maart t/m jun - sep t/m dec | Circulatiepomp | Grundfos | TPE3 40-200-S | 1
EC Tarcisius |  | Pompen algemeen | Jaarlijks | WTB |  |  | maart t/m jun - sep t/m dec | Circulatiepomp | Grundfos | TPE 50-290-2S | 1
EC Tarcisius | Energie Centrale | Schakelvaten | Jaarlijks | WTB | Visuele (externe) inspectie. Controle op lekkage, staat van coating en isolatie, algehele toestand. |  |  | Totaal | Totaal | Totaal | 2
EC Tarcisius |  | Schakelvaten | Jaarlijks | WTB |  |  |  | Buffertank | Totaal | Totaal | 2
EC Tarcisius |  | Schakelvaten | Jaarlijks | WTB |  |  |  | Buffertank | TEMA | 3000L | 2
GGD | Energie Centrale
GGD | Energie Centrale | Afsluiters algemeen | Jaarlijks | WTB | Visuele inspectie van afsluiters & terugslag kleppen: -lek vrij. -algehele toestand. Functie test afsluiters: -zijn de afsluiters gangbaar. |  | maart t/m jun - sep t/m dec | Totaal | Totaal | Totaal | 75
GGD |  | Afsluiters algemeen | Jaarlijks | WTB |  |  | maart t/m jun - sep t/m dec | Handafsluiter | Totaal | Totaal | 36
GGD |  | Afsluiters algemeen | Jaarlijks | WTB |  |  | maart t/m jun - sep t/m dec | Handafsluiter | Onbekent | Onbekent | 36
GGD |  | Afsluiters algemeen | Jaarlijks | WTB |  |  | maart t/m jun - sep t/m dec | Handafsluiter service | Totaal | Totaal | 29
GGD |  | Afsluiters algemeen | Jaarlijks | WTB |  |  | maart t/m jun - sep t/m dec | Handafsluiter service | Onbekent | Onbekent | 29
GGD |  | Afsluiters algemeen | Jaarlijks | WTB |  |  | maart t/m jun - sep t/m dec | Terugslagklep | Totaal | Totaal | 10
GGD |  | Afsluiters algemeen | Jaarlijks | WTB |  |  | maart t/m jun - sep t/m dec | Terugslagklep | Onbekent | Onbekent | 10
GGD | Energie Centrale | AirSep | 5 Jaarlijks | WTB | Jaarlijkse Service Air Sep + Wisselen EPDM en hose fittings |  | maart t/m jun - sep t/m dec | Totaal | Totaal | Totaal | 1
GGD |  | AirSep | 5 Jaarlijks | WTB |  |  | maart t/m jun - sep t/m dec | Ontgasser | Totaal | Totaal | 1
GGD |  | AirSep | 5 Jaarlijks | WTB |  |  | maart t/m jun - sep t/m dec | Ontgasser | Spirovent Superior | MA06R50W | 1
GGD | Energie Centrale | AirSep | 7 Jaarlijks | WTB | Jaarlijkse Service Air Sep + vervangen water magnetische klep |  | maart t/m jun - sep t/m dec | Totaal | Totaal | Totaal | 1
GGD |  | AirSep | 7 Jaarlijks | WTB |  |  | maart t/m jun - sep t/m dec | Ontgasser | Totaal | Totaal | 1
GGD |  | AirSep | 7 Jaarlijks | WTB |  |  | maart t/m jun - sep t/m dec | Ontgasser | Spirovent Superior | MA06R50W | 1
GGD | Energie Centrale | AirSep | Jaarlijks | WTB | Jaarlijkse Service Air Sep |  | maart t/m jun - sep t/m dec | Totaal | Totaal | Totaal | 1
GGD |  | AirSep | Jaarlijks | WTB |  |  | maart t/m jun - sep t/m dec | Ontgasser | Totaal | Totaal | 1
GGD |  | AirSep | Jaarlijks | WTB |  |  | maart t/m jun - sep t/m dec | Ontgasser | Spirovent Superior | MA06R50W | 1
GGD | Energie Centrale | Compensatoren | Jaarlijks | WTB | Visuele inspectie compensatoren. - Algehele toestand van de compensator en de verbindingsbouten. |  |  | Totaal | Totaal | Totaal | 8
GGD |  | Compensatoren | Jaarlijks | WTB |  |  |  | Compensator | Totaal | Totaal | 8
GGD |  | Compensatoren | Jaarlijks | WTB |  |  |  | Compensator | Onbekent | Onbekent | 8
GGD | Energie Centrale | Dompelpomp | Jaarlijks | WTB | Jaarlijks preventief schoonmaken dompelpomp | [5 empty] | 1
GGD | Energie Centrale | Elektrische Installatie | 5 Jaarlijks | ELEC | NEN 3140 Inspectie van aanwezige elektrische installaties. | NEN 3140 | maart t/m jun - sep t/m dec | Totaal | Totaal | Totaal | 95
GGD |  | Elektrische Installatie | 5 Jaarlijks | ELEC |  | NEN 3140 | maart t/m jun - sep t/m dec | Circulatiepomp | Totaal | Totaal | 7
GGD |  | Elektrische Installatie | 5 Jaarlijks | ELEC |  | NEN 3140 | maart t/m jun - sep t/m dec | Circulatiepomp | Biral | Modul A 25-6-180 RED | 1
GGD |  | Elektrische Installatie | 5 Jaarlijks | ELEC |  | NEN 3140 | maart t/m jun - sep t/m dec | Circulatiepomp | Grundfos | MAGNA 3 40-180F | 2
GGD |  | Elektrische Installatie | 5 Jaarlijks | ELEC |  | NEN 3140 | maart t/m jun - sep t/m dec | Circulatiepomp | Grundfos | MAGNA 3 D 40-150 F | 4
GGD |  | Elektrische Installatie | 5 Jaarlijks | ELEC |  | NEN 3140 | maart t/m jun - sep t/m dec | Flow alarm | Totaal | Totaal | 2
GGD |  | Elektrische Installatie | 5 Jaarlijks | ELEC |  | NEN 3140 | maart t/m jun - sep t/m dec | Flow alarm | Onbekent | Onbekent | 2
GGD |  | Elektrische Installatie | 5 Jaarlijks | ELEC |  | NEN 3140 | maart t/m jun - sep t/m dec | Flow transmitter | Totaal | Totaal | 4
GGD |  | Elektrische Installatie | 5 Jaarlijks | ELEC |  | NEN 3140 | maart t/m jun - sep t/m dec | Flow transmitter | Onbekent | Onbekent | 4
GGD |  | Elektrische Installatie | 5 Jaarlijks | ELEC |  | NEN 3140 | maart t/m jun - sep t/m dec | Ontgasser | Totaal | Totaal | 1
GGD |  | Elektrische Installatie | 5 Jaarlijks | ELEC |  | NEN 3140 | maart t/m jun - sep t/m dec | Ontgasser | Spirovent Superior | MA06R50W | 1
GGD |  | Elektrische Installatie | 5 Jaarlijks | ELEC |  | NEN 3140 | maart t/m jun - sep t/m dec | Open dicht klep (motor bediend) | Totaal | Totaal | 20
GGD |  | Elektrische Installatie | 5 Jaarlijks | ELEC |  | NEN 3140 | maart t/m jun - sep t/m dec | Open dicht klep (motor bediend) | Onbekent | Onbekent | 20
GGD |  | Elektrische Installatie | 5 Jaarlijks | ELEC |  | NEN 3140 | maart t/m jun - sep t/m dec | Pressure transmitter | Totaal | Totaal | 5
GGD |  | Elektrische Installatie | 5 Jaarlijks | ELEC |  | NEN 3140 | maart t/m jun - sep t/m dec | Pressure transmitter | Onbekent | Onbekent | 5
GGD |  | Elektrische Installatie | 5 Jaarlijks | ELEC |  | NEN 3140 | maart t/m jun - sep t/m dec | Regelafsluiter | Totaal | Totaal | 5
GGD |  | Elektrische Installatie | 5 Jaarlijks | ELEC |  | NEN 3140 | maart t/m jun - sep t/m dec | Regelafsluiter | Onbekent | Onbekent | 5
GGD |  | Elektrische Installatie | 5 Jaarlijks | ELEC |  | NEN 3140 | maart t/m jun - sep t/m dec | Temperatuur transmitter | Totaal | Totaal | 36
GGD |  | Elektrische Installatie | 5 Jaarlijks | ELEC |  | NEN 3140 | maart t/m jun - sep t/m dec | Temperatuur transmitter | Siemens | QAE2120.010 | 36
GGD |  | Elektrische Installatie | 5 Jaarlijks | ELEC |  | NEN 3140 | maart t/m jun - sep t/m dec | Transportpomp | Totaal | Totaal | 2
GGD |  | Elektrische Installatie | 5 Jaarlijks | ELEC |  | NEN 3140 | maart t/m jun - sep t/m dec | Transportpomp | Grundfos | CRNE 15-8 | 2
GGD |  | Elektrische Installatie | 5 Jaarlijks | ELEC |  | NEN 3140 | maart t/m jun - sep t/m dec | Warmtemeter | Totaal | Totaal | 3
GGD |  | Elektrische Installatie | 5 Jaarlijks | ELEC |  | NEN 3140 | maart t/m jun - sep t/m dec | Warmtemeter | Kamstrup | Ultraflow 54/Multical 602 | 3
GGD |  | Elektrische Installatie | 5 Jaarlijks | ELEC |  | NEN 3140 | maart t/m jun - sep t/m dec | Warmtepomp | Totaal | Totaal | 4
GGD |  | Elektrische Installatie | 5 Jaarlijks | ELEC |  | NEN 3140 | maart t/m jun - sep t/m dec | Warmtepomp | Alpha Innotec | SWP 581 | 4
GGD |  | Elektrische Installatie | 5 Jaarlijks | ELEC |  | NEN 3140 | maart t/m jun - sep t/m dec |  | Totaal | Totaal | 6
GGD |  | Elektrische Installatie | 5 Jaarlijks | ELEC |  | NEN 3140 | maart t/m jun - sep t/m dec |  | Onbekent | Onbekent | 6
GGD | Energie Centrale | Expansie vaten | 3 Maandelijks | WTB | Controleren of het membraandrukvat op de juiste voorpersdruk is ingesteld. |  |  | Totaal | Totaal | Totaal | 1
GGD |  | Expansie vaten | 3 Maandelijks | WTB |  |  |  | Expansievat | Totaal | Totaal | 1
GGD |  | Expansie vaten | 3 Maandelijks | WTB |  |  |  | Expansievat | Onbekent | Onbekent | 1
GGD | Energie Centrale | Expansie vaten | Jaarlijks | WTB | Controle op lekkage, staat van coating, algehele toestand. Controleren of het membraandrukvat op de juiste voorpersdruk is ingesteld. |  |  | Totaal | Totaal | Totaal | 1
GGD |  | Expansie vaten | Jaarlijks | WTB |  |  |  | Expansievat | Totaal | Totaal | 1
GGD |  | Expansie vaten | Jaarlijks | WTB |  |  |  | Expansievat | Onbekent | Onbekent | 1
GGD | Energie Centrale | Filters | Jaarlijks | WTB | Reinigen van alle filters in het systeem |  |  | Totaal | Totaal | Totaal | 8
GGD |  | Filters | Jaarlijks | WTB |  |  |  | Filter | Totaal | Totaal | 8
GGD |  | Filters | Jaarlijks | WTB |  |  |  | Filter | Hiflux Filtration AS | Microline 1050 | 1
GGD |  | Filters | Jaarlijks | WTB |  |  |  | Filter | Onbekent | Onbekent | 7
GGD | Energie Centrale | Gestuurde kleppen | Jaarlijks | M&R | Inspectie van Open/Dicht kleppen en aansturing Inspectie en eventuele calibratie van Regel kleppen |  |  | Totaal | Totaal | Totaal | 25
GGD |  | Gestuurde kleppen | Jaarlijks | M&R |  |  |  | Open dicht klep (motor bediend) | Totaal | Totaal | 20
GGD |  | Gestuurde kleppen | Jaarlijks | M&R |  |  |  | Open dicht klep (motor bediend) | Onbekent | Onbekent | 20
GGD |  | Gestuurde kleppen | Jaarlijks | M&R |  |  |  | Regelafsluiter | Totaal | Totaal | 5
GGD |  | Gestuurde kleppen | Jaarlijks | M&R |  |  |  | Regelafsluiter | Onbekent | Onbekent | 5
GGD | Energie Centrale | Instrumentatie-A (hoge prio) | Jaarlijks | M&R | Inspectie en calibratie van Instrumentatie |  |  | Totaal | Totaal | Totaal | 24
GGD |  | Instrumentatie-A (hoge prio) | Jaarlijks | M&R |  |  |  | Filter | Totaal | Totaal | 7
GGD |  | Instrumentatie-A (hoge prio) | Jaarlijks | M&R |  |  |  | Filter | Onbekent | Onbekent | 7
GGD |  | Instrumentatie-A (hoge prio) | Jaarlijks | M&R |  |  |  | Flow alarm | Totaal | Totaal | 2
GGD |  | Instrumentatie-A (hoge prio) | Jaarlijks | M&R |  |  |  | Flow alarm | Onbekent | Onbekent | 2
GGD |  | Instrumentatie-A (hoge prio) | Jaarlijks | M&R |  |  |  | Flow transmitter | Totaal | Totaal | 2
GGD |  | Instrumentatie-A (hoge prio) | Jaarlijks | M&R |  |  |  | Flow transmitter | Onbekent | Onbekent | 2
GGD |  | Instrumentatie-A (hoge prio) | Jaarlijks | M&R |  |  |  | Pressure transmitter | Totaal | Totaal | 2
GGD |  | Instrumentatie-A (hoge prio) | Jaarlijks | M&R |  |  |  | Pressure transmitter | Onbekent | Onbekent | 2
GGD |  | Instrumentatie-A (hoge prio) | Jaarlijks | M&R |  |  |  | Temperatuur transmitter | Totaal | Totaal | 8
GGD |  | Instrumentatie-A (hoge prio) | Jaarlijks | M&R |  |  |  | Temperatuur transmitter | Siemens | QAE2120.010 | 8
GGD |  | Instrumentatie-A (hoge prio) | Jaarlijks | M&R |  |  |  | Transportpomp | Totaal | Totaal | 2
GGD |  | Instrumentatie-A (hoge prio) | Jaarlijks | M&R |  |  |  | Transportpomp | Grundfos | CRNE 15-8 | 2
GGD |  | Instrumentatie-A (hoge prio) | Jaarlijks | M&R |  |  |  | Warmtemeter | Totaal | Totaal | 1
GGD |  | Instrumentatie-A (hoge prio) | Jaarlijks | M&R |  |  |  | Warmtemeter | Kamstrup | Ultraflow 54/Multical 602 | 1
GGD | Energie Centrale | Instrumentatie-B (algemeen) | 2 Jaarlijks | M&R | Inspectie en calibratie van Instrumentatie |  |  | Totaal | Totaal | Totaal | 55
GGD |  | Instrumentatie-B (algemeen) | 2 Jaarlijks | M&R |  |  |  | Flow alarm | Totaal | Totaal | 2
GGD |  | Instrumentatie-B (algemeen) | 2 Jaarlijks | M&R |  |  |  | Flow alarm | Onbekent | Onbekent | 2
GGD |  | Instrumentatie-B (algemeen) | 2 Jaarlijks | M&R |  |  |  | Flow transmitter | Totaal | Totaal | 4
GGD |  | Instrumentatie-B (algemeen) | 2 Jaarlijks | M&R |  |  |  | Flow transmitter | Onbekent | Onbekent | 4
GGD |  | Instrumentatie-B (algemeen) | 2 Jaarlijks | M&R |  |  |  | Pressure transmitter | Totaal | Totaal | 5
GGD |  | Instrumentatie-B (algemeen) | 2 Jaarlijks | M&R |  |  |  | Pressure transmitter | Onbekent | Onbekent | 5
GGD |  | Instrumentatie-B (algemeen) | 2 Jaarlijks | M&R |  |  |  | Temperatuur transmitter | Totaal | Totaal | 34
GGD |  | Instrumentatie-B (algemeen) | 2 Jaarlijks | M&R |  |  |  | Temperatuur transmitter | Siemens | QAE2120.010 | 34
GGD |  | Instrumentatie-B (algemeen) | 2 Jaarlijks | M&R |  |  |  | Transportpomp | Totaal | Totaal | 2
GGD |  | Instrumentatie-B (algemeen) | 2 Jaarlijks | M&R |  |  |  | Transportpomp | Grundfos | CRNE 15-8 | 2
GGD | Energie Centrale | Keerkleppen drinkwater | Jaarlijks | WTB | Jaarlijkse controle keerkleppen in vers water voorziening | WB 1.4 G |  |  |  |  | 1
GGD | Energie Centrale | noodverlichting / Vlucht route | 4 Jaarlijks | HSE | Jaarlijkse inspectie van de noodverlichting. Jaarlijkse vervanging tl balken noodverlichting. 4 Jaarlijkse vervanging batterij van de noodverlichting Inspectie van vlucht route, aanduiding (pictogrammen) en beschikbaarheid. | [5 empty] | 1
GGD | Energie Centrale | noodverlichting / Vlucht route | Jaarlijks | HSE | Jaarlijkse inspectie van de noodverlichting. Jaarlijkse vervanging tl balken noodverlichting. Inspectie van vlucht route, aanduiding (pictogrammen) en beschikbaarheid. | [5 empty] | 1
GGD | Energie Centrale | Ontluchters | Jaarlijks | WTB | Jaarlijkse visuele inspectie en controle op werking van de systeem ontluchters. - Werken de ontluchters naar behoren. - Controle op algehele toestand. | [5 empty] | 15
GGD | Energie Centrale | Pompen algemeen | Jaarlijks | WTB | Jaarlijkse controle en onderhoud van de Transport en Circulatie pompen Controle op: - Lekkage - Vibratie - Algehele toestand |  | maart t/m jun - sep t/m dec | Totaal | Totaal | Totaal | 3
GGD |  | Pompen algemeen | Jaarlijks | WTB |  |  | maart t/m jun - sep t/m dec | Circulatiepomp | Totaal | Totaal | 1
GGD |  | Pompen algemeen | Jaarlijks | WTB |  |  | maart t/m jun - sep t/m dec | Circulatiepomp | Biral | Modul A 25-6-180 RED | 1
GGD |  | Pompen algemeen | Jaarlijks | WTB |  |  | maart t/m jun - sep t/m dec | Transportpomp | Totaal | Totaal | 2
GGD |  | Pompen algemeen | Jaarlijks | WTB |  |  | maart t/m jun - sep t/m dec | Transportpomp | Grundfos | CRNE 15-8 | 2
GGD | Energie Centrale | Pompen Grundfos Magna Wilo Stratos | 2 Jaarlijks | WTB | Jaarlijkse controle en onderhoud van de Transport en Circulatie pompen Controle op: - Lekkage - Vibratie - Algehele toestand |  | maart t/m jun - sep t/m dec | Totaal | Totaal | Totaal | 6
GGD |  | Pompen Grundfos Magna Wilo Stratos | 2 Jaarlijks | WTB |  |  | maart t/m jun - sep t/m dec | Circulatiepomp | Totaal | Totaal | 6
GGD |  | Pompen Grundfos Magna Wilo Stratos | 2 Jaarlijks | WTB |  |  | maart t/m jun - sep t/m dec | Circulatiepomp | Grundfos | MAGNA 3 40-180F | 2
GGD |  | Pompen Grundfos Magna Wilo Stratos | 2 Jaarlijks | WTB |  |  | maart t/m jun - sep t/m dec | Circulatiepomp | Grundfos | MAGNA 3 D 40-150 F | 4
GGD | Energie Centrale | Schakelvaten | Jaarlijks | WTB | Visuele (externe) inspectie. Controle op lekkage, staat van coating en isolatie, algehele toestand. |  |  | Totaal | Totaal | Totaal | 2
GGD |  | Schakelvaten | Jaarlijks | WTB |  |  |  | Buffertank | Totaal | Totaal | 2
GGD |  | Schakelvaten | Jaarlijks | WTB |  |  |  | Buffertank | TEMA | 2200L | 2
Heerlen Cluster A | Cluster Installatie
Heerlen Cluster A | Cluster Installatie | Afsluiters algemeen | Jaarlijks | WTB | Visuele inspectie van afsluiters & terugslag kleppen: -lek vrij. -algehele toestand. Functie test afsluiters: -zijn de afsluiters gangbaar. |  | Maart t/m Mei - September t/m November | Totaal | Totaal | Totaal | 80
Heerlen Cluster A |  | Afsluiters algemeen | Jaarlijks | WTB |  |  | Maart t/m Mei - September t/m November | Handafsluiter | Totaal | Totaal | 31
Heerlen Cluster A |  | Afsluiters algemeen | Jaarlijks | WTB |  |  | Maart t/m Mei - September t/m November | Handafsluiter | Ubel | 0800A-200 | 4
Heerlen Cluster A |  | Afsluiters algemeen | Jaarlijks | WTB |  |  | Maart t/m Mei - September t/m November | Handafsluiter | Ubel | 0806-125 | 13
Heerlen Cluster A |  | Afsluiters algemeen | Jaarlijks | WTB |  |  | Maart t/m Mei - September t/m November | Handafsluiter | Ubel | 0806-200 | 2
Heerlen Cluster A |  | Afsluiters algemeen | Jaarlijks | WTB |  |  | Maart t/m Mei - September t/m November | Handafsluiter | Ubel | 0800A-125 | 2
Heerlen Cluster A |  | Afsluiters algemeen | Jaarlijks | WTB |  |  | Maart t/m Mei - September t/m November | Handafsluiter | Onbekent | Onbekent | 10
Heerlen Cluster A |  | Afsluiters algemeen | Jaarlijks | WTB |  |  | Maart t/m Mei - September t/m November | Handafsluiter service | Totaal | Totaal | 41
Heerlen Cluster A |  | Afsluiters algemeen | Jaarlijks | WTB |  |  | Maart t/m Mei - September t/m November | Handafsluiter service | Onbekent | Onbekent | 41
Heerlen Cluster A |  | Afsluiters algemeen | Jaarlijks | WTB |  |  | Maart t/m Mei - September t/m November | Terugslagklep | Totaal | Totaal | 8
Heerlen Cluster A |  | Afsluiters algemeen | Jaarlijks | WTB |  |  | Maart t/m Mei - September t/m November | Terugslagklep | Ubel | RK86A-125 | 4
Heerlen Cluster A |  | Afsluiters algemeen | Jaarlijks | WTB |  |  | Maart t/m Mei - September t/m November | Terugslagklep | Onbekent | Onbekent | 4
Heerlen Cluster A | Cluster Installatie | AirSep | 5 Jaarlijks | WTB | Jaarlijkse Service Air Sep + Wisselen EPDM en hose fittings |  | Maart t/m Mei - September t/m November | Totaal | Totaal | Totaal | 1
Heerlen Cluster A |  | AirSep | 5 Jaarlijks | WTB |  |  | Maart t/m Mei - September t/m November | Ontgasser | Totaal | Totaal | 1
Heerlen Cluster A |  | AirSep | 5 Jaarlijks | WTB |  |  | Maart t/m Mei - September t/m November | Ontgasser | Onbekent | Onbekent | 1
Heerlen Cluster A | Cluster Installatie | AirSep | 7 Jaarlijks | WTB | Jaarlijkse Service Air Sep + vervangen water magnetische klep |  | Maart t/m Mei - September t/m November | Totaal | Totaal | Totaal | 1
Heerlen Cluster A |  | AirSep | 7 Jaarlijks | WTB |  |  | Maart t/m Mei - September t/m November | Ontgasser | Totaal | Totaal | 1
Heerlen Cluster A |  | AirSep | 7 Jaarlijks | WTB |  |  | Maart t/m Mei - September t/m November | Ontgasser | Onbekent | Onbekent | 1
Heerlen Cluster A | Cluster Installatie | AirSep | Jaarlijks | WTB | Jaarlijkse Service Air Sep |  | Maart t/m Mei - September t/m November | Totaal | Totaal | Totaal | 1
Heerlen Cluster A |  | AirSep | Jaarlijks | WTB |  |  | Maart t/m Mei - September t/m November | Ontgasser | Totaal | Totaal | 1
Heerlen Cluster A |  | AirSep | Jaarlijks | WTB |  |  | Maart t/m Mei - September t/m November | Ontgasser | Onbekent | Onbekent | 1
Heerlen Cluster A | Cluster Installatie | Dompelpomp | Jaarlijks | WTB | Jaarlijks preventief schoonmaken dompelpomp |  |  | Totaal | Totaal | Totaal | 1
Heerlen Cluster A |  | Dompelpomp | Jaarlijks | WTB |  |  |  | Dompelpomp | Wilo | TM 32 | 1
Heerlen Cluster A | Cluster Installatie | Elektrische Installatie | 5 Jaarlijks | ELEC | NEN 3140 Inspectie van aanwezige elektrische installaties. | NEN 3140 | Maart t/m Mei - September t/m November | Totaal | Totaal | Totaal | 30
Heerlen Cluster A |  | Elektrische Installatie | 5 Jaarlijks | ELEC |  | NEN 3140 | Maart t/m Mei - September t/m November | Circulatiepomp | Totaal | Totaal | 1
Heerlen Cluster A |  | Elektrische Installatie | 5 Jaarlijks | ELEC |  | NEN 3140 | Maart t/m Mei - September t/m November | Circulatiepomp | Onbekent | Onbekent | 1
Heerlen Cluster A |  | Elektrische Installatie | 5 Jaarlijks | ELEC |  | NEN 3140 | Maart t/m Mei - September t/m November | Dompelpomp | Wilo | TM 32 | 1
Heerlen Cluster A |  | Elektrische Installatie | 5 Jaarlijks | ELEC |  | NEN 3140 | Maart t/m Mei - September t/m November | Flow switch | Totaal | Totaal | 2
Heerlen Cluster A |  | Elektrische Installatie | 5 Jaarlijks | ELEC |  | NEN 3140 | Maart t/m Mei - September t/m November | Flow switch | IFM | FF5200+E4009+EVM040 | 2
Heerlen Cluster A |  | Elektrische Installatie | 5 Jaarlijks | ELEC |  | NEN 3140 | Maart t/m Mei - September t/m November | Flow transmitter | Totaal | Totaal | 2
Heerlen Cluster A |  | Elektrische Installatie | 5 Jaarlijks | ELEC |  | NEN 3140 | Maart t/m Mei - September t/m November | Flow transmitter | Endress & Hauser | Promag 10L2H | 2
Heerlen Cluster A |  | Elektrische Installatie | 5 Jaarlijks | ELEC |  | NEN 3140 | Maart t/m Mei - September t/m November | Mechanische Ventilatie Aanvoer | Totaal | Totaal | 1
Heerlen Cluster A |  | Elektrische Installatie | 5 Jaarlijks | ELEC |  | NEN 3140 | Maart t/m Mei - September t/m November | Mechanische Ventilatie Aanvoer | Inatherm | CK 100 A 230/50/1 41W 0.18A | 1
Heerlen Cluster A |  | Elektrische Installatie | 5 Jaarlijks | ELEC |  | NEN 3140 | Maart t/m Mei - September t/m November | Ontgasser | Totaal | Totaal | 1
Heerlen Cluster A |  | Elektrische Installatie | 5 Jaarlijks | ELEC |  | NEN 3140 | Maart t/m Mei - September t/m November | Ontgasser | Onbekent | Onbekent | 1
Heerlen Cluster A |  | Elektrische Installatie | 5 Jaarlijks | ELEC |  | NEN 3140 | Maart t/m Mei - September t/m November | Open dicht klep (motor bediend) | Totaal | Totaal | 7
Heerlen Cluster A |  | Elektrische Installatie | 5 Jaarlijks | ELEC |  | NEN 3140 | Maart t/m Mei - September t/m November | Open dicht klep (motor bediend) | Ubel | 0806A-200+NAO38-4 | 5
Heerlen Cluster A |  | Elektrische Installatie | 5 Jaarlijks | ELEC |  | NEN 3140 | Maart t/m Mei - September t/m November | Open dicht klep (motor bediend) | Ubel | 0806A-125+NAO15-4 | 2
Heerlen Cluster A |  | Elektrische Installatie | 5 Jaarlijks | ELEC |  | NEN 3140 | Maart t/m Mei - September t/m November | Pressure transmitter | Totaal | Totaal | 4
Heerlen Cluster A |  | Elektrische Installatie | 5 Jaarlijks | ELEC |  | NEN 3140 | Maart t/m Mei - September t/m November | Pressure transmitter | Endress & Hauser | Cerabar S PMC131 | 4
Heerlen Cluster A |  | Elektrische Installatie | 5 Jaarlijks | ELEC |  | NEN 3140 | Maart t/m Mei - September t/m November | Regelafsluiter | Totaal | Totaal | 1
Heerlen Cluster A |  | Elektrische Installatie | 5 Jaarlijks | ELEC |  | NEN 3140 | Maart t/m Mei - September t/m November | Regelafsluiter | Onbekent | Onbekent | 1
Heerlen Cluster A |  | Elektrische Installatie | 5 Jaarlijks | ELEC |  | NEN 3140 | Maart t/m Mei - September t/m November | Temperatuur transmitter | Totaal | Totaal | 2
Heerlen Cluster A |  | Elektrische Installatie | 5 Jaarlijks | ELEC |  | NEN 3140 | Maart t/m Mei - September t/m November | Temperatuur transmitter | Siemens | QAE2121.015+ALT-SS150 | 2
Heerlen Cluster A |  | Elektrische Installatie | 5 Jaarlijks | ELEC |  | NEN 3140 | Maart t/m Mei - September t/m November | Transportpomp | Totaal | Totaal | 3
Heerlen Cluster A |  | Elektrische Installatie | 5 Jaarlijks | ELEC |  | NEN 3140 | Maart t/m Mei - September t/m November | Transportpomp | Wilo | NOLH 50/315-37-2-12 | 3
Heerlen Cluster A |  | Elektrische Installatie | 5 Jaarlijks | ELEC |  | NEN 3140 | Maart t/m Mei - September t/m November |  | Totaal | Totaal | 5
Heerlen Cluster A |  | Elektrische Installatie | 5 Jaarlijks | ELEC |  | NEN 3140 | Maart t/m Mei - September t/m November |  | Endress & Hauser | Cerabar S PMC131 | 1
Heerlen Cluster A |  | Elektrische Installatie | 5 Jaarlijks | ELEC |  | NEN 3140 | Maart t/m Mei - September t/m November |  | Endress & Hauser | Deltabar M PMD55 | 3
Heerlen Cluster A |  | Elektrische Installatie | 5 Jaarlijks | ELEC |  | NEN 3140 | Maart t/m Mei - September t/m November |  | Onbekent | Onbekent | 1
Heerlen Cluster A | Cluster Installatie | Expansie vaten | 3 Maandelijks | WTB | Controleren of het membraandrukvat op de juiste voorpersdruk is ingesteld. |  |  | Totaal | Totaal | Totaal | 3
Heerlen Cluster A |  | Expansie vaten | 3 Maandelijks | WTB |  |  |  | Expansievat | Totaal | Totaal | 3
Heerlen Cluster A |  | Expansie vaten | 3 Maandelijks | WTB |  |  |  | Expansievat | Flamco | Flexcon | 3
Heerlen Cluster A | Cluster Installatie | Expansie vaten | Jaarlijks | WTB | Controle op lekkage, staat van coating, algehele toestand. Controleren of het membraandrukvat op de juiste voorpersdruk is ingesteld. |  |  | Totaal | Totaal | Totaal | 3
Heerlen Cluster A |  | Expansie vaten | Jaarlijks | WTB |  |  |  | Expansievat | Totaal | Totaal | 3
Heerlen Cluster A |  | Expansie vaten | Jaarlijks | WTB |  |  |  | Expansievat | Flamco | Flexcon | 3
Heerlen Cluster A | Cluster Installatie | Filters | Jaarlijks | WTB | Reinigen van alle filters in het systeem |  |  | Totaal | Totaal | Totaal | 5
Heerlen Cluster A |  | Filters | Jaarlijks | WTB |  |  |  | Filter | Totaal | Totaal | 5
Heerlen Cluster A |  | Filters | Jaarlijks | WTB |  |  |  | Filter | Ubel | 6196-125 | 4
Heerlen Cluster A |  | Filters | Jaarlijks | WTB |  |  |  | Filter | Onbekent | Onbekent | 1
Heerlen Cluster A | Cluster Installatie | Gestuurde kleppen | Jaarlijks | M&R | Inspectie van Open/Dicht kleppen en aansturing Inspectie en eventuele calibratie van Regel kleppen |  |  | Totaal | Totaal | Totaal | 8
Heerlen Cluster A |  | Gestuurde kleppen | Jaarlijks | M&R |  |  |  | Open dicht klep (motor bediend) | Totaal | Totaal | 7
Heerlen Cluster A |  | Gestuurde kleppen | Jaarlijks | M&R |  |  |  | Open dicht klep (motor bediend) | Ubel | 0806A-125+NAO15-4 | 2
Heerlen Cluster A |  | Gestuurde kleppen | Jaarlijks | M&R |  |  |  | Open dicht klep (motor bediend) | Ubel | 0806A-200+NAO38-4 | 5
Heerlen Cluster A |  | Gestuurde kleppen | Jaarlijks | M&R |  |  |  | Regelafsluiter | Totaal | Totaal | 1
Heerlen Cluster A |  | Gestuurde kleppen | Jaarlijks | M&R |  |  |  | Regelafsluiter | Onbekent | Onbekent | 1
Heerlen Cluster A | Cluster Installatie | Instrumentatie-A (hoge prio) | Jaarlijks | M&R | Inspectie en calibratie van Instrumentatie |  |  | Totaal | Totaal | Totaal | 8
Heerlen Cluster A |  | Instrumentatie-A (hoge prio) | Jaarlijks | M&R |  |  |  | Flow switch | Totaal | Totaal | 2
Heerlen Cluster A |  | Instrumentatie-A (hoge prio) | Jaarlijks | M&R |  |  |  | Flow switch | IFM | FF5200+E4009+EVM040 | 2
Heerlen Cluster A |  | Instrumentatie-A (hoge prio) | Jaarlijks | M&R |  |  |  | Flow transmitter | Totaal | Totaal | 2
Heerlen Cluster A |  | Instrumentatie-A (hoge prio) | Jaarlijks | M&R |  |  |  | Flow transmitter | Endress & Hauser | Promag 10L2H | 2
Heerlen Cluster A |  | Instrumentatie-A (hoge prio) | Jaarlijks | M&R |  |  |  | Pressure transmitter | Totaal | Totaal | 4
Heerlen Cluster A |  | Instrumentatie-A (hoge prio) | Jaarlijks | M&R |  |  |  | Pressure transmitter | Endress & Hauser | Cerabar S PMC131 | 4
Heerlen Cluster A | Cluster Installatie | Instrumentatie-B (algemeen) | 2 Jaarlijks | M&R | Inspectie en calibratie van Instrumentatie |  |  | Totaal | Totaal | Totaal | 17
Heerlen Cluster A |  | Instrumentatie-B (algemeen) | 2 Jaarlijks | M&R |  |  |  | Flow switch | Totaal | Totaal | 2
Heerlen Cluster A |  | Instrumentatie-B (algemeen) | 2 Jaarlijks | M&R |  |  |  | Flow switch | IFM | FF5200+E4009+EVM040 | 2
Heerlen Cluster A |  | Instrumentatie-B (algemeen) | 2 Jaarlijks | M&R |  |  |  | Flow transmitter | Totaal | Totaal | 2
Heerlen Cluster A |  | Instrumentatie-B (algemeen) | 2 Jaarlijks | M&R |  |  |  | Flow transmitter | Endress & Hauser | Promag 10L2H | 2
Heerlen Cluster A |  | Instrumentatie-B (algemeen) | 2 Jaarlijks | M&R |  |  |  | Pressure transmitter | Totaal | Totaal | 4
Heerlen Cluster A |  | Instrumentatie-B (algemeen) | 2 Jaarlijks | M&R |  |  |  | Pressure transmitter | Endress & Hauser | Cerabar S PMC131 | 4
Heerlen Cluster A |  | Instrumentatie-B (algemeen) | 2 Jaarlijks | M&R |  |  |  | Temperatuur transmitter | Totaal | Totaal | 4
Heerlen Cluster A |  | Instrumentatie-B (algemeen) | 2 Jaarlijks | M&R |  |  |  | Temperatuur transmitter | Siemens | QAE2121.015+ALT-SS150 | 4
Heerlen Cluster A |  | Instrumentatie-B (algemeen) | 2 Jaarlijks | M&R |  |  |  |  | Totaal | Totaal | 5
Heerlen Cluster A |  | Instrumentatie-B (algemeen) | 2 Jaarlijks | M&R |  |  |  |  | Endress & Hauser | Deltabar M PMD55 | 3
Heerlen Cluster A |  | Instrumentatie-B (algemeen) | 2 Jaarlijks | M&R |  |  |  |  | Endress & Hauser | Cerabar S PMC131 | 1
Heerlen Cluster A |  | Instrumentatie-B (algemeen) | 2 Jaarlijks | M&R |  |  |  |  | Onbekent | Onbekent | 1
Heerlen Cluster A | Cluster Installatie | Keerkleppen drinkwater | Jaarlijks | WTB | Jaarlijkse controle keerkleppen in vers water voorziening | WB 1.4 G |  |  |  |  | 1
Heerlen Cluster A | Cluster Installatie | noodverlichting / Vlucht route | 4 Jaarlijks | HSE | Jaarlijkse inspectie van de noodverlichting. Jaarlijkse vervanging tl balken noodverlichting. 4 Jaarlijkse vervanging batterij van de noodverlichting Inspectie van vlucht route, aanduiding (pictogrammen) en beschikbaarheid. | [5 empty] | 1
Heerlen Cluster A | Cluster Installatie | noodverlichting / Vlucht route | Jaarlijks | HSE | Jaarlijkse inspectie van de noodverlichting. Jaarlijkse vervanging tl balken noodverlichting. Inspectie van vlucht route, aanduiding (pictogrammen) en beschikbaarheid. | [5 empty] | 1
Heerlen Cluster A | Cluster Installatie | Ontluchters | Jaarlijks | WTB | Jaarlijkse visuele inspectie en controle op werking van de systeem ontluchters. - Werken de ontluchters naar behoren. - Controle op algehele toestand. | [5 empty] | 10
Heerlen Cluster A | Cluster Installatie | Pompen algemeen | Jaarlijks | WTB | Jaarlijkse controle en onderhoud van de Transport en Circulatie pompen Controle op: - Lekkage - Vibratie - Algehele toestand |  | Maart t/m Mei - September t/m November | Totaal | Totaal | Totaal | 4
Heerlen Cluster A |  | Pompen algemeen | Jaarlijks | WTB |  |  | Maart t/m Mei - September t/m November | Circulatiepomp | Totaal | Totaal | 1
Heerlen Cluster A |  | Pompen algemeen | Jaarlijks | WTB |  |  | Maart t/m Mei - September t/m November | Circulatiepomp | Onbekent | Onbekent | 1
Heerlen Cluster A |  | Pompen algemeen | Jaarlijks | WTB |  |  | Maart t/m Mei - September t/m November | Transportpomp | Totaal | Totaal | 3
Heerlen Cluster A |  | Pompen algemeen | Jaarlijks | WTB |  |  | Maart t/m Mei - September t/m November | Transportpomp | Wilo | NOLH 50/315-37-2-12 | 3
Heerlen Cluster B | Cluster Installatie
Heerlen Cluster B | Cluster Installatie | Afsluiters algemeen | Jaarlijks | WTB | Visuele inspectie van afsluiters & terugslag kleppen: -lek vrij. -algehele toestand. Functie test afsluiters: -zijn de afsluiters gangbaar. |  | Maart t/m Mei - September t/m November | Totaal | Totaal | Totaal | 70
Heerlen Cluster B |  | Afsluiters algemeen | Jaarlijks | WTB |  |  | Maart t/m Mei - September t/m November | Handafsluiter | Totaal | Totaal | 27
Heerlen Cluster B |  | Afsluiters algemeen | Jaarlijks | WTB |  |  | Maart t/m Mei - September t/m November | Handafsluiter | Onbekent | Onbekent | 27
Heerlen Cluster B |  | Afsluiters algemeen | Jaarlijks | WTB |  |  | Maart t/m Mei - September t/m November | Handafsluiter service | Totaal | Totaal | 35
Heerlen Cluster B |  | Afsluiters algemeen | Jaarlijks | WTB |  |  | Maart t/m Mei - September t/m November | Handafsluiter service | Onbekent | Onbekent | 35
Heerlen Cluster B |  | Afsluiters algemeen | Jaarlijks | WTB |  |  | Maart t/m Mei - September t/m November | Terugslagklep | Totaal | Totaal | 8
Heerlen Cluster B |  | Afsluiters algemeen | Jaarlijks | WTB |  |  | Maart t/m Mei - September t/m November | Terugslagklep | Onbekent | Onbekent | 8
Heerlen Cluster B | Cluster Installatie | AirSep | 5 Jaarlijks | WTB | Jaarlijkse Service Air Sep + Wisselen EPDM en hose fittings |  | Maart t/m Mei - September t/m November | Totaal | Totaal | Totaal | 2
Heerlen Cluster B |  | AirSep | 5 Jaarlijks | WTB |  |  | Maart t/m Mei - September t/m November | Drukbehoud station | Totaal | Totaal | 2
Heerlen Cluster B |  | AirSep | 5 Jaarlijks | WTB |  |  | Maart t/m Mei - September t/m November | Drukbehoud station | Onbekent | Onbekent | 2
Heerlen Cluster B | Cluster Installatie | AirSep | 7 Jaarlijks | WTB | Jaarlijkse Service Air Sep + vervangen water magnetische klep |  | Maart t/m Mei - September t/m November | Totaal | Totaal | Totaal | 2
Heerlen Cluster B |  | AirSep | 7 Jaarlijks | WTB |  |  | Maart t/m Mei - September t/m November | Drukbehoud station | Totaal | Totaal | 2
Heerlen Cluster B |  | AirSep | 7 Jaarlijks | WTB |  |  | Maart t/m Mei - September t/m November | Drukbehoud station | Onbekent | Onbekent | 2
Heerlen Cluster B | Cluster Installatie | AirSep | Jaarlijks | WTB | Jaarlijkse Service Air Sep |  | Maart t/m Mei - September t/m November | Totaal | Totaal | Totaal | 2
Heerlen Cluster B |  | AirSep | Jaarlijks | WTB |  |  | Maart t/m Mei - September t/m November | Drukbehoud station | Totaal | Totaal | 2
Heerlen Cluster B |  | AirSep | Jaarlijks | WTB |  |  | Maart t/m Mei - September t/m November | Drukbehoud station | Onbekent | Onbekent | 2
Heerlen Cluster B | Cluster Installatie | Compensatoren | Jaarlijks | WTB | Visuele inspectie compensatoren. - Algehele toestand van de compensator en de verbindingsbouten. |  |  | Totaal | Totaal | Totaal | 5
Heerlen Cluster B |  | Compensatoren | Jaarlijks | WTB |  |  |  | Compensator | Totaal | Totaal | 5
Heerlen Cluster B |  | Compensatoren | Jaarlijks | WTB |  |  |  | Compensator | Onbekent | Onbekent | 5
Heerlen Cluster B | Cluster Installatie | Dompelpomp | Jaarlijks | WTB | Jaarlijks preventief schoonmaken dompelpomp
Heerlen Cluster B | Cluster Installatie | Elektrische Installatie | 5 Jaarlijks | ELEC | NEN 3140 Inspectie van aanwezige elektrische installaties. | NEN 3140 | Maart t/m Mei - September t/m November | Totaal | Totaal | Totaal | 38
Heerlen Cluster B |  | Elektrische Installatie | 5 Jaarlijks | ELEC |  | NEN 3140 | Maart t/m Mei - September t/m November | Circulatiepomp | Totaal | Totaal | 1
Heerlen Cluster B |  | Elektrische Installatie | 5 Jaarlijks | ELEC |  | NEN 3140 | Maart t/m Mei - September t/m November | Circulatiepomp | Onbekent | Onbekent | 1
Heerlen Cluster B |  | Elektrische Installatie | 5 Jaarlijks | ELEC |  | NEN 3140 | Maart t/m Mei - September t/m November | Drukbehoud station | Totaal | Totaal | 2
Heerlen Cluster B |  | Elektrische Installatie | 5 Jaarlijks | ELEC |  | NEN 3140 | Maart t/m Mei - September t/m November | Drukbehoud station | Onbekent | Onbekent | 2
Heerlen Cluster B |  | Elektrische Installatie | 5 Jaarlijks | ELEC |  | NEN 3140 | Maart t/m Mei - September t/m November | Flow switch | Totaal | Totaal | 2
Heerlen Cluster B |  | Elektrische Installatie | 5 Jaarlijks | ELEC |  | NEN 3140 | Maart t/m Mei - September t/m November | Flow switch | IFM | SF5200 | 2
Heerlen Cluster B |  | Elektrische Installatie | 5 Jaarlijks | ELEC |  | NEN 3140 | Maart t/m Mei - September t/m November | Flow transmitter | Totaal | Totaal | 2
Heerlen Cluster B |  | Elektrische Installatie | 5 Jaarlijks | ELEC |  | NEN 3140 | Maart t/m Mei - September t/m November | Flow transmitter | Krohne | Optiflux 2100W | 2
Heerlen Cluster B |  | Elektrische Installatie | 5 Jaarlijks | ELEC |  | NEN 3140 | Maart t/m Mei - September t/m November | Open dicht klep (motor bediend) | Totaal | Totaal | 9
Heerlen Cluster B |  | Elektrische Installatie | 5 Jaarlijks | ELEC |  | NEN 3140 | Maart t/m Mei - September t/m November | Open dicht klep (motor bediend) | Onbekent | Onbekent | 9
Heerlen Cluster B |  | Elektrische Installatie | 5 Jaarlijks | ELEC |  | NEN 3140 | Maart t/m Mei - September t/m November | Pressure transmitter | Totaal | Totaal | 5
Heerlen Cluster B |  | Elektrische Installatie | 5 Jaarlijks | ELEC |  | NEN 3140 | Maart t/m Mei - September t/m November | Pressure transmitter | Endress & Hauser | Cerabar S PM 131 | 5
Heerlen Cluster B |  | Elektrische Installatie | 5 Jaarlijks | ELEC |  | NEN 3140 | Maart t/m Mei - September t/m November | Regelafsluiter | Totaal | Totaal | 1
Heerlen Cluster B |  | Elektrische Installatie | 5 Jaarlijks | ELEC |  | NEN 3140 | Maart t/m Mei - September t/m November | Regelafsluiter | Onbekent | Onbekent | 1
Heerlen Cluster B |  | Elektrische Installatie | 5 Jaarlijks | ELEC |  | NEN 3140 | Maart t/m Mei - September t/m November | Temperatuur transmitter | Totaal | Totaal | 6
Heerlen Cluster B |  | Elektrische Installatie | 5 Jaarlijks | ELEC |  | NEN 3140 | Maart t/m Mei - September t/m November | Temperatuur transmitter | Onbekent | Onbekent | 6
Heerlen Cluster B |  | Elektrische Installatie | 5 Jaarlijks | ELEC |  | NEN 3140 | Maart t/m Mei - September t/m November | Transportpomp | Totaal | Totaal | 3
Heerlen Cluster B |  | Elektrische Installatie | 5 Jaarlijks | ELEC |  | NEN 3140 | Maart t/m Mei - September t/m November | Transportpomp | Grundfos | Magna 1 40-80F | 1
Heerlen Cluster B |  | Elektrische Installatie | 5 Jaarlijks | ELEC |  | NEN 3140 | Maart t/m Mei - September t/m November | Transportpomp | Grundfos | CRN 45-2 | 1
Heerlen Cluster B |  | Elektrische Installatie | 5 Jaarlijks | ELEC |  | NEN 3140 | Maart t/m Mei - September t/m November | Transportpomp | Grundfos | CRN 20-1 | 1
Heerlen Cluster B |  | Elektrische Installatie | 5 Jaarlijks | ELEC |  | NEN 3140 | Maart t/m Mei - September t/m November | Warmtemeter | Totaal | Totaal | 1
Heerlen Cluster B |  | Elektrische Installatie | 5 Jaarlijks | ELEC |  | NEN 3140 | Maart t/m Mei - September t/m November | Warmtemeter | Onbekent | Onbekent | 1
Heerlen Cluster B |  | Elektrische Installatie | 5 Jaarlijks | ELEC |  | NEN 3140 | Maart t/m Mei - September t/m November | Watermeter | Totaal | Totaal | 1
Heerlen Cluster B |  | Elektrische Installatie | 5 Jaarlijks | ELEC |  | NEN 3140 | Maart t/m Mei - September t/m November | Watermeter | Onbekent | Onbekent | 1
Heerlen Cluster B |  | Elektrische Installatie | 5 Jaarlijks | ELEC |  | NEN 3140 | Maart t/m Mei - September t/m November |  | Totaal | Totaal | 5
Heerlen Cluster B |  | Elektrische Installatie | 5 Jaarlijks | ELEC |  | NEN 3140 | Maart t/m Mei - September t/m November |  | Endress & Hauser | Deltabar M PMD55 | 5
Heerlen Cluster B | Cluster Installatie | Filters | Jaarlijks | WTB | Reinigen van alle filters in het systeem |  |  | Totaal | Totaal | Totaal | 7
Heerlen Cluster B |  | Filters | Jaarlijks | WTB |  |  |  | Filter | Totaal | Totaal | 7
Heerlen Cluster B |  | Filters | Jaarlijks | WTB |  |  |  | Filter | Onbekent | Onbekent | 7
Heerlen Cluster B | Cluster Installatie | Gestuurde kleppen | Jaarlijks | M&R | Inspectie van Open/Dicht kleppen en aansturing Inspectie en eventuele calibratie van Regel kleppen |  |  | Totaal | Totaal | Totaal | 10
Heerlen Cluster B |  | Gestuurde kleppen | Jaarlijks | M&R |  |  |  | Open dicht klep (motor bediend) | Totaal | Totaal | 9
Heerlen Cluster B |  | Gestuurde kleppen | Jaarlijks | M&R |  |  |  | Open dicht klep (motor bediend) | Onbekent | Onbekent | 9
Heerlen Cluster B |  | Gestuurde kleppen | Jaarlijks | M&R |  |  |  | Regelafsluiter | Totaal | Totaal | 1
Heerlen Cluster B |  | Gestuurde kleppen | Jaarlijks | M&R |  |  |  | Regelafsluiter | Onbekent | Onbekent | 1
Heerlen Cluster B | Cluster Installatie | Instrumentatie-A (hoge prio) | Jaarlijks | M&R | Inspectie en calibratie van Instrumentatie |  |  | Totaal | Totaal | Totaal | 22
Heerlen Cluster B |  | Instrumentatie-A (hoge prio) | Jaarlijks | M&R |  |  |  | Flow switch | Totaal | Totaal | 2
Heerlen Cluster B |  | Instrumentatie-A (hoge prio) | Jaarlijks | M&R |  |  |  | Flow switch | IFM | SF5200 | 2
Heerlen Cluster B |  | Instrumentatie-A (hoge prio) | Jaarlijks | M&R |  |  |  | Flow transmitter | Totaal | Totaal | 2
Heerlen Cluster B |  | Instrumentatie-A (hoge prio) | Jaarlijks | M&R |  |  |  | Flow transmitter | Krohne | Optiflux 2100W | 2
Heerlen Cluster B |  | Instrumentatie-A (hoge prio) | Jaarlijks | M&R |  |  |  | Pressure transmitter | Totaal | Totaal | 5
Heerlen Cluster B |  | Instrumentatie-A (hoge prio) | Jaarlijks | M&R |  |  |  | Pressure transmitter | Endress & Hauser | Cerabar S PM 131 | 5
Heerlen Cluster B |  | Instrumentatie-A (hoge prio) | Jaarlijks | M&R |  |  |  | Temperatuur transmitter | Totaal | Totaal | 6
Heerlen Cluster B |  | Instrumentatie-A (hoge prio) | Jaarlijks | M&R |  |  |  | Temperatuur transmitter | Onbekent | Onbekent | 6
Heerlen Cluster B |  | Instrumentatie-A (hoge prio) | Jaarlijks | M&R |  |  |  | Warmtemeter | Totaal | Totaal | 1
Heerlen Cluster B |  | Instrumentatie-A (hoge prio) | Jaarlijks | M&R |  |  |  | Warmtemeter | Onbekent | Onbekent | 1
Heerlen Cluster B |  | Instrumentatie-A (hoge prio) | Jaarlijks | M&R |  |  |  | Watermeter | Totaal | Totaal | 1
Heerlen Cluster B |  | Instrumentatie-A (hoge prio) | Jaarlijks | M&R |  |  |  | Watermeter | Onbekent | Onbekent | 1
Heerlen Cluster B |  | Instrumentatie-A (hoge prio) | Jaarlijks | M&R |  |  |  |  | Totaal | Totaal | 5
Heerlen Cluster B |  | Instrumentatie-A (hoge prio) | Jaarlijks | M&R |  |  |  |  | Endress & Hauser | Deltabar M PMD55 | 5
Heerlen Cluster B | Cluster Installatie | Instrumentatie-B (algemeen) | 2 Jaarlijks | M&R | [6 empty] | 0
Heerlen Cluster B | Cluster Installatie | Keerkleppen drinkwater | Jaarlijks | WTB | Jaarlijkse controle keerkleppen in vers water voorziening | WB 1.4 G |  |  |  |  | 1
Heerlen Cluster B | Cluster Installatie | noodverlichting / Vlucht route | 4 Jaarlijks | HSE | Jaarlijkse inspectie van de noodverlichting. Jaarlijkse vervanging tl balken noodverlichting. 4 Jaarlijkse vervanging batterij van de noodverlichting Inspectie van vlucht route, aanduiding (pictogrammen) en beschikbaarheid. | [5 empty] | 1
Heerlen Cluster B | Cluster Installatie | noodverlichting / Vlucht route | Jaarlijks | HSE | Jaarlijkse inspectie van de noodverlichting. Jaarlijkse vervanging tl balken noodverlichting. Inspectie van vlucht route, aanduiding (pictogrammen) en beschikbaarheid. | [5 empty] | 1
Heerlen Cluster B | Cluster Installatie | Ontluchters | Jaarlijks | WTB | Jaarlijkse visuele inspectie en controle op werking van de systeem ontluchters. - Werken de ontluchters naar behoren. - Controle op algehele toestand. | [5 empty] | 10
Heerlen Cluster B | Cluster Installatie | Pompen algemeen | Jaarlijks | WTB | Jaarlijkse controle en onderhoud van de Transport en Circulatie pompen Controle op: - Lekkage - Vibratie - Algehele toestand |  | Maart t/m Mei - September t/m November | Totaal | Totaal | Totaal | 3
Heerlen Cluster B |  | Pompen algemeen | Jaarlijks | WTB |  |  | Maart t/m Mei - September t/m November | Circulatiepomp | Totaal | Totaal | 1
Heerlen Cluster B |  | Pompen algemeen | Jaarlijks | WTB |  |  | Maart t/m Mei - September t/m November | Circulatiepomp | Onbekent | Onbekent | 1
Heerlen Cluster B |  | Pompen algemeen | Jaarlijks | WTB |  |  | Maart t/m Mei - September t/m November | Transportpomp | Totaal | Totaal | 2
Heerlen Cluster B |  | Pompen algemeen | Jaarlijks | WTB |  |  | Maart t/m Mei - September t/m November | Transportpomp | Grundfos | CRN 20-1 | 1
Heerlen Cluster B |  | Pompen algemeen | Jaarlijks | WTB |  |  | Maart t/m Mei - September t/m November | Transportpomp | Grundfos | CRN 45-2 | 1
Heerlen Cluster B | Cluster Installatie | Pompen Grundfos Magna Wilo Stratos | 2 Jaarlijks | WTB | Jaarlijkse controle en onderhoud van de Transport en Circulatie pompen Controle op: - Lekkage - Vibratie - Algehele toestand |  | Maart t/m Mei - September t/m November | Totaal | Totaal | Totaal | 1
Heerlen Cluster B |  | Pompen Grundfos Magna Wilo Stratos | 2 Jaarlijks | WTB |  |  | Maart t/m Mei - September t/m November | Transportpomp | Totaal | Totaal | 1
Heerlen Cluster B |  | Pompen Grundfos Magna Wilo Stratos | 2 Jaarlijks | WTB |  |  | Maart t/m Mei - September t/m November | Transportpomp | Grundfos | Magna 1 40-80F | 1
Heerlen Cluster D | Cluster Installatie
Heerlen Cluster D | Cluster Installatie | Afsluiters algemeen | Jaarlijks | WTB | Visuele inspectie van afsluiters & terugslag kleppen: -lek vrij. -algehele toestand. Functie test afsluiters: -zijn de afsluiters gangbaar. |  | Maart t/m Mei - September t/m November | Totaal | Totaal | Totaal | 82
Heerlen Cluster D |  | Afsluiters algemeen | Jaarlijks | WTB |  |  | Maart t/m Mei - September t/m November | Handafsluiter | Totaal | Totaal | 27
Heerlen Cluster D |  | Afsluiters algemeen | Jaarlijks | WTB |  |  | Maart t/m Mei - September t/m November | Handafsluiter | Onbekent | Onbekent | 27
Heerlen Cluster D |  | Afsluiters algemeen | Jaarlijks | WTB |  |  | Maart t/m Mei - September t/m November | Handafsluiter service | Totaal | Totaal | 47
Heerlen Cluster D |  | Afsluiters algemeen | Jaarlijks | WTB |  |  | Maart t/m Mei - September t/m November | Handafsluiter service | Onbekent | Onbekent | 47
Heerlen Cluster D |  | Afsluiters algemeen | Jaarlijks | WTB |  |  | Maart t/m Mei - September t/m November | Terugslagklep | Totaal | Totaal | 8
Heerlen Cluster D |  | Afsluiters algemeen | Jaarlijks | WTB |  |  | Maart t/m Mei - September t/m November | Terugslagklep | Onbekent | Onbekent | 8
Heerlen Cluster D | Cluster Installatie | AirSep | 5 Jaarlijks | WTB | Jaarlijkse Service Air Sep + Wisselen EPDM en hose fittings |  | Maart t/m Mei - September t/m November | Totaal | Totaal | Totaal | 1
Heerlen Cluster D |  | AirSep | 5 Jaarlijks | WTB |  |  | Maart t/m Mei - September t/m November | Drukbehoud station | Totaal | Totaal | 1
Heerlen Cluster D |  | AirSep | 5 Jaarlijks | WTB |  |  | Maart t/m Mei - September t/m November | Drukbehoud station | Korex | Air Sep AS-T 1200/9 | 1
Heerlen Cluster D | Cluster Installatie | AirSep | 7 Jaarlijks | WTB | Jaarlijkse Service Air Sep + vervangen water magnetische klep |  | Maart t/m Mei - September t/m November | Totaal | Totaal | Totaal | 1
Heerlen Cluster D |  | AirSep | 7 Jaarlijks | WTB |  |  | Maart t/m Mei - September t/m November | Drukbehoud station | Totaal | Totaal | 1
Heerlen Cluster D |  | AirSep | 7 Jaarlijks | WTB |  |  | Maart t/m Mei - September t/m November | Drukbehoud station | Korex | Air Sep AS-T 1200/9 | 1
Heerlen Cluster D | Cluster Installatie | AirSep | Jaarlijks | WTB | Jaarlijkse Service Air Sep |  | Maart t/m Mei - September t/m November | Totaal | Totaal | Totaal | 1
Heerlen Cluster D |  | AirSep | Jaarlijks | WTB |  |  | Maart t/m Mei - September t/m November | Drukbehoud station | Totaal | Totaal | 1
Heerlen Cluster D |  | AirSep | Jaarlijks | WTB |  |  | Maart t/m Mei - September t/m November | Drukbehoud station | Korex | Air Sep AS-T 1200/9 | 1
Heerlen Cluster D | Cluster Installatie | Dompelpomp | Jaarlijks | WTB | Jaarlijks preventief schoonmaken dompelpomp
Heerlen Cluster D | Cluster Installatie | Elektrische Installatie | 5 Jaarlijks | ELEC | NEN 3140 Inspectie van aanwezige elektrische installaties. | NEN 3140 | Maart t/m Mei - September t/m November | Totaal | Totaal | Totaal | 35
Heerlen Cluster D |  | Elektrische Installatie | 5 Jaarlijks | ELEC |  | NEN 3140 | Maart t/m Mei - September t/m November | Circulatiepomp | Totaal | Totaal | 1
Heerlen Cluster D |  | Elektrische Installatie | 5 Jaarlijks | ELEC |  | NEN 3140 | Maart t/m Mei - September t/m November | Circulatiepomp | Onbekent | Onbekent | 1
Heerlen Cluster D |  | Elektrische Installatie | 5 Jaarlijks | ELEC |  | NEN 3140 | Maart t/m Mei - September t/m November | Drukbehoud station | Totaal | Totaal | 1
Heerlen Cluster D |  | Elektrische Installatie | 5 Jaarlijks | ELEC |  | NEN 3140 | Maart t/m Mei - September t/m November | Drukbehoud station | Korex | Air Sep AS-T 1200/9 | 1
Heerlen Cluster D |  | Elektrische Installatie | 5 Jaarlijks | ELEC |  | NEN 3140 | Maart t/m Mei - September t/m November | Filter | Totaal | Totaal | 2
Heerlen Cluster D |  | Elektrische Installatie | 5 Jaarlijks | ELEC |  | NEN 3140 | Maart t/m Mei - September t/m November | Filter | Onbekent | Onbekent | 2
Heerlen Cluster D |  | Elektrische Installatie | 5 Jaarlijks | ELEC |  | NEN 3140 | Maart t/m Mei - September t/m November | Flow switch | Totaal | Totaal | 2
Heerlen Cluster D |  | Elektrische Installatie | 5 Jaarlijks | ELEC |  | NEN 3140 | Maart t/m Mei - September t/m November | Flow switch | Onbekent | Onbekent | 2
Heerlen Cluster D |  | Elektrische Installatie | 5 Jaarlijks | ELEC |  | NEN 3140 | Maart t/m Mei - September t/m November | Flow transmitter | Totaal | Totaal | 2
Heerlen Cluster D |  | Elektrische Installatie | 5 Jaarlijks | ELEC |  | NEN 3140 | Maart t/m Mei - September t/m November | Flow transmitter | Onbekent | Onbekent | 2
Heerlen Cluster D |  | Elektrische Installatie | 5 Jaarlijks | ELEC |  | NEN 3140 | Maart t/m Mei - September t/m November | Open dicht klep (motor bediend) | Totaal | Totaal | 7
Heerlen Cluster D |  | Elektrische Installatie | 5 Jaarlijks | ELEC |  | NEN 3140 | Maart t/m Mei - September t/m November | Open dicht klep (motor bediend) | Onbekent | Onbekent | 7
Heerlen Cluster D |  | Elektrische Installatie | 5 Jaarlijks | ELEC |  | NEN 3140 | Maart t/m Mei - September t/m November | Pressure transmitter | Totaal | Totaal | 5
Heerlen Cluster D |  | Elektrische Installatie | 5 Jaarlijks | ELEC |  | NEN 3140 | Maart t/m Mei - September t/m November | Pressure transmitter | Onbekent | Onbekent | 5
Heerlen Cluster D |  | Elektrische Installatie | 5 Jaarlijks | ELEC |  | NEN 3140 | Maart t/m Mei - September t/m November | Regelafsluiter | Totaal | Totaal | 1
Heerlen Cluster D |  | Elektrische Installatie | 5 Jaarlijks | ELEC |  | NEN 3140 | Maart t/m Mei - September t/m November | Regelafsluiter | Onbekent | Onbekent | 1
Heerlen Cluster D |  | Elektrische Installatie | 5 Jaarlijks | ELEC |  | NEN 3140 | Maart t/m Mei - September t/m November | Temperatuur transmitter | Totaal | Totaal | 5
Heerlen Cluster D |  | Elektrische Installatie | 5 Jaarlijks | ELEC |  | NEN 3140 | Maart t/m Mei - September t/m November | Temperatuur transmitter | Onbekent | Onbekent | 5
Heerlen Cluster D |  | Elektrische Installatie | 5 Jaarlijks | ELEC |  | NEN 3140 | Maart t/m Mei - September t/m November | Transportpomp | Totaal | Totaal | 3
Heerlen Cluster D |  | Elektrische Installatie | 5 Jaarlijks | ELEC |  | NEN 3140 | Maart t/m Mei - September t/m November | Transportpomp | Grundfos | CRN 20-1 A-FGJ-A-E-HQQE | 1
Heerlen Cluster D |  | Elektrische Installatie | 5 Jaarlijks | ELEC |  | NEN 3140 | Maart t/m Mei - September t/m November | Transportpomp | Grundfos | Magna 1 40-80F | 1
Heerlen Cluster D |  | Elektrische Installatie | 5 Jaarlijks | ELEC |  | NEN 3140 | Maart t/m Mei - September t/m November | Transportpomp | Grundfos | CRN 45-2 A-F-A-E-HQQE | 1
Heerlen Cluster D |  | Elektrische Installatie | 5 Jaarlijks | ELEC |  | NEN 3140 | Maart t/m Mei - September t/m November | Watermeter | Totaal | Totaal | 1
Heerlen Cluster D |  | Elektrische Installatie | 5 Jaarlijks | ELEC |  | NEN 3140 | Maart t/m Mei - September t/m November | Watermeter | Onbekent | Onbekent | 1
Heerlen Cluster D |  | Elektrische Installatie | 5 Jaarlijks | ELEC |  | NEN 3140 | Maart t/m Mei - September t/m November |  | Totaal | Totaal | 5
Heerlen Cluster D |  | Elektrische Installatie | 5 Jaarlijks | ELEC |  | NEN 3140 | Maart t/m Mei - September t/m November |  | Onbekent | Onbekent | 5
Heerlen Cluster D | Cluster Installatie | Filters | Jaarlijks | WTB | Reinigen van alle filters in het systeem |  |  | Totaal | Totaal | Totaal | 8
Heerlen Cluster D |  | Filters | Jaarlijks | WTB |  |  |  | Filter | Totaal | Totaal | 8
Heerlen Cluster D |  | Filters | Jaarlijks | WTB |  |  |  | Filter | Onbekent | Onbekent | 8
Heerlen Cluster D | Cluster Installatie | Gestuurde kleppen | Jaarlijks | M&R | Inspectie van Open/Dicht kleppen en aansturing Inspectie en eventuele calibratie van Regel kleppen |  |  | Totaal | Totaal | Totaal | 8
Heerlen Cluster D |  | Gestuurde kleppen | Jaarlijks | M&R |  |  |  | Open dicht klep (motor bediend) | Totaal | Totaal | 7
Heerlen Cluster D |  | Gestuurde kleppen | Jaarlijks | M&R |  |  |  | Open dicht klep (motor bediend) | Onbekent | Onbekent | 7
Heerlen Cluster D |  | Gestuurde kleppen | Jaarlijks | M&R |  |  |  | Regelafsluiter | Totaal | Totaal | 1
Heerlen Cluster D |  | Gestuurde kleppen | Jaarlijks | M&R |  |  |  | Regelafsluiter | Onbekent | Onbekent | 1
Heerlen Cluster D | Cluster Installatie | Instrumentatie-A (hoge prio) | Jaarlijks | M&R | Inspectie en calibratie van Instrumentatie |  |  | Totaal | Totaal | Totaal | 20
Heerlen Cluster D |  | Instrumentatie-A (hoge prio) | Jaarlijks | M&R |  |  |  | Flow switch | Totaal | Totaal | 2
Heerlen Cluster D |  | Instrumentatie-A (hoge prio) | Jaarlijks | M&R |  |  |  | Flow switch | Onbekent | Onbekent | 2
Heerlen Cluster D |  | Instrumentatie-A (hoge prio) | Jaarlijks | M&R |  |  |  | Flow transmitter | Totaal | Totaal | 2
Heerlen Cluster D |  | Instrumentatie-A (hoge prio) | Jaarlijks | M&R |  |  |  | Flow transmitter | Onbekent | Onbekent | 2
Heerlen Cluster D |  | Instrumentatie-A (hoge prio) | Jaarlijks | M&R |  |  |  | Pressure transmitter | Totaal | Totaal | 5
Heerlen Cluster D |  | Instrumentatie-A (hoge prio) | Jaarlijks | M&R |  |  |  | Pressure transmitter | Onbekent | Onbekent | 5
Heerlen Cluster D |  | Instrumentatie-A (hoge prio) | Jaarlijks | M&R |  |  |  | Temperatuur transmitter | Totaal | Totaal | 5
Heerlen Cluster D |  | Instrumentatie-A (hoge prio) | Jaarlijks | M&R |  |  |  | Temperatuur transmitter | Onbekent | Onbekent | 5
Heerlen Cluster D |  | Instrumentatie-A (hoge prio) | Jaarlijks | M&R |  |  |  | Watermeter | Totaal | Totaal | 1
Heerlen Cluster D |  | Instrumentatie-A (hoge prio) | Jaarlijks | M&R |  |  |  | Watermeter | Onbekent | Onbekent | 1
Heerlen Cluster D |  | Instrumentatie-A (hoge prio) | Jaarlijks | M&R |  |  |  |  | Totaal | Totaal | 5
Heerlen Cluster D |  | Instrumentatie-A (hoge prio) | Jaarlijks | M&R |  |  |  |  | Onbekent | Onbekent | 5
Heerlen Cluster D | Cluster Installatie | Instrumentatie-B (algemeen) | 2 Jaarlijks | M&R | Inspectie en calibratie van Instrumentatie | [5 empty] | 0
Heerlen Cluster D | Cluster Installatie | Keerkleppen drinkwater | Jaarlijks | WTB | Jaarlijkse controle keerkleppen in vers water voorziening | WB 1.4 G |  |  |  |  | 1
Heerlen Cluster D | Cluster Installatie | noodverlichting / Vlucht route | 4 Jaarlijks | HSE | Jaarlijkse inspectie van de noodverlichting. Jaarlijkse vervanging tl balken noodverlichting. 4 Jaarlijkse vervanging batterij van de noodverlichting Inspectie van vlucht route, aanduiding (pictogrammen) en beschikbaarheid. | [5 empty] | 1
Heerlen Cluster D | Cluster Installatie | noodverlichting / Vlucht route | Jaarlijks | HSE | Jaarlijkse inspectie van de noodverlichting. Jaarlijkse vervanging tl balken noodverlichting. Inspectie van vlucht route, aanduiding (pictogrammen) en beschikbaarheid. | [5 empty] | 1
Heerlen Cluster D | Cluster Installatie | Ontluchters | Jaarlijks | WTB | Jaarlijkse visuele inspectie en controle op werking van de systeem ontluchters. - Werken de ontluchters naar behoren. - Controle op algehele toestand. | [5 empty] | 10
Heerlen Cluster D | Cluster Installatie | Pompen algemeen | Jaarlijks | WTB | Jaarlijkse controle en onderhoud van de Transport en Circulatie pompen Controle op: - Lekkage - Vibratie - Algehele toestand |  | Maart t/m Mei - September t/m November | Totaal | Totaal | Totaal | 3
Heerlen Cluster D |  | Pompen algemeen | Jaarlijks | WTB |  |  | Maart t/m Mei - September t/m November | Circulatiepomp | Totaal | Totaal | 1
Heerlen Cluster D |  | Pompen algemeen | Jaarlijks | WTB |  |  | Maart t/m Mei - September t/m November | Circulatiepomp | Onbekent | Onbekent | 1
Heerlen Cluster D |  | Pompen algemeen | Jaarlijks | WTB |  |  | Maart t/m Mei - September t/m November | Transportpomp | Totaal | Totaal | 2
Heerlen Cluster D |  | Pompen algemeen | Jaarlijks | WTB |  |  | Maart t/m Mei - September t/m November | Transportpomp | Grundfos | CRN 20-1 A-FGJ-A-E-HQQE | 1
Heerlen Cluster D |  | Pompen algemeen | Jaarlijks | WTB |  |  | Maart t/m Mei - September t/m November | Transportpomp | Grundfos | CRN 45-2 A-F-A-E-HQQE | 1
Heerlen Cluster D | Cluster Installatie | Pompen Grundfos Magna Wilo Stratos | 2 Jaarlijks | WTB | Jaarlijkse controle en onderhoud van de Transport en Circulatie pompen Controle op: - Lekkage - Vibratie - Algehele toestand |  | Maart t/m Mei - September t/m November | Totaal | Totaal | Totaal | 1
Heerlen Cluster D |  | Pompen Grundfos Magna Wilo Stratos | 2 Jaarlijks | WTB |  |  | Maart t/m Mei - September t/m November | Transportpomp | Totaal | Totaal | 1
Heerlen Cluster D |  | Pompen Grundfos Magna Wilo Stratos | 2 Jaarlijks | WTB |  |  | Maart t/m Mei - September t/m November | Transportpomp | Grundfos | Magna 1 40-80F | 1
Heerler Heide Centrum | Energie Centrale
Heerler Heide Centrum | Energie Centrale | Afsluiters algemeen | Jaarlijks | WTB | Visuele inspectie van afsluiters & terugslag kleppen: -lek vrij. -algehele toestand. Functie test afsluiters: -zijn de afsluiters gangbaar. |  | maart t/m jun - sep t/m dec | Totaal | Totaal | Totaal | 170
Heerler Heide Centrum |  | Afsluiters algemeen | Jaarlijks | WTB |  |  | maart t/m jun - sep t/m dec | Handafsluiter | Totaal | Totaal | 146
Heerler Heide Centrum |  | Afsluiters algemeen | Jaarlijks | WTB |  |  | maart t/m jun - sep t/m dec | Handafsluiter | Flamco | 1/2" | 2
Heerler Heide Centrum |  | Afsluiters algemeen | Jaarlijks | WTB |  |  | maart t/m jun - sep t/m dec | Handafsluiter | Ubel | 2218V/AF/BIBI | 2
Heerler Heide Centrum |  | Afsluiters algemeen | Jaarlijks | WTB |  |  | maart t/m jun - sep t/m dec | Handafsluiter | Onbekent | Onbekent | 142
Heerler Heide Centrum |  | Afsluiters algemeen | Jaarlijks | WTB |  |  | maart t/m jun - sep t/m dec | Terugslagklep | Totaal | Totaal | 24
Heerler Heide Centrum |  | Afsluiters algemeen | Jaarlijks | WTB |  |  | maart t/m jun - sep t/m dec | Terugslagklep | Watts | CA9C | 1
Heerler Heide Centrum |  | Afsluiters algemeen | Jaarlijks | WTB |  |  | maart t/m jun - sep t/m dec | Terugslagklep | Onbekent | Onbekent | 23
Heerler Heide Centrum | Energie Centrale | AirSep | 5 Jaarlijks | WTB | Jaarlijkse Service Air Sep + Wisselen EPDM en hose fittings |  | maart t/m jun - sep t/m dec | Totaal | Totaal | Totaal | 2
Heerler Heide Centrum |  | AirSep | 5 Jaarlijks | WTB |  |  | maart t/m jun - sep t/m dec | Expansie automaat | Totaal | Totaal | 2
Heerler Heide Centrum |  | AirSep | 5 Jaarlijks | WTB |  |  | maart t/m jun - sep t/m dec | Expansie automaat | Flamco | 12/0,5 | 1
Heerler Heide Centrum |  | AirSep | 5 Jaarlijks | WTB |  |  | maart t/m jun - sep t/m dec | Expansie automaat | Flamco | 25/0,5 | 1
Heerler Heide Centrum | Energie Centrale | AirSep | 7 Jaarlijks | WTB | Jaarlijkse Service Air Sep + vervangen water magnetische klep |  | maart t/m jun - sep t/m dec | Totaal | Totaal | Totaal | 2
Heerler Heide Centrum |  | AirSep | 7 Jaarlijks | WTB |  |  | maart t/m jun - sep t/m dec | Expansie automaat | Totaal | Totaal | 2
Heerler Heide Centrum |  | AirSep | 7 Jaarlijks | WTB |  |  | maart t/m jun - sep t/m dec | Expansie automaat | Flamco | 12/0,5 | 1
Heerler Heide Centrum |  | AirSep | 7 Jaarlijks | WTB |  |  | maart t/m jun - sep t/m dec | Expansie automaat | Flamco | 25/0,5 | 1
Heerler Heide Centrum | Energie Centrale | AirSep | Jaarlijks | WTB | Jaarlijkse Service Air Sep |  | maart t/m jun - sep t/m dec | Totaal | Totaal | Totaal | 2
Heerler Heide Centrum |  | AirSep | Jaarlijks | WTB |  |  | maart t/m jun - sep t/m dec | Expansie automaat | Totaal | Totaal | 2
Heerler Heide Centrum |  | AirSep | Jaarlijks | WTB |  |  | maart t/m jun - sep t/m dec | Expansie automaat | Flamco | 12/0,5 | 1
Heerler Heide Centrum |  | AirSep | Jaarlijks | WTB |  |  | maart t/m jun - sep t/m dec | Expansie automaat | Flamco | 25/0,5 | 1
Heerler Heide Centrum | Energie Centrale | Compensatoren | Jaarlijks | WTB | Visuele inspectie compensatoren. - Algehele toestand van de compensator en de verbindingsbouten.
Heerler Heide Centrum | Energie Centrale | Dompelpomp | Jaarlijks | WTB | Jaarlijks preventief schoonmaken dompelpomp
Heerler Heide Centrum | Energie Centrale | Elektrische Installatie | 5 Jaarlijks | ELEC | NEN 3140 Inspectie van aanwezige elektrische installaties. | NEN 3140 | maart t/m jun - sep t/m dec | Totaal | Totaal | Totaal | 229
Heerler Heide Centrum |  | Elektrische Installatie | 5 Jaarlijks | ELEC |  | NEN 3140 | maart t/m jun - sep t/m dec | Boiler | Totaal | Totaal | 2
Heerler Heide Centrum |  | Elektrische Installatie | 5 Jaarlijks | ELEC |  | NEN 3140 | maart t/m jun - sep t/m dec | Boiler | NIBE | PUB 2 | 2
Heerler Heide Centrum |  | Elektrische Installatie | 5 Jaarlijks | ELEC |  | NEN 3140 | maart t/m jun - sep t/m dec | Circulatiepomp | Totaal | Totaal | 13
Heerler Heide Centrum |  | Elektrische Installatie | 5 Jaarlijks | ELEC |  | NEN 3140 | maart t/m jun - sep t/m dec | Circulatiepomp | Onbekent | Onbekent | 13
Heerler Heide Centrum |  | Elektrische Installatie | 5 Jaarlijks | ELEC |  | NEN 3140 | maart t/m jun - sep t/m dec | Expansie automaat | Totaal | Totaal | 2
Heerler Heide Centrum |  | Elektrische Installatie | 5 Jaarlijks | ELEC |  | NEN 3140 | maart t/m jun - sep t/m dec | Expansie automaat | Flamco | 12/0,5 | 1
Heerler Heide Centrum |  | Elektrische Installatie | 5 Jaarlijks | ELEC |  | NEN 3140 | maart t/m jun - sep t/m dec | Expansie automaat | Flamco | 25/0,5 | 1
Heerler Heide Centrum |  | Elektrische Installatie | 5 Jaarlijks | ELEC |  | NEN 3140 | maart t/m jun - sep t/m dec | Flow transmitter | Totaal | Totaal | 3
Heerler Heide Centrum |  | Elektrische Installatie | 5 Jaarlijks | ELEC |  | NEN 3140 | maart t/m jun - sep t/m dec | Flow transmitter | Onbekent | Onbekent | 3
Heerler Heide Centrum |  | Elektrische Installatie | 5 Jaarlijks | ELEC |  | NEN 3140 | maart t/m jun - sep t/m dec | Gasboiler | Totaal | Totaal | 2
Heerler Heide Centrum |  | Elektrische Installatie | 5 Jaarlijks | ELEC |  | NEN 3140 | maart t/m jun - sep t/m dec | Gasboiler | Rendamax | R30/85 | 1
Heerler Heide Centrum |  | Elektrische Installatie | 5 Jaarlijks | ELEC |  | NEN 3140 | maart t/m jun - sep t/m dec | Gasboiler | Rendamax | R3605 | 1
Heerler Heide Centrum |  | Elektrische Installatie | 5 Jaarlijks | ELEC |  | NEN 3140 | maart t/m jun - sep t/m dec | Open dicht klep (motor bediend) | Totaal | Totaal | 10
Heerler Heide Centrum |  | Elektrische Installatie | 5 Jaarlijks | ELEC |  | NEN 3140 | maart t/m jun - sep t/m dec | Open dicht klep (motor bediend) | Onbekent | Onbekent | 10
Heerler Heide Centrum |  | Elektrische Installatie | 5 Jaarlijks | ELEC |  | NEN 3140 | maart t/m jun - sep t/m dec | Pressure transmitter | Totaal | Totaal | 11
Heerler Heide Centrum |  | Elektrische Installatie | 5 Jaarlijks | ELEC |  | NEN 3140 | maart t/m jun - sep t/m dec | Pressure transmitter | Onbekent | Onbekent | 11
Heerler Heide Centrum |  | Elektrische Installatie | 5 Jaarlijks | ELEC |  | NEN 3140 | maart t/m jun - sep t/m dec | Regelafsluiter | Totaal | Totaal | 20
Heerler Heide Centrum |  | Elektrische Installatie | 5 Jaarlijks | ELEC |  | NEN 3140 | maart t/m jun - sep t/m dec | Regelafsluiter | Onbekent | Onbekent | 20
Heerler Heide Centrum |  | Elektrische Installatie | 5 Jaarlijks | ELEC |  | NEN 3140 | maart t/m jun - sep t/m dec | Temperatuur transmitter | Totaal | Totaal | 110
Heerler Heide Centrum |  | Elektrische Installatie | 5 Jaarlijks | ELEC |  | NEN 3140 | maart t/m jun - sep t/m dec | Temperatuur transmitter | Onbekent | Onbekent | 110
Heerler Heide Centrum |  | Elektrische Installatie | 5 Jaarlijks | ELEC |  | NEN 3140 | maart t/m jun - sep t/m dec | Transportpomp | Totaal | Totaal | 11
Heerler Heide Centrum |  | Elektrische Installatie | 5 Jaarlijks | ELEC |  | NEN 3140 | maart t/m jun - sep t/m dec | Transportpomp | Onbekent | Onbekent | 11
Heerler Heide Centrum |  | Elektrische Installatie | 5 Jaarlijks | ELEC |  | NEN 3140 | maart t/m jun - sep t/m dec | Warmtemeter | Totaal | Totaal | 16
Heerler Heide Centrum |  | Elektrische Installatie | 5 Jaarlijks | ELEC |  | NEN 3140 | maart t/m jun - sep t/m dec | Warmtemeter | Onbekent | Onbekent | 16
Heerler Heide Centrum |  | Elektrische Installatie | 5 Jaarlijks | ELEC |  | NEN 3140 | maart t/m jun - sep t/m dec | Warmtepomp | Totaal | Totaal | 4
Heerler Heide Centrum |  | Elektrische Installatie | 5 Jaarlijks | ELEC |  | NEN 3140 | maart t/m jun - sep t/m dec | Warmtepomp | Climaveneta | NECS-W-H 0512/B | 2
Heerler Heide Centrum |  | Elektrische Installatie | 5 Jaarlijks | ELEC |  | NEN 3140 | maart t/m jun - sep t/m dec | Warmtepomp | KKT-Chiller | Magma 400 | 1
Heerler Heide Centrum |  | Elektrische Installatie | 5 Jaarlijks | ELEC |  | NEN 3140 | maart t/m jun - sep t/m dec | Warmtepomp | KKT-Chiller | Magma 500 | 1
Heerler Heide Centrum |  | Elektrische Installatie | 5 Jaarlijks | ELEC |  | NEN 3140 | maart t/m jun - sep t/m dec |  | Totaal | Totaal | 25
Heerler Heide Centrum | Energie Centrale | Filters | Jaarlijks | WTB | Reinigen van alle filters in het systeem |  |  | Totaal | Totaal | Totaal | 24
Heerler Heide Centrum |  | Filters | Jaarlijks | WTB |  |  |  | Filter | Totaal | Totaal | 24
Heerler Heide Centrum |  | Filters | Jaarlijks | WTB |  |  |  | Filter | Onbekent | Onbekent | 24
Heerler Heide Centrum | Energie Centrale | Gas Installatie | 5 Jaarlijks | WTB | 5 Jaarlijkse Inspectie Gas installatie | NEN 8078 |  | Totaal | Totaal | Totaal | 5
Heerler Heide Centrum |  | Gas Installatie | 5 Jaarlijks | WTB |  | NEN 8078 |  | Gasboiler | Totaal | Totaal | 2
Heerler Heide Centrum |  | Gas Installatie | 5 Jaarlijks | WTB |  | NEN 8078 |  | Gasboiler | Rendamax | R3605 | 1
Heerler Heide Centrum |  | Gas Installatie | 5 Jaarlijks | WTB |  | NEN 8078 |  | Gasboiler | Rendamax | R30/85 | 1
Heerler Heide Centrum |  | Gas Installatie | 5 Jaarlijks | WTB |  | NEN 8078 |  | Gasmeter | Totaal | Totaal | 3
Heerler Heide Centrum |  | Gas Installatie | 5 Jaarlijks | WTB |  | NEN 8078 |  | Gasmeter | Actaris | MZ80 | 1
Heerler Heide Centrum |  | Gas Installatie | 5 Jaarlijks | WTB |  | NEN 8078 |  | Gasmeter | Actaris | G10 | 1
Heerler Heide Centrum |  | Gas Installatie | 5 Jaarlijks | WTB |  | NEN 8078 |  | Gasmeter | Onbekent | Onbekent | 1
Heerler Heide Centrum | Energie Centrale | Gestuurde kleppen | Jaarlijks | M&R | Inspectie van Open/Dicht kleppen en aansturing Inspectie en eventuele calibratie van Regel kleppen |  |  | Totaal | Totaal | Totaal | 30
Heerler Heide Centrum |  | Gestuurde kleppen | Jaarlijks | M&R |  |  |  | Open dicht klep (motor bediend) | Totaal | Totaal | 10
Heerler Heide Centrum |  | Gestuurde kleppen | Jaarlijks | M&R |  |  |  | Open dicht klep (motor bediend) | Onbekent | Onbekent | 10
Heerler Heide Centrum |  | Gestuurde kleppen | Jaarlijks | M&R |  |  |  | Regelafsluiter | Totaal | Totaal | 20
Heerler Heide Centrum |  | Gestuurde kleppen | Jaarlijks | M&R |  |  |  | Regelafsluiter | Onbekent | Onbekent | 20
Heerler Heide Centrum | Energie Centrale | Instrumentatie-A (hoge prio) | Jaarlijks | M&R | Inspectie en calibratie van Instrumentatie |  |  | Totaal | Totaal | Totaal | 165
Heerler Heide Centrum |  | Instrumentatie-A (hoge prio) | Jaarlijks | M&R |  |  |  | Flow transmitter | Totaal | Totaal | 3
Heerler Heide Centrum |  | Instrumentatie-A (hoge prio) | Jaarlijks | M&R |  |  |  | Flow transmitter | Onbekent | Onbekent | 3
Heerler Heide Centrum |  | Instrumentatie-A (hoge prio) | Jaarlijks | M&R |  |  |  | Pressure transmitter | Totaal | Totaal | 11
Heerler Heide Centrum |  | Instrumentatie-A (hoge prio) | Jaarlijks | M&R |  |  |  | Pressure transmitter | Onbekent | Onbekent | 11
Heerler Heide Centrum |  | Instrumentatie-A (hoge prio) | Jaarlijks | M&R |  |  |  | Temperatuur transmitter | Totaal | Totaal | 110
Heerler Heide Centrum |  | Instrumentatie-A (hoge prio) | Jaarlijks | M&R |  |  |  | Temperatuur transmitter | Onbekent | Onbekent | 110
Heerler Heide Centrum |  | Instrumentatie-A (hoge prio) | Jaarlijks | M&R |  |  |  | Warmtemeter | Totaal | Totaal | 16
Heerler Heide Centrum |  | Instrumentatie-A (hoge prio) | Jaarlijks | M&R |  |  |  | Warmtemeter | Onbekent | Onbekent | 16
Heerler Heide Centrum |  | Instrumentatie-A (hoge prio) | Jaarlijks | M&R |  |  |  |  | Totaal | Totaal | 25
Heerler Heide Centrum | Energie Centrale | Instrumentatie-B (algemeen) | 2 Jaarlijks | M&R | Inspectie en calibratie van Instrumentatie | [5 empty] | 0
Heerler Heide Centrum | Energie Centrale | Keerkleppen drinkwater | Jaarlijks | WTB | Jaarlijkse controle keerkleppen in vers water voorziening | WB 1.4 G |  |  |  |  | 1
Heerler Heide Centrum | Energie Centrale | noodverlichting / Vlucht route | 4 Jaarlijks | HSE | Jaarlijkse inspectie van de noodverlichting. Jaarlijkse vervanging tl balken noodverlichting. 4 Jaarlijkse vervanging batterij van de noodverlichting Inspectie van vlucht route, aanduiding (pictogrammen) en beschikbaarheid. | [5 empty] | 1
Heerler Heide Centrum | Energie Centrale | noodverlichting / Vlucht route | Jaarlijks | HSE | Jaarlijkse inspectie van de noodverlichting. Jaarlijkse vervanging tl balken noodverlichting. Inspectie van vlucht route, aanduiding (pictogrammen) en beschikbaarheid. | [5 empty] | 1
Heerler Heide Centrum | Energie Centrale | Ontluchters | Jaarlijks | WTB | Jaarlijkse visuele inspectie en controle op werking van de systeem ontluchters. - Werken de ontluchters naar behoren. - Controle op algehele toestand. | [5 empty] | 60
Heerler Heide Centrum | Energie Centrale | Pompen algemeen | Jaarlijks | WTB | Jaarlijkse controle en onderhoud van de Transport en Circulatie pompen Controle op: - Lekkage - Vibratie - Algehele toestand |  | maart t/m jun - sep t/m dec | Totaal | Totaal | Totaal | 24
Heerler Heide Centrum |  | Pompen algemeen | Jaarlijks | WTB |  |  | maart t/m jun - sep t/m dec | Circulatiepomp | Totaal | Totaal | 13
Heerler Heide Centrum |  | Pompen algemeen | Jaarlijks | WTB |  |  | maart t/m jun - sep t/m dec | Circulatiepomp | Onbekent | Onbekent | 13
Heerler Heide Centrum |  | Pompen algemeen | Jaarlijks | WTB |  |  | maart t/m jun - sep t/m dec | Transportpomp | Totaal | Totaal | 11
Heerler Heide Centrum |  | Pompen algemeen | Jaarlijks | WTB |  |  | maart t/m jun - sep t/m dec | Transportpomp | Onbekent | Onbekent | 11
Heerler Heide Centrum | Energie Centrale | Schakelvaten | Jaarlijks | WTB | Visuele (externe) inspectie. Controle op lekkage, staat van coating en isolatie, algehele toestand. |  |  | Totaal | Totaal | Totaal | 4
Heerler Heide Centrum |  | Schakelvaten | Jaarlijks | WTB |  |  |  | Bakverwarming | Totaal | Totaal | 4
Heerler Heide Centrum |  | Schakelvaten | Jaarlijks | WTB |  |  |  | Bakverwarming | Onbekent | Onbekent | 4
HLH-GT-01 | Bron Locatie
HLH-GT-01 | Bron Locatie | Afsluiters algemeen | Jaarlijks | WTB | Visuele inspectie van afsluiters & terugslag kleppen: -lek vrij. -algehele toestand. Functie test afsluiters: -zijn de afsluiters gangbaar. |  | April t/m September | Totaal | Totaal | Totaal | 47
HLH-GT-01 |  | Afsluiters algemeen | Jaarlijks | WTB |  |  | April t/m September | Handafsluiter | Totaal | Totaal | 24
HLH-GT-01 |  | Afsluiters algemeen | Jaarlijks | WTB |  |  | April t/m September | Handafsluiter | Ubel | 0806-150 | 4
HLH-GT-01 |  | Afsluiters algemeen | Jaarlijks | WTB |  |  | April t/m September | Handafsluiter | Ubel | 0806-50 | 3
HLH-GT-01 |  | Afsluiters algemeen | Jaarlijks | WTB |  |  | April t/m September | Handafsluiter | Onbekent | Onbekent | 17
HLH-GT-01 |  | Afsluiters algemeen | Jaarlijks | WTB |  |  | April t/m September | Handafsluiter service | Totaal | Totaal | 18
HLH-GT-01 |  | Afsluiters algemeen | Jaarlijks | WTB |  |  | April t/m September | Handafsluiter service | Onbekent | Onbekent | 18
HLH-GT-01 |  | Afsluiters algemeen | Jaarlijks | WTB |  |  | April t/m September | Regelafsluiter | Totaal | Totaal | 1
HLH-GT-01 |  | Afsluiters algemeen | Jaarlijks | WTB |  |  | April t/m September | Regelafsluiter | Onbekent | Onbekent | 1
HLH-GT-01 |  | Afsluiters algemeen | Jaarlijks | WTB |  |  | April t/m September | Terugslagklep | Totaal | Totaal | 4
HLH-GT-01 |  | Afsluiters algemeen | Jaarlijks | WTB |  |  | April t/m September | Terugslagklep | Onbekent | Onbekent | 4
HLH-GT-01 | Bron Locatie | Bron pomp | 3 maandelijks | ELEC | Periodieke controle bronpomp, noteer volgende waarden: -Capaciteit. -Druk. -Voltage. -Stoomopname. |  |  | Totaal | Totaal | Totaal | 1
HLH-GT-01 |  | Bron pomp | 3 maandelijks | ELEC |  |  |  | Bronpomp | Totaal | Totaal | 1
HLH-GT-01 |  | Bron pomp | 3 maandelijks | ELEC |  |  |  | Bronpomp | Melotte | 7F5PC22 + Fuss75 | 1
HLH-GT-01 | Bron Locatie | Bron pomp Instrumentatie | Jaarlijks | M&R | Controleren van de juiste instellingen van de beveiliging op 10 bar en maximale flow per bron: -Uitgaan van bronpomp op maximale operationele druk op appendages op maaiveld. -Maximale operationele druk van de injectieklep . -Operationele grens van productie. -Operationele grens van injectie. -Operationele grens van de appendages op maaiveld. | ISO/TS 16530-1 9.4 Mijnbouwwet Art 33 | April t/m September | Totaal | Totaal | Totaal | 4
HLH-GT-01 |  | Bron pomp Instrumentatie | Jaarlijks | M&R |  | ISO/TS 16530-1 9.4 Mijnbouwwet Art 33 | April t/m September | Bronpomp | Totaal | Totaal | 1
HLH-GT-01 |  | Bron pomp Instrumentatie | Jaarlijks | M&R |  | ISO/TS 16530-1 9.4 Mijnbouwwet Art 33 | April t/m September | Bronpomp | Melotte | 7F5PC22 + Fuss75 | 1
HLH-GT-01 |  | Bron pomp Instrumentatie | Jaarlijks | M&R |  | ISO/TS 16530-1 9.4 Mijnbouwwet Art 33 | April t/m September | Diver Meetsonde | Totaal | Totaal | 1
HLH-GT-01 |  | Bron pomp Instrumentatie | Jaarlijks | M&R |  | ISO/TS 16530-1 9.4 Mijnbouwwet Art 33 | April t/m September | Diver Meetsonde | Onbekent | Onbekent | 1
HLH-GT-01 |  | Bron pomp Instrumentatie | Jaarlijks | M&R |  | ISO/TS 16530-1 9.4 Mijnbouwwet Art 33 | April t/m September | Pressure transmitter | Totaal | Totaal | 1
HLH-GT-01 |  | Bron pomp Instrumentatie | Jaarlijks | M&R |  | ISO/TS 16530-1 9.4 Mijnbouwwet Art 33 | April t/m September | Pressure transmitter | Onbekent | Onbekent | 1
HLH-GT-01 |  | Bron pomp Instrumentatie | Jaarlijks | M&R |  | ISO/TS 16530-1 9.4 Mijnbouwwet Art 33 | April t/m September | Temperatuur transmitter | Totaal | Totaal | 1
HLH-GT-01 |  | Bron pomp Instrumentatie | Jaarlijks | M&R |  | ISO/TS 16530-1 9.4 Mijnbouwwet Art 33 | April t/m September | Temperatuur transmitter | Onbekent | Onbekent | 1
HLH-GT-01 | Bron Locatie | Dompelpomp | Jaarlijks | WTB | Jaarlijks preventief schoonmaken dompelpomp |  |  | Totaal | Totaal | Totaal | 1
HLH-GT-01 |  | Dompelpomp | Jaarlijks | WTB |  |  |  | Dompelpomp | Wilo | TM 32 | 1
HLH-GT-01 | Bron Locatie | Elektrische Installatie | 5 Jaarlijks | ELEC | NEN 3140 Inspectie van aanwezige elektrische installaties. | NEN 3140 | April t/m September | Totaal | Totaal | Totaal | 20
HLH-GT-01 |  | Elektrische Installatie | 5 Jaarlijks | ELEC |  | NEN 3140 | April t/m September | Bronpomp | Totaal | Totaal | 1
HLH-GT-01 |  | Elektrische Installatie | 5 Jaarlijks | ELEC |  | NEN 3140 | April t/m September | Bronpomp | Melotte | 7F5PC22 + Fuss75 | 1
HLH-GT-01 |  | Elektrische Installatie | 5 Jaarlijks | ELEC |  | NEN 3140 | April t/m September | Diver Meetsonde | Totaal | Totaal | 1
HLH-GT-01 |  | Elektrische Installatie | 5 Jaarlijks | ELEC |  | NEN 3140 | April t/m September | Diver Meetsonde | Onbekent | Onbekent | 1
HLH-GT-01 |  | Elektrische Installatie | 5 Jaarlijks | ELEC |  | NEN 3140 | April t/m September | Dompelpomp | Wilo | TM 32 | 1
HLH-GT-01 |  | Elektrische Installatie | 5 Jaarlijks | ELEC |  | NEN 3140 | April t/m September | Flow transmitter | Totaal | Totaal | 2
HLH-GT-01 |  | Elektrische Installatie | 5 Jaarlijks | ELEC |  | NEN 3140 | April t/m September | Flow transmitter | Onbekent | Onbekent | 2
HLH-GT-01 |  | Elektrische Installatie | 5 Jaarlijks | ELEC |  | NEN 3140 | April t/m September | Mechanische Ventilatie Aanvoer | Totaal | Totaal | 1
HLH-GT-01 |  | Elektrische Installatie | 5 Jaarlijks | ELEC |  | NEN 3140 | April t/m September | Mechanische Ventilatie Aanvoer | Rucon | KVK125 | 1
HLH-GT-01 |  | Elektrische Installatie | 5 Jaarlijks | ELEC |  | NEN 3140 | April t/m September | Pressure transmitter | Totaal | Totaal | 4
HLH-GT-01 |  | Elektrische Installatie | 5 Jaarlijks | ELEC |  | NEN 3140 | April t/m September | Pressure transmitter | Onbekent | Onbekent | 4
HLH-GT-01 |  | Elektrische Installatie | 5 Jaarlijks | ELEC |  | NEN 3140 | April t/m September | Regelafsluiter | Totaal | Totaal | 1
HLH-GT-01 |  | Elektrische Installatie | 5 Jaarlijks | ELEC |  | NEN 3140 | April t/m September | Regelafsluiter | Cla-Val | KPV 958E-01 TTBTB | 1
HLH-GT-01 |  | Elektrische Installatie | 5 Jaarlijks | ELEC |  | NEN 3140 | April t/m September | Temperatuur transmitter | Totaal | Totaal | 3
HLH-GT-01 |  | Elektrische Installatie | 5 Jaarlijks | ELEC |  | NEN 3140 | April t/m September | Temperatuur transmitter | Siemens | QAC24 | 1
HLH-GT-01 |  | Elektrische Installatie | 5 Jaarlijks | ELEC |  | NEN 3140 | April t/m September | Temperatuur transmitter | Onbekent | Onbekent | 2
HLH-GT-01 |  | Elektrische Installatie | 5 Jaarlijks | ELEC |  | NEN 3140 | April t/m September | Transportpomp | Totaal | Totaal | 4
HLH-GT-01 |  | Elektrische Installatie | 5 Jaarlijks | ELEC |  | NEN 3140 | April t/m September | Transportpomp | Wilo | COR-4 Helix V 5206/2/K/CC | 4
HLH-GT-01 |  | Elektrische Installatie | 5 Jaarlijks | ELEC |  | NEN 3140 | April t/m September |  | Totaal | Totaal | 2
HLH-GT-01 |  | Elektrische Installatie | 5 Jaarlijks | ELEC |  | NEN 3140 | April t/m September |  | Endress & Hauser | Deltabar M PMD55 | 1
HLH-GT-01 | Bron Locatie | Expansie vaten | 3 Maandelijks | WTB | Controleren of het membraandrukvat op de juiste voorpersdruk is ingesteld. |  |  | Totaal | Totaal | Totaal | 4
HLH-GT-01 |  | Expansie vaten | 3 Maandelijks | WTB |  |  |  | Expansievat | Totaal | Totaal | 4
HLH-GT-01 |  | Expansie vaten | 3 Maandelijks | WTB |  |  |  | Expansievat | Flamco | M2000 | 3
HLH-GT-01 |  | Expansie vaten | 3 Maandelijks | WTB |  |  |  | Expansievat | Onbekent | Onbekent | 1
HLH-GT-01 | Bron Locatie | Expansie vaten | Jaarlijks | WTB | Controle op lekkage, staat van coating, algehele toestand. Controleren of het membraandrukvat op de juiste voorpersdruk is ingesteld. |  |  | Totaal | Totaal | Totaal | 4
HLH-GT-01 |  | Expansie vaten | Jaarlijks | WTB |  |  |  | Expansievat | Totaal | Totaal | 4
HLH-GT-01 |  | Expansie vaten | Jaarlijks | WTB |  |  |  | Expansievat | Flamco | M2000 | 3
HLH-GT-01 |  | Expansie vaten | Jaarlijks | WTB |  |  |  | Expansievat | Onbekent | Onbekent | 1
HLH-GT-01 | Bron Locatie | Filters | Jaarlijks | WTB | Reinigen van alle filters in het systeem |  |  | Totaal | Totaal | Totaal | 3
HLH-GT-01 |  | Filters | Jaarlijks | WTB |  |  |  | Filter | Totaal | Totaal | 3
HLH-GT-01 |  | Filters | Jaarlijks | WTB |  |  |  | Filter | Ubel | 6196-150 | 2
HLH-GT-01 |  | Filters | Jaarlijks | WTB |  |  |  | Filter | Onbekent | Onbekent | 1
HLH-GT-01 | Bron Locatie | Frequentie regelaar | Jaarlijks | ELEC | In- en uit-laat filters ventilator frequentie regelaar schoonmaken.
HLH-GT-01 | Bron Locatie | Gestuurde kleppen | Jaarlijks | M&R | Inspectie van Open/Dicht kleppen en aansturing Inspectie en eventuele calibratie van Regel kleppen |  |  | Totaal | Totaal | Totaal | 4
HLH-GT-01 |  | Gestuurde kleppen | Jaarlijks | M&R |  |  |  | Open dicht klep (motor bediend) | Totaal | Totaal | 1
HLH-GT-01 |  | Gestuurde kleppen | Jaarlijks | M&R |  |  |  | Open dicht klep (motor bediend) | Onbekent | Onbekent | 1
HLH-GT-01 |  | Gestuurde kleppen | Jaarlijks | M&R |  |  |  | Regelafsluiter | Totaal | Totaal | 3
HLH-GT-01 |  | Gestuurde kleppen | Jaarlijks | M&R |  |  |  | Regelafsluiter | Cla-Val | KPV 958E-01 TTBTB | 1
HLH-GT-01 |  | Gestuurde kleppen | Jaarlijks | M&R |  |  |  | Regelafsluiter | Onbekent | Onbekent | 2
HLH-GT-01 | Bron Locatie | Hydrofoor pompen | Jaarlijks | WTB | Inspectie van de hydrofoorpompen. -controle van de mechanische afdichting. -controle op vibratie -algehele toestand. |  | April t/m September | Totaal | Totaal | Totaal | 4
HLH-GT-01 |  | Hydrofoor pompen | Jaarlijks | WTB |  |  | April t/m September | Transportpomp | Totaal | Totaal | 4
HLH-GT-01 |  | Hydrofoor pompen | Jaarlijks | WTB |  |  | April t/m September | Transportpomp | Wilo | COR-4 Helix V 5206/2/K/CC | 4
HLH-GT-01 | Bron Locatie | Instrumentatie-A (hoge prio) | Jaarlijks | M&R | Inspectie en calibratie van Instrumentatie |  |  | Totaal | Totaal | Totaal | 2
HLH-GT-01 |  | Instrumentatie-A (hoge prio) | Jaarlijks | M&R |  |  |  | Pressure transmitter | Totaal | Totaal | 2
HLH-GT-01 |  | Instrumentatie-A (hoge prio) | Jaarlijks | M&R |  |  |  | Pressure transmitter | Onbekent | Onbekent | 2
HLH-GT-01 | Bron Locatie | Instrumentatie-B (algemeen) | 2 Jaarlijks | M&R | Inspectie en calibratie van Instrumentatie |  |  | Totaal | Totaal | Totaal | 9
HLH-GT-01 |  | Instrumentatie-B (algemeen) | 2 Jaarlijks | M&R |  |  |  | Flow transmitter | Totaal | Totaal | 2
HLH-GT-01 |  | Instrumentatie-B (algemeen) | 2 Jaarlijks | M&R |  |  |  | Flow transmitter | Onbekent | Onbekent | 2
HLH-GT-01 |  | Instrumentatie-B (algemeen) | 2 Jaarlijks | M&R |  |  |  | Pressure transmitter | Totaal | Totaal | 3
HLH-GT-01 |  | Instrumentatie-B (algemeen) | 2 Jaarlijks | M&R |  |  |  | Pressure transmitter | Onbekent | Onbekent | 3
HLH-GT-01 |  | Instrumentatie-B (algemeen) | 2 Jaarlijks | M&R |  |  |  | Temperatuur transmitter | Totaal | Totaal | 2
HLH-GT-01 |  | Instrumentatie-B (algemeen) | 2 Jaarlijks | M&R |  |  |  | Temperatuur transmitter | Siemens | QAC24 | 1
HLH-GT-01 |  | Instrumentatie-B (algemeen) | 2 Jaarlijks | M&R |  |  |  | Temperatuur transmitter | Onbekent | Onbekent | 1
HLH-GT-01 |  | Instrumentatie-B (algemeen) | 2 Jaarlijks | M&R |  |  |  |  | Totaal | Totaal | 2
HLH-GT-01 |  | Instrumentatie-B (algemeen) | 2 Jaarlijks | M&R |  |  |  |  | Endress & Hauser | Deltabar M PMD55 | 1
HLH-GT-01 | Bron Locatie | Keerkleppen drinkwater | Jaarlijks | WTB | Jaarlijkse controle keerkleppen in vers water voorziening | WB 1.4 G |  | Totaal | Totaal | Totaal | 1
HLH-GT-01 | Bron Locatie | noodverlichting / Vlucht route | 4 Jaarlijks | HSE | Jaarlijkse inspectie van de noodverlichting. Jaarlijkse vervanging tl balken noodverlichting. 4 Jaarlijkse vervanging batterij van de noodverlichting Inspectie van vlucht route, aanduiding (pictogrammen) en beschikbaarheid. | [5 empty] | 1
HLH-GT-01 | Bron Locatie | noodverlichting / Vlucht route | Jaarlijks | HSE | Jaarlijkse inspectie van de noodverlichting. Jaarlijkse vervanging tl balken noodverlichting. Inspectie van vlucht route, aanduiding (pictogrammen) en beschikbaarheid. | [5 empty] | 1
HLH-GT-02 | Bron Locatie
HLH-GT-02 | Bron Locatie | Afsluiters algemeen | Jaarlijks | WTB | Visuele inspectie van afsluiters & terugslag kleppen: -lek vrij. -algehele toestand. Functie test afsluiters: -zijn de afsluiters gangbaar. |  | Maart t/m Mei - September t/m November | Totaal | Totaal | Totaal | 17
HLH-GT-02 |  | Afsluiters algemeen | Jaarlijks | WTB |  |  | Maart t/m Mei - September t/m November | Handafsluiter | Totaal | Totaal | 7
HLH-GT-02 |  | Afsluiters algemeen | Jaarlijks | WTB |  |  | Maart t/m Mei - September t/m November | Handafsluiter | Onbekent | Onbekent | 7
HLH-GT-02 |  | Afsluiters algemeen | Jaarlijks | WTB |  |  | Maart t/m Mei - September t/m November | Handafsluiter service | Totaal | Totaal | 7
HLH-GT-02 |  | Afsluiters algemeen | Jaarlijks | WTB |  |  | Maart t/m Mei - September t/m November | Handafsluiter service | Onbekent | Onbekent | 7
HLH-GT-02 |  | Afsluiters algemeen | Jaarlijks | WTB |  |  | Maart t/m Mei - September t/m November | Terugslagklep | Totaal | Totaal | 3
HLH-GT-02 |  | Afsluiters algemeen | Jaarlijks | WTB |  |  | Maart t/m Mei - September t/m November | Terugslagklep | Onbekent | Onbekent | 3
HLH-GT-02 | Bron Locatie | Bron pomp Instrumentatie | Jaarlijks | M&R | "Controleren van de juiste instellingen van de beveiliging op 10 bar en maximale flow per bron: -Uitgaan van bronpomp op maximale operationele druk op appendages op maaiveld. -Maximale operationele druk van de injectieklep . -Operationele grens van productie. -Operationele grens van injectie. -Operationele grens van de appendages op maaiveld. " | ISO/TS 16530-1 9.4 Mijnbouwwet Art 33 | Maart t/m Mei - September t/m November | Totaal | Totaal | Totaal | 3
HLH-GT-02 |  | Bron pomp Instrumentatie | Jaarlijks | M&R |  | ISO/TS 16530-1 9.4 Mijnbouwwet Art 33 | Maart t/m Mei - September t/m November | Diver Meetsonde | Totaal | Totaal | 1
HLH-GT-02 |  | Bron pomp Instrumentatie | Jaarlijks | M&R |  | ISO/TS 16530-1 9.4 Mijnbouwwet Art 33 | Maart t/m Mei - September t/m November | Diver Meetsonde | Onbekent | Onbekent | 1
HLH-GT-02 |  | Bron pomp Instrumentatie | Jaarlijks | M&R |  | ISO/TS 16530-1 9.4 Mijnbouwwet Art 33 | Maart t/m Mei - September t/m November | Pressure transmitter | Totaal | Totaal | 1
HLH-GT-02 |  | Bron pomp Instrumentatie | Jaarlijks | M&R |  | ISO/TS 16530-1 9.4 Mijnbouwwet Art 33 | Maart t/m Mei - September t/m November | Pressure transmitter | Onbekent | Onbekent | 1
HLH-GT-02 |  | Bron pomp Instrumentatie | Jaarlijks | M&R |  | ISO/TS 16530-1 9.4 Mijnbouwwet Art 33 | Maart t/m Mei - September t/m November | Temperatuur transmitter | Totaal | Totaal | 1
HLH-GT-02 |  | Bron pomp Instrumentatie | Jaarlijks | M&R |  | ISO/TS 16530-1 9.4 Mijnbouwwet Art 33 | Maart t/m Mei - September t/m November | Temperatuur transmitter | Onbekent | Onbekent | 1
HLH-GT-02 | Bron Locatie | Bron pompen | 3 maandelijks | ELEC | Periodieke controle bronpomp, noteer volgende waarden: -Capaciteit. -Druk. -Voltage. -Stoomopname. |  |  | Totaal | Totaal | Totaal | 1
HLH-GT-02 |  | Bron pompen | 3 maandelijks | ELEC |  |  |  | Bronpomp | Totaal | Totaal | 1
HLH-GT-02 |  | Bron pompen | 3 maandelijks | ELEC |  |  |  | Bronpomp | Melotte | 12FSpctz + Fuss125 | 1
HLH-GT-02 | Bron Locatie | Dompelpomp | Jaarlijks | WTB | Jaarlijks preventief schoonmaken dompelpomp
HLH-GT-02 | Bron Locatie | Elektrische Installatie | 5 Jaarlijks | ELEC | NEN 3140 Inspectie van aanwezige elektrische installaties. | NEN 3140 | Maart t/m Mei - September t/m November | Totaal | Totaal | Totaal | 10
HLH-GT-02 |  | Elektrische Installatie | 5 Jaarlijks | ELEC |  | NEN 3140 | Maart t/m Mei - September t/m November | Bronpomp | Totaal | Totaal | 1
HLH-GT-02 |  | Elektrische Installatie | 5 Jaarlijks | ELEC |  | NEN 3140 | Maart t/m Mei - September t/m November | Bronpomp | Melotte | 12FSpctz + Fuss125 | 1
HLH-GT-02 |  | Elektrische Installatie | 5 Jaarlijks | ELEC |  | NEN 3140 | Maart t/m Mei - September t/m November | Diver Meetsonde | Totaal | Totaal | 1
HLH-GT-02 |  | Elektrische Installatie | 5 Jaarlijks | ELEC |  | NEN 3140 | Maart t/m Mei - September t/m November | Diver Meetsonde | Onbekent | Onbekent | 1
HLH-GT-02 |  | Elektrische Installatie | 5 Jaarlijks | ELEC |  | NEN 3140 | Maart t/m Mei - September t/m November | Flow transmitter | Totaal | Totaal | 1
HLH-GT-02 |  | Elektrische Installatie | 5 Jaarlijks | ELEC |  | NEN 3140 | Maart t/m Mei - September t/m November | Flow transmitter | Onbekent | Onbekent | 1
HLH-GT-02 |  | Elektrische Installatie | 5 Jaarlijks | ELEC |  | NEN 3140 | Maart t/m Mei - September t/m November | Pressure transmitter | Totaal | Totaal | 2
HLH-GT-02 |  | Elektrische Installatie | 5 Jaarlijks | ELEC |  | NEN 3140 | Maart t/m Mei - September t/m November | Pressure transmitter | Onbekent | Onbekent | 2
HLH-GT-02 |  | Elektrische Installatie | 5 Jaarlijks | ELEC |  | NEN 3140 | Maart t/m Mei - September t/m November | Regelafsluiter | Totaal | Totaal | 2
HLH-GT-02 |  | Elektrische Installatie | 5 Jaarlijks | ELEC |  | NEN 3140 | Maart t/m Mei - September t/m November | Regelafsluiter | Onbekent | Onbekent | 2
HLH-GT-02 |  | Elektrische Installatie | 5 Jaarlijks | ELEC |  | NEN 3140 | Maart t/m Mei - September t/m November | Temperatuur transmitter | Totaal | Totaal | 2
HLH-GT-02 |  | Elektrische Installatie | 5 Jaarlijks | ELEC |  | NEN 3140 | Maart t/m Mei - September t/m November | Temperatuur transmitter | Onbekent | Onbekent | 2
HLH-GT-02 |  | Elektrische Installatie | 5 Jaarlijks | ELEC |  | NEN 3140 | Maart t/m Mei - September t/m November |  | Totaal | Totaal | 1
HLH-GT-02 |  | Elektrische Installatie | 5 Jaarlijks | ELEC |  | NEN 3140 | Maart t/m Mei - September t/m November |  | Onbekent | Onbekent | 1
HLH-GT-02 | Bron Locatie | Expansie vaten | 3 Maandelijks | WTB | Controleren of het membraandrukvat op de juiste voorpersdruk is ingesteld. |  |  | Totaal | Totaal | Totaal | 1
HLH-GT-02 |  | Expansie vaten | 3 Maandelijks | WTB |  |  |  | Expansievat | Totaal | Totaal | 1
HLH-GT-02 |  | Expansie vaten | 3 Maandelijks | WTB |  |  |  | Expansievat | Onbekent | Onbekent | 1
HLH-GT-02 | Bron Locatie | Expansie vaten | Jaarlijks | WTB | Controle op lekkage, staat van coating, algehele toestand. Controleren of het membraandrukvat op de juiste voorpersdruk is ingesteld. |  |  | Totaal | Totaal | Totaal | 1
HLH-GT-02 |  | Expansie vaten | Jaarlijks | WTB |  |  |  | Expansievat | Totaal | Totaal | 1
HLH-GT-02 |  | Expansie vaten | Jaarlijks | WTB |  |  |  | Expansievat | Onbekent | Onbekent | 1
HLH-GT-02 | Bron Locatie | Filters | Jaarlijks | WTB | Reinigen van alle filters in het systeem |  |  | Totaal | Totaal | Totaal | 2
HLH-GT-02 |  | Filters | Jaarlijks | WTB |  |  |  | Filter | Totaal | Totaal | 2
HLH-GT-02 |  | Filters | Jaarlijks | WTB |  |  |  | Filter | Onbekent | Onbekent | 2
HLH-GT-02 | Bron Locatie | Frequentie regelaar | Jaarlijks | ELEC | In- en uit-laat filters ventilator frequentie regelaar schoonmaken.
HLH-GT-02 | Bron Locatie | Gestuurde kleppen | Jaarlijks | M&R | Inspectie van Open/Dicht kleppen en aansturing Inspectie en eventuele calibratie van Regel kleppen |  |  | Totaal | Totaal | Totaal | 2
HLH-GT-02 |  | Gestuurde kleppen | Jaarlijks | M&R |  |  |  | Regelafsluiter | Totaal | Totaal | 2
HLH-GT-02 |  | Gestuurde kleppen | Jaarlijks | M&R |  |  |  | Regelafsluiter | Onbekent | Onbekent | 2
HLH-GT-02 | Bron Locatie | Instrumentatie-A (hoge prio) | Jaarlijks | M&R | Inspectie en calibratie van Instrumentatie |  |  | Totaal | Totaal | Totaal | 6
HLH-GT-02 |  | Instrumentatie-A (hoge prio) | Jaarlijks | M&R |  |  |  | Flow transmitter | Totaal | Totaal | 1
HLH-GT-02 |  | Instrumentatie-A (hoge prio) | Jaarlijks | M&R |  |  |  | Flow transmitter | Onbekent | Onbekent | 1
HLH-GT-02 |  | Instrumentatie-A (hoge prio) | Jaarlijks | M&R |  |  |  | Pressure transmitter | Totaal | Totaal | 2
HLH-GT-02 |  | Instrumentatie-A (hoge prio) | Jaarlijks | M&R |  |  |  | Pressure transmitter | Onbekent | Onbekent | 2
HLH-GT-02 |  | Instrumentatie-A (hoge prio) | Jaarlijks | M&R |  |  |  | Temperatuur transmitter | Totaal | Totaal | 2
HLH-GT-02 |  | Instrumentatie-A (hoge prio) | Jaarlijks | M&R |  |  |  | Temperatuur transmitter | Onbekent | Onbekent | 2
HLH-GT-02 |  | Instrumentatie-A (hoge prio) | Jaarlijks | M&R |  |  |  |  | Totaal | Totaal | 1
HLH-GT-02 |  | Instrumentatie-A (hoge prio) | Jaarlijks | M&R |  |  |  |  | Onbekent | Onbekent | 1
HLH-GT-02 | Bron Locatie | Instrumentatie-B (algemeen) | 2 Jaarlijks | M&R | [6 empty] | 0
HLH-GT-02 | Bron Locatie | Keerkleppen drinkwater | Jaarlijks | WTB | Jaarlijkse controle keerkleppen in vers water voorziening | WB 1.4 G |  |  |  |  | 1
HLH-GT-02 | Bron Locatie | noodverlichting / Vlucht route | 4 Jaarlijks | HSE | Jaarlijkse inspectie van de noodverlichting. Jaarlijkse vervanging tl balken noodverlichting. 4 Jaarlijkse vervanging batterij van de noodverlichting Inspectie van vlucht route, aanduiding (pictogrammen) en beschikbaarheid. | [5 empty] | 1
HLH-GT-02 | Bron Locatie | noodverlichting / Vlucht route | Jaarlijks | HSE | Jaarlijkse inspectie van de noodverlichting. Jaarlijkse vervanging tl balken noodverlichting. Inspectie van vlucht route, aanduiding (pictogrammen) en beschikbaarheid. | [5 empty] | 1
HLN1 | Bron Locatie
HLN1 | Bron Locatie | Afsluiters algemeen | Jaarlijks | WTB | Visuele inspectie van afsluiters & terugslag kleppen: -lek vrij. -algehele toestand. Functie test afsluiters: -zijn de afsluiters gangbaar. |  | Oktober t/m Maart | Totaal | Totaal | Totaal | 60
HLN1 |  | Afsluiters algemeen | Jaarlijks | WTB |  |  | Oktober t/m Maart | Handafsluiter | Totaal | Totaal | 30
HLN1 |  | Afsluiters algemeen | Jaarlijks | WTB |  |  | Oktober t/m Maart | Handafsluiter | Ubel | 0806-200 | 5
HLN1 |  | Afsluiters algemeen | Jaarlijks | WTB |  |  | Oktober t/m Maart | Handafsluiter | Ubel | 0806-50 | 5
HLN1 |  | Afsluiters algemeen | Jaarlijks | WTB |  |  | Oktober t/m Maart | Handafsluiter | Onbekent | Onbekent | 20
HLN1 |  | Afsluiters algemeen | Jaarlijks | WTB |  |  | Oktober t/m Maart | Handafsluiter service | Totaal | Totaal | 27
HLN1 |  | Afsluiters algemeen | Jaarlijks | WTB |  |  | Oktober t/m Maart | Handafsluiter service | Onbekent | Onbekent | 27
HLN1 |  | Afsluiters algemeen | Jaarlijks | WTB |  |  | Oktober t/m Maart | Terugslagklep | Totaal | Totaal | 3
HLN1 |  | Afsluiters algemeen | Jaarlijks | WTB |  |  | Oktober t/m Maart | Terugslagklep | Onbekent | Onbekent | 3
HLN1 | Bron Locatie | Bron pomp Instrumentatie | Jaarlijks | M&R | "Controleren van de juiste instellingen van de beveiliging op 10 bar en maximale flow per bron: -Uitgaan van bronpomp op maximale operationele druk op appendages op maaiveld. -Maximale operationele druk van de injectieklep . -Operationele grens van productie. -Operationele grens van injectie. -Operationele grens van de appendages op maaiveld. " | ISO/TS 16530-1 9.4 Mijnbouwwet Art 33 | Oktober t/m Maart | Totaal | Totaal | Totaal | 3
HLN1 |  | Bron pomp Instrumentatie | Jaarlijks | M&R |  | ISO/TS 16530-1 9.4 Mijnbouwwet Art 33 | Oktober t/m Maart | Pressure transmitter | Totaal | Totaal | 1
HLN1 |  | Bron pomp Instrumentatie | Jaarlijks | M&R |  | ISO/TS 16530-1 9.4 Mijnbouwwet Art 33 | Oktober t/m Maart | Pressure transmitter | Onbekent | Onbekent | 1
HLN1 |  | Bron pomp Instrumentatie | Jaarlijks | M&R |  | ISO/TS 16530-1 9.4 Mijnbouwwet Art 33 | Oktober t/m Maart | Temperatuur transmitter | Totaal | Totaal | 1
HLN1 |  | Bron pomp Instrumentatie | Jaarlijks | M&R |  | ISO/TS 16530-1 9.4 Mijnbouwwet Art 33 | Oktober t/m Maart | Temperatuur transmitter | Onbekent | Onbekent | 1
HLN1 |  | Bron pomp Instrumentatie | Jaarlijks | M&R |  | ISO/TS 16530-1 9.4 Mijnbouwwet Art 33 | Oktober t/m Maart |  | Totaal | Totaal | 1
HLN1 |  | Bron pomp Instrumentatie | Jaarlijks | M&R |  | ISO/TS 16530-1 9.4 Mijnbouwwet Art 33 | Oktober t/m Maart |  | Onbekent | Onbekent | 1
HLN1 | Bron Locatie | Bron pompen | 3 maandelijks | ELEC | Periodieke controle bronpomp, noteer volgende waarden: -Capaciteit. -Druk. -Voltage. -Stoomopname. |  |  | Totaal | Totaal | Totaal | 1
HLN1 |  | Bron pompen | 3 maandelijks | ELEC |  |  |  | Bronpomp | Totaal | Totaal | 1
HLN1 |  | Bron pompen | 3 maandelijks | ELEC |  |  |  | Bronpomp | Melotte | 6H133T + FVWS175 | 1
HLN1 | Bron Locatie | Dompelpomp | Jaarlijks | WTB | Jaarlijks preventief schoonmaken dompelpomp |  |  | Totaal | Totaal | Totaal | 1
HLN1 |  | Dompelpomp | Jaarlijks | WTB |  |  |  | Dompelpomp | Onbekent | Onbekent | 1
HLN1 | Bron Locatie | Elektrische Installatie | 5 Jaarlijks | ELEC | NEN 3140 Inspectie van aanwezige elektrische installaties. | NEN 3140 | Oktober t/m Maart | Totaal | Totaal | Totaal | 21
HLN1 |  | Elektrische Installatie | 5 Jaarlijks | ELEC |  | NEN 3140 | Oktober t/m Maart | Bronpomp | Totaal | Totaal | 1
HLN1 |  | Elektrische Installatie | 5 Jaarlijks | ELEC |  | NEN 3140 | Oktober t/m Maart | Bronpomp | Melotte | 6H133T + FVWS175 | 1
HLN1 |  | Elektrische Installatie | 5 Jaarlijks | ELEC |  | NEN 3140 | Oktober t/m Maart | Dompelpomp | Onbekent | Onbekent | 1
HLN1 |  | Elektrische Installatie | 5 Jaarlijks | ELEC |  | NEN 3140 | Oktober t/m Maart | Flow transmitter | Totaal | Totaal | 2
HLN1 |  | Elektrische Installatie | 5 Jaarlijks | ELEC |  | NEN 3140 | Oktober t/m Maart | Flow transmitter | Endress & Hauser | Promag 10L2H | 2
HLN1 |  | Elektrische Installatie | 5 Jaarlijks | ELEC |  | NEN 3140 | Oktober t/m Maart | Mechanische Ventilatie Aanvoer | Totaal | Totaal | 1
HLN1 |  | Elektrische Installatie | 5 Jaarlijks | ELEC |  | NEN 3140 | Oktober t/m Maart | Mechanische Ventilatie Aanvoer | Rucon | KVK125 | 1
HLN1 |  | Elektrische Installatie | 5 Jaarlijks | ELEC |  | NEN 3140 | Oktober t/m Maart | Pressure transmitter | Totaal | Totaal | 3
HLN1 |  | Elektrische Installatie | 5 Jaarlijks | ELEC |  | NEN 3140 | Oktober t/m Maart | Pressure transmitter | Endress & Hauser | Cerabar S PMC131 | 2
HLN1 |  | Elektrische Installatie | 5 Jaarlijks | ELEC |  | NEN 3140 | Oktober t/m Maart | Pressure transmitter | Onbekent | Onbekent | 1
HLN1 |  | Elektrische Installatie | 5 Jaarlijks | ELEC |  | NEN 3140 | Oktober t/m Maart | Regelafsluiter | Totaal | Totaal | 3
HLN1 |  | Elektrische Installatie | 5 Jaarlijks | ELEC |  | NEN 3140 | Oktober t/m Maart | Regelafsluiter | Onbekent | Onbekent | 3
HLN1 |  | Elektrische Installatie | 5 Jaarlijks | ELEC |  | NEN 3140 | Oktober t/m Maart | Temperatuur transmitter | Totaal | Totaal | 2
HLN1 |  | Elektrische Installatie | 5 Jaarlijks | ELEC |  | NEN 3140 | Oktober t/m Maart | Temperatuur transmitter | Siemens | QAE2121.015+ALT-SS150 | 1
HLN1 |  | Elektrische Installatie | 5 Jaarlijks | ELEC |  | NEN 3140 | Oktober t/m Maart | Temperatuur transmitter | Onbekent | Onbekent | 1
HLN1 |  | Elektrische Installatie | 5 Jaarlijks | ELEC |  | NEN 3140 | Oktober t/m Maart | Transportpomp | Totaal | Totaal | 6
HLN1 |  | Elektrische Installatie | 5 Jaarlijks | ELEC |  | NEN 3140 | Oktober t/m Maart | Transportpomp | Grundfos | CRNE 45-3 A-F-A-E-HQQE | 5
HLN1 |  | Elektrische Installatie | 5 Jaarlijks | ELEC |  | NEN 3140 | Oktober t/m Maart | Transportpomp | Wilo | COR-6 Helix V 5206/2/K/CC+Q2E FA 180M2A-40 H | 1
HLN1 |  | Elektrische Installatie | 5 Jaarlijks | ELEC |  | NEN 3140 | Oktober t/m Maart |  | Totaal | Totaal | 2
HLN1 |  | Elektrische Installatie | 5 Jaarlijks | ELEC |  | NEN 3140 | Oktober t/m Maart |  | Endress & Hauser | Deltabar M PMD55 | 1
HLN1 |  | Elektrische Installatie | 5 Jaarlijks | ELEC |  | NEN 3140 | Oktober t/m Maart |  | Onbekent | Onbekent | 1
HLN1 | Bron Locatie | Expansie vaten | 3 Maandelijks | WTB | Controleren of het membraandrukvat op de juiste voorpersdruk is ingesteld. |  |  | Totaal | Totaal | Totaal | 6
HLN1 |  | Expansie vaten | 3 Maandelijks | WTB |  |  |  | Expansievat | Totaal | Totaal | 6
HLN1 |  | Expansie vaten | 3 Maandelijks | WTB |  |  |  | Expansievat | Flamco | M2000 | 5
HLN1 |  | Expansie vaten | 3 Maandelijks | WTB |  |  |  | Expansievat | Onbekent | Onbekent | 1
HLN1 | Bron Locatie | Expansie vaten | Jaarlijks | WTB | Controle op lekkage, staat van coating, algehele toestand. Controleren of het membraandrukvat op de juiste voorpersdruk is ingesteld. |  |  | Totaal | Totaal | Totaal | 6
HLN1 |  | Expansie vaten | Jaarlijks | WTB |  |  |  | Expansievat | Totaal | Totaal | 6
HLN1 |  | Expansie vaten | Jaarlijks | WTB |  |  |  | Expansievat | Flamco | M2000 | 5
HLN1 |  | Expansie vaten | Jaarlijks | WTB |  |  |  | Expansievat | Onbekent | Onbekent | 1
HLN1 | Bron Locatie | Filters | Jaarlijks | WTB | Reinigen van alle filters in het systeem |  |  | Totaal | Totaal | Totaal | 3
HLN1 |  | Filters | Jaarlijks | WTB |  |  |  | Filter | Totaal | Totaal | 3
HLN1 |  | Filters | Jaarlijks | WTB |  |  |  | Filter | Ubel | 6196-200 | 2
HLN1 |  | Filters | Jaarlijks | WTB |  |  |  | Filter | Onbekent | Onbekent | 1
HLN1 | Bron Locatie | Frequentie regelaar | Jaarlijks | ELEC | In- en uit-laat filters ventilator frequentie regelaar schoonmaken. |  | Oktober t/m Maart
HLN1 | Bron Locatie | Gestuurde kleppen | Jaarlijks | M&R | Inspectie van Open/Dicht kleppen en aansturing Inspectie en eventuele calibratie van Regel kleppen |  |  | Totaal | Totaal | Totaal | 3
HLN1 |  | Gestuurde kleppen | Jaarlijks | M&R |  |  |  | Regelafsluiter | Totaal | Totaal | 3
HLN1 |  | Gestuurde kleppen | Jaarlijks | M&R |  |  |  | Regelafsluiter | Onbekent | Onbekent | 3
HLN1 | Bron Locatie | Hydrofoor pompen | Jaarlijks | WTB | Inspectie van de hydrofoorpompen. -controle van de mechanische afdichting. -controle op vibratie -algehele toestand. |  | Oktober t/m Maart | Totaal | Totaal | Totaal | 6
HLN1 |  | Hydrofoor pompen | Jaarlijks | WTB |  |  | Oktober t/m Maart | Transportpomp | Totaal | Totaal | 6
HLN1 |  | Hydrofoor pompen | Jaarlijks | WTB |  |  | Oktober t/m Maart | Transportpomp | Grundfos | CRNE 45-3 A-F-A-E-HQQE | 5
HLN1 |  | Hydrofoor pompen | Jaarlijks | WTB |  |  | Oktober t/m Maart | Transportpomp | Wilo | COR-6 Helix V 5206/2/K/CC+Q2E FA 180M2A-40 H | 1
HLN1 | Bron Locatie | Instrumentatie-A (hoge prio) | Jaarlijks | M&R | Inspectie en calibratie van Instrumentatie |  |  | Totaal | Totaal | Totaal | 9
HLN1 |  | Instrumentatie-A (hoge prio) | Jaarlijks | M&R |  |  |  | Flow transmitter | Totaal | Totaal | 2
HLN1 |  | Instrumentatie-A (hoge prio) | Jaarlijks | M&R |  |  |  | Flow transmitter | Endress & Hauser | Promag 10L2H | 2
HLN1 |  | Instrumentatie-A (hoge prio) | Jaarlijks | M&R |  |  |  | Pressure transmitter | Totaal | Totaal | 3
HLN1 |  | Instrumentatie-A (hoge prio) | Jaarlijks | M&R |  |  |  | Pressure transmitter | Endress & Hauser | Cerabar S PMC131 | 2
HLN1 |  | Instrumentatie-A (hoge prio) | Jaarlijks | M&R |  |  |  | Pressure transmitter | Onbekent | Onbekent | 1
HLN1 |  | Instrumentatie-A (hoge prio) | Jaarlijks | M&R |  |  |  | Temperatuur transmitter | Totaal | Totaal | 2
HLN1 |  | Instrumentatie-A (hoge prio) | Jaarlijks | M&R |  |  |  | Temperatuur transmitter | Siemens | QAE2121.015+ALT-SS150 | 1
HLN1 |  | Instrumentatie-A (hoge prio) | Jaarlijks | M&R |  |  |  | Temperatuur transmitter | Onbekent | Onbekent | 1
HLN1 |  | Instrumentatie-A (hoge prio) | Jaarlijks | M&R |  |  |  |  | Totaal | Totaal | 2
HLN1 |  | Instrumentatie-A (hoge prio) | Jaarlijks | M&R |  |  |  |  | Endress & Hauser | Deltabar M PMD55 | 1
HLN1 |  | Instrumentatie-A (hoge prio) | Jaarlijks | M&R |  |  |  |  | Onbekent | Onbekent | 1
HLN1 | Bron Locatie | Instrumentatie-B (algemeen) | 2 Jaarlijks | M&R | Inspectie en calibratie van Instrumentatie | [5 empty] | 0
HLN1 | Bron Locatie | Keerkleppen drinkwater | Jaarlijks | WTB | Jaarlijkse controle keerkleppen in vers water voorziening | WB 1.4 G |  |  |  |  | 1
HLN1 | Bron Locatie | noodverlichting / Vlucht route | 4 Jaarlijks | HSE | Jaarlijkse inspectie van de noodverlichting. Jaarlijkse vervanging tl balken noodverlichting. 4 Jaarlijkse vervanging batterij van de noodverlichting Inspectie van vlucht route, aanduiding (pictogrammen) en beschikbaarheid. | [5 empty] | 1
HLN1 | Bron Locatie | noodverlichting / Vlucht route | Jaarlijks | HSE | Jaarlijkse inspectie van de noodverlichting. Jaarlijkse vervanging tl balken noodverlichting. Inspectie van vlucht route, aanduiding (pictogrammen) en beschikbaarheid. | [5 empty] | 1
HLN2 | Bron Locatie
HLN2 | Bron Locatie | Afsluiters algemeen | Jaarlijks | WTB | Visuele inspectie van afsluiters & terugslag kleppen: -lek vrij. -algehele toestand. Functie test afsluiters: -zijn de afsluiters gangbaar. |  | April t/m September | Totaal | Totaal | Totaal | 3
HLN2 |  | Afsluiters algemeen | Jaarlijks | WTB |  |  | April t/m September | Handafsluiter service | Totaal | Totaal | 3
HLN2 |  | Afsluiters algemeen | Jaarlijks | WTB |  |  | April t/m September | Handafsluiter service | Onbekent | Onbekent | 3
HLN2 | Bron Locatie | Bron pomp Instrumentatie | Jaarlijks | M&R | "Controleren van de juiste instellingen van de beveiliging op 10 bar en maximale flow per bron: -Uitgaan van bronpomp op maximale operationele druk op appendages op maaiveld. -Maximale operationele druk van de injectieklep . -Operationele grens van productie. -Operationele grens van injectie. -Operationele grens van de appendages op maaiveld. " | ISO/TS 16530-1 9.4 Mijnbouwwet Art 33 | April t/m September | Totaal | Totaal | Totaal | 3
HLN2 |  | Bron pomp Instrumentatie | Jaarlijks | M&R |  | ISO/TS 16530-1 9.4 Mijnbouwwet Art 33 | April t/m September | Flow transmitter | Totaal | Totaal | 1
HLN2 |  | Bron pomp Instrumentatie | Jaarlijks | M&R |  | ISO/TS 16530-1 9.4 Mijnbouwwet Art 33 | April t/m September | Flow transmitter | Onbekent | Onbekent | 1
HLN2 |  | Bron pomp Instrumentatie | Jaarlijks | M&R |  | ISO/TS 16530-1 9.4 Mijnbouwwet Art 33 | April t/m September | Pressure transmitter | Totaal | Totaal | 1
HLN2 |  | Bron pomp Instrumentatie | Jaarlijks | M&R |  | ISO/TS 16530-1 9.4 Mijnbouwwet Art 33 | April t/m September | Pressure transmitter | Onbekent | Onbekent | 1
HLN2 |  | Bron pomp Instrumentatie | Jaarlijks | M&R |  | ISO/TS 16530-1 9.4 Mijnbouwwet Art 33 | April t/m September | Temperatuur transmitter | Totaal | Totaal | 1
HLN2 |  | Bron pomp Instrumentatie | Jaarlijks | M&R |  | ISO/TS 16530-1 9.4 Mijnbouwwet Art 33 | April t/m September | Temperatuur transmitter | Onbekent | Onbekent | 1
HLN2 | Bron Locatie | Dompelpomp | Jaarlijks | WTB | Jaarlijks preventief schoonmaken dompelpomp
HLN2 | Bron Locatie | Elektrische Installatie | 5 Jaarlijks | ELEC | NEN 3140 Inspectie van aanwezige elektrische installaties. | NEN 3140 | April t/m September | Totaal | Totaal | Totaal | 8
HLN2 |  | Elektrische Installatie | 5 Jaarlijks | ELEC |  | NEN 3140 | April t/m September | Diver Meetsonde | Totaal | Totaal | 1
HLN2 |  | Elektrische Installatie | 5 Jaarlijks | ELEC |  | NEN 3140 | April t/m September | Diver Meetsonde | Onbekent | Onbekent | 1
HLN2 |  | Elektrische Installatie | 5 Jaarlijks | ELEC |  | NEN 3140 | April t/m September | Flow transmitter | Totaal | Totaal | 1
HLN2 |  | Elektrische Installatie | 5 Jaarlijks | ELEC |  | NEN 3140 | April t/m September | Flow transmitter | Onbekent | Onbekent | 1
HLN2 |  | Elektrische Installatie | 5 Jaarlijks | ELEC |  | NEN 3140 | April t/m September | Pressure transmitter | Totaal | Totaal | 2
HLN2 |  | Elektrische Installatie | 5 Jaarlijks | ELEC |  | NEN 3140 | April t/m September | Pressure transmitter | Onbekent | Onbekent | 2
HLN2 |  | Elektrische Installatie | 5 Jaarlijks | ELEC |  | NEN 3140 | April t/m September | Regelafsluiter | Totaal | Totaal | 2
HLN2 |  | Elektrische Installatie | 5 Jaarlijks | ELEC |  | NEN 3140 | April t/m September | Regelafsluiter | Onbekent | Onbekent | 2
HLN2 |  | Elektrische Installatie | 5 Jaarlijks | ELEC |  | NEN 3140 | April t/m September | Temperatuur transmitter | Totaal | Totaal | 2
HLN2 |  | Elektrische Installatie | 5 Jaarlijks | ELEC |  | NEN 3140 | April t/m September | Temperatuur transmitter | Onbekent | Onbekent | 2
HLN2 | Bron Locatie | Expansie vaten | 3 Maandelijks | WTB | Controleren of het membraandrukvat op de juiste voorpersdruk is ingesteld. |  |  | Totaal | Totaal | Totaal | 1
HLN2 |  | Expansie vaten | 3 Maandelijks | WTB |  |  |  | Expansievat | Totaal | Totaal | 1
HLN2 |  | Expansie vaten | 3 Maandelijks | WTB |  |  |  | Expansievat | Onbekent | Onbekent | 1
HLN2 | Bron Locatie | Expansie vaten | Jaarlijks | WTB | Controle op lekkage, staat van coating, algehele toestand. Controleren of het membraandrukvat op de juiste voorpersdruk is ingesteld. |  |  | Totaal | Totaal | Totaal | 1
HLN2 |  | Expansie vaten | Jaarlijks | WTB |  |  |  | Expansievat | Totaal | Totaal | 1
HLN2 |  | Expansie vaten | Jaarlijks | WTB |  |  |  | Expansievat | Onbekent | Onbekent | 1
HLN2 | Bron Locatie | Filters | Jaarlijks | WTB | Reinigen van alle filters in het systeem |  |  | Totaal | Totaal | Totaal | 1
HLN2 |  | Filters | Jaarlijks | WTB |  |  |  | Filter | Totaal | Totaal | 1
HLN2 |  | Filters | Jaarlijks | WTB |  |  |  | Filter | Onbekent | Onbekent | 1
HLN2 | Bron Locatie | Gestuurde kleppen | Jaarlijks | M&R | Inspectie van Open/Dicht kleppen en aansturing Inspectie en eventuele calibratie van Regel kleppen |  |  | Totaal | Totaal | Totaal | 2
HLN2 |  | Gestuurde kleppen | Jaarlijks | M&R |  |  |  | Regelafsluiter | Totaal | Totaal | 2
HLN2 |  | Gestuurde kleppen | Jaarlijks | M&R |  |  |  | Regelafsluiter | Onbekent | Onbekent | 2
HLN2 | Bron Locatie | Instrumentatie-A (hoge prio) | Jaarlijks | M&R | Inspectie en calibratie van Instrumentatie |  |  | Totaal | Totaal | Totaal | 5
HLN2 |  | Instrumentatie-A (hoge prio) | Jaarlijks | M&R |  |  |  | Flow transmitter | Totaal | Totaal | 1
HLN2 |  | Instrumentatie-A (hoge prio) | Jaarlijks | M&R |  |  |  | Flow transmitter | Onbekent | Onbekent | 1
HLN2 |  | Instrumentatie-A (hoge prio) | Jaarlijks | M&R |  |  |  | Pressure transmitter | Totaal | Totaal | 2
HLN2 |  | Instrumentatie-A (hoge prio) | Jaarlijks | M&R |  |  |  | Pressure transmitter | Onbekent | Onbekent | 2
HLN2 |  | Instrumentatie-A (hoge prio) | Jaarlijks | M&R |  |  |  | Temperatuur transmitter | Totaal | Totaal | 2
HLN2 |  | Instrumentatie-A (hoge prio) | Jaarlijks | M&R |  |  |  | Temperatuur transmitter | Onbekent | Onbekent | 2
HLN2 | Bron Locatie | Instrumentatie-B (algemeen) | 2 Jaarlijks | M&R | Inspectie en calibratie van Instrumentatie | [5 empty] | 0
HLN2 | Bron Locatie | Keerkleppen drinkwater | Jaarlijks | WTB | Jaarlijkse controle keerkleppen in vers water voorziening | WB 1.4 G |  |  |  |  | 1
HLN2 | Bron Locatie | noodverlichting / Vlucht route | 4 Jaarlijks | HSE | Jaarlijkse inspectie van de noodverlichting. Jaarlijkse vervanging tl balken noodverlichting. 4 Jaarlijkse vervanging batterij van de noodverlichting Inspectie van vlucht route, aanduiding (pictogrammen) en beschikbaarheid. | [5 empty] | 1
HLN2 | Bron Locatie | noodverlichting / Vlucht route | Jaarlijks | HSE | Jaarlijkse inspectie van de noodverlichting. Jaarlijkse vervanging tl balken noodverlichting. Inspectie van vlucht route, aanduiding (pictogrammen) en beschikbaarheid. | [5 empty] | 1
HLN3 | Bron Locatie
HLN3 | Bron Locatie | Afsluiters algemeen | Jaarlijks | WTB | Visuele inspectie van afsluiters & terugslag kleppen: -lek vrij. -algehele toestand. Functie test afsluiters: -zijn de afsluiters gangbaar. |  | Maart t/m juni - September/December | Totaal | Totaal | Totaal | 20
HLN3 |  | Afsluiters algemeen | Jaarlijks | WTB |  |  | Maart t/m juni - September/December | Handafsluiter | Totaal | Totaal | 13
HLN3 |  | Afsluiters algemeen | Jaarlijks | WTB |  |  | Maart t/m juni - September/December | Handafsluiter | Onbekent | Onbekent | 13
HLN3 |  | Afsluiters algemeen | Jaarlijks | WTB |  |  | Maart t/m juni - September/December | Handafsluiter service | Totaal | Totaal | 7
HLN3 |  | Afsluiters algemeen | Jaarlijks | WTB |  |  | Maart t/m juni - September/December | Handafsluiter service | Onbekent | Onbekent | 7
HLN3 | Bron Locatie | Bron pomp Instrumentatie | Jaarlijks | M&R | "Controleren van de juiste instellingen van de beveiliging op 10 bar en maximale flow per bron: -Uitgaan van bronpomp op maximale operationele druk op appendages op maaiveld. -Maximale operationele druk van de injectieklep . -Operationele grens van productie. -Operationele grens van injectie. -Operationele grens van de appendages op maaiveld. " | ISO/TS 16530-1 9.4 Mijnbouwwet Art 33 | Maart t/m juni - September/December | Totaal | Totaal | Totaal | 3
HLN3 |  | Bron pomp Instrumentatie | Jaarlijks | M&R |  | ISO/TS 16530-1 9.4 Mijnbouwwet Art 33 | Maart t/m juni - September/December | Flow transmitter | Totaal | Totaal | 1
HLN3 |  | Bron pomp Instrumentatie | Jaarlijks | M&R |  | ISO/TS 16530-1 9.4 Mijnbouwwet Art 33 | Maart t/m juni - September/December | Flow transmitter | Onbekent | Onbekent | 1
HLN3 |  | Bron pomp Instrumentatie | Jaarlijks | M&R |  | ISO/TS 16530-1 9.4 Mijnbouwwet Art 33 | Maart t/m juni - September/December | Pressure transmitter | Totaal | Totaal | 1
HLN3 |  | Bron pomp Instrumentatie | Jaarlijks | M&R |  | ISO/TS 16530-1 9.4 Mijnbouwwet Art 33 | Maart t/m juni - September/December | Pressure transmitter | Onbekent | Onbekent | 1
HLN3 |  | Bron pomp Instrumentatie | Jaarlijks | M&R |  | ISO/TS 16530-1 9.4 Mijnbouwwet Art 33 | Maart t/m juni - September/December | Temperatuur transmitter | Totaal | Totaal | 1
HLN3 |  | Bron pomp Instrumentatie | Jaarlijks | M&R |  | ISO/TS 16530-1 9.4 Mijnbouwwet Art 33 | Maart t/m juni - September/December | Temperatuur transmitter | Onbekent | Onbekent | 1
HLN3 | Bron Locatie | Dompelpomp | Jaarlijks | WTB | Jaarlijks preventief schoonmaken dompelpomp | [5 empty] | 1
HLN3 | Bron Locatie | Elektrische Installatie | 5 Jaarlijks | ELEC | NEN 3140 Inspectie van aanwezige elektrische installaties. | NEN 3140 | Maart t/m juni - September/December | Totaal | Totaal | Totaal | 5
HLN3 |  | Elektrische Installatie | 5 Jaarlijks | ELEC |  | NEN 3140 | Maart t/m juni - September/December | Flow transmitter | Totaal | Totaal | 1
HLN3 |  | Elektrische Installatie | 5 Jaarlijks | ELEC |  | NEN 3140 | Maart t/m juni - September/December | Flow transmitter | Onbekent | Onbekent | 1
HLN3 |  | Elektrische Installatie | 5 Jaarlijks | ELEC |  | NEN 3140 | Maart t/m juni - September/December | Open dicht klep (motor bediend) | Totaal | Totaal | 2
HLN3 |  | Elektrische Installatie | 5 Jaarlijks | ELEC |  | NEN 3140 | Maart t/m juni - September/December | Open dicht klep (motor bediend) | Onbekent | Onbekent | 2
HLN3 |  | Elektrische Installatie | 5 Jaarlijks | ELEC |  | NEN 3140 | Maart t/m juni - September/December | Pressure transmitter | Totaal | Totaal | 1
HLN3 |  | Elektrische Installatie | 5 Jaarlijks | ELEC |  | NEN 3140 | Maart t/m juni - September/December | Pressure transmitter | Onbekent | Onbekent | 1
HLN3 |  | Elektrische Installatie | 5 Jaarlijks | ELEC |  | NEN 3140 | Maart t/m juni - September/December | Temperatuur transmitter | Totaal | Totaal | 1
HLN3 |  | Elektrische Installatie | 5 Jaarlijks | ELEC |  | NEN 3140 | Maart t/m juni - September/December | Temperatuur transmitter | Onbekent | Onbekent | 1
HLN3 | Bron Locatie | Expansie vaten | 3 Maandelijks | WTB | Controleren of het membraandrukvat op de juiste voorpersdruk is ingesteld. | [5 empty] | 0
HLN3 | Bron Locatie | Expansie vaten | Jaarlijks | WTB | Controle op lekkage, staat van coating, algehele toestand. Controleren of het membraandrukvat op de juiste voorpersdruk is ingesteld. | [5 empty] | 0
HLN3 | Bron Locatie | Filters | Jaarlijks | WTB | Reinigen van alle filters in het systeem | [5 empty] | 0
HLN3 | Bron Locatie | Gestuurde kleppen | Jaarlijks | M&R | Inspectie van Open/Dicht kleppen en aansturing Inspectie en eventuele calibratie van Regel kleppen |  |  | Totaal | Totaal | Totaal | 3
HLN3 |  | Gestuurde kleppen | Jaarlijks | M&R |  |  |  | Open dicht klep (motor bediend) | Totaal | Totaal | 2
HLN3 |  | Gestuurde kleppen | Jaarlijks | M&R |  |  |  | Open dicht klep (motor bediend) | Onbekent | Onbekent | 2
HLN3 |  | Gestuurde kleppen | Jaarlijks | M&R |  |  |  | Regelafsluiter | Totaal | Totaal | 1
HLN3 |  | Gestuurde kleppen | Jaarlijks | M&R |  |  |  | Regelafsluiter | Onbekent | Onbekent | 1
HLN3 | Bron Locatie | Instrumentatie-A (hoge prio) | Jaarlijks | M&R | Inspectie en calibratie van Instrumentatie |  |  | Totaal | Totaal | Totaal | 3
HLN3 |  | Instrumentatie-A (hoge prio) | Jaarlijks | M&R |  |  |  | Flow transmitter | Totaal | Totaal | 1
HLN3 |  | Instrumentatie-A (hoge prio) | Jaarlijks | M&R |  |  |  | Flow transmitter | Onbekent | Onbekent | 1
HLN3 |  | Instrumentatie-A (hoge prio) | Jaarlijks | M&R |  |  |  | Pressure transmitter | Totaal | Totaal | 1
HLN3 |  | Instrumentatie-A (hoge prio) | Jaarlijks | M&R |  |  |  | Pressure transmitter | Onbekent | Onbekent | 1
HLN3 |  | Instrumentatie-A (hoge prio) | Jaarlijks | M&R |  |  |  | Temperatuur transmitter | Totaal | Totaal | 1
HLN3 |  | Instrumentatie-A (hoge prio) | Jaarlijks | M&R |  |  |  | Temperatuur transmitter | Onbekent | Onbekent | 1
HLN3 | Bron Locatie | Instrumentatie-B (algemeen) | 2 Jaarlijks | M&R | Inspectie en calibratie van Instrumentatie | [5 empty] | 0
HLN3 | Bron Locatie | Keerkleppen drinkwater | Jaarlijks | WTB | Jaarlijkse controle keerkleppen in vers water voorziening | WB 1.4 G |  |  |  |  | 0
HLN3 | Bron Locatie | noodverlichting / Vlucht route | 4 Jaarlijks | HSE | Jaarlijkse inspectie van de noodverlichting. Jaarlijkse vervanging tl balken noodverlichting. 4 Jaarlijkse vervanging batterij van de noodverlichting Inspectie van vlucht route, aanduiding (pictogrammen) en beschikbaarheid. | [5 empty] | 1
HLN3 | Bron Locatie | noodverlichting / Vlucht route | Jaarlijks | HSE | Jaarlijkse inspectie van de noodverlichting. Jaarlijkse vervanging tl balken noodverlichting. Inspectie van vlucht route, aanduiding (pictogrammen) en beschikbaarheid. | [5 empty] | 1
Icarus | Onderstation / Energie Centrale
Icarus | Onderstation / Energie Centrale | Afsluiters algemeen | Jaarlijks | WTB | Visuele inspectie van afsluiters & terugslag kleppen: -lek vrij. -algehele toestand. Functie test afsluiters: -zijn de afsluiters gangbaar. |  | maart t/m jun - sep t/m dec | Totaal | Totaal | Totaal | 68
Icarus |  | Afsluiters algemeen | Jaarlijks | WTB |  |  | maart t/m jun - sep t/m dec | Handafsluiter | Totaal | Totaal | 19
Icarus |  | Afsluiters algemeen | Jaarlijks | WTB |  |  | maart t/m jun - sep t/m dec | Handafsluiter | Onbekent | Onbekent | 19
Icarus |  | Afsluiters algemeen | Jaarlijks | WTB |  |  | maart t/m jun - sep t/m dec | Handafsluiter service | Totaal | Totaal | 34
Icarus |  | Afsluiters algemeen | Jaarlijks | WTB |  |  | maart t/m jun - sep t/m dec | Handafsluiter service | Onbekent | Onbekent | 34
Icarus |  | Afsluiters algemeen | Jaarlijks | WTB |  |  | maart t/m jun - sep t/m dec | Inregelafsluiter | Totaal | Totaal | 9
Icarus |  | Afsluiters algemeen | Jaarlijks | WTB |  |  | maart t/m jun - sep t/m dec | Inregelafsluiter | Onbekent | Onbekent | 9
Icarus |  | Afsluiters algemeen | Jaarlijks | WTB |  |  | maart t/m jun - sep t/m dec | Terugslagklep | Totaal | Totaal | 6
Icarus |  | Afsluiters algemeen | Jaarlijks | WTB |  |  | maart t/m jun - sep t/m dec | Terugslagklep | Onbekent | Onbekent | 6
Icarus | Onderstation / Energie Centrale | AirSep | 5 Jaarlijks | WTB | Jaarlijkse Service Air Sep + Wisselen EPDM en hose fittings |  | maart t/m jun - sep t/m dec | Totaal | Totaal | Totaal | 1
Icarus | Onderstation / Energie Centrale | AirSep | 7 Jaarlijks | WTB | Jaarlijkse Service Air Sep + vervangen water magnetische klep |  | maart t/m jun - sep t/m dec | Totaal | Totaal | Totaal | 1
Icarus | Onderstation / Energie Centrale | AirSep | Jaarlijks | WTB | Jaarlijkse Service Air Sep |  | maart t/m jun - sep t/m dec | Totaal | Totaal | Totaal | 1
Icarus | Onderstation / Energie Centrale | Dompelpomp | Jaarlijks | WTB | Jaarlijks preventief schoonmaken dompelpomp | [5 empty] | 0
Icarus | Onderstation / Energie Centrale | Elektrische Installatie | 5 Jaarlijks | ELEC | NEN 3140 Inspectie van aanwezige elektrische installaties. | NEN 3140 | maart t/m jun - sep t/m dec | Totaal | Totaal | Totaal | 33
Icarus |  | Elektrische Installatie | 5 Jaarlijks | ELEC |  | NEN 3140 | maart t/m jun - sep t/m dec | Circulatiepomp | Totaal | Totaal | 4
Icarus |  | Elektrische Installatie | 5 Jaarlijks | ELEC |  | NEN 3140 | maart t/m jun - sep t/m dec | Circulatiepomp | Onbekent | Onbekent | 4
Icarus |  | Elektrische Installatie | 5 Jaarlijks | ELEC |  | NEN 3140 | maart t/m jun - sep t/m dec | Flow transmitter | Totaal | Totaal | 2
Icarus |  | Elektrische Installatie | 5 Jaarlijks | ELEC |  | NEN 3140 | maart t/m jun - sep t/m dec | Flow transmitter | Onbekent | Onbekent | 2
Icarus |  | Elektrische Installatie | 5 Jaarlijks | ELEC |  | NEN 3140 | maart t/m jun - sep t/m dec | Open dicht klep (motor bediend) | Totaal | Totaal | 5
Icarus |  | Elektrische Installatie | 5 Jaarlijks | ELEC |  | NEN 3140 | maart t/m jun - sep t/m dec | Open dicht klep (motor bediend) | Onbekent | Onbekent | 5
Icarus |  | Elektrische Installatie | 5 Jaarlijks | ELEC |  | NEN 3140 | maart t/m jun - sep t/m dec | Pressure transmitter | Totaal | Totaal | 6
Icarus |  | Elektrische Installatie | 5 Jaarlijks | ELEC |  | NEN 3140 | maart t/m jun - sep t/m dec | Pressure transmitter | Onbekent | Onbekent | 6
Icarus |  | Elektrische Installatie | 5 Jaarlijks | ELEC |  | NEN 3140 | maart t/m jun - sep t/m dec | Temperatuur transmitter | Totaal | Totaal | 13
Icarus |  | Elektrische Installatie | 5 Jaarlijks | ELEC |  | NEN 3140 | maart t/m jun - sep t/m dec | Temperatuur transmitter | Onbekent | Onbekent | 13
Icarus |  | Elektrische Installatie | 5 Jaarlijks | ELEC |  | NEN 3140 | maart t/m jun - sep t/m dec | Warmtemeter | Totaal | Totaal | 2
Icarus |  | Elektrische Installatie | 5 Jaarlijks | ELEC |  | NEN 3140 | maart t/m jun - sep t/m dec | Warmtemeter | Onbekent | Onbekent | 2
Icarus |  | Elektrische Installatie | 5 Jaarlijks | ELEC |  | NEN 3140 | maart t/m jun - sep t/m dec |  | Totaal | Totaal | 1
Icarus | Onderstation / Energie Centrale | Expansie vaten | 3 Maandelijks | WTB | Controleren of het membraandrukvat op de juiste voorpersdruk is ingesteld. |  |  | Totaal | Totaal | Totaal | 4
Icarus |  | Expansie vaten | 3 Maandelijks | WTB |  |  |  | Expansie automaat | Totaal | Totaal | 2
Icarus |  | Expansie vaten | 3 Maandelijks | WTB |  |  |  | Expansie automaat | Onbekent | Onbekent | 2
Icarus |  | Expansie vaten | 3 Maandelijks | WTB |  |  |  | Expansievat | Totaal | Totaal | 2
Icarus |  | Expansie vaten | 3 Maandelijks | WTB |  |  |  | Expansievat | Onbekent | Onbekent | 2
Icarus | Onderstation / Energie Centrale | Expansie vaten | Jaarlijks | WTB | Controle op lekkage, staat van coating, algehele toestand. Controleren of het membraandrukvat op de juiste voorpersdruk is ingesteld. |  |  | Totaal | Totaal | Totaal | 4
Icarus |  | Expansie vaten | Jaarlijks | WTB |  |  |  | Expansie automaat | Totaal | Totaal | 2
Icarus |  | Expansie vaten | Jaarlijks | WTB |  |  |  | Expansie automaat | Onbekent | Onbekent | 2
Icarus |  | Expansie vaten | Jaarlijks | WTB |  |  |  | Expansievat | Totaal | Totaal | 2
Icarus |  | Expansie vaten | Jaarlijks | WTB |  |  |  | Expansievat | Onbekent | Onbekent | 2
Icarus | Onderstation / Energie Centrale | Filters | Jaarlijks | WTB | Reinigen van alle filters in het systeem |  |  | Totaal | Totaal | Totaal | 7
Icarus |  | Filters | Jaarlijks | WTB |  |  |  | Filter | Totaal | Totaal | 7
Icarus |  | Filters | Jaarlijks | WTB |  |  |  | Filter | Onbekent | Onbekent | 7
Icarus | Onderstation / Energie Centrale | Gestuurde kleppen | Jaarlijks | M&R | Inspectie van Open/Dicht kleppen en aansturing Inspectie en eventuele calibratie van Regel kleppen |  |  | Totaal | Totaal | Totaal | 5
Icarus |  | Gestuurde kleppen | Jaarlijks | M&R |  |  |  | Open dicht klep (motor bediend) | Totaal | Totaal | 5
Icarus |  | Gestuurde kleppen | Jaarlijks | M&R |  |  |  | Open dicht klep (motor bediend) | Onbekent | Onbekent | 5
Icarus | Onderstation / Energie Centrale | Instrumentatie-A (hoge prio) | Jaarlijks | M&R | Inspectie en calibratie van Instrumentatie |  |  | Totaal | Totaal | Totaal | 22
Icarus |  | Instrumentatie-A (hoge prio) | Jaarlijks | M&R |  |  |  | Flow transmitter | Totaal | Totaal | 2
Icarus |  | Instrumentatie-A (hoge prio) | Jaarlijks | M&R |  |  |  | Flow transmitter | Onbekent | Onbekent | 2
Icarus |  | Instrumentatie-A (hoge prio) | Jaarlijks | M&R |  |  |  | Pressure transmitter | Totaal | Totaal | 6
Icarus |  | Instrumentatie-A (hoge prio) | Jaarlijks | M&R |  |  |  | Pressure transmitter | Onbekent | Onbekent | 6
Icarus |  | Instrumentatie-A (hoge prio) | Jaarlijks | M&R |  |  |  | Temperatuur transmitter | Totaal | Totaal | 13
Icarus |  | Instrumentatie-A (hoge prio) | Jaarlijks | M&R |  |  |  | Temperatuur transmitter | Onbekent | Onbekent | 13
Icarus |  | Instrumentatie-A (hoge prio) | Jaarlijks | M&R |  |  |  |  | Totaal | Totaal | 1
Icarus | Onderstation / Energie Centrale | Instrumentatie-B (algemeen) | 2 Jaarlijks | M&R | Inspectie en calibratie van Instrumentatie | [5 empty] | 0
Icarus | Onderstation / Energie Centrale | Keerkleppen drinkwater | Jaarlijks | WTB | Jaarlijkse controle keerkleppen in vers water voorziening | WB 1.4 G |  | Totaal | Totaal | Totaal | 3
Icarus |  | Keerkleppen drinkwater | Jaarlijks | WTB |  | WB 1.4 G |  | Handafsluiter | Totaal | Totaal | 1
Icarus |  | Keerkleppen drinkwater | Jaarlijks | WTB |  | WB 1.4 G |  | Handafsluiter | Onbekent | Onbekent | 1
Icarus |  | Keerkleppen drinkwater | Jaarlijks | WTB |  | WB 1.4 G |  | Inregelafsluiter | Totaal | Totaal | 1
Icarus |  | Keerkleppen drinkwater | Jaarlijks | WTB |  | WB 1.4 G |  | Inregelafsluiter | Onbekent | Onbekent | 1
Icarus |  | Keerkleppen drinkwater | Jaarlijks | WTB |  | WB 1.4 G |  | Open dicht klep (motor bediend) | Totaal | Totaal | 1
Icarus |  | Keerkleppen drinkwater | Jaarlijks | WTB |  | WB 1.4 G |  | Open dicht klep (motor bediend) | Onbekent | Onbekent | 1
Icarus | Onderstation / Energie Centrale | noodverlichting / Vlucht route | 4 Jaarlijks | HSE | Jaarlijkse inspectie van de noodverlichting. Jaarlijkse vervanging tl balken noodverlichting. 4 Jaarlijkse vervanging batterij van de noodverlichting Inspectie van vlucht route, aanduiding (pictogrammen) en beschikbaarheid. | [5 empty] | 1
Icarus | Onderstation / Energie Centrale | noodverlichting / Vlucht route | Jaarlijks | HSE | Jaarlijkse inspectie van de noodverlichting. Jaarlijkse vervanging tl balken noodverlichting. Inspectie van vlucht route, aanduiding (pictogrammen) en beschikbaarheid. | [5 empty] | 1
Icarus | Onderstation / Energie Centrale | Ontluchters | Jaarlijks | WTB | Jaarlijkse visuele inspectie en controle op werking van de systeem ontluchters. - Werken de ontluchters naar behoren. - Controle op algehele toestand. |  |  | Totaal | Totaal | Totaal | 2
Icarus |  | Ontluchters | Jaarlijks | WTB |  |  |  | Ontluchter | Totaal | Totaal | 2
Icarus |  | Ontluchters | Jaarlijks | WTB |  |  |  | Ontluchter | Onbekent | Onbekent | 2
Icarus | Onderstation / Energie Centrale | Pompen algemeen | Jaarlijks | WTB | Jaarlijkse controle en onderhoud van de Transport en Circulatie pompen Controle op: - Lekkage - Vibratie - Algehele toestand |  | maart t/m jun - sep t/m dec | Totaal | Totaal | Totaal | 4
Icarus |  | Pompen algemeen | Jaarlijks | WTB |  |  | maart t/m jun - sep t/m dec | Circulatiepomp | Totaal | Totaal | 4
Icarus |  | Pompen algemeen | Jaarlijks | WTB |  |  | maart t/m jun - sep t/m dec | Circulatiepomp | Onbekent | Onbekent | 4
Maan Kwartier | Energie Centrale
Maan Kwartier | Energie Centrale | Afsluiters algemeen | Jaarlijks | WTB | Visuele inspectie van afsluiters & terugslag kleppen: -lek vrij. -algehele toestand. Functie test afsluiters: -zijn de afsluiters gangbaar. |  | maart t/m jun - sep t/m dec | Totaal | Totaal | Totaal | 213
Maan Kwartier |  | Afsluiters algemeen | Jaarlijks | WTB |  |  | maart t/m jun - sep t/m dec | Handafsluiter | Totaal | Totaal | 140
Maan Kwartier |  | Afsluiters algemeen | Jaarlijks | WTB |  |  | maart t/m jun - sep t/m dec | Handafsluiter | Onbekent | Onbekent | 140
Maan Kwartier |  | Afsluiters algemeen | Jaarlijks | WTB |  |  | maart t/m jun - sep t/m dec | Handafsluiter service | Totaal | Totaal | 30
Maan Kwartier |  | Afsluiters algemeen | Jaarlijks | WTB |  |  | maart t/m jun - sep t/m dec | Handafsluiter service | Onbekent | Onbekent | 30
Maan Kwartier |  | Afsluiters algemeen | Jaarlijks | WTB |  |  | maart t/m jun - sep t/m dec | Terugslagklep | Totaal | Totaal | 43
Maan Kwartier |  | Afsluiters algemeen | Jaarlijks | WTB |  |  | maart t/m jun - sep t/m dec | Terugslagklep | Onbekent | Onbekent | 43
Maan Kwartier | Energie Centrale | AirSep | 5 Jaarlijks | WTB | Jaarlijkse Service Air Sep + Wisselen EPDM en hose fittings |  | maart t/m jun - sep t/m dec | Totaal | Totaal | Totaal | 1
Maan Kwartier |  | AirSep | 5 Jaarlijks | WTB |  |  | maart t/m jun - sep t/m dec | Ontgasser | Totaal | Totaal | 1
Maan Kwartier |  | AirSep | 5 Jaarlijks | WTB |  |  | maart t/m jun - sep t/m dec | Ontgasser | Onbekent | Onbekent | 1
Maan Kwartier | Energie Centrale | AirSep | 7 Jaarlijks | WTB | Jaarlijkse Service Air Sep + vervangen water magnetische klep |  | maart t/m jun - sep t/m dec | Totaal | Totaal | Totaal | 1
Maan Kwartier |  | AirSep | 7 Jaarlijks | WTB |  |  | maart t/m jun - sep t/m dec | Ontgasser | Totaal | Totaal | 1
Maan Kwartier |  | AirSep | 7 Jaarlijks | WTB |  |  | maart t/m jun - sep t/m dec | Ontgasser | Onbekent | Onbekent | 1
Maan Kwartier | Energie Centrale | AirSep | Jaarlijks | WTB | Jaarlijkse Service Air Sep |  | maart t/m jun - sep t/m dec | Totaal | Totaal | Totaal | 1
Maan Kwartier |  | AirSep | Jaarlijks | WTB |  |  | maart t/m jun - sep t/m dec | Ontgasser | Totaal | Totaal | 1
Maan Kwartier |  | AirSep | Jaarlijks | WTB |  |  | maart t/m jun - sep t/m dec | Ontgasser | Onbekent | Onbekent | 1
Maan Kwartier | Energie Centrale | Compensatoren | Jaarlijks | WTB | Visuele inspectie compensatoren. - Algehele toestand van de compensator en de verbindingsbouten. |  |  | Totaal | Totaal | Totaal | 44
Maan Kwartier |  | Compensatoren | Jaarlijks | WTB |  |  |  | Compensator | Totaal | Totaal | 44
Maan Kwartier |  | Compensatoren | Jaarlijks | WTB |  |  |  | Compensator | Onbekent | Onbekent | 44
Maan Kwartier | Energie Centrale | Dompelpomp | Jaarlijks | WTB | Jaarlijks preventief schoonmaken dompelpomp | [5 empty] | 0
Maan Kwartier | Energie Centrale | Elektrische Installatie | 5 Jaarlijks | ELEC | NEN 3140 Inspectie van aanwezige elektrische installaties. | NEN 3140 | maart t/m jun - sep t/m dec | Totaal | Totaal | Totaal | 363
Maan Kwartier |  | Elektrische Installatie | 5 Jaarlijks | ELEC |  | NEN 3140 | maart t/m jun - sep t/m dec | Circulatiepomp | Totaal | Totaal | 46
Maan Kwartier |  | Elektrische Installatie | 5 Jaarlijks | ELEC |  | NEN 3140 | maart t/m jun - sep t/m dec | Circulatiepomp | Duivelaar Pompen | DC3SIEK100L2 (3 Fase) | 2
Maan Kwartier |  | Elektrische Installatie | 5 Jaarlijks | ELEC |  | NEN 3140 | maart t/m jun - sep t/m dec | Circulatiepomp | Grundfos | TPE 32-230/2 | 10
Maan Kwartier |  | Elektrische Installatie | 5 Jaarlijks | ELEC |  | NEN 3140 | maart t/m jun - sep t/m dec | Circulatiepomp | Grundfos | TPE 32-180/2 | 10
Maan Kwartier |  | Elektrische Installatie | 5 Jaarlijks | ELEC |  | NEN 3140 | maart t/m jun - sep t/m dec | Circulatiepomp | Grundfos | TPE 125-95/4 | 1
Maan Kwartier |  | Elektrische Installatie | 5 Jaarlijks | ELEC |  | NEN 3140 | maart t/m jun - sep t/m dec | Circulatiepomp | Grundfos | TPE 125-160/4 | 1
Maan Kwartier |  | Elektrische Installatie | 5 Jaarlijks | ELEC |  | NEN 3140 | maart t/m jun - sep t/m dec | Circulatiepomp | Grundfos | Magna 3 80-120F 360 | 2
Maan Kwartier |  | Elektrische Installatie | 5 Jaarlijks | ELEC |  | NEN 3140 | maart t/m jun - sep t/m dec | Circulatiepomp | Grundfos | TPE 65-170/2 | 2
Maan Kwartier |  | Elektrische Installatie | 5 Jaarlijks | ELEC |  | NEN 3140 | maart t/m jun - sep t/m dec | Circulatiepomp | Grundfos | Magna 3 40-150F 250 | 3
Maan Kwartier |  | Elektrische Installatie | 5 Jaarlijks | ELEC |  | NEN 3140 | maart t/m jun - sep t/m dec | Circulatiepomp | Grundfos | Magna 3 80-100F 360 | 3
Maan Kwartier |  | Elektrische Installatie | 5 Jaarlijks | ELEC |  | NEN 3140 | maart t/m jun - sep t/m dec | Circulatiepomp | Grundfos | Magna 3 65-120F | 1
Maan Kwartier |  | Elektrische Installatie | 5 Jaarlijks | ELEC |  | NEN 3140 | maart t/m jun - sep t/m dec | Circulatiepomp | Grundfos | TPE 80-180/2 | 1
Maan Kwartier |  | Elektrische Installatie | 5 Jaarlijks | ELEC |  | NEN 3140 | maart t/m jun - sep t/m dec | Circulatiepomp | Onbekent | Onbekent | 10
Maan Kwartier |  | Elektrische Installatie | 5 Jaarlijks | ELEC |  | NEN 3140 | maart t/m jun - sep t/m dec | Energie/Electra-meter | Totaal | Totaal | 20
Maan Kwartier |  | Elektrische Installatie | 5 Jaarlijks | ELEC |  | NEN 3140 | maart t/m jun - sep t/m dec | Energie/Electra-meter | Onbekent | Onbekent | 20
Maan Kwartier |  | Elektrische Installatie | 5 Jaarlijks | ELEC |  | NEN 3140 | maart t/m jun - sep t/m dec | Flow alarm | Totaal | Totaal | 10
Maan Kwartier |  | Elektrische Installatie | 5 Jaarlijks | ELEC |  | NEN 3140 | maart t/m jun - sep t/m dec | Flow alarm | Onbekent | Onbekent | 10
Maan Kwartier |  | Elektrische Installatie | 5 Jaarlijks | ELEC |  | NEN 3140 | maart t/m jun - sep t/m dec | Flow transmitter | Totaal | Totaal | 17
Maan Kwartier |  | Elektrische Installatie | 5 Jaarlijks | ELEC |  | NEN 3140 | maart t/m jun - sep t/m dec | Flow transmitter | Onbekent | Onbekent | 16
Maan Kwartier |  | Elektrische Installatie | 5 Jaarlijks | ELEC |  | NEN 3140 | maart t/m jun - sep t/m dec | Flow transmitter | Krohne | OPTIFLUX 2000 | 1
Maan Kwartier |  | Elektrische Installatie | 5 Jaarlijks | ELEC |  | NEN 3140 | maart t/m jun - sep t/m dec | Ontgasser | Totaal | Totaal | 1
Maan Kwartier |  | Elektrische Installatie | 5 Jaarlijks | ELEC |  | NEN 3140 | maart t/m jun - sep t/m dec | Ontgasser | Onbekent | Onbekent | 1
Maan Kwartier |  | Elektrische Installatie | 5 Jaarlijks | ELEC |  | NEN 3140 | maart t/m jun - sep t/m dec | Open dicht klep (motor bediend) | Totaal | Totaal | 71
Maan Kwartier |  | Elektrische Installatie | 5 Jaarlijks | ELEC |  | NEN 3140 | maart t/m jun - sep t/m dec | Open dicht klep (motor bediend) | Siemens | VKF46.150/SQL36E65 | 8
Maan Kwartier |  | Elektrische Installatie | 5 Jaarlijks | ELEC |  | NEN 3140 | maart t/m jun - sep t/m dec | Open dicht klep (motor bediend) | Siemens | VKF 46.125/SAL31.00T40 | 1
Maan Kwartier |  | Elektrische Installatie | 5 Jaarlijks | ELEC |  | NEN 3140 | maart t/m jun - sep t/m dec | Open dicht klep (motor bediend) | Siemens | VKF46.200/SQL36E65 | 1
Maan Kwartier |  | Elektrische Installatie | 5 Jaarlijks | ELEC |  | NEN 3140 | maart t/m jun - sep t/m dec | Open dicht klep (motor bediend) | Onbekent | Onbekent | 61
Maan Kwartier |  | Elektrische Installatie | 5 Jaarlijks | ELEC |  | NEN 3140 | maart t/m jun - sep t/m dec | Regelafsluiter | Totaal | Totaal | 7
Maan Kwartier |  | Elektrische Installatie | 5 Jaarlijks | ELEC |  | NEN 3140 | maart t/m jun - sep t/m dec | Regelafsluiter | Onbekent | Onbekent | 7
Maan Kwartier |  | Elektrische Installatie | 5 Jaarlijks | ELEC |  | NEN 3140 | maart t/m jun - sep t/m dec | Temperatuur transmitter | Totaal | Totaal | 140
Maan Kwartier |  | Elektrische Installatie | 5 Jaarlijks | ELEC |  | NEN 3140 | maart t/m jun - sep t/m dec | Temperatuur transmitter | Siemens | QAE2120.10 | 48
Maan Kwartier |  | Elektrische Installatie | 5 Jaarlijks | ELEC |  | NEN 3140 | maart t/m jun - sep t/m dec | Temperatuur transmitter | Onbekent | Onbekent | 92
Maan Kwartier |  | Elektrische Installatie | 5 Jaarlijks | ELEC |  | NEN 3140 | maart t/m jun - sep t/m dec | Transportpomp | Totaal | Totaal | 3
Maan Kwartier |  | Elektrische Installatie | 5 Jaarlijks | ELEC |  | NEN 3140 | maart t/m jun - sep t/m dec | Transportpomp | Grundfos | CRNE 20-04-A-FGJ-G-E-HQQE | 3
Maan Kwartier |  | Elektrische Installatie | 5 Jaarlijks | ELEC |  | NEN 3140 | maart t/m jun - sep t/m dec | Vriesdroger | Totaal | Totaal | 2
Maan Kwartier |  | Elektrische Installatie | 5 Jaarlijks | ELEC |  | NEN 3140 | maart t/m jun - sep t/m dec | Vriesdroger | Gunter profile | GFH 090.2A/2x3-S(D)-F4/2P | 2
Maan Kwartier |  | Elektrische Installatie | 5 Jaarlijks | ELEC |  | NEN 3140 | maart t/m jun - sep t/m dec | Warmtemeter | Totaal | Totaal | 19
Maan Kwartier |  | Elektrische Installatie | 5 Jaarlijks | ELEC |  | NEN 3140 | maart t/m jun - sep t/m dec | Warmtemeter | Onbekent | Onbekent | 19
Maan Kwartier |  | Elektrische Installatie | 5 Jaarlijks | ELEC |  | NEN 3140 | maart t/m jun - sep t/m dec | Warmtepomp | Totaal | Totaal | 20
Maan Kwartier |  | Elektrische Installatie | 5 Jaarlijks | ELEC |  | NEN 3140 | maart t/m jun - sep t/m dec | Warmtepomp | Alpha Innotec | SWP 581 | 20
Maan Kwartier |  | Elektrische Installatie | 5 Jaarlijks | ELEC |  | NEN 3140 | maart t/m jun - sep t/m dec |  | Totaal | Totaal | 7
Maan Kwartier |  | Elektrische Installatie | 5 Jaarlijks | ELEC |  | NEN 3140 | maart t/m jun - sep t/m dec |  | Onbekent | Onbekent | 7
Maan Kwartier | Energie Centrale | Expansie vaten | 3 Maandelijks | WTB | Controleren of het membraandrukvat op de juiste voorpersdruk is ingesteld. |  |  | Totaal | Totaal | Totaal | 1
Maan Kwartier |  | Expansie vaten | 3 Maandelijks | WTB |  |  |  | Expansievat | Totaal | Totaal | 1
Maan Kwartier |  | Expansie vaten | 3 Maandelijks | WTB |  |  |  | Expansievat | Onbekent | Onbekent | 1
Maan Kwartier | Energie Centrale | Expansie vaten | Jaarlijks | WTB | Controle op lekkage, staat van coating, algehele toestand. Controleren of het membraandrukvat op de juiste voorpersdruk is ingesteld. |  |  | Totaal | Totaal | Totaal | 1
Maan Kwartier |  | Expansie vaten | Jaarlijks | WTB |  |  |  | Expansievat | Totaal | Totaal | 1
Maan Kwartier |  | Expansie vaten | Jaarlijks | WTB |  |  |  | Expansievat | Onbekent | Onbekent | 1
Maan Kwartier | Energie Centrale | Filters | Jaarlijks | WTB | Reinigen van alle filters in het systeem |  |  | Totaal | Totaal | Totaal | 27
Maan Kwartier |  | Filters | Jaarlijks | WTB |  |  |  | Filter | Totaal | Totaal | 27
Maan Kwartier |  | Filters | Jaarlijks | WTB |  |  |  | Filter | Onbekent | Onbekent | 27
Maan Kwartier | Energie Centrale | Gestuurde kleppen | Jaarlijks | M&R | Inspectie van Open/Dicht kleppen en aansturing Inspectie en eventuele calibratie van Regel kleppen |  |  | Totaal | Totaal | Totaal | 78
Maan Kwartier |  | Gestuurde kleppen | Jaarlijks | M&R |  |  |  | Open dicht klep (motor bediend) | Totaal | Totaal | 71
Maan Kwartier |  | Gestuurde kleppen | Jaarlijks | M&R |  |  |  | Open dicht klep (motor bediend) | Siemens | VKF 46.125/SAL31.00T40 | 1
Maan Kwartier |  | Gestuurde kleppen | Jaarlijks | M&R |  |  |  | Open dicht klep (motor bediend) | Siemens | VKF46.200/SQL36E65 | 1
Maan Kwartier |  | Gestuurde kleppen | Jaarlijks | M&R |  |  |  | Open dicht klep (motor bediend) | Siemens | VKF46.150/SQL36E65 | 8
Maan Kwartier |  | Gestuurde kleppen | Jaarlijks | M&R |  |  |  | Open dicht klep (motor bediend) | Onbekent | Onbekent | 61
Maan Kwartier |  | Gestuurde kleppen | Jaarlijks | M&R |  |  |  | Regelafsluiter | Totaal | Totaal | 7
Maan Kwartier |  | Gestuurde kleppen | Jaarlijks | M&R |  |  |  | Regelafsluiter | Onbekent | Onbekent | 7
Maan Kwartier | Energie Centrale | Instrumentatie-A (hoge prio) | Jaarlijks | M&R | Inspectie en calibratie van Instrumentatie |  |  | Totaal | Totaal | Totaal | 215
Maan Kwartier |  | Instrumentatie-A (hoge prio) | Jaarlijks | M&R |  |  |  | Energie/Electra-meter | Totaal | Totaal | 20
Maan Kwartier |  | Instrumentatie-A (hoge prio) | Jaarlijks | M&R |  |  |  | Energie/Electra-meter | Onbekent | Onbekent | 20
Maan Kwartier |  | Instrumentatie-A (hoge prio) | Jaarlijks | M&R |  |  |  | Flow alarm | Totaal | Totaal | 10
Maan Kwartier |  | Instrumentatie-A (hoge prio) | Jaarlijks | M&R |  |  |  | Flow alarm | Onbekent | Onbekent | 10
Maan Kwartier |  | Instrumentatie-A (hoge prio) | Jaarlijks | M&R |  |  |  | Flow transmitter | Totaal | Totaal | 17
Maan Kwartier |  | Instrumentatie-A (hoge prio) | Jaarlijks | M&R |  |  |  | Flow transmitter | Onbekent | Onbekent | 16
Maan Kwartier |  | Instrumentatie-A (hoge prio) | Jaarlijks | M&R |  |  |  | Flow transmitter | Krohne | OPTIFLUX 2000 | 1
Maan Kwartier |  | Instrumentatie-A (hoge prio) | Jaarlijks | M&R |  |  |  | Pressure transmitter | Totaal | Totaal | 9
Maan Kwartier |  | Instrumentatie-A (hoge prio) | Jaarlijks | M&R |  |  |  | Pressure transmitter | Siemens | QBE2003-P10 | 2
Maan Kwartier |  | Instrumentatie-A (hoge prio) | Jaarlijks | M&R |  |  |  | Pressure transmitter | Onbekent | Onbekent | 7
Maan Kwartier |  | Instrumentatie-A (hoge prio) | Jaarlijks | M&R |  |  |  | Temperatuur transmitter | Totaal | Totaal | 140
Maan Kwartier |  | Instrumentatie-A (hoge prio) | Jaarlijks | M&R |  |  |  | Temperatuur transmitter | Siemens | QAE2120.10 | 48
Maan Kwartier |  | Instrumentatie-A (hoge prio) | Jaarlijks | M&R |  |  |  | Temperatuur transmitter | Onbekent | Onbekent | 92
Maan Kwartier |  | Instrumentatie-A (hoge prio) | Jaarlijks | M&R |  |  |  | Warmtemeter | Totaal | Totaal | 19
Maan Kwartier |  | Instrumentatie-A (hoge prio) | Jaarlijks | M&R |  |  |  | Warmtemeter | Onbekent | Onbekent | 19
Maan Kwartier | Energie Centrale | Instrumentatie-B (algemeen) | 2 Jaarlijks | M&R | Inspectie en calibratie van Instrumentatie | [5 empty] | 0
Maan Kwartier | Energie Centrale | Keerkleppen drinkwater | Jaarlijks | WTB | Jaarlijkse controle keerkleppen in vers water voorziening | WB 1.4 G |  |  |  |  | 1
Maan Kwartier | Energie Centrale | noodverlichting / Vlucht route | 4 Jaarlijks | HSE | Jaarlijkse inspectie van de noodverlichting. Jaarlijkse vervanging tl balken noodverlichting. 4 Jaarlijkse vervanging batterij van de noodverlichting Inspectie van vlucht route, aanduiding (pictogrammen) en beschikbaarheid. | [5 empty] | 1
Maan Kwartier | Energie Centrale | noodverlichting / Vlucht route | Jaarlijks | HSE | Jaarlijkse inspectie van de noodverlichting. Jaarlijkse vervanging tl balken noodverlichting. Inspectie van vlucht route, aanduiding (pictogrammen) en beschikbaarheid. | [5 empty] | 1
Maan Kwartier | Energie Centrale | Ontluchters | Jaarlijks | WTB | Jaarlijkse visuele inspectie en controle op werking van de systeem ontluchters. - Werken de ontluchters naar behoren. - Controle op algehele toestand. | [5 empty] | 50
Maan Kwartier | Energie Centrale | Pompen algemeen | Jaarlijks | WTB | Jaarlijkse controle en onderhoud van de Transport en Circulatie pompen Controle op: - Lekkage - Vibratie - Algehele toestand |  | maart t/m jun - sep t/m dec | Totaal | Totaal | Totaal | 40
Maan Kwartier |  | Pompen algemeen | Jaarlijks | WTB |  |  | maart t/m jun - sep t/m dec | Circulatiepomp | Totaal | Totaal | 37
Maan Kwartier |  | Pompen algemeen | Jaarlijks | WTB |  |  | maart t/m jun - sep t/m dec | Circulatiepomp | Duivelaar Pompen | DC3SIEK100L2 (3 Fase) | 2
Maan Kwartier |  | Pompen algemeen | Jaarlijks | WTB |  |  | maart t/m jun - sep t/m dec | Circulatiepomp | Grundfos | TPE 80-180/2 | 1
Maan Kwartier |  | Pompen algemeen | Jaarlijks | WTB |  |  | maart t/m jun - sep t/m dec | Circulatiepomp | Grundfos | TPE 65-170/2 | 2
Maan Kwartier |  | Pompen algemeen | Jaarlijks | WTB |  |  | maart t/m jun - sep t/m dec | Circulatiepomp | Grundfos | TPE 125-160/4 | 1
Maan Kwartier |  | Pompen algemeen | Jaarlijks | WTB |  |  | maart t/m jun - sep t/m dec | Circulatiepomp | Grundfos | TPE 125-95/4 | 1
Maan Kwartier |  | Pompen algemeen | Jaarlijks | WTB |  |  | maart t/m jun - sep t/m dec | Circulatiepomp | Grundfos | TPE 32-180/2 | 10
Maan Kwartier |  | Pompen algemeen | Jaarlijks | WTB |  |  | maart t/m jun - sep t/m dec | Circulatiepomp | Grundfos | TPE 32-230/2 | 10
Maan Kwartier |  | Pompen algemeen | Jaarlijks | WTB |  |  | maart t/m jun - sep t/m dec | Circulatiepomp | Onbekent | Onbekent | 10
Maan Kwartier |  | Pompen algemeen | Jaarlijks | WTB |  |  | maart t/m jun - sep t/m dec | Transportpomp | Totaal | Totaal | 3
Maan Kwartier |  | Pompen algemeen | Jaarlijks | WTB |  |  | maart t/m jun - sep t/m dec | Transportpomp | Grundfos | CRNE 20-04-A-FGJ-G-E-HQQE | 3
Maan Kwartier | Energie Centrale | Pompen Grundfos Magna Wilo Stratos | 2 Jaarlijks | WTB | Jaarlijkse controle en onderhoud van de Transport en Circulatie pompen Controle op: - Lekkage - Vibratie - Algehele toestand |  | maart t/m jun - sep t/m dec | Totaal | Totaal | Totaal | 9
Maan Kwartier |  | Pompen Grundfos Magna Wilo Stratos | 2 Jaarlijks | WTB |  |  | maart t/m jun - sep t/m dec | Circulatiepomp | Totaal | Totaal | 9
Maan Kwartier |  | Pompen Grundfos Magna Wilo Stratos | 2 Jaarlijks | WTB |  |  | maart t/m jun - sep t/m dec | Circulatiepomp | Grundfos | Magna 3 40-150F 250 | 3
Maan Kwartier |  | Pompen Grundfos Magna Wilo Stratos | 2 Jaarlijks | WTB |  |  | maart t/m jun - sep t/m dec | Circulatiepomp | Grundfos | Magna 3 80-100F 360 | 3
Maan Kwartier |  | Pompen Grundfos Magna Wilo Stratos | 2 Jaarlijks | WTB |  |  | maart t/m jun - sep t/m dec | Circulatiepomp | Grundfos | Magna 3 65-120F | 1
Maan Kwartier |  | Pompen Grundfos Magna Wilo Stratos | 2 Jaarlijks | WTB |  |  | maart t/m jun - sep t/m dec | Circulatiepomp | Grundfos | Magna 3 80-120F 360 | 2
Maan Kwartier | Energie Centrale | Schakelvaten | Jaarlijks | WTB | Visuele (externe) inspectie. Controle op lekkage, staat van coating en isolatie, algehele toestand. |  |  | Totaal | Totaal | Totaal | 6
Maan Kwartier |  | Schakelvaten | Jaarlijks | WTB |  |  |  | Bakverwarming | Totaal | Totaal | 2
Maan Kwartier |  | Schakelvaten | Jaarlijks | WTB |  |  |  | Bakverwarming | TEMA | 3000L | 2
Maan Kwartier |  | Schakelvaten | Jaarlijks | WTB |  |  |  | Buffertank | Totaal | Totaal | 4
Maan Kwartier |  | Schakelvaten | Jaarlijks | WTB |  |  |  | Buffertank | Onbekent | Onbekent | 4
Maankwartier Commercieel | Onderstation / Energie Centrale
Maankwartier Commercieel | Onderstation / Energie Centrale | Afsluiters algemeen | Jaarlijks | WTB | Visuele inspectie van afsluiters & terugslag kleppen: -lek vrij. -algehele toestand. Functie test afsluiters: -zijn de afsluiters gangbaar. |  |  | Totaal | Totaal | Totaal | 70
Maankwartier Commercieel |  | Afsluiters algemeen | Jaarlijks | WTB |  |  |  | Handafsluiter | Totaal | Totaal | 70
Maankwartier Commercieel |  | Afsluiters algemeen | Jaarlijks | WTB |  |  |  | Handafsluiter | Onbekent | Onbekent | 70
Maankwartier Commercieel | Onderstation / Energie Centrale | Elektrische Installatie | 5 Jaarlijks | ELEC | NEN 3140 inspectie installatie |  |  | Totaal | Totaal | Totaal | 24
Maankwartier Commercieel |  | Elektrische Installatie | 5 Jaarlijks | ELEC |  |  |  | Temperatuur transmitter | Totaal | Totaal | 16
Maankwartier Commercieel |  | Elektrische Installatie | 5 Jaarlijks | ELEC |  |  |  | Temperatuur transmitter | Onbekent | Onbekent | 16
Maankwartier Commercieel |  | Elektrische Installatie | 5 Jaarlijks | ELEC |  |  |  | Warmtemeter | Totaal | Totaal | 8
Maankwartier Commercieel |  | Elektrische Installatie | 5 Jaarlijks | ELEC |  |  |  | Warmtemeter | Onbekent | Onbekent | 8
Maankwartier Commercieel | Onderstation / Energie Centrale | Filters | Jaarlijks | WTB | Reinigen van alle filters in het systeem |  |  | Totaal | Totaal | Totaal | 6
Maankwartier Commercieel |  | Filters | Jaarlijks | WTB |  |  |  | Filter | Totaal | Totaal | 6
Maankwartier Commercieel |  | Filters | Jaarlijks | WTB |  |  |  | Filter | Onbekent | Onbekent | 6
Maankwartier Commercieel | Onderstation / Energie Centrale | Instrumentatie-A (hoge prio) | Jaarlijks | M&R | Inspectie en calibratie van Instrumentatie |  |  | Totaal | Totaal | Totaal | 16
Maankwartier Commercieel |  | Instrumentatie-A (hoge prio) | Jaarlijks | M&R |  |  |  | Temperatuur transmitter | Totaal | Totaal | 16
Maankwartier Commercieel |  | Instrumentatie-A (hoge prio) | Jaarlijks | M&R |  |  |  | Temperatuur transmitter | Onbekent | Onbekent | 16
Maankwartier Commercieel | Onderstation / Energie Centrale | Instrumentatie-B (algemeen) | 2 Jaarlijks | M&R | Inspectie en calibratie van Instrumentatie |  |  | Totaal | Totaal | Totaal | 1
MAB | Energie Centrale
MAB | Energie Centrale | Afsluiters algemeen | Jaarlijks | WTB | Visuele inspectie van afsluiters & terugslag kleppen: -lek vrij. -algehele toestand. Functie test afsluiters: -zijn de afsluiters gangbaar. |  | maart t/m jun - sep t/m dec | Totaal | Totaal | Totaal | 88
MAB |  | Afsluiters algemeen | Jaarlijks | WTB |  |  | maart t/m jun - sep t/m dec | Handafsluiter | Totaal | Totaal | 47
MAB |  | Afsluiters algemeen | Jaarlijks | WTB |  |  | maart t/m jun - sep t/m dec | Handafsluiter | Onbekent | Onbekent | 47
MAB |  | Afsluiters algemeen | Jaarlijks | WTB |  |  | maart t/m jun - sep t/m dec | Handafsluiter service | Totaal | Totaal | 28
MAB |  | Afsluiters algemeen | Jaarlijks | WTB |  |  | maart t/m jun - sep t/m dec | Handafsluiter service | Onbekent | Onbekent | 28
MAB |  | Afsluiters algemeen | Jaarlijks | WTB |  |  | maart t/m jun - sep t/m dec | Terugslagklep | Totaal | Totaal | 13
MAB |  | Afsluiters algemeen | Jaarlijks | WTB |  |  | maart t/m jun - sep t/m dec | Terugslagklep | Onbekent | Onbekent | 13
MAB | Energie Centrale | AirSep | 5 Jaarlijks | WTB | Jaarlijkse Service Air Sep + Wisselen EPDM en hose fittings |  | maart t/m jun - sep t/m dec |  |  |  | 0
MAB | Energie Centrale | AirSep | 7 Jaarlijks | WTB | Jaarlijkse Service Air Sep + vervangen water magnetische klep |  | maart t/m jun - sep t/m dec |  |  |  | 0
MAB | Energie Centrale | AirSep | Jaarlijks | WTB | Jaarlijkse Service Air Sep |  | maart t/m jun - sep t/m dec |  |  |  | 0
MAB | Energie Centrale | Compensatoren | Jaarlijks | WTB | Visuele inspectie compensatoren. - Algehele toestand van de compensator en de verbindingsbouten. | [5 empty] | 8
MAB | Energie Centrale | Dompelpomp | Jaarlijks | WTB | Jaarlijks preventief schoonmaken dompelpomp | [5 empty] | 0
MAB | Energie Centrale | Elektrische Installatie | 5 Jaarlijks | ELEC | NEN 3140 Inspectie van aanwezige elektrische installaties. | NEN 3140 | maart t/m jun - sep t/m dec | Totaal | Totaal | Totaal | 88
MAB |  | Elektrische Installatie | 5 Jaarlijks | ELEC |  | NEN 3140 | maart t/m jun - sep t/m dec | Circulatiepomp | Totaal | Totaal | 9
MAB |  | Elektrische Installatie | 5 Jaarlijks | ELEC |  | NEN 3140 | maart t/m jun - sep t/m dec | Circulatiepomp | Grundfos | TPE 32-80/2 | 4
MAB |  | Elektrische Installatie | 5 Jaarlijks | ELEC |  | NEN 3140 | maart t/m jun - sep t/m dec | Circulatiepomp | Grundfos | TPE 50-120/2 | 2
MAB |  | Elektrische Installatie | 5 Jaarlijks | ELEC |  | NEN 3140 | maart t/m jun - sep t/m dec | Circulatiepomp | Grundfos | TPE 40-120/2 | 3
MAB |  | Elektrische Installatie | 5 Jaarlijks | ELEC |  | NEN 3140 | maart t/m jun - sep t/m dec | Energie/Electra-meter | Totaal | Totaal | 2
MAB |  | Elektrische Installatie | 5 Jaarlijks | ELEC |  | NEN 3140 | maart t/m jun - sep t/m dec | Energie/Electra-meter | Onbekent | Onbekent | 2
MAB |  | Elektrische Installatie | 5 Jaarlijks | ELEC |  | NEN 3140 | maart t/m jun - sep t/m dec | Flow switch | Totaal | Totaal | 2
MAB |  | Elektrische Installatie | 5 Jaarlijks | ELEC |  | NEN 3140 | maart t/m jun - sep t/m dec | Flow switch | Onbekent | Onbekent | 2
MAB |  | Elektrische Installatie | 5 Jaarlijks | ELEC |  | NEN 3140 | maart t/m jun - sep t/m dec | Flow transmitter | Totaal | Totaal | 3
MAB |  | Elektrische Installatie | 5 Jaarlijks | ELEC |  | NEN 3140 | maart t/m jun - sep t/m dec | Flow transmitter | Onbekent | Onbekent | 3
MAB |  | Elektrische Installatie | 5 Jaarlijks | ELEC |  | NEN 3140 | maart t/m jun - sep t/m dec | Naverwarmer | Totaal | Totaal | 2
MAB |  | Elektrische Installatie | 5 Jaarlijks | ELEC |  | NEN 3140 | maart t/m jun - sep t/m dec | Naverwarmer | Rokoma | ERCT/60 + 61 | 2
MAB |  | Elektrische Installatie | 5 Jaarlijks | ELEC |  | NEN 3140 | maart t/m jun - sep t/m dec | Open dicht klep (motor bediend) | Totaal | Totaal | 2
MAB |  | Elektrische Installatie | 5 Jaarlijks | ELEC |  | NEN 3140 | maart t/m jun - sep t/m dec | Open dicht klep (motor bediend) | Onbekent | Onbekent | 2
MAB |  | Elektrische Installatie | 5 Jaarlijks | ELEC |  | NEN 3140 | maart t/m jun - sep t/m dec | Pressure transmitter | Totaal | Totaal | 3
MAB |  | Elektrische Installatie | 5 Jaarlijks | ELEC |  | NEN 3140 | maart t/m jun - sep t/m dec | Pressure transmitter | Onbekent | Onbekent | 3
MAB |  | Elektrische Installatie | 5 Jaarlijks | ELEC |  | NEN 3140 | maart t/m jun - sep t/m dec | Regelafsluiter | Totaal | Totaal | 12
MAB |  | Elektrische Installatie | 5 Jaarlijks | ELEC |  | NEN 3140 | maart t/m jun - sep t/m dec | Regelafsluiter | Siemens | VXF42 + SKB 82.50 | 2
MAB |  | Elektrische Installatie | 5 Jaarlijks | ELEC |  | NEN 3140 | maart t/m jun - sep t/m dec | Regelafsluiter | Onbekent | Onbekent | 10
MAB |  | Elektrische Installatie | 5 Jaarlijks | ELEC |  | NEN 3140 | maart t/m jun - sep t/m dec | Temperature controller | Totaal | Totaal | 4
MAB |  | Elektrische Installatie | 5 Jaarlijks | ELEC |  | NEN 3140 | maart t/m jun - sep t/m dec | Temperature controller | Onbekent | Onbekent | 4
MAB |  | Elektrische Installatie | 5 Jaarlijks | ELEC |  | NEN 3140 | maart t/m jun - sep t/m dec | Temperatuur transmitter | Totaal | Totaal | 34
MAB |  | Elektrische Installatie | 5 Jaarlijks | ELEC |  | NEN 3140 | maart t/m jun - sep t/m dec | Temperatuur transmitter | Onbekent | Onbekent | 34
MAB |  | Elektrische Installatie | 5 Jaarlijks | ELEC |  | NEN 3140 | maart t/m jun - sep t/m dec | Transportpomp | Totaal | Totaal | 2
MAB |  | Elektrische Installatie | 5 Jaarlijks | ELEC |  | NEN 3140 | maart t/m jun - sep t/m dec | Transportpomp | Grundfos | TPE 32-580/2 | 2
MAB |  | Elektrische Installatie | 5 Jaarlijks | ELEC |  | NEN 3140 | maart t/m jun - sep t/m dec | Warmtemeter | Totaal | Totaal | 4
MAB |  | Elektrische Installatie | 5 Jaarlijks | ELEC |  | NEN 3140 | maart t/m jun - sep t/m dec | Warmtemeter | Kamstrup | Ultraflow + multical 602 | 4
MAB |  | Elektrische Installatie | 5 Jaarlijks | ELEC |  | NEN 3140 | maart t/m jun - sep t/m dec | Warmtepomp | Totaal | Totaal | 4
MAB |  | Elektrische Installatie | 5 Jaarlijks | ELEC |  | NEN 3140 | maart t/m jun - sep t/m dec | Warmtepomp | Alpha Innotec | SWP 561H | 2
MAB |  | Elektrische Installatie | 5 Jaarlijks | ELEC |  | NEN 3140 | maart t/m jun - sep t/m dec | Warmtepomp | Alpha Innotec | SWP 581 | 2
MAB |  | Elektrische Installatie | 5 Jaarlijks | ELEC |  | NEN 3140 | maart t/m jun - sep t/m dec |  | Totaal | Totaal | 5
MAB |  | Elektrische Installatie | 5 Jaarlijks | ELEC |  | NEN 3140 | maart t/m jun - sep t/m dec |  | Onbekent | Onbekent | 5
MAB | Energie Centrale | Expansie vaten | 3 Maandelijks | WTB | Controleren of het membraandrukvat op de juiste voorpersdruk is ingesteld. |  |  | Totaal | Totaal | Totaal | 1
MAB |  | Expansie vaten | 3 Maandelijks | WTB |  |  |  | Expansievat | Totaal | Totaal | 1
MAB |  | Expansie vaten | 3 Maandelijks | WTB |  |  |  | Expansievat | Onbekent | Onbekent | 1
MAB | Energie Centrale | Expansie vaten | Jaarlijks | WTB | Controle op lekkage, staat van coating, algehele toestand. Controleren of het membraandrukvat op de juiste voorpersdruk is ingesteld. |  |  | Totaal | Totaal | Totaal | 1
MAB |  | Expansie vaten | Jaarlijks | WTB |  |  |  | Expansievat | Totaal | Totaal | 1
MAB |  | Expansie vaten | Jaarlijks | WTB |  |  |  | Expansievat | Onbekent | Onbekent | 1
MAB | Energie Centrale | Filters | Jaarlijks | WTB | Reinigen van alle filters in het systeem |  |  | Totaal | Totaal | Totaal | 5
MAB |  | Filters | Jaarlijks | WTB |  |  |  | Filter | Totaal | Totaal | 5
MAB |  | Filters | Jaarlijks | WTB |  |  |  | Filter | Onbekent | Onbekent | 5
MAB | Energie Centrale | Gestuurde kleppen | Jaarlijks | M&R | Inspectie van Open/Dicht kleppen en aansturing Inspectie en eventuele calibratie van Regel kleppen |  |  | Totaal | Totaal | Totaal | 14
MAB |  | Gestuurde kleppen | Jaarlijks | M&R |  |  |  | Open dicht klep (motor bediend) | Totaal | Totaal | 2
MAB |  | Gestuurde kleppen | Jaarlijks | M&R |  |  |  | Open dicht klep (motor bediend) | Onbekent | Onbekent | 2
MAB |  | Gestuurde kleppen | Jaarlijks | M&R |  |  |  | Regelafsluiter | Totaal | Totaal | 12
MAB |  | Gestuurde kleppen | Jaarlijks | M&R |  |  |  | Regelafsluiter | Siemens | VXF42 + SKB 82.50 | 2
MAB |  | Gestuurde kleppen | Jaarlijks | M&R |  |  |  | Regelafsluiter | Onbekent | Onbekent | 10
MAB | Energie Centrale | Instrumentatie-A (hoge prio) | Jaarlijks | M&R | Inspectie en calibratie van Instrumentatie |  |  | Totaal | Totaal | Totaal | 55
MAB |  | Instrumentatie-A (hoge prio) | Jaarlijks | M&R |  |  |  | Energie/Electra-meter | Totaal | Totaal | 2
MAB |  | Instrumentatie-A (hoge prio) | Jaarlijks | M&R |  |  |  | Energie/Electra-meter | Onbekent | Onbekent | 2
MAB |  | Instrumentatie-A (hoge prio) | Jaarlijks | M&R |  |  |  | Flow switch | Totaal | Totaal | 2
MAB |  | Instrumentatie-A (hoge prio) | Jaarlijks | M&R |  |  |  | Flow switch | Onbekent | Onbekent | 2
MAB |  | Instrumentatie-A (hoge prio) | Jaarlijks | M&R |  |  |  | Flow transmitter | Totaal | Totaal | 3
MAB |  | Instrumentatie-A (hoge prio) | Jaarlijks | M&R |  |  |  | Flow transmitter | Onbekent | Onbekent | 3
MAB |  | Instrumentatie-A (hoge prio) | Jaarlijks | M&R |  |  |  | Naverwarmer | Totaal | Totaal | 2
MAB |  | Instrumentatie-A (hoge prio) | Jaarlijks | M&R |  |  |  | Naverwarmer | Rokoma | ERCT/60 + 61 | 2
MAB |  | Instrumentatie-A (hoge prio) | Jaarlijks | M&R |  |  |  | Pressure transmitter | Totaal | Totaal | 3
MAB |  | Instrumentatie-A (hoge prio) | Jaarlijks | M&R |  |  |  | Pressure transmitter | Onbekent | Onbekent | 3
MAB |  | Instrumentatie-A (hoge prio) | Jaarlijks | M&R |  |  |  | Temperature controller | Totaal | Totaal | 4
MAB |  | Instrumentatie-A (hoge prio) | Jaarlijks | M&R |  |  |  | Temperature controller | Onbekent | Onbekent | 4
MAB |  | Instrumentatie-A (hoge prio) | Jaarlijks | M&R |  |  |  | Temperatuur transmitter | Totaal | Totaal | 34
MAB |  | Instrumentatie-A (hoge prio) | Jaarlijks | M&R |  |  |  | Temperatuur transmitter | Onbekent | Onbekent | 34
MAB |  | Instrumentatie-A (hoge prio) | Jaarlijks | M&R |  |  |  |  | Totaal | Totaal | 5
MAB |  | Instrumentatie-A (hoge prio) | Jaarlijks | M&R |  |  |  |  | Onbekent | Onbekent | 5
MAB | Energie Centrale | Instrumentatie-B (algemeen) | 2 Jaarlijks | M&R | Inspectie en calibratie van Instrumentatie | [5 empty] | 0
MAB | Energie Centrale | Keerkleppen drinkwater | Jaarlijks | WTB | Jaarlijkse controle keerkleppen in vers water voorziening | WB 1.4 G |  |  |  |  | 1
MAB | Energie Centrale | noodverlichting / Vlucht route | 4 Jaarlijks | HSE | Jaarlijkse inspectie van de noodverlichting. Jaarlijkse vervanging tl balken noodverlichting. 4 Jaarlijkse vervanging batterij van de noodverlichting Inspectie van vlucht route, aanduiding (pictogrammen) en beschikbaarheid. | [5 empty] | 0
MAB | Energie Centrale | noodverlichting / Vlucht route | Jaarlijks | HSE | Jaarlijkse inspectie van de noodverlichting. Jaarlijkse vervanging tl balken noodverlichting. Inspectie van vlucht route, aanduiding (pictogrammen) en beschikbaarheid. | [5 empty] | 0
MAB | Energie Centrale | Ontluchters | Jaarlijks | WTB | Jaarlijkse visuele inspectie en controle op werking van de systeem ontluchters. - Werken de ontluchters naar behoren. - Controle op algehele toestand. | [5 empty] | 20
MAB | Energie Centrale | Pompen algemeen | Jaarlijks | WTB | Jaarlijkse controle en onderhoud van de Transport en Circulatie pompen Controle op: - Lekkage - Vibratie - Algehele toestand |  | maart t/m jun - sep t/m dec | Totaal | Totaal | Totaal | 11
MAB |  | Pompen algemeen | Jaarlijks | WTB |  |  | maart t/m jun - sep t/m dec | Circulatiepomp | Totaal | Totaal | 9
MAB |  | Pompen algemeen | Jaarlijks | WTB |  |  | maart t/m jun - sep t/m dec | Circulatiepomp | Grundfos | TPE 40-120/2 | 3
MAB |  | Pompen algemeen | Jaarlijks | WTB |  |  | maart t/m jun - sep t/m dec | Circulatiepomp | Grundfos | TPE 50-120/2 | 2
MAB |  | Pompen algemeen | Jaarlijks | WTB |  |  | maart t/m jun - sep t/m dec | Circulatiepomp | Grundfos | TPE 32-80/2 | 4
MAB |  | Pompen algemeen | Jaarlijks | WTB |  |  | maart t/m jun - sep t/m dec | Transportpomp | Totaal | Totaal | 2
MAB |  | Pompen algemeen | Jaarlijks | WTB |  |  | maart t/m jun - sep t/m dec | Transportpomp | Grundfos | TPE 32-580/2 | 2
MAB | Energie Centrale | Schakelvaten | Jaarlijks | WTB | Visuele (externe) inspectie. Controle op lekkage, staat van coating en isolatie, algehele toestand. |  |  | Totaal | Totaal | Totaal | 3
MAB |  | Schakelvaten | Jaarlijks | WTB |  |  |  | Buffertank | Totaal | Totaal | 3
MAB |  | Schakelvaten | Jaarlijks | WTB |  |  |  | Buffertank | AFA | 800 Liter | 2
MAB |  | Schakelvaten | Jaarlijks | WTB |  |  |  | Buffertank | Onbekent | Onbekent | 1
Marcellus-Tacitus | Energie Centrale
Marcellus-Tacitus | Energie Centrale | Afsluiters algemeen | Jaarlijks | WTB | Visuele inspectie van afsluiters & terugslag kleppen: -lek vrij. -algehele toestand. Functie test afsluiters: -zijn de afsluiters gangbaar. |  | Mei t/m November | Totaal | Totaal | Totaal | 130
Marcellus-Tacitus |  | Afsluiters algemeen | Jaarlijks | WTB |  |  | Mei t/m November | Handafsluiter | Totaal | Totaal | 63
Marcellus-Tacitus |  | Afsluiters algemeen | Jaarlijks | WTB |  |  | Mei t/m November | Handafsluiter | Ubel | 0808-080 | 30
Marcellus-Tacitus |  | Afsluiters algemeen | Jaarlijks | WTB |  |  | Mei t/m November | Handafsluiter | Ubel | 0808-050 | 9
Marcellus-Tacitus |  | Afsluiters algemeen | Jaarlijks | WTB |  |  | Mei t/m November | Handafsluiter | Ubel | 0808-065 | 10
Marcellus-Tacitus |  | Afsluiters algemeen | Jaarlijks | WTB |  |  | Mei t/m November | Handafsluiter | Ubel | 8277 | 1
Marcellus-Tacitus |  | Afsluiters algemeen | Jaarlijks | WTB |  |  | Mei t/m November | Handafsluiter | Ubel | 2211/E/ZT | 8
Marcellus-Tacitus |  | Afsluiters algemeen | Jaarlijks | WTB |  |  | Mei t/m November | Handafsluiter | Onbekend | Onbekend | 5
Marcellus-Tacitus |  | Afsluiters algemeen | Jaarlijks | WTB |  |  | Mei t/m November | Handafsluiter service | Totaal | Totaal | 42
Marcellus-Tacitus |  | Afsluiters algemeen | Jaarlijks | WTB |  |  | Mei t/m November | Handafsluiter service | Ubel | 8277 | 27
Marcellus-Tacitus |  | Afsluiters algemeen | Jaarlijks | WTB |  |  | Mei t/m November | Handafsluiter service | Onbekend | Onbekend | 15
Marcellus-Tacitus |  | Afsluiters algemeen | Jaarlijks | WTB |  |  | Mei t/m November | Inregelafsluiter | Totaal | Totaal | 11
Marcellus-Tacitus |  | Afsluiters algemeen | Jaarlijks | WTB |  |  | Mei t/m November | Inregelafsluiter | IMI | STAF DN80 | 2
Marcellus-Tacitus |  | Afsluiters algemeen | Jaarlijks | WTB |  |  | Mei t/m November | Inregelafsluiter | IMI | STAF-SG DN50 | 4
Marcellus-Tacitus |  | Afsluiters algemeen | Jaarlijks | WTB |  |  | Mei t/m November | Inregelafsluiter | IMI | STAF DN65 | 5
Marcellus-Tacitus |  | Afsluiters algemeen | Jaarlijks | WTB |  |  | Mei t/m November | Terugslagklep | Totaal | Totaal | 14
Marcellus-Tacitus |  | Afsluiters algemeen | Jaarlijks | WTB |  |  | Mei t/m November | Terugslagklep | Ubel | RK41-080 | 2
Marcellus-Tacitus |  | Afsluiters algemeen | Jaarlijks | WTB |  |  | Mei t/m November | Terugslagklep | Ubel | RK41-065 | 2
Marcellus-Tacitus |  | Afsluiters algemeen | Jaarlijks | WTB |  |  | Mei t/m November | Terugslagklep | Ubel | RK41-032 | 4
Marcellus-Tacitus |  | Afsluiters algemeen | Jaarlijks | WTB |  |  | Mei t/m November | Terugslagklep | Ubel | RK41-050 | 4
Marcellus-Tacitus |  | Afsluiters algemeen | Jaarlijks | WTB |  |  | Mei t/m November | Terugslagklep | Onbekend | Onbekend | 2
Marcellus-Tacitus | Energie Centrale | AirSep | 5 Jaarlijks | WTB | Jaarlijkse Service Air Sep + Wisselen EPDM en hose fittings |  | Mei t/m November | Totaal | Totaal | Totaal | 1
Marcellus-Tacitus |  | AirSep | 5 Jaarlijks | WTB |  |  | Mei t/m November | Ontgasser | Totaal | Totaal | 1
Marcellus-Tacitus |  | AirSep | 5 Jaarlijks | WTB |  |  | Mei t/m November | Ontgasser | Onbekend | Onbekend | 1
Marcellus-Tacitus | Energie Centrale | AirSep | 7 Jaarlijks | WTB | Jaarlijkse Service Air Sep + vervangen water magnetische klep |  | Mei t/m November | Totaal | Totaal | Totaal | 1
Marcellus-Tacitus |  | AirSep | 7 Jaarlijks | WTB |  |  | Mei t/m November | Ontgasser | Totaal | Totaal | 1
Marcellus-Tacitus |  | AirSep | 7 Jaarlijks | WTB |  |  | Mei t/m November | Ontgasser | Onbekend | Onbekend | 1
Marcellus-Tacitus | Energie Centrale | AirSep | Jaarlijks | WTB | Jaarlijkse Service Air Sep |  | Mei t/m November | Totaal | Totaal | Totaal | 1
Marcellus-Tacitus |  | AirSep | Jaarlijks | WTB |  |  | Mei t/m November | Ontgasser | Totaal | Totaal | 1
Marcellus-Tacitus |  | AirSep | Jaarlijks | WTB |  |  | Mei t/m November | Ontgasser | Onbekend | Onbekend | 1
Marcellus-Tacitus | Energie Centrale | Compensatoren | Jaarlijks | WTB | Visuele inspectie compensatoren. - Algehele toestand van de compensator en de verbindingsbouten. |  |  | Totaal | Totaal | Totaal | 15
Marcellus-Tacitus |  | Compensatoren | Jaarlijks | WTB |  |  |  | Compensator | Totaal | Totaal | 15
Marcellus-Tacitus |  | Compensatoren | Jaarlijks | WTB |  |  |  | Compensator | Hibro | K serie groen | 13
Marcellus-Tacitus |  | Compensatoren | Jaarlijks | WTB |  |  |  | Compensator | Onbekend | Onbekend | 2
Marcellus-Tacitus | Energie Centrale | Dompelpomp | Jaarlijks | WTB | Jaarlijks preventief schoonmaken dompelpomp |  |  | Totaal | Totaal | Totaal | 1
Marcellus-Tacitus |  | Dompelpomp | Jaarlijks | WTB |  |  |  | Dompelpomp | Onbekend | Onbekend | 1
Marcellus-Tacitus | Energie Centrale | Elektrische Installatie | 5 Jaarlijks | ELEC | NEN 3140 Inspectie van aanwezige elektrische installaties. | NEN 3140 | Mei t/m November | Totaal | Totaal | Totaal | 129
Marcellus-Tacitus |  | Elektrische Installatie | 5 Jaarlijks | ELEC |  | NEN 3140 | Mei t/m November | Circulatiepomp | Totaal | Totaal | 11
Marcellus-Tacitus |  | Elektrische Installatie | 5 Jaarlijks | ELEC |  | NEN 3140 | Mei t/m November | Circulatiepomp | Grundfos | Alpha2 25-60 180 | 1
Marcellus-Tacitus |  | Elektrische Installatie | 5 Jaarlijks | ELEC |  | NEN 3140 | Mei t/m November | Circulatiepomp | Grundfos | Magna3 40-40 F | 1
Marcellus-Tacitus |  | Elektrische Installatie | 5 Jaarlijks | ELEC |  | NEN 3140 | Mei t/m November | Circulatiepomp | Grundfos | TPE 32-180/2-S | 4
Marcellus-Tacitus |  | Elektrische Installatie | 5 Jaarlijks | ELEC |  | NEN 3140 | Mei t/m November | Circulatiepomp | Grundfos | Magna3 32-120F | 2
Marcellus-Tacitus |  | Elektrische Installatie | 5 Jaarlijks | ELEC |  | NEN 3140 | Mei t/m November | Circulatiepomp | Grundfos | TPE3 32-200-S | 2
Marcellus-Tacitus |  | Elektrische Installatie | 5 Jaarlijks | ELEC |  | NEN 3140 | Mei t/m November | Circulatiepomp | Ubel | RK41-065 | 1
Marcellus-Tacitus |  | Elektrische Installatie | 5 Jaarlijks | ELEC |  | NEN 3140 | Mei t/m November | Dompelpomp | Onbekend | Onbekend | 1
Marcellus-Tacitus |  | Elektrische Installatie | 5 Jaarlijks | ELEC |  | NEN 3140 | Mei t/m November | Energie/Electra-meter | Totaal | Totaal | 7
Marcellus-Tacitus |  | Elektrische Installatie | 5 Jaarlijks | ELEC |  | NEN 3140 | Mei t/m November | Energie/Electra-meter | Hager | ECM380D | 2
Marcellus-Tacitus |  | Elektrische Installatie | 5 Jaarlijks | ELEC |  | NEN 3140 | Mei t/m November | Energie/Electra-meter | Onbekend | Onbekend | 5
Marcellus-Tacitus |  | Elektrische Installatie | 5 Jaarlijks | ELEC |  | NEN 3140 | Mei t/m November | Filter | Totaal | Totaal | 7
Marcellus-Tacitus |  | Elektrische Installatie | 5 Jaarlijks | ELEC |  | NEN 3140 | Mei t/m November | Filter | Ubel | 0928/016/L | 6
Marcellus-Tacitus |  | Elektrische Installatie | 5 Jaarlijks | ELEC |  | NEN 3140 | Mei t/m November | Filter | Onbekend | Onbekend | 1
Marcellus-Tacitus |  | Elektrische Installatie | 5 Jaarlijks | ELEC |  | NEN 3140 | Mei t/m November | Flow alarm | Totaal | Totaal | 2
Marcellus-Tacitus |  | Elektrische Installatie | 5 Jaarlijks | ELEC |  | NEN 3140 | Mei t/m November | Flow alarm | IFM | SF5200+E40096+EVM040 | 2
Marcellus-Tacitus |  | Elektrische Installatie | 5 Jaarlijks | ELEC |  | NEN 3140 | Mei t/m November | Flow transmitter | Totaal | Totaal | 7
Marcellus-Tacitus |  | Elektrische Installatie | 5 Jaarlijks | ELEC |  | NEN 3140 | Mei t/m November | Flow transmitter | Kamstrup | Ultraflow 34 | 3
Marcellus-Tacitus |  | Elektrische Installatie | 5 Jaarlijks | ELEC |  | NEN 3140 | Mei t/m November | Flow transmitter | Krohne | Optiflux 2100 W | 2
Marcellus-Tacitus |  | Elektrische Installatie | 5 Jaarlijks | ELEC |  | NEN 3140 | Mei t/m November | Flow transmitter | Onbekend | Onbekend | 2
Marcellus-Tacitus |  | Elektrische Installatie | 5 Jaarlijks | ELEC |  | NEN 3140 | Mei t/m November | Level transmitter | Totaal | Totaal | 2
Marcellus-Tacitus |  | Elektrische Installatie | 5 Jaarlijks | ELEC |  | NEN 3140 | Mei t/m November | Level transmitter | Onbekend | Onbekend | 2
Marcellus-Tacitus |  | Elektrische Installatie | 5 Jaarlijks | ELEC |  | NEN 3140 | Mei t/m November | Ontgasser | Totaal | Totaal | 1
Marcellus-Tacitus |  | Elektrische Installatie | 5 Jaarlijks | ELEC |  | NEN 3140 | Mei t/m November | Ontgasser | Onbekend | Onbekend | 1
Marcellus-Tacitus |  | Elektrische Installatie | 5 Jaarlijks | ELEC |  | NEN 3140 | Mei t/m November | Open dicht klep (motor bediend) | Totaal | Totaal | 10
Marcellus-Tacitus |  | Elektrische Installatie | 5 Jaarlijks | ELEC |  | NEN 3140 | Mei t/m November | Open dicht klep (motor bediend) | Belimo | R2015-S1 | 1
Marcellus-Tacitus |  | Elektrische Installatie | 5 Jaarlijks | ELEC |  | NEN 3140 | Mei t/m November | Open dicht klep (motor bediend) | Siemens | VKF46.80 | 6
Marcellus-Tacitus |  | Elektrische Installatie | 5 Jaarlijks | ELEC |  | NEN 3140 | Mei t/m November | Open dicht klep (motor bediend) | Siemens | VXF42.80-100 | 1
Marcellus-Tacitus |  | Elektrische Installatie | 5 Jaarlijks | ELEC |  | NEN 3140 | Mei t/m November | Open dicht klep (motor bediend) | Onbekend | Onbekend | 2
Marcellus-Tacitus |  | Elektrische Installatie | 5 Jaarlijks | ELEC |  | NEN 3140 | Mei t/m November | Pressure indicator | Totaal | Totaal | 7
Marcellus-Tacitus |  | Elektrische Installatie | 5 Jaarlijks | ELEC |  | NEN 3140 | Mei t/m November | Pressure indicator | Ubel | 1001 onder 0-6 zonder fl | 2
Marcellus-Tacitus |  | Elektrische Installatie | 5 Jaarlijks | ELEC |  | NEN 3140 | Mei t/m November | Pressure indicator | Onbekend | Onbekend | 5
Marcellus-Tacitus |  | Elektrische Installatie | 5 Jaarlijks | ELEC |  | NEN 3140 | Mei t/m November | Pressure transmitter | Totaal | Totaal | 7
Marcellus-Tacitus |  | Elektrische Installatie | 5 Jaarlijks | ELEC |  | NEN 3140 | Mei t/m November | Pressure transmitter | ASHCROFT (Korex) | GC55 | 1
Marcellus-Tacitus |  | Elektrische Installatie | 5 Jaarlijks | ELEC |  | NEN 3140 | Mei t/m November | Pressure transmitter | Siemens | QBE2003-P10 | 2
Marcellus-Tacitus |  | Elektrische Installatie | 5 Jaarlijks | ELEC |  | NEN 3140 | Mei t/m November | Pressure transmitter | Ubel | 1001 onder 0-6 zonder fl | 3
Marcellus-Tacitus |  | Elektrische Installatie | 5 Jaarlijks | ELEC |  | NEN 3140 | Mei t/m November | Pressure transmitter | Onbekend | Onbekend | 1
Marcellus-Tacitus |  | Elektrische Installatie | 5 Jaarlijks | ELEC |  | NEN 3140 | Mei t/m November | Regelafsluiter | Totaal | Totaal | 6
Marcellus-Tacitus |  | Elektrische Installatie | 5 Jaarlijks | ELEC |  | NEN 3140 | Mei t/m November | Regelafsluiter | Siemens | VVF42.50-31,5 | 1
Marcellus-Tacitus |  | Elektrische Installatie | 5 Jaarlijks | ELEC |  | NEN 3140 | Mei t/m November | Regelafsluiter | Siemens | VKF46.80 | 1
Marcellus-Tacitus |  | Elektrische Installatie | 5 Jaarlijks | ELEC |  | NEN 3140 | Mei t/m November | Regelafsluiter | Siemens | VXF42.40-25 | 4
Marcellus-Tacitus |  | Elektrische Installatie | 5 Jaarlijks | ELEC |  | NEN 3140 | Mei t/m November | Temperature indicator | Totaal | Totaal | 14
Marcellus-Tacitus |  | Elektrische Installatie | 5 Jaarlijks | ELEC |  | NEN 3140 | Mei t/m November | Temperature indicator | Ubel | 0994 0-100 100mm | 14
Marcellus-Tacitus |  | Elektrische Installatie | 5 Jaarlijks | ELEC |  | NEN 3140 | Mei t/m November | Temperatuur transmitter | Totaal | Totaal | 37
Marcellus-Tacitus |  | Elektrische Installatie | 5 Jaarlijks | ELEC |  | NEN 3140 | Mei t/m November | Temperatuur transmitter | Grundfos | Magna3 65-120F | 1
Marcellus-Tacitus |  | Elektrische Installatie | 5 Jaarlijks | ELEC |  | NEN 3140 | Mei t/m November | Temperatuur transmitter | Siemens | QAE2120.0015 | 8
Marcellus-Tacitus |  | Elektrische Installatie | 5 Jaarlijks | ELEC |  | NEN 3140 | Mei t/m November | Temperatuur transmitter | Siemens | QAE2120.0010 | 21
Marcellus-Tacitus |  | Elektrische Installatie | 5 Jaarlijks | ELEC |  | NEN 3140 | Mei t/m November | Temperatuur transmitter | Onbekend | Onbekend | 7
Marcellus-Tacitus |  | Elektrische Installatie | 5 Jaarlijks | ELEC |  | NEN 3140 | Mei t/m November | Transportpomp | Totaal | Totaal | 2
Marcellus-Tacitus |  | Elektrische Installatie | 5 Jaarlijks | ELEC |  | NEN 3140 | Mei t/m November | Transportpomp | Grundfos | CRE15-3 | 2
Marcellus-Tacitus |  | Elektrische Installatie | 5 Jaarlijks | ELEC |  | NEN 3140 | Mei t/m November | Ventilator afvoer/afzuig | Totaal | Totaal | 1
Marcellus-Tacitus |  | Elektrische Installatie | 5 Jaarlijks | ELEC |  | NEN 3140 | Mei t/m November | Ventilator afvoer/afzuig | Onbekend | Onbekend | 1
Marcellus-Tacitus |  | Elektrische Installatie | 5 Jaarlijks | ELEC |  | NEN 3140 | Mei t/m November | Warmtemeter | Totaal | Totaal | 1
Marcellus-Tacitus |  | Elektrische Installatie | 5 Jaarlijks | ELEC |  | NEN 3140 | Mei t/m November | Warmtemeter | Hager | ECM380D | 1
Marcellus-Tacitus |  | Elektrische Installatie | 5 Jaarlijks | ELEC |  | NEN 3140 | Mei t/m November | Watermeter | Totaal | Totaal | 1
Marcellus-Tacitus |  | Elektrische Installatie | 5 Jaarlijks | ELEC |  | NEN 3140 | Mei t/m November | Watermeter | Onbekend | Onbekend | 1
Marcellus-Tacitus |  | Elektrische Installatie | 5 Jaarlijks | ELEC |  | NEN 3140 | Mei t/m November |  | Totaal | Totaal | 1
Marcellus-Tacitus |  | Elektrische Installatie | 5 Jaarlijks | ELEC |  | NEN 3140 | Mei t/m November |  | Totaal | Totaal | 4
Marcellus-Tacitus |  | Elektrische Installatie | 5 Jaarlijks | ELEC |  | NEN 3140 | Mei t/m November |  | Siemens | QBE3000-D6 | 3
Marcellus-Tacitus |  | Elektrische Installatie | 5 Jaarlijks | ELEC |  | NEN 3140 | Mei t/m November |  | Onbekend | Onbekend | 1
Marcellus-Tacitus | Energie Centrale | Filters | Jaarlijks | WTB | Reinigen van alle filters in het systeem |  | Mei t/m November | Totaal | Totaal | Totaal | 7
Marcellus-Tacitus |  | Filters | Jaarlijks | WTB |  |  | Mei t/m November | Filter | Totaal | Totaal | 7
Marcellus-Tacitus |  | Filters | Jaarlijks | WTB |  |  | Mei t/m November | Filter | Ubel | 0928/016/L | 6
Marcellus-Tacitus |  | Filters | Jaarlijks | WTB |  |  | Mei t/m November | Filter | Onbekend | Onbekend | 1
Marcellus-Tacitus | Energie Centrale | Gestuurde kleppen | Jaarlijks | M&R | Inspectie van Open/Dicht kleppen en aansturing Inspectie en eventuele calibratie van Regel kleppen |  | Mei t/m November | Totaal | Totaal | Totaal | 16
Marcellus-Tacitus |  | Gestuurde kleppen | Jaarlijks | M&R |  |  | Mei t/m November | Open dicht klep (motor bediend) | Totaal | Totaal | 10
Marcellus-Tacitus |  | Gestuurde kleppen | Jaarlijks | M&R |  |  | Mei t/m November | Open dicht klep (motor bediend) | Belimo | R2015-S1 | 1
Marcellus-Tacitus |  | Gestuurde kleppen | Jaarlijks | M&R |  |  | Mei t/m November | Open dicht klep (motor bediend) | Siemens | VKF46.80 | 6
Marcellus-Tacitus |  | Gestuurde kleppen | Jaarlijks | M&R |  |  | Mei t/m November | Open dicht klep (motor bediend) | Siemens | VXF42.80-100 | 1
Marcellus-Tacitus |  | Gestuurde kleppen | Jaarlijks | M&R |  |  | Mei t/m November | Open dicht klep (motor bediend) | Onbekend | Onbekend | 2
Marcellus-Tacitus |  | Gestuurde kleppen | Jaarlijks | M&R |  |  | Mei t/m November | Regelafsluiter | Totaal | Totaal | 6
Marcellus-Tacitus |  | Gestuurde kleppen | Jaarlijks | M&R |  |  | Mei t/m November | Regelafsluiter | Siemens | VXF42.40-25 | 4
Marcellus-Tacitus |  | Gestuurde kleppen | Jaarlijks | M&R |  |  | Mei t/m November | Regelafsluiter | Siemens | VVF42.50-31,5 | 1
Marcellus-Tacitus |  | Gestuurde kleppen | Jaarlijks | M&R |  |  | Mei t/m November | Regelafsluiter | Siemens | VKF46.80 | 1
Marcellus-Tacitus | Energie Centrale | Instrumentatie-A (hoge prio) | Jaarlijks | M&R | Inspectie en calibratie van Instrumentatie |  | Mei t/m November | Totaal | Totaal | Totaal | 72
Marcellus-Tacitus |  | Instrumentatie-A (hoge prio) | Jaarlijks | M&R |  |  | Mei t/m November | Flow transmitter | Totaal | Totaal | 7
Marcellus-Tacitus |  | Instrumentatie-A (hoge prio) | Jaarlijks | M&R |  |  | Mei t/m November | Flow transmitter | Kamstrup | Ultraflow 34 | 3
Marcellus-Tacitus |  | Instrumentatie-A (hoge prio) | Jaarlijks | M&R |  |  | Mei t/m November | Flow transmitter | Krohne | Optiflux 2100 W | 2
Marcellus-Tacitus |  | Instrumentatie-A (hoge prio) | Jaarlijks | M&R |  |  | Mei t/m November | Flow transmitter | Onbekend | Onbekend | 2
Marcellus-Tacitus |  | Instrumentatie-A (hoge prio) | Jaarlijks | M&R |  |  | Mei t/m November | Pressure indicator | Totaal | Totaal | 7
Marcellus-Tacitus |  | Instrumentatie-A (hoge prio) | Jaarlijks | M&R |  |  | Mei t/m November | Pressure indicator | Ubel | 1001 onder 0-6 zonder fl | 2
Marcellus-Tacitus |  | Instrumentatie-A (hoge prio) | Jaarlijks | M&R |  |  | Mei t/m November | Pressure indicator | Onbekend | Onbekend | 5
Marcellus-Tacitus |  | Instrumentatie-A (hoge prio) | Jaarlijks | M&R |  |  | Mei t/m November | Pressure transmitter | Totaal | Totaal | 7
Marcellus-Tacitus |  | Instrumentatie-A (hoge prio) | Jaarlijks | M&R |  |  | Mei t/m November | Pressure transmitter | ASHCROFT (Korex) | GC55 | 1
Marcellus-Tacitus |  | Instrumentatie-A (hoge prio) | Jaarlijks | M&R |  |  | Mei t/m November | Pressure transmitter | Siemens | QBE2003-P10 | 2
Marcellus-Tacitus |  | Instrumentatie-A (hoge prio) | Jaarlijks | M&R |  |  | Mei t/m November | Pressure transmitter | Ubel | 1001 onder 0-6 zonder fl | 3
Marcellus-Tacitus |  | Instrumentatie-A (hoge prio) | Jaarlijks | M&R |  |  | Mei t/m November | Pressure transmitter | Onbekend | Onbekend | 1
Marcellus-Tacitus |  | Instrumentatie-A (hoge prio) | Jaarlijks | M&R |  |  | Mei t/m November | Temperature indicator | Totaal | Totaal | 14
Marcellus-Tacitus |  | Instrumentatie-A (hoge prio) | Jaarlijks | M&R |  |  | Mei t/m November | Temperature indicator | Ubel | 0994 0-100 100mm | 14
Marcellus-Tacitus |  | Instrumentatie-A (hoge prio) | Jaarlijks | M&R |  |  | Mei t/m November | Temperatuur transmitter | Totaal | Totaal | 37
Marcellus-Tacitus |  | Instrumentatie-A (hoge prio) | Jaarlijks | M&R |  |  | Mei t/m November | Temperatuur transmitter | Grundfos | Magna3 65-120F | 1
Marcellus-Tacitus |  | Instrumentatie-A (hoge prio) | Jaarlijks | M&R |  |  | Mei t/m November | Temperatuur transmitter | Siemens | QAE2120.0015 | 8
Marcellus-Tacitus |  | Instrumentatie-A (hoge prio) | Jaarlijks | M&R |  |  | Mei t/m November | Temperatuur transmitter | Siemens | QAE2120.0010 | 21
Marcellus-Tacitus |  | Instrumentatie-A (hoge prio) | Jaarlijks | M&R |  |  | Mei t/m November | Temperatuur transmitter | Onbekend | Onbekend | 7
Marcellus-Tacitus | Energie Centrale | Instrumentatie-B (algemeen) | 2 Jaarlijks | M&R | Inspectie en calibratie van Instrumentatie |  | Mei t/m November |  |  |  | 0
Marcellus-Tacitus | Energie Centrale | Keerkleppen drinkwater | Jaarlijks | WTB | Jaarlijkse controle keerkleppen in vers water voorziening | WB 1.4 G | Mei t/m November | Totaal | Totaal | Totaal | 1
Marcellus-Tacitus | Energie Centrale | noodverlichting / Vlucht route | 4 Jaarlijks | HSE | Jaarlijkse inspectie van de noodverlichting. Jaarlijkse vervanging tl balken noodverlichting. 4 Jaarlijkse vervanging batterij van de noodverlichting Inspectie van vlucht route, aanduiding (pictogrammen) en beschikbaarheid. |  |  | Totaal | Totaal | Totaal | 1
Marcellus-Tacitus | Energie Centrale | noodverlichting / Vlucht route | Jaarlijks | HSE | Jaarlijkse inspectie van de noodverlichting. Jaarlijkse vervanging tl balken noodverlichting. Inspectie van vlucht route, aanduiding (pictogrammen) en beschikbaarheid. |  |  | Totaal | Totaal | Totaal | 1
Marcellus-Tacitus | Energie Centrale | Ontluchters | Jaarlijks | WTB | Jaarlijkse visuele inspectie en controle op werking van de systeem ontluchters. - Werken de ontluchters naar behoren. - Controle op algehele toestand. |  | Mei t/m November | Totaal | Totaal | Totaal | 1
Marcellus-Tacitus | Energie Centrale | Pompen algemeen | Jaarlijks | WTB | Jaarlijkse controle en onderhoud van de Transport en Circulatie pompen Controle op: - Lekkage - Vibratie - Algehele toestand |  | Mei t/m November | Totaal | Totaal | Totaal | 10
Marcellus-Tacitus |  | Pompen algemeen | Jaarlijks | WTB |  |  | Mei t/m November | Circulatiepomp | Totaal | Totaal | 8
Marcellus-Tacitus |  | Pompen algemeen | Jaarlijks | WTB |  |  | Mei t/m November | Circulatiepomp | Grundfos | TPE 32-180/2-S | 4
Marcellus-Tacitus |  | Pompen algemeen | Jaarlijks | WTB |  |  | Mei t/m November | Circulatiepomp | Grundfos | TPE3 32-200-S | 2
Marcellus-Tacitus |  | Pompen algemeen | Jaarlijks | WTB |  |  | Mei t/m November | Circulatiepomp | Grundfos | Alpha2 25-60 180 | 1
Marcellus-Tacitus |  | Pompen algemeen | Jaarlijks | WTB |  |  | Mei t/m November | Circulatiepomp | Ubel | RK41-065 | 1
Marcellus-Tacitus |  | Pompen algemeen | Jaarlijks | WTB |  |  | Mei t/m November | Transportpomp | Totaal | Totaal | 2
Marcellus-Tacitus |  | Pompen algemeen | Jaarlijks | WTB |  |  | Mei t/m November | Transportpomp | Grundfos | CRE15-3 | 2
Marcellus-Tacitus | Energie Centrale | Pompen Grundfos Magna Wilo Stratos | 2 Jaarlijks | WTB | Jaarlijkse controle en onderhoud van de Transport en Circulatie pompen Controle op: - Lekkage - Vibratie - Algehele toestand |  | Mei t/m November | Totaal | Totaal | Totaal | 3
Marcellus-Tacitus |  | Pompen Grundfos Magna Wilo Stratos | 2 Jaarlijks | WTB |  |  | Mei t/m November | Circulatiepomp | Totaal | Totaal | 3
Marcellus-Tacitus |  | Pompen Grundfos Magna Wilo Stratos | 2 Jaarlijks | WTB |  |  | Mei t/m November | Circulatiepomp | Grundfos | Magna3 40-40 F | 1
Marcellus-Tacitus |  | Pompen Grundfos Magna Wilo Stratos | 2 Jaarlijks | WTB |  |  | Mei t/m November | Circulatiepomp | Grundfos | Magna3 32-120F | 2
Marcellus-Tacitus | Energie Centrale | Schakelvaten | Jaarlijks | WTB | Visuele (externe) inspectie. Controle op lekkage, staat van coating en isolatie, algehele toestand. |  |  | Totaal | Totaal | Totaal | 3
Marcellus-Tacitus |  | Schakelvaten | Jaarlijks | WTB |  |  |  | Buffertank | Totaal | Totaal | 3
Marcellus-Tacitus |  | Schakelvaten | Jaarlijks | WTB |  |  |  | Buffertank | TEMA | 3000L | 2
Marcellus-Tacitus |  | Schakelvaten | Jaarlijks | WTB |  |  |  | Buffertank | TEMA | 900L | 1
Nieuwe Nor | Energie Centrale
Nieuwe Nor | Energie Centrale | Afsluiters algemeen | Jaarlijks | WTB | Visuele inspectie van afsluiters & terugslag kleppen: -lek vrij. -algehele toestand. Functie test afsluiters: -zijn de afsluiters gangbaar. |  | maart t/m jun - sep t/m dec | Totaal | Totaal | Totaal | 142
Nieuwe Nor |  | Afsluiters algemeen | Jaarlijks | WTB |  |  | maart t/m jun - sep t/m dec | (Af)Tapkraan | Totaal | Totaal | 18
Nieuwe Nor |  | Afsluiters algemeen | Jaarlijks | WTB |  |  | maart t/m jun - sep t/m dec | (Af)Tapkraan | Onbekent | Onbekent | 18
Nieuwe Nor |  | Afsluiters algemeen | Jaarlijks | WTB |  |  | maart t/m jun - sep t/m dec | Handafsluiter | Totaal | Totaal | 71
Nieuwe Nor |  | Afsluiters algemeen | Jaarlijks | WTB |  |  | maart t/m jun - sep t/m dec | Handafsluiter | Onbekent | Onbekent | 71
Nieuwe Nor |  | Afsluiters algemeen | Jaarlijks | WTB |  |  | maart t/m jun - sep t/m dec | Handafsluiter service | Totaal | Totaal | 41
Nieuwe Nor |  | Afsluiters algemeen | Jaarlijks | WTB |  |  | maart t/m jun - sep t/m dec | Handafsluiter service | Onbekent | Onbekent | 41
Nieuwe Nor |  | Afsluiters algemeen | Jaarlijks | WTB |  |  | maart t/m jun - sep t/m dec | Terugslagklep | Totaal | Totaal | 12
Nieuwe Nor |  | Afsluiters algemeen | Jaarlijks | WTB |  |  | maart t/m jun - sep t/m dec | Terugslagklep | Onbekent | Onbekent | 12
Nieuwe Nor | Energie Centrale | AirSep | 5 Jaarlijks | WTB | Jaarlijkse Service Air Sep + Wisselen EPDM en hose fittings |  | maart t/m jun - sep t/m dec | Totaal | Totaal | Totaal | 1
Nieuwe Nor |  | AirSep | 5 Jaarlijks | WTB |  |  | maart t/m jun - sep t/m dec | Expansie automaat | Totaal | Totaal | 1
Nieuwe Nor |  | AirSep | 5 Jaarlijks | WTB |  |  | maart t/m jun - sep t/m dec | Expansie automaat | Korex | Air Sep AS-T1200/6 | 1
Nieuwe Nor | Energie Centrale | AirSep | 7 Jaarlijks | WTB | Jaarlijkse Service Air Sep + vervangen water magnetische klep |  | maart t/m jun - sep t/m dec | Totaal | Totaal | Totaal | 1
Nieuwe Nor |  | AirSep | 7 Jaarlijks | WTB |  |  | maart t/m jun - sep t/m dec | Expansie automaat | Totaal | Totaal | 1
Nieuwe Nor |  | AirSep | 7 Jaarlijks | WTB |  |  | maart t/m jun - sep t/m dec | Expansie automaat | Korex | Air Sep AS-T1200/6 | 1
Nieuwe Nor | Energie Centrale | AirSep | Jaarlijks | WTB | Jaarlijkse Service Air Sep |  | maart t/m jun - sep t/m dec | Totaal | Totaal | Totaal | 1
Nieuwe Nor |  | AirSep | Jaarlijks | WTB |  |  | maart t/m jun - sep t/m dec | Expansie automaat | Totaal | Totaal | 1
Nieuwe Nor |  | AirSep | Jaarlijks | WTB |  |  | maart t/m jun - sep t/m dec | Expansie automaat | Korex | Air Sep AS-T1200/6 | 1
Nieuwe Nor | Energie Centrale | Compensatoren | Jaarlijks | WTB | Visuele inspectie compensatoren. - Algehele toestand van de compensator en de verbindingsbouten. |  |  | Totaal | Totaal | Totaal | 18
Nieuwe Nor |  | Compensatoren | Jaarlijks | WTB |  |  |  | Compensator | Totaal | Totaal | 18
Nieuwe Nor |  | Compensatoren | Jaarlijks | WTB |  |  |  | Compensator | Alpha Innotec | Levering MijnWater | 18
Nieuwe Nor | Energie Centrale | Dompelpomp | Jaarlijks | WTB | Jaarlijks preventief schoonmaken dompelpomp |  |  | Totaal | Totaal | Totaal | 1
Nieuwe Nor |  | Dompelpomp | Jaarlijks | WTB |  |  |  | Dompelpomp | Grundfos | Unilift CC 9-M1 | 1
Nieuwe Nor | Energie Centrale | Elektrische Installatie | 5 Jaarlijks | ELEC | NEN 3140 Inspectie van aanwezige elektrische installaties. | NEN 3140 | maart t/m jun - sep t/m dec | Totaal | Totaal | Totaal | 155
Nieuwe Nor |  | Elektrische Installatie | 5 Jaarlijks | ELEC |  | NEN 3140 | maart t/m jun - sep t/m dec | Circulatiepomp | Totaal | Totaal | 12
Nieuwe Nor |  | Elektrische Installatie | 5 Jaarlijks | ELEC |  | NEN 3140 | maart t/m jun - sep t/m dec | Circulatiepomp | Grundfos | TPE3 32-200-S | 8
Nieuwe Nor |  | Elektrische Installatie | 5 Jaarlijks | ELEC |  | NEN 3140 | maart t/m jun - sep t/m dec | Circulatiepomp | Grundfos | CRE 5-2 | 1
Nieuwe Nor |  | Elektrische Installatie | 5 Jaarlijks | ELEC |  | NEN 3140 | maart t/m jun - sep t/m dec | Circulatiepomp | Grundfos | MAGNA 3 40-150F | 2
Nieuwe Nor |  | Elektrische Installatie | 5 Jaarlijks | ELEC |  | NEN 3140 | maart t/m jun - sep t/m dec | Circulatiepomp | Grundfos | MAGNA 1 25-80 | 1
Nieuwe Nor |  | Elektrische Installatie | 5 Jaarlijks | ELEC |  | NEN 3140 | maart t/m jun - sep t/m dec | Dompelpomp | Grundfos | Unilift CC 9-M1 | 1
Nieuwe Nor |  | Elektrische Installatie | 5 Jaarlijks | ELEC |  | NEN 3140 | maart t/m jun - sep t/m dec | Energie/Electra-meter | Totaal | Totaal | 6
Nieuwe Nor |  | Elektrische Installatie | 5 Jaarlijks | ELEC |  | NEN 3140 | maart t/m jun - sep t/m dec | Energie/Electra-meter | Hager | ECM380D | 6
Nieuwe Nor |  | Elektrische Installatie | 5 Jaarlijks | ELEC |  | NEN 3140 | maart t/m jun - sep t/m dec | Expansie automaat | Totaal | Totaal | 1
Nieuwe Nor |  | Elektrische Installatie | 5 Jaarlijks | ELEC |  | NEN 3140 | maart t/m jun - sep t/m dec | Expansie automaat | Korex | Air Sep AS-T1200/6 | 1
Nieuwe Nor |  | Elektrische Installatie | 5 Jaarlijks | ELEC |  | NEN 3140 | maart t/m jun - sep t/m dec | Flow alarm | Totaal | Totaal | 3
Nieuwe Nor |  | Elektrische Installatie | 5 Jaarlijks | ELEC |  | NEN 3140 | maart t/m jun - sep t/m dec | Flow alarm | Onbekent | Onbekent | 3
Nieuwe Nor |  | Elektrische Installatie | 5 Jaarlijks | ELEC |  | NEN 3140 | maart t/m jun - sep t/m dec | Flow transmitter | Totaal | Totaal | 9
Nieuwe Nor |  | Elektrische Installatie | 5 Jaarlijks | ELEC |  | NEN 3140 | maart t/m jun - sep t/m dec | Flow transmitter | Kamstrup | Ultraflow 44 + Multical 603-E | 3
Nieuwe Nor |  | Elektrische Installatie | 5 Jaarlijks | ELEC |  | NEN 3140 | maart t/m jun - sep t/m dec | Flow transmitter | Kamstrup | Ultraflow 54 + Multical 603-E | 3
Nieuwe Nor |  | Elektrische Installatie | 5 Jaarlijks | ELEC |  | NEN 3140 | maart t/m jun - sep t/m dec | Flow transmitter | Krohne | Optiflux2100W + IFC100W | 3
Nieuwe Nor |  | Elektrische Installatie | 5 Jaarlijks | ELEC |  | NEN 3140 | maart t/m jun - sep t/m dec | Open dicht klep (motor bediend) | Totaal | Totaal | 30
Nieuwe Nor |  | Elektrische Installatie | 5 Jaarlijks | ELEC |  | NEN 3140 | maart t/m jun - sep t/m dec | Open dicht klep (motor bediend) | Siemens | VKF46.65/SAL31.00T20 | 12
Nieuwe Nor |  | Elektrische Installatie | 5 Jaarlijks | ELEC |  | NEN 3140 | maart t/m jun - sep t/m dec | Open dicht klep (motor bediend) | Onbekent | Onbekent | 18
Nieuwe Nor |  | Elektrische Installatie | 5 Jaarlijks | ELEC |  | NEN 3140 | maart t/m jun - sep t/m dec | Pressure transmitter | Totaal | Totaal | 5
Nieuwe Nor |  | Elektrische Installatie | 5 Jaarlijks | ELEC |  | NEN 3140 | maart t/m jun - sep t/m dec | Pressure transmitter | Siemens | QBE2003-P10 | 5
Nieuwe Nor |  | Elektrische Installatie | 5 Jaarlijks | ELEC |  | NEN 3140 | maart t/m jun - sep t/m dec | Regelafsluiter | Totaal | Totaal | 7
Nieuwe Nor |  | Elektrische Installatie | 5 Jaarlijks | ELEC |  | NEN 3140 | maart t/m jun - sep t/m dec | Regelafsluiter | Siemens | VXF42.50-31.5/SKB62 | 1
Nieuwe Nor |  | Elektrische Installatie | 5 Jaarlijks | ELEC |  | NEN 3140 | maart t/m jun - sep t/m dec | Regelafsluiter | Siemens | VXF42.65-63/SKB62 | 6
Nieuwe Nor |  | Elektrische Installatie | 5 Jaarlijks | ELEC |  | NEN 3140 | maart t/m jun - sep t/m dec | Temperatuur transmitter | Totaal | Totaal | 54
Nieuwe Nor |  | Elektrische Installatie | 5 Jaarlijks | ELEC |  | NEN 3140 | maart t/m jun - sep t/m dec | Temperatuur transmitter | Siemens | QAE2120.015 | 12
Nieuwe Nor |  | Elektrische Installatie | 5 Jaarlijks | ELEC |  | NEN 3140 | maart t/m jun - sep t/m dec | Temperatuur transmitter | Siemens | QAE2120.010 | 28
Nieuwe Nor |  | Elektrische Installatie | 5 Jaarlijks | ELEC |  | NEN 3140 | maart t/m jun - sep t/m dec | Temperatuur transmitter | Onbekent | Onbekent | 14
Nieuwe Nor |  | Elektrische Installatie | 5 Jaarlijks | ELEC |  | NEN 3140 | maart t/m jun - sep t/m dec | Transportpomp | Totaal | Totaal | 2
Nieuwe Nor |  | Elektrische Installatie | 5 Jaarlijks | ELEC |  | NEN 3140 | maart t/m jun - sep t/m dec | Transportpomp | Grundfos | CRE 15-3 N-F-A-E-HQQE | 2
Nieuwe Nor |  | Elektrische Installatie | 5 Jaarlijks | ELEC |  | NEN 3140 | maart t/m jun - sep t/m dec | Warmtepomp | Totaal | Totaal | 17
Nieuwe Nor |  | Elektrische Installatie | 5 Jaarlijks | ELEC |  | NEN 3140 | maart t/m jun - sep t/m dec | Warmtepomp | Alpha Innotec | SWP 581 | 17
Nieuwe Nor |  | Elektrische Installatie | 5 Jaarlijks | ELEC |  | NEN 3140 | maart t/m jun - sep t/m dec | Waterdetectie | Totaal | Totaal | 3
Nieuwe Nor |  | Elektrische Installatie | 5 Jaarlijks | ELEC |  | NEN 3140 | maart t/m jun - sep t/m dec | Waterdetectie | Onbekent | Onbekent | 3
Nieuwe Nor |  | Elektrische Installatie | 5 Jaarlijks | ELEC |  | NEN 3140 | maart t/m jun - sep t/m dec |  | Totaal | Totaal | 5
Nieuwe Nor |  | Elektrische Installatie | 5 Jaarlijks | ELEC |  | NEN 3140 | maart t/m jun - sep t/m dec |  | ECON | fig 1337 | 2
Nieuwe Nor |  | Elektrische Installatie | 5 Jaarlijks | ELEC |  | NEN 3140 | maart t/m jun - sep t/m dec |  | Siemens | QBE3000-D6 | 2
Nieuwe Nor |  | Elektrische Installatie | 5 Jaarlijks | ELEC |  | NEN 3140 | maart t/m jun - sep t/m dec |  | Siemens | QBE3000-D4 | 1
Nieuwe Nor | Energie Centrale | Filters | Jaarlijks | WTB | Reinigen van alle filters in het systeem |  |  | Totaal | Totaal | Totaal | 9
Nieuwe Nor |  | Filters | Jaarlijks | WTB |  |  |  | Filter | Totaal | Totaal | 8
Nieuwe Nor |  | Filters | Jaarlijks | WTB |  |  |  | Filter | Ubel | 0928/016 | 8
Nieuwe Nor |  | Filters | Jaarlijks | WTB |  |  |  |  | Totaal | Totaal | 1
Nieuwe Nor |  | Filters | Jaarlijks | WTB |  |  |  |  | Korex | DSF2FL + MAG 2 | 1
Nieuwe Nor | Energie Centrale | Gestuurde kleppen | Jaarlijks | M&R | Inspectie van Open/Dicht kleppen en aansturing Inspectie en eventuele calibratie van Regel kleppen |  |  | Totaal | Totaal | Totaal | 23
Nieuwe Nor |  | Gestuurde kleppen | Jaarlijks | M&R |  |  |  | Open dicht klep (motor bediend) | Totaal | Totaal | 16
Nieuwe Nor |  | Gestuurde kleppen | Jaarlijks | M&R |  |  |  | Open dicht klep (motor bediend) | Siemens | VKF46.65/SAL31.00T20 | 12
Nieuwe Nor |  | Gestuurde kleppen | Jaarlijks | M&R |  |  |  | Open dicht klep (motor bediend) | Onbekent | Onbekent | 4
Nieuwe Nor |  | Gestuurde kleppen | Jaarlijks | M&R |  |  |  | Regelafsluiter | Totaal | Totaal | 7
Nieuwe Nor |  | Gestuurde kleppen | Jaarlijks | M&R |  |  |  | Regelafsluiter | Siemens | VXF42.50-31.5/SKB62 | 1
Nieuwe Nor |  | Gestuurde kleppen | Jaarlijks | M&R |  |  |  | Regelafsluiter | Siemens | VXF42.65-63/SKB62 | 6
Nieuwe Nor | Energie Centrale | Instrumentatie-A (hoge prio) | Jaarlijks | M&R | Inspectie en calibratie van Instrumentatie |  |  | Totaal | Totaal | Totaal | 82
Nieuwe Nor |  | Instrumentatie-A (hoge prio) | Jaarlijks | M&R |  |  |  | Energie/Electra-meter | Totaal | Totaal | 6
Nieuwe Nor |  | Instrumentatie-A (hoge prio) | Jaarlijks | M&R |  |  |  | Energie/Electra-meter | Hager | ECM380D | 6
Nieuwe Nor |  | Instrumentatie-A (hoge prio) | Jaarlijks | M&R |  |  |  | Flow alarm | Totaal | Totaal | 3
Nieuwe Nor |  | Instrumentatie-A (hoge prio) | Jaarlijks | M&R |  |  |  | Flow alarm | Onbekent | Onbekent | 3
Nieuwe Nor |  | Instrumentatie-A (hoge prio) | Jaarlijks | M&R |  |  |  | Flow transmitter | Totaal | Totaal | 9
Nieuwe Nor |  | Instrumentatie-A (hoge prio) | Jaarlijks | M&R |  |  |  | Flow transmitter | Kamstrup | Ultraflow 54 + Multical 603-E | 3
Nieuwe Nor |  | Instrumentatie-A (hoge prio) | Jaarlijks | M&R |  |  |  | Flow transmitter | Kamstrup | Ultraflow 44 + Multical 603-E | 3
Nieuwe Nor |  | Instrumentatie-A (hoge prio) | Jaarlijks | M&R |  |  |  | Flow transmitter | Krohne | Optiflux2100W + IFC100W | 3
Nieuwe Nor |  | Instrumentatie-A (hoge prio) | Jaarlijks | M&R |  |  |  | Pressure transmitter | Totaal | Totaal | 5
Nieuwe Nor |  | Instrumentatie-A (hoge prio) | Jaarlijks | M&R |  |  |  | Pressure transmitter | Siemens | QBE2003-P10 | 5
Nieuwe Nor |  | Instrumentatie-A (hoge prio) | Jaarlijks | M&R |  |  |  | Temperatuur transmitter | Totaal | Totaal | 54
Nieuwe Nor |  | Instrumentatie-A (hoge prio) | Jaarlijks | M&R |  |  |  | Temperatuur transmitter | Siemens | QAE2120.015 | 12
Nieuwe Nor |  | Instrumentatie-A (hoge prio) | Jaarlijks | M&R |  |  |  | Temperatuur transmitter | Siemens | QAE2120.010 | 28
Nieuwe Nor |  | Instrumentatie-A (hoge prio) | Jaarlijks | M&R |  |  |  | Temperatuur transmitter | Onbekent | Onbekent | 14
Nieuwe Nor |  | Instrumentatie-A (hoge prio) | Jaarlijks | M&R |  |  |  |  | Totaal | Totaal | 5
Nieuwe Nor |  | Instrumentatie-A (hoge prio) | Jaarlijks | M&R |  |  |  |  | ECON | fig 1337 | 2
Nieuwe Nor |  | Instrumentatie-A (hoge prio) | Jaarlijks | M&R |  |  |  |  | Siemens | QBE3000-D4 | 1
Nieuwe Nor |  | Instrumentatie-A (hoge prio) | Jaarlijks | M&R |  |  |  |  | Siemens | QBE3000-D6 | 2
Nieuwe Nor | Energie Centrale | Instrumentatie-B (algemeen) | 2 Jaarlijks | M&R | Inspectie en calibratie van Instrumentatie | [5 empty] | 0
Nieuwe Nor | Energie Centrale | Keerkleppen drinkwater | Jaarlijks | WTB | Jaarlijkse controle keerkleppen in vers water voorziening | WB 1.4 G |  |  |  |  | 1
Nieuwe Nor | Energie Centrale | noodverlichting / Vlucht route | 4 Jaarlijks | HSE | Jaarlijkse inspectie van de noodverlichting. Jaarlijkse vervanging tl balken noodverlichting. 4 Jaarlijkse vervanging batterij van de noodverlichting Inspectie van vlucht route, aanduiding (pictogrammen) en beschikbaarheid. | [5 empty] | 1
Nieuwe Nor | Energie Centrale | noodverlichting / Vlucht route | Jaarlijks | HSE | Jaarlijkse inspectie van de noodverlichting. Jaarlijkse vervanging tl balken noodverlichting. Inspectie van vlucht route, aanduiding (pictogrammen) en beschikbaarheid. | [5 empty] | 1
Nieuwe Nor | Energie Centrale | Ontluchters | Jaarlijks | WTB | Jaarlijkse visuele inspectie en controle op werking van de systeem ontluchters. - Werken de ontluchters naar behoren. - Controle op algehele toestand. | [5 empty] | 30
Nieuwe Nor | Energie Centrale | Pompen algemeen | Jaarlijks | WTB | Jaarlijkse controle en onderhoud van de Transport en Circulatie pompen Controle op: - Lekkage - Vibratie - Algehele toestand |  | maart t/m jun - sep t/m dec | Totaal | Totaal | Totaal | 11
Nieuwe Nor |  | Pompen algemeen | Jaarlijks | WTB |  |  | maart t/m jun - sep t/m dec | Circulatiepomp | Totaal | Totaal | 9
Nieuwe Nor |  | Pompen algemeen | Jaarlijks | WTB |  |  | maart t/m jun - sep t/m dec | Circulatiepomp | Grundfos | CRE 5-2 | 1
Nieuwe Nor |  | Pompen algemeen | Jaarlijks | WTB |  |  | maart t/m jun - sep t/m dec | Circulatiepomp | Grundfos | TPE3 32-200-S | 8
Nieuwe Nor |  | Pompen algemeen | Jaarlijks | WTB |  |  | maart t/m jun - sep t/m dec | Transportpomp | Totaal | Totaal | 2
Nieuwe Nor |  | Pompen algemeen | Jaarlijks | WTB |  |  | maart t/m jun - sep t/m dec | Transportpomp | Grundfos | CRE 15-3 N-F-A-E-HQQE | 2
Nieuwe Nor | Energie Centrale | Pompen Grundfos Magna Wilo Stratos | 2 Jaarlijks | WTB | Jaarlijkse controle en onderhoud van de Transport en Circulatie pompen Controle op: - Lekkage - Vibratie - Algehele toestand |  | maart t/m jun - sep t/m dec | Totaal | Totaal | Totaal | 3
Nieuwe Nor |  | Pompen Grundfos Magna Wilo Stratos | 2 Jaarlijks | WTB |  |  | maart t/m jun - sep t/m dec | Circulatiepomp | Totaal | Totaal | 3
Nieuwe Nor |  | Pompen Grundfos Magna Wilo Stratos | 2 Jaarlijks | WTB |  |  | maart t/m jun - sep t/m dec | Circulatiepomp | Grundfos | MAGNA 1 25-80 | 1
Nieuwe Nor |  | Pompen Grundfos Magna Wilo Stratos | 2 Jaarlijks | WTB |  |  | maart t/m jun - sep t/m dec | Circulatiepomp | Grundfos | MAGNA 3 40-150F | 2
Nieuwe Nor | Energie Centrale | Schakelvaten | Jaarlijks | WTB | Visuele (externe) inspectie. Controle op lekkage, staat van coating en isolatie, algehele toestand. |  |  | Totaal | Totaal | Totaal | 3
Nieuwe Nor |  | Schakelvaten | Jaarlijks | WTB |  |  |  | Buffertank | Totaal | Totaal | 3
Nieuwe Nor |  | Schakelvaten | Jaarlijks | WTB |  |  |  | Buffertank | TEMA | 3000L | 3
Noorderkroon | Energie Centrale
Noorderkroon | Energie Centrale | Afsluiters algemeen | Jaarlijks | WTB | Visuele inspectie van afsluiters & terugslag kleppen: -lek vrij. -algehele toestand. Functie test afsluiters: -zijn de afsluiters gangbaar. |  |  | Totaal | Totaal | Totaal | 19
Noorderkroon |  | Afsluiters algemeen | Jaarlijks | WTB |  |  |  | Handafsluiter | Totaal | Totaal | 18
Noorderkroon |  | Afsluiters algemeen | Jaarlijks | WTB |  |  |  | Handafsluiter | Onbekent | Onbekent | 18
Noorderkroon |  | Afsluiters algemeen | Jaarlijks | WTB |  |  |  | Terugslagklep | Totaal | Totaal | 1
Noorderkroon |  | Afsluiters algemeen | Jaarlijks | WTB |  |  |  | Terugslagklep | Onbekent | Onbekent | 1
Noorderkroon | Energie Centrale | AirSep | 5 Jaarlijks | WTB | Jaarlijkse Service Air Sep + Wisselen EPDM en hose fittings |  | maart t/m jun - sep t/m dec | Totaal | Totaal | Totaal | 1
Noorderkroon |  | AirSep | 5 Jaarlijks | WTB |  |  | maart t/m jun - sep t/m dec | Drukbehoud station | Totaal | Totaal | 1
Noorderkroon |  | AirSep | 5 Jaarlijks | WTB |  |  | maart t/m jun - sep t/m dec | Drukbehoud station | Onbekent | Onbekent | 1
Noorderkroon | Energie Centrale | AirSep | 7 Jaarlijks | WTB | Jaarlijkse Service Air Sep + vervangen water magnetische klep |  | maart t/m jun - sep t/m dec | Totaal | Totaal | Totaal | 1
Noorderkroon |  | AirSep | 7 Jaarlijks | WTB |  |  | maart t/m jun - sep t/m dec | Drukbehoud station | Totaal | Totaal | 1
Noorderkroon |  | AirSep | 7 Jaarlijks | WTB |  |  | maart t/m jun - sep t/m dec | Drukbehoud station | Onbekent | Onbekent | 1
Noorderkroon | Energie Centrale | AirSep | Jaarlijks | WTB | Jaarlijkse Service Air Sep |  | maart t/m jun - sep t/m dec | Totaal | Totaal | Totaal | 1
Noorderkroon |  | AirSep | Jaarlijks | WTB |  |  | maart t/m jun - sep t/m dec | Drukbehoud station | Totaal | Totaal | 1
Noorderkroon |  | AirSep | Jaarlijks | WTB |  |  | maart t/m jun - sep t/m dec | Drukbehoud station | Onbekent | Onbekent | 1
Noorderkroon | Energie Centrale | Compensatoren | Jaarlijks | WTB | Visuele inspectie compensatoren. - Algehele toestand van de compensator en de verbindingsbouten. |  |  | Totaal | Totaal | Totaal | 1
Noorderkroon | Energie Centrale | Dompelpomp | Jaarlijks | WTB | Jaarlijks preventief schoonmaken dompelpomp |  |  | Totaal | Totaal | Totaal | 1
Noorderkroon | Energie Centrale | Elektrische Installatie | 5 Jaarlijks | ELEC | NEN 3140 Inspectie van aanwezige elektrische installaties. |  |  | Totaal | Totaal | Totaal | 34
Noorderkroon |  | Elektrische Installatie | 5 Jaarlijks | ELEC |  |  |  | Circulatiepomp | Totaal | Totaal | 3
Noorderkroon |  | Elektrische Installatie | 5 Jaarlijks | ELEC |  |  |  | Circulatiepomp | Onbekent | Onbekent | 3
Noorderkroon |  | Elektrische Installatie | 5 Jaarlijks | ELEC |  |  |  | Drukbehoud station | Totaal | Totaal | 1
Noorderkroon |  | Elektrische Installatie | 5 Jaarlijks | ELEC |  |  |  | Drukbehoud station | Onbekent | Onbekent | 1
Noorderkroon |  | Elektrische Installatie | 5 Jaarlijks | ELEC |  |  |  | Flow transmitter | Totaal | Totaal | 1
Noorderkroon |  | Elektrische Installatie | 5 Jaarlijks | ELEC |  |  |  | Flow transmitter | Onbekent | Onbekent | 1
Noorderkroon |  | Elektrische Installatie | 5 Jaarlijks | ELEC |  |  |  | Ontluchter | Totaal | Totaal | 13
Noorderkroon |  | Elektrische Installatie | 5 Jaarlijks | ELEC |  |  |  | Ontluchter | Onbekent | Onbekent | 13
Noorderkroon |  | Elektrische Installatie | 5 Jaarlijks | ELEC |  |  |  | Open dicht klep (motor bediend) | Totaal | Totaal | 3
Noorderkroon |  | Elektrische Installatie | 5 Jaarlijks | ELEC |  |  |  | Open dicht klep (motor bediend) | Onbekent | Onbekent | 3
Noorderkroon |  | Elektrische Installatie | 5 Jaarlijks | ELEC |  |  |  | Pressure transmitter | Totaal | Totaal | 3
Noorderkroon |  | Elektrische Installatie | 5 Jaarlijks | ELEC |  |  |  | Pressure transmitter | Onbekent | Onbekent | 3
Noorderkroon |  | Elektrische Installatie | 5 Jaarlijks | ELEC |  |  |  | Temperatuur transmitter | Totaal | Totaal | 8
Noorderkroon |  | Elektrische Installatie | 5 Jaarlijks | ELEC |  |  |  | Temperatuur transmitter | Siemens | QAE2120.010 | 5
Noorderkroon |  | Elektrische Installatie | 5 Jaarlijks | ELEC |  |  |  | Temperatuur transmitter | Onbekent | Onbekent | 3
Noorderkroon |  | Elektrische Installatie | 5 Jaarlijks | ELEC |  |  |  | Warmtemeter | Totaal | Totaal | 1
Noorderkroon |  | Elektrische Installatie | 5 Jaarlijks | ELEC |  |  |  | Warmtemeter | Kamstrup | Multical 403 | 1
Noorderkroon |  | Elektrische Installatie | 5 Jaarlijks | ELEC |  |  |  | Warmtepomp | Totaal | Totaal | 1
Noorderkroon |  | Elektrische Installatie | 5 Jaarlijks | ELEC |  |  |  | Warmtepomp | Rhoss | TXAIQY 2115 P1 | 1
Noorderkroon | Energie Centrale | Filters | Jaarlijks | WTB | Reinigen van alle filters in het systeem |  | maart t/m jun - sep t/m dec | Totaal | Totaal | Totaal | 4
Noorderkroon |  | Filters | Jaarlijks | WTB |  |  | maart t/m jun - sep t/m dec | Filter | Totaal | Totaal | 4
Noorderkroon |  | Filters | Jaarlijks | WTB |  |  | maart t/m jun - sep t/m dec | Filter | Onbekent | Onbekent | 4
Noorderkroon | Energie Centrale | Gestuurde kleppen | Jaarlijks | M&R | Inspectie van Open/Dicht kleppen en aansturing Inspectie en eventuele calibratie van Regel kleppen |  |  | Totaal | Totaal | Totaal | 3
Noorderkroon |  | Gestuurde kleppen | Jaarlijks | M&R |  |  |  | Open dicht klep (motor bediend) | Totaal | Totaal | 3
Noorderkroon |  | Gestuurde kleppen | Jaarlijks | M&R |  |  |  | Open dicht klep (motor bediend) | Onbekent | Onbekent | 3
Noorderkroon | Energie Centrale | Instrumentatie-A (hoge prio) | Jaarlijks | M&R | Inspectie en calibratie van Instrumentatie |  | maart t/m jun - sep t/m dec | Totaal | Totaal | Totaal | 12
Noorderkroon |  | Instrumentatie-A (hoge prio) | Jaarlijks | M&R |  |  | maart t/m jun - sep t/m dec | Flow transmitter | Totaal | Totaal | 1
Noorderkroon |  | Instrumentatie-A (hoge prio) | Jaarlijks | M&R |  |  | maart t/m jun - sep t/m dec | Flow transmitter | Onbekent | Onbekent | 1
Noorderkroon |  | Instrumentatie-A (hoge prio) | Jaarlijks | M&R |  |  | maart t/m jun - sep t/m dec | Pressure transmitter | Totaal | Totaal | 3
Noorderkroon |  | Instrumentatie-A (hoge prio) | Jaarlijks | M&R |  |  | maart t/m jun - sep t/m dec | Pressure transmitter | Onbekent | Onbekent | 3
Noorderkroon |  | Instrumentatie-A (hoge prio) | Jaarlijks | M&R |  |  | maart t/m jun - sep t/m dec | Temperatuur transmitter | Totaal | Totaal | 8
Noorderkroon |  | Instrumentatie-A (hoge prio) | Jaarlijks | M&R |  |  | maart t/m jun - sep t/m dec | Temperatuur transmitter | Siemens | QAE2120.010 | 5
Noorderkroon |  | Instrumentatie-A (hoge prio) | Jaarlijks | M&R |  |  | maart t/m jun - sep t/m dec | Temperatuur transmitter | Onbekent | Onbekent | 3
Noorderkroon | Energie Centrale | Instrumentatie-B (algemeen) | 2 Jaarlijks | M&R |  |  | maart t/m jun - sep t/m dec | Totaal | Totaal | Totaal | 1
Noorderkroon | Energie Centrale | Keerkleppen drinkwater | Jaarlijks | WTB | Jaarlijkse controle keerkleppen in vers water voorziening |  |  | Totaal | Totaal | Totaal | 1
Noorderkroon | Energie Centrale | noodverlichting / Vlucht route | 4 Jaarlijks | HSE | Jaarlijkse inspectie van de noodverlichting. Jaarlijkse vervanging tl balken noodverlichting. 4 Jaarlijkse vervanging batterij van de noodverlichting Inspectie van vlucht route, aanduiding (pictogrammen) en beschikbaarheid. |  |  | Totaal | Totaal | Totaal | 1
Noorderkroon | Energie Centrale | noodverlichting / Vlucht route | Jaarlijks | HSE | Jaarlijkse inspectie van de noodverlichting. Jaarlijkse vervanging tl balken noodverlichting. Inspectie van vlucht route, aanduiding (pictogrammen) en beschikbaarheid. |  |  | Totaal | Totaal | Totaal | 1
Noorderkroon | Energie Centrale | Ontluchters | Jaarlijks | WTB | Jaarlijkse visuele inspectie en controle op werking van de systeem ontluchters. - Werken de ontluchters naar behoren. - Controle op algehele toestand. |  |  | Totaal | Totaal | Totaal | 13
Noorderkroon |  | Ontluchters | Jaarlijks | WTB |  |  |  | Ontluchter | Totaal | Totaal | 13
Noorderkroon |  | Ontluchters | Jaarlijks | WTB |  |  |  | Ontluchter | Onbekent | Onbekent | 13
Noorderkroon | Energie Centrale | Pompen algemeen | Jaarlijks | WTB |  |  | maart t/m jun - sep t/m dec | Totaal | Totaal | Totaal | 2
Noorderkroon |  | Pompen algemeen | Jaarlijks | WTB |  |  | maart t/m jun - sep t/m dec | Circulatiepomp | Totaal | Totaal | 2
Noorderkroon |  | Pompen algemeen | Jaarlijks | WTB |  |  | maart t/m jun - sep t/m dec | Circulatiepomp | Onbekent | Onbekent | 2
Noorderkroon | Energie Centrale | Pompen Grundfos Magna Wilo Stratos | 2 Jaarlijks | WTB | Jaarlijkse controle en onderhoud van de Transport en Circulatie pompen Controle op: - Lekkage - Vibratie - Algehele toestand |  | maart t/m jun - sep t/m dec | Totaal | Totaal | Totaal | 1
Noorderkroon | Energie Centrale | Schakelvaten | Jaarlijks | WTB | Visuele (externe) inspectie. Controle op lekkage, staat van coating en isolatie, algehele toestand. |  |  | Totaal | Totaal | Totaal | 2
Noorderkroon |  | Schakelvaten | Jaarlijks | WTB |  |  |  | Buffertank | Totaal | Totaal | 2
Noorderkroon |  | Schakelvaten | Jaarlijks | WTB |  |  |  | Buffertank | Onbekent | Onbekent | 2
Oude HTS | Energie Centrale
Oude HTS | Energie Centrale | Afsluiters algemeen | Jaarlijks | WTB | Visuele inspectie van afsluiters & terugslag kleppen: -lek vrij. -algehele toestand. Functie test afsluiters: -zijn de afsluiters gangbaar. |  | maart t/m jun - sep t/m dec | Totaal | Totaal | Totaal | 115
Oude HTS |  | Afsluiters algemeen | Jaarlijks | WTB |  |  | maart t/m jun - sep t/m dec | Handafsluiter | Totaal | Totaal | 115
Oude HTS |  | Afsluiters algemeen | Jaarlijks | WTB |  |  | maart t/m jun - sep t/m dec | Handafsluiter | Onbekent | Onbekent | 115
Oude HTS | Energie Centrale | AirSep | 5 Jaarlijks | WTB | Jaarlijkse Service Air Sep + Wisselen EPDM en hose fittings |  | maart t/m jun - sep t/m dec | Totaal | Totaal | Totaal | 1
Oude HTS |  | AirSep | 5 Jaarlijks | WTB |  |  | maart t/m jun - sep t/m dec | Expansie automaat | Totaal | Totaal | 1
Oude HTS |  | AirSep | 5 Jaarlijks | WTB |  |  | maart t/m jun - sep t/m dec | Expansie automaat | Onbekent | Onbekent | 1
Oude HTS | Energie Centrale | AirSep | 7 Jaarlijks | WTB | Jaarlijkse Service Air Sep + vervangen water magnetische klep |  | maart t/m jun - sep t/m dec | Totaal | Totaal | Totaal | 1
Oude HTS |  | AirSep | 7 Jaarlijks | WTB |  |  | maart t/m jun - sep t/m dec | Expansie automaat | Totaal | Totaal | 1
Oude HTS |  | AirSep | 7 Jaarlijks | WTB |  |  | maart t/m jun - sep t/m dec | Expansie automaat | Onbekent | Onbekent | 1
Oude HTS | Energie Centrale | AirSep | Jaarlijks | WTB | Jaarlijkse Service Air Sep |  | maart t/m jun - sep t/m dec | Totaal | Totaal | Totaal | 1
Oude HTS |  | AirSep | Jaarlijks | WTB |  |  | maart t/m jun - sep t/m dec | Expansie automaat | Totaal | Totaal | 1
Oude HTS |  | AirSep | Jaarlijks | WTB |  |  | maart t/m jun - sep t/m dec | Expansie automaat | Onbekent | Onbekent | 1
Oude HTS | Energie Centrale | Compensatoren | Jaarlijks | WTB | Visuele inspectie compensatoren. - Algehele toestand van de compensator en de verbindingsbouten. |  |  | Totaal | Totaal | Totaal | 18
Oude HTS |  | Compensatoren | Jaarlijks | WTB |  |  |  | Compensator | Totaal | Totaal | 18
Oude HTS |  | Compensatoren | Jaarlijks | WTB |  |  |  | Compensator | Onbekent | Onbekent | 18
Oude HTS | Energie Centrale | Dompelpomp | Jaarlijks | WTB | Jaarlijks preventief schoonmaken dompelpomp | [5 empty] | 2
Oude HTS | Energie Centrale | Elektrische Installatie | 5 Jaarlijks | ELEC | NEN 3140 Inspectie van aanwezige elektrische installaties. | NEN 3140 | maart t/m jun - sep t/m dec | Totaal | Totaal | Totaal | 162
Oude HTS |  | Elektrische Installatie | 5 Jaarlijks | ELEC |  | NEN 3140 | maart t/m jun - sep t/m dec | Circulatiepomp | Totaal | Totaal | 19
Oude HTS |  | Elektrische Installatie | 5 Jaarlijks | ELEC |  | NEN 3140 | maart t/m jun - sep t/m dec | Circulatiepomp | Grundfos | MAGNA3 25-100 | 1
Oude HTS |  | Elektrische Installatie | 5 Jaarlijks | ELEC |  | NEN 3140 | maart t/m jun - sep t/m dec | Circulatiepomp | Grundfos | TPE3 50-60-S | 4
Oude HTS |  | Elektrische Installatie | 5 Jaarlijks | ELEC |  | NEN 3140 | maart t/m jun - sep t/m dec | Circulatiepomp | Grundfos | TEP3 32-200-S | 4
Oude HTS |  | Elektrische Installatie | 5 Jaarlijks | ELEC |  | NEN 3140 | maart t/m jun - sep t/m dec | Circulatiepomp | Onbekent | Onbekent | 10
Oude HTS |  | Elektrische Installatie | 5 Jaarlijks | ELEC |  | NEN 3140 | maart t/m jun - sep t/m dec | Energie/Electra-meter | Totaal | Totaal | 5
Oude HTS |  | Elektrische Installatie | 5 Jaarlijks | ELEC |  | NEN 3140 | maart t/m jun - sep t/m dec | Energie/Electra-meter | Onbekent | Onbekent | 5
Oude HTS |  | Elektrische Installatie | 5 Jaarlijks | ELEC |  | NEN 3140 | maart t/m jun - sep t/m dec | Expansie automaat | Totaal | Totaal | 1
Oude HTS |  | Elektrische Installatie | 5 Jaarlijks | ELEC |  | NEN 3140 | maart t/m jun - sep t/m dec | Expansie automaat | Onbekent | Onbekent | 1
Oude HTS |  | Elektrische Installatie | 5 Jaarlijks | ELEC |  | NEN 3140 | maart t/m jun - sep t/m dec | Flow alarm | Totaal | Totaal | 2
Oude HTS |  | Elektrische Installatie | 5 Jaarlijks | ELEC |  | NEN 3140 | maart t/m jun - sep t/m dec | Flow alarm | Onbekent | Onbekent | 2
Oude HTS |  | Elektrische Installatie | 5 Jaarlijks | ELEC |  | NEN 3140 | maart t/m jun - sep t/m dec | Flow transmitter | Totaal | Totaal | 7
Oude HTS |  | Elektrische Installatie | 5 Jaarlijks | ELEC |  | NEN 3140 | maart t/m jun - sep t/m dec | Flow transmitter | Onbekent | Onbekent | 7
Oude HTS |  | Elektrische Installatie | 5 Jaarlijks | ELEC |  | NEN 3140 | maart t/m jun - sep t/m dec | Open dicht klep (motor bediend) | Totaal | Totaal | 18
Oude HTS |  | Elektrische Installatie | 5 Jaarlijks | ELEC |  | NEN 3140 | maart t/m jun - sep t/m dec | Open dicht klep (motor bediend) | Onbekent | Onbekent | 18
Oude HTS |  | Elektrische Installatie | 5 Jaarlijks | ELEC |  | NEN 3140 | maart t/m jun - sep t/m dec | Pressure transmitter | Totaal | Totaal | 14
Oude HTS |  | Elektrische Installatie | 5 Jaarlijks | ELEC |  | NEN 3140 | maart t/m jun - sep t/m dec | Pressure transmitter | Onbekent | Onbekent | 14
Oude HTS |  | Elektrische Installatie | 5 Jaarlijks | ELEC |  | NEN 3140 | maart t/m jun - sep t/m dec | Regelafsluiter | Totaal | Totaal | 25
Oude HTS |  | Elektrische Installatie | 5 Jaarlijks | ELEC |  | NEN 3140 | maart t/m jun - sep t/m dec | Regelafsluiter | Onbekent | Onbekent | 25
Oude HTS |  | Elektrische Installatie | 5 Jaarlijks | ELEC |  | NEN 3140 | maart t/m jun - sep t/m dec | Temperatuur transmitter | Totaal | Totaal | 60
Oude HTS |  | Elektrische Installatie | 5 Jaarlijks | ELEC |  | NEN 3140 | maart t/m jun - sep t/m dec | Temperatuur transmitter | Onbekent | Onbekent | 60
Oude HTS |  | Elektrische Installatie | 5 Jaarlijks | ELEC |  | NEN 3140 | maart t/m jun - sep t/m dec | Transportpomp | Totaal | Totaal | 2
Oude HTS |  | Elektrische Installatie | 5 Jaarlijks | ELEC |  | NEN 3140 | maart t/m jun - sep t/m dec | Transportpomp | Grundfos | CRE 5-9 | 2
Oude HTS |  | Elektrische Installatie | 5 Jaarlijks | ELEC |  | NEN 3140 | maart t/m jun - sep t/m dec | Warmtepomp | Totaal | Totaal | 4
Oude HTS |  | Elektrische Installatie | 5 Jaarlijks | ELEC |  | NEN 3140 | maart t/m jun - sep t/m dec | Warmtepomp | Alpha Innotec | SWP 371 | 4
Oude HTS |  | Elektrische Installatie | 5 Jaarlijks | ELEC |  | NEN 3140 | maart t/m jun - sep t/m dec |  | Totaal | Totaal | 2
Oude HTS |  | Elektrische Installatie | 5 Jaarlijks | ELEC |  | NEN 3140 | maart t/m jun - sep t/m dec |  | Totaal | Totaal | 3
Oude HTS |  | Elektrische Installatie | 5 Jaarlijks | ELEC |  | NEN 3140 | maart t/m jun - sep t/m dec |  | Onbekent | Onbekent | 2
Oude HTS | Energie Centrale | Filters | Jaarlijks | WTB | Reinigen van alle filters in het systeem |  |  | Totaal | Totaal | Totaal | 13
Oude HTS |  | Filters | Jaarlijks | WTB |  |  |  | Filter | Totaal | Totaal | 13
Oude HTS |  | Filters | Jaarlijks | WTB |  |  |  | Filter | Onbekent | Onbekent | 13
Oude HTS | Energie Centrale | Gestuurde kleppen | Jaarlijks | M&R | Inspectie van Open/Dicht kleppen en aansturing Inspectie en eventuele calibratie van Regel kleppen |  |  | Totaal | Totaal | Totaal | 43
Oude HTS |  | Gestuurde kleppen | Jaarlijks | M&R |  |  |  | Open dicht klep (motor bediend) | Totaal | Totaal | 18
Oude HTS |  | Gestuurde kleppen | Jaarlijks | M&R |  |  |  | Open dicht klep (motor bediend) | Onbekent | Onbekent | 18
Oude HTS |  | Gestuurde kleppen | Jaarlijks | M&R |  |  |  | Regelafsluiter | Totaal | Totaal | 25
Oude HTS |  | Gestuurde kleppen | Jaarlijks | M&R |  |  |  | Regelafsluiter | Onbekent | Onbekent | 25
Oude HTS | Energie Centrale | Instrumentatie-A (hoge prio) | Jaarlijks | M&R | Inspectie en calibratie van Instrumentatie |  |  | Totaal | Totaal | Totaal | 93
Oude HTS |  | Instrumentatie-A (hoge prio) | Jaarlijks | M&R |  |  |  | Energie/Electra-meter | Totaal | Totaal | 5
Oude HTS |  | Instrumentatie-A (hoge prio) | Jaarlijks | M&R |  |  |  | Energie/Electra-meter | Onbekent | Onbekent | 5
Oude HTS |  | Instrumentatie-A (hoge prio) | Jaarlijks | M&R |  |  |  | Flow alarm | Totaal | Totaal | 2
Oude HTS |  | Instrumentatie-A (hoge prio) | Jaarlijks | M&R |  |  |  | Flow alarm | Onbekent | Onbekent | 2
Oude HTS |  | Instrumentatie-A (hoge prio) | Jaarlijks | M&R |  |  |  | Flow transmitter | Totaal | Totaal | 7
Oude HTS |  | Instrumentatie-A (hoge prio) | Jaarlijks | M&R |  |  |  | Flow transmitter | Onbekent | Onbekent | 7
Oude HTS |  | Instrumentatie-A (hoge prio) | Jaarlijks | M&R |  |  |  | Pressure transmitter | Totaal | Totaal | 14
Oude HTS |  | Instrumentatie-A (hoge prio) | Jaarlijks | M&R |  |  |  | Pressure transmitter | Onbekent | Onbekent | 14
Oude HTS |  | Instrumentatie-A (hoge prio) | Jaarlijks | M&R |  |  |  | Temperatuur transmitter | Totaal | Totaal | 60
Oude HTS |  | Instrumentatie-A (hoge prio) | Jaarlijks | M&R |  |  |  | Temperatuur transmitter | Onbekent | Onbekent | 60
Oude HTS |  | Instrumentatie-A (hoge prio) | Jaarlijks | M&R |  |  |  |  | Totaal | Totaal | 2
Oude HTS |  | Instrumentatie-A (hoge prio) | Jaarlijks | M&R |  |  |  |  | Onbekent | Onbekent | 2
Oude HTS | Energie Centrale | Instrumentatie-B (algemeen) | 2 Jaarlijks | M&R | Inspectie en calibratie van Instrumentatie | [5 empty] | 0
Oude HTS | Energie Centrale | Keerkleppen drinkwater | Jaarlijks | WTB | Jaarlijkse controle keerkleppen in vers water voorziening | WB 1.4 G |  |  |  |  | 1
Oude HTS | Energie Centrale | noodverlichting / Vlucht route | 4 Jaarlijks | HSE | Jaarlijkse inspectie van de noodverlichting. Jaarlijkse vervanging tl balken noodverlichting. 4 Jaarlijkse vervanging batterij van de noodverlichting Inspectie van vlucht route, aanduiding (pictogrammen) en beschikbaarheid. | [5 empty] | 1
Oude HTS | Energie Centrale | noodverlichting / Vlucht route | Jaarlijks | HSE | Jaarlijkse inspectie van de noodverlichting. Jaarlijkse vervanging tl balken noodverlichting. Inspectie van vlucht route, aanduiding (pictogrammen) en beschikbaarheid. | [5 empty] | 1
Oude HTS | Energie Centrale | Ontluchters | Jaarlijks | WTB | Jaarlijkse visuele inspectie en controle op werking van de systeem ontluchters. - Werken de ontluchters naar behoren. - Controle op algehele toestand. | [5 empty] | 30
Oude HTS | Energie Centrale | Pompen algemeen | Jaarlijks | WTB | Jaarlijkse controle en onderhoud van de Transport en Circulatie pompen Controle op: - Lekkage - Vibratie - Algehele toestand |  | maart t/m jun - sep t/m dec | Totaal | Totaal | Totaal | 20
Oude HTS |  | Pompen algemeen | Jaarlijks | WTB |  |  | maart t/m jun - sep t/m dec | Circulatiepomp | Totaal | Totaal | 18
Oude HTS |  | Pompen algemeen | Jaarlijks | WTB |  |  | maart t/m jun - sep t/m dec | Circulatiepomp | Grundfos | TPE3 50-60-S | 4
Oude HTS |  | Pompen algemeen | Jaarlijks | WTB |  |  | maart t/m jun - sep t/m dec | Circulatiepomp | Grundfos | TEP3 32-200-S | 4
Oude HTS |  | Pompen algemeen | Jaarlijks | WTB |  |  | maart t/m jun - sep t/m dec | Circulatiepomp | Onbekent | Onbekent | 10
Oude HTS |  | Pompen algemeen | Jaarlijks | WTB |  |  | maart t/m jun - sep t/m dec | Transportpomp | Totaal | Totaal | 2
Oude HTS |  | Pompen algemeen | Jaarlijks | WTB |  |  | maart t/m jun - sep t/m dec | Transportpomp | Grundfos | CRE 5-9 | 2
Oude HTS | Energie Centrale | Pompen Grundfos Magna Wilo Stratos | 2 Jaarlijks | WTB | Jaarlijkse controle en onderhoud van de Transport en Circulatie pompen Controle op: - Lekkage - Vibratie - Algehele toestand |  | maart t/m jun - sep t/m dec | Totaal | Totaal | Totaal | 1
Oude HTS |  | Pompen Grundfos Magna Wilo Stratos | 2 Jaarlijks | WTB |  |  | maart t/m jun - sep t/m dec | Circulatiepomp | Totaal | Totaal | 1
Oude HTS |  | Pompen Grundfos Magna Wilo Stratos | 2 Jaarlijks | WTB |  |  | maart t/m jun - sep t/m dec | Circulatiepomp | Grundfos | MAGNA3 25-100 | 1
Oude HTS | Energie Centrale | Schakelvaten | Jaarlijks | WTB | Visuele (externe) inspectie. Controle op lekkage, staat van coating en isolatie, algehele toestand. |  |  | Totaal | Totaal | Totaal | 2
Oude HTS |  | Schakelvaten | Jaarlijks | WTB |  |  |  | Bakverwarming | Totaal | Totaal | 2
Oude HTS |  | Schakelvaten | Jaarlijks | WTB |  |  |  | Bakverwarming | Onbekent | Onbekent | 2
Piazza | Onderstation / Energie Centrale
Piazza | Onderstation / Energie Centrale | Afsluiters algemeen | Jaarlijks | WTB | Visuele inspectie van afsluiters & terugslag kleppen: -lek vrij. -algehele toestand. Functie test afsluiters: -zijn de afsluiters gangbaar. |  | maart t/m jun - sep t/m dec | Totaal | Totaal | Totaal | 55
Piazza |  | Afsluiters algemeen | Jaarlijks | WTB |  |  | maart t/m jun - sep t/m dec | Handafsluiter | Totaal | Totaal | 14
Piazza |  | Afsluiters algemeen | Jaarlijks | WTB |  |  | maart t/m jun - sep t/m dec | Handafsluiter | Onbekent | Onbekent | 14
Piazza |  | Afsluiters algemeen | Jaarlijks | WTB |  |  | maart t/m jun - sep t/m dec | Handafsluiter service | Totaal | Totaal | 26
Piazza |  | Afsluiters algemeen | Jaarlijks | WTB |  |  | maart t/m jun - sep t/m dec | Handafsluiter service | Onbekent | Onbekent | 26
Piazza |  | Afsluiters algemeen | Jaarlijks | WTB |  |  | maart t/m jun - sep t/m dec | Inregelafsluiter | Totaal | Totaal | 9
Piazza |  | Afsluiters algemeen | Jaarlijks | WTB |  |  | maart t/m jun - sep t/m dec | Inregelafsluiter | Onbekent | Onbekent | 9
Piazza |  | Afsluiters algemeen | Jaarlijks | WTB |  |  | maart t/m jun - sep t/m dec | Terugslagklep | Totaal | Totaal | 6
Piazza |  | Afsluiters algemeen | Jaarlijks | WTB |  |  | maart t/m jun - sep t/m dec | Terugslagklep | Onbekent | Onbekent | 6
Piazza | Onderstation / Energie Centrale | AirSep | 5 Jaarlijks | WTB | Jaarlijkse Service Air Sep + Wisselen EPDM en hose fittings |  | maart t/m jun - sep t/m dec | Totaal | Totaal | Totaal | 1
Piazza | Onderstation / Energie Centrale | AirSep | 7 Jaarlijks | WTB | Jaarlijkse Service Air Sep + vervangen water magnetische klep |  | maart t/m jun - sep t/m dec | Totaal | Totaal | Totaal | 1
Piazza | Onderstation / Energie Centrale | AirSep | Jaarlijks | WTB | Jaarlijkse Service Air Sep |  | maart t/m jun - sep t/m dec | Totaal | Totaal | Totaal | 1
Piazza | Onderstation / Energie Centrale | Dompelpomp | Jaarlijks | WTB | Jaarlijks preventief schoonmaken dompelpomp | [5 empty] | 0
Piazza | Onderstation / Energie Centrale | Elektrische Installatie | 5 Jaarlijks | ELEC | NEN 3140 Inspectie van aanwezige elektrische installaties. | NEN 3140 | maart t/m jun - sep t/m dec | Totaal | Totaal | Totaal | 30
Piazza |  | Elektrische Installatie | 5 Jaarlijks | ELEC |  | NEN 3140 | maart t/m jun - sep t/m dec | Circulatiepomp | Totaal | Totaal | 4
Piazza |  | Elektrische Installatie | 5 Jaarlijks | ELEC |  | NEN 3140 | maart t/m jun - sep t/m dec | Circulatiepomp | Onbekent | Onbekent | 4
Piazza |  | Elektrische Installatie | 5 Jaarlijks | ELEC |  | NEN 3140 | maart t/m jun - sep t/m dec | Flow transmitter | Totaal | Totaal | 2
Piazza |  | Elektrische Installatie | 5 Jaarlijks | ELEC |  | NEN 3140 | maart t/m jun - sep t/m dec | Flow transmitter | Onbekent | Onbekent | 2
Piazza |  | Elektrische Installatie | 5 Jaarlijks | ELEC |  | NEN 3140 | maart t/m jun - sep t/m dec | Open dicht klep (motor bediend) | Totaal | Totaal | 5
Piazza |  | Elektrische Installatie | 5 Jaarlijks | ELEC |  | NEN 3140 | maart t/m jun - sep t/m dec | Open dicht klep (motor bediend) | Onbekent | Onbekent | 5
Piazza |  | Elektrische Installatie | 5 Jaarlijks | ELEC |  | NEN 3140 | maart t/m jun - sep t/m dec | Pressure transmitter | Totaal | Totaal | 4
Piazza |  | Elektrische Installatie | 5 Jaarlijks | ELEC |  | NEN 3140 | maart t/m jun - sep t/m dec | Pressure transmitter | Onbekent | Onbekent | 4
Piazza |  | Elektrische Installatie | 5 Jaarlijks | ELEC |  | NEN 3140 | maart t/m jun - sep t/m dec | Temperatuur transmitter | Totaal | Totaal | 11
Piazza |  | Elektrische Installatie | 5 Jaarlijks | ELEC |  | NEN 3140 | maart t/m jun - sep t/m dec | Temperatuur transmitter | Onbekent | Onbekent | 11
Piazza |  | Elektrische Installatie | 5 Jaarlijks | ELEC |  | NEN 3140 | maart t/m jun - sep t/m dec | Warmtemeter | Totaal | Totaal | 2
Piazza |  | Elektrische Installatie | 5 Jaarlijks | ELEC |  | NEN 3140 | maart t/m jun - sep t/m dec | Warmtemeter | Onbekent | Onbekent | 2
Piazza |  | Elektrische Installatie | 5 Jaarlijks | ELEC |  | NEN 3140 | maart t/m jun - sep t/m dec |  | Totaal | Totaal | 2
Piazza | Onderstation / Energie Centrale | Expansie vaten | 3 Maandelijks | WTB | Controleren of het membraandrukvat op de juiste voorpersdruk is ingesteld. |  |  | Totaal | Totaal | Totaal | 4
Piazza |  | Expansie vaten | 3 Maandelijks | WTB |  |  |  | Expansie automaat | Totaal | Totaal | 2
Piazza |  | Expansie vaten | 3 Maandelijks | WTB |  |  |  | Expansie automaat | Onbekent | Onbekent | 2
Piazza |  | Expansie vaten | 3 Maandelijks | WTB |  |  |  | Expansievat | Totaal | Totaal | 2
Piazza |  | Expansie vaten | 3 Maandelijks | WTB |  |  |  | Expansievat | Onbekent | Onbekent | 2
Piazza | Onderstation / Energie Centrale | Expansie vaten | Jaarlijks | WTB | Controle op lekkage, staat van coating, algehele toestand. Controleren of het membraandrukvat op de juiste voorpersdruk is ingesteld. |  |  | Totaal | Totaal | Totaal | 4
Piazza |  | Expansie vaten | Jaarlijks | WTB |  |  |  | Expansie automaat | Totaal | Totaal | 2
Piazza |  | Expansie vaten | Jaarlijks | WTB |  |  |  | Expansie automaat | Onbekent | Onbekent | 2
Piazza |  | Expansie vaten | Jaarlijks | WTB |  |  |  | Expansievat | Totaal | Totaal | 2
Piazza |  | Expansie vaten | Jaarlijks | WTB |  |  |  | Expansievat | Onbekent | Onbekent | 2
Piazza | Onderstation / Energie Centrale | Filters | Jaarlijks | WTB | Reinigen van alle filters in het systeem |  |  | Totaal | Totaal | Totaal | 8
Piazza |  | Filters | Jaarlijks | WTB |  |  |  | Filter | Totaal | Totaal | 8
Piazza |  | Filters | Jaarlijks | WTB |  |  |  | Filter | Onbekent | Onbekent | 8
Piazza | Onderstation / Energie Centrale | Gestuurde kleppen | Jaarlijks | M&R | Inspectie van Open/Dicht kleppen en aansturing Inspectie en eventuele calibratie van Regel kleppen |  |  | Totaal | Totaal | Totaal | 5
Piazza |  | Gestuurde kleppen | Jaarlijks | M&R |  |  |  | Open dicht klep (motor bediend) | Totaal | Totaal | 5
Piazza |  | Gestuurde kleppen | Jaarlijks | M&R |  |  |  | Open dicht klep (motor bediend) | Onbekent | Onbekent | 5
Piazza | Onderstation / Energie Centrale | Instrumentatie-A (hoge prio) | Jaarlijks | M&R | Inspectie en calibratie van Instrumentatie |  |  | Totaal | Totaal | Totaal | 19
Piazza |  | Instrumentatie-A (hoge prio) | Jaarlijks | M&R |  |  |  | Flow transmitter | Totaal | Totaal | 2
Piazza |  | Instrumentatie-A (hoge prio) | Jaarlijks | M&R |  |  |  | Flow transmitter | Onbekent | Onbekent | 2
Piazza |  | Instrumentatie-A (hoge prio) | Jaarlijks | M&R |  |  |  | Pressure transmitter | Totaal | Totaal | 4
Piazza |  | Instrumentatie-A (hoge prio) | Jaarlijks | M&R |  |  |  | Pressure transmitter | Onbekent | Onbekent | 4
Piazza |  | Instrumentatie-A (hoge prio) | Jaarlijks | M&R |  |  |  | Temperatuur transmitter | Totaal | Totaal | 11
Piazza |  | Instrumentatie-A (hoge prio) | Jaarlijks | M&R |  |  |  | Temperatuur transmitter | Onbekent | Onbekent | 11
Piazza |  | Instrumentatie-A (hoge prio) | Jaarlijks | M&R |  |  |  |  | Totaal | Totaal | 2
Piazza | Onderstation / Energie Centrale | Instrumentatie-B (algemeen) | 2 Jaarlijks | M&R | [6 empty] | 0
Piazza | Onderstation / Energie Centrale | Keerkleppen drinkwater | Jaarlijks | WTB | Jaarlijkse controle keerkleppen in vers water voorziening | WB 1.4 G |  |  |  |  | 1
Piazza | Onderstation / Energie Centrale | noodverlichting / Vlucht route | 4 Jaarlijks | HSE | Jaarlijkse inspectie van de noodverlichting. Jaarlijkse vervanging tl balken noodverlichting. 4 Jaarlijkse vervanging batterij van de noodverlichting Inspectie van vlucht route, aanduiding (pictogrammen) en beschikbaarheid. | [5 empty] | 1
Piazza | Onderstation / Energie Centrale | noodverlichting / Vlucht route | Jaarlijks | HSE | Jaarlijkse inspectie van de noodverlichting. Jaarlijkse vervanging tl balken noodverlichting. Inspectie van vlucht route, aanduiding (pictogrammen) en beschikbaarheid. | [5 empty] | 1
Piazza | Onderstation / Energie Centrale | Ontluchters | Jaarlijks | WTB | Jaarlijkse visuele inspectie en controle op werking van de systeem ontluchters. - Werken de ontluchters naar behoren. - Controle op algehele toestand. |  |  | Totaal | Totaal | Totaal | 2
Piazza |  | Ontluchters | Jaarlijks | WTB |  |  |  | Ontluchter | Totaal | Totaal | 2
Piazza |  | Ontluchters | Jaarlijks | WTB |  |  |  | Ontluchter | Onbekent | Onbekent | 2
Piazza | Onderstation / Energie Centrale | Pompen algemeen | Jaarlijks | WTB | Jaarlijkse controle en onderhoud van de Transport en Circulatie pompen Controle op: - Lekkage - Vibratie - Algehele toestand |  | maart t/m jun - sep t/m dec | Totaal | Totaal | Totaal | 4
Piazza |  | Pompen algemeen | Jaarlijks | WTB |  |  | maart t/m jun - sep t/m dec | Circulatiepomp | Totaal | Totaal | 4
Piazza |  | Pompen algemeen | Jaarlijks | WTB |  |  | maart t/m jun - sep t/m dec | Circulatiepomp | Onbekent | Onbekent | 4
Rabobank | Energie Centrale
Rabobank | Energie Centrale | Afsluiters algemeen | Jaarlijks | WTB | Visuele inspectie van afsluiters & terugslag kleppen: -lek vrij. -algehele toestand. Functie test afsluiters: -zijn de afsluiters gangbaar. |  | maart t/m jun - sep t/m dec | Totaal | Totaal | Totaal | 38
Rabobank |  | Afsluiters algemeen | Jaarlijks | WTB |  |  | maart t/m jun - sep t/m dec | Handafsluiter | Totaal | Totaal | 13
Rabobank |  | Afsluiters algemeen | Jaarlijks | WTB |  |  | maart t/m jun - sep t/m dec | Handafsluiter | Onbekent | Onbekent | 13
Rabobank |  | Afsluiters algemeen | Jaarlijks | WTB |  |  | maart t/m jun - sep t/m dec | Handafsluiter service | Totaal | Totaal | 22
Rabobank |  | Afsluiters algemeen | Jaarlijks | WTB |  |  | maart t/m jun - sep t/m dec | Handafsluiter service | Onbekent | Onbekent | 22
Rabobank |  | Afsluiters algemeen | Jaarlijks | WTB |  |  | maart t/m jun - sep t/m dec | Terugslagklep | Totaal | Totaal | 3
Rabobank |  | Afsluiters algemeen | Jaarlijks | WTB |  |  | maart t/m jun - sep t/m dec | Terugslagklep | Econosto | Fig. 2634 | 2
Rabobank |  | Afsluiters algemeen | Jaarlijks | WTB |  |  | maart t/m jun - sep t/m dec | Terugslagklep | Onbekent | Onbekent | 1
Rabobank | Energie Centrale | Dompelpomp | Jaarlijks | WTB | Jaarlijks preventief schoonmaken dompelpomp | [5 empty] | 0
Rabobank | Energie Centrale | Elektrische Installatie | 5 Jaarlijks | ELEC | NEN 3140 Inspectie van aanwezige elektrische installaties. | NEN 3140 | maart t/m jun - sep t/m dec | Totaal | Totaal | Totaal | 17
Rabobank |  | Elektrische Installatie | 5 Jaarlijks | ELEC |  | NEN 3140 | maart t/m jun - sep t/m dec | Flow transmitter | Totaal | Totaal | 1
Rabobank |  | Elektrische Installatie | 5 Jaarlijks | ELEC |  | NEN 3140 | maart t/m jun - sep t/m dec | Flow transmitter | Endress & hauser | Promag 50 | 1
Rabobank |  | Elektrische Installatie | 5 Jaarlijks | ELEC |  | NEN 3140 | maart t/m jun - sep t/m dec | Open dicht klep (motor bediend) | Totaal | Totaal | 2
Rabobank |  | Elektrische Installatie | 5 Jaarlijks | ELEC |  | NEN 3140 | maart t/m jun - sep t/m dec | Open dicht klep (motor bediend) | Siemens | VKF46.65 | 1
Rabobank |  | Elektrische Installatie | 5 Jaarlijks | ELEC |  | NEN 3140 | maart t/m jun - sep t/m dec | Open dicht klep (motor bediend) | Onbekent | Onbekent | 1
Rabobank |  | Elektrische Installatie | 5 Jaarlijks | ELEC |  | NEN 3140 | maart t/m jun - sep t/m dec | Regelafsluiter | Totaal | Totaal | 4
Rabobank |  | Elektrische Installatie | 5 Jaarlijks | ELEC |  | NEN 3140 | maart t/m jun - sep t/m dec | Regelafsluiter | Siemens | VXF 40.65-65 | 3
Rabobank |  | Elektrische Installatie | 5 Jaarlijks | ELEC |  | NEN 3140 | maart t/m jun - sep t/m dec | Regelafsluiter | Onbekent | Onbekent | 1
Rabobank |  | Elektrische Installatie | 5 Jaarlijks | ELEC |  | NEN 3140 | maart t/m jun - sep t/m dec | Temperatuur transmitter | Totaal | Totaal | 4
Rabobank |  | Elektrische Installatie | 5 Jaarlijks | ELEC |  | NEN 3140 | maart t/m jun - sep t/m dec | Temperatuur transmitter | Siemens | QAE2120 | 4
Rabobank |  | Elektrische Installatie | 5 Jaarlijks | ELEC |  | NEN 3140 | maart t/m jun - sep t/m dec | Transportpomp | Totaal | Totaal | 2
Rabobank |  | Elektrische Installatie | 5 Jaarlijks | ELEC |  | NEN 3140 | maart t/m jun - sep t/m dec | Transportpomp | Wilo | IL-E-40/200-7,5/2 | 2
Rabobank |  | Elektrische Installatie | 5 Jaarlijks | ELEC |  | NEN 3140 | maart t/m jun - sep t/m dec |  | Totaal | Totaal | 4
Rabobank |  | Elektrische Installatie | 5 Jaarlijks | ELEC |  | NEN 3140 | maart t/m jun - sep t/m dec |  | Econosto | Fig. 757 | 2
Rabobank |  | Elektrische Installatie | 5 Jaarlijks | ELEC |  | NEN 3140 | maart t/m jun - sep t/m dec |  | Onbekent | Onbekent | 2
Rabobank | Energie Centrale | Filters | Jaarlijks | WTB | Reinigen van alle filters in het systeem |  |  | Totaal | Totaal | Totaal | 3
Rabobank |  | Filters | Jaarlijks | WTB |  |  |  | Filter | Totaal | Totaal | 3
Rabobank |  | Filters | Jaarlijks | WTB |  |  |  | Filter | Econosto | Fig. 1019 | 2
Rabobank |  | Filters | Jaarlijks | WTB |  |  |  | Filter | Onbekent | Onbekent | 1
Rabobank | Energie Centrale | Gestuurde kleppen | Jaarlijks | M&R | Inspectie van Open/Dicht kleppen en aansturing Inspectie en eventuele calibratie van Regel kleppen |  |  | Totaal | Totaal | Totaal | 6
Rabobank |  | Gestuurde kleppen | Jaarlijks | M&R |  |  |  | Open dicht klep (motor bediend) | Totaal | Totaal | 2
Rabobank |  | Gestuurde kleppen | Jaarlijks | M&R |  |  |  | Open dicht klep (motor bediend) | Siemens | VKF46.65 | 1
Rabobank |  | Gestuurde kleppen | Jaarlijks | M&R |  |  |  | Open dicht klep (motor bediend) | Onbekent | Onbekent | 1
Rabobank |  | Gestuurde kleppen | Jaarlijks | M&R |  |  |  | Regelafsluiter | Totaal | Totaal | 4
Rabobank |  | Gestuurde kleppen | Jaarlijks | M&R |  |  |  | Regelafsluiter | Siemens | VXF 40.65-65 | 3
Rabobank |  | Gestuurde kleppen | Jaarlijks | M&R |  |  |  | Regelafsluiter | Onbekent | Onbekent | 1
Rabobank | Energie Centrale | Instrumentatie-A (hoge prio) | Jaarlijks | M&R | Inspectie en calibratie van Instrumentatie |  |  | Totaal | Totaal | Totaal | 9
Rabobank |  | Instrumentatie-A (hoge prio) | Jaarlijks | M&R |  |  |  | Flow transmitter | Totaal | Totaal | 1
Rabobank |  | Instrumentatie-A (hoge prio) | Jaarlijks | M&R |  |  |  | Flow transmitter | Endress & hauser | Promag 50 | 1
Rabobank |  | Instrumentatie-A (hoge prio) | Jaarlijks | M&R |  |  |  | Temperatuur transmitter | Totaal | Totaal | 4
Rabobank |  | Instrumentatie-A (hoge prio) | Jaarlijks | M&R |  |  |  | Temperatuur transmitter | Siemens | QAE2120 | 4
Rabobank |  | Instrumentatie-A (hoge prio) | Jaarlijks | M&R |  |  |  |  | Totaal | Totaal | 4
Rabobank |  | Instrumentatie-A (hoge prio) | Jaarlijks | M&R |  |  |  |  | Econosto | Fig. 757 | 2
Rabobank |  | Instrumentatie-A (hoge prio) | Jaarlijks | M&R |  |  |  |  | Onbekent | Onbekent | 2
Rabobank | Energie Centrale | Instrumentatie-B (algemeen) | 2 Jaarlijks | M&R | Inspectie en calibratie van Instrumentatie | [5 empty] | 0
Rabobank | Energie Centrale | Keerkleppen drinkwater | Jaarlijks | WTB | Jaarlijkse controle keerkleppen in vers water voorziening | WB 1.4 G |  |  |  |  | 1
Rabobank | Energie Centrale | noodverlichting / Vlucht route | 4 Jaarlijks | HSE | Jaarlijkse inspectie van de noodverlichting. Jaarlijkse vervanging tl balken noodverlichting. 4 Jaarlijkse vervanging batterij van de noodverlichting Inspectie van vlucht route, aanduiding (pictogrammen) en beschikbaarheid. | [5 empty] | 1
Rabobank | Energie Centrale | noodverlichting / Vlucht route | Jaarlijks | HSE | Jaarlijkse inspectie van de noodverlichting. Jaarlijkse vervanging tl balken noodverlichting. Inspectie van vlucht route, aanduiding (pictogrammen) en beschikbaarheid. | [5 empty] | 1
Rabobank | Energie Centrale | Ontluchters | Jaarlijks | WTB | Jaarlijkse visuele inspectie en controle op werking van de systeem ontluchters. - Werken de ontluchters naar behoren. - Controle op algehele toestand. | [5 empty] | 10
Rabobank | Energie Centrale | Pompen algemeen | Jaarlijks | WTB | Jaarlijkse controle en onderhoud van de Transport en Circulatie pompen Controle op: - Lekkage - Vibratie - Algehele toestand |  | maart t/m jun - sep t/m dec | Totaal | Totaal | Totaal | 2
Rabobank |  | Pompen algemeen | Jaarlijks | WTB |  |  | maart t/m jun - sep t/m dec | Transportpomp | Totaal | Totaal | 2
Rabobank |  | Pompen algemeen | Jaarlijks | WTB |  |  | maart t/m jun - sep t/m dec | Transportpomp | Wilo | IL-E-40/200-7,5/2 | 2
Sevagram | Energie Centrale
Sevagram | Energie Centrale | Afsluiters algemeen | Jaarlijks | WTB | Visuele inspectie van afsluiters & terugslag kleppen: -lek vrij. -algehele toestand. Functie test afsluiters: -zijn de afsluiters gangbaar. |  | maart t/m jun - sep t/m dec | Totaal | Totaal | Totaal | 231
Sevagram |  | Afsluiters algemeen | Jaarlijks | WTB |  |  | maart t/m jun - sep t/m dec | Handafsluiter | Totaal | Totaal | 129
Sevagram |  | Afsluiters algemeen | Jaarlijks | WTB |  |  | maart t/m jun - sep t/m dec | Handafsluiter | Siemens | VVF42.125-250/SKC62 | 1
Sevagram |  | Afsluiters algemeen | Jaarlijks | WTB |  |  | maart t/m jun - sep t/m dec | Handafsluiter | Onbekent | Onbekent | 128
Sevagram |  | Afsluiters algemeen | Jaarlijks | WTB |  |  | maart t/m jun - sep t/m dec | Handafsluiter service | Totaal | Totaal | 70
Sevagram |  | Afsluiters algemeen | Jaarlijks | WTB |  |  | maart t/m jun - sep t/m dec | Handafsluiter service | Onbekent | Onbekent | 70
Sevagram |  | Afsluiters algemeen | Jaarlijks | WTB |  |  | maart t/m jun - sep t/m dec | Terugslagklep | Totaal | Totaal | 32
Sevagram |  | Afsluiters algemeen | Jaarlijks | WTB |  |  | maart t/m jun - sep t/m dec | Terugslagklep | Onbekent | Onbekent | 32
Sevagram | Energie Centrale | AirSep | 5 Jaarlijks | WTB | Jaarlijkse Service Air Sep + Wisselen EPDM en hose fittings |  | maart t/m jun - sep t/m dec | Totaal | Totaal | Totaal | 1
Sevagram |  | AirSep | 5 Jaarlijks | WTB |  |  | maart t/m jun - sep t/m dec | Expansie automaat | Totaal | Totaal | 1
Sevagram |  | AirSep | 5 Jaarlijks | WTB |  |  | maart t/m jun - sep t/m dec | Expansie automaat | Korex | Air Sep AS-T200/6 | 1
Sevagram | Energie Centrale | AirSep | 7 Jaarlijks | WTB | Jaarlijkse Service Air Sep + vervangen water magnetische klep |  | maart t/m jun - sep t/m dec | Totaal | Totaal | Totaal | 1
Sevagram |  | AirSep | 7 Jaarlijks | WTB |  |  | maart t/m jun - sep t/m dec | Expansie automaat | Totaal | Totaal | 1
Sevagram |  | AirSep | 7 Jaarlijks | WTB |  |  | maart t/m jun - sep t/m dec | Expansie automaat | Korex | Air Sep AS-T200/6 | 1
Sevagram | Energie Centrale | AirSep | Jaarlijks | WTB | Jaarlijkse Service Air Sep |  | maart t/m jun - sep t/m dec | Totaal | Totaal | Totaal | 1
Sevagram |  | AirSep | Jaarlijks | WTB |  |  | maart t/m jun - sep t/m dec | Expansie automaat | Totaal | Totaal | 1
Sevagram |  | AirSep | Jaarlijks | WTB |  |  | maart t/m jun - sep t/m dec | Expansie automaat | Korex | Air Sep AS-T200/6 | 1
Sevagram | Energie Centrale | Compensatoren | Jaarlijks | WTB | Visuele inspectie compensatoren. - Algehele toestand van de compensator en de verbindingsbouten. |  |  | Totaal | Totaal | Totaal | 44
Sevagram |  | Compensatoren | Jaarlijks | WTB | Visuele inspectie compensatoren. - Algehele toestand van de compensator en de verbindingsbouten. |  |  | Compensator | Totaal | Totaal | 44
Sevagram |  | Compensatoren | Jaarlijks | WTB | Visuele inspectie compensatoren. - Algehele toestand van de compensator en de verbindingsbouten. |  |  | Compensator | Eriks | DN50/PN16 | 44
Sevagram | Energie Centrale | Dompelpomp | Jaarlijks | WTB | Jaarlijks preventief schoonmaken dompelpomp | [5 empty] | 1
Sevagram | Energie Centrale | Elektrische Installatie | 5 Jaarlijks | ELEC | NEN 3140 Inspectie van aanwezige elektrische installaties. | NEN 3140 | maart t/m jun - sep t/m dec | Totaal | Totaal | Totaal | 203
Sevagram |  | Elektrische Installatie | 5 Jaarlijks | ELEC |  | NEN 3140 | maart t/m jun - sep t/m dec | Circulatiepomp | Totaal | Totaal | 26
Sevagram |  | Elektrische Installatie | 5 Jaarlijks | ELEC |  | NEN 3140 | maart t/m jun - sep t/m dec | Circulatiepomp | Grundfos | MAGNA 3 80-120F | 2
Sevagram |  | Elektrische Installatie | 5 Jaarlijks | ELEC |  | NEN 3140 | maart t/m jun - sep t/m dec | Circulatiepomp | Grundfos | MAGNA 3 50-180F | 4
Sevagram |  | Elektrische Installatie | 5 Jaarlijks | ELEC |  | NEN 3140 | maart t/m jun - sep t/m dec | Circulatiepomp | Grundfos | MAGNA 1 25-60 | 1
Sevagram |  | Elektrische Installatie | 5 Jaarlijks | ELEC |  | NEN 3140 | maart t/m jun - sep t/m dec | Circulatiepomp | Grundfos | MAGNA 3 40-150F | 12
Sevagram |  | Elektrische Installatie | 5 Jaarlijks | ELEC |  | NEN 3140 | maart t/m jun - sep t/m dec | Circulatiepomp | Grundfos | MAGNA 3 32-100F | 2
Sevagram |  | Elektrische Installatie | 5 Jaarlijks | ELEC |  | NEN 3140 | maart t/m jun - sep t/m dec | Circulatiepomp | Onbekent | Onbekent | 5
Sevagram |  | Elektrische Installatie | 5 Jaarlijks | ELEC |  | NEN 3140 | maart t/m jun - sep t/m dec | Energie/Electra-meter | Totaal | Totaal | 15
Sevagram |  | Elektrische Installatie | 5 Jaarlijks | ELEC |  | NEN 3140 | maart t/m jun - sep t/m dec | Energie/Electra-meter | Onbekent | Onbekent | 15
Sevagram |  | Elektrische Installatie | 5 Jaarlijks | ELEC |  | NEN 3140 | maart t/m jun - sep t/m dec | Expansie automaat | Totaal | Totaal | 1
Sevagram |  | Elektrische Installatie | 5 Jaarlijks | ELEC |  | NEN 3140 | maart t/m jun - sep t/m dec | Expansie automaat | Korex | Air Sep AS-T200/6 | 1
Sevagram |  | Elektrische Installatie | 5 Jaarlijks | ELEC |  | NEN 3140 | maart t/m jun - sep t/m dec | Flow alarm | Totaal | Totaal | 8
Sevagram |  | Elektrische Installatie | 5 Jaarlijks | ELEC |  | NEN 3140 | maart t/m jun - sep t/m dec | Flow alarm | IFM | SI5000 | 8
Sevagram |  | Elektrische Installatie | 5 Jaarlijks | ELEC |  | NEN 3140 | maart t/m jun - sep t/m dec | Flow transmitter | Totaal | Totaal | 4
Sevagram |  | Elektrische Installatie | 5 Jaarlijks | ELEC |  | NEN 3140 | maart t/m jun - sep t/m dec | Flow transmitter | Kamstrup | Ultraflow 44 + Multical 803-E | 1
Sevagram |  | Elektrische Installatie | 5 Jaarlijks | ELEC |  | NEN 3140 | maart t/m jun - sep t/m dec | Flow transmitter | Krohne | Optiflux 2100W + IFC100W | 3
Sevagram |  | Elektrische Installatie | 5 Jaarlijks | ELEC |  | NEN 3140 | maart t/m jun - sep t/m dec | Open dicht klep (motor bediend) | Totaal | Totaal | 48
Sevagram |  | Elektrische Installatie | 5 Jaarlijks | ELEC |  | NEN 3140 | maart t/m jun - sep t/m dec | Open dicht klep (motor bediend) | Siemens | VKF46.65/SA81.00T20 | 24
Sevagram |  | Elektrische Installatie | 5 Jaarlijks | ELEC |  | NEN 3140 | maart t/m jun - sep t/m dec | Open dicht klep (motor bediend) | Siemens | VKF46.125/SAL81.00T40 + ASC10.51 | 11
Sevagram |  | Elektrische Installatie | 5 Jaarlijks | ELEC |  | NEN 3140 | maart t/m jun - sep t/m dec | Open dicht klep (motor bediend) | Siemens | VKF46.125/SAL81.00T40 | 4
Sevagram |  | Elektrische Installatie | 5 Jaarlijks | ELEC |  | NEN 3140 | maart t/m jun - sep t/m dec | Open dicht klep (motor bediend) | Siemens | VVF42.125-250/SKC62 | 1
Sevagram |  | Elektrische Installatie | 5 Jaarlijks | ELEC |  | NEN 3140 | maart t/m jun - sep t/m dec | Open dicht klep (motor bediend) | Siemens | VVG41.15/SAX81.00 + ASC10.51 | 1
Sevagram |  | Elektrische Installatie | 5 Jaarlijks | ELEC |  | NEN 3140 | maart t/m jun - sep t/m dec | Open dicht klep (motor bediend) | Onbekent | Onbekent | 7
Sevagram |  | Elektrische Installatie | 5 Jaarlijks | ELEC |  | NEN 3140 | maart t/m jun - sep t/m dec | Pressure transmitter | Totaal | Totaal | 7
Sevagram |  | Elektrische Installatie | 5 Jaarlijks | ELEC |  | NEN 3140 | maart t/m jun - sep t/m dec | Pressure transmitter | Siemens | QBE2003-P10 | 3
Sevagram |  | Elektrische Installatie | 5 Jaarlijks | ELEC |  | NEN 3140 | maart t/m jun - sep t/m dec | Pressure transmitter | Onbekent | Onbekent | 4
Sevagram |  | Elektrische Installatie | 5 Jaarlijks | ELEC |  | NEN 3140 | maart t/m jun - sep t/m dec | Regelafsluiter | Totaal | Totaal | 17
Sevagram |  | Elektrische Installatie | 5 Jaarlijks | ELEC |  | NEN 3140 | maart t/m jun - sep t/m dec | Regelafsluiter | Siemens | VXF42.50-31,5/SKB62 | 4
Sevagram |  | Elektrische Installatie | 5 Jaarlijks | ELEC |  | NEN 3140 | maart t/m jun - sep t/m dec | Regelafsluiter | Siemens | VXF42.65-63/SKB62 | 12
Sevagram |  | Elektrische Installatie | 5 Jaarlijks | ELEC |  | NEN 3140 | maart t/m jun - sep t/m dec | Regelafsluiter | Onbekent | Onbekent | 1
Sevagram |  | Elektrische Installatie | 5 Jaarlijks | ELEC |  | NEN 3140 | maart t/m jun - sep t/m dec | Temperatuur transmitter | Totaal | Totaal | 54
Sevagram |  | Elektrische Installatie | 5 Jaarlijks | ELEC |  | NEN 3140 | maart t/m jun - sep t/m dec | Temperatuur transmitter | Siemens | QAP21.3 | 12
Sevagram |  | Elektrische Installatie | 5 Jaarlijks | ELEC |  | NEN 3140 | maart t/m jun - sep t/m dec | Temperatuur transmitter | Siemens | QAE2120.010 | 38
Sevagram |  | Elektrische Installatie | 5 Jaarlijks | ELEC |  | NEN 3140 | maart t/m jun - sep t/m dec | Temperatuur transmitter | Onbekent | Onbekent | 4
Sevagram |  | Elektrische Installatie | 5 Jaarlijks | ELEC |  | NEN 3140 | maart t/m jun - sep t/m dec | Transportpomp | Totaal | Totaal | 2
Sevagram |  | Elektrische Installatie | 5 Jaarlijks | ELEC |  | NEN 3140 | maart t/m jun - sep t/m dec | Transportpomp | Grundfos | NBE 50-200/181 | 2
Sevagram |  | Elektrische Installatie | 5 Jaarlijks | ELEC |  | NEN 3140 | maart t/m jun - sep t/m dec | Warmtemeter | Totaal | Totaal | 1
Sevagram |  | Elektrische Installatie | 5 Jaarlijks | ELEC |  | NEN 3140 | maart t/m jun - sep t/m dec | Warmtemeter | Onbekent | Onbekent | 1
Sevagram |  | Elektrische Installatie | 5 Jaarlijks | ELEC |  | NEN 3140 | maart t/m jun - sep t/m dec | Warmtepomp | Totaal | Totaal | 14
Sevagram |  | Elektrische Installatie | 5 Jaarlijks | ELEC |  | NEN 3140 | maart t/m jun - sep t/m dec | Warmtepomp | Alpha Innotec | SWP 561H | 14
Sevagram |  | Elektrische Installatie | 5 Jaarlijks | ELEC |  | NEN 3140 | maart t/m jun - sep t/m dec |  | Totaal | Totaal | 6
Sevagram |  | Elektrische Installatie | 5 Jaarlijks | ELEC |  | NEN 3140 | maart t/m jun - sep t/m dec |  | Siemens | QBE3000-D6 | 3
Sevagram |  | Elektrische Installatie | 5 Jaarlijks | ELEC |  | NEN 3140 | maart t/m jun - sep t/m dec |  | Onbekent | Onbekent | 3
Sevagram | Energie Centrale | Filters | Jaarlijks | WTB | Reinigen van alle filters in het systeem |  |  | Totaal | Totaal | Totaal | 18
Sevagram |  | Filters | Jaarlijks | WTB |  |  |  | Filter | Totaal | Totaal | 17
Sevagram |  | Filters | Jaarlijks | WTB |  |  |  | Filter | Ubel | 0928/016 | 16
Sevagram |  | Filters | Jaarlijks | WTB |  |  |  | Filter | Bol | LUF 50ZS2 | 1
Sevagram | Energie Centrale | Gestuurde kleppen | Jaarlijks | M&R | Inspectie van Open/Dicht kleppen en aansturing Inspectie en eventuele calibratie van Regel kleppen |  |  | Totaal | Totaal | Totaal | 65
Sevagram |  | Gestuurde kleppen | Jaarlijks | M&R |  |  |  | Open dicht klep (motor bediend) | Totaal | Totaal | 48
Sevagram |  | Gestuurde kleppen | Jaarlijks | M&R |  |  |  | Open dicht klep (motor bediend) | Siemens | VKF46.125/SAL81.00T40 | 4
Sevagram |  | Gestuurde kleppen | Jaarlijks | M&R |  |  |  | Open dicht klep (motor bediend) | Siemens | VKF46.125/SAL81.00T40 + ASC10.51 | 11
Sevagram |  | Gestuurde kleppen | Jaarlijks | M&R |  |  |  | Open dicht klep (motor bediend) | Siemens | VVF42.125-250/SKC62 | 1
Sevagram |  | Gestuurde kleppen | Jaarlijks | M&R |  |  |  | Open dicht klep (motor bediend) | Siemens | VKF46.65/SA81.00T20 | 24
Sevagram |  | Gestuurde kleppen | Jaarlijks | M&R |  |  |  | Open dicht klep (motor bediend) | Siemens | VVG41.15/SAX81.00 + ASC10.51 | 1
Sevagram |  | Gestuurde kleppen | Jaarlijks | M&R |  |  |  | Open dicht klep (motor bediend) | Onbekent | Onbekent | 7
Sevagram |  | Gestuurde kleppen | Jaarlijks | M&R |  |  |  | Regelafsluiter | Totaal | Totaal | 17
Sevagram |  | Gestuurde kleppen | Jaarlijks | M&R |  |  |  | Regelafsluiter | Siemens | VXF42.50-31,5/SKB62 | 4
Sevagram |  | Gestuurde kleppen | Jaarlijks | M&R |  |  |  | Regelafsluiter | Siemens | VXF42.65-63/SKB62 | 12
Sevagram |  | Gestuurde kleppen | Jaarlijks | M&R |  |  |  | Regelafsluiter | Onbekent | Onbekent | 1
Sevagram | Energie Centrale | Instrumentatie-A (hoge prio) | Jaarlijks | M&R | Inspectie en calibratie van Instrumentatie |  |  | Totaal | Totaal | Totaal | 89
Sevagram |  | Instrumentatie-A (hoge prio) | Jaarlijks | M&R |  |  |  | Energie/Electra-meter | Totaal | Totaal | 15
Sevagram |  | Instrumentatie-A (hoge prio) | Jaarlijks | M&R |  |  |  | Energie/Electra-meter | Onbekent | Onbekent | 15
Sevagram |  | Instrumentatie-A (hoge prio) | Jaarlijks | M&R |  |  |  | Flow alarm | Totaal | Totaal | 8
Sevagram |  | Instrumentatie-A (hoge prio) | Jaarlijks | M&R |  |  |  | Flow alarm | IFM | SI5000 | 8
Sevagram |  | Instrumentatie-A (hoge prio) | Jaarlijks | M&R |  |  |  | Flow transmitter | Totaal | Totaal | 4
Sevagram |  | Instrumentatie-A (hoge prio) | Jaarlijks | M&R |  |  |  | Flow transmitter | Kamstrup | Ultraflow 44 + Multical 803-E | 1
Sevagram |  | Instrumentatie-A (hoge prio) | Jaarlijks | M&R |  |  |  | Flow transmitter | Krohne | Optiflux 2100W + IFC100W | 3
Sevagram |  | Instrumentatie-A (hoge prio) | Jaarlijks | M&R |  |  |  | Pressure transmitter | Totaal | Totaal | 7
Sevagram |  | Instrumentatie-A (hoge prio) | Jaarlijks | M&R |  |  |  | Pressure transmitter | Siemens | QBE2003-P10 | 3
Sevagram |  | Instrumentatie-A (hoge prio) | Jaarlijks | M&R |  |  |  | Pressure transmitter | Onbekent | Onbekent | 4
Sevagram |  | Instrumentatie-A (hoge prio) | Jaarlijks | M&R |  |  |  | Temperatuur transmitter | Totaal | Totaal | 54
Sevagram |  | Instrumentatie-A (hoge prio) | Jaarlijks | M&R |  |  |  | Temperatuur transmitter | Siemens | QAP21.3 | 12
Sevagram |  | Instrumentatie-A (hoge prio) | Jaarlijks | M&R |  |  |  | Temperatuur transmitter | Siemens | QAE2120.010 | 38
Sevagram |  | Instrumentatie-A (hoge prio) | Jaarlijks | M&R |  |  |  | Temperatuur transmitter | Onbekent | Onbekent | 4
Sevagram |  | Instrumentatie-A (hoge prio) | Jaarlijks | M&R |  |  |  | Warmtemeter | Totaal | Totaal | 1
Sevagram |  | Instrumentatie-A (hoge prio) | Jaarlijks | M&R |  |  |  | Warmtemeter | Onbekent | Onbekent | 1
Sevagram | Energie Centrale | Instrumentatie-B (algemeen) | 2 Jaarlijks | M&R | Inspectie en calibratie van Instrumentatie | [5 empty] | 0
Sevagram | Energie Centrale | Keerkleppen drinkwater | Jaarlijks | WTB | Jaarlijkse controle keerkleppen in vers water voorziening | WB 1.4 G |  |  |  |  | 1
Sevagram | Energie Centrale | noodverlichting / Vlucht route | 4 Jaarlijks | HSE | Jaarlijkse inspectie van de noodverlichting. Jaarlijkse vervanging tl balken noodverlichting. 4 Jaarlijkse vervanging batterij van de noodverlichting Inspectie van vlucht route, aanduiding (pictogrammen) en beschikbaarheid. | [5 empty] | 1
Sevagram | Energie Centrale | noodverlichting / Vlucht route | Jaarlijks | HSE | Jaarlijkse inspectie van de noodverlichting. Jaarlijkse vervanging tl balken noodverlichting. Inspectie van vlucht route, aanduiding (pictogrammen) en beschikbaarheid. | [5 empty] | 1
Sevagram | Energie Centrale | Ontluchters | Jaarlijks | WTB | Jaarlijkse visuele inspectie en controle op werking van de systeem ontluchters. - Werken de ontluchters naar behoren. - Controle op algehele toestand. | [5 empty] | 40
Sevagram | Energie Centrale | Pompen algemeen | Jaarlijks | WTB | Jaarlijkse controle en onderhoud van de Transport en Circulatie pompen Controle op: - Lekkage - Vibratie - Algehele toestand |  | maart t/m jun - sep t/m dec | Totaal | Totaal | Totaal | 7
Sevagram |  | Pompen algemeen | Jaarlijks | WTB |  |  | maart t/m jun - sep t/m dec | Circulatiepomp | Totaal | Totaal | 5
Sevagram |  | Pompen algemeen | Jaarlijks | WTB |  |  | maart t/m jun - sep t/m dec | Circulatiepomp | Onbekent | Onbekent | 5
Sevagram |  | Pompen algemeen | Jaarlijks | WTB |  |  | maart t/m jun - sep t/m dec | Transportpomp | Totaal | Totaal | 2
Sevagram |  | Pompen algemeen | Jaarlijks | WTB |  |  | maart t/m jun - sep t/m dec | Transportpomp | Grundfos | NBE 50-200/181 | 2
Sevagram | Energie Centrale | Pompen Grundfos Magna Wilo Stratos | 2 Jaarlijks | WTB | Jaarlijkse controle en onderhoud van de Transport en Circulatie pompen Controle op: - Lekkage - Vibratie - Algehele toestand |  | maart t/m jun - sep t/m dec | Totaal | Totaal | Totaal | 21
Sevagram |  | Pompen Grundfos Magna Wilo Stratos | 2 Jaarlijks | WTB |  |  | maart t/m jun - sep t/m dec | Circulatiepomp | Totaal | Totaal | 21
Sevagram |  | Pompen Grundfos Magna Wilo Stratos | 2 Jaarlijks | WTB |  |  | maart t/m jun - sep t/m dec | Circulatiepomp | Grundfos | MAGNA 3 80-120F | 2
Sevagram |  | Pompen Grundfos Magna Wilo Stratos | 2 Jaarlijks | WTB |  |  | maart t/m jun - sep t/m dec | Circulatiepomp | Grundfos | MAGNA 3 50-180F | 4
Sevagram |  | Pompen Grundfos Magna Wilo Stratos | 2 Jaarlijks | WTB |  |  | maart t/m jun - sep t/m dec | Circulatiepomp | Grundfos | MAGNA 3 32-100F | 2
Sevagram |  | Pompen Grundfos Magna Wilo Stratos | 2 Jaarlijks | WTB |  |  | maart t/m jun - sep t/m dec | Circulatiepomp | Grundfos | MAGNA 1 25-60 | 1
Sevagram |  | Pompen Grundfos Magna Wilo Stratos | 2 Jaarlijks | WTB |  |  | maart t/m jun - sep t/m dec | Circulatiepomp | Grundfos | MAGNA 3 40-150F | 12
Sevagram | Energie Centrale | Schakelvaten | Jaarlijks | WTB | Visuele (externe) inspectie. Controle op lekkage, staat van coating en isolatie, algehele toestand. |  |  | Totaal | Totaal | Totaal | 6
Sevagram |  | Schakelvaten | Jaarlijks | WTB |  |  |  | Buffertank | Totaal | Totaal | 6
Sevagram |  | Schakelvaten | Jaarlijks | WTB |  |  |  | Buffertank | TEMA | 1200L | 6
SSC | Energie Centrale
SSC | Energie Centrale | Afsluiters algemeen | Jaarlijks | WTB | Visuele inspectie van afsluiters & terugslag kleppen: -lek vrij. -algehele toestand. Functie test afsluiters: -zijn de afsluiters gangbaar. |  | maart t/m jun - sep t/m dec | Totaal | Totaal | Totaal | 83
SSC |  | Afsluiters algemeen | Jaarlijks | WTB |  |  | maart t/m jun - sep t/m dec | Handafsluiter | Totaal | Totaal | 44
SSC |  | Afsluiters algemeen | Jaarlijks | WTB |  |  | maart t/m jun - sep t/m dec | Handafsluiter | Onbekent | Onbekent | 44
SSC |  | Afsluiters algemeen | Jaarlijks | WTB |  |  | maart t/m jun - sep t/m dec | Handafsluiter service | Totaal | Totaal | 29
SSC |  | Afsluiters algemeen | Jaarlijks | WTB |  |  | maart t/m jun - sep t/m dec | Handafsluiter service | Onbekent | Onbekent | 29
SSC |  | Afsluiters algemeen | Jaarlijks | WTB |  |  | maart t/m jun - sep t/m dec | Terugslagklep | Totaal | Totaal | 10
SSC |  | Afsluiters algemeen | Jaarlijks | WTB |  |  | maart t/m jun - sep t/m dec | Terugslagklep | Onbekent | Onbekent | 10
SSC | Energie Centrale | AirSep | 5 Jaarlijks | WTB | Jaarlijkse Service Air Sep + Wisselen EPDM en hose fittings |  | maart t/m jun - sep t/m dec | Totaal | Totaal | Totaal | 1
SSC |  | AirSep | 5 Jaarlijks | WTB |  |  | maart t/m jun - sep t/m dec | Ontgasser | Totaal | Totaal | 1
SSC |  | AirSep | 5 Jaarlijks | WTB |  |  | maart t/m jun - sep t/m dec | Ontgasser | Onbekent | Onbekent | 1
SSC | Energie Centrale | AirSep | 7 Jaarlijks | WTB | Jaarlijkse Service Air Sep + vervangen water magnetische klep |  | maart t/m jun - sep t/m dec | Totaal | Totaal | Totaal | 1
SSC |  | AirSep | 7 Jaarlijks | WTB |  |  | maart t/m jun - sep t/m dec | Ontgasser | Totaal | Totaal | 1
SSC |  | AirSep | 7 Jaarlijks | WTB |  |  | maart t/m jun - sep t/m dec | Ontgasser | Onbekent | Onbekent | 1
SSC | Energie Centrale | AirSep | Jaarlijks | WTB | Jaarlijkse Service Air Sep |  | maart t/m jun - sep t/m dec | Totaal | Totaal | Totaal | 1
SSC |  | AirSep | Jaarlijks | WTB |  |  | maart t/m jun - sep t/m dec | Ontgasser | Totaal | Totaal | 1
SSC |  | AirSep | Jaarlijks | WTB |  |  | maart t/m jun - sep t/m dec | Ontgasser | Onbekent | Onbekent | 1
SSC | Energie Centrale | Compensatoren | Jaarlijks | WTB | Visuele inspectie compensatoren. - Algehele toestand van de compensator en de verbindingsbouten. |  |  | Totaal | Totaal | Totaal | 8
SSC |  | Compensatoren | Jaarlijks | WTB |  |  |  | Compensator | Totaal | Totaal | 8
SSC |  | Compensatoren | Jaarlijks | WTB |  |  |  | Compensator | Onbekent | Onbekent | 8
SSC | Energie Centrale | Dompelpomp | Jaarlijks | WTB | Jaarlijks preventief schoonmaken dompelpomp
SSC | Energie Centrale | Elektrische Installatie | 5 Jaarlijks | ELEC | NEN 3140 Inspectie van aanwezige elektrische installaties. | NEN 3140 | maart t/m jun - sep t/m dec | Totaal | Totaal | Totaal | 93
SSC |  | Elektrische Installatie | 5 Jaarlijks | ELEC |  | NEN 3140 | maart t/m jun - sep t/m dec | Circulatiepomp | Totaal | Totaal | 6
SSC |  | Elektrische Installatie | 5 Jaarlijks | ELEC |  | NEN 3140 | maart t/m jun - sep t/m dec | Circulatiepomp | Grundfos | Magna 3 40-150F | 6
SSC |  | Elektrische Installatie | 5 Jaarlijks | ELEC |  | NEN 3140 | maart t/m jun - sep t/m dec | Flow alarm | Totaal | Totaal | 2
SSC |  | Elektrische Installatie | 5 Jaarlijks | ELEC |  | NEN 3140 | maart t/m jun - sep t/m dec | Flow alarm | Onbekent | Onbekent | 2
SSC |  | Elektrische Installatie | 5 Jaarlijks | ELEC |  | NEN 3140 | maart t/m jun - sep t/m dec | Flow transmitter | Totaal | Totaal | 4
SSC |  | Elektrische Installatie | 5 Jaarlijks | ELEC |  | NEN 3140 | maart t/m jun - sep t/m dec | Flow transmitter | Onbekent | Onbekent | 4
SSC |  | Elektrische Installatie | 5 Jaarlijks | ELEC |  | NEN 3140 | maart t/m jun - sep t/m dec | Ontgasser | Totaal | Totaal | 1
SSC |  | Elektrische Installatie | 5 Jaarlijks | ELEC |  | NEN 3140 | maart t/m jun - sep t/m dec | Ontgasser | Onbekent | Onbekent | 1
SSC |  | Elektrische Installatie | 5 Jaarlijks | ELEC |  | NEN 3140 | maart t/m jun - sep t/m dec | Open dicht klep (motor bediend) | Totaal | Totaal | 20
SSC |  | Elektrische Installatie | 5 Jaarlijks | ELEC |  | NEN 3140 | maart t/m jun - sep t/m dec | Open dicht klep (motor bediend) | Onbekent | Onbekent | 20
SSC |  | Elektrische Installatie | 5 Jaarlijks | ELEC |  | NEN 3140 | maart t/m jun - sep t/m dec | Pressure transmitter | Totaal | Totaal | 4
SSC |  | Elektrische Installatie | 5 Jaarlijks | ELEC |  | NEN 3140 | maart t/m jun - sep t/m dec | Pressure transmitter | Onbekent | Onbekent | 4
SSC |  | Elektrische Installatie | 5 Jaarlijks | ELEC |  | NEN 3140 | maart t/m jun - sep t/m dec | Regelafsluiter | Totaal | Totaal | 5
SSC |  | Elektrische Installatie | 5 Jaarlijks | ELEC |  | NEN 3140 | maart t/m jun - sep t/m dec | Regelafsluiter | Onbekent | Onbekent | 5
SSC |  | Elektrische Installatie | 5 Jaarlijks | ELEC |  | NEN 3140 | maart t/m jun - sep t/m dec | Temperatuur transmitter | Totaal | Totaal | 35
SSC |  | Elektrische Installatie | 5 Jaarlijks | ELEC |  | NEN 3140 | maart t/m jun - sep t/m dec | Temperatuur transmitter | Onbekent | Onbekent | 35
SSC |  | Elektrische Installatie | 5 Jaarlijks | ELEC |  | NEN 3140 | maart t/m jun - sep t/m dec | Transportpomp | Totaal | Totaal | 2
SSC |  | Elektrische Installatie | 5 Jaarlijks | ELEC |  | NEN 3140 | maart t/m jun - sep t/m dec | Transportpomp | Grundfos | CRNE 15-8 | 2
SSC |  | Elektrische Installatie | 5 Jaarlijks | ELEC |  | NEN 3140 | maart t/m jun - sep t/m dec | Warmtemeter | Totaal | Totaal | 3
SSC |  | Elektrische Installatie | 5 Jaarlijks | ELEC |  | NEN 3140 | maart t/m jun - sep t/m dec | Warmtemeter | Onbekent | Onbekent | 3
SSC |  | Elektrische Installatie | 5 Jaarlijks | ELEC |  | NEN 3140 | maart t/m jun - sep t/m dec | Warmtepomp | Totaal | Totaal | 6
SSC |  | Elektrische Installatie | 5 Jaarlijks | ELEC |  | NEN 3140 | maart t/m jun - sep t/m dec | Warmtepomp | Alpha Innotec | SWP 451 | 6
SSC |  | Elektrische Installatie | 5 Jaarlijks | ELEC |  | NEN 3140 | maart t/m jun - sep t/m dec |  | Totaal | Totaal | 5
SSC |  | Elektrische Installatie | 5 Jaarlijks | ELEC |  | NEN 3140 | maart t/m jun - sep t/m dec |  | Onbekent | Onbekent | 5
SSC | Energie Centrale | Filters | Jaarlijks | WTB | Reinigen van alle filters in het systeem |  |  | Totaal | Totaal | Totaal | 7
SSC |  | Filters | Jaarlijks | WTB |  |  |  | Filter | Totaal | Totaal | 7
SSC |  | Filters | Jaarlijks | WTB |  |  |  | Filter | Onbekent | Onbekent | 7
SSC | Energie Centrale | Gestuurde kleppen | Jaarlijks | M&R | Inspectie van Open/Dicht kleppen en aansturing Inspectie en eventuele calibratie van Regel kleppen |  |  | Totaal | Totaal | Totaal | 25
SSC |  | Gestuurde kleppen | Jaarlijks | M&R |  |  |  | Open dicht klep (motor bediend) | Totaal | Totaal | 20
SSC |  | Gestuurde kleppen | Jaarlijks | M&R |  |  |  | Open dicht klep (motor bediend) | Onbekent | Onbekent | 20
SSC |  | Gestuurde kleppen | Jaarlijks | M&R |  |  |  | Regelafsluiter | Totaal | Totaal | 5
SSC |  | Gestuurde kleppen | Jaarlijks | M&R |  |  |  | Regelafsluiter | Onbekent | Onbekent | 5
SSC | Energie Centrale | Instrumentatie-A (hoge prio) | Jaarlijks | M&R | Inspectie en calibratie van Instrumentatie |  |  | Totaal | Totaal | Totaal | 53
SSC |  | Instrumentatie-A (hoge prio) | Jaarlijks | M&R |  |  |  | Flow alarm | Totaal | Totaal | 2
SSC |  | Instrumentatie-A (hoge prio) | Jaarlijks | M&R |  |  |  | Flow alarm | Onbekent | Onbekent | 2
SSC |  | Instrumentatie-A (hoge prio) | Jaarlijks | M&R |  |  |  | Flow transmitter | Totaal | Totaal | 4
SSC |  | Instrumentatie-A (hoge prio) | Jaarlijks | M&R |  |  |  | Flow transmitter | Onbekent | Onbekent | 4
SSC |  | Instrumentatie-A (hoge prio) | Jaarlijks | M&R |  |  |  | Pressure transmitter | Totaal | Totaal | 4
SSC |  | Instrumentatie-A (hoge prio) | Jaarlijks | M&R |  |  |  | Pressure transmitter | Onbekent | Onbekent | 4
SSC |  | Instrumentatie-A (hoge prio) | Jaarlijks | M&R |  |  |  | Temperatuur transmitter | Totaal | Totaal | 35
SSC |  | Instrumentatie-A (hoge prio) | Jaarlijks | M&R |  |  |  | Temperatuur transmitter | Onbekent | Onbekent | 35
SSC |  | Instrumentatie-A (hoge prio) | Jaarlijks | M&R |  |  |  | Warmtemeter | Totaal | Totaal | 3
SSC |  | Instrumentatie-A (hoge prio) | Jaarlijks | M&R |  |  |  | Warmtemeter | Onbekent | Onbekent | 3
SSC |  | Instrumentatie-A (hoge prio) | Jaarlijks | M&R |  |  |  |  | Totaal | Totaal | 5
SSC |  | Instrumentatie-A (hoge prio) | Jaarlijks | M&R |  |  |  |  | Onbekent | Onbekent | 5
SSC | Energie Centrale | Instrumentatie-B (algemeen) | 2 Jaarlijks | M&R | [6 empty] | 0
SSC | Energie Centrale | Keerkleppen drinkwater | Jaarlijks | WTB | Jaarlijkse controle keerkleppen in vers water voorziening | WB 1.4 G |  |  |  |  | 1
SSC | Energie Centrale | noodverlichting / Vlucht route | 4 Jaarlijks | HSE | Jaarlijkse inspectie van de noodverlichting. Jaarlijkse vervanging tl balken noodverlichting. 4 Jaarlijkse vervanging batterij van de noodverlichting Inspectie van vlucht route, aanduiding (pictogrammen) en beschikbaarheid. | [5 empty] | 1
SSC | Energie Centrale | noodverlichting / Vlucht route | Jaarlijks | HSE | Jaarlijkse inspectie van de noodverlichting. Jaarlijkse vervanging tl balken noodverlichting. Inspectie van vlucht route, aanduiding (pictogrammen) en beschikbaarheid. | [5 empty] | 1
SSC | Energie Centrale | Ontluchters | Jaarlijks | WTB | Jaarlijkse visuele inspectie en controle op werking van de systeem ontluchters. - Werken de ontluchters naar behoren. - Controle op algehele toestand. | [5 empty] | 30
SSC | Energie Centrale | Pompen algemeen | Jaarlijks | WTB | Jaarlijkse controle en onderhoud van de Transport en Circulatie pompen Controle op: - Lekkage - Vibratie - Algehele toestand |  | maart t/m jun - sep t/m dec | Totaal | Totaal | Totaal | 2
SSC |  | Pompen algemeen | Jaarlijks | WTB |  |  | maart t/m jun - sep t/m dec | Transportpomp | Totaal | Totaal | 2
SSC |  | Pompen algemeen | Jaarlijks | WTB |  |  | maart t/m jun - sep t/m dec | Transportpomp | Grundfos | CRNE 15-8 | 2
SSC | Energie Centrale | Pompen Grundfos Magna Wilo Stratos | 2 Jaarlijks | WTB | Jaarlijkse controle en onderhoud van de Transport en Circulatie pompen Controle op: - Lekkage - Vibratie - Algehele toestand |  | maart t/m jun - sep t/m dec | Totaal | Totaal | Totaal | 6
SSC |  | Pompen Grundfos Magna Wilo Stratos | 2 Jaarlijks | WTB |  |  | maart t/m jun - sep t/m dec | Circulatiepomp | Totaal | Totaal | 6
SSC |  | Pompen Grundfos Magna Wilo Stratos | 2 Jaarlijks | WTB |  |  | maart t/m jun - sep t/m dec | Circulatiepomp | Grundfos | Magna 3 40-150F | 6
SSC | Energie Centrale | Schakelvaten | Jaarlijks | WTB | Visuele (externe) inspectie. Controle op lekkage, staat van coating en isolatie, algehele toestand. |  |  | Totaal | Totaal | Totaal | 2
SSC |  | Schakelvaten | Jaarlijks | WTB |  |  |  | Buffertank | Totaal | Totaal | 2
SSC |  | Schakelvaten | Jaarlijks | WTB |  |  |  | Buffertank | Onbekent | Onbekent | 2
Stadskantoor | Energie Centrale
Stadskantoor | Energie Centrale | Afsluiters algemeen | Jaarlijks | WTB | Visuele inspectie van afsluiters & terugslag kleppen: -lek vrij. -algehele toestand. Functie test afsluiters: -zijn de afsluiters gangbaar. |  | maart t/m jun - sep t/m dec | Totaal | Totaal | Totaal | 10
Stadskantoor |  | Afsluiters algemeen | Jaarlijks | WTB |  |  | maart t/m jun - sep t/m dec | Handafsluiter | Totaal | Totaal | 8
Stadskantoor |  | Afsluiters algemeen | Jaarlijks | WTB |  |  | maart t/m jun - sep t/m dec | Terugslagklep | Totaal | Totaal | 2
Stadskantoor | Energie Centrale | AirSep | 5 Jaarlijks | WTB | Jaarlijkse Service Air Sep + Wisselen EPDM en hose fittings |  | maart t/m jun - sep t/m dec | Totaal | Totaal | Totaal | 1
Stadskantoor |  | AirSep | 5 Jaarlijks | WTB |  |  | maart t/m jun - sep t/m dec | Expansie automaat | Totaal | Totaal | 1
Stadskantoor | Energie Centrale | AirSep | 7 Jaarlijks | WTB | Jaarlijkse Service Air Sep + vervangen water magnetische klep |  | maart t/m jun - sep t/m dec | Totaal | Totaal | Totaal | 1
Stadskantoor |  | AirSep | 7 Jaarlijks | WTB |  |  | maart t/m jun - sep t/m dec | Expansie automaat | Totaal | Totaal | 1
Stadskantoor | Energie Centrale | AirSep | Jaarlijks | WTB | Jaarlijkse Service Air Sep |  | maart t/m jun - sep t/m dec | Totaal | Totaal | Totaal | 1
Stadskantoor |  | AirSep | Jaarlijks | WTB |  |  | maart t/m jun - sep t/m dec | Expansie automaat | Totaal | Totaal | 1
Stadskantoor | Energie Centrale | Compensatoren | Jaarlijks | WTB | Visuele inspectie compensatoren. - Algehele toestand van de compensator en de verbindingsbouten. |  |  | Totaal | Totaal | Totaal | 24
Stadskantoor |  | Compensatoren | Jaarlijks | WTB | Visuele inspectie compensatoren. - Algehele toestand van de compensator en de verbindingsbouten. |  |  | Compensator | Totaal | Totaal | 24
Stadskantoor | Energie Centrale | Dompelpomp | Jaarlijks | WTB | Jaarlijks preventief schoonmaken dompelpomp | [5 empty] | 0
Stadskantoor | Energie Centrale | Elektrische Installatie | 5 Jaarlijks | ELEC | NEN 3140 Inspectie van aanwezige elektrische installaties. | NEN 3140 | maart t/m jun - sep t/m dec | Totaal | Totaal | Totaal | 140
Stadskantoor |  | Elektrische Installatie | 5 Jaarlijks | ELEC |  | NEN 3140 | maart t/m jun - sep t/m dec | Circulatiepomp | Totaal | Totaal | 11
Stadskantoor |  | Elektrische Installatie | 5 Jaarlijks | ELEC |  | NEN 3140 | maart t/m jun - sep t/m dec | Energie/Electra-meter | Totaal | Totaal | 9
Stadskantoor |  | Elektrische Installatie | 5 Jaarlijks | ELEC |  | NEN 3140 | maart t/m jun - sep t/m dec | Flow transmitter | Totaal | Totaal | 7
Stadskantoor |  | Elektrische Installatie | 5 Jaarlijks | ELEC |  | NEN 3140 | maart t/m jun - sep t/m dec | Open dicht klep (motor bediend) | Totaal | Totaal | 30
Stadskantoor |  | Elektrische Installatie | 5 Jaarlijks | ELEC |  | NEN 3140 | maart t/m jun - sep t/m dec | Pressure transmitter | Totaal | Totaal | 4
Stadskantoor |  | Elektrische Installatie | 5 Jaarlijks | ELEC |  | NEN 3140 | maart t/m jun - sep t/m dec | Regelafsluiter | Totaal | Totaal | 10
Stadskantoor |  | Elektrische Installatie | 5 Jaarlijks | ELEC |  | NEN 3140 | maart t/m jun - sep t/m dec | Temperatuur transmitter | Totaal | Totaal | 50
Stadskantoor |  | Elektrische Installatie | 5 Jaarlijks | ELEC |  | NEN 3140 | maart t/m jun - sep t/m dec | Transportpomp | Totaal | Totaal | 2
Stadskantoor |  | Elektrische Installatie | 5 Jaarlijks | ELEC |  | NEN 3140 | maart t/m jun - sep t/m dec | Warmtemeter | Totaal | Totaal | 5
Stadskantoor |  | Elektrische Installatie | 5 Jaarlijks | ELEC |  | NEN 3140 | maart t/m jun - sep t/m dec | Warmtepomp | Totaal | Totaal | 8
Stadskantoor |  | Elektrische Installatie | 5 Jaarlijks | ELEC |  | NEN 3140 | maart t/m jun - sep t/m dec |  | Totaal | Totaal | 4
Stadskantoor | Energie Centrale | Filters | Jaarlijks | WTB | Reinigen van alle filters in het systeem |  |  | Totaal | Totaal | Totaal | 10
Stadskantoor |  | Filters | Jaarlijks | WTB |  |  |  | Filter | Totaal | Totaal | 10
Stadskantoor | Energie Centrale | Gestuurde kleppen | Jaarlijks | M&R | Inspectie van Open/Dicht kleppen en aansturing Inspectie en eventuele calibratie van Regel kleppen |  |  | Totaal | Totaal | Totaal | 40
Stadskantoor |  | Gestuurde kleppen | Jaarlijks | M&R |  |  |  | Open dicht klep (motor bediend) | Totaal | Totaal | 30
Stadskantoor |  | Gestuurde kleppen | Jaarlijks | M&R |  |  |  | Regelafsluiter | Totaal | Totaal | 10
Stadskantoor | Energie Centrale | Instrumentatie-A (hoge prio) | Jaarlijks | M&R | Inspectie en calibratie van Instrumentatie |  |  | Totaal | Totaal | Totaal | 83
Stadskantoor |  | Instrumentatie-A (hoge prio) | Jaarlijks | M&R |  |  |  | Energie/Electra-meter | Totaal | Totaal | 9
Stadskantoor |  | Instrumentatie-A (hoge prio) | Jaarlijks | M&R |  |  |  | Flow alarm | Totaal | Totaal | 4
Stadskantoor |  | Instrumentatie-A (hoge prio) | Jaarlijks | M&R |  |  |  | Flow transmitter | Totaal | Totaal | 7
Stadskantoor |  | Instrumentatie-A (hoge prio) | Jaarlijks | M&R |  |  |  | Pressure transmitter | Totaal | Totaal | 4
Stadskantoor |  | Instrumentatie-A (hoge prio) | Jaarlijks | M&R |  |  |  | Temperatuur transmitter | Totaal | Totaal | 50
Stadskantoor |  | Instrumentatie-A (hoge prio) | Jaarlijks | M&R |  |  |  | Warmtemeter | Totaal | Totaal | 5
Stadskantoor |  | Instrumentatie-A (hoge prio) | Jaarlijks | M&R |  |  |  |  | Totaal | Totaal | 4
Stadskantoor | Energie Centrale | Instrumentatie-B (algemeen) | 2 Jaarlijks | M&R | [6 empty] | 0
Stadskantoor | Energie Centrale | Keerkleppen drinkwater | Jaarlijks | WTB | Jaarlijkse controle keerkleppen in vers water voorziening | WB 1.4 G |  |  |  |  | 1
Stadskantoor | Energie Centrale | noodverlichting / Vlucht route | 4 Jaarlijks | HSE | Jaarlijkse inspectie van de noodverlichting. Jaarlijkse vervanging tl balken noodverlichting. 4 Jaarlijkse vervanging batterij van de noodverlichting Inspectie van vlucht route, aanduiding (pictogrammen) en beschikbaarheid. | [5 empty] | 1
Stadskantoor | Energie Centrale | noodverlichting / Vlucht route | Jaarlijks | HSE | Jaarlijkse inspectie van de noodverlichting. Jaarlijkse vervanging tl balken noodverlichting. Inspectie van vlucht route, aanduiding (pictogrammen) en beschikbaarheid. | [5 empty] | 1
Stadskantoor | Energie Centrale | Ontluchters | Jaarlijks | WTB | Jaarlijkse visuele inspectie en controle op werking van de systeem ontluchters. - Werken de ontluchters naar behoren. - Controle op algehele toestand. | [5 empty] | 30
Stadskantoor | Energie Centrale | Pompen algemeen | Jaarlijks | WTB | Jaarlijkse controle en onderhoud van de Transport en Circulatie pompen Controle op: - Lekkage - Vibratie - Algehele toestand |  | maart t/m jun - sep t/m dec | Totaal | Totaal | Totaal | 12
Stadskantoor |  | Pompen algemeen | Jaarlijks | WTB |  |  | maart t/m jun - sep t/m dec | Circulatiepomp | Totaal | Totaal | 10
Stadskantoor |  | Pompen algemeen | Jaarlijks | WTB |  |  | maart t/m jun - sep t/m dec | Transportpomp | Totaal | Totaal | 2
Stadskantoor | Energie Centrale | Pompen Grundfos Magna Wilo Stratos | 2 Jaarlijks | WTB | Jaarlijkse controle en onderhoud van de Transport en Circulatie pompen Controle op: - Lekkage - Vibratie - Algehele toestand |  | maart t/m jun - sep t/m dec | Totaal | Totaal | Totaal | 1
Stadskantoor |  | Pompen Grundfos Magna Wilo Stratos | 2 Jaarlijks | WTB |  |  | maart t/m jun - sep t/m dec | Circulatiepomp | Totaal | Totaal | 1
Stadskantoor | Energie Centrale | Schakelvaten | Jaarlijks | WTB | Visuele (externe) inspectie. Controle op lekkage, staat van coating en isolatie, algehele toestand. |  |  | Totaal | Totaal | Totaal | 4
Stadskantoor |  | Schakelvaten | Jaarlijks | WTB |  |  |  | Buffertank | Totaal | Totaal | 4
Vista | Energie Centrale
Vista | Energie Centrale | Afsluiters algemeen | Jaarlijks | WTB | Visuele inspectie van afsluiters & terugslag kleppen: -lek vrij. -algehele toestand. Functie test afsluiters: -zijn de afsluiters gangbaar. |  | maart t/m jun - sep t/m dec | Totaal | Totaal | Totaal | 58
Vista |  | Afsluiters algemeen | Jaarlijks | WTB |  |  | maart t/m jun - sep t/m dec | Handafsluiter | Totaal | Totaal | 18
Vista |  | Afsluiters algemeen | Jaarlijks | WTB |  |  | maart t/m jun - sep t/m dec | Handafsluiter | Ubel | 0800A-100 | 8
Vista |  | Afsluiters algemeen | Jaarlijks | WTB |  |  | maart t/m jun - sep t/m dec | Handafsluiter | Ubel | 0800A-080 | 4
Vista |  | Afsluiters algemeen | Jaarlijks | WTB |  |  | maart t/m jun - sep t/m dec | Handafsluiter | Ubel | 0800A-125 | 4
Vista |  | Afsluiters algemeen | Jaarlijks | WTB |  |  | maart t/m jun - sep t/m dec | Handafsluiter | Onbekent | Onbekent | 2
Vista |  | Afsluiters algemeen | Jaarlijks | WTB |  |  | maart t/m jun - sep t/m dec | Handafsluiter service | Totaal | Totaal | 36
Vista |  | Afsluiters algemeen | Jaarlijks | WTB |  |  | maart t/m jun - sep t/m dec | Handafsluiter service | Onbekent | Onbekent | 36
Vista |  | Afsluiters algemeen | Jaarlijks | WTB |  |  | maart t/m jun - sep t/m dec | Terugslagklep | Totaal | Totaal | 4
Vista |  | Afsluiters algemeen | Jaarlijks | WTB |  |  | maart t/m jun - sep t/m dec | Terugslagklep | Ubel | RK41-080 | 2
Vista |  | Afsluiters algemeen | Jaarlijks | WTB |  |  | maart t/m jun - sep t/m dec | Terugslagklep | Onbekent | Onbekent | 2
Vista | Energie Centrale | Dompelpomp | Jaarlijks | WTB | Jaarlijks preventief schoonmaken dompelpomp | [5 empty] | 0
Vista | Energie Centrale | Elektrische Installatie | 5 Jaarlijks | ELEC | NEN 3140 Inspectie van aanwezige elektrische installaties. | NEN 3140 | maart t/m jun - sep t/m dec | Totaal | Totaal | Totaal | 18
Vista |  | Elektrische Installatie | 5 Jaarlijks | ELEC |  | NEN 3140 | maart t/m jun - sep t/m dec | Flow transmitter | Totaal | Totaal | 1
Vista |  | Elektrische Installatie | 5 Jaarlijks | ELEC |  | NEN 3140 | maart t/m jun - sep t/m dec | Flow transmitter | Endress & Hauser | Promag 10L2H | 1
Vista |  | Elektrische Installatie | 5 Jaarlijks | ELEC |  | NEN 3140 | maart t/m jun - sep t/m dec | Open dicht klep (motor bediend) | Totaal | Totaal | 2
Vista |  | Elektrische Installatie | 5 Jaarlijks | ELEC |  | NEN 3140 | maart t/m jun - sep t/m dec | Open dicht klep (motor bediend) | Siemens | VKF46.125/SQL36E65+ASC36 | 1
Vista |  | Elektrische Installatie | 5 Jaarlijks | ELEC |  | NEN 3140 | maart t/m jun - sep t/m dec | Open dicht klep (motor bediend) | Onbekent | Onbekent | 1
Vista |  | Elektrische Installatie | 5 Jaarlijks | ELEC |  | NEN 3140 | maart t/m jun - sep t/m dec | Regelafsluiter | Totaal | Totaal | 4
Vista |  | Elektrische Installatie | 5 Jaarlijks | ELEC |  | NEN 3140 | maart t/m jun - sep t/m dec | Regelafsluiter | Siemens | VXF40.125+SKC82.60+ASC9.3 | 3
Vista |  | Elektrische Installatie | 5 Jaarlijks | ELEC |  | NEN 3140 | maart t/m jun - sep t/m dec | Regelafsluiter | Onbekent | Onbekent | 1
Vista |  | Elektrische Installatie | 5 Jaarlijks | ELEC |  | NEN 3140 | maart t/m jun - sep t/m dec | Temperatuur transmitter | Totaal | Totaal | 5
Vista |  | Elektrische Installatie | 5 Jaarlijks | ELEC |  | NEN 3140 | maart t/m jun - sep t/m dec | Temperatuur transmitter | Siemens | QAE2120.015 | 4
Vista |  | Elektrische Installatie | 5 Jaarlijks | ELEC |  | NEN 3140 | maart t/m jun - sep t/m dec | Temperatuur transmitter | Onbekent | Onbekent | 1
Vista |  | Elektrische Installatie | 5 Jaarlijks | ELEC |  | NEN 3140 | maart t/m jun - sep t/m dec | Transportpomp | Totaal | Totaal | 2
Vista |  | Elektrische Installatie | 5 Jaarlijks | ELEC |  | NEN 3140 | maart t/m jun - sep t/m dec | Transportpomp | Wilo | IL-E 40/200-7.5/2 | 2
Vista |  | Elektrische Installatie | 5 Jaarlijks | ELEC |  | NEN 3140 | maart t/m jun - sep t/m dec |  | Totaal | Totaal | 4
Vista |  | Elektrische Installatie | 5 Jaarlijks | ELEC |  | NEN 3140 | maart t/m jun - sep t/m dec |  | Endress & Hauser | Deltabar M PMD55 | 2
Vista |  | Elektrische Installatie | 5 Jaarlijks | ELEC |  | NEN 3140 | maart t/m jun - sep t/m dec |  | Onbekent | Onbekent | 2
Vista | Energie Centrale | Filters | Jaarlijks | WTB | Reinigen van alle filters in het systeem |  |  | Totaal | Totaal | Totaal | 3
Vista |  | Filters | Jaarlijks | WTB |  |  |  | Filter | Totaal | Totaal | 3
Vista |  | Filters | Jaarlijks | WTB |  |  |  | Filter | Ubel | 0928/061/L-080 | 2
Vista |  | Filters | Jaarlijks | WTB |  |  |  | Filter | Onbekent | Onbekent | 1
Vista | Energie Centrale | Gestuurde kleppen | Jaarlijks | M&R | Inspectie van Open/Dicht kleppen en aansturing Inspectie en eventuele calibratie van Regel kleppen |  |  | Totaal | Totaal | Totaal | 6
Vista |  | Gestuurde kleppen | Jaarlijks | M&R |  |  |  | Open dicht klep (motor bediend) | Totaal | Totaal | 2
Vista |  | Gestuurde kleppen | Jaarlijks | M&R |  |  |  | Open dicht klep (motor bediend) | Siemens | VKF46.125/SQL36E65+ASC36 | 1
Vista |  | Gestuurde kleppen | Jaarlijks | M&R |  |  |  | Open dicht klep (motor bediend) | Onbekent | Onbekent | 1
Vista |  | Gestuurde kleppen | Jaarlijks | M&R |  |  |  | Regelafsluiter | Totaal | Totaal | 4
Vista |  | Gestuurde kleppen | Jaarlijks | M&R |  |  |  | Regelafsluiter | Siemens | VXF40.125+SKC82.60+ASC9.3 | 3
Vista |  | Gestuurde kleppen | Jaarlijks | M&R |  |  |  | Regelafsluiter | Onbekent | Onbekent | 1
Vista | Energie Centrale | Instrumentatie-A (hoge prio) | Jaarlijks | M&R | Inspectie en calibratie van Instrumentatie |  |  | Totaal | Totaal | Totaal | 10
Vista |  | Instrumentatie-A (hoge prio) | Jaarlijks | M&R |  |  |  | Flow transmitter | Totaal | Totaal | 1
Vista |  | Instrumentatie-A (hoge prio) | Jaarlijks | M&R |  |  |  | Flow transmitter | Endress & Hauser | Promag 10L2H | 1
Vista |  | Instrumentatie-A (hoge prio) | Jaarlijks | M&R |  |  |  | Temperatuur transmitter | Totaal | Totaal | 5
Vista |  | Instrumentatie-A (hoge prio) | Jaarlijks | M&R |  |  |  | Temperatuur transmitter | Siemens | QAE2120.015 | 4
Vista |  | Instrumentatie-A (hoge prio) | Jaarlijks | M&R |  |  |  | Temperatuur transmitter | Onbekent | Onbekent | 1
Vista |  | Instrumentatie-A (hoge prio) | Jaarlijks | M&R |  |  |  |  | Totaal | Totaal | 4
Vista |  | Instrumentatie-A (hoge prio) | Jaarlijks | M&R |  |  |  |  | Endress & Hauser | Deltabar M PMD55 | 2
Vista |  | Instrumentatie-A (hoge prio) | Jaarlijks | M&R |  |  |  |  | Onbekent | Onbekent | 2
Vista | Energie Centrale | Instrumentatie-B (algemeen) | 2 Jaarlijks | M&R | Inspectie en calibratie van Instrumentatie | [5 empty] | 0
Vista | Energie Centrale | Keerkleppen drinkwater | Jaarlijks | WTB | Jaarlijkse controle keerkleppen in vers water voorziening | WB 1.4 G |  |  |  |  | 0
Vista | Energie Centrale | noodverlichting / Vlucht route | 4 Jaarlijks | HSE | Jaarlijkse inspectie van de noodverlichting. Jaarlijkse vervanging tl balken noodverlichting. 4 Jaarlijkse vervanging batterij van de noodverlichting Inspectie van vlucht route, aanduiding (pictogrammen) en beschikbaarheid. | [5 empty] | 0
Vista | Energie Centrale | noodverlichting / Vlucht route | Jaarlijks | HSE | Jaarlijkse inspectie van de noodverlichting. Jaarlijkse vervanging tl balken noodverlichting. Inspectie van vlucht route, aanduiding (pictogrammen) en beschikbaarheid. | [5 empty] | 0
Vista | Energie Centrale | Ontluchters | Jaarlijks | WTB | Jaarlijkse visuele inspectie en controle op werking van de systeem ontluchters. - Werken de ontluchters naar behoren. - Controle op algehele toestand. | [5 empty] | 10
Vista | Energie Centrale | Pompen algemeen | Jaarlijks | WTB | Jaarlijkse controle en onderhoud van de Transport en Circulatie pompen Controle op: - Lekkage - Vibratie - Algehele toestand |  | maart t/m jun - sep t/m dec | Totaal | Totaal | Totaal | 2
Vista |  | Pompen algemeen | Jaarlijks | WTB |  |  | maart t/m jun - sep t/m dec | Transportpomp | Totaal | Totaal | 2
Vista |  | Pompen algemeen | Jaarlijks | WTB |  |  | maart t/m jun - sep t/m dec | Transportpomp | Wilo | IL-E 40/200-7.5/2 | 2
WKO Tarcisius | WKO - Energie centrale
WKO Tarcisius | WKO - Energie centrale | Afsluiters algemeen | Jaarlijks | WTB | Visuele inspectie van afsluiters & terugslag kleppen: -lek vrij. -algehele toestand. Functie test afsluiters: -zijn de afsluiters gangbaar. |  |  | Totaal | Totaal | Totaal | 5
WKO Tarcisius |  | Afsluiters algemeen | Jaarlijks | WTB |  |  |  | Handafsluiter | Totaal | Totaal | 2
WKO Tarcisius |  | Afsluiters algemeen | Jaarlijks | WTB |  |  |  | Handafsluiter | Onbekent | Onbekent | 2
WKO Tarcisius |  | Afsluiters algemeen | Jaarlijks | WTB |  |  |  | Handafsluiter service | Totaal | Totaal | 1
WKO Tarcisius |  | Afsluiters algemeen | Jaarlijks | WTB |  |  |  | Handafsluiter service | Onbekent | Onbekent | 1
WKO Tarcisius |  | Afsluiters algemeen | Jaarlijks | WTB |  |  |  | Terugslagklep | Totaal | Totaal | 2
WKO Tarcisius |  | Afsluiters algemeen | Jaarlijks | WTB |  |  |  | Terugslagklep | Onbekent | Onbekent | 2
WKO Tarcisius | WKO - Energie centrale | Compensatoren | Jaarlijks | WTB |  |  |  | Totaal | Totaal | Totaal | 3
WKO Tarcisius |  | Compensatoren | Jaarlijks | WTB |  |  |  | Compensator | Totaal | Totaal | 3
WKO Tarcisius |  | Compensatoren | Jaarlijks | WTB |  |  |  | Compensator | Onbekent | Onbekent | 3
WKO Tarcisius | WKO - Energie centrale | Elektrische Installaties | 5 Jaarlijks | ELEC | NEN 3140 Inspectie van aanwezige apparatuur. | NEN 3140 |  | Totaal | Totaal | Totaal | 11
WKO Tarcisius |  | Elektrische Installaties | 5 Jaarlijks | ELEC |  | NEN 3140 |  | Filter | Totaal | Totaal | 1
WKO Tarcisius |  | Elektrische Installaties | 5 Jaarlijks | ELEC |  | NEN 3140 |  | Filter | Onbekent | Onbekent | 1
WKO Tarcisius |  | Elektrische Installaties | 5 Jaarlijks | ELEC |  | NEN 3140 |  | Flow transmitter | Totaal | Totaal | 2
WKO Tarcisius |  | Elektrische Installaties | 5 Jaarlijks | ELEC |  | NEN 3140 |  | Flow transmitter | Onbekent | Onbekent | 2
WKO Tarcisius |  | Elektrische Installaties | 5 Jaarlijks | ELEC |  | NEN 3140 |  | Open dicht klep (motor bediend) | Totaal | Totaal | 2
WKO Tarcisius |  | Elektrische Installaties | 5 Jaarlijks | ELEC |  | NEN 3140 |  | Open dicht klep (motor bediend) | Onbekent | Onbekent | 2
WKO Tarcisius |  | Elektrische Installaties | 5 Jaarlijks | ELEC |  | NEN 3140 |  | Pressure transmitter | Totaal | Totaal | 3
WKO Tarcisius |  | Elektrische Installaties | 5 Jaarlijks | ELEC |  | NEN 3140 |  | Pressure transmitter | Onbekent | Onbekent | 3
WKO Tarcisius |  | Elektrische Installaties | 5 Jaarlijks | ELEC |  | NEN 3140 |  | Temperature indicator | Totaal | Totaal | 1
WKO Tarcisius |  | Elektrische Installaties | 5 Jaarlijks | ELEC |  | NEN 3140 |  | Temperature indicator | Onbekent | Onbekent | 1
WKO Tarcisius |  | Elektrische Installaties | 5 Jaarlijks | ELEC |  | NEN 3140 |  | Temperatuur transmitter | Totaal | Totaal | 2
WKO Tarcisius |  | Elektrische Installaties | 5 Jaarlijks | ELEC |  | NEN 3140 |  | Temperatuur transmitter | Onbekent | Onbekent | 2
WKO Tarcisius | WKO - Energie centrale | Frequentie regelaar | Jaarlijks | ELEC | In- en uit-laat filters ventilator frequentie regelaar schoonmaken. | [5 empty] | 1
WKO Tarcisius | WKO - Energie centrale | Instrumentatie-A (hoge prio) | Jaarlijks | M&R | Inspectie en calibratie van Instrumentatie |  |  | Totaal | Totaal | Totaal | 7
WKO Tarcisius |  | Instrumentatie-A (hoge prio) | Jaarlijks | M&R |  |  |  | Flow transmitter | Totaal | Totaal | 2
WKO Tarcisius |  | Instrumentatie-A (hoge prio) | Jaarlijks | M&R |  |  |  | Flow transmitter | Onbekent | Onbekent | 2
WKO Tarcisius |  | Instrumentatie-A (hoge prio) | Jaarlijks | M&R |  |  |  | Pressure transmitter | Totaal | Totaal | 3
WKO Tarcisius |  | Instrumentatie-A (hoge prio) | Jaarlijks | M&R |  |  |  | Pressure transmitter | Onbekent | Onbekent | 3
WKO Tarcisius |  | Instrumentatie-A (hoge prio) | Jaarlijks | M&R |  |  |  | Temperatuur transmitter | Totaal | Totaal | 2
WKO Tarcisius |  | Instrumentatie-A (hoge prio) | Jaarlijks | M&R |  |  |  | Temperatuur transmitter | Onbekent | Onbekent | 2
WKO Tarcisius | WKO - Energie centrale | Instrumentatie-B (algemeen) | 2 Jaarlijks | M&R | Inspectie en calibratie van Instrumentatie |  |  | Totaal | Totaal | Totaal | 0
WKO Tarcisius | WKO - Energie centrale | noodverlichting / Vlucht route | 4 Jaarlijks | HSE | Jaarlijkse inspectie van de noodverlichting. Jaarlijkse vervanging tl balken noodverlichting. 4 Jaarlijkse vervanging batterij van de noodverlichting Inspectie van vlucht route, aanduiding (pictogrammen) en beschikbaarheid. | ARBO |  | Totaal | Totaal | Totaal | 1
WKO Tarcisius | WKO - Energie centrale | noodverlichting / Vlucht route | Jaarlijks | HSE | Jaarlijkse inspectie van de noodverlichting. Jaarlijkse vervanging tl balken noodverlichting. Inspectie van vlucht route, aanduiding (pictogrammen) en beschikbaarheid. | ARBO |  | Totaal | Totaal | Totaal | 1
Zwembad Hoensbroek | Energie Centrale
Zwembad Hoensbroek | Energie Centrale | Afsluiters algemeen | Jaarlijks | WTB | Visuele inspectie van afsluiters & terugslag kleppen: -lek vrij. -algehele toestand. Functie test afsluiters: -zijn de afsluiters gangbaar. |  | Jan t/m mei - okt t/m dec | Totaal | Totaal | Totaal | 124
Zwembad Hoensbroek |  | Afsluiters algemeen | Jaarlijks | WTB |  |  | Jan t/m mei - okt t/m dec | Handafsluiter | Totaal | Totaal | 67
Zwembad Hoensbroek |  | Afsluiters algemeen | Jaarlijks | WTB |  |  | Jan t/m mei - okt t/m dec | Handafsluiter | Watts Sylax | 0888A | 29
Zwembad Hoensbroek |  | Afsluiters algemeen | Jaarlijks | WTB |  |  | Jan t/m mei - okt t/m dec | Handafsluiter | Onbekent | Onbekent | 38
Zwembad Hoensbroek |  | Afsluiters algemeen | Jaarlijks | WTB |  |  | Jan t/m mei - okt t/m dec | Handafsluiter service | Totaal | Totaal | 43
Zwembad Hoensbroek |  | Afsluiters algemeen | Jaarlijks | WTB |  |  | Jan t/m mei - okt t/m dec | Handafsluiter service | Onbekent | Onbekent | 43
Zwembad Hoensbroek |  | Afsluiters algemeen | Jaarlijks | WTB |  |  | Jan t/m mei - okt t/m dec | Terugslagklep | Totaal | Totaal | 14
Zwembad Hoensbroek |  | Afsluiters algemeen | Jaarlijks | WTB |  |  | Jan t/m mei - okt t/m dec | Terugslagklep | Ubel | RK21 | 12
Zwembad Hoensbroek |  | Afsluiters algemeen | Jaarlijks | WTB |  |  | Jan t/m mei - okt t/m dec | Terugslagklep | Onbekent | Onbekent | 2
Zwembad Hoensbroek | Energie Centrale | AirSep | 5 Jaarlijks | WTB | Jaarlijkse Service Air Sep + Wisselen EPDM en hose fittings |  | Jan t/m mei - okt t/m dec | Totaal | Totaal | Totaal | 1
Zwembad Hoensbroek |  | AirSep | 5 Jaarlijks | WTB |  |  | Jan t/m mei - okt t/m dec | Expansie automaat | Totaal | Totaal | 1
Zwembad Hoensbroek |  | AirSep | 5 Jaarlijks | WTB |  |  | Jan t/m mei - okt t/m dec | Expansie automaat | Korex | Air Sep AS-T400/8 | 1
Zwembad Hoensbroek | Energie Centrale | AirSep | 7 Jaarlijks | WTB | Jaarlijkse Service Air Sep + vervangen water magnetische klep |  | Jan t/m mei - okt t/m dec | Totaal | Totaal | Totaal | 1
Zwembad Hoensbroek |  | AirSep | 7 Jaarlijks | WTB |  |  | Jan t/m mei - okt t/m dec | Expansie automaat | Totaal | Totaal | 1
Zwembad Hoensbroek |  | AirSep | 7 Jaarlijks | WTB |  |  | Jan t/m mei - okt t/m dec | Expansie automaat | Korex | Air Sep AS-T400/8 | 1
Zwembad Hoensbroek | Energie Centrale | AirSep | Jaarlijks | WTB | Jaarlijkse Service Air Sep |  | Jan t/m mei - okt t/m dec | Totaal | Totaal | Totaal | 1
Zwembad Hoensbroek |  | AirSep | Jaarlijks | WTB |  |  | Jan t/m mei - okt t/m dec | Expansie automaat | Totaal | Totaal | 1
Zwembad Hoensbroek |  | AirSep | Jaarlijks | WTB |  |  | Jan t/m mei - okt t/m dec | Expansie automaat | Korex | Air Sep AS-T400/8 | 1
Zwembad Hoensbroek | Energie Centrale | Compensatoren | Jaarlijks | WTB | Visuele inspectie compensatoren. - Algehele toestand van de compensator en de verbindingsbouten. |  |  | Totaal | Totaal | Totaal | 24
Zwembad Hoensbroek |  | Compensatoren | Jaarlijks | WTB |  |  |  | Compensator | Totaal | Totaal | 24
Zwembad Hoensbroek |  | Compensatoren | Jaarlijks | WTB |  |  |  | Compensator | Amnitec | SF15-51 | 24
Zwembad Hoensbroek | Energie Centrale | Dompelpomp | Jaarlijks | WTB | Jaarlijks preventief schoonmaken dompelpomp
Zwembad Hoensbroek | Energie Centrale | Elektrische Installatie | 5 Jaarlijks | ELEC | NEN 3140 Inspectie van aanwezige elektrische installaties. | NEN 3140 | Jan t/m mei - okt t/m dec | Totaal | Totaal | Totaal | 118
Zwembad Hoensbroek |  | Elektrische Installatie | 5 Jaarlijks | ELEC |  | NEN 3140 | Jan t/m mei - okt t/m dec | Circulatiepomp | Totaal | Totaal | 11
Zwembad Hoensbroek |  | Elektrische Installatie | 5 Jaarlijks | ELEC |  | NEN 3140 | Jan t/m mei - okt t/m dec | Circulatiepomp | Grundfos | Magna 3 50-100 F200 | 2
Zwembad Hoensbroek |  | Elektrische Installatie | 5 Jaarlijks | ELEC |  | NEN 3140 | Jan t/m mei - okt t/m dec | Circulatiepomp | Grundfos | Magna 1 25-80 | 1
Zwembad Hoensbroek |  | Elektrische Installatie | 5 Jaarlijks | ELEC |  | NEN 3140 | Jan t/m mei - okt t/m dec | Circulatiepomp | Onbekent | Onbekent | 8
Zwembad Hoensbroek |  | Elektrische Installatie | 5 Jaarlijks | ELEC |  | NEN 3140 | Jan t/m mei - okt t/m dec | Expansie automaat | Totaal | Totaal | 1
Zwembad Hoensbroek |  | Elektrische Installatie | 5 Jaarlijks | ELEC |  | NEN 3140 | Jan t/m mei - okt t/m dec | Expansie automaat | Korex | Air Sep AS-T400/8 | 1
Zwembad Hoensbroek |  | Elektrische Installatie | 5 Jaarlijks | ELEC |  | NEN 3140 | Jan t/m mei - okt t/m dec | Flow alarm | Totaal | Totaal | 4
Zwembad Hoensbroek |  | Elektrische Installatie | 5 Jaarlijks | ELEC |  | NEN 3140 | Jan t/m mei - okt t/m dec | Flow alarm | Onbekent | Onbekent | 4
Zwembad Hoensbroek |  | Elektrische Installatie | 5 Jaarlijks | ELEC |  | NEN 3140 | Jan t/m mei - okt t/m dec | Flow transmitter | Totaal | Totaal | 7
Zwembad Hoensbroek |  | Elektrische Installatie | 5 Jaarlijks | ELEC |  | NEN 3140 | Jan t/m mei - okt t/m dec | Flow transmitter | Kamstrup | Ultraflow 54 | 2
Zwembad Hoensbroek |  | Elektrische Installatie | 5 Jaarlijks | ELEC |  | NEN 3140 | Jan t/m mei - okt t/m dec | Flow transmitter | Kamstrup | Ultraflow 44 | 1
Zwembad Hoensbroek |  | Elektrische Installatie | 5 Jaarlijks | ELEC |  | NEN 3140 | Jan t/m mei - okt t/m dec | Flow transmitter | Krohne | Optiflux2100W + IFC100W | 3
Zwembad Hoensbroek |  | Elektrische Installatie | 5 Jaarlijks | ELEC |  | NEN 3140 | Jan t/m mei - okt t/m dec | Flow transmitter | Onbekent | Onbekent | 1
Zwembad Hoensbroek |  | Elektrische Installatie | 5 Jaarlijks | ELEC |  | NEN 3140 | Jan t/m mei - okt t/m dec | Open dicht klep (motor bediend) | Totaal | Totaal | 27
Zwembad Hoensbroek |  | Elektrische Installatie | 5 Jaarlijks | ELEC |  | NEN 3140 | Jan t/m mei - okt t/m dec | Open dicht klep (motor bediend) | Siemens | VKF46.50 | 16
Zwembad Hoensbroek |  | Elektrische Installatie | 5 Jaarlijks | ELEC |  | NEN 3140 | Jan t/m mei - okt t/m dec | Open dicht klep (motor bediend) | Siemens | VKF46.100 | 1
Zwembad Hoensbroek |  | Elektrische Installatie | 5 Jaarlijks | ELEC |  | NEN 3140 | Jan t/m mei - okt t/m dec | Open dicht klep (motor bediend) | Onbekent | Onbekent | 10
Zwembad Hoensbroek |  | Elektrische Installatie | 5 Jaarlijks | ELEC |  | NEN 3140 | Jan t/m mei - okt t/m dec | Pressure transmitter | Totaal | Totaal | 5
Zwembad Hoensbroek |  | Elektrische Installatie | 5 Jaarlijks | ELEC |  | NEN 3140 | Jan t/m mei - okt t/m dec | Pressure transmitter | Siemens | QBE2003-P10 | 5
Zwembad Hoensbroek |  | Elektrische Installatie | 5 Jaarlijks | ELEC |  | NEN 3140 | Jan t/m mei - okt t/m dec | Regelafsluiter | Totaal | Totaal | 6
Zwembad Hoensbroek |  | Elektrische Installatie | 5 Jaarlijks | ELEC |  | NEN 3140 | Jan t/m mei - okt t/m dec | Regelafsluiter | Siemens | MXG461.50-30 | 4
Zwembad Hoensbroek |  | Elektrische Installatie | 5 Jaarlijks | ELEC |  | NEN 3140 | Jan t/m mei - okt t/m dec | Regelafsluiter | Siemens | VXF22.80-100 | 2
Zwembad Hoensbroek |  | Elektrische Installatie | 5 Jaarlijks | ELEC |  | NEN 3140 | Jan t/m mei - okt t/m dec | Temperatuur transmitter | Totaal | Totaal | 41
Zwembad Hoensbroek |  | Elektrische Installatie | 5 Jaarlijks | ELEC |  | NEN 3140 | Jan t/m mei - okt t/m dec | Temperatuur transmitter | Siemens | QAP21.3+ALT-SB280 | 12
Zwembad Hoensbroek |  | Elektrische Installatie | 5 Jaarlijks | ELEC |  | NEN 3140 | Jan t/m mei - okt t/m dec | Temperatuur transmitter | Siemens | QAE2120.010 | 23
Zwembad Hoensbroek |  | Elektrische Installatie | 5 Jaarlijks | ELEC |  | NEN 3140 | Jan t/m mei - okt t/m dec | Temperatuur transmitter | Onbekent | Onbekent | 6
Zwembad Hoensbroek |  | Elektrische Installatie | 5 Jaarlijks | ELEC |  | NEN 3140 | Jan t/m mei - okt t/m dec | Transportpomp | Totaal | Totaal | 2
Zwembad Hoensbroek |  | Elektrische Installatie | 5 Jaarlijks | ELEC |  | NEN 3140 | Jan t/m mei - okt t/m dec | Transportpomp | Grundfos | CRE 15-4-N-F-A-E MQQE | 2
Zwembad Hoensbroek |  | Elektrische Installatie | 5 Jaarlijks | ELEC |  | NEN 3140 | Jan t/m mei - okt t/m dec | Warmtemeter | Totaal | Totaal | 1
Zwembad Hoensbroek |  | Elektrische Installatie | 5 Jaarlijks | ELEC |  | NEN 3140 | Jan t/m mei - okt t/m dec | Warmtemeter | Kamstrup | Ultraflow 44 | 1
Zwembad Hoensbroek |  | Elektrische Installatie | 5 Jaarlijks | ELEC |  | NEN 3140 | Jan t/m mei - okt t/m dec | Warmtepomp | Totaal | Totaal | 8
Zwembad Hoensbroek |  | Elektrische Installatie | 5 Jaarlijks | ELEC |  | NEN 3140 | Jan t/m mei - okt t/m dec | Warmtepomp | Alpha Innotec | SWP 561H | 8
Zwembad Hoensbroek |  | Elektrische Installatie | 5 Jaarlijks | ELEC |  | NEN 3140 | Jan t/m mei - okt t/m dec |  | Totaal | Totaal | 5
Zwembad Hoensbroek |  | Elektrische Installatie | 5 Jaarlijks | ELEC |  | NEN 3140 | Jan t/m mei - okt t/m dec |  | ECON | Fig 1337 | 2
Zwembad Hoensbroek |  | Elektrische Installatie | 5 Jaarlijks | ELEC |  | NEN 3140 | Jan t/m mei - okt t/m dec |  | Siemens | QBE300-D4 | 1
Zwembad Hoensbroek |  | Elektrische Installatie | 5 Jaarlijks | ELEC |  | NEN 3140 | Jan t/m mei - okt t/m dec |  | Siemens | QBE300-D6 | 2
Zwembad Hoensbroek | Energie Centrale | Filters | Jaarlijks | WTB | Reinigen van alle filters in het systeem |  |  | Totaal | Totaal | Totaal | 11
Zwembad Hoensbroek |  | Filters | Jaarlijks | WTB |  |  |  | Filter | Totaal | Totaal | 11
Zwembad Hoensbroek |  | Filters | Jaarlijks | WTB |  |  |  | Filter | Korex | DSF2FL + MAG2 | 1
Zwembad Hoensbroek |  | Filters | Jaarlijks | WTB |  |  |  | Filter | Ubel | 0928/016 | 10
Zwembad Hoensbroek | Energie Centrale | Gestuurde kleppen | Jaarlijks | M&R | Inspectie van Open/Dicht kleppen en aansturing Inspectie en eventuele calibratie van Regel kleppen |  |  | Totaal | Totaal | Totaal | 33
Zwembad Hoensbroek |  | Gestuurde kleppen | Jaarlijks | M&R |  |  |  | Open dicht klep (motor bediend) | Totaal | Totaal | 27
Zwembad Hoensbroek |  | Gestuurde kleppen | Jaarlijks | M&R |  |  |  | Open dicht klep (motor bediend) | Siemens | VKF46.50 | 16
Zwembad Hoensbroek |  | Gestuurde kleppen | Jaarlijks | M&R |  |  |  | Open dicht klep (motor bediend) | Siemens | VKF46.100 | 1
Zwembad Hoensbroek |  | Gestuurde kleppen | Jaarlijks | M&R |  |  |  | Open dicht klep (motor bediend) | Onbekent | Onbekent | 10
Zwembad Hoensbroek |  | Gestuurde kleppen | Jaarlijks | M&R |  |  |  | Regelafsluiter | Totaal | Totaal | 6
Zwembad Hoensbroek |  | Gestuurde kleppen | Jaarlijks | M&R |  |  |  | Regelafsluiter | Siemens | MXG461.50-30 | 4
Zwembad Hoensbroek |  | Gestuurde kleppen | Jaarlijks | M&R |  |  |  | Regelafsluiter | Siemens | VXF22.80-100 | 2
Zwembad Hoensbroek | Energie Centrale | Instrumentatie-A (hoge prio) | Jaarlijks | M&R | Inspectie en calibratie van Instrumentatie |  |  | Totaal | Totaal | Totaal | 63
Zwembad Hoensbroek |  | Instrumentatie-A (hoge prio) | Jaarlijks | M&R |  |  |  | Flow alarm | Totaal | Totaal | 4
Zwembad Hoensbroek |  | Instrumentatie-A (hoge prio) | Jaarlijks | M&R |  |  |  | Flow alarm | Onbekent | Onbekent | 4
Zwembad Hoensbroek |  | Instrumentatie-A (hoge prio) | Jaarlijks | M&R |  |  |  | Flow transmitter | Totaal | Totaal | 7
Zwembad Hoensbroek |  | Instrumentatie-A (hoge prio) | Jaarlijks | M&R |  |  |  | Flow transmitter | Kamstrup | Ultraflow 54 | 2
Zwembad Hoensbroek |  | Instrumentatie-A (hoge prio) | Jaarlijks | M&R |  |  |  | Flow transmitter | Kamstrup | Ultraflow 44 | 1
Zwembad Hoensbroek |  | Instrumentatie-A (hoge prio) | Jaarlijks | M&R |  |  |  | Flow transmitter | Krohne | Optiflux2100W + IFC100W | 3
Zwembad Hoensbroek |  | Instrumentatie-A (hoge prio) | Jaarlijks | M&R |  |  |  | Flow transmitter | Onbekent | Onbekent | 1
Zwembad Hoensbroek |  | Instrumentatie-A (hoge prio) | Jaarlijks | M&R |  |  |  | Pressure transmitter | Totaal | Totaal | 5
Zwembad Hoensbroek |  | Instrumentatie-A (hoge prio) | Jaarlijks | M&R |  |  |  | Pressure transmitter | Siemens | QBE2003-P10 | 5
Zwembad Hoensbroek |  | Instrumentatie-A (hoge prio) | Jaarlijks | M&R |  |  |  | Temperatuur transmitter | Totaal | Totaal | 41
Zwembad Hoensbroek |  | Instrumentatie-A (hoge prio) | Jaarlijks | M&R |  |  |  | Temperatuur transmitter | Siemens | QAP21.3+ALT-SB280 | 12
Zwembad Hoensbroek |  | Instrumentatie-A (hoge prio) | Jaarlijks | M&R |  |  |  | Temperatuur transmitter | Siemens | QAE2120.010 | 23
Zwembad Hoensbroek |  | Instrumentatie-A (hoge prio) | Jaarlijks | M&R |  |  |  | Temperatuur transmitter | Onbekent | Onbekent | 6
Zwembad Hoensbroek |  | Instrumentatie-A (hoge prio) | Jaarlijks | M&R |  |  |  | Warmtemeter | Totaal | Totaal | 1
Zwembad Hoensbroek |  | Instrumentatie-A (hoge prio) | Jaarlijks | M&R |  |  |  | Warmtemeter | Kamstrup | Ultraflow 44 | 1
Zwembad Hoensbroek |  | Instrumentatie-A (hoge prio) | Jaarlijks | M&R |  |  |  |  | Totaal | Totaal | 5
Zwembad Hoensbroek |  | Instrumentatie-A (hoge prio) | Jaarlijks | M&R |  |  |  |  | ECON | Fig 1337 | 2
Zwembad Hoensbroek |  | Instrumentatie-A (hoge prio) | Jaarlijks | M&R |  |  |  |  | Siemens | QBE300-D4 | 1
Zwembad Hoensbroek |  | Instrumentatie-A (hoge prio) | Jaarlijks | M&R |  |  |  |  | Siemens | QBE300-D6 | 2
Zwembad Hoensbroek | Energie Centrale | Instrumentatie-B (algemeen) | 2 Jaarlijks | M&R | Inspectie en calibratie van Instrumentatie | [5 empty] | 0
Zwembad Hoensbroek | Energie Centrale | Keerkleppen drinkwater | Jaarlijks | WTB | Jaarlijkse controle keerkleppen in vers water voorziening | WB 1.4 G |  |  |  |  | 1
Zwembad Hoensbroek | Energie Centrale | noodverlichting / Vlucht route | 4 Jaarlijks | HSE | Jaarlijkse inspectie van de noodverlichting. Jaarlijkse vervanging tl balken noodverlichting. 4 Jaarlijkse vervanging batterij van de noodverlichting Inspectie van vlucht route, aanduiding (pictogrammen) en beschikbaarheid. | [5 empty] | 1
Zwembad Hoensbroek | Energie Centrale | noodverlichting / Vlucht route | Jaarlijks | HSE | Jaarlijkse inspectie van de noodverlichting. Jaarlijkse vervanging tl balken noodverlichting. Inspectie van vlucht route, aanduiding (pictogrammen) en beschikbaarheid. | [5 empty] | 1
Zwembad Hoensbroek | Energie Centrale | Ontluchters | Jaarlijks | WTB | Jaarlijkse visuele inspectie en controle op werking van de systeem ontluchters. - Werken de ontluchters naar behoren. - Controle op algehele toestand. | [5 empty] | 30
Zwembad Hoensbroek | Energie Centrale | Pompen algemeen | Jaarlijks | WTB | Jaarlijkse controle en onderhoud van de Transport en Circulatie pompen Controle op: - Lekkage - Vibratie - Algehele toestand |  | Jan t/m mei - okt t/m dec | Totaal | Totaal | Totaal | 9
Zwembad Hoensbroek |  | Pompen algemeen | Jaarlijks | WTB |  |  | Jan t/m mei - okt t/m dec | Circulatiepomp | Totaal | Totaal | 7
Zwembad Hoensbroek |  | Pompen algemeen | Jaarlijks | WTB |  |  | Jan t/m mei - okt t/m dec | Circulatiepomp | Onbekent | Onbekent | 7
Zwembad Hoensbroek |  | Pompen algemeen | Jaarlijks | WTB |  |  | Jan t/m mei - okt t/m dec | Transportpomp | Totaal | Totaal | 2
Zwembad Hoensbroek |  | Pompen algemeen | Jaarlijks | WTB |  |  | Jan t/m mei - okt t/m dec | Transportpomp | Grundfos | CRE 15-4-N-F-A-E MQQE | 2
Zwembad Hoensbroek | Energie Centrale | Pompen Grundfos Magna Wilo Stratos | 2 Jaarlijks | WTB | Jaarlijkse controle en onderhoud van de Transport en Circulatie pompen Controle op: - Lekkage - Vibratie - Algehele toestand |  | Jan t/m mei - okt t/m dec | Totaal | Totaal | Totaal | 1
Zwembad Hoensbroek |  | Pompen Grundfos Magna Wilo Stratos | 2 Jaarlijks | WTB |  |  | Jan t/m mei - okt t/m dec | Circulatiepomp | Totaal | Totaal | 1
Zwembad Hoensbroek |  | Pompen Grundfos Magna Wilo Stratos | 2 Jaarlijks | WTB |  |  | Jan t/m mei - okt t/m dec | Circulatiepomp | Grundfos | Magna 1 25-80 | 1
Zwembad Hoensbroek | Energie Centrale | Schakelvaten | Jaarlijks | WTB | Visuele (externe) inspectie. Controle op lekkage, staat van coating en isolatie, algehele toestand. |  |  | Totaal | Totaal | Totaal | 3
Zwembad Hoensbroek |  | Schakelvaten | Jaarlijks | WTB |  |  |  | Buffertank | Totaal | Totaal | 3
Zwembad Hoensbroek |  | Schakelvaten | Jaarlijks | WTB |  |  |  | Buffertank | TEMA | GKW3000S | 1
Zwembad Hoensbroek |  | Schakelvaten | Jaarlijks | WTB |  |  |  | Buffertank | TEMA | CV3000S | 2