## 1. General
Totaal generaal blad Elektronischonderhoud en kleine opdrachten
Gemeente Dordrecht, Alblasserdam, Zwijndrecht en Hendrik-Ido-Ambacht
Behoort bij het Beschrijvend document, kenmerk 220116SGD, voor de aanbesteding Elektronischonderhoud
Inschrijver verklaart zich door ondertekening van dit formulier bereid de Opdracht gedurende de initiele looptijd van de Raamovereenkomst uit te voeren tegen onderstaande vaste prijzen per gebouw, tarieven per eenheid en kortingspercentage op de materialen.
Inschrijving¹ |  | Prijs
tabblad 2: Prefentief onderhoud Dordrecht |  | 0
tabblad 3: Prefentief onderhoud Alblasserdam |  | 0
tabblad 4: Prefentief onderhoud Zwijndrecht |  | 0
tabblad 5: Prefentief onderhoud Hendrik-Ido-Ambacht |  | 0
tabblad 6: Correctief onderhoud en Kleine projecten (fictieve prijs) |  | 150000
| Inschrijving¹: | 150000 | Excl. BTW
¹ Berekend over de duur van twaaf maanden voor het eerste contractjaar.
Inschrijver verklaart deze Inschrijving te doen overeenkomstig de bepalingen van de gewijzigde Aanbestedingswet 2012 en met inachtneming van de bepalingen en de gegevens zoals deze zijn omschreven in alle voor de Inschrijving op deze Aanbestedingsprocedure relevante stukken.
Ondertekening door rechtsgeldig bevoegde functionaris
Bedrijfsnaam:
Vestigingsadres:
Vestigingsplaats:
Land van vestiging:
Datum:
Naam van ondertekenaar:
Functie van ondertekenaar:
Handtekening:

## 2. Preventief Dordrecht
Prijzenblad Prefentief E-Contract DORDRECHT
Bedragen excl. BTW
Geel gemarkeerde velden in te vullen door inschrijver
Naam van inschrijver:
Datum:
Adres | Naam | Hoofdgroep | NL/SfB | Element | Hoeveelheid | Eenheid | Fabricaat | Type | Omschrijving | Capaciteit | Bouwjaar object | Kosten preventief onderhoud Per Element
010283_006 | Gravensingel 102 | Communicatie | 64 | Geluidinstallaties | 1 | pst | Audac |  |  |  | 2021 | € -
010283_006 | Gravensingel 102 | Verlichting | 63 | Verlichtingsarmaturen LED | 115 | st |  |  |  |  | 2021 | € -
010283_006 | Gravensingel 102 | Centrale elektrotechnische voorzieningen | 61 | (Hoofd)verdeelinrichtingen | 1 | st |  |  |  |  | 2021 | € -
010283_006 | Gravensingel 102 | Buitenwandopeningen | 31 | Zonwering, screens elektrisch | 5 | st |  |  | Afmeting: (aantal) m1/st. |  | 2021 | € -
010283_006 | Gravensingel 102 | Verlichting | 63 | Noodverlichtingsarmatuur decentraal wandarmatuur | 6 | st |  |  |  |  | 2021 | € -
010283_006 | Gravensingel 102 | Verlichting | 63 | Noodverlichtingsarmatuur decentraal | 6 | st |  |  |  |  | 2021 | € -
010283_006 | Gravensingel 102 | Beveiliging | 65 | Brandmeldinstallatie flitslicht | 4 | st |  |  |  |  | 2021 | € -
010283_006 | Gravensingel 102 | Beveiliging | 65 | Brandmeldinstallatie - BMI | 1 | st |  |  |  |  | 2021 | € -
010283_006 | Gravensingel 102 | Centrale elektrotechnische voorzieningen | 61 | Omvormer, zonne-energieinstallatie | 1 | st |  |  |  |  | 2021 | € -
010283_006 | Gravensingel 102 | Centrale elektrotechnische voorzieningen | 61 | Zonnecollectoren, zonne-energieinstallatie | 1 | st |  |  |  |  | 2021 | € -
010283_006 | Gravensingel 102 | Beveiliging | 65 | Inbraak-alarminstallatie | 1 | st |  |  |  |  | 2021 | € -
010283_006 | Gravensingel 102 | Centrale elektrotechnische voorzieningen | 61 | Bliksembeveilingsinstallatie | 1 | st |  |  |  |  | 2021 | € -
0
80103 | Atmosfeerstraat 8 | Verlichting | 63 | Noodverlichtingsarmatuur decentraal | 3 | st | Eskaled |  | Bouwjaar is een aanname. |  | 1971 | € -
80103 | Atmosfeerstraat 8 | Verlichting | 63 | Vluchtwegverlichtingsarmatuur decentraal | 4 | st | HBI |  | Bouwjaar is een aanname. |  | 1971 | € -
80103 | Atmosfeerstraat 8 | Verlichting | 63 | Verlichtingsarmaturen Dubbel Kap | 9 | st |  |  | Geen nadere gegevens kunnen achterhalen. Bouwjaar is een aanname. |  | 1971 | € -
80103 | Atmosfeerstraat 8 | Verlichting | 63 | Verlichtingsarmaturen | 6 | st |  |  | Geen nadere gegevens kunnen achterhalen. Bouwjaar is een aanname. |  | 1971 | 0
80103 | Atmosfeerstraat 8 | Verlichting | 63 | Verlichtingsarmaturen | 24 | st |  |  | Geen nadere gegevens kunnen achterhalen. Bouwjaar is een aanname. |  | 1971 | € -
80103 | Atmosfeerstraat 8 | Verlichting | 63 | Verlichtingsarmaturen | 4 | st |  |  | Geen nadere gegevens kunnen achterhalen. Bouwjaar is een inschatting. |  | 1971 | € -
80103 | Atmosfeerstraat 8 | Verlichting | 63 | Verlichtingsarmaturen | 3 | st |  |  | Geen nadere gegevens kunnen achterhalen. Bouwjaar is een inschatting. |  | 1971 | € -
80103 | Atmosfeerstraat 8 | Centrale elektrotechnische voorzieningen | 61 | (hoofd)Verdeelinrichtingen | 1 | st | ABB |  |  | 63 A | 1971 | € -
80103 | Atmosfeerstraat 8 | Centrale elektrotechnische voorzieningen | 61 | Zonnecollectoren, zonne-energieinstallatie | 42 | st |  |  | Geen nadere gegevens kunnen achterhalen. Bouwjaar is een aanname. |  | 1971 | € -
80103 | Atmosfeerstraat 8 | Centrale elektrotechnische voorzieningen | 61 | Omvormer, zonne-energieinstallatie | 1 | st |  |  |  |  | 1971 | € -
0
80113 | Amnesty Internationalweg 9 - 13 | Terrein | 90 | Verlichtingsarmaturen lantaarnpaal | 16 | st |  |  |  |  | 2005 | € -
80113 | Amnesty Internationalweg 9 - 13 | Terrein | 90 | Verlichting lantaarnpaal | 4 | st |  |  |  |  | 2005 | € -
80113 | Amnesty Internationalweg 9 - 13 | Terrein | 90 | Terreinverlichting wegdekverlichting | 28 | st |  |  |  |  | 2005 | € -
80113 | Amnesty Internationalweg 9 - 13 | Terrein | 90 | Terreinverlichting wegdekverlichting | 28 | st |  |  |  |  | 2005 | € -
80113 | Amnesty Internationalweg 9 - 13 | Terrein | 90 | Terrein elektrotechnische Krachtstroom wegdekverw. | 150 | m2 |  |  |  |  | 2005 | € -
80113 | Amnesty Internationalweg 9 - 13 | Terrein | 90 | Toegang poort speedgate | 3 | st |  |  |  |  | 2005 | € -
80113 | Amnesty Internationalweg 9 - 13 | Beveiliging | 65 | Flitslichten | 18 | st |  |  |  |  | 2005 | € -
80113 | Amnesty Internationalweg 9 - 13 | Beveiliging | 65 | Gassenbeveiliging, CO/LPG-detectie | 1 | pst |  |  |  |  | 2005 | € -
80113 | Amnesty Internationalweg 9 - 13 | Beveiliging | 65 | Toegangscontrole-installatie | 1 | pst | Processor |  | 4 stuks pas scanners 3 stuks keycard scanner |  | 2005 | € -
80113 | Amnesty Internationalweg 9 - 13 | Beveiliging | 65 | Inbraak-alarminstallatie | 12784 | m2 |  |  | 2 bewegingsmelders |  | 2005 | € -
80113 | Amnesty Internationalweg 9 - 13 | Beveiliging | 65 | Handmelder deurontgrendeling, groene melder | 3 | st |  |  | Geen nadere gegevens kunnen achterhalen. Bouwjaar is een aanname. |  | 2005 | € -
80113 | Amnesty Internationalweg 9 - 13 | Beveiliging | 65 | Brandmeldinstallatie rookmelder | 242 | st |  |  | Geen nadere gegevens kunnen achterhalen. Bouwjaar is een aanname. |  | 2005 | € -
80113 | Amnesty Internationalweg 9 - 13 | Beveiliging | 65 | Brandmeldinstallatie nevenpaneel | 2 | st | ADT |  | Geen nadere gegevens kunnen achterhalen. Bouwjaar is een aanname. |  | 2005 | € -
80113 | Amnesty Internationalweg 9 - 13 | Beveiliging | 65 | Brandmeldinstallatie nevenindicator | 12 | st |  |  | Geen nadere gegevens kunnen achterhalen. Bouwjaar is een aanname. |  | 2005 | € -
80113 | Amnesty Internationalweg 9 - 13 | Beveiliging | 65 | Brandmeldinstallatie handmelder | 1 | st | ADT |  |  |  | 2005 | € -
80113 | Amnesty Internationalweg 9 - 13 | Beveiliging | 65 | Brandmeldinstallatie flitslicht | 3 | st |  |  | Geen nadere gegevens kunnen achterhalen. Bouwjaar is een aanname. |  | 2005 | € -
80113 | Amnesty Internationalweg 9 - 13 | Beveiliging | 65 | Brandmeldinstallatie centrale | 1 | st | Tyco | ZX4 |  |  | 2005 | € -
80113 | Amnesty Internationalweg 9 - 13 | Communicatie | 64 | Intercominstallaties | 1 | st |  |  |  |  | 2005 | € -
80113 | Amnesty Internationalweg 9 - 13 | Communicatie | 64 | Intercominstallaties verkeer | 4 | st |  |  |  |  | 2005 | € -
80113 | Amnesty Internationalweg 9 - 13 | Communicatie | 64 | Signaleringsborden gasdetectie (groot) | 17 | st |  |  |  |  | 2005 | € -
80113 | Amnesty Internationalweg 9 - 13 | Communicatie | 64 | Signaleringsborden gasdetectie (klein) | 2 | st |  |  |  |  | 2005 | € -
80113 | Amnesty Internationalweg 9 - 13 | Communicatie | 64 | Centraal meld- bedieningpanelen | 1 | st |  |  |  |  | 2005 | € -
80113 | Amnesty Internationalweg 9 - 13 | Verlichting | 63 | Vluchtwegverlichtingsarmatuur decentraal | 42 | st | Aqualux | AQL 08A |  |  | 2005 | € -
80113 | Amnesty Internationalweg 9 - 13 | Verlichting | 63 | Verlichtingsarmaturen opbouw vierkant | 21 | st |  |  |  |  | 2005 | € -
80113 | Amnesty Internationalweg 9 - 13 | Verlichting | 63 | Verlichtingsarmaturen opbouw vierkant incl noodverl. | 7 | st |  |  |  |  | 2005 | € -
80113 | Amnesty Internationalweg 9 - 13 | Verlichting | 63 | Verlichtingsarmaturen opbouw rond TL-E | 22 | st |  |  |  |  | 2005 | € -
80113 | Amnesty Internationalweg 9 - 13 | Verlichting | 63 | Verlichtingsarmaturen opbouw TL | 644 | st |  |  |  |  | 2005 | € -
80113 | Amnesty Internationalweg 9 - 13 | Verlichting | 63 | Verlichtingsarmaturen opbouw vierkant TL | 5 | st |  |  |  |  | 2005 | € -
80113 | Amnesty Internationalweg 9 - 13 | Verlichting | 63 | Bewegingsschakelaar | 1 | st |  |  |  |  | 2005 | € -
80113 | Amnesty Internationalweg 9 - 13 | Verlichting | 63 | Infrarood schakelaars | 6 | st |  |  |  |  | 2005 | € -
80113 | Amnesty Internationalweg 9 - 13 | Krachtstroom | 62 | Elektrische verwarming | 1 | st | Dimplex |  |  |  | 2005 | € -
80113 | Amnesty Internationalweg 9 - 13 | Krachtstroom | 62 | Elektrische verwarming | 3 | st | Dimplex |  |  |  | 2005 | € -
80113 | Amnesty Internationalweg 9 - 13 | Centrale elektrotechnische voorzieningen | 61 | Bliksembeveilingsinstallatie | 175 | m1 |  |  |  |  | 2005 | € -
80113 | Amnesty Internationalweg 9 - 13 | Centrale elektrotechnische voorzieningen | 61 | Noodstroomaggregaten | 1 | st | SIM Holland | SP-250e-JD |  | 250 kVA | 2005 | € -
80113 | Amnesty Internationalweg 9 - 13 | Centrale elektrotechnische voorzieningen | 61 | Groepenkast | 5 | st | Rittal |  |  |  | 2005 | € -
80113 | Amnesty Internationalweg 9 - 13 |  | 65 | Rookmelders | ? | st |  |  |  |  | 2005 | € -
80113 | Amnesty Internationalweg 9 - 13 |  | 65 | Rolscherm brandwerend | 1 | st |  |  |  |  | 2005 | € -
0
80114 | Admiraalsplein 168 | Verlichting | 63 | Verlichtingsarmaturen | 1 | pst | Diverse | Diverse |  |  | 2010 | € -
80114 | Admiraalsplein 168 | Verlichting | 63 | Noodverlichtingsarmatuur decentraal | 15 | st | VanLien | Solo P/ZT |  |  | 2010 | € -
80114 | Admiraalsplein 168 | Beveiliging | 65 | Inbraak-alarminstallatie | 1 | pst | Aritech | ATS |  |  | 2010 | € -
80114 | Admiraalsplein 168 | Beveiliging | 65 | Brandmeldinstallatie flitslicht | ? | st |  |  |  |  | 2010 | € -
80114 | Admiraalsplein 168 | Beveiliging | 65 | Brandmeldinstallatie handmelder | ? | st |  |  |  |  | 2010 | € -
80114 | Admiraalsplein 168 | Beveiliging | 65 | Brandmeldinstallatie rookmelder | ? | st |  |  |  |  | 2010 | € -
80114 | Admiraalsplein 168 | Communicatie | 64 | Groene melder | ? | st |  |  |  |  | 2010 | € -
80114 | Admiraalsplein 168 | Centrale elektrotechnische voorzieningen | 61 | (hoofd)Verdeelinrichtingen | 2 | st | Geyer | DispoPlus |  |  | 2010 | € -
80114 | Admiraalsplein 168 | Beveiliging | 65 | schuifdeur | 2 | st |  |  |  |  | 2010 | € -
80114 | Admiraalsplein 168 | Centrale elektrotechnische voorzieningen | 61 | Bliksembeveilingsinstallatie | 1 | st |  |  |  |  | 2010 | € -
0
80115A | Achterom 56 | Terrein | 90 | Gevelarmatuur middelgroot | 42 | st |  |  | Geen nadere gegevens kunnen achterhalen. Bouwjaar is een aanname. |  | 1977 | € -
80115A | Achterom 56 | Terrein | 90 | Terreinverlichting lichtmast | 10 | st |  |  | Geen nadere gegevens kunnen achterhalen. Bouwjaar is een aanname. |  | 1977 | € -
80115A | Achterom 56 | Terrein | 90 | Plafondarmaturen klein | 2 | st |  |  | Geen nadere gegevens kunnen achterhalen. Bouwjaar is een aanname. |  | 1977 | € -
80115A | Achterom 56 | Terrein | 90 | Wegdekverwarming | 65 | m2 |  |  | Geen nadere gegevens kunnen achterhalen. Bouwjaar is een aanname. |  | 1977 | € -
80115A | Achterom 56 | Terrein | 90 | Vouw/Speedgate-deuren | 1 | st | Holland Trafic Control | BBDVM |  |  | 1977 | € -
80115A | Achterom 56 | Beveiliging | 65 | Gassenbeveiliging, CO/LPG-detectie | 1 | st | Dräger |  | 1 centrale 20 CO en 20 LPG melders |  | 1977 | € -
80115A | Achterom 56 | Beveiliging | 65 | Toegangscontrole, sleuteluitgiftesystemen | 1 | st |  |  |  |  | 1977 | € -
80115A | Achterom 56 | Beveiliging | 65 | Toegangscontrole-installatie | 1 | st | KeyProcessor |  |  |  | 1977 | € -
80115A | Achterom 56 | Beveiliging | 65 | Inbraak-alarminstallatie | 1 | st |  |  | Geen nadere gegevens kunnen achterhalen. Bouwjaar is een aanname. |  | 1977 | € -
80115A | Achterom 56 | Beveiliging | 65 | Brandmeldinstallatie rookmelder | 194 | st | Dräger |  | Geen nadere gegevens kunnen achterhalen. Bouwjaar is een aanname. |  | 1977 | € -
80115A | Achterom 56 | Beveiliging | 65 | Brandmeldinstallatie paneel | 1 | st | Dräger |  |  |  | 1977 | € -
80115A | Achterom 56 | Beveiliging | 65 | Brandmeldinstallatie nevenindicator | 3 | st |  |  | Geen nadere gegevens kunnen achterhalen. Bouwjaar is een aanname. |  | 1977 | € -
80115A | Achterom 56 | Beveiliging | 65 | Brandmeldinstallatie meldsirene | 33 | st | Dräger |  | Geen nadere gegevens kunnen achterhalen. Bouwjaar is een aanname. |  | 1977 | € -
80115A | Achterom 56 | Beveiliging | 65 | Brandmeldinstallatie handmelder | 17 | st | Dräger |  |  |  | 1977 | € -
80115A | Achterom 56 | Beveiliging | 65 | Brandmeldinstallatie flitslicht | 2 | st | Dräger |  | Geen nadere gegevens kunnen achterhalen. Bouwjaar is een aanname. |  | 1977 | € -
80115A | Achterom 56 | Beveiliging | 65 | Ontruimingspaneel met signaalgever | 10 | st |  |  |  |  | 1977 | € -
80115A | Achterom 56 | Beveiliging | 65 | Brandmeldinstallatie | 1 | pst | Dräger | D5004 |  |  | 1977 | € -
80115A | Achterom 56 | Communicatie | 64 | Groene melder | 2 | st |  |  |  |  | 1977 | € -
80115A | Achterom 56 | Verlichting | 63 | Noodverlichtingsarmatuur decentraal wandarmatuur | 34 | st |  |  |  |  | 1977 | € -
80115A | Achterom 56 | Verlichting | 63 | Vluchtwegverlichtingsarmatuur decentraal | 35 | st | Ecolight |  |  |  | 1977 | € -
80115A | Achterom 56 | Verlichting | 63 | Noodverlichtingsarmatuur decentraal | 2 | st |  |  | Geen nadere gegevens kunnen achterhalen. Bouwjaar is een aanname. |  | 1977 | € -
80115A | Achterom 56 | Verlichting | 63 | Verlichtingsarmaturen LED opbouw | 422 | st |  | 1 buis | Geen nadere gegevens kunnen achterhalen. Bouwjaar is een aanname. |  | 1977 | € -
80115A | Achterom 56 | Verlichting | 63 | Verlichtingsarmaturen | 10 | st |  |  | Geen nadere gegevens kunnen achterhalen. Bouwjaar is een aanname. |  | 1977 | € -
80115A | Achterom 56 | Verlichting | 63 | Elektra armaturen binnen hanglamp groot | 2 | st |  |  | Geen nadere gegevens kunnen achterhalen. Bouwjaar is een aanname. |  | 1977 | € -
80115A | Achterom 56 | Verlichting | 63 | Verlichtingsarmaturen LED opbouw rond | 12 | st |  |  | Geen nadere gegevens kunnen achterhalen. Bouwjaar is een aanname. |  | 1977 | € -
80115A | Achterom 56 | Centrale elektrotechnische voorzieningen | 61 | Bliksembeveilingsinstallatie | 2000 | m2 |  |  | Geen nadere gegevens kunnen achterhalen. Bouwjaar is een aanname. |  | 1977 | € -
80115A | Achterom 56 | Centrale elektrotechnische voorzieningen | 61 | Krachtgroepenkast | 1 | st |  |  | Geen nadere gegevens kunnen achterhalen. Bouwjaar is een aanname. |  | 1977 | € -
80115A | Achterom 56 | Centrale elektrotechnische voorzieningen | 61 | Krachtgroepenkast | 1 | st |  |  | Geen nadere gegevens kunnen achterhalen. Bouwjaar is een aanname. |  | 1977 | € -
80115A | Achterom 56 | Centrale elektrotechnische voorzieningen | 61 | Krachtgroepenkast LKO 2 | 1 | st | Hager | Univers | Een hoofdschekelaar 250 A Zes lichtgroepen Vijf krachtgroepen | 250 A | 1977 | € -
80115A | Achterom 56 | Centrale elektrotechnische voorzieningen | 61 | Krachtgroepenkast LK1-1 | 1 | st | Hager | Univers | Een hoofdschekelaar 250 A Drieendertig lichtgroepen Vier krachtgroepen | 160 A | 1977 | € -
80115A | Achterom 56 | Centrale elektrotechnische voorzieningen | 61 | Krachtgroepenkast LK1-2 | 1 | st | Hager | Univers | Een hoofdschakelaar 63 A Vierentwintig lichtgroepen | 63 A | 1977 | € -
0
| Achterom 125A | Verlichting | 63 | binnenverlichting | 1 | st |  |  |  |  | ? | € -
| Achterom 125A | Krachtstroom | 62 | Elektrische Toegangspoort | 1 | st |  |  |  |  | ? | € -
| Achterom 125A | Krachtstroom | 62 | Brandmeldinstallatie - BMI | 1 | st |  |  |  |  | ? | € -
0
80202 | Baden-Powelllaan 12 | Verlichting | 63 | Elektra armaturen binnen TL | 2 | st |  | dubbelbuis |  |  | 1994 | € -
80202 | Baden-Powelllaan 12 | Verlichting | 63 | Elektra armaturen binnen TL | 2 | st |  | enkel buis |  |  | 1994 | € -
80202 | Baden-Powelllaan 12 | Krachtstroom | 62 | Elektrische verwarming | 1 | st | Sinus | N550 |  | 500W | 1994 | € -
80202 | Baden-Powelllaan 12 | Krachtstroom | 62 | Elektrische verwarming tracing leidingwerk | 1 | pst |  |  |  |  | 1994 | € -
0
80202A | Baden-Powelllaan 8 |  | 60 | E-installatie | [6 empty] | 1958 | € -
0
80203 | Berckepad 9 | Centrale elektrotechnische voorzieningen | 63 | (hoofd)Verdeelinrichtingen | 1 | st | Holec | Holec | 5x 230V, 1x 400V, 1x ALS 4-p | 40A | 1911 | € -
80203 | Berckepad 9 | Verlichting | 63 | Verlichtingsarmaturen | 1 | pst | Diversen |  |  |  | 1911 | € -
80203 | Berckepad 9 | Beveiliging | 65 | Inbraak-alarminstallatie | 1 | pst | Alphavision |  |  |  | 1911 | € -
0
80208 | Bankastraat 10 | Terrein | 90 | Terreinverlichting armaturen | 1 | st |  |  | Geen nadere gegevens kunnen achterhalen. Bouwjaar is een aanname. |  | 1928 | € -
80208 | Bankastraat 10 | Terrein | 90 | Terreinverlichting armaturen | 1 | st |  |  | Geen nadere gegevens kunnen achterhalen. Bouwjaar is een aanname. |  | 1928 | € -
80208 | Bankastraat 10 | Terrein | 90 | Terreinverlichting armaturen | 1 | st |  |  | Geen nadere gegevens kunnen achterhalen. Bouwjaar is een aanname. |  | 1928 | € -
80208 | Bankastraat 10 | Beveiliging | 65 | Invalidetoilet noodsignaal | 1 | st |  |  | Geen nadere gegevens kunnen achterhalen. Bouwjaar is een aanname. |  | 1928 | € -
80208 | Bankastraat 10 | Beveiliging | 65 | Inbraak-alarminstallatie | 549 | Bvo |  |  |  |  | 1928 | € -
80208 | Bankastraat 10 | Beveiliging | 65 | Flitslicht | 3 | st |  |  | Geen nadere gegevens kunnen achterhalen. Bouwjaar is een aanname. |  | 1928 | € -
80208 | Bankastraat 10 | Verlichting | 63 | Vluchtwegverlichtingsarmatuur decentraal | 6 | st | HBI |  | Bouwjaar is een aanname. |  | 1928 | € -
80208 | Bankastraat 10 | Verlichting | 63 | Noodverlichtingsarmatuur decentraal | 1 | st |  |  | Geen nadere gegevens kunnen achterhalen. Bouwjaar is een aanname. |  | 1928 | € -
80208 | Bankastraat 10 | Verlichting | 63 | Verlichtingsarmaturen Bullseye lamp | 1 | st |  |  | Geen nadere gegevens kunnen achterhalen. Bouwjaar is een aanname. |  | 1928 | € -
80208 | Bankastraat 10 | Verlichting | 63 | Verlichtingsarmaturen TL opbouw Enkel Kap | 3 | st |  |  | Geen nadere gegevens kunnen achterhalen. Bouwjaar is een aanname. |  | 1928 | € -
80208 | Bankastraat 10 | Verlichting | 63 | Verlichtingsarmaturen TL Inbouw Dubbel | 27 | st |  |  | Geen nadere gegevens kunnen achterhalen. Bouwjaar is een aanname. |  | 1928 | € -
80208 | Bankastraat 10 | Verlichting | 63 | Verlichtingsarmaturen TL Inbouw 4X TL | 8 | st |  |  | Geen nadere gegevens kunnen achterhalen. Bouwjaar is een aanname. |  | 1928 | € -
80208 | Bankastraat 10 | Verlichting | 63 | Verlichtingsarmaturen Plafond Rond | 14 | st |  |  | Geen nadere gegevens kunnen achterhalen. Bouwjaar is een aanname. |  | 1928 | € -
80208 | Bankastraat 10 | Verlichting | 63 | Verlichtingsarmaturen PLafond Bol lamp | 4 | st |  |  | Geen nadere gegevens kunnen achterhalen. Bouwjaar is een aanname. |  | 1928 | € -
80208 | Bankastraat 10 | Verlichting | 63 | Verlichtingsarmaturen Opbouw Dubbel TL | 6 | st |  |  |  |  | 1928 | € -
80208 | Bankastraat 10 | Verlichting | 63 | Verlichtingsarmaturen Inbouw Led Spot | 8 | st |  |  | Geen nadere gegevens kunnen achterhalen. Bouwjaar is een aanname. |  | 1928 | € -
80208 | Bankastraat 10 | Verlichting | 63 | Verlichtingsarmaturen TL Opbouw Led | 2 | st |  |  | Geen nadere gegevens kunnen achterhalen. Bouwjaar is een aanname. |  | 1928 | € -
80208 | Bankastraat 10 | Centrale elektrotechnische voorzieningen | 61 | (hoofd)Verdeelinrichtingen | 1 | st | HAF | 63 A | Bouwjaar is een aanname. |  | 1928 | € -
80208 | Bankastraat 10 | Buitenwandopeningen | 31 | Elektrische raamopener buitenramen | 3 | st | Axa | Remote 2.0 |  |  | 1928 | € -
0
80210 | Van den Broek-erf 8 | Terrein | 90 | Terreinverlichting armaturen | 1 | st |  |  | Geen nadere gegevens kunnen achterhalen. Bouwjaar is een aanname. |  | 1992 | € -
80210 | Van den Broek-erf 8 | Communicatie | 64 | Deurmeldinstallatie | 1 | st |  |  | deuropener op afstand |  | 1992 | € -
80210 | Van den Broek-erf 8 | Verlichting | 63 | Vluchtwegverlichtingsarmatuur decentraal | 6 | st | HBI |  | Bouwjaar is een aanname. |  | 1992 | € -
80210 | Van den Broek-erf 8 | Verlichting | 63 | Noodverlichtingsarmatuur decentraal | 7 | st |  |  |  |  | 1992 | € -
80210 | Van den Broek-erf 8 | Verlichting | 63 | Verlichtingsarmaturen Downlight | 2 | st |  |  | Geen nadere gegevens kunnen achterhalen. Bouwjaar is een aanname. |  | 1992 | € -
80210 | Van den Broek-erf 8 | Verlichting | 63 | Verlichtingsarmaturen TL Inbouw Dubbel Klein | 3 | st |  |  | Geen nadere gegevens kunnen achterhalen. Bouwjaar is een aanname. |  | 1992 | € -
80210 | Van den Broek-erf 8 | Verlichting | 63 | Verlichtingsarmaturen Bol Lamp | 3 | st |  |  | Geen nadere gegevens kunnen achterhalen. Bouwjaar is een aanname. |  | 1992 | € -
80210 | Van den Broek-erf 8 | Verlichting | 63 | Verlichtingsarmaturen Tl Inbouw Dubbel | 4 | st |  |  | Geen nadere gegevens kunnen achterhalen. Bouwjaar is een aanname. |  | 1992 | € -
80210 | Van den Broek-erf 8 | Verlichting | 63 | Verlichtingsarmaturen TL | 24 | st |  |  | Geen nadere gegevens kunnen achterhalen. Bouwjaar is een aanname. |  | 1992 | € -
80210 | Van den Broek-erf 8 | Verlichting | 63 | Verlichtingsarmaturen TL opbouw Kap | 2 | st |  |  | Geen nadere gegevens kunnen achterhalen. Bouwjaar is een aanname. |  | 1992 | € -
80210 | Van den Broek-erf 8 | Verlichting | 63 | Verlichtingsarmaturen TL 4 X | 1 | st |  |  | Geen nadere gegevens kunnen achterhalen. Bouwjaar is een aanname. |  | 1992 | € -
80210 | Van den Broek-erf 8 | Verlichting | 63 | Verlichtingsarmaturen TL opbouw | 1 | st |  |  | Geen nadere gegevens kunnen achterhalen. Bouwjaar is een aanname. |  | 1992 | € -
80210 | Van den Broek-erf 8 | Verlichting | 63 | Verlichtingsarmaturen Bullseye Lamp | 2 | st |  |  | Geen nadere gegevens kunnen achterhalen. Bouwjaar is een aanname. |  | 1992 | € -
80210 | Van den Broek-erf 8 | Centrale elektrotechnische voorzieningen | 61 | (hoofd)Verdeelinrichtingen | 1 | st | HAF |  |  | 63 A | 1992 | € -
80210 | Van den Broek-erf 8 | Centrale elektrotechnische voorzieningen | 61 | Zonnecollectoren, zonne-energieinstallatie | 42 | st |  |  | Geen nadere gegevens kunnen achterhalen. Bouwjaar is een aanname. |  | 1992 | € -
80210 | Van den Broek-erf 8 | Centrale elektrotechnische voorzieningen | 61 | Omvormer, zonne-energieinstallatie | 1 | st | Sunny Trip9 kWower | STP 90000TL-20 |  | 9 kW | 1992 | € -
0
80214 | Van Baerleplantsoen 30A - weizicht | Beveiliging | 65 | Invalidetoilet noodsignaal | 1 | st |  |  | Geen nadere gegevens kunnen achterhalen. Bouwjaar is een aanname. |  | 2014 | € -
80214 | Van Baerleplantsoen 30A - weizicht | Beveiliging | 65 | Inbraak-alarminstallatie | 975 | Bvo | Hageman |  | Geen nadere gegevens kunnen achterhalen. Bouwjaar is een aanname. |  | 2014 | € -
80214 | Van Baerleplantsoen 30A - weizicht | Beveiliging | 65 | Bewegingsmelder (lichtnet) | 10 | st |  |  | Geen nadere gegevens kunnen achterhalen. Bouwjaar is een aanname. |  | 2014 | € -
80214 | Van Baerleplantsoen 30A - weizicht | Beveiliging | 65 | Brandmeldinstallatie rookmelder | 19 | st |  |  | Geen nadere gegevens kunnen achterhalen. Bouwjaar is een aanname. |  | 2014 | € -
80214 | Van Baerleplantsoen 30A - weizicht | Beveiliging | 65 | Brandmeldinstallatie meldsirene | 5 | st |  |  | Geen nadere gegevens kunnen achterhalen. Bouwjaar is een aanname. |  | 2014 | € -
80214 | Van Baerleplantsoen 30A - weizicht | Beveiliging | 65 | Brandmeldinstallatie handmelder | 3 | st | XP95 |  |  |  | 2014 | € -
80214 | Van Baerleplantsoen 30A - weizicht | Beveiliging | 65 | Brandmeldinstallatie centrale | 1 | st | Hertek | Penta |  |  | 2014 | € -
80214 | Van Baerleplantsoen 30A - weizicht | Beveiliging | 65 | Brandmeldinstallatie nevenindicator | 8 | st |  |  | Geen nadere gegevens kunnen achterhalen. Bouwjaar is een aanname. |  | 2014 | € -
80214 | Van Baerleplantsoen 30A - weizicht | Verlichting | 63 | vluchtweg verlichtingsarmatuur centraal | 7 | st | SK |  |  |  | 2014 | € -
80214 | Van Baerleplantsoen 30A - weizicht | Verlichting | 63 | Noodverlichtingsarmatuur opbouw | 6 | st |  |  | Geen nadere gegevens kunnen achterhalen. Bouwjaar is een aanname. |  | 2014 | € -
80214 | Van Baerleplantsoen 30A - weizicht | Verlichting | 63 | Verlichtingsarmaturen hanglamp | 12 | st |  |  | Geen nadere gegevens kunnen achterhalen. Bouwjaar is een aanname. |  | 2014 | € -
80214 | Van Baerleplantsoen 30A - weizicht | Verlichting | 63 | Verlichtingsarmaturen downlight | 6 | st |  |  | Geen nadere gegevens kunnen achterhalen. Bouwjaar is een aanname. |  | 2014 | € -
80214 | Van Baerleplantsoen 30A - weizicht | Verlichting | 63 | Verlichtingsarmaturen tl dubbel | 10 | st |  |  | Geen nadere gegevens kunnen achterhalen. Bouwjaar is een aanname. |  | 2014 | € -
80214 | Van Baerleplantsoen 30A - weizicht | Verlichting | 63 | Verlichtingsarmaturen spot | 30 | st |  |  | Geen nadere gegevens kunnen achterhalen. Bouwjaar is een aanname. |  | 2014 | € -
80214 | Van Baerleplantsoen 30A - weizicht | Verlichting | 63 | Verlichtingsarmaturen led lamp vierkant | 63 | st |  |  | Geen nadere gegevens kunnen achterhalen. Bouwjaar is een aanname. |  | 2014 | € -
80214 | Van Baerleplantsoen 30A - weizicht | Verlichting | 63 | Verlichtingsarmaturen bouwlamp | 2 | st |  |  | Geen nadere gegevens kunnen achterhalen. Bouwjaar is een aanname. |  | 2014 | € -
80214 | Van Baerleplantsoen 30A - weizicht | Verlichting | 63 | Verlichtingsarmaturen | 44 | st |  |  | Geen nadere gegevens kunnen achterhalen. Bouwjaar is een aanname. |  | 2014 | € -
80214 | Van Baerleplantsoen 30A - weizicht | Verlichting | 63 | Schakelmateriaal bewegingsschakelaar licht | 25 | st | Philips |  | Geen nadere gegevens kunnen achterhalen. Bouwjaar is een aanname. |  | 2014 | € -
80214 | Van Baerleplantsoen 30A - weizicht | Verlichting | 63 | Elektra armaturen binnen TL enkel | 40 | st | 2009 |  | Geen nadere gegevens kunnen achterhalen. Bouwjaar is een aanname. |  | 2014 | € -
80214 | Van Baerleplantsoen 30A - weizicht | Krachtstroom | 62 | (Hoofd) verdeelinrichting | 1 | st | Geyer |  | Een hoofdschakelaar Veertig groepen Zes krachtgroepen |  | 2014 | € -
80214 | Van Baerleplantsoen 30A - weizicht | Centrale elektrotechnische voorzieningen | 61 | Omvormer, zonne-energieinstallatie | 1 | st | Mastervolt | XS3200 SW |  | 2,5 kW | 2014 | € -
80214 | Van Baerleplantsoen 30A - weizicht | Centrale elektrotechnische voorzieningen | 61 | Omvormer, zonne-energieinstallatie | 1 | st | Mastervolt | XS3200 SW |  | 2,5 kW | 2014 | € -
80214 | Van Baerleplantsoen 30A - weizicht | Centrale elektrotechnische voorzieningen | 61 | Omvormer, zonne-energieinstallatie | 1 | st | Mastervolt | XS3200 SW |  | 1,5 kW | 2014 | € -
80214 | Van Baerleplantsoen 30A - weizicht | Centrale elektrotechnische voorzieningen | 61 | Omvormer, zonne-energieinstallatie | 1 | st | Mastervolt | XS3200 SW |  | 2,5 kW | 2014 | € -
80214 | Van Baerleplantsoen 30A - weizicht | Centrale elektrotechnische voorzieningen | 61 | Zonnecollectoren, zonne-energieinstallatie | 15 | st | Moserbaer |  | Geen nadere gegevens kunnen achterhalen. Bouwjaar is een aanname. |  | 2014 | € -
80214 | Van Baerleplantsoen 30A - weizicht | Centrale elektrotechnische voorzieningen | 61 | Zonnecollectoren, zonne-energieinstallatie | 21 | st | Moserbaer |  | Geen nadere gegevens kunnen achterhalen. Bouwjaar is een aanname. |  | 2014 | € -
0
80214A | Van Baerleplantsoen 30 - 30a | Terrein | 90 | Terreinverlichting, armaturen buitenverlichting | 1 | st |  |  | Geen nadere gegevens kunnen achterhalen. Bouwjaar is een aanname. |  | 2000 | € -
80214A | Van Baerleplantsoen 30 - 30a | Verlichting | 63 | Verlichtingsarmaturen | 1 | pst |  |  | Geen nadere gegevens kunnen achterhalen. Bouwjaar is een aanname. |  | 2000 | € -
0
80214B | Van Baerleplantsoen 30 - 30a | Verlichting | 63 | Elektra armaturen binnen TL | 2 | st |  |  |  |  | 2005 | € -
80214B | Van Baerleplantsoen 30 - 30a | Centrale elektrotechnische voorzieningen | 61 | Groepenkast | 1 | st |  |  |  |  | 2005 | € -
0
80215 | Van Baerleplantsoen 30 - rijksmonument | Beveiliging | 65 | Invalidetoilet noodsignaal | 1 | st |  |  | Geen nadere gegevens kunnen achterhalen. Bouwjaar is een aanname. |  | 1886 | € -
80215 | Van Baerleplantsoen 30 - rijksmonument | Beveiliging | 65 | Inbraak-alarminstallatie | 1812 | Bvo | Hageman |  | Geen nadere gegevens kunnen achterhalen. Bouwjaar is een aanname. |  | 1886 | € -
80215 | Van Baerleplantsoen 30 - rijksmonument | Beveiliging | 65 | Bewegingsmelder (lichtnet) | 5 | st |  |  | Geen nadere gegevens kunnen achterhalen. Bouwjaar is een aanname. |  | 1886 | € -
80215 | Van Baerleplantsoen 30 - rijksmonument | Beveiliging | 65 | Brandmeldinstallatie nevenindicator | 13 | st |  |  | Geen nadere gegevens kunnen achterhalen. Bouwjaar is een aanname. |  | 1886 | € -
80215 | Van Baerleplantsoen 30 - rijksmonument | Beveiliging | 65 | Brandmeldinstallatie handmelder | 3 | st | Apollo |  |  |  | 1886 | € -
80215 | Van Baerleplantsoen 30 - rijksmonument | Beveiliging | 65 | Brandmeldinstallatie centrale | 1 | st | Hertek | Penta Solisto | Bouwjaar is een aanname. |  | 1886 | € -
80215 | Van Baerleplantsoen 30 - rijksmonument | Beveiliging | 65 | Brandmeldinstallatie rookmelder | 35 | st |  |  | Geen nadere gegevens kunnen achterhalen. Bouwjaar is een aanname. |  | 1886 | € -
80215 | Van Baerleplantsoen 30 - rijksmonument | Beveiliging | 65 | Brandmeldinstallatie meldsirene | 2 | st |  |  | Geen nadere gegevens kunnen achterhalen. Bouwjaar is een aanname. |  | 1886 | € -
80215 | Van Baerleplantsoen 30 - rijksmonument | Communicatie | 64 | Intercominstallaties | 1 | st | Comelit |  | Geen nadere gegevens kunnen achterhalen. Bouwjaar is een aanname. |  | 1886 | € -
80215 | Van Baerleplantsoen 30 - rijksmonument | Verlichting | 63 | Vluchtweg verlichtingsarmatuur centraal | 11 | st |  |  | Geen nadere gegevens kunnen achterhalen. Bouwjaar is een aanname. |  | 1886 | € -
80215 | Van Baerleplantsoen 30 - rijksmonument | Verlichting | 63 | Noodverlichtingsarmatuur centraal | 8 | st |  |  | Geen nadere gegevens kunnen achterhalen. Bouwjaar is een aanname. |  | 1886 | € -
80215 | Van Baerleplantsoen 30 - rijksmonument | Verlichting | 63 | Verlichtingsarmaturen downlight | 18 | st |  |  | Geen nadere gegevens kunnen achterhalen. Bouwjaar is een aanname. |  | 1886 | € -
80215 | Van Baerleplantsoen 30 - rijksmonument | Verlichting | 63 | Elektra armaturen binnen TL enkel | 2 | st |  |  | Geen nadere gegevens kunnen achterhalen. Bouwjaar is een aanname. |  | 1886 | € -
80215 | Van Baerleplantsoen 30 - rijksmonument | Verlichting | 63 | Elektra armaturen binnenlamp plafondlamp | 2 | st |  |  | Geen nadere gegevens kunnen achterhalen. Bouwjaar is een aanname. |  | 1886 | € -
80215 | Van Baerleplantsoen 30 - rijksmonument | Verlichting | 63 | Elektra armaturen binnenlamp wandlamp | 12 | st |  |  | Geen nadere gegevens kunnen achterhalen. Bouwjaar is een aanname. |  | 1886 | € -
80215 | Van Baerleplantsoen 30 - rijksmonument | Verlichting | 63 | Elektra armaturen binnenlamp hanglamp | 5 | st |  |  | Geen nadere gegevens kunnen achterhalen. Bouwjaar is een aanname. |  | 1886 | € -
80215 | Van Baerleplantsoen 30 - rijksmonument | Verlichting | 63 | Elektra armaturen binnenlamp hanglamp | 8 | st |  |  | Geen nadere gegevens kunnen achterhalen. Bouwjaar is een aanname. |  | 1886 | € -
80215 | Van Baerleplantsoen 30 - rijksmonument | Verlichting | 63 | Elektra armaturen binnen TL dubbel | 15 | st |  |  | Geen nadere gegevens kunnen achterhalen. Bouwjaar is een aanname. |  | 1886 | € -
80215 | Van Baerleplantsoen 30 - rijksmonument | Verlichting | 63 | Elektra armaturen binnen TL dubbel | 16 | st |  |  | Geen nadere gegevens kunnen achterhalen. Bouwjaar is een aanname. |  | 1886 | € -
80215 | Van Baerleplantsoen 30 - rijksmonument | Verlichting | 63 | Elektra daglicht armatuur binnenlamp | 1 | st |  |  | Geen nadere gegevens kunnen achterhalen. Bouwjaar is een aanname. |  | 1886 | € -
80215 | Van Baerleplantsoen 30 - rijksmonument | Krachtstroom | 62 | Krachtgroepenkast | 1 | st | Caleg Group | 20190174 - 40 |  |  | 1886 | € -
80215 | Van Baerleplantsoen 30 - rijksmonument | Centrale elektrotechnische voorzieningen | 61 | Krachtgroepenkast | 1 | st | Holec |  | Geen nadere gegevens kunnen achterhalen. Bouwjaar is een aanname. |  | 1886 | € -
80215 | Van Baerleplantsoen 30 - rijksmonument | Centrale elektrotechnische voorzieningen | 61 | (hoofd)Verdeelinrichtingen | 1 | st | HAF |  | Geen nadere gegevens kunnen achterhalen. Bouwjaar is een aanname. |  | 1886 | € -
80215 | Van Baerleplantsoen 30 - rijksmonument | Centrale elektrotechnische voorzieningen | 61 | Groepenkast | 2 | st |  |  |  |  | 1886 | € -
0
80400 | Dubbeldamseweg Zuid 183 | Verlichting | 63 | Lichtinstallaties infra- en schakelmateriaal | 290 | bvo |  |  | Algemeen onderhoud lichtinstallatie, infra- en schakelmateriaal. (correctiefactor!) |  | ? | € -
80400 | Dubbeldamseweg Zuid 183 | Verlichting | 63 | Elektra armaturen buitenlamp | 4 | st |  |  |  |  | ? | € -
80400 | Dubbeldamseweg Zuid 183 | Verlichting | 63 | Verlichtingsarmaturen ornamenten | 15 | st |  |  |  |  | ? | € -
80400 | Dubbeldamseweg Zuid 183 | Centrale elektrotechnische voorzieningen | 61 | Groepenkast | 1 | st |  |  | Niet kunnen traceren. |  | ? | € -
0
00002 | Patersweg 53 | Verlichting | 63 | Lichtinstallaties infra- en schakelmateriaal | 445 | bvo |  |  |  |  | 1957 | € -
00002 | Patersweg 53 | Beveiliging | 65 | Inbraak-alarminstallatie | 1 | st |  |  |  |  | 1957 | € -
00002 | Patersweg 53 | Centrale elektrotechnische voorzieningen | 61 | (hoofd)Verdeelinrichtingen | 1 | st |  |  |  |  | 1957 | € -
00002 | Patersweg 53 | Beveiliging | 65 | Brandmeldinstallatie centrale | 1 | st |  |  |  |  | 1957 | € -
00002 | Patersweg 53 | Verlichting | 63 | Elektra armaturen buitenlamp | 41 | st |  |  |  |  | 1957 | € -
00002 | Patersweg 53 | Verlichting | 63 | Verlichtingsarmaturen | 16 | st |  |  |  |  | 1957 | € -
00002 | Patersweg 53 | Centrale elektrotechnische voorzieningen | 61 | Groepenkast | 1 | st |  |  |  |  | 1957 | € -
0
80400A | Dubbeldamseweg Zuid 183c Bf | Verlichting | 63 | Elektra armaturen buitenlamp | 2 | st |  |  |  |  | 1828 | € -
0
80400B | Dubbeldamseweg Zuid 183B | Verlichting | 63 | Elektra armaturen buitenlamp | 1 | st |  |  |  |  | 1828 | € -
80400B | Dubbeldamseweg Zuid 183B | Verlichting | 63 | Verlichtingsarmaturen ornament | 3 | st |  |  |  |  | 1828 | € -
80400B | Dubbeldamseweg Zuid 183B | Verlichting | 63 | Elektra armaturen binnen TL | 4 | st |  | Dubbelbuis |  |  | 1828 | € -
80400B | Dubbeldamseweg Zuid 183B | Centrale elektrotechnische voorzieningen | 61 | Groepenkast | 1 | st |  |  |  | 6 groepen HS 63A | 1828 | € -
0
80401A | Dubbeldamseweg Zuid 183 | Verlichting | 63 | Verlichtingsarmaturen ornament | 15 | st |  |  | Geen nadere gegevens kunnen achterhalen. Bouwjaar is een aanname. |  | 1828 | € -
80401A | Dubbeldamseweg Zuid 183 | Verlichting | 63 | Elektra armaturen buitenlamp | 4 | st |  |  | Geen nadere gegevens kunnen achterhalen. Bouwjaar is een aanname. |  | 1828 | € -
0
80403 | Dalmeyerplein 10 | Terrein | 90 | Terreinverlichting armaturen plafond | 2 | st |  |  | Geen nadere gegevens kunnen achterhalen. Bouwjaar is een aanname. |  | 1992 | € -
80403 | Dalmeyerplein 10 | Terrein | 90 | Terreinverlichting armaturen wand | 3 | st |  |  | Geen nadere gegevens kunnen achterhalen. Bouwjaar is een aanname. |  | 1992 | € -
80403 | Dalmeyerplein 10 | Terrein | 90 | Terreinverlichting armaturen wand sier | 4 | st |  |  | Geen nadere gegevens kunnen achterhalen. Bouwjaar is een aanname. |  | 1992 | € -
80403 | Dalmeyerplein 10 | Beveiliging | 65 | Inbraak-alarminstallatie | 1459 | Bvo |  |  | Geen nadere gegevens kunnen achterhalen. Bouwjaar is een aanname. |  | 1992 | € -
80403 | Dalmeyerplein 10 | Beveiliging | 65 | Brandmeldinstallatie rookmelder | 2 | st |  |  |  |  | 1992 | € -
80403 | Dalmeyerplein 10 | Beveiliging | 65 | Brandmeldinstallatie nevenindicator | 1 | st |  |  |  |  | 1992 | € -
80403 | Dalmeyerplein 10 | Beveiliging | 65 | Brandmeldinstallatie meldsirene | 22 | st |  |  | Geen nadere gegevens kunnen achterhalen. Bouwjaar is een aanname. |  | 1992 | € -
80403 | Dalmeyerplein 10 | Beveiliging | 65 | Brandmeldinstallatie handmelder | 1 | st | Hi-Safe Systems |  |  |  | 1992 | € -
80403 | Dalmeyerplein 10 | Beveiliging | 65 | Brandmeldinstallatie flitslicht | 1 | st |  |  | Geen nadere gegevens kunnen achterhalen. Bouwjaar is een aanname. |  | 1992 | € -
80403 | Dalmeyerplein 10 | Beveiliging | 65 | Brandmeldinstallatie centrale | 1 | st | Control Equipment | Precept |  |  | 1992 | € -
80403 | Dalmeyerplein 10 | Verlichting | 63 | Noodverlichtingsarmatuur decentraal | 21 | st | Van Lien |  |  |  | 1992 | € -
80403 | Dalmeyerplein 10 | Verlichting | 63 | Vluchtwegverlichtingsarmatuur decentraal | 20 | st | Van Lien |  |  |  | 1992 | € -
80403 | Dalmeyerplein 10 | Verlichting | 63 | Verlichtingsarmaturen TL inbouw | 21 | st |  |  | Geen nadere gegevens kunnen achterhalen. Bouwjaar is een aanname. |  | 1992 | € -
80403 | Dalmeyerplein 10 | Verlichting | 63 | Verlichtingsarmaturen TL inbouw | 2 | st |  |  | Geen nadere gegevens kunnen achterhalen. Bouwjaar is een aanname. |  | 1992 | € -
80403 | Dalmeyerplein 10 | Verlichting | 63 | Verlichtingsarmaturen bak inbouw | 38 | st |  |  | Geen nadere gegevens kunnen achterhalen. Bouwjaar is een aanname. |  | 1992 | € -
80403 | Dalmeyerplein 10 | Verlichting | 63 | Verlichtingsarmaturen led downlighter | 38 | st |  |  | Geen nadere gegevens kunnen achterhalen. Bouwjaar is een aanname. |  | 1992 | € -
80403 | Dalmeyerplein 10 | Verlichting | 63 | Verlichtingsarmaturen plafond opbouw | 18 | st |  |  | Geen nadere gegevens kunnen achterhalen. Bouwjaar is een aanname. |  | 1992 | € -
80403 | Dalmeyerplein 10 | Verlichting | 63 | Verlichtingsarmaturen TL inbouw | 30 | st |  |  | Geen nadere gegevens kunnen achterhalen. Bouwjaar is een aanname. |  | 1992 | € -
80403 | Dalmeyerplein 10 | Verlichting | 63 | Verlichtingsarmaturen opbouw led | 6 | st |  |  | Geen nadere gegevens kunnen achterhalen. Bouwjaar is een aanname. |  | 1992 | € -
80403 | Dalmeyerplein 10 | Centrale elektrotechnische voorzieningen | 61 | (hoofd)Verdeelinrichtingen | 1 | st | HAF |  |  | 80 A | 1992 | € -
80403 | Dalmeyerplein 10 | Beveiliging | 61 | electrische deurdranger | 2 | st |  |  |  |  | 1992 | € -
0
80404 | Dintelstraat 21 | Terrein | 90 | Gevel- en plafondarmaturen middelgroot | 2 | st |  |  |  |  | 1976 | € -
80404 | Dintelstraat 21 | Beveiliging | 65 | Toegangscontrole, centraal- elektrische code/deuropener | 1 | st |  |  |  |  | 1976 | € -
80404 | Dintelstraat 21 | Beveiliging | 65 | Bewegingsmelder (lichtnet) | 1 | st |  |  |  |  | 1976 | € -
80404 | Dintelstraat 21 | Communicatie | 64 | Deurbelinstallatie | 1 | st |  |  |  |  | 1976 | € -
80404 | Dintelstraat 21 | Verlichting | 63 | Noodverlichtingsarmatuur decentraal | 3 | st | HBI |  |  | 8w | 1976 | € -
80404 | Dintelstraat 21 | Verlichting | 63 | Vluchtwegverlichtingsarmatuur decentraal | 4 | st | HBI |  |  | 8w | 1976 | € -
80404 | Dintelstraat 21 | Verlichting | 63 | Lichtinstallaties infra- en schakelmateriaal | 220 | bvo |  |  | Algemeen onderhoud lichtinstallatie, infra- en schakelmateriaal. (correctiefactor!) |  | 1976 | € -
80404 | Dintelstraat 21 | Verlichting | 63 | Verlichtingsarmaturen TL5 6 buis | 24 | st |  |  |  |  | 1976 | € -
80404 | Dintelstraat 21 | Verlichting | 63 | Elektra armaturen buitenlamp | 1 | st |  |  |  |  | 1976 | € -
80404 | Dintelstraat 21 | Verlichting | 63 | Verlichtingsarmaturen opbouw TLD | 4 | st | Philips |  |  |  | 1976 | € -
80404 | Dintelstraat 21 | Verlichting | 63 | Verlichtingsarmaturen opbouw TLD | 4 | st |  |  |  |  | 1976 | € -
80404 | Dintelstraat 21 | Verlichting | 63 | Verlichtingsarmaturen downlighters PL | 7 | st |  |  |  |  | 1976 | € -
80404 | Dintelstraat 21 | Verlichting | 63 | Verlichtingsarmaturen ornament opbouw PL | 6 | st |  |  |  |  | 1976 | € -
80404 | Dintelstraat 21 | Krachtstroom | 62 | Krachtgroepenkasten | 1 | st |  |  |  |  | 1976 | € -
80404 | Dintelstraat 21 | Centrale elektrotechnische voorzieningen | 61 | (hoofd)Verdeelinrichtingen | 1 | st | ABB |  | 6 lichtgroepen met aardlek , 2 tussenmeters |  | 1976 | € -
80404 | Dintelstraat 21 | Centrale elektrotechnische voorzieningen | 61 | Zonnecollectoren | 21 | st |  |  |  |  | ? | € -
80404 | Dintelstraat 21 | Centrale elektrotechnische voorzieningen | 61 | Zonne-energieinstallatie omvormer | 1 | st |  |  |  |  | ? | € -
0
80702 | Gravenstraat 31 - 35, Wijnstraat 155 - 157 | Verlichting | 63 | Verlichtingsarmaturen | 1 | st |  |  | Geen nadere gegevens kunnen achterhalen. Bouwjaar is een aanname. |  | 1500 | € -
80702 | Gravenstraat 31 - 35, Wijnstraat 155 - 157 | Verlichting | 63 | Verlichtingsarmaturen | 3 | st |  |  | Geen nadere gegevens kunnen achterhalen. Bouwjaar is een aanname. |  | 1500 | € -
80702 | Gravenstraat 31 - 35, Wijnstraat 155 - 157 | Verlichting | 63 | Verlichtingsarmaturen | 3 | st |  |  | Geen nadere gegevens kunnen achterhalen. Bouwjaar is een aanname. |  | 1500 | € -
80702 | Gravenstraat 31 - 35, Wijnstraat 155 - 157 | Verlichting | 63 | Verlichtingsarmaturen | 3 | st |  |  | Geen nadere gegevens kunnen achterhalen. Bouwjaar is een aanname. |  | 1500 | € -
80702 | Gravenstraat 31 - 35, Wijnstraat 155 - 157 | Verlichting | 63 | Verlichtingsarmaturen | 2 | st |  |  | Geen nadere gegevens kunnen achterhalen. Bouwjaar is een aanname. |  | 1500 | € -
80702 | Gravenstraat 31 - 35, Wijnstraat 155 - 157 | Verlichting | 63 | Lichtinstallaties infra- en schakelmateriaal | 1360 | Bvo |  |  | Geen nadere gegevens kunnen achterhalen. Bouwjaar is een aanname. |  | 1500 | € -
80702 | Gravenstraat 31 - 35, Wijnstraat 155 - 157 | Verlichting | 63 | Schakelmateriaal bewegingsschakelaar licht | 1 | st |  |  | Geen nadere gegevens kunnen achterhalen. Bouwjaar is een aanname. |  | 1500 | € -
80702 | Gravenstraat 31 - 35, Wijnstraat 155 - 157 | Centrale elektrotechnische voorzieningen | 61 | (hoofd)Verdeelinrichtingen | 2 | st |  |  | Geen nadere gegevens kunnen achterhalen. Bouwjaar is een aanname. |  | 1500 | € -
80702 | Gravenstraat 31 - 35, Wijnstraat 155 - 157 | Centrale elektrotechnische voorzieningen | 61 | (hoofd)Verdeelinrichtingen | 6 | st |  |  | Geen nadere gegevens kunnen achterhalen. Bouwjaar is een aanname. |  | 1500 | € -
80702 | Gravenstraat 31 - 35, Wijnstraat 155 - 157 | Centrale elektrotechnische voorzieningen | 61 | (hoofd)Verdeelinrichtingen | 2 | st |  |  | Geen nadere gegevens kunnen achterhalen. Bouwjaar is een aanname. |  | 1500 | € -
80702 | Gravenstraat 31 - 35, Wijnstraat 155 - 157 | Beveiliging | 65 | handbrandmelders | ? | st |  |  |  |  | ? | € -
80702 | Gravenstraat 31 - 35, Wijnstraat 155 - 157 | Beveiliging | 65 | Rookmelders | ? | st |  |  |  |  | ? | € -
80702 | Gravenstraat 31 - 35, Wijnstraat 155 - 157 | Beveiliging | 65 | Brandmeldinstallatie | 1 | st |  |  |  |  | 1500 | € -
0
80705 | Grotekerksplein 1 | Centrale elektrotechnische voorzieningen | 61 | (hoofd)Verdeelinrichtingen | 1 | st | HOLEC/ABB HAF |  | 8x 230V, 1x 400V, 1x HS63A |  | 1800 | € -
80705 | Grotekerksplein 1 | Centrale elektrotechnische voorzieningen | 61 | (hoofd)Verdeelinrichtingen | 1 | st | HOLEC |  | 1x 230V, 2x 400V, 1x HS |  | 1800 | € -
80705 | Grotekerksplein 1 | Verlichting | 63 | Verlichtingsarmaturen | 1 | pst |  |  | Geen nadere gegevens kunnen achterhalen. Bouwjaar is een aanname. |  | 1800 | € -
80705 | Grotekerksplein 1 | Beveiliging | 65 | Brandmeldinstallatie | 1 | st |  |  |  |  | 1800 | € -
80705 | Grotekerksplein 1 | Verlichting | 63 | Noodverlichtingsarmatuur decentraal | 11 | st | VanLien |  |  |  | 1800 | € -
80705 | Grotekerksplein 1 | Beveiliging | 65 | Rookmelders | 3 | st |  |  | Geen nadere gegevens kunnen achterhalen. Bouwjaar is een aanname. |  | 1800 | € -
80705 | Grotekerksplein 1 | Beveiliging | 65 | handbrandmelders | ? | st |  |  |  |  | ? | € -
0
80800 | Halmaheiraplein 26 | Beveiliging | 65 | Inbraak-alarminstallatie | 500 | Bvo |  |  | Geen nadere gegevens kunnen achterhalen. Bouwjaar is een inschatting. |  | 1923 | € -
80800 | Halmaheiraplein 26 | Verlichting | 63 | Verlichtingsarmaturen downlight | 6 | st |  |  | Geen nadere gegevens kunnen achterhalen. Bouwjaar is een inschatting. |  | 1923 | € -
80800 | Halmaheiraplein 26 | Verlichting | 63 | Verlichtingsarmaturen TL | 9 | st |  |  | Geen nadere gegevens kunnen achterhalen. Bouwjaar is een inschatting. |  | 1923 | € -
80800 | Halmaheiraplein 26 | Verlichting | 63 | Verlichtingsarmaturen TL | 8 | st |  |  | Geen nadere gegevens kunnen achterhalen. Bouwjaar is een inschatting. |  | 1923 | € -
80800 | Halmaheiraplein 26 | Verlichting | 63 | Verlichtingsarmaturen TL | 32 | st |  |  | Geen nadere gegevens kunnen achterhalen. Bouwjaar is een inschatting. |  | 1923 | € -
80800 | Halmaheiraplein 26 | Verlichting | 63 | Schakelmateriaal bewegingsschakelaar licht | 2 | st |  |  | Geen nadere gegevens kunnen achterhalen. Bouwjaar is een inschatting. |  | 1923 | € -
80800 | Halmaheiraplein 26 | Verlichting | 63 | Lichtinstallaties infra- en schakelmateriaal | 500 | Bvo |  |  |  |  | 1923 | € -
0
80801 | Halmaheiraplein 37 | Terrein | 90 | Terreinverlichting, armaturen buitenverlichting | 1 | st |  |  | Geen nadere gegevens kunnen achterhalen. Bouwjaar is een aanname. |  | 2004 | € -
80801 | Halmaheiraplein 37 | Terrein | 90 | Terreinverlichting, armaturen buitenverlichting | 3 | st |  |  | Geen nadere gegevens kunnen achterhalen. Bouwjaar is een aanname. |  | 2004 | € -
80801 | Halmaheiraplein 37 | Beveiliging | 65 | Brandmeldinstallatie | 1 | st | [5 empty] | € -
80801 | Halmaheiraplein 37 | Beveiliging | 65 | Inbraak-alarminstallatie | 670 | Bvo | Chubb |  |  |  | 2004 | € -
80801 | Halmaheiraplein 37 | Beveiliging | 65 | Rookmelder | 6 | st |  |  | Geen nadere gegevens kunnen achterhalen. Bouwjaar is een aanname. |  | 2004 | € -
80801 | Halmaheiraplein 37 | Beveiliging | 65 | Meldsirene | 2 | st |  |  | Geen nadere gegevens kunnen achterhalen. Bouwjaar is een aanname. |  | 2004 | € -
80801 | Halmaheiraplein 37 | Beveiliging | 65 | Flitslicht | 1 | st |  |  | Geen nadere gegevens kunnen achterhalen. Bouwjaar is een aanname. |  | 2004 | € -
80801 | Halmaheiraplein 37 | Verlichting | 63 | Verlichtingsarmaturen halogeen spot | 4 | st |  |  | Geen nadere gegevens kunnen achterhalen. Bouwjaar is een aanname. |  | 2004 | € -
80801 | Halmaheiraplein 37 | Verlichting | 63 | Verlichtingsarmaturen hanglamp | 1 | st |  |  | Geen nadere gegevens kunnen achterhalen. Bouwjaar is een aanname. |  | 2004 | € -
80801 | Halmaheiraplein 37 | Verlichting | 63 | Verlichtingsarmaturen hanglamp | 1 | st |  |  | Geen nadere gegevens kunnen achterhalen. Bouwjaar is een aanname. |  | 2004 | € -
80801 | Halmaheiraplein 37 | Verlichting | 63 | Verlichtingsarmaturen bulleye | 4 | st |  |  | Geen nadere gegevens kunnen achterhalen. Bouwjaar is een aanname. |  | 2004 | € -
80801 | Halmaheiraplein 37 | Verlichting | 63 | Verlichtingsarmaturen PL | 5 | st |  |  | Geen nadere gegevens kunnen achterhalen. Bouwjaar is een aanname. |  | 2004 | € -
80801 | Halmaheiraplein 37 | Verlichting | 63 | Verlichtingsarmaturen TL | 9 | st |  |  | Geen nadere gegevens kunnen achterhalen. Bouwjaar is een aanname. |  | 2004 | € -
80801 | Halmaheiraplein 37 | Verlichting | 63 | Verlichtingsarmaturen TL | 27 | st |  |  | Geen nadere gegevens kunnen achterhalen. Bouwjaar is een aanname. |  | 2004 | € -
80801 | Halmaheiraplein 37 | Verlichting | 63 | Verlichtingsarmaturen TL | 6 | st |  |  | Geen nadere gegevens kunnen achterhalen. Bouwjaar is een aanname. |  | 2004 | € -
80801 | Halmaheiraplein 37 | Verlichting | 63 | Verlichtingsarmaturen | 4 | st |  |  | Geen nadere gegevens kunnen achterhalen. Bouwjaar is een aanname. |  | 2004 | € -
80801 | Halmaheiraplein 37 | Centrale elektrotechnische voorzieningen | 61 | (Hoofd)verdeelinrichtingen | 1 | st | ABB |  | HS 40A 3x krachtgroepen 25a 11 lichtgroepen 16a |  | 2004 | € -
80801 | Halmaheiraplein 37 | Centrale elektrotechnische voorzieningen | 61 | Zonne-energieinstallatie omvormer | 1 | st | Sunny Boy | SB 3000TLST-21 |  | 3 kW | 2004 | € -
80801 | Halmaheiraplein 37 | Centrale elektrotechnische voorzieningen | 61 | Zonne-energieinstallatie omvormer | 1 | st | Sunny Tripower | STP 7000TL-20 |  | 7 kW | 2004 | € -
80801 | Halmaheiraplein 37 | Centrale elektrotechnische voorzieningen | 61 | Zonnecollectoren | 48 | st |  |  | Geen nadere gegevens kunnen achterhalen. Bouwjaar is een aanname. |  | 2004 | € -
0
80801A | Halmaheiraplein 39 | Terrein | 90 | Terreinverlichting, lantaarnpalen | 2 | st | Sapa | 1204011401 |  |  | 2010 | € -
80801A | Halmaheiraplein 39 | Verlichting | 63 | Verlichtingsarmaturen | 3 | st |  |  | Geen nadere gegevens kunnen achterhalen. Bouwjaar is een aanname. |  | 2010 | € -
0
80806 | Hof 6 | Beveiliging | 65 | Invalidetoilet noodsignaal | 2 | st | Tyco |  |  |  | 1275 | € -
80806 | Hof 6 | Beveiliging | 65 | Brandmeldinstallatie automatische melder | 1 | st | Onbekend |  |  |  | 1275 | € -
80806 | Hof 6 | Beveiliging | 65 | Brandmeldinstallatie nevenindicator | 24 | st | Onbekend |  |  |  | 1275 | € -
80806 | Hof 6 | Beveiliging | 65 | Brandmeldinstallatie handmelder rood | 17 | st | Onbekend |  |  |  | 1275 | € -
80806 | Hof 6 | Beveiliging | 65 | Brandmeldinstallatie centrale | 2 | st | JOB | Detect 3004+ | Incl doormeldeenheid BMS-O IP/GPRS, centrale in 0.21 (A) en 0.13 (B). Nevenpaneel in 0.07 en 1.05. Incl ontruimingsinstallatie. Certificatieplicht volgens PvE jaarlijks. |  | 1275 | € -
80806 | Hof 6 | Communicatie | 64 | CAI-installaties | 1 | st | Astro | HVO V38 | Versterker en splitter. |  | 1275 | € -
80806 | Hof 6 | Verlichting | 63 | Vluchtwegverlichtingsarmatuur decentraal | 37 | st | Zumtobel |  |  |  | 1275 | € -
80806 | Hof 6 | Verlichting | 63 | Noodverlichtingsarmatuur decentraal | 36 | st | Diverse |  |  |  | 1275 | € -
80806 | Hof 6 | Verlichting | 63 | Verlichtingsarmaturen TL opbouw | 41 | st | Onbekend |  |  |  | 1275 | € -
80806 | Hof 6 | Verlichting | 63 | Verlichtingsarmaturen plafondarmatuur buiten | 5 | st | Onbekend |  |  |  | 1275 | € -
80806 | Hof 6 | Verlichting | 63 | Verlichtingsarmaturen Hang tl | 18 | st | Onbekend |  |  |  | 1275 | € -
80806 | Hof 6 | Verlichting | 63 | Verlichtingsarmaturen grondspot buiten LED | 8 | st | Onbekend |  |  |  | 1275 | € -
80806 | Hof 6 | Verlichting | 63 | Verlichtingsarmaturen gevelarmatuur buiten | 10 | st | Onbekend |  | Bij voorkeur niiet planmatig vervangen, historische waarde. |  | 1275 | € -
80806 | Hof 6 | Verlichting | 63 | Verlichtingsarmaturen buitenlamp | 1 | st | Onbekend |  |  |  | 1275 | € -
80806 | Hof 6 | Verlichting | 63 | Verlichtingsarmaturen TL inbouw | 17 | st | Onbekend |  |  |  | 1275 | € -
80806 | Hof 6 | Verlichting | 63 | Verlichtingsarmaturen PL wandlamp | 31 | st | Onbekend |  |  |  | 1275 | € -
80806 | Hof 6 | Verlichting | 63 | Verlichtingsarmaturen PL opbouw | 36 | st | Diverse |  |  |  | 1275 | € -
80806 | Hof 6 | Verlichting | 63 | Schakelmateriaal bewegingsschakelaar licht | 16 | st | Onbekend |  |  |  | 1275 | € -
80806 | Hof 6 | Verlichting | 63 | Schakelmateriaal lichtregeling daglicht | 3 | st | Onbekend |  |  |  | 1275 | € -
80806 | Hof 6 | Verlichting | 63 | Lichtinstallaties infra- en schakelmateriaal | 1372 | bvo | Jung |  | Bekabeling, distributie elektra en schakelmateriaal. |  | 1275 | € -
80806 | Hof 6 | Centrale elektrotechnische voorzieningen | 61 | Wandgoten | 100 | m1 | Onbekend |  | Wit plaatstaal, lengte is een schatting. |  | 1275 | € -
80806 | Hof 6 | Centrale elektrotechnische voorzieningen | 61 | Veiligheidsaarding | 1 | pst | Onbekend |  | Aardrails geplaatst bij de verdeelkasten. |  | 1275 | € -
80806 | Hof 6 | Centrale elektrotechnische voorzieningen | 61 | Nobreak-installaties | 1 | st | Eaton | 9155 | UPS, Eaton 9155-8-sc-0, 8kVA, 7.2kW Incl. batterijkast CPW390-12, met 32st batterijen. Autonomie 480 min bij 860W. | 8kVA | 1275 | € -
80806 | Hof 6 | Centrale elektrotechnische voorzieningen | 61 | Groepenkast LK 01-A | 1 | st | Eaton | EWK08091 | 41x 1 fase 3x 3 fase 1x HS 63A | 63 A | 1275 | € -
80806 | Hof 6 | Centrale elektrotechnische voorzieningen | 61 | Groepenkast LK SOUT-B | 1 | st | Eaton | ESW05991 | 17x 1 fase 1x 3 fase 1x HS 63A | 63 A | 1275 | € -
80806 | Hof 6 | Centrale elektrotechnische voorzieningen | 61 | Groepenkast LK tech-A | 1 | st | Eaton | EWK05091 | 10x 1 fase 3x 3 fase 1x HS 63A | 63 A | 1275 | € -
80806 | Hof 6 | Centrale elektrotechnische voorzieningen | 61 | Groepenkast LK server-A | 1 | st | Eaton | EWK05091 | Onbekend, op slot. |  | 1275 | € -
80806 | Hof 6 | Centrale elektrotechnische voorzieningen | 61 | Groepenkast Omschakelkast NB | 1 | st | Elinex |  | Omschakelkast bypass UPS, 3st schakelaar. | 80 A | 1275 | € -
80806 | Hof 6 | Centrale elektrotechnische voorzieningen | 61 | Groepenkast LK NB-A | 1 | st | Eaton |  | Onbekend, op slot. |  | 1275 | € -
80806 | Hof 6 | Centrale elektrotechnische voorzieningen | 61 | Groepenkast LK 02-B | 1 | st | Eaton | EWK05091 | 17x 1 fase 1x 3 fase 1x HS 63A | 63 A | 1275 | € -
80806 | Hof 6 | Centrale elektrotechnische voorzieningen | 61 | Groepenkast LK kantoor-A | 1 | st | Eaton | EWK05091 | 20x 1 fase 1x 3 fase 1x HS 63A | 63 A | 1275 | € -
80806 | Hof 6 | Centrale elektrotechnische voorzieningen | 61 | Groepenkast LK tech-B | 1 | st | Eaton | EWK05091 | 7x 1 fase 3x 3 fase 1x HS 63A | 63 A | 1275 | € -
80806 | Hof 6 | Centrale elektrotechnische voorzieningen | 61 | Groepenkast LK HVI-B | 1 | st | Eaton | EWS08122 | 3x 2 fase 8x 3 fase 1x HS 250A | 250 A | 1275 | € -
80806 | Hof 6 | Centrale elektrotechnische voorzieningen | 61 | Groepenkast LK 00-B | 1 | st | Eaton | ESW05112 | 27x 1 fase 1x 3 fase 1x HS 63A | 63 A | 1275 | € -
80806 | Hof 6 | Centrale elektrotechnische voorzieningen | 61 | Groepenkast LK 01-B | 1 | st | Eaton |  | 19x 1 fase 1x 3 fase 1x HS 63A | 63 A | 1275 | € -
80806 | Hof 6 | Centrale elektrotechnische voorzieningen | 61 | Groepenkast LK 00-A | 1 | st | Eaton | ESW05991 | 29x 1 fase 1x 3 fase 1x HS 63A | 63 A | 1275 | € -
80806 | Hof 6 | Centrale elektrotechnische voorzieningen | 61 | Groepenkast HVI-A | 1 | st | Eaton |  | 11x 3 fase 3x 2 fase HS 250A | 250 A | 1275 | € -
80806 | Hof 6 | Binnenwandopeningen | 32 | Deurdranger elektrisch | 2 | st | Dorma |  | Deurdranger tbv toegang miva tot 0.15, 3st knopbediening, 1st sensorlijst. Deurnummer 28062572 en 28061561. |  | 1275 | € -
80806 | Hof 6 | Buitenwandopeningen | 31 | Zonwering, screens elektrisch binnen | 26 | st | Verosol |  | Elektrische binnenzonwering. |  | 1275 | € -
80806 | Hof 6 | Buitenwandopeningen | 31 | Zonwering, screens elektrisch binnen | 26 | st | Verosol |  | Elektrische binnenzonwering. |  | 1275 | € -
80806 | Hof 6 | Centrale elektrotechnische voorzieningen | 61 | bliksem beveiliging | 1 | st |  |  |  |  | onbekend | € -
0
80807 | Catharijnepoort | [7 empty] | Geen E-installaties aanwezig |  | 1652 | € -
0
81000 | Jade 400 | Terrein | 90 | Terreinverlichting armaturen downlight | 12 | st |  |  | Geen nadere gegevens kunnen achterhalen. Bouwjaar is een aanname. |  | 2005 | € -
81000 | Jade 400 | Beveiliging | 65 | Invalidetoilet noodsignaal | 1 | st |  |  | Geen nadere gegevens kunnen achterhalen. Bouwjaar is een aanname. |  | 2005 | € -
81000 | Jade 400 | Beveiliging | 65 | Inbraak-alarminstallatie | 5695 | Bvo | ADT |  |  |  | 2005 | € -
81000 | Jade 400 | Beveiliging | 65 | Brandmeldinstallatie rookmelder | 122 | st | ADT |  |  |  | 2005 | € -
81000 | Jade 400 | Beveiliging | 65 | Brandmeldinstallatie nevenindicator | 45 | st | ADT |  |  |  | 2005 | € -
81000 | Jade 400 | Beveiliging | 65 | Brandmeldinstallatie Miva nevenindicator | 1 | st |  |  | Geen nadere gegevens kunnen achterhalen. Bouwjaar is een aanname. |  | 2005 | € -
81000 | Jade 400 | Beveiliging | 65 | Brandmeldinstallatie handmelder | 11 | st | ADT |  |  |  | 2005 | € -
81000 | Jade 400 | Beveiliging | 65 | Brandmeldinstallatie flitslicht | 2 | st |  |  | Geen nadere gegevens kunnen achterhalen. Bouwjaar is een aanname. |  | 2005 | € -
81000 | Jade 400 | Beveiliging | 65 | Brandmeldinstallatie centrale | 1 | st | ADT | MX4000 |  |  | 2005 | € -
81000 | Jade 400 | Verlichting | 63 | Noodverlichtingsarmatuur decentraal | 18 | st | Famostar | SK |  |  | 2005 | € -
81000 | Jade 400 | Verlichting | 63 | Vluchtwegverlichtingsarmatuur decentraal | 41 | st | Famostar |  |  |  | 2005 | € -
81000 | Jade 400 | Verlichting | 63 | Verlichtingsarmaturen TL/combi noodverlichting | 12 | st |  |  | Geen nadere gegevens kunnen achterhalen. Bouwjaar is een aanname. |  | 2005 | € -
81000 | Jade 400 | Verlichting | 63 | Verlichtingsarmaturen | 5695 | Bvo |  |  |  |  | 2005 | € -
81000 | Jade 400 | Verlichting | 63 | Schakelmateriaal bewegingsschakelaar licht | 5 | st |  |  | Geen nadere gegevens kunnen achterhalen. Bouwjaar is een aanname. |  | 2005 | € -
81000 | Jade 400 | Centrale elektrotechnische voorzieningen | 61 | (Hoofd)schakelstation | 1 | st | Halyester |  |  | 630 A | 2005 | € -
81000 | Jade 400 | Centrale elektrotechnische voorzieningen | 61 | (Hoofd)verdeelinrichtingen HVK/OLK1 | 1 | st | Van Wezel |  |  | 400 A | 2005 | € -
81000 | Jade 400 | Centrale elektrotechnische voorzieningen | 61 | Zonnecollectoren, zonne-energieinstallatie | 308 | st |  |  |  |  | 2005 | € -
81000 | Jade 400 | Centrale elektrotechnische voorzieningen | 61 | Omvormer, zonne-energieinstallatie | 1 | st | Solar Edge | SE27.6K | Bouwjaar is een aanname. | 27 kW | 2005 | € -
81000 | Jade 400 | Centrale elektrotechnische voorzieningen | 61 | Omvormer, zonne-energieinstallatie | 1 | st | Solar Edge | SE27.6K | Bouwjaar is een aanname. | 27 kW | 2005 | € -
81000 | Jade 400 | Centrale elektrotechnische voorzieningen | 61 | Groepenkast 3KK1 | 1 | st |  |  |  | 315 A | 2005 | € -
81000 | Jade 400 | Centrale elektrotechnische voorzieningen | 61 | Groepenkast | 4 | st |  |  |  | 50 A | 2005 | € -
81000 | Jade 400 | Centrale elektrotechnische voorzieningen | 61 | Groepenkast | 1 | st |  |  | Geen nadere gegevens kunnen achterhalen. Bouwjaar is een aanname. |  | 2005 | € -
81000 | Jade 400 | Binnenwandopeningen | 32 | Snelroldeur | 1 | st | Crawford | 342 |  |  | 2005 | € -
81000 | Jade 400 | Buitenwandopeningen | 31 | Rolhek, elektrisch | 1 | st | Inova | 200 |  |  | 2005 | € -
81000 | Jade 400 | Centrale elektrotechnische voorzieningen | 61 | bliksemafleiding | 1 | st |  |  |  |  | ? | € -
0
81003 | Matthijs Marisstraat 33 | Terrein | 90 | Terreinverlichting lichtmast | 6 | st |  |  | Geen nadere gegevens kunnen achterhalen. Bouwjaar is een aanname. |  | 2003 | € -
81003 | Matthijs Marisstraat 33 | Beveiliging | 65 | Inbraak-alarminstallatie | 5250 | Bvo |  |  |  |  | 2003 | € -
81003 | Matthijs Marisstraat 33 | Beveiliging | 65 | Omroep- en ontruimingsinstallatie | 1 | st | Halin |  |  |  | 2003 | € -
81003 | Matthijs Marisstraat 33 | Beveiliging | 65 | Brandmeldinstallatie rookmelder | 127 | st |  |  |  |  | 2003 | € -
81003 | Matthijs Marisstraat 33 | Beveiliging | 65 | Brandmeldinstallatie paneel | 1 | st | Tyco |  |  |  | 2003 | € -
81003 | Matthijs Marisstraat 33 | Beveiliging | 65 | Brandmeldinstallatie nevenindicator | 63 | st |  |  |  |  | 2003 | € -
81003 | Matthijs Marisstraat 33 | Beveiliging | 65 | Brandmeldinstallatie meldsirene | 76 | st |  |  |  |  | 2003 | € -
81003 | Matthijs Marisstraat 33 | Beveiliging | 65 | Brandmeldinstallatie handmelder | 13 | st | Tyco |  |  |  | 2003 | € -
81003 | Matthijs Marisstraat 33 | Beveiliging | 65 | Brandmeldinstallatie flitslicht | 2 | st |  |  |  |  | 2003 | € -
81003 | Matthijs Marisstraat 33 | Beveiliging | 65 | Brandmeldinstallatie centrale | 1 | st | Zettler | ZX4 |  |  | 2003 | € -
81003 | Matthijs Marisstraat 33 | Communicatie | 64 | Deuropener | 12 | st | Tyco |  |  |  | 2003 | € -
81003 | Matthijs Marisstraat 33 | Verlichting | 63 | Vluchtwegverlichtingsarmatuur decentraal | 80 | st | Van Lien | ITA 08/1/ZT |  | 8 - 11W | 2003 | € -
81003 | Matthijs Marisstraat 33 | Verlichting | 63 | Verlichtingsarmaturen | 6 | st | Disano | 3874 EL Channel |  |  | 2003 | € -
81003 | Matthijs Marisstraat 33 | Verlichting | 63 | Verlichtingsarmaturen inbouw 1x PL-C | 361 | st |  | A + AA |  | 1x 26W | 2003 | € -
81003 | Matthijs Marisstraat 33 | Verlichting | 63 | Verlichtingsarmaturen inbouw 1x TL5 | 79 | st |  | C1 + C3 |  | 1x 54W | 2003 | € -
81003 | Matthijs Marisstraat 33 | Verlichting | 63 | Verlichtingsarmaturen inbouw 1x TL5 | 79 | st |  | C1 + C3 |  | 1x 54W | 2003 | € -
81003 | Matthijs Marisstraat 33 | Verlichting | 63 | Verlichtingsarmaturen inbouw 1x TL8 | 4 | st |  | E |  | 1x 58W | 2003 | € -
81003 | Matthijs Marisstraat 33 | Verlichting | 63 | Verlichtingsarmaturen inbouw 2x PL-C | 48 | st |  | U |  | 2x 26W | 2003 | € -
81003 | Matthijs Marisstraat 33 | Verlichting | 63 | Verlichtingsarmaturen inbouw 2x TL5 | 175 | st |  | C2 + C4 + C5 |  | 2x 35W | 2003 | € -
81003 | Matthijs Marisstraat 33 | Verlichting | 63 | Verlichtingsarmaturen inbouw 2x TL5 | 175 | st |  | C2 + C4 + C5 |  | 2x 35W | 2003 | € -
81003 | Matthijs Marisstraat 33 | Verlichting | 63 | Verlichtingsarmaturen inbouw 2x TL8 | 23 | st |  | T1 |  | 2x 36W | 2003 | € -
81003 | Matthijs Marisstraat 33 | Verlichting | 63 | Verlichtingsarmaturen inbouw buiten 1x PL-C | 4 | st |  | E1 |  | 1x 13W | 2003 | € -
81003 | Matthijs Marisstraat 33 | Verlichting | 63 | Verlichtingsarmaturen opbouw 1x TL8 | 83 | st |  | D + L1 + Q |  | 1x 58W | 2003 | € -
81003 | Matthijs Marisstraat 33 | Verlichting | 63 | Verlichtingsarmaturen opbouw 1x TL-E | 68 | st |  | R + J + P1 |  | 1x 32W | 2003 | € -
81003 | Matthijs Marisstraat 33 | Verlichting | 63 | Verlichtingsarmaturen opbouw 2x FLC | 26 | st |  | AZ |  | 2x 55W | 2003 | € -
81003 | Matthijs Marisstraat 33 | Verlichting | 63 | Verlichtingsarmaturen opbouw 2x PL-C | 64 | st |  | AX |  | 2x 26W | 2003 | € -
81003 | Matthijs Marisstraat 33 | Verlichting | 63 | Verlichtingsarmaturen pendant 70-150W | 29 | st |  | P + P1 |  | 70 - 150W | 2003 | € -
81003 | Matthijs Marisstraat 33 | Verlichting | 63 | Verlichtingsarmaturen wandarmaturen | 21 | st |  | H + H1 |  | Divers | 2003 | € -
81003 | Matthijs Marisstraat 33 | Verlichting | 63 | Verlichtingsarmaturen wandopbouw 2x TL8 | 14 | st |  | AU |  | 2x 36W | 2003 | € -
81003 | Matthijs Marisstraat 33 | Verlichting | 63 | Bewegingsschakelaar verlichting | 1 | pst |  |  | Geen nadere gegevens kunnen achterhalen. Bouwjaar is een aanname. |  | 2003 | € -
81003 | Matthijs Marisstraat 33 | Centrale elektrotechnische voorzieningen | 61 | Verdeelinrichtingen LK-24 | 1 | st | G H | QA2 | Een hoofdschakelaar Vierentwintig groepen Vijf krachtgroepen | 63 A | 2003 | € -
81003 | Matthijs Marisstraat 33 | Centrale elektrotechnische voorzieningen | 61 | Verdeelinrichtingen LK-04 | 1 | st | G H | QA3 | Een hoofdschakelaar Vijfendertig groepen Vijf krachtgroepen | 250 A | 2003 | € -
81003 | Matthijs Marisstraat 33 | Centrale elektrotechnische voorzieningen | 61 | Verdeelinrichtingen LK-0K | 1 | st | G H | QA2 | Een hoofdschakelaar Acht groepen Negen krachtgroepen | 80 A | 2003 | € -
81003 | Matthijs Marisstraat 33 | Centrale elektrotechnische voorzieningen | 61 | (hoofd)Verdeelinrichtingen HKL | 1 | st | G H |  |  | 630 A | 2003 | € -
81003 | Matthijs Marisstraat 33 | Centrale elektrotechnische voorzieningen | 61 | Verdeelinrichtingen LK-K4 | 1 | st | G H | QA2 | Een hoofdschakelaar Twaalf groepen Zes krachtgroepen | 80 A | 2003 | € -
81003 | Matthijs Marisstraat 33 | Centrale elektrotechnische voorzieningen | 61 | Verdeelinrichtingen LK-13-2 | 1 | st | G H |  | Geen nadere gegevens kunnen achterhalen. |  | 2003 | € -
81003 | Matthijs Marisstraat 33 | Centrale elektrotechnische voorzieningen | 61 | Verdeelinrichtingen LK-12 | 1 | st | G H | QA2 | Een hoofdschakelaar Acht groepen Drie krachtgroepen | 160 A | 2003 | € -
81003 | Matthijs Marisstraat 33 | Centrale elektrotechnische voorzieningen | 61 | Verdeelinrichtingen LK-03 | 1 | st | G H | QA3 | Een hoofdschakelaar Achttien groepen Zes krachtgroepen | 63 A | 2003 | € -
81003 | Matthijs Marisstraat 33 | Centrale elektrotechnische voorzieningen | 61 | Verdeelinrichtingen LK-02 | 1 | st | G H | QA2 | Een hoofdschakelaar Achttien groepen Drie krachtgroepen | 63 A | 2003 | € -
81003 | Matthijs Marisstraat 33 | Centrale elektrotechnische voorzieningen | 61 | Groepenkast | 4 | st |  |  |  |  | 2003 | € -
81003 | Matthijs Marisstraat 33 | Binnenwandopeningen | 32 | Rolluik (elektrisch) | 1 | st | Assa Abloy |  |  |  | 2003 | € -
81003 | Matthijs Marisstraat 33 | Binnenwandopeningen | 32 | Deuropener elektrisch | 1 | st |  |  |  |  | 2003 | € -
81003 | Matthijs Marisstraat 33 | Buitenwandopeningen | 31 | Automatische schuifdeur | 1 | st | Besam |  |  |  | 2003 | € -
81003 | Matthijs Marisstraat 33 | Buitenwandopeningen | 31 | Zonwering screens elektrisch | 121.8 | m1 |  |  |  |  | 2003 | € -
0
81003A | Jacob Marisstraat 80 | Beveiliging | 65 | Inbraak-alarminstallatie | 1238 | Bvo |  |  |  |  | 2003 | € -
81003A | Jacob Marisstraat 80 | Beveiliging | 65 | Brandmeldinstallatie rookmelder | 38 | st |  |  | Geen nadere gegevens kunnen achterhalen. Bouwjaar is een aanname. |  | 2003 | € -
81003A | Jacob Marisstraat 80 | Beveiliging | 65 | Brandmeldinstallatie nevenindicator | 19 | st |  |  | Geen nadere gegevens kunnen achterhalen. Bouwjaar is een aanname. |  | 2003 | € -
81003A | Jacob Marisstraat 80 | Beveiliging | 65 | Brandmeldinstallatie meldsirene | 2 | st |  |  | Geen nadere gegevens kunnen achterhalen. Bouwjaar is een aanname. |  | 2003 | € -
81003A | Jacob Marisstraat 80 | Beveiliging | 65 | Brandmeldinstallatie handmelder | 5 | st | Tyco |  |  |  | 2003 | € -
81003A | Jacob Marisstraat 80 | Communicatie | 64 | Deuropener, groen melder | 12 | st | Tyco |  |  |  | 2003 | € -
81003A | Jacob Marisstraat 80 | Verlichting | 63 | Vluchtwegverlichtingsarmatuur decentraal | 12 | st | Van Lien | ITA 08/1/ZT |  | 8 - 11W | 2003 | € -
81003A | Jacob Marisstraat 80 | Verlichting | 63 | Noodverlichtingsarmatuur decentraal | 3 | st |  |  | Geen nadere gegevens kunnen achterhalen. Bouwjaar is een aanname. |  | 2003 | € -
81003A | Jacob Marisstraat 80 | Verlichting | 63 | Verlichtingsarmaturen inbouw 2x TL8 rooster | 28 | st |  | T2 | Geen nadere gegevens kunnen achterhalen. Bouwjaar is een aanname. | 2x 36W | 2003 | € -
81003A | Jacob Marisstraat 80 | Verlichting | 63 | Verlichtingsarmaturen opbouw 1x TL-E | 4 | st |  |  | Geen nadere gegevens kunnen achterhalen. Bouwjaar is een aanname. | 1x 32W | 2003 | € -
81003A | Jacob Marisstraat 80 | Verlichting | 63 | Verlichtingsarmaturen opbouw 1x TL8 | 32 | st |  |  | Geen nadere gegevens kunnen achterhalen. Bouwjaar is een aanname. | 1x 58W | 2003 | € -
81003A | Jacob Marisstraat 80 | Verlichting | 63 | Verlichtingsarmaturen opbouw 2x TL | 12 | st |  |  | Geen nadere gegevens kunnen achterhalen. Bouwjaar is een aanname. | 2x 58W | 2003 | € -
81003A | Jacob Marisstraat 80 | Verlichting | 63 | Verlichtingsarmaturen inbouw 1x PL-C | 49 | st |  |  | Geen nadere gegevens kunnen achterhalen. Bouwjaar is een aanname. | 1x 13W | 2003 | € -
81003A | Jacob Marisstraat 80 | Verlichting | 63 | Bewegingsschakelaar verlichting | 6 | st |  |  | Geen nadere gegevens kunnen achterhalen. Bouwjaar is een aanname. |  | 2003 | € -
81003A | Jacob Marisstraat 80 | Krachtstroom | 62 | Krachtgroepenkast LK-K5 | 1 | st |  |  | Een hoofdschakelaar Dertig groepen Dertien krachtgroepen | 100 A | 2003 | € -
0
81113 | Kolfstraat 42 | Terrein | 90 | Terreinverlichting armaturen | 8 | st |  |  | Geen nadere gegevens kunnen achterhalen. |  | 2019 | € -
81113 | Kolfstraat 42 | Beveiliging | 65 | Invalidetoilet noodsignaal | 1 | st |  |  | Geen nadere gegevens kunnen achterhalen. Bouwjaar is een aanname. |  | 2019 | € -
81113 | Kolfstraat 42 | Beveiliging | 65 | Toegangscontrole, centraal- elektrische code/deuropener | 1 | st |  |  |  |  | 2019 | € -
81113 | Kolfstraat 42 | Beveiliging | 65 | Brandmeldinstallatie rookmelder | 11 | st |  |  |  |  | 2019 | € -
81113 | Kolfstraat 42 | Beveiliging | 65 | Brandmeldinstallatie meldsirene | 5 | st |  |  | Geen nadere gegevens kunnen achterhalen. Bouwjaar is een aanname. |  | 2019 | € -
81113 | Kolfstraat 42 | Beveiliging | 65 | Brandmeldinstallatie handmelder | 3 | st | Honeywell |  |  |  | 2019 | € -
81113 | Kolfstraat 42 | Beveiliging | 65 | Brandmeldinstallatie centrale | 1 | st | Honeywell |  |  |  | 2019 | € -
81113 | Kolfstraat 42 | Communicatie | 64 | Intercominstallaties | 1 | st | Comet |  |  |  | 2019 | € -
81113 | Kolfstraat 42 | Verlichting | 63 | Noodverlichtingsarmatuur | 18 | st |  |  | Geen nadere gegevens kunnen achterhalen. Bouwjaar is een aanname. |  | 2019 | € -
81113 | Kolfstraat 42 | Verlichting | 63 | Vluchtwegverlichtingsarmatuur | 14 | st | Hertek | HRD411 |  | 3,3 W | 2019 | € -
81113 | Kolfstraat 42 | Verlichting | 63 | Verlichtingsarmaturen led wandmodel | 6 | st |  |  | Geen nadere gegevens kunnen achterhalen. Bouwjaar is een aanname. |  | 2019 | € -
81113 | Kolfstraat 42 | Verlichting | 63 | Verlichtingsarmaturen led opbouw | 8 | st |  |  | Geen nadere gegevens kunnen achterhalen. Bouwjaar is een aanname. |  | 2019 | € -
81113 | Kolfstraat 42 | Verlichting | 63 | Verlichtingsarmaturen led inbouw | 56 | st |  |  | Geen nadere gegevens kunnen achterhalen. Bouwjaar is een aanname. |  | 2019 | € -
81113 | Kolfstraat 42 | Verlichting | 63 | Verlichtingsarmaturen led inbouw | 4 | st |  |  | Geen nadere gegevens kunnen achterhalen. Bouwjaar is een aanname. |  | 2019 | € -
81113 | Kolfstraat 42 | Verlichting | 63 | Schakelmateriaal bewegingsschakelaar licht | 24 | st |  |  | Geen nadere gegevens kunnen achterhalen. Bouwjaar is een aanname. |  | 2019 | € -
81113 | Kolfstraat 42 | Centrale elektrotechnische voorzieningen | 61 | (hoofd)Verdeelinrichtingen HVK | 1 | st | Geyer | DXG83 |  | 250 A | 2019 | € -
81113 | Kolfstraat 42 | Centrale elektrotechnische voorzieningen | 61 | Zonnecollectoren, zonne-energieinstallatie | 69 | st |  |  |  |  | 2019 | € -
81113 | Kolfstraat 42 | Centrale elektrotechnische voorzieningen | 61 | Omvormer, zonne-energieinstallatie | 1 | st | SMA Solar Technology | STP 20000TL-30 |  | 20 kW | 2019 | € -
81113 | Kolfstraat 42 | Centrale elektrotechnische voorzieningen | 61 | Groepenkast OVK1 | 1 | st | Geyer | TAG43 |  | 63 A | 2019 | € -
0
00001 | Kuipershaven 1 | Beveiliging | 65 | Brandmeldinstallatie rookmelder | 3 | st |  |  |  |  | 1894 | € -
00001 | Kuipershaven 1 | Verlichting | 63 | Verlichting | 13 | Bvo |  |  |  |  | 1894 | € -
00001 | Kuipershaven 1 | Centrale elektrotechnische voorzieningen | 61 | (hoofd)Verdeelinrichtingen HVK | 1 | st |  |  |  |  | 1894 | € -
00001 | Kuipershaven 1 | Centrale elektrotechnische voorzieningen | 61 | Lichtgroepenkasten | 1 | st |  |  |  |  | 1894 | € -
0
81116 | Kerkeplaat 3 | Terrein | 90 | Terreinverlichting armaturen | 8 | st |  |  | Geen nadere gegevens kunnen achterhalen. Bouwjaar is een aanname. |  | 1980 | € -
81116 | Kerkeplaat 3 | Terrein | 90 | Oplaadinrichting elektrische voertuigen | 2 | pst | Etrel |  | Geen nadere gegevens kunnen achterhalen. Bouwjaar is een aanname. |  | 1980 | € -
81116 | Kerkeplaat 3 | Terrein | 90 | Hek/schuifpoort, elektrisch | 1 | st | Hexta Seculine | Inova 200 | Geen nadere gegevens kunnen achterhalen. Bouwjaar is een aanname. |  | 1980 | € -
81116 | Kerkeplaat 3 | Terrein | 90 | Hek/schuifpoort, elektrisch | 1 | st | Hexta Seculine | Inova 200 | Geen nadere gegevens kunnen achterhalen. Bouwjaar is een aanname. |  | 1980 | € -
81116 | Kerkeplaat 3 | Beveiliging | 65 | Invalidetoilet noodsignaal | 1 | st |  |  | Geen nadere gegevens kunnen achterhalen. Bouwjaar is een aanname. |  | 1980 | € -
81116 | Kerkeplaat 3 | Beveiliging | 65 | Elektrische deuropeners/toegangscontrole | 1 | st | Keyprocessor |  | Bouwjaar is een aanname. |  | 1980 | € -
81116 | Kerkeplaat 3 | Beveiliging | 65 | Inbraaksignaleringsinstallaties | 5905 | Bvo |  |  | Geen nadere gegevens kunnen achterhalen. Bouwjaar is een aanname. |  | 1980 | € -
81116 | Kerkeplaat 3 | Beveiliging | 65 | Brandmeldinstallatie meldsirene | 13 | st | Acal |  |  |  | 1980 | € -
81116 | Kerkeplaat 3 | Beveiliging | 65 | Brandmeldinstallatie handmelder | 9 | st | Siemens |  |  |  | 1980 | € -
81116 | Kerkeplaat 3 | Beveiliging | 65 | Brandmeldinstallatie handmelder groen | 1 | st | Tyco |  | Geen nadere gegevens kunnen achterhalen. Bouwjaar is een aanname. |  | 1980 | € -
81116 | Kerkeplaat 3 | Beveiliging | 65 | Brandmeldinstallatie flitslicht | 1 | st |  |  | Geen nadere gegevens kunnen achterhalen. Bouwjaar is een aanname. |  | 1980 | € -
81116 | Kerkeplaat 3 | Beveiliging | 65 | Brandmeldinstallatie centrale | 1 | st | Hertek |  | Geen nadere gegevens kunnen achterhalen. Bouwjaar is een aanname. |  | 1980 | € -
81116 | Kerkeplaat 3 | Verlichting | 63 | Noodverlichtingsarmatuur decentraal | 22 | st | Famostar |  |  | 8W | 1980 | € -
81116 | Kerkeplaat 3 | Verlichting | 63 | Vluchtwegverlichtingsarmatuur decentraal | 19 | st | Blessing |  |  | 8W | 1980 | € -
81116 | Kerkeplaat 3 | Verlichting | 63 | Verlichtingsarmaturen TL opbouw | 39 | st |  |  |  |  | 1980 | € -
81116 | Kerkeplaat 3 | Verlichting | 63 | Verlichtingsarmaturen TL inbouw | 97 | st |  |  | Geen nadere gegevens kunnen achterhalen. Bouwjaar is een aanname. |  | 1980 | € -
81116 | Kerkeplaat 3 | Verlichting | 63 | Verlichtingsarmaturen Plafoniere | 6 | st |  |  |  |  | 1980 | € -
81116 | Kerkeplaat 3 | Verlichting | 63 | Verlichtingsarmaturen ledbak | 2 | st |  |  | Geen nadere gegevens kunnen achterhalen. Bouwjaar is een aanname. |  | 1980 | € -
81116 | Kerkeplaat 3 | Verlichting | 63 | Verlichtingsarmaturen TL opbouw | 12 | st |  |  |  |  | 1980 | € -
81116 | Kerkeplaat 3 | Verlichting | 63 | Verlichtingsarmaturen Hanglampen | 68 | st |  |  | Geen nadere gegevens kunnen achterhalen. Bouwjaar is een aanname. |  | 1980 | € -
81116 | Kerkeplaat 3 | Verlichting | 63 | Schakelmateriaal bewegingsschakelaar licht | 3 | st |  |  | Geen nadere gegevens kunnen achterhalen. Bouwjaar is een aanname. |  | 1980 | € -
81116 | Kerkeplaat 3 | Verlichting | 63 | Schakelmateriaal bewegingsschakelaar licht | 3 | st |  |  | Geen nadere gegevens kunnen achterhalen. Bouwjaar is een aanname. |  | 1980 | € -
81116 | Kerkeplaat 3 | Centrale elektrotechnische voorzieningen | 61 | (hoofd)Verdeelinrichtingen | 1 | st | Geyer | DA 0830 | Twee hoofdschakelaars Twaalf krachtgroepen Acht lichtgroepen | 160 A | 1980 | € -
81116 | Kerkeplaat 3 | Buitenwandopeningen | 31 | Overheaddeur 4 | 1 | st | Hörmann KG | SPU F42 |  |  | 1980 | € -
81116 | Kerkeplaat 3 | Buitenwandopeningen | 31 | Overheaddeur 3 | 1 | st | Hörmann KG | SPU F42 |  |  | 1980 | € -
81116 | Kerkeplaat 3 | Buitenwandopeningen | 31 | Overheaddeur 2 | 1 | st | Hörmann KG | SPU F42 |  |  | 1980 | € -
81116 | Kerkeplaat 3 | Buitenwandopeningen | 31 | Overheaddeur 1 | 1 | st | Hörmann KG | SPU F42 |  |  | 1980 | € -
81116 | Kerkeplaat 3 | Buitenwandopeningen | 31 | Roldeur 4 | 1 | st | Alsta | 542 |  |  | 1980 | € -
81116 | Kerkeplaat 3 | Buitenwandopeningen | 31 | Roldeur 3 | 1 | st | Alsta | 542 |  |  | 1980 | € -
81116 | Kerkeplaat 3 | Buitenwandopeningen | 31 | Roldeur 2 | 1 | st | Alsta | TX 42 |  |  | 1980 | € -
81116 | Kerkeplaat 3 | Buitenwandopeningen | 31 | Roldeur 1 | 1 | st | Alsta | 542 |  |  | 1980 | € -
81116 | Kerkeplaat 3 | Buitenwandopeningen | 31 | Zonwering screens elektrisch | 26 | st |  |  | Geen nadere gegevens kunnen achterhalen. Bouwjaar is een aanname. |  | 1980 | € -
81116 | Kerkeplaat 3 | Buitenwandopeningen | 31 | Rolluik elektrisch ramen | 31 | st |  |  | Geen nadere gegevens kunnen achterhalen. Bouwjaar is een aanname. |  | 1980 | € -
81116 | Kerkeplaat 3 | Buitenwandopeningen | 31 | Rolluik elektrisch deuren | 4 | st |  |  | Geen nadere gegevens kunnen achterhalen. Bouwjaar is een aanname. |  | 1980 | € -
0
81205A | Lange Geldersekade 4 | Terrein | 90 | Gevelarmatuur verstraler | 1 | st |  |  | Geen nadere gegevens kunnen achterhalen. Bouwjaar is een aanname. |  | 1974 | € -
81205A | Lange Geldersekade 4 | Terrein | 90 | Gevelarmatuur klassiek | 1 | st |  |  | Geen nadere gegevens kunnen achterhalen. Bouwjaar is een aanname. |  | 1974 | € -
81205A | Lange Geldersekade 4 | Verlichting | 63 | Verlichtingsarmaturen PL | 4 | st |  |  | Geen nadere gegevens kunnen achterhalen. Bouwjaar is een aanname. |  | 1974 | € -
81205A | Lange Geldersekade 4 | Verlichting | 63 | Verlichtingsarmaturen PL | 2 | st |  |  | Geen nadere gegevens kunnen achterhalen. Bouwjaar is een aanname. |  | 1974 | € -
81205A | Lange Geldersekade 4 | Verlichting | 63 | Verlichtingsarmatuur diverse | 1 | st |  |  | Geen nadere gegevens kunnen achterhalen. Bouwjaar is een aanname. |  | 1974 | € -
81205A | Lange Geldersekade 4 | Verlichting | 63 | Verlichtingsarmaturen TL | 3 | st |  |  | Geen nadere gegevens kunnen achterhalen. Bouwjaar is een aanname. |  | 1974 | € -
81205A | Lange Geldersekade 4 | Verlichting | 63 | Verlichtingsarmaturen spots | 4 | st |  |  | Geen nadere gegevens kunnen achterhalen. Bouwjaar is een aanname. |  | 1974 | € -
81205A | Lange Geldersekade 4 | Verlichting | 63 | Lichtinstallaties infra- en schakelmateriaal | 104 | bvo |  |  |  |  | 1974 | € -
81205A | Lange Geldersekade 4 | Verlichting | 63 | Verlichtingsarmaturen diverse | 2 | pst |  |  | Geen nadere gegevens kunnen achterhalen. Bouwjaar is een aanname. |  | 1974 | € -
81205A | Lange Geldersekade 4 | Krachtstroom | 62 | Groepenkast | 1 | st |  |  |  |  | ? | € -
0
81205B | Lange Geldersekade 6 | Algemeen | 99 | Bliksemafleiding | 1 | pst |  |  |  |  | 1325 | € -
81205B | Lange Geldersekade 6 | Terrein | 90 | Verlichtingsarmaturen | 4 | st |  |  | Geen nadere gegevens kunnen achterhalen. Bouwjaar is een aanname. |  | 1325 | € -
81205B | Lange Geldersekade 6 | Terrein | 90 | Schijnwerper | 1 | st | Bega | 8394 |  | 250 W | 1325 | € -
81205B | Lange Geldersekade 6 | Terrein | 90 | Grondarmatuur | 1 | st |  |  | Geen nadere gegevens kunnen achterhalen. Bouwjaar is een aanname. |  | 1325 | € -
81205B | Lange Geldersekade 6 | Beveiliging | 65 | Brandmeldinstallatie rookmelder | 7 | st |  |  | Geen nadere gegevens kunnen achterhalen. Bouwjaar is een aanname. |  | 1325 | € -
81205B | Lange Geldersekade 6 | Beveiliging | 65 | Brandmeldinstallatie meldsirene | 5 | st |  |  | Geen nadere gegevens kunnen achterhalen. Bouwjaar is een aanname. |  | 1325 | € -
81205B | Lange Geldersekade 6 | Beveiliging | 65 | Brandmeldinstallatie handmelder | 6 | st | Apollo | XP95 |  |  | 1325 | € -
81205B | Lange Geldersekade 6 | Beveiliging | 65 | Brandmeldinstallatie centrale | 1 | st | NSC |  | Bouwjaar is een aanname. |  | 1325 | € -
81205B | Lange Geldersekade 6 | Verlichting | 63 | Noodverlichtingsarmaturen (decentraal) | 2 | st |  |  | Geen nadere gegevens kunnen achterhalen. Bouwjaar is een aanname. |  | 1325 | € -
81205B | Lange Geldersekade 6 | Verlichting | 63 | Verlichtingsarmaturen PL | 3 | st |  |  | Geen nadere gegevens kunnen achterhalen. Bouwjaar is een aanname. |  | 1325 | € -
81205B | Lange Geldersekade 6 | Verlichting | 63 | Verlichtingsarmaturen | 2 | st |  |  | Geen nadere gegevens kunnen achterhalen. Bouwjaar is een aanname. |  | 1325 | € -
81205B | Lange Geldersekade 6 | Verlichting | 63 | Verlichtingsarmaturen | 6 | st |  |  | Geen nadere gegevens kunnen achterhalen. Bouwjaar is een aanname. |  | 1325 | € -
81205B | Lange Geldersekade 6 | Verlichting | 63 | Verlichtingsarmaturen | 3 | st | Ledvance | Floodlight LED |  | 50 W | 1325 | € -
81205B | Lange Geldersekade 6 | Verlichting | 63 | Verlichtingsarmaturen | 5 | st |  |  | Geen nadere gegevens kunnen achterhalen. Bouwjaar is een aanname. |  | 1325 | € -
81205B | Lange Geldersekade 6 | Verlichting | 63 | Verlichtingsarmaturen | 36 | st |  |  | Geen nadere gegevens kunnen achterhalen. Bouwjaar is een aanname. |  | 1325 | € -
81205B | Lange Geldersekade 6 | Verlichting | 63 | Verlichtingsarmaturen | 2 | st |  |  | Geen nadere gegevens kunnen achterhalen. Bouwjaar is een aanname. |  | 1325 | € -
81205B | Lange Geldersekade 6 | Verlichting | 63 | Verlichtingsarmaturen | 2 | st |  |  | Geen nadere gegevens kunnen achterhalen. Bouwjaar is een aanname. |  | 1325 | € -
81205B | Lange Geldersekade 6 | Krachtstroom | 62 | Groepenkast | 1 | st |  |  | Geen nadere gegevens kunnen achterhalen. Bouwjaar is een aanname. |  | 1325 | € -
81205B | Lange Geldersekade 6 | Centrale elektrotechnische voorzieningen | 61 | Verdeelinrichtingen HKL | 1 | st |  |  | Geen nadere gegevens kunnen achterhalen. Bouwjaar is een aanname. |  | 1325 | € -
81205B | Lange Geldersekade 6 | Centrale elektrotechnische voorzieningen | 61 | Noodvoeding | 1 | st | Van Lien | VL24/2/2NGR/1TGR |  |  | 1325 | € -
81205B | Lange Geldersekade 6 | Centrale elektrotechnische voorzieningen | 61 | Noodvoeding | 1 | st | Van Lien | VL24/2/2NGR/1TGR |  |  | 1325 | € -
0
81300 | Museumstraat 40 | Terrein | 90 | Terreinverlichting armaturen | 11 | st |  |  | Geen nadere gegevens kunnen achterhalen. Bouwjaar is een aanname. |  | 1852 | € -
81300 | Museumstraat 40 | Terrein | 90 | Terreinverlichting armaturen downlight | 10 | st |  |  | Geen nadere gegevens kunnen achterhalen. Bouwjaar is een aanname. |  | 1852 | € -
81300 | Museumstraat 40 | Terrein | 90 | Grondarmatuur | 10 | st |  |  | Geen nadere gegevens kunnen achterhalen. Bouwjaar is een aanname. |  | 1852 | € -
81300 | Museumstraat 40 | Terrein | 90 | Grondarmatuur | 2 | st |  |  | Geen nadere gegevens kunnen achterhalen. Bouwjaar is een aanname. |  | 1852 | € -
81300 | Museumstraat 40 | Beveiliging | 65 | Invalidetoilet noodsignaal | 1 | st |  |  | Geen nadere gegevens kunnen achterhalen. Bouwjaar is een aanname. |  | 1852 | € -
81300 | Museumstraat 40 | Beveiliging | 65 | Invalidetoilet noodsignaal | 1 | st |  |  | Geen nadewre gegevens kunnen achterhalen. Bouwjaar is een aanname. |  | 1852 | € -
81300 | Museumstraat 40 | Beveiliging | 65 | Kleefmagneten | 12 | st |  |  | Geen nadere gegevens kunnen achterhalen. Bouwjaar is een aanname. |  | 1852 | € -
81300 | Museumstraat 40 | Beveiliging | 65 | Brandmeldinstallatie rookmelder | 166 | st |  |  |  |  | 1852 | € -
81300 | Museumstraat 40 | Beveiliging | 65 | Brandmeldinstallatie paneel | 1 | st |  |  | Geen nadere gegevens kunnen achterhalen. Bouwjaar is een aanname. |  | 1852 | € -
81300 | Museumstraat 40 | Beveiliging | 65 | Brandmeldinstallatie nevenindicator | 64 | st |  |  |  |  | 1852 | € -
81300 | Museumstraat 40 | Beveiliging | 65 | Brandmeldinstallatie meldsirene | 1 | st | Drager |  |  |  | 1852 | € -
81300 | Museumstraat 40 | Beveiliging | 65 | Brandmeldinstallatie handmelder | 27 | st | Dräger |  |  |  | 1852 | € -
81300 | Museumstraat 40 | Beveiliging | 65 | Brandmeldinstallatie flitslicht | 2 | st |  |  | Geen nadere gegevens kunnen achterhalen. Bouwjaar is een aanname. |  | 1852 | € -
81300 | Museumstraat 40 | Beveiliging | 65 | Brandmeldinstallatie centrale | 1 | st | Novar | IQ8Control |  |  | 1852 | € -
81300 | Museumstraat 40 | Beveiliging | 65 | Brandmeldinstallatie rookaanzuigsystemen/snuffelaars | 14 | st | Wagner | DM-TM-50 |  |  | 1852 | € -
81300 | Museumstraat 40 | Beveiliging | 65 | Ontruimingsinstallatie | 1 | st | Astrea | R-16 |  |  | 1852 | € -
81300 | Museumstraat 40 | Verlichting | 63 | Noodverlichtingsarmatuur LED | 152 | st | Etap |  |  |  | 1852 | € -
81300 | Museumstraat 40 | Verlichting | 63 | Vluchtwegverlichtingsarmatuur | 78 | st | Etap |  | Geen nadere gegevens kunnen achterhalen. Bouwjaar is een aanname. |  | 1852 | € -
81300 | Museumstraat 40 | Verlichting | 63 | Verlichtingsarmaturen tl opbouw | 72 | st |  |  | Geen nadere gegevens kunnen achterhalen. Bouwjaar is een aanname. |  | 1852 | € -
81300 | Museumstraat 40 | Verlichting | 63 | Verlichtingsarmaturen TL opbouw LED | 87 | st |  |  |  |  | 1852 | € -
81300 | Museumstraat 40 | Verlichting | 63 | Verlichtingsarmaturen wandarmatuur spot LED | 524 | st |  |  | Geen nadere gegevens kunnen achterhalen. Bouwjaar is een aanname. |  | 1852 | € -
81300 | Museumstraat 40 | Verlichting | 63 | Verlichtingsarmaturen wandarmatuur LED | 16 | st |  |  | Geen nadere gegevens kunnen achterhalen. Bouwjaar is een aanname. |  | 1852 | € -
81300 | Museumstraat 40 | Verlichting | 63 | Verlichtingsarmaturen wandarmatuur groot LED | 20 | st |  |  | Geen nadere gegevens kunnen achterhalen. Bouwjaar is een aanname. |  | 1852 | € -
81300 | Museumstraat 40 | Verlichting | 63 | Verlichtingsarmaturen LED spots | 40 | st |  |  | Geen nadere gegevens kunnen achterhalen. Bouwjaar is een aanname. |  | 1852 | € -
81300 | Museumstraat 40 | Verlichting | 63 | Verlichtingsarmaturen LED panelen | 54 | st |  |  | Geen nadere gegevens kunnen achterhalen. Bouwjaar is een aanname. |  | 1852 | € -
81300 | Museumstraat 40 | Verlichting | 63 | Verlichtingsarmaturen downlight PL | 51 | st |  |  | Geen nadere gegevens kunnen achterhalen. Bouwjaar is een aanname. |  | 1852 | € -
81300 | Museumstraat 40 | Verlichting | 63 | Verlichtingsarmaturen opbouw | 6 | st |  |  | Geen nadere gegevens kunnen achterhalen. Bouwjaar is een aanname. |  | 1852 | € -
81300 | Museumstraat 40 | Verlichting | 63 | Verlichtingsarmatuur plafondarmatuur | 1 | st |  |  | Geen nadere gegevens kunnen achterhalen. Bouwjaar is een aanname. |  | 1852 | € -
81300 | Museumstraat 40 | Verlichting | 63 | Verlichtingsarmatuur hanglamp | 1 | st |  |  | Geen nadere gegevens kunnen achterhalen. Bouwjaar is een aanname. |  | 1852 | € -
81300 | Museumstraat 40 | Verlichting | 63 | Verlichtingsarmaturen hanglampen | 8 | st |  |  | Geen nadere gegevens kunnen achterhalen. Bouwjaar is een aanname. |  | 1852 | € -
81300 | Museumstraat 40 | Verlichting | 63 | Verlichtingsarmaturen hanglamp | 2 | st |  |  | Geen nadere gegevens kunnen achterhalen. Bouwjaar is een aanname. |  | 1852 | € -
81300 | Museumstraat 40 | Verlichting | 63 | Schakelmateriaal bewegingsschakelaar licht | 60 | st |  |  | Geen nadere gegevens kunnen achterhalen. Bouwjaar is een aanname. |  | 1852 | € -
81300 | Museumstraat 40 | Centrale elektrotechnische voorzieningen | 61 | (hoofd)Verdeelinrichtingen HKL | 1 | st | Legrand |  |  | 1.600 A | 1852 | € -
81300 | Museumstraat 40 | Centrale elektrotechnische voorzieningen | 61 | Noodverlichtinginstallatie centraal | 4 | st | Cooper Safety |  |  |  | 1852 | € -
81300 | Museumstraat 40 | Centrale elektrotechnische voorzieningen | 61 | Noodverlichtinginstallatie centraal | 4 | st | Cooper Safety |  |  |  | 1852 | € -
81300 | Museumstraat 40 | Centrale elektrotechnische voorzieningen | 61 | UPS | 2 | st | Dräger |  |  |  | 1852 | € -
81300 | Museumstraat 40 | Centrale elektrotechnische voorzieningen | 61 | Groepenkast CL0b | 1 | st | Legrand |  | Een hoofdschakelaar Veertien groepen | 63 A | 1852 | € -
81300 | Museumstraat 40 | Centrale elektrotechnische voorzieningen | 61 | Groepenkast CL1b | 1 | st | Legrand |  | Een hoofdschakelaar Veertien groepen | 63 A | 1852 | € -
81300 | Museumstraat 40 | Centrale elektrotechnische voorzieningen | 61 | Groepenkast CL1a | 1 | st | Legrand |  | Een hoofdschakelaar Eenentwintig groepen | 63 A | 1852 | € -
81300 | Museumstraat 40 | Centrale elektrotechnische voorzieningen | 61 | Groepenkast CL0a | 1 | st | Legrand |  | Een hoofdschakelaar Zevenentwintig groepen | 63 A | 1852 | € -
81300 | Museumstraat 40 | Centrale elektrotechnische voorzieningen | 61 | Groepenkast AL0b | 1 | st | Legrand |  | Een hoofdschakelaar Achttien groepen | 125 A | 1852 | € -
81300 | Museumstraat 40 | Centrale elektrotechnische voorzieningen | 61 | Groepenkast DL2a | 1 | st | Legrand |  | Een hoofdschakelaar Zestien groepen | 63 A | 1852 | € -
81300 | Museumstraat 40 | Centrale elektrotechnische voorzieningen | 61 | Groepenkast DL1a | 1 | st | Legrand |  | Een hoofdschakelaar Tweeentwintig groepen | 63 A | 1852 | € -
81300 | Museumstraat 40 | Centrale elektrotechnische voorzieningen | 61 | Groepenkast DL0a | 1 | st | Legrand |  | Een hoofdschakelaar Drieendertig groepen | 100 A | 1852 | € -
81300 | Museumstraat 40 | Centrale elektrotechnische voorzieningen | 61 | Groepenkast EL0a | 1 | st | Legrand |  | Een hoofdschakelaar Eenendertig groepen Een krachtgroep | 63 A | 1852 | € -
81300 | Museumstraat 40 | Centrale elektrotechnische voorzieningen | 61 | Groepenkast CL2a | 1 | st | Legrand |  | Een hoofdschakelaar Veertien groepen | 63 A | 1852 | € -
81300 | Museumstraat 40 | Centrale elektrotechnische voorzieningen | 61 | Groepenkast CK0k | 1 | st | Legrand |  | Een hoofdschakelaar Zeventien groepen | 160 A | 1852 | € -
81300 | Museumstraat 40 | Binnenwandopeningen | 32 | Brandscreen rolluik binnen automatisch | 2 | st |  |  |  |  | 1852 | € -
81300 | Museumstraat 40 | Buitenwandopeningen | 31 | Automatische schuifdeur | 1 | st | Kone |  |  |  | 1852 | € -
81300 | Museumstraat 40 | Buitenwandopeningen | 31 | Zonwering screens elektrisch | 8 | st |  |  | Geen nadere gegevens kunnen achterhalen. Bouwjaar is een aanname. |  | 1852 | € -
81300 | Museumstraat 40 | Buitenwandopeningen | 31 | Zonwering screens elektrisch | 8 | st |  |  | Geen nadere gegevens kunnen achterhalen. Bouwjaar is een aanname. |  | 1852 | € -
81300 | Museumstraat 40 | Buitenwandopeningen | 31 | Deurautomaat | 1 | st | Dorma |  |  |  | 1852 | € -
0
81305 | Maasstraat 25 | Terrein | 90 | Terreinverlichting, armaturen buitenverlichting | 4 | st |  |  |  |  | 1997 | € -
81305 | Maasstraat 25 | Beveiliging | 65 | Signalering invalidentoiletten | 1 | st |  |  |  |  | 1997 | € -
81305 | Maasstraat 25 | Beveiliging | 65 | Elektrische deuropeners | 1 | st | Dorma | ED 200 | Drukknopbediening binnen en buiten, geen sensoren |  | 1997 | € -
81305 | Maasstraat 25 | Beveiliging | 65 | Inbraaksignaleringsinstallatie 8 - 16 zones | 1 | st |  |  |  |  | 1997 | € -
81305 | Maasstraat 25 | Beveiliging | 65 | Inbraaksignaleringsinstallatie 8 - 16 zones | 1 | st |  |  |  |  | 1997 | € -
81305 | Maasstraat 25 | Beveiliging | 65 | Schemerschakelaar | 2 | st |  |  |  |  | 1997 | € -
81305 | Maasstraat 25 | Beveiliging | 65 | Nevenindicator | 2 | st |  |  |  |  | 1997 | € -
81305 | Maasstraat 25 | Beveiliging | 65 | Brandmeldinstallatie handmelder | 3 | st | Zettler | tbv totaalontruiming |  |  | 1997 | € -
81305 | Maasstraat 25 | Beveiliging | 65 | Brandmeldinstallatie | 1 | st | Zettler | Eclipse C | Brandmeld-ontruimingsinstallatie. |  | 1997 | € -
81305 | Maasstraat 25 | Beveiliging | 65 | Brandmeldinstallatie meldsirene | 2 | st | Bodamer |  |  |  | 1997 | € -
81305 | Maasstraat 25 | Communicatie | 64 | Deurbelinstallaties | 2 | st | Friedman |  |  |  | 1997 | € -
81305 | Maasstraat 25 | Verlichting | 63 | Vluchtwegverlichtingsarmaturen (decentraal) | 8 | st | van Lien | WER 08a ZT |  | 2x 8W | 1997 | € -
81305 | Maasstraat 25 | Verlichting | 63 | Noodverlichtingsarmaturen (decentraal) | 5 | st | van Lien |  |  | 8W | 1997 | € -
81305 | Maasstraat 25 | Verlichting | 63 | Verlichtingsarmaturen PL | 46 | st | Luminance |  |  | 2x 26 W | 1997 | € -
81305 | Maasstraat 25 | Verlichting | 63 | Verlichtingsarmaturen TL opbouw | 5 | st |  | enkelbuis |  | TL 8 36W | 1997 | € -
81305 | Maasstraat 25 | Verlichting | 63 | Verlichtingsarmaturen TL opbouw | 8 | st | Maars | enkelbuis |  | TL 8 36W | 1997 | € -
81305 | Maasstraat 25 | Verlichting | 63 | Verlichtingsarmaturen TL inbouw | 28 | st | Maars | Dubbelbuis |  | TL 8 2x36W | 1997 | € -
81305 | Maasstraat 25 | Verlichting | 63 | Verlichtingsarmaturen TL opbouw | 18 | st | Maars | Dubbelbuis |  | TL 8 2x36W | 1997 | € -
81305 | Maasstraat 25 | Verlichting | 63 | Lichtinstallaties infra- en schakelmateriaal | 450 | bvo |  |  |  |  | 1997 | € -
81305 | Maasstraat 25 | Verlichting | 63 | Lichtinstallaties infra- en schakelmateriaal | 1 | pst |  |  |  |  | 1997 | € -
81305 | Maasstraat 25 | Verlichting | 63 | Lichtgroepenkasten | 1 | st | ABB |  |  | 20 lichtgroepen 16A 1 HS 63A | 1997 | € -
81305 | Maasstraat 25 | Verlichting | 63 | Lichtgroepenkasten | 1 | st | ABB |  |  | 9 groepen 16A HS 63 A | 1997 | € -
81305 | Maasstraat 25 | Centrale elektrotechnische voorzieningen | 61 | Omvormers, zonne-energieinstallatie | 1 | st | Sunny Boy |  |  |  | 1997 | € -
81305 | Maasstraat 25 | Centrale elektrotechnische voorzieningen | 61 | Zonnecollectoren, zonne-energieinstallatie | 16 | st |  |  |  |  | 1997 | € -
81305 | Maasstraat 25 | Centrale elektrotechnische voorzieningen | 61 | Verdeelinrichtingen t.b.v. zonne-energieopwekking | 1 | st |  |  |  | 2 groepen | 1997 | € -
81305 | Maasstraat 25 | Buitenwandopeningen | 31 | Zonwering, screens elektrisch | 3 | st |  |  |  |  | 1997 | € -
81305 | Maasstraat 25 | Buitenwandopeningen | 31 | Zonwering, screens elektrisch | 3 | st |  |  |  |  | 1997 | € -
81305 | Maasstraat 25 | Buitenwandopeningen | 31 | Zonwering, screens elektrisch | 1 | st |  |  |  |  | 1997 | € -
81305 | Maasstraat 25 | Buitenwandopeningen | 31 | Zonwering, screens elektrisch | 1 | st |  |  |  |  | 1997 | € -
0
81314 | Munt 5 |  | 61 | hoofdverdeelinrichting | 1 | st | Holec Halyester |  | Bouwjaar is schatting. |  | 1906 | € -
81314 | Munt 5 |  | 61 | onderverdeelinrichtingen | 2 | st | diversen |  | Bouwjaar is schatting. |  | 1906 | € -
81314 | Munt 5 |  | 63 | Verlichtingsarmaturen | 1 | pst | diversen |  | Bouwjaar is schatting. |  | 1906 | € -
81314 | Munt 5 |  | 63 | Noodverlichtingsarmaturen (decentraal) | 10 | st |  |  | Bouwjaar is schatting. |  | 1906 | € -
81314 | Munt 5 |  | 65 | Brandmeld/ontruimingsinstallatie | 1 | pst | NSC Solution F2 |  | Bouwjaar is schatting. |  | 1906 | € -
0
81317 | Maria Montessorilaan 3 | Terrein | 90 | Terreinverlichting armaturen | 7 | st |  |  | Geen nadere gegevens kunnen achterhalen. Bouwjaar is een aanname. |  | 2013 | € -
81317 | Maria Montessorilaan 3 | Terrein | 90 | Terreinverlichting armaturen | 1 | st |  |  | Geen nadere gegevens kunnen achterhalen. Bouwjaar is een aanname. |  | 2013 | € -
81317 | Maria Montessorilaan 3 | Terrein | 90 | Terreinverlichting armaturen | 3 | st |  |  | Geen nadere gegevens kunnen achterhalen. Bouwjaar is een aanname. |  | 2013 | € -
81317 | Maria Montessorilaan 3 | Gebouwbeheersvoorzieningen | 67 | Gebouwbeheersvoorzieningen | 1 | pst |  |  |  |  | 2013 | € -
81317 | Maria Montessorilaan 3 | Beveiliging | 65 | Inbraaksignaleringsinstallatie | 3563 | Bvo |  |  | Geen nadere gegevens kunnen achterhalen. Bouwjaar is een aanname. |  | 2013 | € -
81317 | Maria Montessorilaan 3 | Beveiliging | 65 | Kleefmagneten | 16 | st |  |  | Geen nadere gegevens kunnen achterhalen. Bouwjaar is een aanname. |  | 2013 | € -
81317 | Maria Montessorilaan 3 | Beveiliging | 65 | Brandmeldinstallatie rookmelder | 4 | st |  |  | Geen nadere gegevens kunnen achterhalen. Bouwjaar is een aanname. |  | 2013 | € -
81317 | Maria Montessorilaan 3 | Beveiliging | 65 | Brandmeldinstallatie meldsirene | 10 | st | Esser |  |  |  | 2013 | € -
81317 | Maria Montessorilaan 3 | Beveiliging | 65 | Brandmeldinstallatie handmelder | 24 | st | Esser |  |  |  | 2013 | € -
81317 | Maria Montessorilaan 3 | Beveiliging | 65 | Brandmeldinstallatie flitslicht | 1 | st |  |  | Geen nadere gegevens kunnen achterhalen. Bouwjaar is een aanname. |  | 2013 | € -
81317 | Maria Montessorilaan 3 | Beveiliging | 65 | Brandmeldinstallatie centrale | 1 | st | Esser | IQ8Control M |  |  | 2013 | € -
81317 | Maria Montessorilaan 3 | Communicatie | 64 | Camerabeveiligingssysteem, buitencamera | 1 | st | Sony |  |  |  | 2013 | € -
81317 | Maria Montessorilaan 3 | Communicatie | 64 | Camerabeveiligingssysteem, binnencamera | 16 | st | Sony | Ipela HD |  |  | 2013 | € -
81317 | Maria Montessorilaan 3 | Verlichting | 63 | Noodverlichtingsarmatuur decentraal | 1 | st | Van Lien |  |  |  | 2013 | € -
81317 | Maria Montessorilaan 3 | Verlichting | 63 | Vluchtwegverlichtingsarmatuur decentraal | 35 | st | Van Lien |  |  |  | 2013 | € -
81317 | Maria Montessorilaan 3 | Verlichting | 63 | Verlichtingsarmaturen PL | 37 | st |  |  | Geen nadere gegevens kunnen achterhalen. Bouwjaar is een aanname. |  | 2013 | € -
81317 | Maria Montessorilaan 3 | Verlichting | 63 | Schakelmateriaal bewegingsschakelaar licht | 84 | st |  |  | Geen nadere gegevens kunnen achterhalen. Bouwjaar is een aanname. |  | 2013 | € -
81317 | Maria Montessorilaan 3 | Verlichting | 63 | Lichtinstallaties infra- en schakelmateriaal | 3563 | bvo |  |  |  |  | 2013 | € -
81317 | Maria Montessorilaan 3 | Verlichting | 63 | Elektra armaturen binnen TL (waterdicht) | 9 | st |  |  |  |  | 2013 | € -
81317 | Maria Montessorilaan 3 | Verlichting | 63 | Elektra armaturen binnen TL (waterdicht) | 66 | st |  |  |  |  | 2013 | € -
81317 | Maria Montessorilaan 3 | Verlichting | 63 | Elektra armaturen binnen TL | 74 | st |  |  | Geen nadere gegevens kunnen achterhalen. Bouwjaar is een aanname. |  | 2013 | € -
81317 | Maria Montessorilaan 3 | Verlichting | 63 | Elektra armaturen binnen TL dubbel | 120 | st |  |  | Geen nadere gegevens kunnen achterhalen. Bouwjaar is een aanname. |  | 2013 | € -
81317 | Maria Montessorilaan 3 | Verlichting | 63 | Elektra armaturen binnen TL dubbel nood | 48 | st |  |  | Geen nadere gegevens kunnen achterhalen. Bouwjaar is een aanname. |  | 2013 | € -
81317 | Maria Montessorilaan 3 | Verlichting | 63 | Elektra armaturen binnen TL nood | 40 | st |  |  | Geen nadere gegevens kunnen achterhalen. Bouwjaar is een aanname. |  | 2013 | € -
81317 | Maria Montessorilaan 3 | Centrale elektrotechnische voorzieningen | 61 | (Hoofd) zekeringkast | 1 | st | Halyester |  |  |  | 2013 | € -
81317 | Maria Montessorilaan 3 | Centrale elektrotechnische voorzieningen | 61 | (Hoofd)verdeelinrichtingen | 1 | st | Hager |  | 250A 4x krachtgroep: - RK-1 - Hydrofoor - Lk-01 - reserve met OSB |  | 2013 | € -
81317 | Maria Montessorilaan 3 | Centrale elektrotechnische voorzieningen | 61 | Groepenkast LK0-1 | 1 | st | Hager | Univers | 60 lichtgroepen, 12 krachtgroepen |  | 2013 | € -
81317 | Maria Montessorilaan 3 | Centrale elektrotechnische voorzieningen | 61 | Groepenkast LK0-2 | 1 | st | Hager |  |  |  | 2013 | € -
81317 | Maria Montessorilaan 3 | Centrale elektrotechnische voorzieningen | 61 | Omvormer, zonne-energieinstallatie | 1 | st |  |  |  |  | ? | € -
81317 | Maria Montessorilaan 3 | Centrale elektrotechnische voorzieningen | 61 | Zonnecollectoren, zonne-energieinstallatie | 640 | st |  |  |  |  | ? | € -
81317 | Maria Montessorilaan 3 | Binnenwandopeningen | 32 | Snelroldeur | 8 | st | Crawford | 542 | De oplopende serienummers zijn: 110905410 tot en met 110905417 |  | 2013 | € -
0
81400A | Nassauweg 200 - thuredrith | Beveiliging | 65 | Inbraak-alarminstallatie | 266 | Bvo |  |  | Geen nadere gegevens kunnen achterhalen. Bouwjaar is een aanname. |  | 1938 | € -
81400A | Nassauweg 200 - thuredrith | Beveiliging | 65 | Bewegingsmelder (lichtnet) | 4 | st |  |  | Geen nadere gegevens kunnen achterhalen. Bouwjaar is een aanname. |  | 1938 | € -
81400A | Nassauweg 200 - thuredrith | Beveiliging | 65 | Brandmeldinstallatie nevenindicator | 3 | st |  |  | Geen nadere gegevens kunnen achterhalen. Bouwjaar is een aanname. |  | 1938 | € -
81400A | Nassauweg 200 - thuredrith | Beveiliging | 65 | Brandmeldinstallatie handmelder | 1 | st |  | Discovery |  |  | 1938 | € -
81400A | Nassauweg 200 - thuredrith | Communicatie | 64 | CCTV-binnencamera's | 3 | st |  |  | Geen nadere gegevens kunnen achterhalen. Bouwjaar is een aanname. |  | 1938 | € -
81400A | Nassauweg 200 - thuredrith | Verlichting | 63 | Vluchtwegverlichtingsarmatuur | 1 | pst | Blessing |  |  |  | 1938 | € -
81400A | Nassauweg 200 - thuredrith | Verlichting | 63 | Vluchtwegverlichtingsarmatuur | 1 | pst | Blessing |  |  |  | 1938 | € -
81400A | Nassauweg 200 - thuredrith | Verlichting | 63 | Verlichtingsarmaturen diverse | 10 | st |  |  | Geen nadere gegevens kunnen achterhalen. Bouwjaar is een aanname. |  | 1938 | € -
81400A | Nassauweg 200 - thuredrith | Verlichting | 63 | Lichtinstallaties infra- en schakelmateriaal | 266 | Bvo |  |  |  |  | 1938 | € -
81400A | Nassauweg 200 - thuredrith | Verlichting | 63 | Elektra armaturen binnenlamp downlight | 31 | st |  |  |  |  | 1938 | € -
81400A | Nassauweg 200 - thuredrith | Verlichting | 63 | Elektra armaturen binnen TL | 39 | st |  |  | Geen nadere gegevens kunnen achterhalen. Bouwjaar is een aanname. |  | 1938 | € -
81400A | Nassauweg 200 - thuredrith | Centrale elektrotechnische voorzieningen | 61 | Lichtgroepenkast | 1 | st | Hager | FP83QS |  |  | 1938 | € -
0
81400B | Nassauweg 200 - thuredrith | Terrein | 90 | Terreinverlichting armaturen | 1 | st |  |  | Geen nadere gegevens kunnen achterhalen. Bouwjaar is een aanname. |  | 0 | € -
81400B | Nassauweg 200 - thuredrith | Terrein | 90 | Oplaadinrichting elektrische voertuigen | 1 | pst | Alfen | ICU Compact Mini |  |  | 0 | € -
81400B | Nassauweg 200 - satellietgebouw | Beveiliging | 65 | Inbraak-alarminstallatie | 260 | Bvo | CHUBB |  |  |  | 0 | € -
81400B | Nassauweg 200 - satellietgebouw | Beveiliging | 65 | Bewegingsmelder (lichtnet) | 10 | st |  |  | Geen nadere gegevens kunnen achterhalen. Bouwjaar is een aanname. |  | 0 | € -
81400B | Nassauweg 200 - satellietgebouw | Beveiliging | 65 | Kleefmagneten | 2 | st |  |  | Geen nadere gegevens kunnen achterhalen. Bouwjaar is een aanname. |  | 0 | € -
81400B | Nassauweg 200 - satellietgebouw | Beveiliging | 65 | Omroep- en ontruimingsinstallatie | 1 | st |  |  |  |  | 0 | € -
81400B | Nassauweg 200 - satellietgebouw | Beveiliging | 65 | Brandmeldinstallatie meldsirene | 6 | st |  |  | Geen nadere gegevens kunnen achterhalen. Bouwjaar is een aanname. |  | 0 | € -
81400B | Nassauweg 200 - satellietgebouw | Beveiliging | 65 | Brandmeldinstallatie handmelder | 2 | st | Discovery |  | Geen nadere gegevens kunnen achterhalen. Bouwjaar is een aanname. |  | 0 | € -
81400B | Nassauweg 200 - satellietgebouw | Beveiliging | 65 | Alarminstallatie flitslicht | 1 | st |  |  | Geen nadere gegevens kunnen achterhalen. Bouwjaar is een aanname. |  | 0 | € -
81400B | Nassauweg 200 - satellietgebouw | Verlichting | 63 | Vluchtwegverlichtingsarmatuur centraal | 5 | st | Blessing |  |  |  | 0 | € -
81400B | Nassauweg 200 - satellietgebouw | Verlichting | 63 | Vluchtwegverlichtingsarmatuur centraal | 5 | st | Blessing |  |  |  | 0 | € -
81400B | Nassauweg 200 - satellietgebouw | Verlichting | 63 | Verlichtingsarmaturen LED | 19 | st |  |  |  |  | 0 | € -
81400B | Nassauweg 200 - satellietgebouw | Verlichting | 63 | Verlichtingsarmaturen PL | 2 | st |  |  |  |  | 0 | € -
81400B | Nassauweg 200 - satellietgebouw | Verlichting | 63 | Verlichtingsarmaturen TL5 | 30 | st |  |  |  |  | 0 | € -
81400B | Nassauweg 200 - satellietgebouw | Verlichting | 63 | Verlichtingsarmaturen halogeen | 2 | st |  |  |  | 35 W | 0 | € -
81400B | Nassauweg 200 - satellietgebouw | Verlichting | 63 | Lichtinstallaties infra- en schakelmateriaal | 260 | bvo |  |  | Algemeen onderhoud lichtinstallatie, infra- en schakelmateriaal. (correctiefactor!) |  | 0 | € -
81400B | Nassauweg 200 - satellietgebouw | Centrale elektrotechnische voorzieningen | 61 | Lichtgroepenkast | 1 | st | Hager | FP92QS | 24 lichtgroepen 16a HS 63A |  | 0 | € -
0
81400C | Nassauweg 200 - satellietgebouw | Terrein | 90 | Terreinverlichting, armaturen buitenverlichting | 35 | st |  | Halogeen |  | 35w | 0 | € -
81400C | Nassauweg 200 - satellietgebouw | Terrein | 90 | Gevel- en plafondarmaturen klein | 5 | st |  |  |  | 20W | 0 | € -
81400C | Nassauweg 200 - satellietgebouw | Terrein | 90 | Hek/schuifpoort, elektrisch | 1 | st |  |  |  |  | 0 | € -
81400C | Nassauweg 200 - crematorium | Beveiliging | 65 | Inbraak-alarminstallatie | 1150 | Bvo |  |  | Geen nadere gegevens kunnen achterhalen. Bouwjaar is een aanname. |  | 0 | € -
81400C | Nassauweg 200 - crematorium | Beveiliging | 65 | Bewegingsmelder (lichtnet) | 12 | st |  |  | Geen nadere gegevens kunnen achterhalen. Bouwjaar is een aanname. |  | 0 | € -
81400C | Nassauweg 200 - crematorium | Beveiliging | 65 | Brandmeldinstallatie rookmelder | 7 | st |  |  |  |  | 0 | € -
81400C | Nassauweg 200 - crematorium | Beveiliging | 65 | Brandmeldinstallatie meldsirene | 9 | st |  |  | Geen nadere gegevens kunnen achterhalen. Bouwjaar is een aanname. |  | 0 | € -
81400C | Nassauweg 200 - crematorium | Beveiliging | 65 | Brandmeldinstallatie handmelder | 4 | st |  | Discovery |  |  | 0 | € -
81400C | Nassauweg 200 - crematorium | Beveiliging | 65 | Brandmeldinstallatie flitslicht | 1 | st |  |  | Geen nadere gegevens kunnen achterhalen. Bouwjaar is een aanname. |  | 0 | € -
81400C | Nassauweg 200 - crematorium | Beveiliging | 65 | Brandmeldinstallatie centrale | 1 | st | Chubb |  |  |  | 0 | € -
81400C | Nassauweg 200 - crematorium | Verlichting | 63 | Noodverlichtingsarmatuur | 15 | st | Blessing | Vistral |  | 8W | 0 | € -
81400C | Nassauweg 200 - crematorium | Verlichting | 63 | Vluchtwegverlichtingsarmatuur | 7 | st | Blessing |  |  | 8W | 0 | € -
81400C | Nassauweg 200 - crematorium | Verlichting | 63 | Verlichtingsarmaturen LED | 176 | st |  |  |  |  | 0 | € -
81400C | Nassauweg 200 - crematorium | Verlichting | 63 | Verlichtingsarmaturen PL | 35 | st |  |  |  |  | 0 | € -
81400C | Nassauweg 200 - crematorium | Verlichting | 63 | Verlichtingsarmaturen TLD | 49 | st |  |  |  |  | 0 | € -
81400C | Nassauweg 200 - crematorium | Verlichting | 63 | Verlichtingsarmaturen halogeen | 14 | st |  |  |  |  | 0 | € -
81400C | Nassauweg 200 - crematorium | Centrale elektrotechnische voorzieningen | 61 | (hoofd)Verdeelinrichting | 1 | st | Hager | FP24TN2 |  |  | 0 | € -
81400C | Nassauweg 200 - crematorium | Binnenwandopeningen | 32 | Schuifdeur aluminium, automatisch | 2 | st | Kone |  |  |  | 0 | € -
81400C | Nassauweg 200 - crematorium | Binnenwandopeningen | 32 | Schuifdeur aluminium, automatisch | 2 | st | Kone |  |  |  | 0 | € -
0
81401 | Nieuweweg 1 | Terrein | 90 | Gevelarmaturen | 3 | st |  |  | Geen nadere gegevens kunnen achterhalen. Bouwjaar is een aanname. |  | 1974 | € -
81401 | Nieuweweg 1 | Beveiliging | 65 | Inbraak-alarminstallatie | 290 | Bvo |  |  | Geen nadere gegevens kunnen achterhalen. Bouwjaar is een aanname. |  | 1974 | € -
81401 | Nieuweweg 1 | Beveiliging | 65 | Flitslicht | 1 | st |  |  | Geen nadere gegevens kunnen achterhalen. Bouwjaar is een aanname. |  | 1974 | € -
81401 | Nieuweweg 1 | Verlichting | 63 | Verlichtingsarmaturen TL opbouw | 2 | st |  |  | Geen nadere gegevens kunnen achterhalen. Bouwjaar is een aanname. |  | 1974 | € -
81401 | Nieuweweg 1 | Verlichting | 63 | Verlichtingsarmaturen TL opbouw | 27 | st |  |  | Geen nadere gegevens kunnen achterhalen. Bouwjaar is een aanname. |  | 1974 | € -
81401 | Nieuweweg 1 | Verlichting | 63 | Lichtinstallaties infra- en schakelmateriaal | 209 | bvo |  |  |  |  | 1974 | € -
81401 | Nieuweweg 1 | Verlichting | 63 | Elektra armaturen binnenlamp | 2 | st |  |  | Geen nadere gegevens kunnen achterhalen. Bouwjaar is een aanname. |  | 1974 | € -
81401 | Nieuweweg 1 | Verlichting | 63 | Elektra armaturen binnen TL inbouw | 4 | st |  |  |  |  | 1974 | € -
81401 | Nieuweweg 1 | Centrale elektrotechnische voorzieningen | 61 | (Hoofd)verdeelinrichtingen | 1 | st |  |  |  |  | 1974 | € -
81401 | Nieuweweg 1 | Buitenwandopeningen | 31 | Rolluik buiten metaal electrisch | 3 | st |  |  | Geen nadere gegevens kunnen achterhalen. Bouwjaar is een aanname. |  | 1974 | € -
0
81402A | Nieuwe Haven 27-28 | Beveiliging | 65 | Inbraak-alarminstallatie | 350 | Bvo | Pulsar | 17/EXP/SAT/G3 |  |  | 1720 | € -
81402A | Nieuwe Haven 27-28 | Beveiliging | 65 | Kleefmagneten | 2 | st |  |  |  |  | 1720 | € -
81402A | Nieuwe Haven 27-28 | Beveiliging | 65 | Brandmeldinstallatie rookmelder | 23 | st | Honeywell |  | Bouwjaar is een aanname. |  | 1720 | € -
81402A | Nieuwe Haven 27-28 | Beveiliging | 65 | Brandmeldinstallatie nevenindicator | 2 | st | Honeywell |  | Bouwjaar is een aanname. |  | 1720 | € -
81402A | Nieuwe Haven 27-28 | Beveiliging | 65 | Brandmeldinstallatie meldsirene | 2 | st | Honeywell |  |  |  | 1720 | € -
81402A | Nieuwe Haven 27-28 | Beveiliging | 65 | Brandmeldinstallatie handmelder | 1 | st | Notifier |  |  |  | 1720 | € -
81402A | Nieuwe Haven 27-28 | Beveiliging | 65 | Brandmeldinstallatie centrale | 1 | st | Honeywell | Notifier | Bouwjaar is een aanname. |  | 1720 | € -
81402A | Nieuwe Haven 27-28 | Verlichting | 63 | Noodverlichtingsarmatuur decentraal | 3 | st | SK |  |  |  | 1720 | € -
81402A | Nieuwe Haven 27-28 | Verlichting | 63 | Vluchtwegverlichtingsarmatuur | 6 | st | SK |  |  | 18 W | 1720 | € -
81402A | Nieuwe Haven 27-28 | Verlichting | 63 | Verlichtingsarmaturen | 350 | Bvo |  |  | Geen nadere gegevens kunnen achterhalen. Bouwjaar is een aanname. |  | 1720 | € -
81402A | Nieuwe Haven 27-28 | Verlichting | 63 | Schakelmateriaal bewegingsschakelaar licht | 1 | st |  |  | Geen nadere gegevens kunnen achterhalen. Bouwjaar is een aanname. |  | 1720 | € -
81402A | Nieuwe Haven 27-28 | Centrale elektrotechnische voorzieningen | 61 | (hoofd)Verdeelinrichtingen | 1 | st | Hager |  |  | 40 A | 1720 | € -
0
81404 | Nieuwe Haven 29-30 | Terrein | 90 | Terreinverlichting gevelstraler | 3 | st |  |  | Geen nadere gegevens kunnen achterhalen. Bouwjaar is een aanname. |  | 1800 | € -
81404 | Nieuwe Haven 29-30 | Beveiliging | 65 | Inbraak-alarminstallatie | 165 | Bvo |  |  | Geen nadere gegevens kunnen achterhalen. Bouwjaar is een aanname. |  | 1800 | € -
81404 | Nieuwe Haven 29-30 | Beveiliging | 65 | Inbraak-alarminstallatie | 2348 | Bvo | ASB Secutity |  |  |  | 1800 | € -
81404 | Nieuwe Haven 29-30 | Beveiliging | 65 | Brandwerende rolluik, automatisch | 2 | st |  |  |  |  | 1800 | € -
81404 | Nieuwe Haven 29-30 | Beveiliging | 65 | Kleefmagneten | 3 | st |  |  | Geen nadere gegevens kunnen achterhalen. Bouwjaar is een aanname. |  | 1800 | € -
81404 | Nieuwe Haven 29-30 | Beveiliging | 65 | Brandmeldinstallatie rookmelder | 18 | st | Honeywell |  | Bouwjaar is een aanname. |  | 1800 | € -
81404 | Nieuwe Haven 29-30 | Beveiliging | 65 | Brandmeldinstallatie rookmelder | 126 | st | Honeywell |  |  |  | 1800 | € -
81404 | Nieuwe Haven 29-30 | Beveiliging | 65 | Brandmeldinstallatie meldsirene | 50 | st | Honeywell |  |  |  | 1800 | € -
81404 | Nieuwe Haven 29-30 | Beveiliging | 65 | Brandmeldinstallatie handmelder | 3 | st | Notifier |  | Bouwjaar is een aanname. |  | 1800 | € -
81404 | Nieuwe Haven 29-30 | Beveiliging | 65 | Brandmeldinstallatie handmelder | 14 | st | Notifier |  |  |  | 1800 | € -
81404 | Nieuwe Haven 29-30 | Beveiliging | 65 | Brandmeldinstallatie centrale | 1 | st | Notifier | CFP 800 |  |  | 1800 | € -
81404 | Nieuwe Haven 29-30 | Verlichting | 63 | Vluchtwegverlichtingsarmatuur decentraal | 6 | st | SK |  |  | 18 W | 1800 | € -
81404 | Nieuwe Haven 29-30 | Verlichting | 63 | Vluchtwegverlichtingsarmatuur centraal | 15 | st | SK |  |  | 18 W | 1800 | € -
81404 | Nieuwe Haven 29-30 | Verlichting | 63 | Noodverlichtingsarmatuur centraal | 6 | st |  |  | Geen nadere gegevens kunnen achterhalen. Bouwjaar is een aanname. |  | 1800 | € -
81404 | Nieuwe Haven 29-30 | Verlichting | 63 | Noodverlichtingsinstallatie batterij/accu/centrale | 1 | st |  |  |  |  | 1800 | € -
81404 | Nieuwe Haven 29-30 | Verlichting | 63 | Verlichtingsarmaturen | 165 | Bvo |  |  | Geen nadere gegevens kunnen achterhalen. Bouwjaar is een aanname. |  | 1800 | € -
81404 | Nieuwe Haven 29-30 | Verlichting | 63 | Verlichtingsarmaturen | 2348 | Bvo |  |  |  |  | 1800 | € -
81404 | Nieuwe Haven 29-30 | Centrale elektrotechnische voorzieningen | 61 | (hoofd)Verdeelinrichtingen | 1 | st | Holec |  |  | 100 A | 1800 | € -
81404 | Nieuwe Haven 29-30 | Centrale elektrotechnische voorzieningen | 61 | (hoofd)Verdeelinrichtingen HKL 290 | 1 | st | Hager |  |  | 125 A | 1800 | € -
81404 | Nieuwe Haven 29-30 | Centrale elektrotechnische voorzieningen | 61 | (hoofd)Verdeelinrichtingen lift | 1 | st | ABB |  |  | 63 A | 1800 | € -
81404 | Nieuwe Haven 29-30 | Centrale elektrotechnische voorzieningen | 61 | (hoofd)Verdeelinrichtingen | 1 | st |  |  | Meterkast is niet bereikbaar. Geen nadere gegevens kunnen achterhalen. Bouwjaar is een aanname. |  | 1800 | € -
81404 | Nieuwe Haven 29-30 | Centrale elektrotechnische voorzieningen | 61 | Groepenkast LK 300 | 1 | st | Hager |  | LK300 1x HS 125A 27 lichtgroepen 4 krachtgroepen | 125 A | 1800 | € -
81404 | Nieuwe Haven 29-30 | Centrale elektrotechnische voorzieningen | 61 | Groepenkast LK 291 | 1 | st | Hager |  | 1x HS 40A 10 lichtgroepen | 40 A | 1800 | € -
81404 | Nieuwe Haven 29-30 | Buitenwandopeningen | 31 | Zonwering, uitval elektrisch | 1 | st |  |  |  |  | 1800 | € -
81404 | Nieuwe Haven 29-30 | Buitenwandopeningen | 31 | Zonwering, uitval elektrisch | 1 | st |  |  |  |  | 1800 | € -
81404 | Nieuwe Haven 29-30 | Buitenwandopeningen | 31 | Zonwering screens elektrisch | 5 | st |  |  | Geen nadere gegevens kunnen achterhalen. Bouwjaar is een aanname. |  | 1800 | € -
81404 | Nieuwe Haven 29-30 | Buitenwandopeningen | 31 | Zonwering screens elektrisch | 5 | st |  |  | Geen nadere gegevens kunnen achterhalen. Bouwjaar is een aanname. |  | 1800 | € -
0
81425 | Noordendijk 148 | Terrein | 90 | CCTV-camera gevel dome | 11 | st | Axis |  |  |  | 1909 | € -
81425 | Noordendijk 148 | Beveiliging | 65 | Inbraak/toegangscontrole installatie | 1 | pst |  |  | 1 Inbraakcentrale CCS 12 Concentrator centale CTR1-12 3 Deurcontrolcentrale DCT 1-3 5 Kaartlezers 7 Noodontgrendelknoppen groen 3 Oproepdrukkers 9 Elektrische sluitplaten 3 Elektrische sloten krukgestuurd 24 Magneetcontacten 18 Schootcontacten 44 Pir 3 Sleutelkluizen, sturing via BMC |  | 1909 | € -
81425 | Noordendijk 148 | Beveiliging | 65 | Inbraak/toegangscontrole installatie | 1 | pst |  |  | 1 Inbraakcentrale CCS 12 Concentrator centale CTR1-12 3 Deurcontrolcentrale DCT 1-3 5 Kaartlezers 7 Noodontgrendelknoppen groen 3 Oproepdrukkers 9 Elektrische sluitplaten 3 Elektrische sloten krukgestuurd 24 Magneetcontacten 18 Schootcontacten 44 Pir 3 Sleutelkluizen, sturing via BMC |  | 1909 | € -
81425 | Noordendijk 148 | Beveiliging | 65 | Kleefmagneten | 32 | st |  |  | Geen nadere gegevens kunnen achterhalen. Bouwjaar is een aanname. |  | 1909 | € -
81425 | Noordendijk 148 | Beveiliging | 65 | Omroep- en ontruimingsinstallatie | 1 | st | Siemens | R-16 |  |  | 1909 | € -
81425 | Noordendijk 148 | Beveiliging | 65 | Brandmeldinstallatie multicriteriamelder | 7 | st |  |  | Geen nadere gegevens kunnen achterhalen. Bouwjaar is een aanname. |  | 1909 | € -
81425 | Noordendijk 148 | Beveiliging | 65 | Brandmeldinstallatie rookmelder | 450 | st | Siemens |  |  |  | 1909 | € -
81425 | Noordendijk 148 | Beveiliging | 65 | Brandmeldinstallatie paneel | 2 | st | Siemens | FT2011 |  |  | 1909 | € -
81425 | Noordendijk 148 | Beveiliging | 65 | Brandmeldinstallatie paneel | 1 | st | Verkerk |  |  |  | 1909 | € -
81425 | Noordendijk 148 | Beveiliging | 65 | Brandmeldinstallatie nevenindicator | 208 | st | Siemens |  |  |  | 1909 | € -
81425 | Noordendijk 148 | Beveiliging | 65 | Brandmeldinstallatie luidsprekers | 334 | st |  |  | Geen nadere gegevens kunnen achterhalen. Bouwjaar is een aanname. |  | 1909 | € -
81425 | Noordendijk 148 | Beveiliging | 65 | Brandmeldinstallatie aspiratiemelder | 11 | st |  |  | Geen nadere gegevens kunnen achterhalen. Bouwjaar is een aanname. |  | 1909 | € -
81425 | Noordendijk 148 | Beveiliging | 65 | Brandmeldinstallatie aspiratiemelder | 11 | st |  |  | Geen nadere gegevens kunnen achterhalen. Bouwjaar is een aanname. |  | 1909 | € -
81425 | Noordendijk 148 | Beveiliging | 65 | Brandmeldinstallatie handmelder | 35 | st | Siemens |  |  |  | 1909 | € -
81425 | Noordendijk 148 | Beveiliging | 65 | Brandmeldinstallatie flitslicht/zwaailamp | 3 | st |  |  | Geen nadere gegevens kunnen achterhalen. Bouwjaar is een aanname. |  | 1909 | € -
81425 | Noordendijk 148 | Beveiliging | 65 | Brandmeldinstallatie centrale | 1 | st | Siemens | Cerberus FC726 |  | accu 2x12V 26AH | 1909 | € -
81425 | Noordendijk 148 | Communicatie | 64 | CCTV-domecamera's | 12 | st | Axis |  |  |  | 1909 | € -
81425 | Noordendijk 148 | Communicatie | 64 | Geluidsinstallaties | 1 | pst |  |  | Meeluisterinstallatie bestaande uit: 5 oproeptoestellen 22 intercomposten 14 luidsprekers |  | 1909 | € -
81425 | Noordendijk 148 | Communicatie | 64 | Intercom/videofoon-installaties | 1 | pst |  |  | 2 buitenposten 4 binnenposten |  | 1909 | € -
81425 | Noordendijk 148 | Verlichting | 63 | Noodverlichtingsarmatuur decentraal | 290 | st | Famostar | Celo |  |  | 1909 | € -
81425 | Noordendijk 148 | Verlichting | 63 | Vluchtwegverlichtingsarmatuur decentraal | 166 | st | Famostar |  |  |  | 1909 | € -
81425 | Noordendijk 148 | Verlichting | 63 | Verlichtingsarmaturen | 50 | st |  |  |  |  | 1909 | € -
81425 | Noordendijk 148 | Verlichting | 63 | Verlichtingsarmaturen | 537 | st |  |  |  |  | 1909 | € -
81425 | Noordendijk 148 | Verlichting | 63 | Verlichtingsarmaturen | 14 | st |  |  |  |  | 1909 | € -
81425 | Noordendijk 148 | Verlichting | 63 | Verlichtingsarmaturen TL/TLE en overig | 1065 | st |  |  |  |  | 1909 | € -
81425 | Noordendijk 148 | Verlichting | 63 | Verlichtingsarmaturen | 17 | st |  |  |  |  | 1909 | € -
81425 | Noordendijk 148 | Verlichting | 63 | Schakelmateriaal bewegingsschakelaar licht | 56 | st |  |  |  |  | 1909 | € -
81425 | Noordendijk 148 | Centrale elektrotechnische voorzieningen | 61 | (subhoofd)Verdeelinrichtingen SKL-02 | 1 | st | Hager | M-R |  | 1.250 A | 1909 | € -
81425 | Noordendijk 148 | Centrale elektrotechnische voorzieningen | 61 | (subhoofd)Verdeelinrichtingen SKL-03 | 1 | st | Hager | M-R |  | 1.250 A | 1909 | € -
81425 | Noordendijk 148 | Centrale elektrotechnische voorzieningen | 61 | (subhoofd)Verdeelinrichtingen SKL-01 | 1 | st | Hager |  |  | 1250 | 1909 | € -
81425 | Noordendijk 148 | Centrale elektrotechnische voorzieningen | 61 | (hoofd)Verdeelinrichtingen HKL | 1 | st | Hager | Promes-E |  | 3x1250A | 1909 | € -
81425 | Noordendijk 148 | Centrale elektrotechnische voorzieningen | 61 | Groepenkast | 33 | st | Hager | FWQ71P |  |  | 1909 | € -
81425 | Noordendijk 148 | Centrale elektrotechnische voorzieningen | 61 | Groepenkast | 33 | st | Hager | FWQ71P |  |  | 1909 | € -
81425 | Noordendijk 148 | Centrale elektrotechnische voorzieningen | 61 | Groepenkast | 33 | st | Hager | FWQ71P |  |  | 1909 | € -
81425 | Noordendijk 148 | Centrale elektrotechnische voorzieningen | 61 | Groepenkast | 33 | st | Hager | FWQ71P |  |  | 1909 | € -
81425 | Noordendijk 148 | Centrale elektrotechnische voorzieningen | 61 | Groepenkast | 33 | st | Hager | FWQ71P |  |  | 1909 | € -
81425 | Noordendijk 148 | Centrale elektrotechnische voorzieningen | 61 | Groepenkast | 33 | st | Hager | FWQ71P |  |  | 1909 | € -
81425 | Noordendijk 148 | Centrale elektrotechnische voorzieningen | 61 | Groepenkast | 33 | st | Hager | FWQ71P |  |  | 1909 | € -
81425 | Noordendijk 148 | Buitenwandopeningen | 31 | Overheaddeur metaal 514395 | 1 | st |  | elektrisch |  |  | 1909 | € -
81425 | Noordendijk 148 | Buitenwandopeningen | 31 | Overheaddeur metaal 514394 | 1 | st |  | elektrisch |  |  | 1909 | € -
81425 | Noordendijk 148 | Buitenwandopeningen | 31 | Overheaddeur metaal 514393 | 1 | st |  | elektrisch |  |  | 1909 | € -
81425 | Noordendijk 148 | Buitenwandopeningen | 31 | Rolscherm brandwerend | 3 | st | Hoefnagels | F72 |  |  | 1909 | € -
81425 | Noordendijk 148 | Buitenwandopeningen | 31 | Rolscherm | 2 | st | Hoefnagels | SE144P |  |  | 1909 | € -
81425 | Noordendijk 148 | Buitenwandopeningen | 31 | Rolscherm brandwerend | 2 | st | Hoefnagels | F72 |  |  | 1909 | € -
81425 | Noordendijk 148 | Buitenwandopeningen | 31 | Overheaddeur metaal 514392 | 1 | st |  | elektrisch |  |  | 1909 | € -
81425 | Noordendijk 148 | Buitenwandopeningen | 31 | Automatische schuifdeur | 4 | st | Record |  |  |  | 1909 | € -
0
81425 | Noordendijk 248 | Beveiliging | 65 | Inbraak/toegangscontrole installatie | 1 | pst |  |  | 1623 m2 B.V.O |  | 1981 | € -
81425 | Noordendijk 248 | Beveiliging | 65 | Inbraak/toegangscontrole installatie | 1 | pst |  |  | 1623 m2 B.V.O |  | 1981 | € -
81425 | Noordendijk 248 | Beveiliging | 65 | Kleefmagneten | 32 | st |  |  |  |  | 1981 | € -
81425 | Noordendijk 248 | Beveiliging | 65 | Omroep- en ontruimingsinstallatie | 1 | st |  |  |  |  | 1981 | € -
81425 | Noordendijk 248 | Beveiliging | 65 | Brandmeldinstallatie multicriteriamelder | 7 | st |  |  |  |  | 1981 | € -
81425 | Noordendijk 248 | Beveiliging | 65 | Brandmeldinstallatie rookmelder | 63 | st |  |  |  |  | 1981 | € -
81425 | Noordendijk 248 | Beveiliging | 65 | Brandmeldinstallatie paneel | 1 | st |  |  |  |  | 1981 | € -
81425 | Noordendijk 248 | Beveiliging | 65 | Brandmeldinstallatie nevenindicator | 32 | st |  |  |  |  | 1981 | € -
81425 | Noordendijk 248 | Buitenwandopeningen | 65 | Zonweringsinstallatie | 304 | m2 |  |  |  |  | 1981 | € -
81425 | Noordendijk 248 | Beveiliging | 65 | Brandmeldinstallatie handmelder | 17 | st |  |  |  |  | 1981 | € -
81425 | Noordendijk 248 | Beveiliging | 65 | Brandmeldinstallatie flitslicht/zwaailamp | 5 | st |  |  |  |  | 1981 | € -
81425 | Noordendijk 248 | Beveiliging | 65 | Brandmeldinstallatie centrale | 1 | st |  |  |  |  | 1981 | € -
81425 | Noordendijk 248 | Communicatie | 64 | Geluidsinstallaties | 1 | pst |  |  |  |  | 1981 | € -
81425 | Noordendijk 248 | Communicatie | 64 | Intercom/videofoon-installaties | 1 | pst |  |  |  |  | 1981 | € -
81425 | Noordendijk 248 | Verlichting | 63 | Noodverlichtingsarmatuur decentraal | 38 | st |  |  |  |  | 1981 | € -
81425 | Noordendijk 248 | Verlichting | 63 | Noodverlichtingsarmatuur led eye en vluchtweg | 68 | st |  |  |  |  | 1981 | € -
81425 | Noordendijk 248 | Verlichting | 63 | Verlichtingsarmaturen downlights | 646 | st |  |  |  |  | 1981 | € -
81425 | Noordendijk 248 | Verlichting | 63 | Verlichtingsarmaturen plafonniere | 23 | st |  |  |  |  | 1981 | € -
81425 | Noordendijk 248 | Verlichting | 63 | Verlichtingsarmaturen PL | 5 | st |  |  |  |  | 1981 | € -
81425 | Noordendijk 248 | Verlichting | 63 | Verlichtingsarmaturen TL/TLE en overig | 81 | st |  |  |  |  | 1981 | € -
81425 | Noordendijk 248 | Verlichting | 63 | Verlichtingsarmaturen | 17 | st |  |  |  |  | 1981 | € -
81425 | Noordendijk 248 | Verlichting | 63 | Schakelmateriaal bewegingsschakelaar licht | 56 | st |  |  |  |  | 1981 | € -
81425 | Noordendijk 248 | Centrale elektrotechnische voorzieningen | 61 | (subhoofd)Verdeelinrichtingen HK-L | 1 | st |  |  |  |  | 1981 | € -
81425 | Noordendijk 248 | Centrale elektrotechnische voorzieningen | 61 | (subhoofd)Verdeelinrichtingen HK-W | 1 | st |  |  |  |  | 1981 | € -
81425 | Noordendijk 248 | Centrale elektrotechnische voorzieningen | 61 | Groepenkast LK0 | 1 | st |  |  |  |  | 1981 | € -
81425 | Noordendijk 248 | Centrale elektrotechnische voorzieningen | 61 | Groepenkast LK1 | 1 | st |  |  |  |  | 1981 | € -
81425 | Noordendijk 248 | Centrale elektrotechnische voorzieningen | 61 | Groepenkast LK2 | 1 | st |  |  |  |  | 1981 | € -
81425 | Noordendijk 248 | Centrale elektrotechnische voorzieningen | 61 | Groepenkast LK3 | 1 | st |  |  |  |  | 1981 | € -
81425 | Noordendijk 248 | Centrale elektrotechnische voorzieningen | 61 | Groepenkast VK | 1 | st |  |  |  |  | 1981 | € -
81425 | Noordendijk 248 | Centrale elektrotechnische voorzieningen | 61 | Groepenkast airco´s | 1 | st |  |  |  |  | 1981 | € -
81425 | Noordendijk 248 | Centrale elektrotechnische voorzieningen | 61 | Groepenkast liften | 3 | st |  |  |  |  | 1981 | € -
81600 | Noordendijk 248 | Centrale elektrotechnische voorzieningen | 61 | Bliksembeveilingsinstallatie | 1 | st |  |  | Dak |  | 1618 | € -
81425 | Noordendijk 248 | Buitenwandopeningen | 31 | Automatische draaideur MIVA BG | 1 | st |  |  | MIVA BG |  | 1981 | € -
81425 | Noordendijk 248 | Buitenwandopeningen | 31 | Automatische dubbele draaideur | 6 | st |  |  | diversen |  | 1981 | € -
81425 | Noordendijk 248 | Buitenwandopeningen | 31 | Automatische draaideur MIVA Expeditie/ingang | 1 | st |  |  | Expeditie |  | 1981 | € -
81425 | Noordendijk 248 | Buitenwandopeningen | 31 | Automatische schuifdeur | 2 | st |  |  | entree |  | 1981 | € -
81605 | Noordendijk 248 | Centrale elektrotechnische voorzieningen | 61 | Zonne-energieinstallatie omvormer | 2 | st |  |  |  |  | 1981 | € -
81605 | Noordendijk 248 | Centrale elektrotechnische voorzieningen | 61 | Zonnecollectoren | 304 | m2 |  |  | Dak |  | 1981 | € -
0
81432 | Nieuweweg 2 | Terrein | 90 | Terreinverlichting lichtmast | 1 | st |  |  | Geen nadere gegevens kunnen achterhalen. Bouwjaar is een aanname. |  | 1869 | € -
81432 | Nieuweweg 2 | Verlichting | 63 | Elektra armaturen binnenlamp | 8 | st |  |  | Geen nadere gegevens kunnen achterhalen. Bouwjaar is een aanname. |  | 1869 | € -
0
81501 | Ockenburg 46 | Terrein | 90 | Buitenverlichting | 1 | st |  |  | Geen nadere gegevens kunnen achterhalen. Bouwjaar is een aanname. |  | 1977 | € -
81501 | Ockenburg 46 | Beveiliging | 65 | Toegangscontrole, centraal- elektrische code/deuropener | 1 | st |  |  |  |  | 1977 | € -
81501 | Ockenburg 46 | Verlichting | 63 | Noodverlichtingsarmatuur decentraal | 2 | st | HBI | 300 |  |  | 1977 | € -
81501 | Ockenburg 46 | Verlichting | 63 | Vluchtwegverlichtingsarmatuur decentraal | 4 | st | HBI |  |  |  | 1977 | € -
81501 | Ockenburg 46 | Verlichting | 63 | Verlichtingsarmaturen | 498 | Bvo |  |  | Geen nadere gegevens kunnen achterhalen. Bouwjaar is een aanname. |  | 1977 | € -
81501 | Ockenburg 46 | Centrale elektrotechnische voorzieningen | 61 | (hoofd)Verdeelinrichtingen | 1 | st |  |  | De hoofdverdeelinrichting kon niet worden geinspecteerd. De reden hiervan is dat de meterkast niet bereikbaar was ivm ontbreken van de sleutel. Bouwjaar is een aanname. |  | 1977 | € -
0
81503 | Oranje Vrijstaatplein 2A | Verlichting | 63 | Noodverlichtingsarmatuur decentraal | 4 | st |  |  | Bouwjaar betreft een aanname. |  | 1913 | € -
81503 | Oranje Vrijstaatplein 2A | Verlichting | 63 | Vluchtwegverlichtingsarmatuur decentraal | 3 | st |  |  | Bouwjaar betreft een aanname. |  | 1913 | € -
81503 | Oranje Vrijstaatplein 2A | Verlichting | 63 | Verlichtingsarmaturen | 215 | bvo |  |  |  |  | 1913 | € -
0
81600 | Palingstraat 1 | Terrein | 90 | Buitenverlichting | 2 | st |  |  | Geen nadere gegevens kunnen achterhalen. Bouwjaar is een aanname. |  | 1618 | € -
81600 | Palingstraat 1 | Beveiliging | 65 | Brandmeldinstallatie rookmelder | 20 | st |  |  | Geen nadere gegevens kunnen achterhalen. Bouwjaar is een aanname. |  | 1618 | € -
81600 | Palingstraat 1 | Beveiliging | 65 | Brandmeldinstallatie nevenindicator | 2 | st |  |  | Geen nadere gegevens kunnen achterhalen. Bouwjaar is een aanname. |  | 1618 | € -
81600 | Palingstraat 1 | Beveiliging | 65 | Brandmeldinstallatie meldsirene | 9 | st |  |  | Geen nadere gegevens kunnen achterhalen. Bouwjaar is een aanname. |  | 1618 | € -
81600 | Palingstraat 1 | Beveiliging | 65 | Brandmeldinstallatie handmelder | 3 | st |  |  | Geen nadere gegevens kunnen achterhalen. Bouwjaar is een aanname. |  | 1618 | € -
81600 | Palingstraat 1 | Communicatie | 64 | CCTV-domecamera's | 4 | st |  |  | Geen nadere gegevens kunnen achterhalen. Bouwjaar is een aanname. |  | 1618 | € -
81600 | Palingstraat 1 | Verlichting | 63 | Noodverlichtingsarmatuur decentraal | 4 | st |  |  | Geen nadere gegevens kunnen achterhalen. Bouwjaar is een aanname. |  | 1618 | € -
81600 | Palingstraat 1 | Verlichting | 63 | Vluchtwegverlichtingsarmatuur decentraal | 12 | st | Cronus |  | Geen nadere gegevens kunnen achterhalen. Bouwjaar is een aanname. |  | 1618 | € -
81600 | Palingstraat 1 | Centrale elektrotechnische voorzieningen | 61 | Bliksembeveilingsinstallatie | 486 | Bvo |  |  |  |  | 1618 | € -
81600 | Palingstraat 1 | Centrale elektrotechnische voorzieningen | 61 | (hoofd)Verdeelinrichtingen | 1 | st | ABB | Hafonorm | Een hoofdschakelaar Drie krachtgroepen Elf lichtgroepen |  | 1618 | € -
81600 | Palingstraat 1 | Centrale elektrotechnische voorzieningen | 61 | Hoofdzekeringenkast | 1 | st |  |  | Geen nadere gegevens kunnen achterhalen. Bouwjaar is een aanname. | 250 A | 1618 | € -
81600 | Palingstraat 1 | Centrale elektrotechnische voorzieningen | 61 | Lichtgroepenkast HLK-2 | 1 | st | Elektro International | Prisma G | Een hoofdschakelaar Vijf krachtgroepen Twintig lichtgroepen |  | 1618 | € -
0
81605 | Prof. Waterinklaan 43A | Beveiliging | 65 | Inbraak-alarminstallatie | 1090 | Bvo |  |  | 7 st. bewegingsmelders |  | 2011 | € -
81605 | Prof. Waterinklaan 43A | Beveiliging | 65 | Brandmeldinstallatie/ontruimings centrale | 1 | st | Syncro AS | VGV80161m2 | Slow-whoop 12 st. Nevenindicator 1 st. (miva toilet) |  | 2011 | € -
81605 | Prof. Waterinklaan 43A | Beveiliging | 65 | Brandmeldinstallatie meldsirene | 12 | st |  |  |  |  | 2011 | € -
81605 | Prof. Waterinklaan 43A | Verlichting | 63 | Vluchtwegverlichtingsarmatuur decentraal | 17 | st |  |  |  |  | 2011 | € -
81605 | Prof. Waterinklaan 43A | Verlichting | 63 | Noodverlichtingsarmatuur decentraal | 12 | st |  |  |  |  | 2011 | € -
81605 | Prof. Waterinklaan 43A | Verlichting | 63 | Verlichtingsarmaturen buiten downlight PL | 15 | st |  | PL |  |  | 2011 | € -
81605 | Prof. Waterinklaan 43A | Verlichting | 63 | Verlichtingsarmaturen binnen downlight PL | 43 | st |  | PL |  |  | 2011 | € -
81605 | Prof. Waterinklaan 43A | Verlichting | 63 | Verlichtingsarmaturen LED-paneel | 22 | st |  | LED |  |  | 2011 | € -
81605 | Prof. Waterinklaan 43A | Verlichting | 63 | Verlichtingsarmaturen TL inbouw | 5 | st |  | TL |  |  | 2011 | € -
81605 | Prof. Waterinklaan 43A | Verlichting | 63 | Verlichtingsarmaturen TL opbouw | 8 | st |  | TL |  |  | 2011 | € -
81605 | Prof. Waterinklaan 43A | Verlichting | 63 | Verlichtingsarmaturen TL pendant | 24 | st |  | TL |  |  | 2011 | € -
81605 | Prof. Waterinklaan 43A | Verlichting | 63 | Schakelmateriaal bewegingsschakelaar licht | 5 | st |  |  |  |  | 2011 | € -
81605 | Prof. Waterinklaan 43A | Centrale elektrotechnische voorzieningen | 61 | (hoofd)Verdeelinrichtingen | 1 | st | Schneider |  |  |  | 2011 | € -
81605 | Prof. Waterinklaan 43A | Centrale elektrotechnische voorzieningen | 61 | Zonne-energieinstallatie omvormer | 1 | st | SMA | STP 15000TL-10 |  | 15 kW | 2011 | € -
81605 | Prof. Waterinklaan 43A | Centrale elektrotechnische voorzieningen | 61 | Zonnecollectoren | 63 | st |  |  | Geen nadere gegevens kunnen achterhalen. Bouwjaar is een aanname. |  | 2011 | € -
0
81806 | Noorderstraat 37 | Terrein | 90 | Vouw/Speedgate-deuren | 2 | st | Schmit |  | Geen nadere gegevens kunnen achterhalen. Bouwjaar is een aanname. |  | 2003 | € -
81806 | Noorderstraat 37 | Terrein | 90 | Slagboom, elektrisch | 2 | st |  |  | Geen nadere gegevens kunnen achterhalen. Bouwjaar is een aanname. |  | 2003 | € -
81806 | Noorderstraat 37 | Beveiliging | 65 | Gasdetectiesysteem | 1 | pst | MSA |  |  |  | 2003 | € -
81806 | Noorderstraat 37 | Beveiliging | 65 | Gasdetectiesysteem | 1 | pst | MSA |  |  |  | 2003 | € -
81806 | Noorderstraat 37 | Beveiliging | 65 | Brandmeldinstallatie rookmelder | 1 | st |  |  | Geen nadere gegevens kunnen achterhalen. Bouwjaar is een aanname. |  | 2003 | € -
81806 | Noorderstraat 37 | Beveiliging | 65 | Brandmeldinstallatie flitslicht | 1 | st |  |  | Geen nadere gegevens kunnen achterhalen. Bouwjaar is een aanname. |  | 2003 | € -
81806 | Noorderstraat 37 | Communicatie | 64 | Signaleringen | 2 | st |  |  | Geen nadere gegevens kunnen achterhalen. Bouwjaar is een aanname. |  | 2003 | € -
81806 | Noorderstraat 37 | Verlichting | 63 | Vluchtwegverlichtingsarmatuur | 2 | st |  |  | Geen nadere gegevens kunnen achterhalen. Bouwjaar is een aanname. |  | 2003 | € -
81806 | Noorderstraat 37 | Verlichting | 63 | Verlichtingsarmaturen | 49 | st | Philips | Pacific |  | 58 W | 2003 | € -
81806 | Noorderstraat 37 | Centrale elektrotechnische voorzieningen | 61 | Noodstroomaggregaat 20 - 100 KW | 1 | st | Perkins | 2318 | Geen toegang tot opstelplaats | 27Kva | 2003 | € -
0
81900 | Sint Jorisweg 76 | Terrein | 90 | CCTV-camera terrein dome | 6 | st | Panasonic | WV SVV355 |  |  | 1889 | € -
81900 | Sint Jorisweg 76 | Terrein | 90 | Terreinverlichting lichtmast | 15 | st |  |  | Geen nadere gegevens kunnen achterhalen. Bouwjaar is een aanname. |  | 1889 | € -
81900 | Sint Jorisweg 76 | Terrein | 90 | Gevelarmaturen groot | 3 | st |  |  |  | Led | 1889 | € -
81900 | Sint Jorisweg 76 | Beveiliging | 65 | Inbraak-alarminstallatie | 5420 | Bvo | Honeywel | Galaxy 520 | Bestaande uit: 67 x PIR 40 x magneetcontacten 1x centrale |  | 1889 | € -
81900 | Sint Jorisweg 76 | Beveiliging | 65 | Kleefmagneten | 40 | st | VdS |  |  |  | 1889 | € -
81900 | Sint Jorisweg 76 | Beveiliging | 65 | Omroep- en ontruimingsinstallatie | 1 | st | VAQ |  |  |  | 1889 | € -
81900 | Sint Jorisweg 76 | Beveiliging | 65 | Brandmeldinstallatie rookaanzuigsysteem (aspiratie) | 4 | st | Bosch | FAS-420-TP1 |  |  | 1889 | € -
81900 | Sint Jorisweg 76 | Beveiliging | 65 | Brandmeldinstallatie rookmelder | 212 | st | Bosch | FAP |  |  | 1889 | € -
81900 | Sint Jorisweg 76 | Beveiliging | 65 | Brandmeldinstallatie paneel | 1 | st | Bosch | FMR 5000-C |  |  | 1889 | € -
81900 | Sint Jorisweg 76 | Beveiliging | 65 | Brandmeldinstallatie paneel | 1 | st | Bosch | ATx-100 |  |  | 1889 | € -
81900 | Sint Jorisweg 76 | Beveiliging | 65 | Brandmeldinstallatie nevenindicator | 76 | st |  |  |  |  | 1889 | € -
81900 | Sint Jorisweg 76 | Beveiliging | 65 | Brandmeldinstallatie luidspreker | 195 | st |  |  |  |  | 1889 | € -
81900 | Sint Jorisweg 76 | Beveiliging | 65 | Brandmeldinstallatie handmelder | 30 | st | Bosch | DM210 |  |  | 1889 | € -
81900 | Sint Jorisweg 76 | Beveiliging | 65 | Brandmeldinstallatie flitslicht | 5 | st | Bosch | FNS-420-R |  |  | 1889 | € -
81900 | Sint Jorisweg 76 | Beveiliging | 65 | Brandmeldinstallatie centrale | 1 | st | Bosch | FPA 5000MCP-Type C | De in dit rapport aangegeven aantallen betreffen het huidige systeem. |  | 1889 | € -
81900 | Sint Jorisweg 76 | Beveiliging | 65 | Brandmeldinstallatie externe stroomvoorziening/interface | 1 | st | Bosch | FFP 5000 |  |  | 1889 | € -
81900 | Sint Jorisweg 76 | Communicatie | 64 | Geluidsinstallaties | 1 | st |  |  |  |  | 1889 | € -
81900 | Sint Jorisweg 76 | Communicatie | 64 | Intercominstallaties | 1 | st | Siedle | Vario videofone | 1x Binnenpost 4x Buitenpost |  | 1889 | € -
81900 | Sint Jorisweg 76 | Verlichting | 63 | Noodverlichting geintegeerd | 11 | st |  |  |  |  | 1889 | € -
81900 | Sint Jorisweg 76 | Verlichting | 63 | Noodverlichtingsarmatuur | 202 | st | Zumtobel |  |  |  | 1889 | € -
81900 | Sint Jorisweg 76 | Verlichting | 63 | Vluchtwegverlichtingsarmatuur | 88 | st | Zumtobel |  |  |  | 1889 | € -
81900 | Sint Jorisweg 76 | Verlichting | 63 | Reclameverlichting | 1 | st |  |  |  |  | 1889 | € -
81900 | Sint Jorisweg 76 | Verlichting | 63 | Verlichtingsarmaturen | 289 | st |  |  |  |  | 1889 | € -
81900 | Sint Jorisweg 76 | Verlichting | 63 | Verlichtingsarmaturen | 289 | st |  |  |  |  | 1889 | € -
81900 | Sint Jorisweg 76 | Verlichting | 63 | Verlichtingsarmaturen | 341 | st |  |  |  |  | 1889 | € -
81900 | Sint Jorisweg 76 | Verlichting | 63 | Verlichtingsarmaturen | 341 | st |  |  |  |  | 1889 | € -
81900 | Sint Jorisweg 76 | Verlichting | 63 | Verlichtingsarmaturen | 272 | st |  |  |  |  | 1889 | € -
81900 | Sint Jorisweg 76 | Verlichting | 63 | Verlichtingsarmaturen | 272 | st |  |  |  |  | 1889 | € -
81900 | Sint Jorisweg 76 | Verlichting | 63 | Verlichtingsarmaturen | 110 | st |  |  |  |  | 1889 | € -
81900 | Sint Jorisweg 76 | Verlichting | 63 | Verlichtingsarmaturen | 56 | st |  |  |  | Led | 1889 | € -
81900 | Sint Jorisweg 76 | Verlichting | 63 | Verlichtingsarmaturen monumentaal | 60 | st |  |  |  |  | 1889 | € -
81900 | Sint Jorisweg 76 | Verlichting | 63 | Bewegingsschakelaar | 65 | st |  |  |  |  | 1889 | € -
81900 | Sint Jorisweg 76 | Verlichting | 63 | Dimmers | 50 | pst |  |  |  |  | 1889 | € -
81900 | Sint Jorisweg 76 | Verlichting | 63 | Schakelaars | 20 | pst |  |  |  |  | 1889 | € -
81900 | Sint Jorisweg 76 | Verlichting | 63 | Wandcontactdozen | 360 | st |  |  |  |  | 1889 | € -
81900 | Sint Jorisweg 76 | Krachtstroom | 62 | Krachtgroepenkast | 6 | st | Hager | Univers |  |  | 1889 | € -
81900 | Sint Jorisweg 76 | Centrale elektrotechnische voorzieningen | 61 | (hoofd)Verdeelinrichtingen | 1 | st | Terasaki | AR216@ |  |  | 1889 | € -
81900 | Sint Jorisweg 76 | Centrale elektrotechnische voorzieningen | 61 | Groepenkast | 12 | st | Hager | Univers |  |  | 1889 | € -
81900 | Sint Jorisweg 76 | Buitenwandopeningen | 31 | Geluidwerende schuifdeur | 1 | st | Kone | AM2-50dB |  |  | 1889 | € -
81900 | Sint Jorisweg 76 | Buitenwandopeningen | 31 | Automatische schuifdeur | 1 | st | Tormax | TF2 |  |  | 1889 | € -
0
81906 | Sandenburg 135 | Terrein | 90 | Buitenverlichting | 2 | st |  |  | Geen nadere gegevens kunnen achterhalen. Bouwjaar is een aanname. |  | 1976 | € -
81906 | Sandenburg 135 | Verlichting | 63 | Noodverlichtingsarmaturen | 4 | st | HBI | 30838C |  |  | 1976 | € -
81906 | Sandenburg 135 | Verlichting | 63 | Vluchtwegverlichtingsarmatuur | 5 | st | HBI |  |  |  | 1976 | € -
81906 | Sandenburg 135 | Verlichting | 63 | Elektra armaturen binnen TL | 30 | st | LED |  | Geen nadere gegevens kunnen achterhalen. Bouwjaar is een aanname. |  | 1976 | € -
81906 | Sandenburg 135 | Verlichting | 63 | Verlichtingsarmaturen TL | 1 | st | LED | enkelbuis opbouw | Geen nadere gegevens kunnen achterhalen. Bouwjaar is een aanname. |  | 1976 | € -
81906 | Sandenburg 135 | Verlichting | 63 | Elektra armaturen binnen TL | 16 | st |  |  | Geen nadere gegevens kunnen achterhalen. Bouwjaar is een aanname. |  | 1976 | € -
81906 | Sandenburg 135 | Verlichting | 63 | Lichtinstallaties infra- en schakelmateriaal | 505 | Bvo |  |  |  |  | 1976 | € -
81906 | Sandenburg 135 | Centrale elektrotechnische voorzieningen | 61 | (hoofd)Verdeelinrichtingen | 1 | st | ABB |  | Bouwjaar is een aanname. 5 Groepen |  | 1976 | € -
81906 | Sandenburg 135 | Centrale elektrotechnische voorzieningen | 61 | (hoofd)Verdeelinrichtingen | 1 | st | ABB |  | Bouwjaar is een aanname. 5 Groepen |  | 1976 | € -
0
81907 | Van Schendelstraat 27 | Terrein | 90 | Buitenverlichting | 3 | st | Simplus |  |  |  | 2013 | € -
81907 | Van Schendelstraat 27 | Terrein | 90 | Poort staal, enkele draaipoort | 2 | st |  |  |  |  | 2013 | € -
81907 | Van Schendelstraat 27 | Gebouwbeheersvoorzieningen | 67 | Valbeveiliging algemeen | 5 | st | Kedge |  |  |  | 2013 | € -
81907 | Van Schendelstraat 27 | Beveiliging | 65 | Toegangscontrole, centraal- elektrische code/deuropener | 1 | st |  |  |  |  | 2013 | € -
81907 | Van Schendelstraat 27 | Beveiliging | 65 | Inbraak-alarminstallatie | 486 | Bvo | Risco |  |  |  | 2013 | € -
81907 | Van Schendelstraat 27 | Beveiliging | 65 | Nevenindicator | 1 | st |  |  | Geen nadere gegevens kunnen achterhalen. Bouwjaar is een aanname. |  | 2013 | € -
81907 | Van Schendelstraat 27 | Beveiliging | 65 | Meldsirene | 1 | st |  |  | Geen nadere gegevens kunnen achterhalen. Bouwjaar is een aanname. |  | 2013 | € -
81907 | Van Schendelstraat 27 | Beveiliging | 65 | Flitslamp | 1 | st |  |  | Geen nadere gegevens kunnen achterhalen. Bouwjaar is een aanname. |  | 2013 | € -
81907 | Van Schendelstraat 27 | Verlichting | 63 | Noodverlichtingsarmatuur combi | 3 | st |  |  | Geen nadere gegevens kunnen achterhalen. Bouwjaar is een aanname. |  | 2013 | € -
81907 | Van Schendelstraat 27 | Verlichting | 63 | Vluchtwegverlichtingsarmatuur decentraal | 8 | st | Van Lien |  |  |  | 2013 | € -
81907 | Van Schendelstraat 27 | Verlichting | 63 | Verlichtingsarmaturen downlight PL | 6 | st |  |  | Geen nadere gegevens kunnen achterhalen. Bouwjaar is een aanname. |  | 2013 | € -
81907 | Van Schendelstraat 27 | Verlichting | 63 | Elektra armaturen binnen | 16 | st | LED |  | Geen nadere gegevens kunnen achterhalen. Bouwjaar is een aanname. |  | 2013 | € -
81907 | Van Schendelstraat 27 | Verlichting | 63 | Lichtinstallaties infra- en schakelmateriaal | 486 | bvo |  |  |  |  | 2013 | € -
81907 | Van Schendelstraat 27 | Verlichting | 63 | Schakelmateriaal bewegingsschakelaar licht | 9 | st |  |  | Geen nadere gegevens kunnen achterhalen. Bouwjaar is een aanname. |  | 2013 | € -
81907 | Van Schendelstraat 27 | Verlichting | 63 | Elektra armaturen binnen | 9 | st | LED |  | Geen nadere gegevens kunnen achterhalen. Bouwjaar is een aanname. |  | 2013 | € -
81907 | Van Schendelstraat 27 | Centrale elektrotechnische voorzieningen | 61 | Groepenkast | 1 | st | Hager | FWQ63P | Een Hoofdschakelaar 63A Drie krachtgroepen Veertien lichtgroepen Vier aardlekschakelaars Met OSB |  | 2013 | € -
0
81910 | Spuiboulevard 300 | inventarisatie minimaal - object nalopen | 61 | aanbestedende dienst moet object nalopen ! | 1 | pst |  |  |  |  | 1967 | € -
81910 | Spuiboulevard 300 | Centrale elektrotechnische voorzieningen | 61 | (hoofd)Verdeelinrichtingen | 26 | st | Diversen |  |  |  | 1967 | € -
81910 | Spuiboulevard 300 | Centrale elektrotechnische voorzieningen | 61 | bliksembeveiliging | 1 | pst |  |  |  |  | 1967 | € -
81910 | Spuiboulevard 300 | Verlichting | 63 | verlichtingsarmaturen | 1 | pst | Diversen |  |  |  | 1967 | € -
81910 | Spuiboulevard 300 | Verlichting | 63 | Noodverlichtingsarmatuur decentraal | 92 | st | Diversen |  |  |  | 1967 | € -
81910 | Spuiboulevard 300 | Verlichting | 63 | Vluchtwegverlichtingsarmatuur decentraal | 106 | st | Diversen |  |  |  | 1967 | € -
81910 | Spuiboulevard 300 | Communicatie | 64 | Camerabeveiligingssysteem | 1 | pst | Diversen |  |  |  | 1967 | € -
81910 | Spuiboulevard 300 | Beveiliging | 65 | Brandmeldinstallatie | 1 | pst | NSC Solution F1 |  |  |  | 1967 | € -
81910 | Spuiboulevard 300 | Beveiliging | 65 | Inbraak-alarminstallatie | 1 | pst |  |  |  |  | 1967 | € -
81910 | Spuiboulevard 300 | Beveiliging | 65 | toegangscontrole-installatie | 1 | pst | Keyprocessor |  |  |  | 1967 | € -
0
81915 | Stadhuisplein 1 | Terrein | 90 | Gevelverlichtingsarmatuur groot | 2 | st |  |  |  |  | 1400 | € -
81915 | Stadhuisplein 1 | Terrein | 90 | Gevelverlichting gevelstraler | 2 | st |  |  |  |  | 1400 | € -
81915 | Stadhuisplein 1 | Terrein | 90 | Plafondarmaturen middelgroot | 3 | st |  |  |  |  | 1400 | € -
81915 | Stadhuisplein 1 | Terrein | 90 | Dakverlichting gevelstraler | 1 | st |  |  |  |  | 1400 | € -
81915 | Stadhuisplein 1 | Terrein | 90 | Dakverlichting gevelstraler | 4 | st |  |  |  |  | 1400 | € -
81915 | Stadhuisplein 1 | Beveiliging | 65 | Toegangscontrole, deuropener, groen melder | 4 | st |  |  | Geen nadere gegevens kunnen achterhalen. Bouwjaar is een aanname. |  | 1400 | € -
81915 | Stadhuisplein 1 | Beveiliging | 65 | Toegangscontrole, centraal- elektrische code/deuropener | 14 | st |  |  | Geen nadere gegevens kunnen achterhalen. Bouwjaar is een aanname. |  | 1400 | € -
81915 | Stadhuisplein 1 | Beveiliging | 65 | Inbraak-alarminstallatie | 2796 | Bvo | Chubb |  |  |  | 1400 | € -
81915 | Stadhuisplein 1 | Beveiliging | 65 | Brandmeldinstallatie rookmelder | 75 | st | Xpander | EN300 |  |  | 1400 | € -
81915 | Stadhuisplein 1 | Beveiliging | 65 | Brandmeldinstallatie paneel | 1 | st | Siemens |  |  |  | 1400 | € -
81915 | Stadhuisplein 1 | Beveiliging | 65 | Brandmeldinstallatie nevenindicator | 36 | st | Hertek |  |  |  | 1400 | € -
81915 | Stadhuisplein 1 | Beveiliging | 65 | Brandmeldinstallatie meldsirene | 5 | st | Siemens |  |  |  | 1400 | € -
81915 | Stadhuisplein 1 | Beveiliging | 65 | Brandmeldinstallatie handmelder | 11 | st | Siemens | Apollo |  |  | 1400 | € -
81915 | Stadhuisplein 1 | Beveiliging | 65 | Brandmeldinstallatie centrale | 2 | st | Siemens | Cerberus |  |  | 1400 | € -
81915 | Stadhuisplein 1 | Communicatie | 64 | Wifi versterkers | 11 | st |  |  | Geen nadere gegevens kunnen achterhalen. Bouwjaar is een aanname. |  | 1400 | € -
81915 | Stadhuisplein 1 | Communicatie | 64 | Intercominstallaties | 1 | st | PortaDial |  | 1 binnenpost bij bode 3 buitenposten: 2x zijentrees, 1x fietsenstalling kelder |  | 1400 | € -
81915 | Stadhuisplein 1 | Communicatie | 64 | Huistelefoon-installatie | 13 | st |  |  | Geen nadere gegevens kunnen achterhalen. Bouwjaar is een aanname. |  | 1400 | € -
81915 | Stadhuisplein 1 | Verlichting | 63 | Noodverlichtingsarmatuur decentraal | 30 | st | Famostar |  |  |  | 1400 | € -
81915 | Stadhuisplein 1 | Verlichting | 63 | Vluchtwegverlichtingsarmatuur decentraal | 36 | st | Famostar | 190092 |  |  | 1400 | € -
81915 | Stadhuisplein 1 | Verlichting | 63 | Verlichtingsarmaturen spot PL | 46 | st |  |  | Geen nadere gegevens kunnen achterhalen. Bouwjaar is een aanname. |  | 1400 | € -
81915 | Stadhuisplein 1 | Verlichting | 63 | Verlichtingsarmaturen plafonaire vierkant | 18 | st |  |  | Geen nadere gegevens kunnen achterhalen. Bouwjaar is een aanname. |  | 1400 | € -
81915 | Stadhuisplein 1 | Verlichting | 63 | Verlichtingsarmaturen hanglamp | 13 | st |  |  | Geen nadere gegevens kunnen achterhalen. Bouwjaar is een aanname. |  | 1400 | € -
81915 | Stadhuisplein 1 | Verlichting | 63 | Verlichtingsarmaturen kroonluchters | 3 | st |  |  | Geen nadere gegevens kunnen achterhalen. Bouwjaar is een aanname. |  | 1400 | € -
81915 | Stadhuisplein 1 | Verlichting | 63 | Verlichtingsarmaturen | 126 | st |  |  | Geen nadere gegevens kunnen achterhalen. Bouwjaar is een aanname. |  | 1400 | € -
81915 | Stadhuisplein 1 | Verlichting | 63 | Verlichtingsarmaturen | 29 | st |  |  | Geen nadere gegevens kunnen achterhalen. Bouwjaar is een aanname. |  | 1400 | € -
81915 | Stadhuisplein 1 | Verlichting | 63 | Verlichtingsarmaturen | 68 | st |  |  | Geen nadere gegevens kunnen achterhalen. Bouwjaar is een aanname. |  | 1400 | € -
81915 | Stadhuisplein 1 | Verlichting | 63 | Verlichtingsarmaturen | 92 | st |  |  | Geen nadere gegevens kunnen achterhalen. Bouwjaar is een aanname. |  | 1400 | € -
81915 | Stadhuisplein 1 | Verlichting | 63 | Verlichtingsarmaturen | 33 | st |  |  | Geen nadere gegevens kunnen achterhalen. Bouwjaar is een aanname. |  | 1400 | € -
81915 | Stadhuisplein 1 | Verlichting | 63 | Verlichtingsarmaturen | 34 | st |  |  | Geen nadere gegevens kunnen achterhalen. Bouwjaar is een aanname. |  | 1400 | € -
81915 | Stadhuisplein 1 | Verlichting | 63 | Verlichtingsarmaturen | 23 | st |  |  | Geen nadere gegevens kunnen achterhalen. Bouwjaar is een aanname. |  | 1400 | € -
81915 | Stadhuisplein 1 | Verlichting | 63 | Elektra armaturen buitenlamp | 6 | st |  |  | Geen nadere gegevens kunnen achterhalen. Bouwjaar is een aanname. |  | 1400 | € -
81915 | Stadhuisplein 1 | Verlichting | 63 | Elektra armaturen buitenlamp | 3 | st |  |  | Geen nadere gegevens kunnen achterhalen. Bouwjaar is een aanname. |  | 1400 | € -
81915 | Stadhuisplein 1 | Verlichting | 63 | Elektra armaturen buitenlamp | 1 | st |  |  | Geen nadere gegevens kunnen achterhalen. Bouwjaar is een aanname. |  | 1400 | € -
81915 | Stadhuisplein 1 | Centrale elektrotechnische voorzieningen | 61 | Bliksembeveilingsinstallatie | 770 | m2 |  |  | Geen nadere gegevens kunnen achterhalen. Bouwjaar is een aanname. |  | 1400 | € -
81915 | Stadhuisplein 1 | Centrale elektrotechnische voorzieningen | 61 | (hoofd)Verdeelinrichtingen | 1 | st |  |  |  |  | 1400 | € -
81915 | Stadhuisplein 1 | Centrale elektrotechnische voorzieningen | 61 | Groepenkast | 8 | st |  |  |  |  | 1400 | € -
81915 | Stadhuisplein 1 | Binnenwandopeningen | 32 | Automatische deuren glas | 2 | st |  |  |  |  | 1400 | € -
81915 | Stadhuisplein 1 | Binnenwandopeningen | 32 | Automatische deuren glas | 2 | st |  |  |  |  | 1400 | € -
0
81922 | Spuiboulevard 304 | Terrein | 90 | Terreinverlichting, signalering | 1 | st |  |  | Geen nadere gegevens kunnen achterhalen. Bouwjaar is een aanname. |  | 1981 | € -
81922 | Spuiboulevard 304 | Terrein | 90 | Terreinverlichting, lantaarnpalen | 7 | st |  |  | Geen nadere gegevens kunnen achterhalen. Bouwjaar is een aanname. |  | 1981 | € -
81922 | Spuiboulevard 304 | Terrein | 90 | Terreinverlichting, lantaarnpalen | 1 | st |  |  |  |  | 1981 | € -
81922 | Spuiboulevard 304 | Terrein | 90 | Terreinverlichting, armaturen buitenverlichting | 2 | st |  |  | Geen nadere gegevens kunnen achterhalen. Bouwjaar is een aanname. |  | 1981 | € -
81922 | Spuiboulevard 304 | Terrein | 90 | Slagboom, elektrisch | 4 | st | BAM |  | Geen nadere gegevens kunnen achterhalen. Bouwjaar is een aanname. |  | 1981 | € -
81922 | Spuiboulevard 304 | Terrein | 90 | Draaipoort grote poort staal | 2 | st |  |  |  |  | 1981 | € -
81922 | Spuiboulevard 304 | Beveiliging | 65 | Toegangscontrole-installaties | 1 | pst | Johnson Controls |  | 3 kaartlezers, 2 electrische sloten, 1x sleutelkast |  | 1981 | € -
81922 | Spuiboulevard 304 | Beveiliging | 65 | Inbraak-alarminstallatie | 1 | st |  |  | Geen nadere gegevens kunnen achterhalen. Bouwjaar is een aanname. |  | 1981 | € -
81922 | Spuiboulevard 304 | Beveiliging | 65 | Brandmeldinstallatie meldsirene | 9 | st |  |  | Geen nadere gegevens kunnen achterhalen. Bouwjaar is een aanname. |  | 1981 | € -
81922 | Spuiboulevard 304 | Beveiliging | 65 | Brandmeldinstallatie handmelder | 9 | st | Apollo |  | Bouwjaar is een aanname. |  | 1981 | € -
81922 | Spuiboulevard 304 | Beveiliging | 65 | Brandmeldinstallatie flitslicht | 1 | st |  |  | Geen nadere gegevens kunnen achterhalen. Bouwjaar is een aanname. |  | 1981 | € -
81922 | Spuiboulevard 304 | Beveiliging | 65 | Brandmeldinstallatie centrale | 1 | st | Hertek | Penta Solisto | Bouwjaar is een aanname. |  | 1981 | € -
81922 | Spuiboulevard 304 | Communicatie | 64 | GSM module | 1 | st |  | Smartlink Advance GP |  |  | 1981 | € -
81922 | Spuiboulevard 304 | Verlichting | 63 | Vluchtwegverlichtingsarmatuur decentraal | 24 | st | SK Firesafety Group |  | Bouwjaar is een aanname. | LED | 1981 | € -
81922 | Spuiboulevard 304 | Verlichting | 63 | Noodverlichtingsarmatuur decentraal | 1 | st |  |  |  |  | 1981 | € -
81922 | Spuiboulevard 304 | Verlichting | 63 | Verlichtingsarmaturen PL | 1 | st |  |  | Geen nadere gegevens kunnen achterhalen. Bouwjaar is een aanname. |  | 1981 | € -
81922 | Spuiboulevard 304 | Verlichting | 63 | Verlichtingsarmaturen TL | 296 | st |  |  | Geen nadere gegevens kunnen achterhalen. Bouwjaar is een aanname. |  | 1981 | € -
81922 | Spuiboulevard 304 | Verlichting | 63 | Verlichtingsarmaturen TL | 6 | st |  |  | Geen nadere gegevens kunnen achterhalen. Bouwjaar is een aanname. |  | 1981 | € -
81922 | Spuiboulevard 304 | Verlichting | 63 | Lichtinstallaties infra- en schakelmateriaal | 14000 | bvo |  |  |  |  | 1981 | € -
81922 | Spuiboulevard 304 | Krachtstroom | 62 | Krachtgroepenkasten | 1 | st |  |  |  |  | 1981 | € -
81922 | Spuiboulevard 304 | Centrale elektrotechnische voorzieningen | 61 | Verdeelinrichtingen HKL | 1 | st | Profiks | S49 | 17 kracht- en 26 lichtgroepen |  | 1981 | € -
81922 | Spuiboulevard 304 | Centrale elektrotechnische voorzieningen | 61 | Verdeelinrichtingen | 1 | st |  |  | Geen nadere gegevens kunnen achterhalen. Bouwjaar is een aanname. |  | 1981 | € -
81922 | Spuiboulevard 304 | Centrale elektrotechnische voorzieningen | 61 | Kabelgoten en ladderbanen | 500 | m1 |  |  |  |  | 1981 | € -
81922 | Spuiboulevard 304 | Centrale elektrotechnische voorzieningen | 61 | Kabelgoten en ladderbanen | 500 | m1 |  |  |  |  | 1981 | € -
81922 | Spuiboulevard 304 | Centrale elektrotechnische voorzieningen | 61 | Noodstroomaggregaat | 1 | st | Slavia | DES 24 S2 |  | 19,4 kW | 1981 | € -
81922 | Spuiboulevard 304 | Centrale elektrotechnische voorzieningen | 61 | Groepen/regelkast | 1 | st |  |  |  |  | 1981 | € -
0
81927 | Singel 222 | Communicatie | 64 | Deurbelinstallaties | 10 | st | Onbekend |  | Bellentableau tegen gevel met 10st bellen. |  | 1919 | € -
81927 | Singel 222 | Verlichting | 63 | Verlichtingsarmaturen buiten PL | 5 | st |  |  |  |  | 1919 | € -
81927 | Singel 222 | Verlichting | 63 | Verlichtingsarmaturen plafonniere/PL | 12 | st |  |  |  |  | 1919 | € -
81927 | Singel 222 | Verlichting | 63 | Verlichtingsarmaturen TL | 2 | st |  |  |  |  | 1919 | € -
81927 | Singel 222 | Verlichting | 63 | Lichtinstallaties infra- en schakelmateriaal | 1348 | bvo | Diverse |  | Bekabeling, distributie elektra en schakelmateriaal. Diverse bouwjaren en merken/types door elkaar gebruikt. |  | 1919 | € -
81927 | Singel 222 | Centrale elektrotechnische voorzieningen | 61 | (Hoofd)verdeelinrichtingen | 1 | st | Holec |  | Hoofdverdeelinrichting met 10 tussenmeters voor de ateliers. Elk atelier heeft zijn eigen zekeringen (bij hoofdverdeler) en sub-verdeelkast (in atelier). |  | 1919 | € -
81927 | Singel 222 | Beveiliging | 65 | Brandmeldinstallatie | 1 | st |  |  |  |  | 1919 | € -
81927 | Singel 222 | Beveiliging | 65 | brandmeldinstallatie rookmelder | [7 empty] | € -
81927 | Singel 222 | Beveiliging | 65 | Inbraak-alarminstallatie | 1 | st |  |  |  |  | 1919 | € -
81927 | Singel 222 | Centrale elektrotechnische voorzieningen | 61 | Groepenkast | 10 | st |  |  | Er was geen toegang tot de ateliers, deze zijn niet geinspecteerd. |  | 1919 | € -
0
81940 | Spuiboulevard 37 | Terrein | 90 | Terreinverlichting gevelstraler | 2 | st |  |  |  |  | 1350 | € -
81940 | Spuiboulevard 37 | Verlichting | 63 | Lichtgroepenkasten | 1 | st |  |  |  |  | 1350 | € -
0
81941 | Spirea 5 | Terrein | 90 | Gevel- en plafondarmaturen groot | 4 | st |  |  | Bouwjaar betreft een aanname. |  | 2012 | € -
81941 | Spirea 5 | Beveiliging | 65 | Invalidetoilet noodsignaal | 1 | st |  |  |  |  | 2012 | € -
81941 | Spirea 5 | Beveiliging | 65 | Inbraak-alarminstallatie | 672 | bvo |  |  | Bouwjaar betreft een aanname. |  | 2012 | € -
81941 | Spirea 5 | Beveiliging | 65 | Brandmeldinstallatie | 672 | bvo | Honewell | Dimension DX1e |  |  | 2012 | € -
81941 | Spirea 5 | Verlichting | 63 | Noodverlichtingsarmatuur decentraal inbouw | 10 | st | ETAP |  | Bouwjaar betreft een aanname. |  | 2012 | € -
81941 | Spirea 5 | Verlichting | 63 | Vluchtwegverlichtingsarmatuur decentraal | 10 | st | ETAP | K2H27V19 |  |  | 2012 | € -
81941 | Spirea 5 | Verlichting | 63 | Verlichtingsarmaturen T5 + kap | 16 | st |  |  | Bouwjaar betreft een aanname. |  | 2012 | € -
81941 | Spirea 5 | Verlichting | 63 | Verlichtingsarmaturen TL5 + raster | 35 | st |  |  | Bouwjaar betreft een aanname. |  | 2012 | € -
81941 | Spirea 5 | Verlichting | 63 | Verlichtingsarmaturen 2x T5 IP65 | 8 | st |  |  | Bouwjaar betreft een aanname. |  | 2012 | € -
81941 | Spirea 5 | Verlichting | 63 | Verlichtingsarmaturen downlight | 13 | st |  |  | Bouwjaar betreft een aanname. |  | 2012 | € -
81941 | Spirea 5 | Verlichting | 63 | Verlichtingsarmaturen 60x60 | 19 | st | Onbekend |  | Bouwjaar betreft een aanname. |  | 2012 | € -
81941 | Spirea 5 | Verlichting | 63 | Schakelmateriaal bewegingsschakelaar licht | 7 | st |  |  | Bouwjaar betreft een aanname. |  | 2012 | € -
81941 | Spirea 5 | Centrale elektrotechnische voorzieningen | 61 | (hoofd)Verdeelinrichtingen | 1 | st |  |  | Bouwjaar betreft een aanname. |  | 2012 | € -
81941 | Spirea 5 | Binnenwandopeningen | 32 | Roldeur binnen | 2 | st | Janssen Fritsen |  |  |  | 2012 | € -
0
8210101 | Dubbelmondestraat 1A | Terrein | 90 | Gevel- en plafondarmaturen middelgroot | 1 | st | LED verstraler |  |  |  | 1969 | € -
8210101 | Dubbelmondestraat 1A | Beveiliging | 65 | Toegangscontrole, centraal- elektrische code/deuropener | 1 | st |  |  |  |  | 1969 | € -
8210101 | Dubbelmondestraat 1A | Beveiliging | 65 | Bewegingsmelder (lichtnet) | 1 | st |  |  |  |  | 1969 | € -
8210101 | Dubbelmondestraat 1A | Beveiliging | 65 | Brandmeldinstallatie handmelder | 1 | st |  |  | Brandmeldinstallatie zelf staat in ander bouwdeel opgesteld |  | 1969 | € -
8210101 | Dubbelmondestraat 1A | Beveiliging | 65 | Brandmeldinstallatie meldsirene | 2 | st |  |  |  |  | 1969 | € -
8210101 | Dubbelmondestraat 1A | Communicatie | 64 | Deurbelinstallatie | 1 | st |  |  |  |  | 1969 | € -
8210101 | Dubbelmondestraat 1A | Verlichting | 63 | Noodverlichtingsarmatuur decentraal | 4 | st | SK |  |  | Led | 1969 | € -
8210101 | Dubbelmondestraat 1A | Verlichting | 63 | Vluchtwegverlichtingsarmatuur decentraal | 6 | st | HBI |  |  |  | 1969 | € -
8210101 | Dubbelmondestraat 1A | Verlichting | 63 | Lichtinstallaties infra- en schakelmateriaal | 365 | bvo |  |  |  |  | 1969 | € -
8210101 | Dubbelmondestraat 1A | Verlichting | 63 | Elektra armaturen binnen TL opbouw | 24 | st |  |  |  |  | 1969 | € -
8210101 | Dubbelmondestraat 1A | Verlichting | 63 | Elektra armaturen binnen TL opbouw | 7 | st |  |  |  |  | 1969 | € -
8210101 | Dubbelmondestraat 1A | Verlichting | 63 | Verlichtingsarmatuur ornament diverse | 10 | st |  |  |  |  | 1969 | € -
8210101 | Dubbelmondestraat 1A | Verlichting | 63 | Elektra armaturen binnen TL opbouw | 3 | st |  |  |  |  | 1969 | € -
8210101 | Dubbelmondestraat 1A | Verlichting | 63 | Verlichtingsarmaturen TL opbouw | 1 | st |  |  |  | Led | 1969 | € -
8210101 | Dubbelmondestraat 1A | Verlichting | 63 | Verlichtingsarmaturen TL opbouw | 4 | st |  |  |  | Led | 1969 | € -
8210101 | Dubbelmondestraat 1A | Centrale elektrotechnische voorzieningen | 61 | (hoofd)Verdeelinrichtingen | 1 | st | ABB |  | 5 lichtgroepen achter 2 aardlekschakelaars HS 40A |  | 1969 | € -
8210101 | Dubbelmondestraat 1A | Buitenwandopeningen | 31 | Zonwering, buitenjaloezieën elektrisch schoepen | 12 | st |  |  |  |  | 1969 | € -
8210101 | Dubbelmondestraat 1A | Buitenwandopeningen | 31 | Zonwering, buitenjaloezieën elektrisch schoepen | 12 | st |  |  |  |  | 1969 | € -
8210101 | Dubbelmondestraat 1A | Buitenwandopeningen | 31 | Kozijn buiten puivulling | 55.6 | m2 |  |  |  |  | 1969 | € -
0
8210109 | Lijnbaan 198 | Terrein | 90 | Verkeerslichten | 3 | st |  |  | Geen nadere gegevens kunnen achterhalen. Bouwjaar is een aanname. |  | 2014 | € -
8210109 | Lijnbaan 198 | Terrein | 90 | Verkeerslichten | 2 | st |  |  | Geen nadere gegevens kunnen achterhalen. Bouwjaar is een aanname. |  | 2014 | € -
8210109 | Lijnbaan 198 | Terrein | 90 | CCTV-camera terrein dome | 2 | st |  |  | Geen nadere gegevens kunnen achterhalen. Bouwjaar is een aanname. |  | 2014 | € -
8210109 | Lijnbaan 198 | Terrein | 90 | Terreinverlichting, armaturen buitenverlichting LED | 11 | st |  |  | Geen nadere gegevens kunnen achterhalen. Bouwjaar is een aanname. |  | 2014 | € -
8210109 | Lijnbaan 198 | Terrein | 90 | Terreinverlichting, armaturen buitenverlichting LED | 1 | st |  |  | Geen nadere gegevens kunnen achterhalen. Bouwjaar is een aanname. |  | 2014 | € -
8210109 | Lijnbaan 198 | Terrein | 90 | Wegdekverwarmingen | 3 | st | Etherma |  |  |  | 2014 | € -
8210109 | Lijnbaan 198 | Terrein | 90 | Vouw/Speedgate-deur | 1 | st | HTC | Xentry2TP80 |  |  | 2014 | € -
8210109 | Lijnbaan 198 | Terrein | 90 | Vouw/Speedgate-deur | 1 | st | HTC | Xentry2TP80 |  |  | 2014 | € -
8210109 | Lijnbaan 198 | Terrein | 90 | Vouw/Speedgate-deur | 1 | st | HTC | Xentry2TP80 |  |  | 2014 | € -
8210109 | Lijnbaan 198 | Beveiliging | 65 | Inbraak-alarminstallatie | 40 | m2 |  |  | Geen nadere gegevens kunnen achterhalen. Bouwjaar is een aanname. |  | 2014 | € -
8210109 | Lijnbaan 198 | Beveiliging | 65 | Flitslicht | 2 | st | Elmdene |  | Geen nadere gegevens kunnen achterhalen. Bouwjaar is een aanname. |  | 2014 | € -
8210109 | Lijnbaan 198 | Communicatie | 64 | CCTV-domecamera's | 8 | st |  |  | Geen nadere gegevens kunnen achterhalen. Bouwjaar is een aanname. |  | 2014 | € -
8210109 | Lijnbaan 198 | Communicatie | 64 | Deuropener, groene melder | 1 | st |  |  | Geen nadere gegevens kunnen achterhalen. Bouwjaar is een aanname. |  | 2014 | € -
8210109 | Lijnbaan 198 | Verlichting | 63 | Vluchtwegverlichtingsarmatuur decentraal LED | 38 | st | Famostar | PRO WPA 1 |  |  | 2014 | € -
8210109 | Lijnbaan 198 | Verlichting | 63 | Verlichtingsarmaturen met ingebouwd noodverlichting | 155 | st |  |  |  |  | 2014 | € -
8210109 | Lijnbaan 198 | Verlichting | 63 | Verlichtingsarmaturen TL5 opbouw | 4 | st |  |  | Geen nadere gegevens kunnen achterhalen. Bouwjaar is een aanname. |  | 2014 | € -
8210109 | Lijnbaan 198 | Verlichting | 63 | Verlichtingsarmaturen opbouw LED | 3 | st |  |  | Geen nadere gegevens kunnen achterhalen. Bouwjaar is een aanname. |  | 2014 | € -
8210109 | Lijnbaan 198 | Verlichting | 63 | Verlichtingsarmaturen opbouw TL5 | 48 | st |  |  | Geen nadere gegevens kunnen achterhalen. Bouwjaar is een aanname. |  | 2014 | € -
8210109 | Lijnbaan 198 | Verlichting | 63 | Verlichtingsarmaturen opbouw TL 5 | 296 | st |  |  | Geen nadere gegevens kunnen achterhalen. Bouwjaar is een aanname. |  | 2014 | € -
8210109 | Lijnbaan 198 | Verlichting | 63 | Schakelmateriaal bewegingsschakelaar licht | 15 | st |  |  | Geen nadere gegevens kunnen achterhalen. Bouwjaar is een aanname. |  | 2014 | € -
8210109 | Lijnbaan 198 | Krachtstroom | 62 | Lichtgroepenkast | 1 | st | ABB |  | Een hoofdschakelaar Zes groepen | 40 A | 2014 | € -
8210109 | Lijnbaan 198 | Krachtstroom | 62 | Lichtgroepenkast | 1 | st | ABB |  | Een hoofdschakelaar Acht groepen | 40 A | 2014 | € -
8210109 | Lijnbaan 198 | Centrale elektrotechnische voorzieningen | 61 | Bliksemafleiding | 2570 | m2 |  |  |  |  | 2014 | € -
8210109 | Lijnbaan 198 | Centrale elektrotechnische voorzieningen | 61 | Verdeelinrichting | 1 | st |  |  | Geen nadere gegevens kunnen achterhalen. Bouwjaar is een aanname. Zes krachtgroepen |  | 2014 | € -
8210109 | Lijnbaan 198 | Centrale elektrotechnische voorzieningen | 61 | (hoofd)Verdeelinrichting | 1 | st |  |  | Geen nadere gegevens kunnen achterhalen. Bouwjaar is een aanname. | 250 A | 2014 | € -
8210109 | Lijnbaan 198 | Centrale elektrotechnische voorzieningen | 61 | Zonnecollectoren | 60 | st |  |  | Geen nadere gegevens kunnen achterhalen. Bouwjaar is een aanname. |  | 2014 | € -
8210109 | Lijnbaan 198 | Centrale elektrotechnische voorzieningen | 61 | Zonne-energieinstallatie, omvormers | 1 | st | Sunny Trippower | STP 10000TL-20 |  | 10 kW | 2014 | € -
8210109 | Lijnbaan 198 | Centrale elektrotechnische voorzieningen | 61 | Zonne-energieinstallatie, omvormers | 1 | st | Sunny Trippower | STP 10000TL-20 |  | 10 kW | 2014 | € -
8210109 | Lijnbaan 198 | Centrale elektrotechnische voorzieningen | 61 | Groepenkast Fietsenstalling roldeur | 1 | st | Eldon | 4 |  |  | 2014 | € -
8210109 | Lijnbaan 198 | Binnenwandopeningen | 32 | Snelroldeur | 1 | st | LogiTed |  |  |  | 2014 | € -
0
82102007 | Merwekade 1 |  |  | E-installatie | 0 | st |  |  | Geen E-installaties aanwezig |  |  | € -
0
8210201 | Burgemeester de Raadtsingel 6 | Beveiliging | 65 | Bewegingsmelder (lichtnet) | 5 | st |  |  |  |  | 2009 | € -
8210201 | Burgemeester de Raadtsingel 6 | Beveiliging | 65 | Rookmelder | 1 | st |  |  |  |  | 2009 | € -
8210201 | Burgemeester de Raadtsingel 6 | Verlichting | 63 | Noodverlichtingsarmatuur decentraal | 3 | st | Ringtail | CS8NM/180/TS |  | 8W t5 | 2009 | € -
8210201 | Burgemeester de Raadtsingel 6 | Verlichting | 63 | Vluchtwegverlichtingsarmatuur decentraal | 2 | st | Ringtail | CS8M/TS |  | 8W t5 | 2009 | € -
8210201 | Burgemeester de Raadtsingel 6 | Verlichting | 63 | Verlichtingsarmaturen downlight PL | 17 | st |  |  |  |  | 2009 | € -
8210201 | Burgemeester de Raadtsingel 6 | Centrale elektrotechnische voorzieningen | 61 | Groepenkast | 1 | st | ABB Hafonorm |  | 6 lichtgroepen, 1x krachtgroep. 3x aardlekschakelaar |  | 2009 | € -
0
8210201A | Burgemeester de Raadtsingel 8 | Beveiliging | 65 | Bewegingsmelder (lichtnet) | 1 | st |  |  |  |  | 2009 | € -
8210201A | Burgemeester de Raadtsingel 8 | Verlichting | 63 | Vluchtwegverlichtingsarmatuur decentraal | 1 | st | Ringtail | CS8M/TS |  | 8w T5 | 2009 | € -
8210201A | Burgemeester de Raadtsingel 8 | Verlichting | 63 | Noodverlichtingsarmatuur decentraal | 3 | st | HBI | 30008F |  | 8w T5 | 2009 | € -
8210201A | Burgemeester de Raadtsingel 8 | Verlichting | 63 | Elektra armaturen binnen TL inbouw | 4 | st |  |  |  |  | 2009 | € -
8210201A | Burgemeester de Raadtsingel 8 | Verlichting | 63 | Verlichtingsarmaturen downlight led | 4 | st |  |  |  |  | 2009 | € -
8210201A | Burgemeester de Raadtsingel 8 | Centrale elektrotechnische voorzieningen | 61 | Groepenkast | 1 | st | ABB Hafonorm |  | 11 groepen, 7 aardlekschakelaars 1x HS 40A |  | 2009 | € -
8210201A | Burgemeester de Raadtsingel 8 | Binnenwandopeningen | 32 | Schuifdeur aluminium, automatisch | 1 | st | Kone |  |  |  | 2009 | € -
8210201A | Burgemeester de Raadtsingel 8 | Binnenwandopeningen | 32 | Schuifdeur aluminium, automatisch | 1 | st | Kone |  |  |  | 2009 | € -
0
8210202 | Van Karnebeekstraat 2 | Terrein | 90 | Gevelarmatuur verstralers | 3 | st |  |  |  |  | 1960 | € -
8210202 | Van Karnebeekstraat 2 | Beveiliging | 65 | Bewegingsmelder (lichtnet) | 1 | st |  |  |  |  | 1960 | € -
8210202 | Van Karnebeekstraat 2 | Beveiliging | 65 | Inbraak-alarminstallatie | 1 | pst |  |  |  |  | 1960 | € -
8210202 | Van Karnebeekstraat 2 | Communicatie | 64 | Deurbelinstallatie | 1 | st |  |  |  |  | 1960 | € -
8210202 | Van Karnebeekstraat 2 | Verlichting | 63 | Vluchtwegverlichtingsarmatuur decentraal | 3 | st |  |  |  |  | 1960 | € -
8210202 | Van Karnebeekstraat 2 | Verlichting | 63 | Lichtinstallaties infra- en schakelmateriaal | 425 | bvo |  |  |  |  | 1960 | € -
8210202 | Van Karnebeekstraat 2 | Verlichting | 63 | Elektra armaturen buitenlamp | 3 | st |  |  |  |  | 1960 | € -
8210202 | Van Karnebeekstraat 2 | Verlichting | 63 | Verlichtingsarmaturen ornament LED | 3 | st |  |  |  |  | 1960 | € -
8210202 | Van Karnebeekstraat 2 | Verlichting | 63 | Verlichtingsarmaturen TL inbouw | 2 | st |  | 2x28W |  |  | 1960 | € -
8210202 | Van Karnebeekstraat 2 | Verlichting | 63 | Verlichtingsarmaturen Tl inbouw | 14 | st |  | 2 buis |  |  | 1960 | € -
8210202 | Van Karnebeekstraat 2 | Verlichting | 63 | Verlichtingsarmaturen TL opbouw | 2 | st |  | 2 buis |  |  | 1960 | € -
8210202 | Van Karnebeekstraat 2 | Verlichting | 63 | Verlichtingsarmaturen TL opbouw | 4 | st |  | 1 buis |  |  | 1960 | € -
8210202 | Van Karnebeekstraat 2 | Verlichting | 63 | Verlichtingsarmaturen ornament oud | 3 | st |  |  |  |  | 1960 | € -
8210202 | Van Karnebeekstraat 2 | Centrale elektrotechnische voorzieningen | 61 | (Hoofd)verdeelinrichtingen | 1 | st | ABB |  | 20 groepen 16A 4 x aardlekschakelaar | 40A | 1960 | € -
0
82202 | Voorstraat 180 | Verlichting | 63 | Verlichtingsarmaturen | 1 | pst |  |  | Geen nadere gegevens kunnen achterhalen. Bouwjaar is een aanname. |  | 1902 | € -
82202 | Voorstraat 180 | Centrale elektrotechnische voorzieningen | 61 | (Hoofd)verdeelinrichtingen | 2 | st |  |  | Geen nadere gegevens kunnen achterhalen. Bouwjaar is een aanname. |  | 1902 | € -
82202 | Voorstraat 180 | Verlichting | 63 | Noodverlichtingsarmatuur decentraal | 15 | st |  |  | Geen nadere gegevens kunnen achterhalen. Bouwjaar is een aanname. |  | 1902 | € -
82202 | Voorstraat 180 | Beveiliging | 65 | Brandmeldinstallatie rookmelder | 12 | st |  |  | Geen nadere gegevens kunnen achterhalen. Bouwjaar is een aanname. |  | 1902 | € -
82202 | Voorstraat 180 | Beveiliging | 65 | Inbraak-alarminstallatie | 1 | pst |  |  | Geen nadere gegevens kunnen achterhalen. Bouwjaar is een aanname. |  | 1902 | € -
0
82206 | Voorstraat 190 | Communicatie | 64 | CCTV-binnencamera's | 2 | st |  |  | Geen nadere gegevens kunnen achterhalen. Bouwjaar is een aanname. |  | 1561 | € -
82206 | Voorstraat 190 | Communicatie | 64 | Intercominstallaties | 1 | st | Comelic |  | Geen nadere gegevens kunnen achterhalen. Bouwjaar is een aanname. |  | 1561 | € -
82206 | Voorstraat 190 | Verlichting | 63 | Vluchtwegverlichtingsarmatuur decentraal | 7 | st | SK |  | Bouwjaar is een aanname. | 18 W | 1561 | € -
82206 | Voorstraat 190 | Verlichting | 63 | Noodverlichtingsarmatuur decentraal | 4 | st | SK |  |  | 18 W | 1561 | € -
82206 | Voorstraat 190 | Verlichting | 63 | Verlichtingsarmaturen tl opbouw enkel | 17 | st |  |  | Geen nadere gegevens kunnen achterhalen. Bouwjaar is een aanname. |  | 1561 | € -
82206 | Voorstraat 190 | Verlichting | 63 | Verlichtingsarmaturen tl opbouw dubbel | 55 | st |  |  | Geen nadere gegevens kunnen achterhalen. Bouwjaar is een aanname. |  | 1561 | € -
82206 | Voorstraat 190 | Verlichting | 63 | Verlichtingsarmaturen plafonaire bol | 7 | st |  |  | Geen nadere gegevens kunnen achterhalen. Bouwjaar is een aanname. |  | 1561 | € -
82206 | Voorstraat 190 | Verlichting | 63 | Verlichtingsarmaturen hanglamp bol | 7 | st |  |  | Geen nadere gegevens kunnen achterhalen. Bouwjaar is een aanname. |  | 1561 | € -
82206 | Voorstraat 190 | Verlichting | 63 | Verlichtingsarmaturen bullseye | 7 | st |  |  | Geen nadere gegevens kunnen achterhalen. Bouwjaar is een aanname. |  | 1561 | € -
82206 | Voorstraat 190 | Verlichting | 63 | Lichtinstallaties infra- en schakelmateriaal | 1231 | bvo |  |  | Algemeen onderhoud lichtinstallatie, infra- en schakelmateriaal. (correctiefactor!) |  | 1561 | € -
82206 | Voorstraat 190 | Centrale elektrotechnische voorzieningen | 61 | Verdeelinrichtingen/groepenkasten | 7 | st | ABB |  | Bouwjaar is een aanname. |  | 1561 | € -
82206 | Voorstraat 190 | Centrale elektrotechnische voorzieningen | 61 | Verdeelinrichting | 1 | st | Holec |  |  |  | 1561 | € -
82206 | Voorstraat 190 | Centrale elektrotechnische voorzieningen | 61 | (hoofd)Verdeelinrichting | 1 | st | Holec |  |  |  | 1561 | € -
82206 | Voorstraat 190 | Centrale elektrotechnische voorzieningen | 61 | Verdeelinrichting | 1 | st | Holec |  | Bouwjaar is een aanname |  | 1561 | € -
0
82207A | Voorstraat 220 | Beveiliging | 65 | Invalidetoilet noodsignaal | 1 | st |  |  | Geen nadere gegevens kunnen achterhalen. Bouwjaar is een aanname. |  | 1850 | € -
82207A | Voorstraat 220 | Beveiliging | 65 | Inbraak-alarminstallatie | 1443 | Bvo |  |  | Geen nadere gegevens kunnen achterhalen. Bouwjaar is een aanname. |  | 1850 | € -
82207A | Voorstraat 220 | Beveiliging | 65 | Brandmeldinstallatie rookmelder | 66 | st |  |  |  |  | 1850 | € -
82207A | Voorstraat 220 | Beveiliging | 65 | Brandmeldinstallatie paneel | 1 | st |  |  | Geen nadere gegevens kunnen achterhalen. Bouwjaar is een aanname. |  | 1850 | € -
82207A | Voorstraat 220 | Beveiliging | 65 | Brandmeldinstallatie nevenindicator | 46 | st |  |  | Geen nadere gegevens kunnen achterhalen. Bouwjaar is een aanname. |  | 1850 | € -
82207A | Voorstraat 220 | Beveiliging | 65 | Brandmeldinstallatie meldsirene | 12 | st | Acal |  | Bouwjaar is een aanname. |  | 1850 | € -
82207A | Voorstraat 220 | Beveiliging | 65 | Brandmeldinstallatie handmelder | 6 | st | Lobeco |  |  |  | 1850 | € -
82207A | Voorstraat 220 | Beveiliging | 65 | Brandmeldinstallatie centrale | 1 | st |  |  | Geen nadere gegevens kunnen achterhalen. Bouwjaar is een aanname. |  | 1850 | € -
82207A | Voorstraat 220 | Verlichting | 63 | Vluchtwegverlichtingsarmatuur decentraal | 33 | st | SK |  |  | 18 W | 1850 | € -
82207A | Voorstraat 220 | Verlichting | 63 | Noodverlichtingsarmatuur decentraal | 44 | st | SK |  |  | 18 W | 1850 | € -
82207A | Voorstraat 220 | Verlichting | 63 | Verlichtingsarmaturen | 1443 | Bvo |  |  | Geen nadere gegevens kunnen achterhalen. Bouwjaar is een aanname. |  | 1850 | € -
82207A | Voorstraat 220 | Verlichting | 63 | Verlichtingsarmaturen combi | 4 | st | SK |  | Geen nadere gegevens kunnen achterhalen. Bouwjaar is een aanname. |  | 1850 | € -
82207A | Voorstraat 220 | Centrale elektrotechnische voorzieningen | 61 | (hoofd)Verdeelinrichtingen | 1 | st | Halyester |  |  | 400 A | 1850 | € -
82207A | Voorstraat 220 | Centrale elektrotechnische voorzieningen | 61 | Groepenkast 16080-025 | 1 | st | Bernard | Hager |  | 80 A | 1850 | € -
82207A | Voorstraat 220 | Centrale elektrotechnische voorzieningen | 61 | Groepenkast 16080-020 | 1 | st | Bernard | Hager |  | 63 A | 1850 | € -
82207A | Voorstraat 220 | Centrale elektrotechnische voorzieningen | 61 | elektrische installatie NEN 3140 | 1 | st |  | elektriciteits installatie |  |  | 1850 | € -
0
82210 | Vest 119 | Beveiliging | 65 | Toegangscontrole, deuropener | 1 | st | ASR |  |  |  | 1725 | € -
82210 | Vest 119 | Beveiliging | 65 | Inbraak-alarminstallatie | 340 | Bvo |  |  | Geen nadere gegevens kunnen achterhalen. Bouwjaar is een aanname. |  | 1725 | € -
82210 | Vest 119 | Beveiliging | 65 | Brandmeldinstallatie rookmelder | 17 | st | Dräger |  |  |  | 1725 | € -
82210 | Vest 119 | Beveiliging | 65 | Brandmeldinstallatie nevenindicator | 12 | st | Dräger |  |  |  | 1725 | € -
82210 | Vest 119 | Beveiliging | 65 | Brandmeldinstallatie meldsirene | 4 | st | Dräger |  |  |  | 1725 | € -
82210 | Vest 119 | Beveiliging | 65 | Brandmeldinstallatie handmelder | 2 | st | Dräger |  |  |  | 1725 | € -
82210 | Vest 119 | Beveiliging | 65 | Brandmeldinstallatie flitslicht | 1 | st | Dräger |  |  |  | 1725 | € -
82210 | Vest 119 | Beveiliging | 65 | Brandmeldinstallatie centrale | 1 | st | Dräger | D5000 |  |  | 1725 | € -
82210 | Vest 119 | Communicatie | 64 | CCTV-buitencamera's | 1 | st |  |  | Geen nadere gegevens kunnen achterhalen. Bouwjaar is een aanname. |  | 1725 | € -
82210 | Vest 119 | Communicatie | 64 | Deurintercominstallaties | 1 | st |  |  | Geen nadere gegevens kunnen achterhalen. Bouwjaar is een aanname. |  | 1725 | € -
82210 | Vest 119 | Verlichting | 63 | Vluchtwegverlichtingsarmatuur LED | 1 | st | Van Lien |  |  |  | 1725 | € -
82210 | Vest 119 | Verlichting | 63 | Noodverlichtingsarmatuur LED | 3 | st | BK |  |  |  | 1725 | € -
82210 | Vest 119 | Verlichting | 63 | Verlichtingsarmaturen plafondlamp LED | 1 | st |  |  | Geen nadere gegevens kunnen achterhalen. Bouwjaar is een aanname. |  | 1725 | € -
82210 | Vest 119 | Verlichting | 63 | Verlichtingsarmaturen TL opbouw LED | 31 | st |  |  | Geen nadere gegevens kunnen achterhalen. Bouwjaar is een aanname. |  | 1725 | € -
82210 | Vest 119 | Verlichting | 63 | Verlichtingsarmaturen LED panelen | 10 | st |  |  |  |  | 1725 | € -
82210 | Vest 119 | Verlichting | 63 | Schakelmateriaal bewegingsschakelaar licht | 3 | st |  |  | Geen nadere gegevens kunnen achterhalen. Bouwjaar is een aanname. |  | 1725 | € -
82210 | Vest 119 | Centrale elektrotechnische voorzieningen | 61 | Groepenkast | 1 | st | Hager | Univers |  | 63 A | 1725 | € -
0
82302 | Vrieseplein 20 | Centrale elektrotechnische voorzieningen | 61 | (hoofd)Verdeelinrichtingen / groepenkast | 1 | st |  |  |  |  | 1932 | € -
82218 | Vrieseplein 20 | Verlichting | 63 | Verlichtingsarmaturen TL | 26 | Bvo |  |  | Geen nadere gegevens kunnen achterhalen. Bouwjaar is een aanname. |  | 1932 | € -
82218 | Vrieseplein 20 | Terrein | 90 | Gevel- en plafondarmaturen middelgroot | 1 | st |  |  |  |  | 1932 | € -
0
82302 | Vrieseplein 21 | Centrale elektrotechnische voorzieningen | 61 | (hoofd)Verdeelinrichtingen / groepenkast | 1 | st |  |  |  |  | 1932 | € -
82218 | Vrieseplein 21 | Verlichting | 63 | Verlichtingsarmaturen TL | 26 | Bvo |  |  | Geen nadere gegevens kunnen achterhalen. Bouwjaar is een aanname. |  | 1932 | € -
82219 | Vrieseplein 21 | Terrein | 90 | Gevel- en plafondarmaturen middelgroot | 1 | st |  |  |  |  | 1932 | € -
0
82302 | Weegschaal 131 | Beveiliging | 65 | Toegangscontrole, centraal- elektrische code/deuropener | 1 | st |  |  |  |  | 1975 | € -
82302 | Weegschaal 131 | Verlichting | 63 | Vluchtwegverlichtingsarmatuur | 4 | st | SK |  |  | 8 W | 1975 | € -
82302 | Weegschaal 131 | Verlichting | 63 | Noodverlichtingsarmatuur | 3 | st | SK |  |  | 18 W | 1975 | € -
82302 | Weegschaal 131 | Verlichting | 63 | Verlichtingsarmaturen diverse | 6 | st |  |  | Geen nadere gegevens kunnen achterhalen. Bouwjaar is een aanname. |  | 1975 | € -
82302 | Weegschaal 131 | Verlichting | 63 | Verlichtingsarmaturen TL opbouw | 1 | st |  |  | Geen nadere gegevens kunnen achterhalen. Bouwjaar is een aanname. |  | 1975 | € -
82302 | Weegschaal 131 | Verlichting | 63 | Verlichtingsarmaturen TL opbouw | 2 | st |  |  | Geen nadere gegevens kunnen achterhalen. Bouwjaar is een aanname. |  | 1975 | € -
82302 | Weegschaal 131 | Verlichting | 63 | Verlichtingsarmaturen TL opbouw | 4 | st |  |  | Geen nadere gegevens kunnen achterhalen. Bouwjaar is een aanname. |  | 1975 | € -
82302 | Weegschaal 131 | Verlichting | 63 | Verlichtingsarmaturen TL opbouw | 4 | st |  |  | Geen nadere gegevens kunnen achterhalen. Bouwjaar is een aanname. |  | 1975 | € -
82302 | Weegschaal 131 | Verlichting | 63 | Verlichtingsarmaturen TL inbouw | 26 | st |  |  | Geen nadere gegevens kunnen achterhalen. Bouwjaar is een aanname. |  | 1975 | € -
82302 | Weegschaal 131 | Centrale elektrotechnische voorzieningen | 61 | (hoofd)Verdeelinrichtingen / groepenkast | 1 | st |  |  |  |  | 1975 | € -
82302 | Weegschaal 131 | Centrale elektrotechnische voorzieningen | 61 | Zonnecollectoren | 21 | st |  |  | Geen nadere gegevens kunnen achterhalen. Bouwjaar is een aanname. |  | 1975 | € -
82302 | Weegschaal 131 | Centrale elektrotechnische voorzieningen | 61 | Zonnecollectoren,omvormer | 1 | st | Sunny Tripower | STP 5000TL-20 |  | 5 kW | 1975 | € -
0
82309 | Wijnstraat 119 | Verlichting | 63 | Vluchtwegverlichtingsarmatuur decentraal | 5 | st | HBI |  | Geen nadere gegevens kunnen achterhalen. Bouwjaar is een aanname. |  | 1906 | € -
82309 | Wijnstraat 119 | Verlichting | 63 | Noodverlichtingsarmatuur decentraal | 6 | st | Famostar | PN-1U | Bouwjaar is een aanname. | 8 W | 1906 | € -
82309 | Wijnstraat 119 | Verlichting | 63 | Verlichtingsarmaturen | 747 | bvo |  |  | Geen nadere gegevens kunnen achterhalen. Bouwjaar is een aanname. |  | 1906 | € -
82309 | Wijnstraat 119 | Verlichting | 63 | Lichtinstallaties infra- en schakelmateriaal | 747 | Bvo |  |  | Geen nadere gegevens kunnen achterhalen. Bouwjaar is een aanname. |  | 1906 | € -
82309 | Wijnstraat 119 | Centrale elektrotechnische voorzieningen | 61 | (Hoofd)verdeelinrichtingen HKL | 1 | st | Holec/HAF |  | HS, 5x 230V, 4x 400V |  | 1906 | € -
82309 | Wijnstraat 119 | Centrale elektrotechnische voorzieningen | 61 | Groepenkast | 1 | st | Hafonorm |  | 4xHS, 3x kWh meter, 3x ALS, 4x 230V deels 1960, deels 2022 |  | 1906 | € -
82309 | Wijnstraat 119 | Centrale elektrotechnische voorzieningen | 61 | Groepenkast | 1 | st | Hafonorm |  | 4xHS, 3x kWh meter, 3x ALS, 9x 230V deels 1960, deels 2022 |  | 1906 | € -
82309 | Wijnstraat 119 | Centrale elektrotechnische voorzieningen | 61 | Groepenkast | 1 | st | Hafonorm |  | 3xHS, 2x kWh meter, 2x ALS, 6x 230V Deels 1960, deels 2022 |  | 1906 | € -
82309 | Wijnstraat 119 | Centrale elektrotechnische voorzieningen | 61 | Groepenkast | 1 | st | Hafonorm |  | 3xHS, 2x kWh meter, 2x ALS, 6x 230V Deels 1960, deels 2022 |  | 1906 | € -
82309 | Wijnstraat 119 | Centrale elektrotechnische voorzieningen | 61 | Groepenkast | 1 | st | Hafonorm |  | 4xHS, 3x kWh meter, 5x ALS, 7x 230V, 2x 400V Deels 1960, deels 2022 |  | 1906 | € -
|  |  | 65 | Brandmeldinstallatie rookmelder | [7 empty] | € -
82309 | Wijnstraat 119 | Beveiliging | 65 | Brandmeldinstallatie | 1 | pst | Hertek | Pneta Solisto |  |  | 1906 | € -
0
82312 | De Waag 52 | Verlichting | 63 | Verlichtingsarmaturen | 25 | st |  |  | Geen nadere gegevens kunnen achterhalen. Bouwjaar is een aanname. |  | 1905 | € -
82312 | De Waag 52 | Beveiliging | 65 | inbraakbeveiligingsinstallatie | 1 | pst |  |  | Geen nadere gegevens kunnen achterhalen. Bouwjaar is een aanname. |  | 1905 | € -
0
82325 | Waldeck Pyrmontweg 20A | Terrein | 90 | Buitenverlichting | 1 | st |  |  | Geen nadere gegevens kunnen achterhalen. Bouwjaar is een aanname. |  | 1965 | € -
82325 | Waldeck Pyrmontweg 20A | Beveiliging | 65 | Toegangscontrole, centraal- elektrische code/deuropener | 1 | st |  |  |  |  | 1965 | € -
82325 | Waldeck Pyrmontweg 20A | Beveiliging | 65 | Brandmeldinstallatie meldsirene | 1 | st |  |  | Geen nadere gegevens kunnen achterhalen. Bouwjaar is een aanname. |  | 1965 | € -
82325 | Waldeck Pyrmontweg 20A | Beveiliging | 65 | Brandmeldinstallatie handmelder | 1 | st |  |  | Geen nadere gegevens kunnen achterhalen. Bouwjaar is een aanname. |  | 1965 | € -
82325 | Waldeck Pyrmontweg 20A | Beveiliging | 65 | Brandmeldinstallatie centrale | 1 | st |  |  | Geen nadere gegevens kunnen achterhalen. Bouwjaar is een aanname. |  | 1965 | € -
82325 | Waldeck Pyrmontweg 20A | Verlichting | 63 | Vluchtwegverlichtingsarmatuur decentraal | 5 | st | SK |  | Bouwjaar is een aanname. |  | 1965 | € -
82325 | Waldeck Pyrmontweg 20A | Verlichting | 63 | Noodverlichtingsarmatuur decentraal | 2 | st | Famostar | P-1A | Bouwjaar is een aanname. | 8 W | 1965 | € -
82325 | Waldeck Pyrmontweg 20A | Verlichting | 63 | Verlichtingsarmaturen | 498 | bvo |  |  |  |  | 1965 | € -
82325 | Waldeck Pyrmontweg 20A | Verlichting | 63 | Schakelmateriaal bewegingsschakelaar licht | 2 | st |  |  | Geen nadere gegevens kunnen achterhalen. Bouwjaar is een aanname. |  | 1965 | € -
82325 | Waldeck Pyrmontweg 20A | Centrale elektrotechnische voorzieningen | 61 | (hoofd)Verdeelinrichtingen | 1 | st | ABB |  | Bouwjaar is een aanname. | 40 A | 1965 | € -
82325 | Waldeck Pyrmontweg 20A | Centrale elektrotechnische voorzieningen | 61 | Omvormer, zonne-energieinstallatie | 1 | st | SMA Solar Technology | STP 5000TL-20 |  | 5 kW | 1965 | € -
82325 | Waldeck Pyrmontweg 20A | Centrale elektrotechnische voorzieningen | 61 | Zonnecollectoren, zonne-energieinstallatie | 57 | st |  |  | Geen nadere gegevens kunnen achterhalen. Bouwjaar is een aanname. |  | 1965 | € -
0
82601 | Zuidendijk 270a | Centrale elektrotechnische voorzieningen | 60 | (hoofd)Verdeelinrichtingen | 1 | st | Holec |  | Bouwjaar is een aanname. |  | 1872 | € -
82601 | Zuidendijk 270a | Verlichting | 63 | Verlichtingsarmaturen | 1 | pst |  |  | Geen nadere gegevens kunnen achterhalen. Bouwjaar is een aanname. |  | 1872 | € -
0
82601A | Zuidendijk 270 | Centrale elektrotechnische voorzieningen | 61 | (hoofd)Verdeelinrichtingen | 1 | st | Holec |  | Bouwjaar is een aanname. |  | 1872 | € -
82601A | Zuidendijk 270 | Verlichting | 63 | Verlichtingsarmaturen | 1 | pst |  |  | Geen nadere gegevens kunnen achterhalen. Bouwjaar is een aanname. |  | 1872 | € -
0
82604 | Zuidendijk 211A | Verlichting | 63 | Verlichtingsarmaturen | 1 | pst |  |  | Geen nadere gegevens kunnen achterhalen. Bouwjaar is een aanname. |  | 1967 | € -
82604 | Zuidendijk 211A | Verlichting | 63 | Noodverlichtingsarmatuur decentraal | 5 | st |  |  | Geen nadere gegevens kunnen achterhalen. Bouwjaar is een aanname. |  | 1967 | € -
82604 | Zuidendijk 211A | Centrale elektrotechnische voorzieningen | 61 | (Hoofd)verdeelinrichtingen 8 - 50 groepen | 1 | st | Holec |  |  |  | 1967 | € -
82604 | Zuidendijk 211A | Centrale elektrotechnische voorzieningen | 61 | (Hoofd)verdeelinrichtingen 8 - 50 groepen | 1 | st | ABB HAF |  |  |  | 1967 | € -
82604 | Zuidendijk 211A | Centrale elektrotechnische voorzieningen | 61 | (Hoofd)verdeelinrichtingen 8 - 50 groepen | 1 | st | Holec Eaton |  |  |  | 1967 | € -
82604 | Zuidendijk 211A | Beveiliging | 65 | Inbraaksignaleringsinstallatie < 8 zones | 1 | pst |  |  |  |  | 1967 | € -
0
85003 | Burgemeester de Raadtsingel 97 | Terrein | 90 | Armaturen buitenverlichting | 3 | st |  |  | Geen nadere gegevens kunnen achterhalen. |  | 1939 | € -
85003 | Burgemeester de Raadtsingel 97 | Terrein | 90 | Armaturen buitenverlichting led | 4 | st |  |  | Geen nadere gegevens kunnen achterhalen. |  | 1939 | € -
85003 | Burgemeester de Raadtsingel 97 | Terrein | 90 | Armaturen buitenverlichting | 2 | st |  |  | Geen nadere gegevens kunnen achterhalen. |  | 1939 | € -
85003 | Burgemeester de Raadtsingel 97 | Beveiliging | 65 | Invalidetoilet noodsignaal | 1 | st |  |  | Geen nadere gegevens kunnen achterhalen. Bouwjaar is een aanname. |  | 1939 | € -
85003 | Burgemeester de Raadtsingel 97 | Beveiliging | 65 | Inbraaksignaleringsinstallaties | 2537 | bvo | Intersafety | Premier Elite | 1 centrale, 3 x accu, 1 codebedienpaneel, 33 PIR sensoren en 12 magneetcontacten |  | 1939 | € -
85003 | Burgemeester de Raadtsingel 97 | Beveiliging | 65 | Kleefmagneten | 8 | st | Alarmtech | MC240 |  |  | 1939 | € -
85003 | Burgemeester de Raadtsingel 97 | Beveiliging | 65 | Kleefmagneten | 8 | st | Alarmtech | MC240 |  |  | 1939 | € -
85003 | Burgemeester de Raadtsingel 97 | Beveiliging | 65 | Brandmeldinstallatie rookmelder | 13 | st | Protec | 6000PLUS/OPSX |  |  | 1939 | € -
85003 | Burgemeester de Raadtsingel 97 | Beveiliging | 65 | Brandmeldinstallatie rookmelder met slowwhoop | 46 | st | Protec | 6000PLUS/OPSX |  |  | 1939 | € -
85003 | Burgemeester de Raadtsingel 97 | Beveiliging | 65 | Brandmeldinstallatie nevenindicator | 18 | st | Protec | 6000PLUS/OP |  |  | 1939 | € -
85003 | Burgemeester de Raadtsingel 97 | Beveiliging | 65 | Brandmeldinstallatie handmelder | 8 | st | Protec | 6000/MCP |  |  | 1939 | € -
85003 | Burgemeester de Raadtsingel 97 | Beveiliging | 65 | Brandmeldinstallatie flitslicht | 2 | st | Protec | 6000/led |  |  | 1939 | € -
85003 | Burgemeester de Raadtsingel 97 | Beveiliging | 65 | Brandmeldinstallatie centrale | 1 | st | Protec | 6100 |  |  | 1939 | € -
85003 | Burgemeester de Raadtsingel 97 | Verlichting | 63 | Noodverlichtingsarmatuur decentraal | 8 | st |  |  |  |  | 1939 | € -
85003 | Burgemeester de Raadtsingel 97 | Verlichting | 63 | Vluchtwegverlichtingsarmatuur decentraal led | 16 | st | Hertek | Multiled/ESM |  |  | 1939 | € -
85003 | Burgemeester de Raadtsingel 97 | Verlichting | 63 | TL armaturen + NV | 28 | st |  |  | Geen nadere gegevens kunnen achterhalen. Bouwjaar is een aanname. |  | 1939 | € -
85003 | Burgemeester de Raadtsingel 97 | Verlichting | 63 | Verlichtingsarmaturen lichtlijnen | 320 | m1 |  |  | Geen nadere gegevens kunnen achterhalen. Bouwjaar is een aanname. |  | 1939 | € -
85003 | Burgemeester de Raadtsingel 97 | Verlichting | 63 | Verlichtingsarmaturen LED spot | 19 | st | Erco |  |  |  | 1939 | € -
85003 | Burgemeester de Raadtsingel 97 | Verlichting | 63 | Schakelmateriaal bewegingsschakelaar licht | 23 | st | Optex | CDX-AM |  |  | 1939 | € -
85003 | Burgemeester de Raadtsingel 97 | Verlichting | 63 | Elektra armaturen binnen TL | 6 | st | Osram |  |  | 39w | 1939 | € -
85003 | Burgemeester de Raadtsingel 97 | Verlichting | 63 | Elektra armaturen binnen TLD opbouw | 7 | st |  |  | Geen nadere gegevens kunnen achterhalen. Bouwjaar is een aanname. |  | 1939 | € -
85003 | Burgemeester de Raadtsingel 97 | Verlichting | 63 | Verlichtingsarmaturen TL 5 opbouw | 69 | st |  |  | Geen nadere gegevens kunnen achterhalen. Bouwjaar is een aanname. | 35W | 1939 | € -
85003 | Burgemeester de Raadtsingel 97 | Verlichting | 63 | Verlichtingsarmaturen TL 5 opbouw | 73 | st |  |  | Geen nadere gegevens kunnen achterhalen. Bouwjaar is een aanname. |  | 1939 | € -
85003 | Burgemeester de Raadtsingel 97 | Verlichting | 63 | Verlichtingsarmaturen LED downlight | 38 | st |  |  | Geen nadere gegevens kunnen achterhalen. Bouwjaar is een aanname. |  | 1939 | € -
85003 | Burgemeester de Raadtsingel 97 | Verlichting | 63 | Verlichtingsarmaturen LED downlight met NV | 5 | st |  |  |  |  | 1939 | € -
85003 | Burgemeester de Raadtsingel 97 | Verlichting | 63 | Spanningsrail | 514 | m1 |  |  | Verlichtingsarmaturen zijn conform opgave huurder, des huurders. Geen nadere gegevens kunnen achterhalen. Bouwjaar is een aanname. |  | 1939 | € -
85003 | Burgemeester de Raadtsingel 97 | Centrale elektrotechnische voorzieningen | 61 | Verdeelinrichtingen HKL | 1 | st | Holec |  | Een hoofdschakelaar Acht krachtgroepen | 500 A | 1939 | € -
85003 | Burgemeester de Raadtsingel 97 | Centrale elektrotechnische voorzieningen | 61 | Groepenkast LK-1 | 1 | st | Espro | MK35 | Een hoofdschakelaar Vijfendertig lichtgroepen Drie krachtgroepen | 63 A | 1939 | € -
85003 | Burgemeester de Raadtsingel 97 | Centrale elektrotechnische voorzieningen | 61 | Groepenkast LK-3 | 1 | st | Espro | MK25 | Een hoofdschakelaar Negentien lichtgroepen | 40 A | 1939 | € -
85003 | Burgemeester de Raadtsingel 97 | Centrale elektrotechnische voorzieningen | 61 | Groepenkast LK-2 | 1 | st | Espro | MK35 | Een hoofdschakelaar Achtfendertig lichtgroepen Een krachtgroep | 63 A | 1939 | € -
85003 | Burgemeester de Raadtsingel 97 | Centrale elektrotechnische voorzieningen | 61 | Groepenkast LK-Keuken | 1 | st | Espro | MK24 | Een hoofdschakelaar Elf lichtgroepen Acht krachtgroepen | 63 A | 1939 | € -
85003 | Burgemeester de Raadtsingel 97 | Buitenwandopeningen | 31 | Zonwering, uitval elektrisch | 87 | st |  |  |  |  | 1939 | € -
85003 | Burgemeester de Raadtsingel 97 | Buitenwandopeningen | 31 | Zonwering, uitval elektrisch | 87 | st |  |  |  |  | 1939 | € -
85003 | Burgemeester de Raadtsingel 97 | Buitenwandopeningen | 31 | Automatische schuifdeur | 2 | st | Kone |  | Deurnummer: 42113043 Deurnummer: 42244909 |  | 1939 | € -
85003 | Burgemeester de Raadtsingel 97 | Buitenwandopeningen | 31 | Automatische schuifdeur | 2 | st | Kone |  | Deurnummer: 42113043 Deurnummer: 42244909 |  | 1939 | € -
0
NL202015806-1 | Baanhoekweg 51 | Beveiliging | 65 | Brandmeldinstallatie rookmelder | 1 | st |  |  |  |  | 1985 | € -
NL202015806-1 | Baanhoekweg 51 | Centrale elektrotechnische voorzieningen | 61 | Groepenkast inclusief bedrading | 1 | st |  |  |  |  | 1985 | € -
NL202015806-1 | Baanhoekweg 51 | Centrale elektrotechnische voorzieningen | 61 | Groepenkast inclusief bedrading | 1 | st |  |  |  |  | 1985 | € -
NL202015806-1 | Baanhoekweg 51 | Centrale elektrotechnische voorzieningen | 61 | NEN3140 keuring | 90 | bvo |  |  |  |  | 1985 | € -
0
NL202015806-10 | Merwelanden 37 | Verlichting | 63 | Groepenkast, max 9 groepen | 1 | st |  |  |  |  | 1916 | € -
NL202015806-10 | Merwelanden 37 | Centrale elektrotechnische voorzieningen | 61 | NEN3140 keuring | 157 | bvo |  |  |  |  | 1916 | € -
0
NL202015806-2 | Baanhoekweg 51A | Terrein | 90 | Terreinverlichting, gevelarmaturen, LED | 1 | st |  |  |  |  | 1985 | € -
NL202015806-2 | Baanhoekweg 51A | Communicatie | 64 | CCTV-buitencamera's | 3 | st |  |  |  |  | 1985 | € -
NL202015806-2 | Baanhoekweg 51A | Centrale elektrotechnische voorzieningen | 61 | Groepenkast inclusief bedrading kanoloods | 1 | st |  |  |  |  | 1985 | € -
NL202015806-2 | Baanhoekweg 51A | Centrale elektrotechnische voorzieningen | 61 | Groepenkast inclusief bedrading verhuurloket | 1 | st |  |  |  |  | 1985 | € -
NL202015806-2 | Baanhoekweg 51A | Centrale elektrotechnische voorzieningen | 61 | Groepenkast inclusief bedrading verhuurloket | 1 | st |  |  |  |  | 1985 | € -
NL202015806-2 | Baanhoekweg 51A | Centrale elektrotechnische voorzieningen | 61 | NEN3140 keuring | 93 | bvo |  |  |  |  | 1985 | € -
NL202015806-2 | Baanhoekweg 51A | Buitenwandopeningen | 31 | Overheaddeur, elektrisch | 1 | st |  |  |  |  | 1985 | € -
NL202015806-2 | Baanhoekweg 51A | Buitenwandopeningen | 31 | Overheaddeur, elektrisch | 1 | st |  |  |  |  | 1985 | € -
NL202015806-2 | Baanhoekweg 51A | Buitenwandopeningen | 31 | Overheaddeur, elektrisch | 1 | st |  |  |  |  | 1985 | € -
0
NL202015806-3 | Baanhoekweg 53 | Terrein | 90 | Terreinverlichting, gevelarmaturen | 8 | st |  |  |  |  | 2003 | € -
NL202015806-3 | Baanhoekweg 53 | Terrein | 90 | Terreinverlichting, gevelarmaturen | 8 | st |  |  |  |  | 2003 | € -
NL202015806-3 | Baanhoekweg 53 | Terrein | 90 | Terreinverlichting, gevelarmaturen | 8 | st |  |  |  |  | 2003 | € -
NL202015806-3 | Baanhoekweg 53 | Beveiliging | 65 | Invalidetoilet noodsignaal | 1 | st |  |  |  |  | 2003 | € -
NL202015806-3 | Baanhoekweg 53 | Beveiliging | 65 | Inbraakalarminstallatie | 1062 | bvo |  |  |  |  | 2003 | € -
NL202015806-3 | Baanhoekweg 53 | Beveiliging | 65 | Omroep- en ontruimingsinstallatie, ontruimingsmelder | 1 | st |  |  |  |  | 2003 | € -
NL202015806-3 | Baanhoekweg 53 | Beveiliging | 65 | Omroep- en ontruimingsinstallatie, ontruimingsmelder | 1 | st |  |  |  |  | 2003 | € -
NL202015806-3 | Baanhoekweg 53 | Communicatie | 64 | Intercominstallatie | 1 | st |  |  |  |  | 2003 | € -
NL202015806-3 | Baanhoekweg 53 | Verlichting | 63 | Noodverlichtingsarmatuur centrale voeding | 17 | st |  |  |  |  | 2003 | € -
NL202015806-3 | Baanhoekweg 53 | Verlichting | 63 | Noodverlichtingsarmatuur centrale voeding | 17 | st |  |  |  |  | 2003 | € -
NL202015806-3 | Baanhoekweg 53 | Verlichting | 63 | Noodverlichtingsarmatuur centrale voeding | 17 | st |  |  |  |  | 2003 | € -
NL202015806-3 | Baanhoekweg 53 | Verlichting | 63 | Noodverlichtingsarmatuur centrale voeding | 17 | st |  |  |  |  | 2003 | € -
NL202015806-3 | Baanhoekweg 53 | Verlichting | 63 | Verlichtingsarmaturen | 1062 | bvo |  |  |  |  | 2003 | € -
NL202015806-3 | Baanhoekweg 53 | Verlichting | 63 | Verlichtingsarmaturen | 1062 | bvo |  |  |  |  | 2003 | € -
NL202015806-3 | Baanhoekweg 53 | Verlichting | 63 | Verlichtingsarmaturen | 1062 | bvo |  |  |  |  | 2003 | € -
NL202015806-3 | Baanhoekweg 53 | Centrale elektrotechnische voorzieningen | 61 | Groepenkast inclusief bedrading | 4 | st |  |  |  |  | 2003 | € -
NL202015806-3 | Baanhoekweg 53 | Centrale elektrotechnische voorzieningen | 61 | NEN3140 keuring | 1062 | bvo |  |  |  |  | 2003 | € -
NL202015806-3 | Baanhoekweg 53 | Buitenwandopeningen | 31 | Zonwering screens elektrisch > 3000 mm | 8 | st |  |  |  |  | 2003 | € -
NL202015806-3 | Baanhoekweg 53 | Buitenwandopeningen | 31 | Zonwering screens elektrisch > 3000 mm | 8 | st |  |  |  |  | 2003 | € -
NL202015806-3 | Baanhoekweg 53 | Buitenwandopeningen | 31 | Zonwering screens elektrisch 2000-2500 mm | 1 | st |  |  |  |  | 2003 | € -
NL202015806-3 | Baanhoekweg 53 | Buitenwandopeningen | 31 | Zonwering screens elektrisch 2000-2500 mm | 1 | st |  |  |  |  | 2003 | € -
0
NL202015806-4 | Baanhoekweg 75 | Terrein | 90 | Terrein terreinbeveiligingen | 1 | pst |  |  |  |  | 1999 | € -
NL202015806-4 | Baanhoekweg 75 | Communicatie | 64 | Aanwezigheids signaleringen | 4 | st |  |  |  |  | 1999 | € -
NL202015806-4 | Baanhoekweg 75 | Communicatie | 64 | Aanwezigheids signaleringen | 4 | st |  |  |  |  | 1999 | € -
NL202015806-4 | Baanhoekweg 75 | Verlichting | 63 | Verlichtingsarmaturen LED, opbouw | 5 | st |  |  |  |  | 1999 | € -
NL202015806-4 | Baanhoekweg 75 | Centrale elektrotechnische voorzieningen | 61 | Laagspanning, voedingsleidingen | 1 | st |  |  |  |  | 1999 | € -
NL202015806-4 | Baanhoekweg 75 | Centrale elektrotechnische voorzieningen | 61 | NEN3140 keuring | 183 | bvo |  |  |  |  | 1999 | € -
0
NL202015806-5 | Baanhoekweg 75A | Centrale elektrotechnische voorzieningen | 61 | NEN3140 keuring | 10 | bvo |  |  |  |  | 0 | € -
0
NL202015806-7 | De Bekramming 13T | Centrale elektrotechnische voorzieningen | 61 | NEN3140 keuring | 10 | bvo |  |  |  |  | 1980 | € -
0
NL202015806-9 | Kors Monster- pad 63A | Terrein | 90 | Terreinverlichting, gevelarmaturen, PL | 10 | st |  |  |  |  | 1997 | € -
NL202015806-9 | Kors Monster- pad 63A | Beveiliging | 65 | Inbraakalarminstallatie | 791 | bvo |  |  |  |  | 1997 | € -
NL202015806-9 | Kors Monster- pad 63A | Beveiliging | 65 | Inbraakalarminstallatie | 791 | bvo |  |  |  |  | 1997 | € -
NL202015806-9 | Kors Monster- pad 63A | Verlichting | 63 | Noodverlichtingsarmatuur centrale voeding | 8 | st |  |  |  |  | 1997 | € -
NL202015806-9 | Kors Monster- pad 63A | Verlichting | 63 | Noodverlichtingsarmatuur centrale voeding | 8 | st |  |  |  |  | 1997 | € -
NL202015806-9 | Kors Monster- pad 63A | Verlichting | 63 | Noodverlichtingsarmatuur centrale voeding | 8 | st |  |  |  |  | 1997 | € -
NL202015806-9 | Kors Monster- pad 63A | Verlichting | 63 | Noodverlichtingsarmatuur centrale voeding | 8 | st |  |  |  |  | 1997 | € -
NL202015806-9 | Kors Monster- pad 63A | Verlichting | 63 | Verlichtingsarmaturen LED, inbouw | 247 | bvo |  |  |  |  | 1997 | € -
NL202015806-9 | Kors Monster- pad 63A | Verlichting | 63 | Verlichtingsarmaturen LED, inbouw | 247 | bvo |  |  |  |  | 1997 | € -
NL202015806-9 | Kors Monster- pad 63A | Verlichting | 63 | Verlichtingsarmaturen traditioneel | 544 | bvo |  |  |  |  | 1997 | € -
NL202015806-9 | Kors Monster- pad 63A | Verlichting | 63 | Verlichtingsarmaturen traditioneel | 544 | bvo |  |  |  |  | 1997 | € -
NL202015806-9 | Kors Monster- pad 63A | Verlichting | 63 | Verlichtingsarmaturen traditioneel | 544 | bvo |  |  |  |  | 1997 | € -
NL202015806-9 | Kors Monster- pad 63A | Krachtstroom | 62 | Krachtgroepenkast, < 10 groepen | 1 | st |  |  |  |  | 1997 | € -
NL202015806-9 | Kors Monster- pad 63A | Krachtstroom | 62 | Krachtgroepenkast, < 10 groepen | 1 | st |  |  |  |  | 1997 | € -
NL202015806-9 | Kors Monster- pad 63A | Centrale elektrotechnische voorzieningen | 61 | Groepenkast inclusief bedrading | 4 | st |  |  |  |  | 1997 | € -
NL202015806-9 | Kors Monster- pad 63A | Centrale elektrotechnische voorzieningen | 61 | Groepenkast inclusief bedrading | 4 | st |  |  |  |  | 1997 | € -
NL202015806-9 | Kors Monster- pad 63A | Buitenwandopeningen | 31 | Overheaddeur, groot | 3 | st |  |  |  |  | 1997 | € -
NL202015806-9 | Kors Monster- pad 63A | Buitenwandopeningen | 31 | Overheaddeur, klein | 1 | st |  |  |  |  | 1997 | € -
NL202015806-9 | Kors Monster- pad 63A | Buitenwandopeningen | 31 | Overheaddeur, klein | 1 | st |  |  |  |  | 1997 | € -
0
| Nolensweg 4 | Beveiliging | 65 | Inbraakalarminstallatie | 1 | st |  |  |  |  | 1997 | € -
| Nolensweg 4 | Verlichting | 63 | Vluchtwegverlichtingsarmatuur decentraal | 3 | st |  |  |  |  | 1997 | € -
| Nolensweg 4 | Verlichting | 63 | Noodverlichtingsarmatuur | 4 | st |  |  |  |  | 1997 | € -
| Nolensweg 4 | Verlichting | 63 | Noodverlichtingsarmatuur centrale voeding | 4 | st |  |  |  |  | 1997 | € -
| Nolensweg 4 | Verlichting | 63 | Verlichtingsarmaturen LED, inbouw | 7 | st |  |  |  |  | 1997 | € -
| Nolensweg 4 | Verlichting | 63 | Verlichtingsarmaturen TL opbouw | 35 | st |  |  |  |  | 1997 | € -
| Nolensweg 4 | Krachtstroom | 62 | Krachtgroepenkast, < 10 groepen | 1 | st |  |  |  |  | 1997 | € -
| Nolensweg 4 | Centrale elektrotechnische voorzieningen | 61 | Regelkast | 1 | st |  |  | t.p.v. ketelhuis |  | 1997 | € -
| Nolensweg 4 | Centrale elektrotechnische voorzieningen | 61 | Centraal bedieningskast | 1 | st |  |  | docentenruimte |  | 1997 | € -
| Nolensweg 4 | Buitenwandopeningen | 61 | NEN3140 keuring | 1 | st |  |  |  |  | 1997 | € -
0
[10 empty] | Totaal: |  | 0 | 0

## 3.Preventief Alblasserdam
Prijzenblad Prefentief E-Contract ALBLASSERDAM
Bedragen excl. BTW
Geel gemarkeerde velden in te vullen door inschrijver
Naam van inschrijver:
Datum:
Adres | Naam | Hoofdgroep | NL/SfB | Element | Hoeveelheid | Eenheid | Fabricaat | Type | Omschrijving | Capaciteit | Bouwjaar object | Kosten preventief onderhoud Per Element
Sportlaan 3 | Sporthal Blokweer |  | 68 | AED | 1 |  |  |  |  | 0 | 1967 | € -
Sportlaan 3 | Sporthal Blokweer |  | 68 | Brandmeldcentrale | 1 |  |  |  |  | 0 | 1967 | € -
Sportlaan 3 | Sporthal Blokweer |  | 68 | Handmelder | 1 |  |  |  |  | 0 | 1967 | € -
Sportlaan 3 | Sporthal Blokweer |  | 68 | Inbraakbeveiliging bewegingsmelders | 1 |  |  |  |  | 0 | 1967 | € -
Sportlaan 3 | Sporthal Blokweer |  | 68 | Nevenindicator | 1 |  |  |  |  | 0 | 1967 | € -
Sportlaan 3 | Sporthal Blokweer |  | 68 | Rookmelder | 1 |  |  |  |  | 0 | 1967 | € -
Sportlaan 3 | Sporthal Blokweer |  | 68 | Rookmelder | 1 |  |  |  |  | 0 | 1967 | € -
Sportlaan 3 | Sporthal Blokweer |  | 68 | Slow-whoop | 1 |  |  |  |  | 0 | 1967 | € -
Sportlaan 3 | Sporthal Blokweer |  | 69 | E-installaties algemeen | 1 |  |  |  |  | 0 | 1967 | € -
Sportlaan 3 | Sporthal Blokweer | Centrale elektrotechnische voorzieningen | 61 | elektrische installatie NEN 3140 | 1 | PST | [5 empty] | € -
Sportlaan 3 | Sporthal Blokweer | Centrale elektrotechnische voorzieningen | 61 | Hoofdverdeelinrichting | 1 |  |  |  |  | 0 | 1967 | € -
Sportlaan 3 | Sporthal Blokweer | Krachtstroom | 62 | Ceeform wandcontactdoos 63A | 1 |  |  |  |  | 0 | 1967 | € -
Sportlaan 3 | Sporthal Blokweer | Krachtstroom | 62 | Ceeform wandcontactdoos 63A | 1 |  |  |  |  | 0 | 1967 | € -
Sportlaan 3 | Sporthal Blokweer | Verlichting | 63 | Bewegingsmelders verlichting | 1 |  |  |  |  | 0 | 1967 | € -
Sportlaan 3 | Sporthal Blokweer | Verlichting | 63 | Bewegingsmelders verlichting | 1 |  |  |  |  | 0 | 1967 | € -
Sportlaan 3 | Sporthal Blokweer | Verlichting | 63 | Bewegingsmelders verlichting | 1 |  |  |  |  | 0 | 1967 | € -
Sportlaan 3 | Sporthal Blokweer | Verlichting | 63 | Armaturen PL | 1 |  |  |  |  | 0 | 1967 | € -
Sportlaan 3 | Sporthal Blokweer | Verlichting | 63 | Armaturen TL vervangen | 1 |  |  |  |  | 0 | 1967 | € -
Sportlaan 3 | Sporthal Blokweer | Verlichting | 63 | Armaturen TL vervangen | 1 |  |  |  |  | 0 | 1967 | € -
Sportlaan 3 | Sporthal Blokweer | Verlichting | 63 | Noodverlichting accusets | 1 |  |  |  |  | 0 | 1967 | € -
Sportlaan 3 | Sporthal Blokweer | Verlichting | 63 | Noodverlichting TL | 1 |  |  |  |  | 0 | 1967 | € -
Sportlaan 3 | Sporthal Blokweer | Verlichting | 63 | Noodverlichting LED opb. decentraal met pictogram | 1 |  |  |  |  | 0 | 1967 | € -
Sportlaan 3 | Sporthal Blokweer | Verlichting | 63 | Noodverlichting LED opb. decentraal zonder pictogram | 1 |  |  |  |  | 0 | 1967 | € -
Sportlaan 3 | Sporthal Blokweer | Verlichting | 63 | Noodverlichting opbouw centraal | 1 |  |  |  |  | 0 | 1967 | € -
Sportlaan 3 | Sporthal Blokweer | Verlichting | 63 | Verdeelinrichting licht algemeen | 1 |  |  |  |  | 0 | 1967 | € -
Sportlaan 3 | Sporthal Blokweer | Verlichting | 63 | Verlichtingsarmaturen LED TL opbouw | 1 |  |  |  |  | 0 | 1967 | € -
Sportlaan 3 | Sporthal Blokweer | Verlichting | 63 | Verlichtingsarmaturen LED TL opbouw (enkel) | 1 |  |  |  |  | 0 | 1967 | € -
Sportlaan 3 | Sporthal Blokweer | Verlichting | 63 | Verlichtingsarmaturen LED TL opbouw (enkel) | 1 |  |  |  |  | 0 | 1967 | € -
Sportlaan 3 | Sporthal Blokweer | Verlichting | 63 | Verlichtingsarmaturen PL opbouw | 1 |  |  |  |  | 0 | 1967 | € -
Sportlaan 3 | Sporthal Blokweer | Verlichting | 63 | Verlichtingsarmaturen TL inbouw (dubbel) | 1 |  |  |  |  | 0 | 1967 | € -
Sportlaan 3 | Sporthal Blokweer | Verlichting | 63 | Verlichtingsarmaturen TL opbouw (enkel) | 1 |  |  |  |  | 0 | 1967 | € -
Sportlaan 3 | Sporthal Blokweer | Communicatie | 64 | Geluidsinstallatie | 1 |  |  |  |  | 0 | 1967 | € -
Sportlaan 3 | Sporthal Blokweer | Communicatie | 64 | Inbouw speakers | 1 |  |  |  |  | 0 | 1967 | € -
Sportlaan 3 | Sporthal Blokweer | Communicatie | 64 | Opbouw speakers | 1 |  |  |  |  | 0 | 1967 | € -
0
Sportlaan 3 | Zwembad Blokweer |  | 68 | AED | 1 | st |  |  |  |  | 2014 | € -
Sportlaan 3 | Zwembad Blokweer |  | 68 | Bedieningspaneel inbraakbeveiligingscentrale | 1 | st |  |  |  |  | 2014 | € -
Sportlaan 3 | Zwembad Blokweer |  | 68 | Bliksembeveiligingsinstallatie | 1 | st |  |  |  |  | 2014 | € -
Sportlaan 3 | Zwembad Blokweer |  | 68 | Brandmeldcentrale | 1 | st |  |  |  |  | 2014 | € -
Sportlaan 3 | Zwembad Blokweer |  | 68 | Flitslicht | 1 | st |  |  |  |  | 2014 | € -
Sportlaan 3 | Zwembad Blokweer |  | 68 | Handmelder | 1 | st |  |  |  |  | 2014 | € -
Sportlaan 3 | Zwembad Blokweer |  | 68 | Handmelder Verhuurbare ruimte | 1 | st |  |  |  |  | 2014 | € -
Sportlaan 3 | Zwembad Blokweer |  | 68 | Inbraakbeveiliging bewegingsmelders | 1 | st |  |  |  |  | 2014 | € -
Sportlaan 3 | Zwembad Blokweer |  | 68 | Inbraakbeveiliging bewegingsmelders Verhuurbare ruimte | 1 | st |  |  |  |  | 2014 | € -
Sportlaan 3 | Zwembad Blokweer |  | 68 | Inbraakbeveiliging camera's | 1 | st |  |  |  |  | 2014 | € -
Sportlaan 3 | Zwembad Blokweer |  | 68 | Inbraakbeveiliging centrale | 1 | st |  |  |  |  | 2014 | € -
Sportlaan 3 | Zwembad Blokweer |  | 68 | Inbraakbeveiliging magneetcontacten | 1 | st |  |  |  |  | 2014 | € -
Sportlaan 3 | Zwembad Blokweer |  | 68 | Inbraakbeveiliging magneetcontacten Verhuurbare ruimte | 1 | st |  |  |  |  | 2014 | € -
Sportlaan 3 | Zwembad Blokweer |  | 68 | Kleefmagneet branddeuren | 1 | st |  |  |  |  | 2014 | € -
Sportlaan 3 | Zwembad Blokweer |  | 68 | Rookmelder | 1 | st |  |  |  |  | 2014 | € -
Sportlaan 3 | Zwembad Blokweer |  | 68 | Slow-whoop | 1 | st |  |  |  |  | 2014 | € -
Sportlaan 3 | Zwembad Blokweer |  | 68 | Slow-whoop Verhuurbare ruimte | 1 | st |  |  |  |  | 2014 | € -
Sportlaan 3 | Zwembad Blokweer | Centrale elektrotechnische voorzieningen | 61 | elektrische installatie NEN 3140 | 1 | PST | [5 empty] | € -
Sportlaan 3 | Zwembad Blokweer | Centrale elektrotechnische voorzieningen | 61 | Centrale energievoorziening algemeen Hoofdmeterkast | 5 | st |  |  |  |  | 2014 | € -
Sportlaan 3 | Zwembad Blokweer | Centrale elektrotechnische voorzieningen | 61 | PV installatie omvormer fabricaat Solar Edge | 5 | st |  |  |  |  | 2014 | € -
Sportlaan 3 | Zwembad Blokweer | Centrale elektrotechnische voorzieningen | 61 | PV installatie panelen | 5 | st |  |  |  |  | 2014 | € -
Sportlaan 3 | Zwembad Blokweer | Krachtstroom | 62 | Verdeelinrichting < 25 groepen | 1 | st |  |  |  |  | 2014 | € -
Sportlaan 3 | Zwembad Blokweer | Krachtstroom | 62 | Verdeelinrichting < 25 groepen HLK / LK1 | 1 | st |  |  |  |  | 2014 | € -
Sportlaan 3 | Zwembad Blokweer | Krachtstroom | 62 | Verdeelinrichting < 25 groepen t.b.v. PV installatie | 1 | st |  |  |  |  | 2014 | € -
Sportlaan 3 | Zwembad Blokweer | Krachtstroom | 62 | Verdeelinrichting < 25 groepen Verhuurbare ruimte LK3 | 1 | st |  |  |  |  | 2014 | € -
Sportlaan 3 | Zwembad Blokweer | Krachtstroom | 62 | Verdeelinrichting 25-50 groepen LK2 | 1 | st |  |  |  |  | 2014 | € -
Sportlaan 3 | Zwembad Blokweer | Verlichting | 63 | Bewegingsmelders verlichting | 2 | st |  |  |  |  | 2014 | € -
Sportlaan 3 | Zwembad Blokweer | Verlichting | 63 | Bewegingsmelders verlichtingVerhuurbare ruimte | 2 | st |  |  |  |  | 2014 | € -
Sportlaan 3 | Zwembad Blokweer | Verlichting | 63 | Buitenverlichting LED gevel inbouw, onder overstek | 2 | st |  |  |  |  | 2014 | € -
Sportlaan 3 | Zwembad Blokweer | Verlichting | 63 | Buitenverlichting LED gevel opbouw, deuren TR | 2 | st |  |  |  |  | 2014 | € -
Sportlaan 3 | Zwembad Blokweer | Verlichting | 63 | PL armaturen Verhuurbare ruimte | 2 | st |  |  |  |  | 2014 | € -
Sportlaan 3 | Zwembad Blokweer | Verlichting | 63 | PL armaturen | 2 | st |  |  |  |  | 2014 | € -
Sportlaan 3 | Zwembad Blokweer | Verlichting | 63 | TL armaturen | 2 | st |  |  |  |  | 2014 | € -
Sportlaan 3 | Zwembad Blokweer | Verlichting | 63 | Noodverlichting accusets | 2 | st |  |  |  |  | 2014 | € -
Sportlaan 3 | Zwembad Blokweer | Verlichting | 63 | Noodverlichting accusets Verhuurbare ruimte | 2 | st |  |  |  |  | 2014 | € -
Sportlaan 3 | Zwembad Blokweer | Verlichting | 63 | Noodverlichting TL | 2 | st |  |  |  |  | 2014 | € -
Sportlaan 3 | Zwembad Blokweer | Verlichting | 63 | Noodverlichting TL Verhuurbare ruimte | 2 | st |  |  |  |  | 2014 | € -
Sportlaan 3 | Zwembad Blokweer | Verlichting | 63 | Noodverlichting opbouw decentraal | 2 | st |  |  |  |  | 2014 | € -
Sportlaan 3 | Zwembad Blokweer | Verlichting | 63 | Noodverlichting opbouw decentraal Verhuurbare ruimte | 2 | st |  |  |  |  | 2014 | € -
Sportlaan 3 | Zwembad Blokweer | Verlichting | 63 | Pictogram noodverlichting | 2 | st |  |  |  |  | 2014 | € -
Sportlaan 3 | Zwembad Blokweer | Verlichting | 63 | Pictogram noodverlichting Verhuurbare ruimte | 2 | st |  |  |  |  | 2014 | € -
Sportlaan 3 | Zwembad Blokweer | Verlichting | 63 | Verlichtingsarmaturen LED PL-inbouw | 2 | st |  |  |  |  | 2014 | € -
Sportlaan 3 | Zwembad Blokweer | Verlichting | 63 | Verlichtingsarmaturen LED PL-inbouw spots | 2 | st |  |  |  |  | 2014 | € -
Sportlaan 3 | Zwembad Blokweer | Verlichting | 63 | Verlichtingsarmaturen LED PL-inbouw t.p.v. zwemzaal | 2 | st |  |  |  |  | 2014 | € -
Sportlaan 3 | Zwembad Blokweer | Verlichting | 63 | Verlichtingsarmaturen LED TL opbouw (enkel) hangende armaturen | 2 | st |  |  |  |  | 2014 | € -
Sportlaan 3 | Zwembad Blokweer | Verlichting | 63 | Verlichtingsarmaturen PL inbouw (dubbel) Verhuurbare ruimte | 2 | st |  |  |  |  | 2014 | € -
Sportlaan 3 | Zwembad Blokweer | Verlichting | 63 | Verlichtingsarmaturen TL opbouw (enkel) | 2 | st |  |  |  |  | 2014 | € -
Sportlaan 3 | Zwembad Blokweer | Verlichting | 63 | Verlichtingsarmaturen Hanglamp | 2 | st |  |  |  |  | 2014 | € -
Sportlaan 3 | Zwembad Blokweer | Verlichting | 63 | Wandlamp | 2 | st |  |  |  |  | 2014 | € -
Sportlaan 3 | Zwembad Blokweer | Communicatie | 64 | Deurbelinstallatie | 1 | st |  |  |  |  | 2014 | € -
Sportlaan 3 | Zwembad Blokweer | Communicatie | 64 | Geluidsinstallatie | 1 | st |  |  |  |  | 2014 | € -
Sportlaan 3 | Zwembad Blokweer | Communicatie | 64 | Inbouw speakers | 1 | st |  |  |  |  | 2014 | € -
Sportlaan 3 | Zwembad Blokweer | Communicatie | 64 | Intercom installatie | 1 | st |  |  |  |  | 2014 | € -
Sportlaan 3 | Zwembad Blokweer | Communicatie | 64 | Oproepinstallatie MIVA | 1 | st |  |  |  |  | 2014 | € -
Sportlaan 3 | Zwembad Blokweer | Communicatie | 64 | Telefooninstallatie | 1 | st |  |  |  |  | 2014 | € -
0
Hilmar J de Haanstraat 10 | De Plantage Kinderboerderij | Centrale elektrotechnische voorzieningen | 61 | groepenverdeelkast | 1 | STK |  |  |  |  | 1972 | € -
Hilmar J de Haanstraat 10 | De Plantage Kinderboerderij | Centrale elektrotechnische voorzieningen | 61 | elektrische installatie NEN 3140 | 1 | PST | [5 empty] | € -
Hilmar J de Haanstraat 10 | De Plantage Kinderboerderij | Centrale elektrotechnische voorzieningen | 61 | zonnepanelen | 8 | STK |  |  |  |  | 1972 | € -
Hilmar J de Haanstraat 10 | De Plantage Kinderboerderij | Verlichting | 63 | verlichting buiten | 2 | STK |  |  |  |  | 1972 | € -
Hilmar J de Haanstraat 10 | De Plantage Kinderboerderij | Verlichting | 63 | verlichtings armaturen | 4 | STK |  |  |  |  | 1972 | € -
Hilmar J de Haanstraat 10 | De Plantage Kinderboerderij | Verlichting | 63 | verlichtings armaturen | 1 | STK |  |  |  |  | 1972 | € -
0
Meursingstraat 1 - Seniorstraat | Kortland Rioolgemaal | Centrale elektrotechnische voorzieningen | 61 | elektrische installatie NEN 3140 | 1 | PST | [5 empty] | € -
Meursingstraat 1 - Seniorstraat | Kortland Rioolgemaal | Verlichting | 63 | verlichting buiten | 1 | STK |  |  |  |  | 2011 | € -
Meursingstraat 1 - Seniorstraat | Kortland Rioolgemaal | Verlichting | 63 | verlichtings armaturen | 1 | STK |  |  |  |  | 2011 | € -
0
Anjerstraat 5 | Rioolgemaal Blokweer | Centrale elektrotechnische voorzieningen | 61 | elektrische installatie NEN 3140 | 1 | PST | [5 empty] | € -
Anjerstraat 5 | Rioolgemaal Blokweer | Centrale elektrotechnische voorzieningen | 61 | groepenverdeelkast | 1 | STK |  |  |  |  | 1996 | € -
Anjerstraat 5 | Rioolgemaal Blokweer | Verlichting | 63 | verlichting buiten | 1 | STK |  |  |  |  | 1996 | € -
Anjerstraat 5 | Rioolgemaal Blokweer | Verlichting | 63 | noodverlichting aanbrengen | 2 | STK |  |  |  |  | 1996 | € -
Anjerstraat 5 | Rioolgemaal Blokweer | Verlichting | 63 | verlichtings armaturen | 9 | STK |  |  |  |  | 1996 | € -
Anjerstraat 5 | Rioolgemaal Blokweer | Beveiliging | 65 | en aarding | 1 | PST |  |  |  |  | 1996 | € -
Anjerstraat 5 | Rioolgemaal Blokweer | Beveiliging | 65 | brandslanghaspels | 2 | STK |  |  |  |  | 1996 | € -
0
Nedersassen | Carillion Makado Winkelcentrum | Centrale elektrotechnische voorzieningen | 61 | elektrische installatie NEN 3140 | 1 | PST | [5 empty] | € -
0
Haven 4 | Landvast Cultureel Centrum | Centrale elektrotechnische voorzieningen | 61 | elektrische installatie NEN 3140 | 1 | PST | [5 empty] | € -
Haven 4 | Landvast Cultureel Centrum | Centrale elektrotechnische voorzieningen | 61 | groepenverdeelkast | 5 | STK |  |  |  |  | 2008 | € -
Haven 4 | Landvast Cultureel Centrum | Centrale elektrotechnische voorzieningen | 61 | hoofdgroepenkast | 1 | PST |  |  |  |  | 2008 | € -
Haven 4 | Landvast Cultureel Centrum | Verlichting | 63 | verlichtings armaturen | 3180 | BVO |  |  |  |  | 2008 | € -
Haven 4 | Landvast Cultureel Centrum | Verlichting | 63 | loopverlichting LED loopbrug | 1 | PST |  |  |  |  | 2008 | € -
Haven 4 | Landvast Cultureel Centrum | Beveiliging | 65 | inbraakalarminstallatie | 1 | STK |  |  |  |  | 2008 | € -
Haven 4 | Landvast Cultureel Centrum | Beveiliging | 651112 | Brandmeldinstallatie centrale | 1 | st |  |  |  |  | 2008 | € -
Haven 4 | Landvast Cultureel Centrum | Beveiliging | 65 | valscherm t.p.v. restaurant | 1 | PST |  |  |  |  | 2008 | € -
0
Cortgene 2 | Gemeentehuis Alblasserdam | Centrale elektrotechnische voorzieningen | 61 | elektrische installatie NEN 3140 | 1 | PST | [5 empty] | € -
Cortgene 2 | Gemeentehuis Alblasserdam | Centrale elektrotechnische voorzieningen | 611100 | Groepenkast HVK | 1 | st |  |  |  |  | 1964 | € -
Cortgene 2 | Gemeentehuis Alblasserdam | Centrale elektrotechnische voorzieningen | 611100 | Groepenkast EL-keuken | 1 | st |  |  |  |  | 1964 | € -
Cortgene 2 | Gemeentehuis Alblasserdam | Centrale elektrotechnische voorzieningen | 611100 | Groepenkast EL0a/NSA-00 | 1 | st |  |  |  |  | 1964 | € -
Cortgene 2 | Gemeentehuis Alblasserdam | Centrale elektrotechnische voorzieningen | 611100 | Groepenkast ELka/NSA-K | 1 | st |  |  |  |  | 1964 | € -
Cortgene 2 | Gemeentehuis Alblasserdam | Centrale elektrotechnische voorzieningen | 611100 | Groepenkast EL1a/NSA-01 | 1 | st |  |  |  |  | 1964 | € -
Cortgene 2 | Gemeentehuis Alblasserdam | Centrale elektrotechnische voorzieningen | 611100 | Groepenkast EL2 patch | 1 | st |  |  |  |  | 1964 | € -
Cortgene 2 | Gemeentehuis Alblasserdam | Centrale elektrotechnische voorzieningen | 611100 | Groepenkast EL2a/NSA-02 | 1 | st |  |  |  |  | 1964 | € -
Cortgene 2 | Gemeentehuis Alblasserdam | Centrale elektrotechnische voorzieningen | 611100 | Groepenkast PV | 1 | st |  |  |  |  | 1964 | € -
Cortgene 2 | Gemeentehuis Alblasserdam | Centrale elektrotechnische voorzieningen | 611110 | Noodstroomaggregaten | 1 | st |  |  |  |  | 1964 | € -
Cortgene 2 | Gemeentehuis Alblasserdam | Centrale elektrotechnische voorzieningen | 611120 | Nobreak-installaties | 1 | st | Eaton |  | UPS, Eaton 9155-8-sc-0, 8kVA, 7.2kW Incl. batterijkast CPW390-12, met 32st batterijen. Autonomie 480 min bij 860W. | 8kVA | 1964 | € -
Cortgene 2 | Gemeentehuis Alblasserdam | Centrale elektrotechnische voorzieningen | 615000 | Zonnecollectoren, zonne-energieinstallatie | 1 | post |  |  |  |  | 1964 | € -
Cortgene 2 | Gemeentehuis Alblasserdam | Centrale elektrotechnische voorzieningen | 615000 | Zonnecollectoren, zonne-energieinstallatie | 1 | post |  |  |  |  | 1964 | € -
Cortgene 2 | Gemeentehuis Alblasserdam | Centrale elektrotechnische voorzieningen | 617100 | Bliksembeveilingsinstallatie | 945 | m2 |  |  |  |  | 1964 | € -
Cortgene 2 | Gemeentehuis Alblasserdam | Verlichting | 6311 | Bewegingsmelder | 131 | st |  |  |  |  | 1964 | € -
Cortgene 2 | Gemeentehuis Alblasserdam | Verlichting | 6311 | Schakelpaneel | 1 | st |  |  |  |  | 1964 | € -
Cortgene 2 | Gemeentehuis Alblasserdam | Verlichting | 631130 | Verlichtingsarmaturen | 3940 | bvo |  |  |  |  | 1964 | € -
Cortgene 2 | Gemeentehuis Alblasserdam | Verlichting | 635410 | Noodverlichtingsarmatuur centraal | 120 | st |  |  |  |  | 1964 | € -
Cortgene 2 | Gemeentehuis Alblasserdam | Verlichting | 635410 | Noodverlichting centrale | 1 | st | Van Lien |  |  |  | 1964 | € -
Cortgene 2 | Gemeentehuis Alblasserdam | Communicatie | 6411 | Deuropener (handmelder groen) | 5 | st |  |  |  |  | 1964 | € -
Cortgene 2 | Gemeentehuis Alblasserdam | Communicatie | 642210 | Intercominstallaties | 2 | st |  |  |  |  | 1964 | € -
Cortgene 2 | Gemeentehuis Alblasserdam | Communicatie | 642400 | Geluidsinstallaties | 1 | st |  |  |  |  | 1964 | € -
Cortgene 2 | Gemeentehuis Alblasserdam | Communicatie | 642400 | Inbouw speaker | 15 | st |  |  |  |  | 1964 | € -
Cortgene 2 | Gemeentehuis Alblasserdam | Communicatie | 642400 | Opbouw speaker | 9 | st |  |  |  |  | 1964 | € -
Cortgene 2 | Gemeentehuis Alblasserdam | Communicatie | 642400 | Microfoon | 2 | st |  |  |  |  | 1964 | € -
Cortgene 2 | Gemeentehuis Alblasserdam | Communicatie | 643100 | CCTV-installaties | 1 | st |  |  |  |  | 1964 | € -
Cortgene 2 | Gemeentehuis Alblasserdam | Communicatie | 643110 | CCTV-binnencamera's | 5 | st |  |  |  |  | 1964 | € -
Cortgene 2 | Gemeentehuis Alblasserdam | Communicatie | 643111 | CCTV-buitencamera's | 7 | st |  |  |  |  | 1964 | € -
Cortgene 2 | Gemeentehuis Alblasserdam | Communicatie | 643120 | CCTV-monitoren | 1 | st |  |  |  |  | 1964 | € -
Cortgene 2 | Gemeentehuis Alblasserdam | Communicatie | 6450 | Beletinstallatie | 5 | st |  |  |  |  | 1964 | € -
Cortgene 2 | Gemeentehuis Alblasserdam | Beveiliging | 651112 | Brandmeldinstallatie centrale | 1 | st | Ignis systems |  | niet automatische doormelding incl. onruimingsinstalaltie |  | 1964 | € -
Cortgene 2 | Gemeentehuis Alblasserdam | Beveiliging | 651113 | Brandmeldinstallatie flitslicht | 1 | st |  |  |  |  | 1964 | € -
Cortgene 2 | Gemeentehuis Alblasserdam | Beveiliging | 651114 | Brandmeldinstallatie handmelder | 11 | st |  |  |  |  | 1964 | € -
Cortgene 2 | Gemeentehuis Alblasserdam | Beveiliging | 651115 | Brandmeldinstallatie meldsirene | 63 | st |  |  |  |  | 1964 | € -
Cortgene 2 | Gemeentehuis Alblasserdam | Beveiliging | 651115 | Brandmeldinstallatie meldsirene/rookmelder | 4 | st |  |  |  |  | 1964 | € -
Cortgene 2 | Gemeentehuis Alblasserdam | Beveiliging | 651116 | Brandmeldinstallatie nevenindicator | 3 | st |  |  |  |  | 1964 | € -
Cortgene 2 | Gemeentehuis Alblasserdam | Beveiliging | 651118 | Brandmeldinstallatie rookmelder | 30 | st |  |  |  |  | 1964 | € -
Cortgene 2 | Gemeentehuis Alblasserdam | Beveiliging | 651118 | Brandmeldinstallatie rookmelder | 2 | st |  |  | op luchtkanaal |  | 1964 | € -
Cortgene 2 | Gemeentehuis Alblasserdam | Beveiliging | 652110 | Inbraak-alarminstallatie | 1 | st |  |  |  |  | 1964 | € -
Cortgene 2 | Gemeentehuis Alblasserdam | Beveiliging | 652110 | Inbraak-alarminstallatie, bewegingsmelder | 41 | st |  |  |  |  | 1964 | € -
Cortgene 2 | Gemeentehuis Alblasserdam | Beveiliging | 652110 | Inbraak-alarminstallatie, bedieningspaneel | 4 | st |  |  |  |  | 1964 | € -
Cortgene 2 | Gemeentehuis Alblasserdam | Beveiliging | 652110 | Inbraak-alarminstallatie, flitslicht | 2 | st |  |  |  |  | 1964 | € -
Cortgene 2 | Gemeentehuis Alblasserdam | Beveiliging | 652200 | Toegangscontrole-installatie | 1 | st |  |  |  |  | 1964 | € -
Cortgene 2 | Gemeentehuis Alblasserdam | Beveiliging | 652251 | Toegangscontrole, centraal- elektrische code/deuropener | 29 | st |  |  |  |  | 1964 | € -
Cortgene 2 | Gemeentehuis Alblasserdam | Beveiliging | 654100 | Invalidetoilet noodsignaal | 3 | st |  |  |  |  | 1964 | € -
0
Lelsstraat 2 | Ds. Joannes Beukelmanschool |  | 68 | slow whoop acoustische melder | 10 | STK |  |  |  |  | 1965 | € -
Lelsstraat 2 | Ds. Joannes Beukelmanschool |  | 68 | rookmelders | 20 | STK |  |  |  |  | 1965 | € -
Lelsstraat 2 | Ds. Joannes Beukelmanschool |  | 68 | elektrische installatie NEN 3140 | 1 | STK | [5 empty] | € -
Lelsstraat 2 | Ds. Joannes Beukelmanschool |  | 68 | handbrandmelder | 6 | STK |  |  |  |  | 1965 | € -
Lelsstraat 2 | Ds. Joannes Beukelmanschool |  | 68 | noodverlichting | 24 | STK |  |  |  |  | 1965 | € -
Lelsstraat 2 | Ds. Joannes Beukelmanschool |  | 68 | noodverlichting | 24 | STK |  |  |  |  | 1965 | € -
Lelsstraat 2 | Ds. Joannes Beukelmanschool | Verlichting | 63 | wandcontactdozen schakelmateriaal | 1 | PST |  |  |  |  | 1965 | € -
Lelsstraat 2 | Ds. Joannes Beukelmanschool | Verlichting | 63 | verlichtings armaturen | 1 | PST |  |  |  |  | 1965 | € -
Lelsstraat 2 | Ds. Joannes Beukelmanschool | Beveiliging | 65 | brandmeldinstallatie compleet | 1 | PST |  |  |  |  | 1965 | € -
Lelsstraat 2 | Ds. Joannes Beukelmanschool | Beveiliging | 65 | inbraakalarminstallatie | 1 | STK |  |  |  |  | 1965 | € -
0
Nicolaas Beetsstraat 5 | Voormalige Brandweerkazerne |  | 68 | elektrische installatie NEN 3140 | 1 | STK |  |  |  |  | 1965 | € -
Nicolaas Beetsstraat 5 | Voormalige Brandweerkazerne | Centrale elektrotechnische voorzieningen | 61 | groepenverdeelkast | 1 | STK |  |  |  |  | 1966 | € -
Nicolaas Beetsstraat 5 | Voormalige Brandweerkazerne | Verlichting | 63 | verlichting buiten/ LED aanbrengen | 5 | STK |  |  |  |  | 1966 | € -
Nicolaas Beetsstraat 5 | Voormalige Brandweerkazerne | Verlichting | 63 | noodverlichtingsarmaturen | 4 | STK |  |  |  |  | 1966 | € -
Nicolaas Beetsstraat 5 | Voormalige Brandweerkazerne | Verlichting | 63 | verlichtings armaturen | 50 | STK |  |  |  |  | 1966 | € -
Nicolaas Beetsstraat 5 | Voormalige Brandweerkazerne | Beveiliging | 6511 | Brandmeldinstallatie | 1 | pst |  |  |  |  | 1966 | € -
Nicolaas Beetsstraat 5 | Voormalige Brandweerkazerne | Beveiliging | 6511 | Brandmeldinstallatie | 1 | pst |  |  |  |  | 1966 | € -
Nicolaas Beetsstraat 5 | Voormalige Brandweerkazerne | Terrein | 901 | electrisch in hekwerk | 1 | STK |  |  |  |  | 1966 | € -
0
Randweg 104 | De Postduif | Centrale elektrotechnische voorzieningen | 61 | elektrische installatie NEN 3140 | 1 | PST |  |  |  |  | 2008 | € -
Randweg 104 | De Postduif | Centrale elektrotechnische voorzieningen | 61 | groepenverdeelkast | 1 | STK |  |  |  |  | 1985 | € -
Randweg 104 | De Postduif | Verlichting | 63 | verlichting buiten | 2 | STK |  |  |  |  | 1985 | € -
Randweg 104 | De Postduif | Verlichting | 63 | noodverlichtingsarmaturen | 6 | STK |  |  |  |  | 1985 | € -
Randweg 104 | De Postduif | Verlichting | 63 | verlichtings armaturen | 15 | STK |  |  |  |  | 1985 | € -
Randweg 104 | De Postduif | Beveiliging | 65 | inbraakalarminstallatie | 1 | STK |  |  |  |  | 1985 | € -
0
Dam 25 | Torentje op den Dam | Centrale elektrotechnische voorzieningen | 61 | elektrische installatie NEN 3140 | 1 | PST | [5 empty] | € -
Dam 25 | Torentje op den Dam | Centrale elektrotechnische voorzieningen | 61 | elektrische installatie | 1 | PST |  |  |  |  | 2013 | € -
0
De Helling - Edisonweg 2 | Rioolgemaal Edisonweg | Centrale elektrotechnische voorzieningen | 61 | elektrische installatie NEN 3140 | 1 | PST | [5 empty] | € -
De Helling - Edisonweg 2 | Rioolgemaal Edisonweg | Centrale elektrotechnische voorzieningen | 61 | overspanningsbeveiliging | 1 | PST |  |  |  |  | 2013 | € -
De Helling - Edisonweg 2 | Rioolgemaal Edisonweg | Verlichting | 63 | verlichting buiten | 1 | STK |  |  |  |  | 2013 | € -
De Helling - Edisonweg 2 | Rioolgemaal Edisonweg | Verlichting | 63 | noodverlichting aanbrengen | 2 | STK |  |  |  |  | 2013 | € -
De Helling - Edisonweg 2 | Rioolgemaal Edisonweg | Verlichting | 63 | verlichtings armaturen | 4 | STK |  |  |  |  | 2013 | € -
De Helling - Edisonweg 2 | Rioolgemaal Edisonweg | Beveiliging | 65 | en aarding | 1 | PST |  |  |  |  | 2013 | € -
0
Staalindustrieweg 1 | Gemeentewerf |  | 68 | en aarding | 1 | PST |  |  |  |  | 2002 | € -
Staalindustrieweg 1 | Gemeentewerf | Centrale elektrotechnische voorzieningen | 61 | elektrische installatie NEN 3140 | 1 | PST | [5 empty] | € -
Staalindustrieweg 1 | Gemeentewerf | Centrale elektrotechnische voorzieningen | 61 | omvormer zonnepanelen | 1 | PST |  |  |  |  | 2002 | € -
Staalindustrieweg 1 | Gemeentewerf | Centrale elektrotechnische voorzieningen | 61 | zonnepanelen | 64 | STK |  |  |  |  | 2002 | € -
Staalindustrieweg 1 | Gemeentewerf | Centrale elektrotechnische voorzieningen | 61 | groepenverdeelkast | 2 | STK |  |  |  |  | 2002 | € -
Staalindustrieweg 1 | Gemeentewerf | Centrale elektrotechnische voorzieningen | 61 | hoofdgroepenkast | 1 | PST |  |  |  |  | 2002 | € -
Staalindustrieweg 1 | Gemeentewerf | Verlichting | 63 | verlichting buiten - wordt in 2020 vervangen door LED | 1 | pst |  |  |  |  | 2002 | € -
Staalindustrieweg 1 | Gemeentewerf | Beveiliging | 65 | inbraakalarminstallatie | 1 | STK |  |  |  |  | 2002 | € -
Staalindustrieweg 1 | Gemeentewerf | Beveiliging | 65 | bliksembeveiliging / aarding | 1 | PST |  |  |  |  | 2002 | € -
Staalindustrieweg 1 | Gemeentewerf | Terrein | 901 | electrisch in hekwerk | 2 | STK |  |  |  |  | 2002 | € -
0
Vinkenpolderweg 27f / Bas Verhoevenweg 3 | Onderkomen Sportpark Souburgh | Centrale elektrotechnische voorzieningen | 61 | elektrische installatie NEN 3140 | 1 | PST | [5 empty] | € -
Vinkenpolderweg 27f / Bas Verhoevenweg 3 | Onderkomen Sportpark Souburgh | Centrale elektrotechnische voorzieningen | 61 | groepenverdeelkast | 1 | STK |  |  |  |  | 2002 | € -
Vinkenpolderweg 27f / Bas Verhoevenweg 3 | Onderkomen Sportpark Souburgh | Verlichting | 63 | verlichting buiten | 2 | STK |  |  |  |  | 2002 | € -
Vinkenpolderweg 27f / Bas Verhoevenweg 3 | Onderkomen Sportpark Souburgh | Verlichting | 63 | verlichtings armaturen | 9 | STK |  |  |  |  | 2002 | € -
0
zuiderstek 1 | Brugwachtershuis, Toeristen info punt | Centrale elektrotechnische voorzieningen | 61 | elektrische installatie NEN 3140 | 1 | PST | [5 empty] | € -
Zuiderstek 1 | Brugwachtershuis, Toeristen info punt | Centrale elektrotechnische voorzieningen | 61 | groepenverdeelkast | 1 | STK |  |  |  |  | 1978 | € -
Zuiderstek 1 | Brugwachtershuis, Toeristen info punt | Verlichting | 63 | buitenplafond armaturen | 14 | STK |  |  |  |  | 1978 | € -
Zuiderstek 1 | Brugwachtershuis, Toeristen info punt | Verlichting | 63 | noodverlichtingsarmaturen | 6 | STK |  |  |  |  | 1978 | € -
Zuiderstek 1 | Brugwachtershuis, Toeristen info punt | Verlichting | 63 | verlichtings armaturen | 241 | BVO |  |  |  |  | 1978 | € -
Zuiderstek 1 | Brugwachtershuis, Toeristen info punt | Beveiliging | 65 | inbraakalarminstallatie | 1 | STK |  |  |  |  | 1978 | € -
0
De Helling 3 | De Tulp Kunstwerk | Centrale elektrotechnische voorzieningen | 61 | elektrische installatie - bliksemafleider | 1 | PST |  |  |  |  | ? | € -
0
Kerkstraat 203 | Oude Toren (Monument) | Centrale elektrotechnische voorzieningen | 61 | elektrische installatie NEN 3140 | 1 | PST | [5 empty] | € -
Kerkstraat 203 | Oude Toren (Monument) | Centrale elektrotechnische voorzieningen | 61 | groepenverdeelkast | 1 | STK |  |  |  |  | 2008 | € -
Kerkstraat 203 | Oude Toren (Monument) | Verlichting | 63 | verlichtings armaturen | 6 | STK |  |  |  |  | 2008 | € -
Kerkstraat 203 | Oude Toren (Monument) | Beveiliging | 65 | bliksemafleiding | 1 | PST |  |  |  |  | 2008 | € -
Kerkstraat 203 | Oude Toren (Monument) | Beveiliging | 65 | bliksemafleiding | 1 | PST |  |  |  |  | 2008 | € -
Kerkstraat 203 | Oude Toren (Monument) | Beveiliging | 65 | en aarding | 1 | PST |  |  |  |  | 2008 | € -
0
Kerkstraat 203a | Begraafplaats (onderkomen buitendienst) | Centrale elektrotechnische voorzieningen | 61 | elektrische installatie NEN 3140 | 1 | PST | [5 empty] | € -
Kerkstraat 203a | Begraafplaats (onderkomen buitendienst) | Centrale elektrotechnische voorzieningen | 61 | groepenverdeelkast | 1 | STK |  |  |  |  | 2008 | € -
Kerkstraat 203a | Begraafplaats (onderkomen buitendienst) | Verlichting | 63 | verlichting buiten | 1 | STK |  |  |  |  | 2008 | € -
Kerkstraat 203a | Begraafplaats (onderkomen buitendienst) | Verlichting | 63 | verlichtings armaturen | 7 | STK |  |  |  |  | 2008 | € -
0
Waalsingel 1 | Bergingen Woonwagens | Centrale elektrotechnische voorzieningen | 61 | elektrische installatie NEN 3140 | 1 | PST | [5 empty] | € -
Waalsingel 1 | Bergingen Woonwagens | Verlichting | 63 | verlichtings armaturen | 3 | STK |  |  |  |  | 2002 | € -
0
Waalsingel 11 | Bergingen Woonwagens | Centrale elektrotechnische voorzieningen | 61 | elektrische installatie NEN 3140 | 1 | PST | [5 empty] | € -
Waalsingel 11 | Bergingen Woonwagens | Verlichting | 63 | verlichtings armaturen | 3 | STK |  |  |  |  | 2002 | € -
0
Waalsingel 13 | Bergingen Woonwagens | Centrale elektrotechnische voorzieningen | 61 | elektrische installatie NEN 3140 | 1 | PST | [5 empty] | € -
Waalsingel 13 | Bergingen Woonwagens | Verlichting | 63 | verlichtings armaturen | 3 | STK |  |  |  |  | 2002 | € -
0
Waalsingel 3 | Bergingen Woonwagens | Centrale elektrotechnische voorzieningen | 61 | elektrische installatie NEN 3140 | 1 | PST | [5 empty] | € -
Waalsingel 3 | Bergingen Woonwagens | Verlichting | 63 | verlichtings armaturen | 3 | STK |  |  |  |  | 2002 | € -
0
Waalsingel 7 | Bergingen Woonwagens | Centrale elektrotechnische voorzieningen | 61 | elektrische installatie NEN 3140 | 1 | PST | [5 empty] | € -
Waalsingel 7 | Bergingen Woonwagens | Verlichting | 63 | verlichtings armaturen | 3 | STK |  |  |  |  | 2002 | € -
0
Waalsingel 9 | Bergingen Woonwagens | Centrale elektrotechnische voorzieningen | 61 | elektrische installatie NEN 3140 | 1 | PST | [5 empty] | € -
Waalsingel 9 | Bergingen Woonwagens | Verlichting | 63 | verlichtings armaturen | 3 | STK |  |  |  |  | 2002 | € -
0
Zeelt 2 | Houten gebouw | Centrale elektrotechnische voorzieningen | 61 | elektrische installatie NEN 3140 | 1 | PST | [5 empty] | € -
Zeelt 2 | Houten gebouw | Centrale elektrotechnische voorzieningen | 61 | elektrische installatie | 1 | PST |  |  |  |  | 2002 | € -
Zeelt 2 | Houten gebouw | Centrale elektrotechnische voorzieningen | 61 | verlichtings armaturen | 80 | STK |  |  |  |  | 2002 | € -
Zeelt 2 | Houten gebouw | Beveiliging | 65 | inbraakalarminstallatie | 1 | STK |  |  |  |  | 2002 | € -
Zeelt 2 | Houten gebouw | Beveiliging | 65 | brandmeldinstallatie compleet | 1 | STK |  |  |  |  | 2002 | € -
0
[11 empty] | Totaal: | 0 | 0

## 4. Preventief Zwijndrecht
Prijzenblad Prefentief E-Contract Zwijndrecht
Bedragen excl. BTW
Geel gemarkeerde velden in te vullen door inschrijver
Naam van inschrijver:
Datum:
Adres | Naam | Hoofdgroep | NL/SfB | Element | Hoeveelheid | Eenheid | Fabricaat | Type | Omschrijving | Capaciteit | Bouwjaar | Kosten preventief onderhoud Per Element
Middellijn 1 | Gemeentewerf |  | 68 | brandmeldcentrale | 1 | STK |  | beveiligings installaties |  |  | 0 | 0
Middellijn 1 | Gemeentewerf | Beveiliging | 65 | cctv apparatuur | 1 | PST |  | 41CPE012 |  |  | 0 | € -
Middellijn 1 | Gemeentewerf | Communicatie | 64 | electrische deuropener | 1 | STK |  | deuren buiten |  |  | 0 | € -
Middellijn 1 | Gemeentewerf | Centrale elektrotechnische voorzieningen | 61 | hoofdgroepenkast | 1 | PST |  | elektriciteits installatie |  |  | 0 | € -
Middellijn 1 | Gemeentewerf |  | 68 | inbraaksignalering | 1 | STK |  | beveiligings installaties |  |  | 0 | € -
Middellijn 1 | Gemeentewerf | Verlichting | 63 | lichtmasten | 28 | STK |  | verlichting |  |  | 0 | € -
Middellijn 1 | Gemeentewerf | Verlichting | 63 | noodverlichtingsarmaturen | 13 | STK |  | verlichting |  |  | 0 | € -
Middellijn 1 | Gemeentewerf | Verlichting | 63 | noodverlichtingsarmaturen | 6 | STK |  | verlichting |  |  | 0 | € -
Middellijn 1 | Gemeentewerf | Buitenwandopeningen | 31 | Overheaddeur (elektrisch) | 8 | st |  |  |  |  | 0 | € -
Middellijn 1 | Gemeentewerf |  | 68 | toegangsbeveiliging | 1 | STK |  | beveiligings installaties |  |  | 0 | € -
Middellijn 1 | Gemeentewerf |  | 68 | toegangscontrolesysteem | 1 | PST |  | beveiligings installaties |  |  | 0 | € -
Middellijn 1 | Gemeentewerf | Verlichting | 63 | verlichtings armaturen gevel | 8 | STK |  | verlichting |  |  | 0 | € -
Middellijn 1 | Gemeentewerf | Verlichting | 63 | verlichtings armaturen gevel | 2 | STK |  | verlichting |  |  | 0 | € -
Middellijn 1 | Gemeentewerf | Verlichting | 63 | verlichtings armaturen LED | 92 | STK |  | verlichting |  |  | 0 | € -
Middellijn 1 | Gemeentewerf | Verlichting | 63 | verlichtings armaturen LED | 70 | STK |  | verlichting |  |  | 0 | € -
Middellijn 1 | Gemeentewerf | Verlichting | 63 | verlichtings armaturen LED | 10 | STK |  | verlichting |  |  | 0 | € -
Middellijn 1 | Gemeentewerf | Verlichting | 63 | verlichtings armaturen LED | 8 | STK |  | verlichting |  |  | 0 | € -
Middellijn 1 | Gemeentewerf | Verlichting | 63 | verlichtingsarmaturen LED | 22 | STK |  | verlichting |  |  | 0 | € -
Middellijn 1 | Gemeentewerf | Verlichting | 63 | verlichtingsarmaturen LED | 3 | STK |  | verlichting |  |  | 0 | € -
0
[11 empty] | 0 | € -
[11 empty] | 0 | € -
[11 empty] | 0 | € -
[11 empty] | 0 | € -
[11 empty] | 0 | € -
[11 empty] | 0 | € -
[11 empty] | 0 | € -
[11 empty] | 0 | € -
[11 empty] | 0 | € -
[11 empty] | 0 | € -
[11 empty] | 0 | € -
[11 empty] | 0 | € -
[11 empty] | 0 | € -
[11 empty] | 0 | € -
[11 empty] | 0 | € -
[11 empty] | 0 | € -
[11 empty] | 0 | € -
[11 empty] | 0 | € -
[11 empty] | 0 | € -
[11 empty] | 0 | € -
[11 empty] | 0 | € -
0
Norderstedtplein 8 | Norderstedtplein 8 | Communicatie | 64 | bel installatie | 1 | STK |  | huisbel installatie |  |  | 0 | € -
Norderstedtplein 8 | Norderstedtplein 8 | Centrale elektrotechnische voorzieningen | 61 | groepenverdeelkast | 1 | STK | EATON | elektriciteits installatie EWK08051 | Thijssen- Oomen paneelbouw Montage nummer 12176 | 26 groepen | 2013 | € -
Norderstedtplein 8 | Norderstedtplein 8 |  | 68 | inbraaksignalering | 1 | PST |  | bliksembeveiligingsinstallatie |  |  | 0 | € -
Norderstedtplein 8 | Norderstedtplein 8 | Verlichting | 63 | noodverlichtingsarmaturen | 20 | STK |  | verlichting |  |  | 0 | € -
Norderstedtplein 8 | Norderstedtplein 8 |  | 68 | rookmelders | 19 | STK |  | bliksembeveiligingsinstallatie |  |  | 0 | € -
Norderstedtplein 8 | Norderstedtplein 8 | Verlichting | 63 | TL-verlichting | 183 | STK |  | verlichting |  |  | 0 | € -
Norderstedtplein 8 | Norderstedtplein 8 | Verlichting | 63 | verlichtings armaturen Met.+kunstst. | 150 | STK |  | verlichting |  |  | 0 | € -
0
Norderstedtplein 12 | Norderstedtplein 12 | Communicatie | 64 | bel installatie | 1 | STK |  | huisbel installatie |  |  | 0 | € -
Norderstedtplein 12 | Norderstedtplein 12 | Communicatie | 64 | Elektrische deuropeners | 1 | st |  |  |  |  | 0 | € -
Norderstedtplein 12 | Norderstedtplein 12 | Verlichting | 63 | LEd-verlichting | 29 | STK |  | verlichting |  |  | 0 | € -
Norderstedtplein 12 | Norderstedtplein 12 | Verlichting | 63 | noodverlichtingsarmaturen | 8 | STK |  | verlichting |  |  | 0 | € -
Norderstedtplein 12 | Norderstedtplein 12 |  | 68 | therm.dif.melders | 8 | STK |  | bliksembeveiligingsinstallatie |  |  | 0 | € -
Norderstedtplein 12 | Norderstedtplein 12 | Verlichting | 63 | verlichtings armaturen LEd | 29 | STK |  | verlichting |  |  | 0 | € -
0
Norderstedtplein 10 | Norderstedtplein 10 | Communicatie | 64 | bel installatie | 1 | STK |  | huisbel installatie |  |  | 0 | € -
Norderstedtplein 10 | Norderstedtplein 10 | Beveiliging | 65 | brandmeld installatie | 1 | STK |  | beveiligings installaties |  |  | 0 | € -
Norderstedtplein 10 | Norderstedtplein 10 | Verlichting | 63 | gloeilampen | 245 | PST |  | verlichting |  |  | 0 | € -
Norderstedtplein 10 | Norderstedtplein 10 | Verlichting | 63 | noodverlichtingsarmaturen | 28 | STK |  | verlichting |  |  | 0 | € -
Norderstedtplein 10 | Norderstedtplein 10 |  | 68 | rookmelders | 25 | STK |  | bliksembeveiligingsinstallatie |  |  | 0 | € -
Norderstedtplein 10 | Norderstedtplein 10 | Verlichting | 63 | TL-verlichting | 235 | STK |  | verlichting |  |  | 0 | € -
Norderstedtplein 10 | Norderstedtplein 10 |  | 68 | toegangsbewaking camera | 2 | STK |  | bliksembeveiligingsinstallatie |  |  | 0 | € -
Norderstedtplein 10 | Norderstedtplein 10 | Verlichting | 63 | verlichtings armaturen Met.+kunstst. | 206 | STK |  | verlichting |  |  | 0 | € -
0
Norderstedtplein 14 | Norderstedtplein 14 | Communicatie | 64 | bel installatie | 1 | STK |  | huisbel installatie |  |  | 0 | € -
Norderstedtplein 14 | Norderstedtplein 14 | Communicatie | 64 | Elektrische deuropeners | 1 | st |  |  |  |  | 0 | € -
Norderstedtplein 14 | Norderstedtplein 14 | Centrale elektrotechnische voorzieningen | 61 | groepenverdeelkast | 1 | STK |  | elektriciteits installatie |  |  | 0 | € -
Norderstedtplein 14 | Norderstedtplein 14 | Verlichting | 63 | LED-verlichting | 30 | STK |  | verlichting |  |  | 0 | € -
Norderstedtplein 14 | Norderstedtplein 14 | Verlichting | 63 | noodverlichtingsarmaturen | 6 | STK |  | verlichting |  |  | 0 | € -
Norderstedtplein 14 | Norderstedtplein 14 | Verlichting | 63 | TL-verlichting | 2 | STK |  | verlichting |  |  | 0 | € -
0
NORDERSTEDTPLEIN 6 | 6 lokalen Walburgcollege | Centrale elektrotechnische voorzieningen | 61 | elektrische installatie/ verdeler | 1 | PST |  | elektriciteits installatie |  |  | 0 | € -
NORDERSTEDTPLEIN 6 | 6 lokalen Walburgcollege | Verlichting | 63 | noodverlichtingsarmaturen | 11 | STK |  | verlichting |  |  | 0 | € -
NORDERSTEDTPLEIN 6 | 6 lokalen Walburgcollege | Verlichting | 63 | noodverlichtingsarmaturen | 11 | STK |  | verlichting |  |  | 0 | € -
NORDERSTEDTPLEIN 6 | 6 lokalen Walburgcollege | Verlichting | 63 | TL-verlichting | 66 | STK |  | verlichting |  |  | 0 | € -
NORDERSTEDTPLEIN 6 | 6 lokalen Walburgcollege | Verlichting | 63 | verlichtings armaturen Met.+kunstst. | 66 | STK |  | verlichting |  |  | 0 | € -
0
[11 empty] | 0 | € -
[11 empty] | 0 | € -
[11 empty] | 0 | € -
[11 empty] | 0 | € -
[11 empty] | 0 | € -
0
Sportlaan 6 | Sportlaan 6 | Verlichting | 63 | buiten verlichtings armaturen | 8 | STK |  | verlichting |  |  | 0 | € -
Sportlaan 6 | Sportlaan 6 | Verlichting | 63 | buiten verlichtings armaturen | 11 | STK |  | verlichting |  |  | 0 | € -
Sportlaan 6 | Sportlaan 6 | Verlichting | 63 | buiten verlichtings armaturen | 2 | STK |  | verlichting |  |  | 0 | € -
Sportlaan 6 | Sportlaan 6 | Verlichting | 63 | buiten verlichtings armaturen | 11 | STK |  | verlichting |  |  | 0 | € -
Sportlaan 6 | Sportlaan 6 | Centrale elektrotechnische voorzieningen | 61 | elektriciteits installatie | 1 | PST |  | elektriciteits installatie |  |  | 0 | € -
Sportlaan 6 | Sportlaan 6 | Communicatie | 64 | intercom | 1 | PST |  | centrale communicatie apparatuur |  |  | 0 | € -
Sportlaan 6 | Sportlaan 6 | Verlichting | 63 | noodverlichtingsarmaturen keuren bi- en bui noodverl. | 1 | PST |  | verlichting |  |  | 0 | € -
0
Anna Paulownastraat 3 | Anna Paulownastraat 3 | Centrale elektrotechnische voorzieningen | 61 | hoofdgroepenkast | 1 | PST |  | elektriciteits installatie |  |  | 0 | € -
Anna Paulownastraat 3 | Anna Paulownastraat 3 | Verlichting | 63 | noodverlichtingsarmaturen | 5 | STK |  | verlichting |  |  | 0 | € -
0
Onderdijkserijweg 201 | Onderdijkserijweg 201 | Centrale elektrotechnische voorzieningen | 61 | hoofdgroepenkast | 1 | PST |  | elektriciteits installatie |  |  | 0 | € -
Onderdijkserijweg 201 | Onderdijkserijweg 201 | Centrale elektrotechnische voorzieningen | 61 | hoofdgroepenkast , installatie | 1 | PST |  | elektriciteits installatie |  |  | 0 | € -
Onderdijkserijweg 201 | Onderdijkserijweg 201 | Verlichting | 63 | noodverlichtingsarmaturen | 14 | STK |  | verlichting |  |  | 0 | € -
Onderdijkserijweg 201 | Onderdijkserijweg 201 | Verlichting | 63 | verlichtings armaturen | 60 | STK |  | verlichting |  |  | 0 | € -
0
Zwaluwstraat 1 | Zwaluwstraat 1 | Centrale elektrotechnische voorzieningen | 61 | elektriciteits installatie | 1 | PST |  | elektriciteits installatie |  |  | 0 | € -
Zwaluwstraat 1 | Zwaluwstraat 1 | Centrale elektrotechnische voorzieningen | 61 | groepenverdeelkast | 2 | STK |  | elektriciteits installatie |  |  | 0 | € -
Zwaluwstraat 1 | Zwaluwstraat 1 | Centrale elektrotechnische voorzieningen | 61 | hoofdgroepenkast | 1 | PST |  | elektriciteits installatie |  |  | 0 | € -
Zwaluwstraat 1 | Zwaluwstraat 1 | Verlichting | 63 | noodverlichtingsarmaturen | 18 | STK |  | verlichting |  |  | 0 | € -
Zwaluwstraat 1 | Zwaluwstraat 1 | Verlichting | 63 | noodverlichtingsarmaturen | 18 | STK |  | verlichting |  |  | 0 | € -
Zwaluwstraat 1 | Zwaluwstraat 1 | Verlichting | 63 | noodverlichtingsarmaturen | 1 | STK |  | verlichting |  |  | 0 | € -
Zwaluwstraat 1 | Zwaluwstraat 1 | Verlichting | 63 | TL-verlichting dubbel | 2 | STK |  | verlichting |  |  | 0 | € -
Zwaluwstraat 1 | Zwaluwstraat 1 | Verlichting | 63 | TL-verlichting enkel | 5 | STK |  | verlichting |  |  | 0 | € -
Zwaluwstraat 1 | Zwaluwstraat 1 | Verlichting | 63 | TL-verlichting enkel en dubbel | 55 | STK |  | verlichting |  |  | 0 | € -
Zwaluwstraat 1 | Zwaluwstraat 1 | Verlichting | 63 | TL-verlichting enkel en dubbel | 55 | STK |  | verlichting |  |  | 0 | € -
Zwaluwstraat 1 | Zwaluwstraat 1 | Verlichting | 63 | TL-verlichting enkel en dubbel | 7 | STK |  | verlichting |  |  | 0 | € -
Zwaluwstraat 1 | Zwaluwstraat 1 | Verlichting | 63 | verlichtings armaturen | 1 | STK |  | verlichting |  |  | 0 | € -
Zwaluwstraat 1 | Zwaluwstraat 1 | Verlichting | 63 | verlichtings armaturen draden los op dak | 3 | STK |  | verlichting |  |  | 0 | € -
Zwaluwstraat 1 | Zwaluwstraat 1 | Verlichting | 63 | verlichtings armaturen draden los op dak | 1 | STK |  | verlichting |  |  | 0 | € -
Zwaluwstraat 1 | Zwaluwstraat 1 | Verlichting | 63 | verlichtingsarmaturen overig Op kengetal m2 vloer | 409 | M2 |  | verlichting |  |  | 0 | € -
0
Prins Bernhardstraat 7 | Prins Bernhardstraat 7 | Verlichting | 63 | LED-verlichting | 8 | STK |  | verlichting |  |  | 0 | € -
Prins Bernhardstraat 7 | Prins Bernhardstraat 7 | Verlichting | 63 | LED-verlichting | 1 | STK |  | verlichting |  |  | 0 | € -
Prins Bernhardstraat 7 | Prins Bernhardstraat 7 | Verlichting | 63 | LED-verlichting | 1 | STK |  | verlichting |  |  | 0 | € -
Prins Bernhardstraat 7 | Prins Bernhardstraat 7 | Verlichting | 63 | LED-verlichting | 1 | STK |  | verlichting |  |  | 0 | € -
Prins Bernhardstraat 7 | Prins Bernhardstraat 7 | Verlichting | 63 | LED-verlichting | 2 | STK |  | verlichting |  |  | 0 | € -
Prins Bernhardstraat 7 | Prins Bernhardstraat 7 | Verlichting | 63 | LED-verlichting | 3 | STK |  | verlichting |  |  | 0 | € -
Prins Bernhardstraat 7 | Prins Bernhardstraat 7 | Verlichting | 63 | LED-verlichting | 9 | STK |  | verlichting |  |  | 0 | € -
Prins Bernhardstraat 7 | Prins Bernhardstraat 7 | Verlichting | 63 | LED-verlichting | 1 | STK |  | verlichting |  |  | 0 | € -
Prins Bernhardstraat 7 | Prins Bernhardstraat 7 | Verlichting | 63 | LED-verlichting | 1 | STK |  | verlichting |  |  | 0 | € -
Prins Bernhardstraat 7 | Prins Bernhardstraat 7 | Verlichting | 63 | noodverlichtingsarmaturen | 1 | STK |  | verlichting |  |  | 0 | € -
Prins Bernhardstraat 7 | Prins Bernhardstraat 7 | Verlichting | 63 | noodverlichtingsarmaturen | 1 | STK |  | verlichting |  |  | 0 | € -
Prins Bernhardstraat 7 | Prins Bernhardstraat 7 | Verlichting | 63 | noodverlichtingsarmatuur | 2 | STK |  | verlichting |  |  | 0 | € -
Prins Bernhardstraat 7 | Prins Bernhardstraat 7 | Verlichting | 63 | noodverlichtingsarmatuur | 2 | STK |  | verlichting |  |  | 0 | € -
Prins Bernhardstraat 7 | Prins Bernhardstraat 7 | Verlichting | 63 | noodverlichtingsarmatuur | 3 | STK |  | verlichting |  |  | 0 | € -
Prins Bernhardstraat 7 | Prins Bernhardstraat 7 | Verlichting | 63 | noodverlichtingsarmatuur | 3 | STK |  | verlichting |  |  | 0 | € -
Prins Bernhardstraat 7 | Prins Bernhardstraat 7 | Verlichting | 63 | noodverlichtingsarmatuur pictogram | 2 | STK |  | verlichting |  |  | 0 | € -
Prins Bernhardstraat 7 | Prins Bernhardstraat 7 | Verlichting | 63 | verlichtingsarmaturen | 3 | STK |  | verlichting |  |  | 0 | € -
Prins Bernhardstraat 7 | Prins Bernhardstraat 7 | Verlichting | 63 | verlichtingsarmatuur LED spots | 4 | STK |  | verlichting |  |  | 0 | € -
Prins Bernhardstraat 7 | Prins Bernhardstraat 7 | Verlichting | 63 | verlichtingsarmatuur LED spots | 4 | STK |  | verlichting |  |  | 0 | € -
0
Molenwei 1a | Molenwei 1a | Centrale elektrotechnische voorzieningen | 61 | elektriciteits installatie | 1 | PST |  | elektriciteits installatie |  |  | 0 | € -
Molenwei 1a | Molenwei 1a | Centrale elektrotechnische voorzieningen | 61 | hoofdgroepenkast | 1 | PST |  | elektriciteits installatie |  |  | 0 | € -
Molenwei 1a | Molenwei 1a | Verlichting | 63 | noodverlichtingsarmaturen | 2 | STK |  | verlichting |  |  | 0 | € -
Molenwei 1a | Molenwei 1a | Verlichting | 63 | noodverlichtingsarmaturen | 2 | STK |  | verlichting |  |  | 0 | € -
Molenwei 1a | Molenwei 1a | Verlichting | 63 | noodverlichtingsarmaturen | 3 | PST |  | verlichting |  |  | 0 | € -
Molenwei 1a | Molenwei 1a | Verlichting | 63 | noodverlichtingsarmaturen | 2 | STK |  | verlichting |  |  | 0 | € -
Molenwei 1a | Molenwei 1a | Verlichting | 63 | verlichtings armaturen TL | 3 | STK |  | verlichting |  |  | 0 | € -
Molenwei 1a | Molenwei 1a | Verlichting | 63 | verlichtings armaturen TL | 3 | STK |  | verlichting |  |  | 0 | € -
Molenwei 1a | Molenwei 1a | Verlichting | 63 | verlichtings armaturen TL | 2 | STK |  | verlichting |  |  | 0 | € -
Molenwei 1a | Molenwei 1a | Verlichting | 63 | verlichtings armaturen TL | 4 | STK |  | verlichting |  |  | 0 | € -
Molenwei 1a | Molenwei 1a | Verlichting | 63 | verlichtings armaturen TL | 1 | STK |  | verlichting |  |  | 0 | € -
Molenwei 1a | Molenwei 1a | Verlichting | 63 | verlichtings armaturen TL | 8 | STK |  | verlichting |  |  | 0 | € -
Molenwei 1a | Molenwei 1a | Verlichting | 63 | verlichtings armaturen TL | 1 | STK |  | verlichting |  |  | 0 | € -
Molenwei 1a | Molenwei 1a | Verlichting | 63 | verlichtingsarmaturen | 3 | STK |  | verlichting |  |  | 0 | € -
Molenwei 1a | Molenwei 1a | Verlichting | 63 | verlichtingsarmaturen | 1 | STK |  | verlichting |  |  | 0 | € -
Molenwei 1a | Molenwei 1a | Verlichting | 63 | verlichtingsarmaturen | 3 | STK |  | verlichting |  |  | 0 | € -
Molenwei 1a | Molenwei 1a | Verlichting | 63 | verlichtingsarmaturen | 1 | STK |  | verlichting |  |  | 0 | € -
0
Prins hendrikstraat 2 | Prins Hendrikstraat 2 | Beveiliging | 65 | inbraakalarminstallatie | 1 | STK |  | brandmeld installatie |  |  | 0 | € -
Prins hendrikstraat 2 | Prins Hendrikstraat 2 | Verlichting | 63 | noodverlichtingsarmaturen | 2 | STK |  | verlichting |  |  | 0 | € -
Prins hendrikstraat 2 | Prins Hendrikstraat 2 | Verlichting | 63 | noodverlichtingsarmaturen | 5 | STK |  | verlichting |  |  | 0 | € -
Prins hendrikstraat 2 | Prins Hendrikstraat 2 | Verlichting | 63 | TL-verlichting | 10 | STK |  | verlichting |  |  | 0 | € -
Prins hendrikstraat 2 | Prins Hendrikstraat 2 | Verlichting | 63 | verlichtings armaturen | 3 | STK |  | verlichting |  |  | 0 | € -
Prins hendrikstraat 2 | Prins Hendrikstraat 2 | Verlichting | 63 | verlichtings armaturen | 20 | STK |  | verlichting |  |  | 0 | € -
0
Dr. Plesmanstraat 22 | Dr. Plesmanstraat 22 | Centrale elektrotechnische voorzieningen | 61 | hoofdgroepenkast | 2 | PST |  | elektriciteits installatie |  |  | 0 | € -
Dr. Plesmanstraat 22 | Dr. Plesmanstraat 22 | Verlichting | 63 | noodverlichtingsarmatuur | 27 | STK |  | verlichting |  |  | 0 | € -
Dr. Plesmanstraat 22 | Dr. Plesmanstraat 22 | Verlichting | 63 | noodverlichtingsarmatuur | 27 | STK |  | verlichting |  |  | 0 | € -
Dr. Plesmanstraat 22 | Dr. Plesmanstraat 22 | Verlichting | 63 | verlichtings armaturen | 1 | STK |  | verlichting |  |  | 0 | € -
Dr. Plesmanstraat 22 | Dr. Plesmanstraat 22 | Verlichting | 63 | verlichtings armaturen | 2 | STK |  | verlichting |  |  | 0 | € -
0
Klarinetsingel 3 | Klarinetsingel | Centrale elektrotechnische voorzieningen | 61 | hoofdgroepenkast | 1 | PST |  | elektriciteits installatie |  |  | 0 | € -
Klarinetsingel 3 | Klarinetsingel | Verlichting | 63 | verlichtings armaturen | 42 | STK |  | verlichting |  |  | 0 | € -
Klarinetsingel 3 | Klarinetsingel | Verlichting | 63 | verlichtings armaturen gevel bij ingang | 3 | STK |  | verlichting |  |  | 0 | € -
0
Roerdompstraat 9 | Roerdompstraat 9 | Verlichting | 63 | buiten verlichtings armaturen | 2 | STK |  | verlichting |  |  | 0 | € -
Roerdompstraat 9 | Roerdompstraat 9 | Centrale elektrotechnische voorzieningen | 61 | hoofdgroepenkast | 1 | PST |  | elektriciteits installatie |  |  | 0 | € -
Roerdompstraat 9 | Roerdompstraat 9 | Verlichting | 63 | noodverlichtingsarmaturen | 1 | PST |  | verlichting |  |  | 0 | € -
0
LUNENBURG-MOERMOND | Peuterspeelzaal Doerak Moermond 55 | Centrale elektrotechnische voorzieningen | 61 | elektriciteits installatie | 1 | PST |  | elektriciteits installatie |  |  | 0 | € -
LUNENBURG-MOERMOND | Peuterspeelzaal Doerak Moermond 55 | Centrale elektrotechnische voorzieningen | 61 | hoofdgroepenkast | 1 | PST |  | elektriciteits installatie |  |  | 0 | € -
LUNENBURG-MOERMOND | Peuterspeelzaal Doerak Moermond 55 | Verlichting | 63 | noodverlichtingsarmaturen | 4 | STK |  | verlichting |  |  | 0 | € -
LUNENBURG-MOERMOND | Peuterspeelzaal Doerak Moermond 55 | Verlichting | 63 | noodverlichtingsarmaturen | 2 | STK |  | verlichting |  |  | 0 | € -
LUNENBURG-MOERMOND | Peuterspeelzaal Doerak Moermond 55 | Verlichting | 63 | noodverlichtingsarmaturen | 1 | STK |  | verlichting |  |  | 0 | € -
LUNENBURG-MOERMOND | Peuterspeelzaal Doerak Moermond 55 | Verlichting | 63 | noodverlichtingsarmaturen | 2 | STK |  | verlichting |  |  | 0 | € -
LUNENBURG-MOERMOND | Peuterspeelzaal Doerak Moermond 55 | Verlichting | 63 | noodverlichtingsarmaturen | 1 | STK |  | verlichting |  |  | 0 | € -
LUNENBURG-MOERMOND | Peuterspeelzaal Doerak Moermond 55 | Verlichting | 63 | verlichtings armaturen TL | 14 | STK |  | verlichting |  |  | 0 | € -
LUNENBURG-MOERMOND | Peuterspeelzaal Doerak Moermond 55 | Verlichting | 63 | verlichtings armaturen TL | 4 | STK |  | verlichting |  |  | 0 | € -
LUNENBURG-MOERMOND | Peuterspeelzaal Doerak Moermond 55 | Verlichting | 63 | verlichtings armaturen TL | 4 | STK |  | verlichting |  |  | 0 | € -
LUNENBURG-MOERMOND | Peuterspeelzaal Doerak Moermond 55 | Verlichting | 63 | verlichtings armaturen TL | 4 | STK |  | verlichting |  |  | 0 | € -
LUNENBURG-MOERMOND | Peuterspeelzaal Doerak Moermond 55 | Verlichting | 63 | verlichtings armaturen TL | 2 | STK |  | verlichting |  |  | 0 | € -
LUNENBURG-MOERMOND | Peuterspeelzaal Doerak Moermond 55 | Verlichting | 63 | verlichtingsarmaturen | 1 | STK |  | verlichting |  |  | 0 | € -
LUNENBURG-MOERMOND | Peuterspeelzaal Doerak Moermond 55 | Verlichting | 63 | verlichtingsarmaturen | 1 | STK |  | verlichting |  |  | 0 | € -
LUNENBURG-MOERMOND | Peuterspeelzaal Doerak Moermond 55 | Verlichting | 63 | verlichtingsarmaturen | 1 | STK |  | verlichting |  |  | 0 | € -
LUNENBURG-MOERMOND | Peuterspeelzaal Doerak Moermond 55 | Verlichting | 63 | verlichtingsarmaturen | 2 | STK |  | verlichting |  |  | 0 | € -
0
[11 empty] | 0 | € -
[11 empty] | 0 | € -
[11 empty] | 0 | € -
[11 empty] | 0 | € -
[11 empty] | 0 | € -
[11 empty] | 0 | € -
[11 empty] | 0 | € -
[11 empty] | 0 | € -
[11 empty] | 0 | € -
[11 empty] | 0 | € -
[11 empty] | 0 | € -
[11 empty] | 0 | € -
[11 empty] | 0 | € -
[11 empty] | 0 | € -
[11 empty] | 0 | € -
[11 empty] | 0 | € -
0
Grote Beerstraat 10 | Grote Beerstraat 10 | Verlichting | 63 | noodverlichtingsarmaturen | 20 | STK |  | verlichting |  |  | 0 | € -
Grote Beerstraat 10 | Grote Beerstraat 10 | Verlichting | 63 | verlichting spot | 3 | STK |  | verlichting |  |  | 0 | € -
Grote Beerstraat 10 | Grote Beerstraat 10 | Verlichting | 63 | verlichtings arm. TL+hanglamp | 8 | STK |  | verlichting |  |  | 0 | € -
Grote Beerstraat 10 | Grote Beerstraat 10 | Verlichting | 63 | verlichtings armaturen LED | 117 | STK |  | verlichting |  |  | 0 | € -
Grote Beerstraat 10 | Grote Beerstraat 10 | Verlichting | 63 | verlichtingsarmaturen | 1 | PST |  | verlichting |  |  | 0 | € -
Grote Beerstraat 10 | Grote Beerstraat 10 | Verlichting | 63 | verlichtingsarmaturen | 1 | stk |  | verlichting |  |  | 0 | € -
0
Sportlaan 8 | Sportlaan 8 |  | 68 | bliksemafleiding | 1 | PST |  | brandmeld installatie |  |  | 0 | € -
Sportlaan 8 | Sportlaan 8 |  | 68 | Brandontruimingsalarm | 1 | STK |  | brandmeld installatie |  |  | 0 | € -
Sportlaan 8 | Sportlaan 8 | Centrale elektrotechnische voorzieningen | 61 | elektriciteits installatie | 1 | PST |  | elektriciteits installatie |  |  | 0 | € -
Sportlaan 8 | Sportlaan 8 | Centrale elektrotechnische voorzieningen | 61 | hoofdgroepenkast | 1 | STK |  | elektriciteits installatie |  |  | 0 | € -
Sportlaan 8 | Sportlaan 8 | Verlichting | 63 | noodverlichtingsarmaturen | 35 | STK |  | verlichting |  |  | 0 | € -
Sportlaan 8 | Sportlaan 8 | Verlichting | 63 | noodverlichtingsarmaturen | 35 | STK |  | verlichting |  |  | 0 | € -
Sportlaan 8 | Sportlaan 8 | Verlichting | 63 | noodverlichtingsarmaturen | 35 | STK |  | verlichting |  |  | 0 | € -
Sportlaan 8 | Sportlaan 8 | Verlichting | 63 | TL-verlichting | 36 | STK |  | verlichting |  |  | 0 | € -
Sportlaan 8 | Sportlaan 8 | Verlichting | 63 | TL-verlichting LED | 14 | STK |  | verlichting |  |  | 0 | € -
Sportlaan 8 | Sportlaan 8 | Verlichting | 63 | TL-verlichting LED panelen | 17 | STK |  | verlichting |  |  | 0 | € -
Sportlaan 8 | Sportlaan 8 | Verlichting | 63 | verlichting spot | 24 | STK |  | verlichting |  |  | 0 | € -
Sportlaan 8 | Sportlaan 8 | Verlichting | 63 | verlichtings armaturen | 1 | PST |  | verlichting |  |  | 0 | € -
Sportlaan 8 | Sportlaan 8 | Verlichting | 63 | verlichtings armaturen | 11 | STK |  | verlichting |  |  | 0 | € -
Sportlaan 8 | Sportlaan 8 | Verlichting | 63 | verlichtings armaturen | 6 | STK |  | verlichting |  |  | 0 | € -
Sportlaan 8 | Sportlaan 8 | Verlichting | 63 | verlichtings armaturen | 6 | STK |  | verlichting |  |  | 0 | € -
Sportlaan 8 | Sportlaan 8 | Verlichting | 63 | verlichtings armaturen buiten | 3 | STK |  | verlichting |  |  | 0 | € -
Sportlaan 8 | Sportlaan 8 | Verlichting | 63 | verlichtings armaturen buiten | 3 | STK |  | verlichting |  |  | 0 | € -
Sportlaan 8 | Sportlaan 8 | Verlichting | 63 | verlichtings armaturen buiten | 1 | STK |  | verlichting |  |  | 0 | € -
Sportlaan 8 | Sportlaan 8 | Verlichting | 63 | verlichtings armaturen buiten | 1 | STK |  | verlichting |  |  | 0 | € -
Sportlaan 8 | Sportlaan 8 | Verlichting | 63 | verlichtingsarmaturen | 1 | PST |  | verlichting |  |  | 0 | € -
0
Develweg 28 | Develweg |  | 68 | bliksemafleiding | 1 | PST |  | brandmeld installatie |  |  | 0 | € -
0
Molenweg 8 | Molenweg 8 |  | 68 | bliksemafleiding | 1 | PST |  | brandmeld installatie |  |  | 0 | € -
Molenweg 8 | Molenweg 8 |  | 68 | bliksemafleiding | 1 | PST |  | brandmeld installatie |  |  | 0 | € -
0
Molenweg 23A | Molenweg 23A |  | 68 | bliksemafleiding | 1 | PST |  | brandmeld installatie |  |  | 0 | € -
Molenweg 23A | Molenweg 23A | Verlichting | 63 | verlichtings armaturen | 1 | PST |  | verlichting |  |  | 0 | € -
0
Nijverheidslaan 2 | Nijverheidslaan 2 | Centrale elektrotechnische voorzieningen | 61 | elektriciteits installatie | 1 | PST |  | elektriciteits installatie |  |  | 0 | € -
0
Develpad 169 | Develpad 169 | Verlichting | 63 | verlichtings armaturen | 1 | STK |  | verlichting |  |  | 0 | € -
Develpad 169 | Develpad 169 | Verlichting | 63 | verlichtings armaturen | 23 | STK |  | verlichting |  |  | 0 | € -
Develpad 169 | Develpad 169 | Verlichting | 63 | verlichtings armaturen | 23 | STK |  | verlichting |  |  | 0 | € -
Develpad 169 | Develpad 169 | Verlichting | 63 | verlichtings armaturen | 23 | STK |  | verlichting |  |  | 0 | € -
Develpad 169 | Develpad 169 | Verlichting | 63 | verlichtings armaturen | 5 | STK |  | verlichting |  |  | 0 | € -
Develpad 169 | Develpad 169 | Verlichting | 63 | verlichtings armaturen | 5 | STK |  | verlichting |  |  | 0 | € -
0
Welhorst 6 | Welhorst 6 | Centrale elektrotechnische voorzieningen | 61 | elektriciteits installatie | 1 | PST |  | elektriciteits installatie |  |  | 0 | € -
Welhorst 6 | Welhorst 6 |  | 68 | noodverlichtingsinstallatie | 6 | STK |  | brandmeld installatie |  |  | 0 | € -
Welhorst 6 | Welhorst 6 | Verlichting | 63 | verlichtings armaturen | 3 | STK |  | verlichting |  |  | 0 | € -
Welhorst 6 | Welhorst 6 | Verlichting | 63 | verlichtings armaturen | 3 | STK |  | verlichting |  |  | 0 | € -
Welhorst 6 | Welhorst 6 | Verlichting | 63 | verlichtings armaturen | 24 | STK |  | verlichting |  |  | 0 | € -
Welhorst 6 | Welhorst 6 | Verlichting | 63 | verlichtings armaturen LED | 24 | STK |  | verlichting |  |  | 0 | € -
0
Duivenvoorde 4 | Duivenvoorde 4 | Centrale elektrotechnische voorzieningen | 61 | elektriciteits installatie | 1 | PST |  | elektriciteits installatie |  |  | 0 | € -
Duivenvoorde 4 | Duivenvoorde 4 |  | 68 | noodverlichtingsinstallatie | 1 | PST |  | brandmeld installatie |  |  | 0 | € -
Duivenvoorde 4 | Duivenvoorde 4 |  | 68 | pictogrammen noodverlichtingsinstallatie | 6 | STK |  | brandmeld installatie |  |  | 0 | € -
Duivenvoorde 4 | Duivenvoorde 4 | Verlichting | 63 | verdeelinrichting | 1 | PST |  | elektriciteits installatie |  |  | 0 | € -
Duivenvoorde 4 | Duivenvoorde 4 | Verlichting | 63 | verlichtings armaturen | 47 | STK |  | verlichting |  |  | 0 | € -
0
Prins Bernhardstraat 9 | Prins Bernhardstraat | Verlichting | 63 | noodverlichtingsarmaturen LED | 8 | STK |  | verlichting |  |  | 0 | € -
Prins Bernhardstraat 9 | Prins Bernhardstraat | Verlichting | 63 | noodverlichtingsarmaturen LED | 8 | STK |  | verlichting |  |  | 0 | € -
Prins Bernhardstraat 9 | Prins Bernhardstraat | Verlichting | 63 | verlichtings armaturen | 31 | STK |  | verlichting |  |  | 0 | € -
Prins Bernhardstraat 9 | Prins Bernhardstraat | Verlichting | 63 | verlichtings armaturen LED | 2 | STK |  | verlichting |  |  | 0 | € -
Prins Bernhardstraat 9 | Prins Bernhardstraat | Verlichting | 63 | verlichtings armaturen LED | 31 | STK |  | verlichting |  |  | 0 | € -
Prins Bernhardstraat 9 | Prins Bernhardstraat | Verlichting | 63 | verlichtings armaturen LED | 31 | STK |  | verlichting |  |  | 0 | € -
0
Parklaan 5 | Parklaan 5 | Communicatie | 64 | bel installatie | 1 | STK |  | huisbel installatie |  |  | 0 | € -
Parklaan 5 | Parklaan 5 |  | 68 | brandmeld installatie | 1 | PST |  | brandmeld installatie |  |  | 0 | € -
Parklaan 5 | Parklaan 5 |  | 68 | inbraaksignalering | 1 | STK |  | brandmeld installatie |  |  | 0 | € -
Parklaan 5 | Parklaan 5 | Verlichting | 63 | noodverlichtingsarmaturen | 27 | STK |  | verlichting |  |  | 0 | € -
Parklaan 5 | Parklaan 5 | Verlichting | 63 | noodverlichtingsarmaturen | 5 | STK |  | verlichting |  |  | 0 | € -
Parklaan 5 | Parklaan 5 | Buitenwandopeningen | 31 | schuifdeuren automatisch | 1 | PST |  | deuren |  |  | 0 | € -
Parklaan 5 | Parklaan 5 | Verlichting | 63 | verlichtings armaturen | 268 | STK |  | verlichting |  |  | 0 | € -
Parklaan 5 | Parklaan 5 | Verlichting | 63 | verlichtings armaturen | 22 | STK |  | verlichting |  |  | 0 | € -
0
Develsingel 7A | Develsingel 7A |  | 68 | Brandontruimingsalarm | 1 | STK |  | verlichting |  |  | 0 | € -
Develsingel 7A | Develsingel 7A | Centrale elektrotechnische voorzieningen | 61 | elektriciteits installatie | 1 | PST |  | elektriciteits installatie |  |  | 0 | € -
Develsingel 7A | Develsingel 7A | Centrale elektrotechnische voorzieningen | 61 | hoofdgroepenkast | 1 | PST |  | elektriciteits installatie |  |  | 0 | € -
Develsingel 7A | Develsingel 7A |  | 68 | inbraaksignalering | 1 | PST |  | verlichting |  |  | 0 | € -
Develsingel 7A | Develsingel 7A | Centrale elektrotechnische voorzieningen | 61 | noodstroomaggregaat | 1 | STK |  | elektriciteits installatie |  |  | 0 | € -
Develsingel 7A | Develsingel 7A | Verlichting | 63 | noodverlichtingsarmaturen | 1 | STK |  | verlichting |  |  | 0 | € -
Develsingel 7A | Develsingel 7A | Verlichting | 63 | noodverlichtingsarmaturen | 1 | STK |  | verlichting |  |  | 0 | € -
Develsingel 7A | Develsingel 7A | Verlichting | 63 | noodverlichtingsarmaturen | 1 | PST |  | verlichting |  |  | 0 | € -
Develsingel 7A | Develsingel 7A | Verlichting | 63 | noodverlichtingsarmaturen | 1 | STK |  | verlichting |  |  | 0 | € -
Develsingel 7A | Develsingel 7A | Verlichting | 63 | noodverlichtingsarmaturen | 5 | STK |  | verlichting |  |  | 0 | € -
Develsingel 7A | Develsingel 7A | Verlichting | 63 | noodverlichtingsarmaturen | 1 | STK |  | verlichting |  |  | 0 | € -
Develsingel 7A | Develsingel 7A | Verlichting | 63 | noodverlichtingsarmaturen | 12 | PST |  | verlichting |  |  | 0 | € -
Develsingel 7A | Develsingel 7A | Verlichting | 63 | noodverlichtingsarmaturen | 4 | PST |  | verlichting |  |  | 0 | € -
Develsingel 7A | Develsingel 7A | Verlichting | 63 | noodverlichtingsarmaturen | 3 | PST |  | verlichting |  |  | 0 | € -
Develsingel 7A | Develsingel 7A | Verlichting | 63 | noodverlichtingsarmaturen | 3 | PST |  | verlichting |  |  | 0 | € -
Develsingel 7A | Develsingel 7A | Verlichting | 63 | noodverlichtingsarmaturen | 8 | STK |  | verlichting |  |  | 0 | € -
Develsingel 7A | Develsingel 7A | Verlichting | 63 | verlichtings armaturen | 2 | STK |  | verlichting |  |  | 0 | € -
Develsingel 7A | Develsingel 7A | Verlichting | 63 | verlichtings armaturen | 93 | STK |  | verlichting |  |  | 0 | € -
Develsingel 7A | Develsingel 7A | Verlichting | 63 | verlichtings armaturen | 4 | PST |  | verlichting |  |  | 0 | € -
Develsingel 7A | Develsingel 7A | Verlichting | 63 | verlichtings armaturen | 23 | STK |  | verlichting |  |  | 0 | € -
Develsingel 7A | Develsingel 7A | Verlichting | 63 | verlichtings armaturen | 2 | STK |  | verlichting |  |  | 0 | € -
Develsingel 7A | Develsingel 7A | Verlichting | 63 | verlichtings armaturen | 2 | STK |  | verlichting |  |  | 0 | € -
Develsingel 7A | Develsingel 7A | Verlichting | 63 | verlichtings armaturen | 16 | STK |  | verlichting |  |  | 0 | € -
Develsingel 7A | Develsingel 7A | Verlichting | 63 | verlichtings armaturen | 2 | STK |  | verlichting |  |  | 0 | € -
Develsingel 7A | Develsingel 7A | Verlichting | 63 | verlichtings armaturen | 5 | STK |  | verlichting |  |  | 0 | € -
Develsingel 7A | Develsingel 7A | Verlichting | 63 | verlichtings armaturen | 4 | STK |  | verlichting |  |  | 0 | € -
Develsingel 7A | Develsingel 7A | Verlichting | 63 | verlichtings armaturen | 1 | STK |  | verlichting |  |  | 0 | € -
Develsingel 7A | Develsingel 7A | Verlichting | 63 | verlichtings armaturen | 1 | STK |  | verlichting |  |  | 0 | € -
Develsingel 7A | Develsingel 7A | Verlichting | 63 | verlichtings armaturen | 1 | STK |  | verlichting |  |  | 0 | € -
Develsingel 7A | Develsingel 7A | Verlichting | 63 | verlichtings armaturen Buitenverlichting | 1 | STK |  | verlichting |  |  | 0 | € -
Develsingel 7A | Develsingel 7A | Verlichting | 63 | verlichtings armaturen Buitenverlichting | 1 | STK |  | verlichting |  |  | 0 | € -
Develsingel 7A | Develsingel 7A | Verlichting | 63 | verlichtings armaturen Buitenverlichting | 1 | STK |  | verlichting |  |  | 0 | € -
0
Beneluxlaan 60 | Beneluxlaan 60 | Communicatie | 64 | bel installatie | 1 | STK |  | huisbel installatie |  |  | 0 | € -
Beneluxlaan 60 | Beneluxlaan 60 | Beveiliging | 65 | brandmeld installatie | 1 | STK |  | brandmeld installatie |  |  | 0 | € -
Beneluxlaan 60 | Beneluxlaan 60 |  | 68 | inbraaksignalering | 1 | PST |  | verlichting |  |  | 0 | € -
Beneluxlaan 60 | Beneluxlaan 60 | Verlichting | 63 | noodverlichtingsarmaturen | 33 | STK |  | verlichting |  |  | 0 | € -
Beneluxlaan 60 | Beneluxlaan 60 | Verlichting | 63 | noodverlichtingsarmaturen | 33 | STK |  | verlichting |  |  | 0 | € -
Beneluxlaan 60 | Beneluxlaan 60 | Binnenwandopeningen | 32 | Overheaddeur, elektrisch | 431 | M2 |  | wanden binnen |  |  | 0 | € -
Beneluxlaan 60 | Beneluxlaan 60 | Verlichting | 63 | verlichtings armaturen TL- Metaal/Kunststof | 175 | STK |  | verlichting |  |  | 0 | € -
0
Groot Karreveld 10 | Groot Karreveld 10 |  | 68 | brandmeldcentrale | 1 | PST |  | verlichting |  |  | 0 | € -
Groot Karreveld 10 | Groot Karreveld 10 | Centrale elektrotechnische voorzieningen | 61 | elektriciteits installatie | 1 | PST |  | elektriciteits installatie |  |  | 0 | € -
Groot Karreveld 10 | Groot Karreveld 10 | Centrale elektrotechnische voorzieningen | 61 | hoofdgroepenkast | 1 | PST |  | elektriciteits installatie |  |  | 0 | € -
Groot Karreveld 10 | Groot Karreveld 10 |  | 68 | inbraaksignalering | 1 | PST |  | verlichting |  |  | 0 | € -
Groot Karreveld 10 | Groot Karreveld 10 |  | 68 | Niet bekend | 1 | PST |  | verlichting |  |  | 0 | € -
Groot Karreveld 10 | Groot Karreveld 10 |  | 68 | Niet bekend | 1 | PST |  | verlichting |  |  | 0 | € -
Groot Karreveld 10 | Groot Karreveld 10 | Centrale elektrotechnische voorzieningen | 61 | Noodverlichtingsinstallatie | 1 | pst |  |  |  |  | 0 | € -
Groot Karreveld 10 | Groot Karreveld 10 | Binnenwandopeningen | 32 | Overheaddeur, elektrisch | 20 | M2 |  | kozijnen ramen deuren binnen |  |  | 0 | € -
Groot Karreveld 10 | Groot Karreveld 10 | Verlichting | 63 | verlichtings armaturen | 1 | PST |  | verlichting |  |  | 0 | € -
Groot Karreveld 10 | Groot Karreveld 10 | Verlichting | 63 | verlichtings armaturen LED | 16 | STK |  | verlichting |  |  | 0 | € -
Groot Karreveld 10 | Groot Karreveld 10 | Verlichting | 63 | verlichtings armaturen TL | 8 | STK |  | verlichting |  |  | 0 | € -
0
Oude-Stationsweg 7B | Oude-Stationsweg 7B | Verlichting | 63 | noodverlichtingsarmaturen | 2 | STK |  | verlichting |  |  | 0 | € -
Oude-Stationsweg 7B | Oude-Stationsweg 7B | Verlichting | 63 | verlichtingsarmaturen | 1 | STK |  | verlichting |  |  | 0 | € -
Oude-Stationsweg 7B | Oude-Stationsweg 7B | Verlichting | 63 | verlichtingsarmatuur PL opbouw | 15 | STK |  | verlichting |  |  | 0 | € -
0
Zonnestein 340 | Parkeerdek Zonnestein | Centrale elektrotechnische voorzieningen | 61 | hoofdgroepenkast | 1 | PST |  | elektriciteits installatie |  |  | 0 | € -
0
Eemstein 340 | Eemstein 340 | Centrale elektrotechnische voorzieningen | 61 | hoofdgroepenkast | 1 | PST |  | elektriciteits installatie |  |  | 0 | € -
0
Veerweg 57 | Hoge Nes | Centrale elektrotechnische voorzieningen | 61 | (Hoofd)verdeelinrichtingen | 1 | st |  |  | 14 licht, 3x kracht 3x aardlek |  | 2020 | € -
Veerweg 57 | Hoge Nes | Centrale elektrotechnische voorzieningen | 61 | (Hoofd)verdeelinrichtingen | 1 | st |  |  | 14 licht, 3x kracht 3x aardlek |  | 2020 | € -
Veerweg 57 | Hoge Nes | Beveiliging | 65 | Bewegingsmelder (lichtnet) | 5 | st |  | facilitair onderhoud |  |  | 2020 | € -
Veerweg 57 | Hoge Nes | Beveiliging | 65 | Inbraak-alarminstallatie | 1 | pst | EATON | facilitair onderhoud |  |  | 2019 | € -
Veerweg 57 | Hoge Nes | Beveiliging | 65 | Invalidetoilet noodsignaal | 1 | st |  | poeder 6 l |  |  | 2020 | € -
Veerweg 57 | Hoge Nes | Verlichting | 63 | Lichtinstallaties infra- en schakelmateriaal | 209 | Bvo |  |  |  |  | 2020 | € -
Veerweg 57 | Hoge Nes | Beveiliging | 65 | Nevenindicator miva toilet | 1 | st |  | centrale communicatie apparatuur |  |  | 2020 | € -
Veerweg 57 | Hoge Nes | Verlichting | 63 | Noodverlichtingsarmatuur decentraal | 5 | st | Hertek | HRD 261 | 4x binnen Hertek | Led | 2020 | € -
Veerweg 57 | Hoge Nes | Centrale elektrotechnische voorzieningen | 61 | Omvormer PV | 1 | st | Solar Edge | SE 5k |  |  | 2020 | € -
Veerweg 57 | Hoge Nes | Centrale elektrotechnische voorzieningen | 61 | PV cellen Monokristallijnen folie systeem | 32 | st | GES | ZRE 190 G6F- 40M6l trans |  | 190W | 2019 | € -
Veerweg 57 | Hoge Nes | Verlichting | 63 | Verlichtingsarmaturen opbouw LED | 7 | st |  |  |  |  | 2020 | € -
Veerweg 57 | Hoge Nes | Verlichting | 63 | Vluchtwegverlichtingsarmatuur decentraal | 2 | st | Hertek |  |  | Led | 2020 | € -
0
Ijsselmeer 27 | Ijsselmeer | Centrale elektrotechnische voorzieningen | 61 | Groepenkast | 1 | st |  |  | 8 lichtgroepen , 1 krachtgroep, 1x HS 40A, 3x25A, 2x Aardlek |  | 2010 | € -
Ijsselmeer 27 | Ijsselmeer | Verlichting | 63 | Lichtinstallaties infra- en schakelmateriaal | 249 | Bvo |  |  |  |  | 2020 | € -
Ijsselmeer 27 | Ijsselmeer | Verlichting | 63 | Noodverlichtingsarmatuur decentraal oud | 2 | st |  |  |  |  | 2000 | € -
Ijsselmeer 27 | Ijsselmeer | Verlichting | 63 | Verlichtingsarmaturen LED paneel | 3 | st |  |  |  |  | 2020 | € -
Ijsselmeer 27 | Ijsselmeer | Verlichting | 63 | Verlichtingsarmaturen ornament LED | 1 | st |  |  |  |  | 2020 | € -
Ijsselmeer 27 | Ijsselmeer | Verlichting | 63 | Verlichtingsarmaturen rond LED opbouw | 5 | st |  |  |  |  | 2020 | € -
Ijsselmeer 27 | Ijsselmeer | Verlichting | 63 | Verlichtingsarmaturen spot LED groot | 4 | st |  |  |  |  | 2020 | € -
Ijsselmeer 27 | Ijsselmeer | Verlichting | 63 | Verlichtingsarmaturen spot LED klein | 25 | st |  |  |  |  | 2020 | € -
Ijsselmeer 27 | Ijsselmeer | Verlichting | 63 | Verlichtingsarmaturen TL dubbelbuis opb. | 2 | st |  |  |  |  | 2000 | € -
Ijsselmeer 27 | Ijsselmeer | Verlichting | 63 | Vluchtwegverlichtingsarmatuur decentraal | 2 | st |  |  |  |  | 2020 | € -
0
Bazuinstraat 26b | Bazuinstraat 26b | Centrale elektrotechnische voorzieningen | 61 | (Hoofd)verdeelinrichtingen | 1 | st |  |  | 12 lichtgroepen, 12 krachtgroepen, 2x pv HS 100A Hoofdafzekering 3x 80A. In E-kast naast techniekruimte. In de ze ruimte: - watermeter - Wifi router nog aan te sluiten - glasvezelaansluiting |  | 2022 | € -
Bazuinstraat 26b | Bazuinstraat 26b | Beveiliging | 65 | Brandmeldinstallatie 1 groep | 1 | st | Comelit | schuim | Comelit 41CPE012, Serienummer 6220610246 bij entree 2x handmelders op beide etages 1x 8 x slowhoop sirenes. 1x flitslamp aan buitengevel |  | 2022 | € -
Bazuinstraat 26b | Bazuinstraat 26b | Communicatie | 64 | Datanet gesloten | 1 | st | HCS |  | Gesloten datanet bekabeld met opbouw walloutlets. Patchkast met 2 racks in werkkast begane grond. HCS cabling systems |  | 2022 | € -
Bazuinstraat 26b | Bazuinstraat 26b | Communicatie | 64 | Deurbelinstallaties | 1 | st |  |  | met 2 stuks signaalgevers |  | 2022 | € -
Bazuinstraat 26b | Bazuinstraat 26b | Beveiliging | 65 | Inbraaksignaleringsinstallaties | 1 | st | Suretech |  | Suretech, bediening bij entree, centrale in werkkast 0.18 (bovenin) |  | 2022 | € -
Bazuinstraat 26b | Bazuinstraat 26b | Krachtstroom | 62 | Krachtgroepenkasten | 1 | st |  |  | In enetreehal tegen plafond. 3x 3fasen. |  | 2022 | € -
Bazuinstraat 26b | Bazuinstraat 26b | Verlichting | 63 | Lichtinstallaties infra- en schakelmateriaal | 626 | bvo |  |  | Algemeen onderhoud lichtinstallatie, infra- en schakelmateriaal. (correctiefactor!) |  | 2022 | € -
Bazuinstraat 26b | Bazuinstraat 26b | Verlichting | 63 | Noodverlichtingsarmatuur LED (decentraal) | 19 | st |  |  | 6 x vluchtwegverlichting van Lien 14 x noodverlichting ledeye (1x in techniekruimte) |  | 2022 | € -
Bazuinstraat 26b | Bazuinstraat 26b | Centrale elektrotechnische voorzieningen | 61 | Photovoltage (PV) cellen | 44.08 | kwpu |  |  | KWPU en fabricaat onbekend. Uitgegaan van 380 WP. 116 panelen x 380 wp/1000 = 44.08 KWP 2 stuks omvormers Sunny Tripower STP 20.000TL -30 beide met werkschakelaar. Soortgelijke Sunconstruction montage op plat dak, landscape. Opstelling omvormers op statief staal verzinkt PV shelter by Conduct |  | 2021 | € -
Bazuinstraat 26b | Bazuinstraat 26b | Centrale elektrotechnische voorzieningen | 61 | Photovoltage (PV) cellen | 44.08 | kwpu |  |  | KWPU en fabricaat onbekend. Uitgegaan van 380 WP. 116 panelen x 380 wp/1000 = 44.08 KWP 2 stuks omvormers Sunny Tripower STP 20.000TL -30 beide met werkschakelaar. Soortgelijke Sunconstruction montage op plat dak, landscape. Opstelling omvormers op statief staal verzinkt PV shelter by Conduct |  | 2021 | € -
Bazuinstraat 26b | Bazuinstraat 26b | Beveiliging | 65 | Signalering invalidentoiletten | 1 | st |  |  | In mindervalidentoilet, signalering op tableau lerarenkamer begane grond. |  | 2022 | € -
Bazuinstraat 26b | Bazuinstraat 26b | Verlichting | 63 | Verlichtingsarmaturen | 626 | bvo |  |  | LED, alle ruimten. 12 x 2 buis opbouw. 39 x downlight inbouw 8 x ronde ornament verlichting 9 x vierkante led panelen inbouw 6 x opbouw met kap 21 x bewegingsmelders In techniekruimte 1 x opbouw met kap 1x bewegingmelder |  | 2022 | € -
0
Uilenvliet 37 b | Aquarium en vijververeniging de natuur in huis | Verlichting | 63 | Elektra armaturen binnen TL dubbel | 8 | st |  |  |  |  | 2002 | € -
Uilenvliet 37 b | Aquarium en vijververeniging de natuur in huis | Verlichting | 63 | Elektra armaturen binnen TL enkel met kap | 2 | st |  |  |  |  | 2002 | € -
Uilenvliet 37 b | Aquarium en vijververeniging de natuur in huis | Verlichting | 63 | Noodverlichtingsarmatuur decentraal | 1 | st | van Lien | Pre-1/v/LED |  |  | 2017 | € -
Uilenvliet 37 b | Aquarium en vijververeniging de natuur in huis | Verlichting | 63 | Noodverlichtingsarmatuur dec. vluchtweg | 4 | st | E.T.N NexiTech | NEXI150-AT | laatst onderhoud maart 2021 |  | 2017 | € -
Uilenvliet 37 b | Aquarium en vijververeniging de natuur in huis | Verlichting | 63 | Verlichtingsarmaturen downlight | 7 | st |  |  |  |  | 2002 | € -
0
Uilenvliet 37A | Uilenvliet 37A | Verlichting | 63 | Noodverlichtingsarmatuur | 1 | st | Helios led | IP65 |  |  | 2014 | € -
Uilenvliet 37A | Uilenvliet 37A | Verlichting | 63 | Noodverlichtingsarmatuur vluchtweg | 3 | st | Helios led | IP65 |  |  | 2014 | € -
Uilenvliet 37A | Uilenvliet 37A | Verlichting | 63 | Verlichtingsarmaturen downlight | 7 | st |  |  |  |  | 2002 | € -
Uilenvliet 37A | Uilenvliet 37A | Verlichting | 63 | Verlichtingsarmaturen downlight | 7 | st |  |  |  |  | 2002 | € -
0
[10 empty] | Totaal: |  | 0 | 0

## 5. Preventief HendrikIdoAmbacht
Prijzenblad Prefentief E-Contract HENDRIK-IDO-AMBACHT
Bedragen excl. BTW
Geel gemarkeerde velden in te vullen door inschrijver
Naam van inschrijver:
Datum:
Code | Element | Locatie | Hvh | Ehd | Kosten preventief onderhoud Per Element
Hoge Kade 50 • Hendrik Ido Ambacht
31 | Buitenwandopeningen
3130 | Automatische schuifdeur | Ingang bibliotheek | 1 | st | € -
3130 | Automatische schuifdeur | Tochtportaal hoofdentree | 2 | st | € -
61 | Centrale elektrotechnische voorzieningen
6111 | Noodverlichting | Gebouw algemeen | 36 | st | € -
6111 | Elektrische installatie hoofd verdeelinrichting technische ruimte | Installaties algemeen | 1 | st | € -
63 | Verlichting
6311 | Elektra LED armaturen | Verlichting | 288 | st | € -
6313 | Elektra armaturen LED downlights, bouwjaar 2013 | Verlichting | 7 | st | € -
6313 | Elektra armaturen LED downlights, bouwjaar 2016 | Verlichting | 130 | st | € -
6313 | Elektra armaturenn LED wand-/ plafond plc | Verlichting | 84 | st | € -
6313 | Elektra armaturen spots | Verlichting | 28 | st | € -
65 | Beveiliging
6511 | Brandmeldinstallatie | Installatie algemeen | 1 | pst | € -
6511 | Brandmeldinstallatie | Installatie algemeen | 88 | st | € -
6521 | Inbraak-alarminstallatie | Installatie algemeen | 1 | pst | € -
Hoge Kade 58 • Hendrik-Ido-Ambacht
61 | Centrale elektrotechnische voorzieningen
6111 | Noodverlichting | Gebouw algemeen | 35 | pst | € -
6111 | Noodverlichting | Gebouw algemeen | 35 | pst | € -
63 | Verlichting
6311 | Elektra LED armaturen | Verlichting algemeen | 30 | st | € -
6311 | Elektra LED armaturen | Verlichting algemeen | 30 | st | € -
6311 | Elektra LED armaturen | Verlichting algemeen | 16 | st | € -
6311 | Elektra LED armaturen | Verlichting algemeen | 16 | st | € -
6313 | Elektra LED armaturen downlights | Verlichting algemeen | 23 | st | € -
6313 | Elektra LED armaturen downlights | Verlichting algemeen | 23 | st | € -
6313 | Elektra LED armaturen wand/ koof | Verlichting algemeen | 52 | st | € -
6313 | Elektra LED armaturen wand/ koof | Verlichting algemeen | 52 | st | € -
6314 | Elektra LED armaturen buitenlamp | Gebouw algemeen | 17 | st | € -
64 | Communicatie
6422 | Geluidsinstallatie algemeen | Gebruikersinstallaties algemeen | 1 | st | € -
65 | Beveiliging
6511 | Brandmeldinstallatie | Installatie algemeen | 1 | st | € -
6511 | Accu BMI installatie | Installatie algemeen | 1 | st | € -
6511 | Rookmewlders | Installatie algemeen | 1 | st | € -
6521 | Inbraak-alarminstallatie | Installatie algemeen | 1 | st | € -
Weteringsingel 1 • Hendrik-Ido-Ambacht
31 | Buitenwandopeningen
3120 | Zonwering screens elektrisch | Gevels algemeen | 195 | m1 | € -
3140 | Schuifdeuren | Entree | 1 | st | € -
61 | Centrale elektrotechnische voorzieningen
6111 | Groepenkasten, 24 groepen a 16A | Gebouw algemeen | 1 | st | € -
6111 | Groepenkasten, 4x 3 groepen a 25A | Gebouw algemeen | 1 | st | € -
6111 | Noodverlichting | Gebouw algemeen | 36 | pst | € -
63 | Verlichting
6311 | Elektra TL armaturen | Verlichting nieuwbouw | 21 | st | € -
6311 | Elektra LED armaturen, hal binnenkomst (bj 2013) | Verlichting nieuwbouw | 6 | st | € -
6311 | Elektra LED armaturen, hal C, D en F (bj 2015) | Verlichting nieuwbouw | 84 | st | € -
6311 | Elektra TL armaturen | Verlichting oudbouw | 96 | st | € -
6311 | Elektra LED armaturen, hal binnenkomst (bj 2013) | Verlichting oudbouw | 6 | st | € -
6313 | Elektra armaturen downlights | Verlichting nieuwbouw | 6 | st | € -
6313 | Elektra armaturen LED downlights | Verlichting oudbouw | 20 | st | € -
6313 | Elektra armaturen downlights | Verlichting oudbouw | 8 | st | € -
6314 | Elektra armaturen buitenlamp | Gebouw algemeen | 15 | st | € -
6314 | Elektra armaturen buitenlamp | Gebouw algemeen | 2 | st | € -
65 | Beveiliging
6511 | Brandmeldinstallatie | Installatie algemeen | 1 | pst | € -
6511 | Rookmelders | Installatie algemeen | 1 | pst | € -
6521 | Inbraak-alarminstallatie | Installatie algemeen | 1 | pst | € -
Sophiapromenade 9 • Hendrik-Ido-Ambacht
22 | Binnenwanden
2214 | Vouwwand kunststof, aandrijfaggregaat | Hal algemeen | 2 | st | € -
24 | Trappen en hellingen
3130 | Automatische deur | Interieur algemeen | 4 | st | € -
3131 | Overheaddeur metaal | Interieur algemeen | 45 | m2 | € -
61 | Centrale elektrotechnische voorzieningen
6111 | Noodverlichting; vluchtwegaanduiding (pictogram) | Gebouw algemeen | 29 | st | € -
6111 | Noodverlichting; vluchtwegaanduiding (pictogram) | Gebouw algemeen | 2 | st | € -
6111 | groepenkast/verdeelinrichting inclusief bedrading | Gebouw algemeen | 1 | st | € -
6111 | Noodverlichting; orientatieverlichting, binnen armatuur | Gebouw algemeen | 90 | st | € -
63 | Verlichting
6311 | Elektra TL armaturen | Verlichting algemeen | 103 | st | € -
6313 | Elektra armaturen downlights | Verlichting algemeen | 39 | st | € -
6313 | Elektra armaturen LED | Verlichting algemeen | 76 | st | € -
65 | Beveiliging
6511 | Brandmeldinstallatie | Installatie algemeen | 1 | pst | € -
6511 | Rookmelders | Installatie algemeen | 1 | pst | € -
6513 | Inbraak alarminstallatie | Gebouw algemeen | 1 | pst | € -
90 | Terrein
9063 | Lichtmasten terrein (exclusief) | Terrein algemeen | 2 | st | € -
Achterambachtseweg 8b • Hendrik-Ido-Ambacht
Code | Element | Locatie | Hvh | Ehd
61 | Centrale elektrotechnische voorzieningen
6111 | Noodverlichtingsinstallatie | Verlichting algemeen | 24 | st | € -
6111 | Noodverlichtingsinstallatie / accu´s | Verlichting algemeen | 24 | st | € -
63 | Verlichting
6311 | Elektra armaturen buitenlamp | Verlichting buiten | 40 | st | € -
6390 | PV panelen - omvormer uit 2015 | Daken algemeen | 2 | st | € -
6390 | PV installatie zonnepanelen | Daken algemeen | 130 | st | € -
65 | Beveiliging
6521 | Inbraak-alarminstallatie | Installatie algemeen | 1 | pst | € -
PC Hooftsingel 7 • Hendrik-Ido-Ambacht
61 | Centrale elektrotechnische voorzieningen
6111 | Noodverlichting; vluchtwegaanduiding (pictogram) binnenarmaturen | Gebouw algemeen | 25 | st | € -
6111 | Noodverlichting; vluchtwegaanduiding (pictogram), buiten armaturen | Gebouw algemeen | 2 | st | € -
6111 | Noodverlichting; orientatieverlichting binnen | Gebouw algemeen | 60 | st | € -
6111 | Groepenkasten | Gebouw algemeen | 1 | st | € -
63 | Verlichting
6311 | Elektra TL armaturen | Verlichting algemeen | 80 | st | € -
6313 | Elektra armaturen downlights | Verlichting algemeen | 30 | st | € -
6313 | Elektra armaturen LED | Verlichting algemeen | 60 | st | € -
65 | Beveiliging
6511 | Brandmeldinstallatie | Installatie algemeen | 1 | pst | € -
6511 | Rookmelders | Installatie algemeen | 1 | pst | € -
6513 | Brandslang haspel | Gebouw algemeen | 1 | pst | € -
6521 | Inbraak-alarminstallatie | Installatie algemeen | 1 | pst | € -
Hoge Kade 60 • Hendrik-Ido-Ambacht
31 | Buitenwandopeningen
3130 | Automatische deur - deurautomaat | Tochtportaal hoofdentree | 2 | st | € -
61 | Centrale elektrotechnische voorzieningen
6111 | Groepenkasten, 24 groepen a 16A | Gebouw algemeen | 1 | st | € -
6111 | Groepenkasten, 4x 3 groepen a 25A | Gebouw algemeen | 1 | st | € -
6111 | Noodverlichting | Gebouw algemeen | 36 | pst | € -
63 | Verlichting
6311 | Elektra TL armaturen | Verlichting nieuwbouw | 21 | st | € -
6311 | Elektra LED armaturen | Verlichting nieuwbouw | 6 | st | € -
6311 | Elektra LED armaturen | Verlichting nieuwbouw | 84 | st | € -
6311 | Elektra TL armaturen | Verlichting oudbouw | 96 | st | € -
6311 | Elektra LED armaturen | Verlichting oudbouw | 6 | st | € -
6313 | Elektra armaturen downlights | Verlichting nieuwbouw | 6 | st | € -
6313 | Elektra armaturen LED downlights | Verlichting oudbouw | 20 | st | € -
6313 | Elektra armaturen downlights | Verlichting oudbouw | 8 | st | € -
6314 | Elektra armaturen buitenlamp | Gebouw algemeen | 15 | st | € -
6314 | Elektra armaturen buitenlamp | Gebouw algemeen | 2 | st | € -
65 | Beveiliging
6511 | Brandmeldinstallatie | Installatie algemeen | 1 | pst | € -
6511 | Rookmelders | Installatie algemeen | 1 | pst | € -
6521 | Inbraak-alarminstallatie | Installatie algemeen | 1 | pst | € -
|  |  |  | Totaal: | 0
Note on G53: Strien, GLA van (Gé): jan 2022 met 5jr doorgeschoven irt vervangen kozijnen
Note on D103: Strien, GLA van (Gé): verv.investering

## 6. Correctief en kl. projecten
Prijzenblad Correctief onderhoud voor alle vier deelnemende gemeentes
Bedragen excl. BTW
Geel gemarkeerde velden in te vullen door inschrijver
Naam van inschrijver:
Datum:
| All-in uurtarief | Indicatieve hoeveelheden | Fictieve rekenwaarde¹
1. Tarieven Correctief onderhoud
Uurtarief kantoortijden (maandag t/m vrijdag tussen 6.00 en 18.00 uur; all-in uurtarief) | A | B | C = A x B
Operationeel installatieverantwoordelijke OIV | 0 | 416 | 0
Werkverantwoordelijke WV | 0 | 1040 | 0
Vakbekwaam persoon VP | 0 | 416 | 0
Voldoende onderricht persoon VOP | 0 | 260 | 0
Uurtarief buiten kantoortijden (maandag t/m vrijdag tussen 18.00 en 06.00 uur; all-in uurtarief) | A | B | C = A x B
Operationeel installatieverantwoordelijke OIV | 0 | 104 | 0
Werkverantwoordelijke WV | 0 | 156 | 0
Vakbekwaam persoon VP | 0 | 52 | 0
Voldoende onderricht persoon VOP | 0 | 52 | 0
Loon overige momenten zon- en feestdagen; all-in uurtarief) | A | B | C = A x B
Operationeel installatieverantwoordelijke OIV | 0 | 40 | 0
Werkverantwoordelijke WV | 0 | 20 | 0
Vakbekwaam persoon VP | 0 | 20 | 0
Voldoende onderricht persoon VOP | 0 | 15 | 0
| Fictief bedrag |  | Fictieve rekenwaarde¹
Materialen
Fictieve materiaalpost voor het correctief onderhoud | 150000 |  | 150000
| Totaal Uurloon en Materiaal¹ |  | 150000
| Percentage toeslag |  | Fictieve rekenwaarde¹
Toeslagen
Algemene BedrijfsKosten (AK) in % | 0% | 0 | 150000
Winst & risico in % | 0% | 0 | 150000
¹ Berekend over de duur van twaaf maanden. | Totaal¹ |  | 150000
opm.: aan de door de Aanbestedende dienst opgegeven fictieve aantallen en materiaalkosten kunnen geen rechten ontleend worden.