## Objecten
Type | Template | Gemeente | Naam | Adres | Plaats | Latitude | Longitude | Gewijzigd
Minigemaal | MG | Gemeente Bergen | MG 1001 Heereweg 343 | Heereweg 343 (341, 343 en Hargergat 1 en 2) | Schoorl (Camperduin) | 52.7238 | 4.6596 | 2020-02-11 09:39
Minigemaal | MG | Gemeente Bergen | MG 1101 Heereweg 334 | Heereweg 334 | Schoorl (Camperduin) | 52.7263 | 4.6421 | 2020-02-11 09:39
Minigemaal | MG | Gemeente Bergen | MG 1112 Hargen Reddingsbrigade | - | Hargen | 52.7132 | 4.639 | 2023-05-01 10:24
Minigemaal | MG | Gemeente Bergen | MG 1113 Hargen toiletgebouw | Hargen strandopgang | Hargen | 52.7144 | 4.6394 | 2023-05-01 11:17
Minigemaal | MG | Gemeente Bergen | MG 1202 Oude Heereweg 20 | Oude Heereweg 20 (20 en 3) | Schoorl (Camperduin) | 52.7235 | 4.6551 | 2020-02-11 09:40
Minigemaal | MG | Gemeente Bergen | MG 1302 Hargervaart 4a | Hargervaart 4a | Schoorl (Groet) | 52.7255 | 4.662 | 2022-06-07 09:38
Minigemaal | MG | Gemeente Bergen | MG 1402 Hargergat 4 | Hargergat 4 | Schoorl (Groet) | 52.722 | 4.6543 | 2020-02-11 09:41
Minigemaal | MG | Gemeente Bergen | MG 1902 Smeerlaan 2 / Duinrand S | Smeerlaan 2 / Duinrand S | Schoorl (Catrijp) | 52.7151 | 4.6891 | 2020-02-11 07:24
Minigemaal | MG | Gemeente Bergen | MG 1904 Smeerlaan 4 (13e Notweg) | Smeerlaan 4 (13e Notweg) | Schoorl (Catrijp) | 52.7154 | 4.6898 | 2020-02-11 12:51
Minigemaal | MG | Gemeente Bergen | MG 1905 Smeerlaan 6 (13e Notweg) | Smeerlaan 6 | Schoorl (Catrijp) | 52.7152 | 4.6905 | 2020-02-11 12:29
Minigemaal | MG | Gemeente Bergen | MG 1906 Smeerlaan 8 (13e Notweg) | Smeerlaan 8 | Schoorl (Catrijp) | 52.7151 | 4.692 | 2020-02-11 12:51
Minigemaal | MG | Gemeente Bergen | MG 1907 Smeerlaan 12 | Smeerlaan 12 | Schoorl (Catrijp) | 52.7171 | 4.6922 | 2020-02-11 12:54
Minigemaal | MG | Gemeente Bergen | MG 1908 Smeerlaan 14 | Smeerlaan 14 | Schoorl (Catrijp) | 52.7175 | 4.6923 | 2021-03-12 09:26
Minigemaal | MG | Gemeente Bergen | MG 2001 Oudendijk 2 | Oudendijk 2 | Schoorl | 52.7099 | 4.703 | 2020-05-13 12:13
Minigemaal | MG | Gemeente Bergen | MG 2101 Onderweg 23 | Onderweg 23 | Schoorl | 52.7081 | 4.7084 | 2020-05-13 12:33
Minigemaal | MG | Gemeente Bergen | MG 2401 Molenweg 6 | Molenweg 6 | Schoorl | 52.706 | 4.6977 | 2020-02-11 09:44
Minigemaal | MG | Gemeente Bergen | MG 2601 Burgemeester Peecklaan 32z | Burgemeester Peecklaan 32z | Schoorl | 52.7005 | 4.701 | 2020-05-13 12:32
Minigemaal | MG | Gemeente Bergen | MG 2602 Burgemeester Peecklaan 34 | Burgemeester Peecklaan 34 | Schoorl | 52.7008 | 4.7014 | 2020-05-13 13:43
Minigemaal | MG | Gemeente Bergen | MG 2801 Rijksweg 14 | Rijksweg 14 | Schoorl | 52.7065 | 4.7153 | 2020-03-30 10:20
Minigemaal | MG | Gemeente Bergen | MG 2802 Rijksweg 19 | Rijksweg 19 | Schoorl | 52.7056 | 4.7156 | 2020-03-30 10:21
Minigemaal | MG | Gemeente Bergen | MG 2803 Rijksweg 25a | Rijksweg 25a | Schoorl | 52.7052 | 4.716 | 2020-03-30 10:21
Minigemaal | MG | Gemeente Bergen | MG 2805 Rijksweg 41 | Rijksweg 41 | Schoorl | 52.7037 | 4.7164 | 2020-03-30 10:21
Minigemaal | MG | Gemeente Bergen | MG 2806 Rijksweg 43 | Rijksweg 43 | Schoorl | 52.7027 | 4.7168 | 2020-03-30 10:21
Minigemaal | MG | Gemeente Bergen | MG 2807 Rijksweg 44 | Rijksweg 44 | Schoorl | 52.7022 | 4.7172 | 2020-03-30 10:21
Minigemaal | MG | Gemeente Bergen | MG 2901 Omloop 18 | Omloop 18 | Bergen | 52.6972 | 4.7029 | 2020-05-13 13:50
Minigemaal | MG | Gemeente Bergen | MG 3101 - Teugelaan 21a | Teugelaan 21a | Schoorl | 52.6893 | 4.7085 | 2020-02-11 14:28
Minigemaal | MG | Gemeente Bergen | MG 3102 - Teugelaan 21 | Teugelaan 21 (19) | Schoorl | 52.6895 | 4.708 | 2022-04-19 11:25
Minigemaal | MG | Gemeente Bergen | MG 3103 Teugelaan 23 | Teugelaan 23 | Schoorl | 52.6891 | 4.7114 | 2020-02-11 14:19
Minigemaal | MG | Gemeente Bergen | MG 3104 - Teugelaan 25 | Teugelaan 25 | Schoorl | 52.6895 | 4.7118 | 2020-02-11 14:28
Minigemaal | MG | Gemeente Bergen | MG 3105 Teugelaan 27 | Teugelaan 27 | Schoorl | 52.69 | 4.7131 | 2020-02-11 14:38
Minigemaal | MG | Gemeente Bergen | MG 3106 Teugelaan 29 | Teugelaan 29 | Schoorl | 52.6906 | 4.714 | 2020-02-11 14:39
Minigemaal | MG | Gemeente Bergen | MG 3108 Teugelaan 31b | Teugelaan 31b | Schoorl | 52.6908 | 4.7143 | 2021-04-21 07:23
Minigemaal | MG | Gemeente Bergen | MG 3109 - Oostgrasdijk 3 / 4 | Oostgrasdijk 3 | Schoorl | 52.6897 | 4.7099 | 2021-03-12 14:05
Minigemaal | MG | Gemeente Bergen | MG 3302 Zuidlaan 73 | Zuidlaan 73 | Bergen | 52.6805 | 4.7035 | 2021-06-23 12:56
Minigemaal | MG | Gemeente Bergen | MG 3401 Oudtburghweg 10 | Oudtburghweg 10 | Bergen | 52.6777 | 4.7134 | 2020-05-13 13:57
Minigemaal | MG | Gemeente Bergen | MG 3402 Oudtburghweg 12 | Oudtburghweg 12 | Bergen | 52.6779 | 4.7134 | 2020-05-13 14:00
Minigemaal | MG | Gemeente Bergen | MG 3403 Oudtburghweg 14 | Oudtburghweg 14 | Bergen | 52.6782 | 4.7132 | 2020-05-13 14:06
Minigemaal | MG | Gemeente Bergen | MG 3404 Oudtburghweg 16 /18 | Oudtburghweg 16 / 18 | Bergen | 52.6785 | 4.7128 | 2020-05-13 14:18
Minigemaal | MG | Gemeente Bergen | MG 3405 Oudtburghweg BSV | Oudtburghweg BSV | Bergen | 52.6772 | 4.7128 | 2020-05-13 14:20
Minigemaal | MG | Gemeente Bergen | MG 3501 Kerkedijk 45 | Kerkedijk 45 | Bergen | 52.6749 | 4.7184 | 2020-02-11 10:37
Minigemaal | MG | Gemeente Bergen | MG 3502 Kerkedijk 142 | Kerkedijk 142 | Bergen | 52.6746 | 4.7185 | 2020-02-11 10:38
Minigemaal | MG | Gemeente Bergen | MG 3503 Kerkedijk nabij 47 | Kerkedijk nabij 47 | Bergen | 52.6739 | 4.7209 | 2020-02-11 10:39
Minigemaal | MG | Gemeente Bergen | MG 3504 Kerkedijk 148 | Kerkedijk 148 | Bergen | 52.6739 | 4.7205 | 2020-02-11 10:39
Minigemaal | MG | Gemeente Bergen | MG 3505 Kerkedijk 51 | Kerkedijk 51 | Bergen | 52.6738 | 4.7215 | 2020-02-11 10:40
Minigemaal | MG | Gemeente Bergen | MG 3506 Kerkedijk 152 | Kerkedijk 152 | Bergen | 52.6737 | 4.7211 | 2020-02-11 10:40
Minigemaal | MG | Gemeente Bergen | MG 3508 Oude natteweg 47S | Oude natteweg 47S | Bergen | 52.6721 | 4.72 | 2020-02-11 10:41
Minigemaal | MG | Gemeente Bergen | MG 3509 Enkepad / Kerkedijk | Enkepad / Kerkedijk | Bergen | 52.6739 | 4.7194 | 2020-02-11 10:46
Minigemaal | MG | Gemeente Bergen | MG 3510 Baakmeerdijk 1 | Baakmeerdijk 1 | Bergen | 52.6732 | 4.7234 | 2020-02-11 10:46
Minigemaal | MG | Gemeente Bergen | MG 3511 Baakmeerdijk 5 | Baakmeerdijk 5 | Bergen | 52.672 | 4.7263 | 2020-02-11 10:50
Minigemaal | MG | Gemeente Bergen | MG 3512 Baakmeerdijk 7 | Baakmeerdijk 7 | Bergen | 52.6725 | 4.7282 | 2020-02-11 10:50
Minigemaal | MG | Gemeente Bergen | MG 3513 Baakmeerdijk 11 | Baakmeerdijk 11 | Bergen | 52.6726 | 4.7292 | 2020-02-11 10:50
Minigemaal | MG | Gemeente Bergen | MG 3514 Schapenlaan 6 | Schapenlaan 6 | Bergen | 52.674 | 4.7243 | 2020-02-11 10:51
Minigemaal | MG | Gemeente Bergen | MG 3515 Schapenlaan 6B | Schapenlaan 6B | Bergen | 52.6733 | 4.7257 | 2020-02-11 10:52
Minigemaal | MG | Gemeente Bergen | MG 3517 Schapenlaan 5 | Schapenlaan 5 | Bergen | 52.674 | 4.7234 | 2020-02-11 10:53
Minigemaal | MG | Gemeente Bergen | MG 3518 Schapenlaan nabij 5 | Schapenlaan 7a | Bergen | 52.6742 | 4.7237 | 2020-02-11 10:53
Minigemaal | MG | Gemeente Bergen | MG 3519 Kapellaan 1/ schapenlaan 11 | Kapellaan 1/schapenlaan 11 | Bergen | 52.6747 | 4.7226 | 2020-04-16 07:13
Minigemaal | MG | Gemeente Bergen | MG 3520 Baakmeerdijk 5a | Baakmeerdijk 5a | Bergen | 52.6725 | 4.7268 | 2020-02-11 14:20
Minigemaal | MG | Gemeente Bergen | MG 3601 Kogendijk 91 | Kogendijk 91 | Bergen | 52.6645 | 4.7265 | 2021-03-17 10:02
Minigemaal | MG | Gemeente Bergen | MG 3602 Kogendijk 97 | Kogendijk 97 | Bergen | 52.6638 | 4.7285 | 2020-02-11 12:54
Minigemaal | MG | Gemeente Bergen | MG 3603 Kogendijk 99 | Kogendijk 99 | Bergen | 52.6637 | 4.7291 | 2020-02-11 13:08
Minigemaal | MG | Gemeente Bergen | MG 3605 Kogendijk 101 | Kogendijk 101 | Bergen | 52.6637 | 4.731 | 2020-02-11 12:49
Minigemaal | MG | Gemeente Bergen | MG 3606 Kogendijk 103 | Kogendijk 103 | Bergen | 52.6633 | 4.7355 | 2020-02-11 13:10
Minigemaal | MG | Gemeente Bergen | MG 3607 Kogendijk 105 | Kogendijk 105 | Bergen | 52.6633 | 4.7374 | 2020-02-11 13:10
Minigemaal | MG | Gemeente Bergen | MG 3701 Kogendijk 88 | Kogendijk 88 | Bergen | 52.664 | 4.7227 | 2020-02-11 12:45
Minigemaal | MG | Gemeente Bergen | MG 3801 Hoflaan 25 | Hoflaan 25 | Bergen | 52.667 | 4.6949 | 2022-12-05 08:35
Minigemaal | MG | Gemeente Bergen | MG 3901 Meerweg 24-26 | MG 3901 Meerweg 24-26 | Bergen | 52.6597 | 4.6943 | 2020-05-07 09:04
Minigemaal | MG | Gemeente Bergen | MG 3902 Groeneweg t/o 2 (Bears / Berdos) | Groeneweg t.o. 2 (Bears) | Bergen (Zuid) | 52.656 | 4.6952 | 2020-02-11 10:54
Minigemaal | MG | Gemeente Bergen | MG 3905 Groeneweg 11 | Groeneweg 11 | Bergen | 52.6516 | 4.7046 | 2020-05-07 09:05
Minigemaal | MG | Gemeente Bergen | MG 3906 Groeneweg 28 | Groeneweg 28 | Bergen | 52.6525 | 4.6996 | 2020-02-11 14:30
Minigemaal | MG | Gemeente Bergen | MG 3907 Groeneweg 42 | Groeneweg 42 | Bergen | 52.647 | 4.7149 | 2020-02-11 14:36
Minigemaal | MG | Gemeente Bergen | MG 3908 Groeneweg 15 | Groeneweg 15 | Bergen | 52.6473 | 4.7145 | 2020-02-11 14:35
Minigemaal | MG | Gemeente Bergen | MG 3910 Groeneweg 38 | Groeneweg 38 | Bergen | 52.6479 | 4.7117 | 2020-02-11 14:21
Minigemaal | MG | Gemeente Bergen | MG 3911 Groeneweg 36 | Groeneweg 36 | Bergen | 52.6481 | 4.7083 | 2020-05-07 09:09
Minigemaal | MG | Gemeente Bergen | MG 3912 Groeneweg 32 | Groeneweg 32 | Bergen | 52.649 | 4.7038 | 2020-05-07 09:07
Minigemaal | MG | Gemeente Bergen | MG 3913 Groeneweg 34 | Groeneweg 34 | Bergen | 52.6491 | 4.7056 | 2020-05-07 09:08
Minigemaal | MG | Gemeente Bergen | MG 3914 Groeneweg 30 | Groeneweg 30 | Bergen | 52.6515 | 4.7035 | 2019-12-03 10:32
Minigemaal | MG | Gemeente Bergen | MG 3915 Groeneweg 7 | Groeneweg 7 | Bergen | 52.6523 | 4.7014 | 2020-02-11 14:33
Minigemaal | MG | Gemeente Bergen | MG 3917 Groeneweg 40S | Groeneweg 40S | Bergen (Zuid) | 52.6477 | 4.7128 | 2020-02-11 11:02
Minigemaal | MG | Gemeente Bergen | MG 3918 Groeneweg 48 | Groeneweg 48 | Bergen (Zuid) | 52.6432 | 4.7132 | 2020-02-11 12:37
Minigemaal | MG | Gemeente Bergen | MG 4001 Bergerweg 92 (Mevi Boutique Gym) | Bergerweg 92 | Bergen | 52.6504 | 4.7209 | 2020-02-11 14:22
Minigemaal | MG | Gemeente Bergen | MG 4101 Wiertdijkje 5 | Wiertdijkje 5 | Bergen (Zuid) | 52.6632 | 4.6739 | 2021-04-30 13:04
Minigemaal | MG | Gemeente Bergen | MG 4103 Herenweg 11 | Herenweg 11 (4 + 5 t/m 25) | Bergen (Zuid) | 52.6625 | 4.6711 | 2020-02-11 11:04
Minigemaal | MG | Gemeente Bergen | MG 4105 Herenweg 49 / 51 | Herenweg 49 / 51 (47 t/m 51 en Voert 21 en 23) | Bergen (Zuid) | 52.6544 | 4.6655 | 2020-02-11 11:05
Minigemaal | MG | Gemeente Bergen | MG 4107 Herenweg 67 | Herenweg 67 (67, 69, 12 en 14) | Bergen (Zuid) | 52.6493 | 4.6625 | 2020-04-22 07:08
Minigemaal | MG | Gemeente Bergen | MG 4109 Herenweg 83 | Herenweg 83 (79 t/m 89 en 20 t/m 38) | Bergen (Zuid) | 52.6456 | 4.6623 | 2020-02-11 11:07
Minigemaal | MG | Gemeente Bergen | MG 4114 Banweg 2 | Banweg 2 | Egmond ad Hoef | 52.6408 | 4.6597 | 2023-04-06 09:32
Minigemaal | MG | Gemeente Bergen | MG 4115 Banweg 2Z | Banweg 2Z | Egmond ad Hoef | 52.6404 | 4.6605 | 2023-04-06 09:48
Minigemaal | MG | Gemeente Bergen | MG 4116 Kleverlaan 2D | Kleverlaan 2D | Egmond ad Hoef | 52.6404 | 4.6615 | 2023-05-04 16:03
Minigemaal | MG | Gemeente Bergen | MG 4118 Kleverlaan 2B | Kleverlaan 2B | Egmond ad Hoef | 52.6401 | 4.6621 | 2023-05-04 14:02
Minigemaal | MG | Gemeente Bergen | MG 4121 Schaapskooi Bergen | Schaapskooi Bergen/ zeeweg 2 | Bergen (Zuid) | 52.667 | 4.6675 | 2020-02-11 11:08
Minigemaal | MG | Gemeente Bergen | MG 4201 Herenweg 278 | Herenweg 278 | Egmond a/d Hoef (Noord) | 52.6326 | 4.6572 | 2020-02-11 11:09
Minigemaal | MG | Gemeente Bergen | MG 4202 Herenweg 285 | Herenweg 285 | Egmond a/d Hoef (Noord) | 52.633 | 4.6569 | 2020-02-11 11:10
Minigemaal | MG | Gemeente Bergen | MG 4203 Herenweg 283 | Herenweg 283 | Egmond a/d Hoef (Noord) | 52.6326 | 4.6568 | 2020-02-11 11:10
Minigemaal | MG | Gemeente Bergen | MG 4204 Herenweg 281 | Herenweg 281 | Egmond a/d Hoef (Noord) | 52.6317 | 4.6561 | 2020-02-11 11:11
Minigemaal | MG | Gemeente Bergen | MG 4205 Herenweg 277 | Herenweg 277 | Egmond a/d Hoef (Noord) | 52.6305 | 4.6553 | 2020-02-11 11:11
Minigemaal | MG | Gemeente Bergen | MG 4301 Verlengde Zandweg 1C | Velengde Zandweg | Egmond ad Hoef | 52.6293 | 4.6597 | 2023-03-15 10:46
Minigemaal | MG | Gemeente Bergen | MG 4302 Verlengde Zandweg 1 | Verlengde Zandweg 1 | Egmond aan den Hoef | 52.6299 | 4.6601 | 2020-05-14 05:50
Minigemaal | MG | Gemeente Bergen | MG 4303 Verlengde Zandweg 10 | Verlengde Zandweg t/o 10 | Egmond aan den Hoef | 52.6295 | 4.6599 | 2021-05-05 06:33
Minigemaal | MG | Gemeente Bergen | MG 4401 Driehuizerweg 3 | Driehuizerweg 3 | Egmond a/d Hoef (Noord) | 52.6341 | 4.6683 | 2020-02-11 11:12
Minigemaal | MG | Gemeente Bergen | MG 4402 Driehuizerweg 5 / 5a | Driehuizerweg 5 / 5a | Egmond a/d Hoef (Noord) | 52.634 | 4.6707 | 2020-02-11 11:12
Minigemaal | MG | Gemeente Bergen | MG 4403 Krommedijk 8 | Krommedijk 8 | Egmond a/d Hoef (Noord) | 52.634 | 4.6721 | 2020-02-11 11:13
Minigemaal | MG | Gemeente Bergen | MG 4404 Krommedijk 3 | Krommedijk 3 | Egmond a/d Hoef (Noord) | 52.6322 | 4.6721 | 2020-02-11 11:14
Minigemaal | MG | Gemeente Bergen | MG 4405 Krommedijk 4 | Krommedijk 4 | Egmond a/d Hoef (Noord) | 52.6324 | 4.6725 | 2020-02-11 11:15
Minigemaal | MG | Gemeente Bergen | MG 4406 Krommedijk 5 | Krommedijk 5 | Egmond a/d Hoef (Noord) | 52.6318 | 4.6725 | 2020-02-11 11:15
Minigemaal | MG | Gemeente Bergen | MG 4407 Hoeverweg 5 | Hoeverweg 5 | Egmond a/d Hoef (Noord) | 52.632 | 4.674 | 2020-02-11 11:16
Minigemaal | MG | Gemeente Bergen | MG 4408 Hoeverweg 2 | Hoeverweg 2 | Egmond a/d Hoef (Noord) | 52.6319 | 4.6755 | 2020-02-11 11:16
Minigemaal | MG | Gemeente Bergen | MG 4409 Hoeverweg 6 / 6A | Hoeverweg 6 / 6A | Egmond a/d Hoef (Noord) | 52.6323 | 4.6779 | 2020-02-11 11:17
Minigemaal | MG | Gemeente Bergen | MG 4410 Hoeverweg 8 | Hoeverweg 8 | Egmond a/d Hoef (Noord) | 52.6322 | 4.678 | 2020-02-11 11:17
Minigemaal | MG | Gemeente Bergen | MG 4411 Hoeverweg 8A | Hoeverweg 8A | Egmond a/d Hoef (Noord) | 52.6329 | 4.6784 | 2020-02-11 11:17
Minigemaal | MG | Gemeente Bergen | MG 4412 Hoeverweg 10 | Hoeverweg 10 | Egmond a/d Hoef (Noord) | 52.6334 | 4.679 | 2020-02-11 11:18
Minigemaal | MG | Gemeente Bergen | MG 4413 Hoeverweg 7 / 7A | Hoeverweg 7 / 7A | Egmond a/d Hoef (Noord) | 52.6349 | 4.6788 | 2020-02-11 11:18
Minigemaal | MG | Gemeente Bergen | MG 4414 Hoeverweg 9 | Hoeverweg 9 | Egmond a/d Hoef (Noord) | 52.6352 | 4.6784 | 2020-02-11 11:19
Minigemaal | MG | Gemeente Bergen | MG 4415 Hoeverweg 13 | Hoeverweg 13 | Egmond a/d Hoef (Noord) | 52.6364 | 4.6797 | 2020-02-11 11:21
Minigemaal | MG | Gemeente Bergen | MG 4416 Hoeverweg 15 | Hoeverweg 15 camping | Egmond a/d Hoef (Noord) | 52.6369 | 4.6818 | 2021-09-29 11:19
Minigemaal | MG | Gemeente Bergen | MG 4417 Driehuizerweg 10 | Driehuizerweg 10 | Egmond a/d Hoef | 52.634 | 4.6657 | 2020-05-14 05:53
Minigemaal | MG | Gemeente Bergen | MG 4418 Hoeverweg 17 | Hoeverweg 17 | Egmond ad Hoef | 52.6369 | 4.6833 | 2020-02-11 12:30
Minigemaal | MG | Gemeente Bergen | MG 4419 Hoeverweg 19 | Hoeverweg 19 | Egmond ad Hoef | 52.6371 | 4.6843 | 2020-02-11 12:30
Minigemaal | MG | Gemeente Bergen | MG 4420 Hoeverweg 18 | Hoeverweg 18 | Egmond ad Hoef | 52.6367 | 4.6848 | 2020-02-11 12:31
Minigemaal | MG | Gemeente Bergen | MG 4421 Hoeverweg 20 | Hoeverweg 20 | Egmond ad Hoef | 52.6368 | 4.6856 | 2020-02-11 12:31
Minigemaal | MG | Gemeente Bergen | MG 4422 Hoeverweg 21 | Hoeverweg 21 | Egmond ad Hoef | 52.6371 | 4.6863 | 2020-02-11 12:32
Minigemaal | MG | Gemeente Bergen | MG 4423 Hoeverweg 23 | Hoeverweg 23 | Egmond ad Hoef | 52.6371 | 4.6866 | 2020-02-11 12:32
Minigemaal | MG | Gemeente Bergen | MG 4424 Hoeverweg 25 | Hoeverweg 25 | Egmond ad Hoef | 52.6375 | 4.6919 | 2020-02-11 12:34
Minigemaal | MG | Gemeente Bergen | MG 4425 Hoeverweg 27 | Hoeverweg 27 | Egmond ad Hoef | 52.638 | 4.6938 | 2020-02-11 12:30
Minigemaal | MG | Gemeente Bergen | MG 4426 Hoeverweg 29 | Hoeverweg 29 | Egmond ad Hoef | 52.6377 | 4.6965 | 2020-02-11 12:35
Minigemaal | MG | Gemeente Bergen | MG 4427 Hoeverweg 31 | Hoeverweg 31 | Egmond ad Hoef | 52.6376 | 4.6992 | 2020-02-11 12:35
Minigemaal | MG | Gemeente Bergen | MG 4428 Hoeverweg 22 | Hoeverweg 22 | Egmond ad Hoef | 52.6373 | 4.6996 | 2020-02-11 12:35
Minigemaal | MG | Gemeente Bergen | MG 4429 Hoeverweg 24 | Hoeverweg 24 | Egmond ad Hoef | 52.6372 | 4.7008 | 2020-02-11 12:36
Minigemaal | MG | Gemeente Bergen | MG 4430 Hoeverweg 37 | Hoeverweg 37 | Egmond ad Hoef | 52.6374 | 4.6996 | 2020-02-11 12:36
Minigemaal | MG | Gemeente Bergen | MG 4431 Hoeverweg 26 | Hoeverweg 26 | Egmond ad Hoef | 52.6365 | 4.7066 | 2020-02-11 12:36
Minigemaal | MG | Gemeente Bergen | MG 4432 Krommedijk 3a | Krommedijk 3a | Egmond aan den Hoef | 52.6324 | 4.672 | 2020-02-11 14:37
Minigemaal | MG | Gemeente Bergen | MG 4701 Heilooër Zeeweg 15 (Genet) | Heilooër Zeeweg 15 | Egmond aan den Hoef | 52.6181 | 4.6481 | 2021-09-29 11:19
Minigemaal | MG | Gemeente Bergen | MG 4801 Van Oldenborghweg 1-3 | Van Oldenborghweg 1-3 | Egmond aan den Hoef | 52.6181 | 4.6419 | 2020-05-07 09:14
Minigemaal | MG | Gemeente Bergen | MG 4803 Van Oldenborghweg 7-9 | Van Oldenborghweg 7-9 | Egmond aan den Hoef | 52.6164 | 4.64 | 2020-05-07 09:11
Minigemaal | MG | Gemeente Bergen | MG 4901 Tijdverdrijfslaan 1 | Tijdverdrijfslaan 1 | Egmond (Rinnegom) | 52.6159 | 4.6488 | 2020-02-11 11:22
Minigemaal | MG | Gemeente Bergen | MG 5001 Tijdverdrijfslaan 3 | Tijdverdrijfslaan 3 | Egmond (Rinnegom) | 52.6127 | 4.6421 | 2023-02-14 13:26
Minigemaal | MG | Gemeente Bergen | MG 5101 Weg naar de Bleek 8A | Weg naar de Bleek 8A | Egmond (Rinnegom) | 52.6108 | 4.6386 | 2021-05-12 06:27
Minigemaal | MG | Gemeente Bergen | MG 5201 Herenweg 130 | Herenweg 130 | Egmond (Rinnegom) | 52.611 | 4.6496 | 2020-02-11 11:29
Minigemaal | MG | Gemeente Bergen | MG 5202 Herenweg 151 | Herenweg 151 (151 en 153) | Egmond (Rinnegom) | 52.6113 | 4.6492 | 2020-02-11 11:29
Minigemaal | MG | Gemeente Bergen | MG 5203 Herenweg 152 | Herenweg 152 | Egmond (Rinnegom) | 52.6122 | 4.6493 | 2020-02-11 11:30
Minigemaal | MG | Gemeente Bergen | MG 5205 Herenweg 156 | Herenweg 156 | Egmond (Rinnegom) | 52.6136 | 4.649 | 2020-02-11 11:30
Minigemaal | MG | Gemeente Bergen | MG 5206 Herenweg 157 | Herenweg 157 (157 t/m 163 en 163a) | Egmond (Rinnegom) | 52.6136 | 4.6487 | 2020-02-11 12:04
Minigemaal | MG | Gemeente Bergen | MG 5401 Zomerdijkje 2 | Zomerdijkje 2 | Egmond a/d Hoef (Zuid/Oost) | 52.62 | 4.6676 | 2020-02-11 12:07
Minigemaal | MG | Gemeente Bergen | MG 5402 Zomerdijkje 6 | Zomerdijkje 6 | Egmond a/d Hoef (Zuid/Oost) | 52.6201 | 4.6703 | 2020-02-11 12:09
Minigemaal | MG | Gemeente Bergen | MG 5403 Zomerdijkje 12 | Zomerdijkje 12 | Egmond a/d Hoef (Zuid/Oost) | 52.62 | 4.6746 | 2020-02-11 12:11
Minigemaal | MG | Gemeente Bergen | MG 5404 Zomerdijkje 18 | Zomerdijkje 18 | Egmond a/d Hoef (Zuid/Oost) | 52.6204 | 4.6798 | 2020-02-11 12:11
Minigemaal | MG | Gemeente Bergen | MG 5406 Zomerdijkje 13 | Zomerdijkje 13 | Egmond a/d Hoef (Zuid/Oost) | 52.6198 | 4.6745 | 2020-02-11 12:13
Minigemaal | MG | Gemeente Bergen | MG 5407 Zomerdijkje 13A | Zomerdijkje 13A | Egmond a/d Hoef (Zuid/Oost) | 52.6192 | 4.6742 | 2020-02-11 12:13
Minigemaal | MG | Gemeente Bergen | MG 5408 Zomerdijkje 15 | Zomerdijkje 15 | Egmond a/d Hoef (Zuid/Oost) | 52.62 | 4.6765 | 2020-02-11 12:14
Minigemaal | MG | Gemeente Bergen | MG 5409 Zomerdijkje 17 | Zomerdijkje 17 | Egmond a/d Hoef (Zuid/Oost) | 52.62 | 4.6774 | 2020-02-11 12:15
Minigemaal | MG | Gemeente Bergen | MG 5410 Zomerdijkje nabij 2 (in berm tbv debietmeterput) | Zomerdijkje 2 (nabij) | Egmond a/d Hoef (Zuid/Oost) | 52.6199 | 4.6675 | 2020-03-27 07:33
Minigemaal | MG | Gemeente Bergen | MG 5501 Rinnegommerlaan 9A | Rinnegommerlaan 9A | Egmond a/d Hoef (Zuid/Oost) | 52.6131 | 4.6655 | 2020-02-11 12:15
Minigemaal | MG | Gemeente Bergen | MG 5502 Rinnegommerlaan 11 | Rinnegommerlaan 11 | Egmond a/d Hoef (Zuid/Oost) | 52.6136 | 4.6686 | 2020-02-11 12:16
Minigemaal | MG | Gemeente Bergen | MG 5503 Rinnegommerlaan 13 | Rinnegommerlaan 13 | Egmond a/d Hoef (Zuid/Oost) | 52.6132 | 4.6701 | 2020-02-11 12:16
Minigemaal | MG | Gemeente Bergen | MG 5504 Rinnegommerlaan 15 | Rinnegommerlaan 15 | Egmond a/d Hoef (Zuid/Oost) | 52.6138 | 4.6745 | 2020-02-11 12:17
Minigemaal | MG | Gemeente Bergen | MG 5505 Rinnegommerlaan 15A | Rinnegommerlaan 15A | Egmond a/d Hoef (Zuid/Oost) | 52.6144 | 4.6757 | 2020-02-11 12:17
Minigemaal | MG | Gemeente Bergen | MG 5507 Rinnegommerlaan 4A | Rinnegommerlaan 4A | Egmond a/d Hoef (Zuid/Oost) | 52.613 | 4.6676 | 2020-02-11 12:18
Minigemaal | MG | Gemeente Bergen | MG 5508 Rinnegommerlaan 8 | Rinnegommerlaan 8 | Egmond a/d Hoef (Zuid/Oost) | 52.6129 | 4.6737 | 2020-02-11 12:18
Minigemaal | MG | Gemeente Bergen | MG 5509 Rinnegommerlaan 10 | Rinnegommerlaan 10 | Egmond a/d Hoef (Zuid/Oost) | 52.614 | 4.6752 | 2020-02-11 12:19
Minigemaal | MG | Gemeente Bergen | MG 5510 Rinnegommerlaan 12 | Rinnegommerlaan 12 | Egmond a/d Hoef (Zuid/Oost) | 52.6138 | 4.6796 | 2020-02-11 12:19
Minigemaal | MG | Gemeente Bergen | MG 5511 Rinnegommerlaan 12S | Rinnegommerlaan 12S | Egmond a/d Hoef (Zuid/Oost) | 52.6143 | 4.6791 | 2020-02-11 12:20
Minigemaal | MG | Gemeente Bergen | MG 5512 Rinnegommerlaan 12A | Rinnegommerlaan 12A | Egmond a/d Hoef (Zuid/Oost) | 52.6144 | 4.6795 | 2020-02-11 12:20
Minigemaal | MG | Gemeente Bergen | MG 5513 Heilooër Zeeweg 7 | Heilooër Zeeweg 7 | Egmond a/d Hoef (Zuid/Oost) | 52.6118 | 4.6661 | 2020-02-11 12:21
Minigemaal | MG | Gemeente Bergen | MG 5701 Luilaantje (V.V. Adelbert) | Luilaantje (V.V. Adelbert) | Egmond-Binnen | 52.6005 | 4.6553 | 2020-04-02 08:30
Minigemaal | MG | Gemeente Bergen | MG 5801 Vennewatersweg 30 | Vennewatersweg 30 | Egmond-Binnen | 52.5945 | 4.6634 | 2020-05-14 06:50
Minigemaal | MG | Gemeente Bergen | MG 5802 Vennewatersweg 27 | Vennewatersweg 27 | Egmond-Binnen | 52.5946 | 4.6633 | 2020-05-14 06:58
Minigemaal | MG | Gemeente Bergen | MG 5803 Vennewatersweg 32 | Vennewatersweg 32 | Egmond-Binnen | 52.5946 | 4.6645 | 2020-05-14 07:02
Minigemaal | MG | Gemeente Bergen | MG 5804 Vennewatersweg 29 | Vennewatersweg 29 | Egmond-Binnen | 52.5952 | 4.6668 | 2020-05-14 07:09
Minigemaal | MG | Gemeente Bergen | MG 5805 Vennewatersweg 31 | Vennewatersweg 31 | Egmond Binnen | 52.5958 | 4.6701 | 2020-05-14 07:13
Minigemaal | MG | Gemeente Bergen | MG 5901 Herenweg 37 | Herenweg 37 | Egmond-Binnen | 52.5911 | 4.6541 | 2021-03-12 08:12
Minigemaal | MG | Gemeente Bergen | MG 6001 Mooyeveld 3 | Mooyeveld 3 | Egnond Binnen | 52.5881 | 4.6512 | 2021-03-17 09:56
Minigemaal | MG | Gemeente Bergen | MG 6002 Mooyeveld 4b | Mooyeveld 4b | Egmond-Binnen | 52.589 | 4.6493 | 2022-04-21 15:01
Minigemaal | MG | Gemeente Bergen | MG 6301 Sportlaan (V.V. Egmondia) | Sportlaan (V.V. Egmondia) | Egmond aan Zee | 52.6213 | 4.6345 | 2021-04-09 14:16
Minigemaal | MG | Gemeente Bergen | MG 6601 Hoeverweg 2a | Hoeverweg 2a | Egmond ad Hoef | 52.6246 | 4.6633 | 2021-03-15 14:51
Minigemaal | MG | Gemeente Bergen | MG4111 Herenweg t/o 101(In Ontwikkeling) | Herenweg 101 | Bergen | 52.6425 | 4.6639 | 2023-04-06 11:10
Minigemaal | MG | Gemeente Bergen | OBAS werf Bergen | Kerkedijk 35s | Bergen | 52.6754 | 4.7088 | 2022-05-12 07:08
Minigemaal | MG | Gemeente Castricum | Achterlaan (17) - 24 | Achterlaan (17) - 24 | Bakkum | 52.5654 | 4.6582 | 2020-01-24 08:45
Minigemaal | MG | Gemeente Castricum | Bleumerweg (20) - 49 | Bleumerweg (20) - 49 | Bakkum | 52.5667 | 4.6585 | 2021-03-22 10:18
Minigemaal | MG | Gemeente Castricum | Boekel (03) - 2 | Boekel (03) - 2 | Akersloot | 52.5732 | 4.7476 | 2020-01-21 13:14
Minigemaal | MG | Gemeente Castricum | Boekel (08) - 9 | Boekel (08) - 9 | Akersloot |  |  | 2019-05-28 08:37
Minigemaal | MG | Gemeente Castricum | Boekel (11) - 12 | Boekel (11) - 12 | Akersloot | 52.5765 | 4.7487 | 2022-09-05 16:26
Minigemaal | MG | Gemeente Castricum | Boekel (18) - 19 | Boekel (18) - 19 | Akersloot | 52.5836 | 4.7513 | 2022-10-27 12:15
Minigemaal | MG | Gemeente Castricum | Boekel (20) - 21a | Boekel (20) - 21a | Akersloot |  |  | 2019-05-28 08:38
Minigemaal | MG | Gemeente Castricum | Boekel (21) | Boekel (21) | Akersloot |  |  | 2019-05-28 08:38
Minigemaal | MG | Gemeente Castricum | Boekel (22) camping | Boekel (22) camping | Akersloot |  |  | 2019-05-28 08:38
Minigemaal | MG | Gemeente Castricum | Boekel (24) | Boekel (24) | Akersloot | 52.5885 | 4.7535 | 2020-06-29 13:34
Minigemaal | MG | Gemeente Castricum | Boekel (25) betoncentrale | Boekel (25) betoncentrale | Akersloot |  |  | 2019-05-28 08:39
Minigemaal | MG | Gemeente Castricum | Boekel (26) - 42 | Boekel (26) - 42 | Akersloot | 52.5891 | 4.7538 | 2020-01-23 13:11
Minigemaal | MG | Gemeente Castricum | Boekel (27) langs Kanaaldijk | Boekel (27) langs Kanaaldijk | Akersloot |  |  | 2019-05-28 08:39
Minigemaal | MG | Gemeente Castricum | Boekel (35) - 29 -35 | Boekel (35) - 29 -35 | Akersloot |  |  | 2019-05-28 08:39
Minigemaal | MG | Gemeente Castricum | Boekel (37a) - 37b,c,d - 38 | Boekel (37a) - 37b,c,d - 38 | Akersloot | 52.5894 | 4.7536 | 2019-05-28 08:39
Minigemaal | MG | Gemeente Castricum | Boekel (39) - 40 | Boekel (39) | Akersloot | 52.589 | 4.753 | 2019-07-09 11:33
Minigemaal | MG | Gemeente Castricum | Boekel (41) - IBS bloemen service | Boekel (41) - IBS bloemen service | Akersloot |  |  | 2019-05-28 08:40
Minigemaal | MG | Gemeente Castricum | Boekel (45) | Boekel (45) | Akersloot |  |  | 2019-05-28 08:33
Minigemaal | MG | Gemeente Castricum | Boekel (7) - 7a | Boekel (7a) - 7 | Akersloot | 52.5752 | 4.7482 | 2020-07-14 10:57
Minigemaal | MG | Gemeente Castricum | Boschweg (17a kantine voetbal) | Boschweg (17a kantine voetbal) |  |  |  | 2021-03-19 14:16
Minigemaal | MG | Gemeente Castricum | Boschweg (19) | Boschweg (19) |  |  |  | 2020-01-23 12:30
Minigemaal | MG | Gemeente Castricum | Boschweg (25) - 23 + Hemweg 3 | Boschweg (25) |  |  |  | 2020-01-23 12:31
Minigemaal | MG | Gemeente Castricum | Boschweg (27) - 96 - 94 + Hemweg 16 | Boschweg (27) |  | 52.5495 | 4.7304 | 2022-09-23 19:19
Minigemaal | MG | Gemeente Castricum | Boschweg (7a tennis) | Boschweg (7a) | Akersloot | 52.5535 | 4.7344 | 2023-04-13 08:08
Minigemaal | MG | Gemeente Castricum | Buurtweg (47) - 49 | Buurtweg (47) - 49 | Akersloot | 52.5655 | 4.733 | 2022-10-13 12:32
Minigemaal | MG | Gemeente Castricum | DG Dorpsstraat 53 | Dorpsstraat 53 | Castricum | 52.5465 | 4.6635 | 2020-07-09 12:28
Minigemaal | MG | Gemeente Castricum | Doodweg (1) - 6 - 8 - 4 - 2 | Doodweg (1) - 6 - 8 - 4 - 2 | Castricum | 52.5425 | 4.6706 | 2019-05-28 08:58
Minigemaal | MG | Gemeente Castricum | DuinenBoschweg (3) | Duinenboschweg (3) | Castricum | 52.5516 | 4.6543 | 2020-07-13 11:38
Minigemaal | MG | Gemeente Castricum | Duinpad (3) | Duinpad (3) | Castricum | 52.5532 | 4.6503 | 2020-07-13 12:47
Minigemaal | MG | Gemeente Castricum | Duinweg (02) | Duinweg (02) | Bakkum | 52.5756 | 4.6603 | 2020-07-21 13:04
Minigemaal | MG | Gemeente Castricum | Duinweg (13) - 15 - 9 | Duinweg (13) - 15 - 9 | Bakkum | 52.581 | 4.6682 | 2020-01-26 09:01
Minigemaal | MG | Gemeente Castricum | Fielkerweg (2) -1 -3 | Fielkerweg (2) |  | 52.5493 | 4.7297 | 2020-07-14 12:19
Minigemaal | MG | Gemeente Castricum | Geesterweg (3) | Geesterweg (3) | Akersloot |  |  | 2019-05-28 11:17
Minigemaal | MG | Gemeente Castricum | Geversweg (1) - 1a | Geversweg (1) - 1a | Castricum | 52.5486 | 4.6553 | 2019-05-28 11:17
Minigemaal | MG | Gemeente Castricum | Geversweg (3a manege) - 4 - 9 -11a | Geversweg (3a manege) - 4 - 9 -11a | Castricum | 52.5491 | 4.6496 | 2019-05-28 11:17
Minigemaal | MG | Gemeente Castricum | Groenelaantje (3) - 5 | Groenelaantje (3) - 5 | Bakkum | 52.5861 | 4.6639 | 2020-07-22 09:32
Minigemaal | MG | Gemeente Castricum | Heemstederweg (opslagdepot) |  | Castricum | 52.5375 | 4.6772 | 2020-07-20 09:07
Minigemaal | MG | Gemeente Castricum | Heereweg (91) - 89 - 89a | Heereweg (91) - 89 - 89a | Bakkum | 52.5718 | 4.6554 | 2020-07-27 06:38
Minigemaal | MG | Gemeente Castricum | Heereweg (103) | Heereweg (103) | Bakkum | 52.5827 | 4.6555 | 2020-07-23 13:34
Minigemaal | MG | Gemeente Castricum | Heereweg 83, Het Ruiterhuys | Heereweg 83 | Castricum | 52.5703 | 4.6571 | 2020-01-31 08:40
Minigemaal | MG | Gemeente Castricum | Hemweg (12) -12a | Hemweg (12) | Akersloot | 52.5499 | 4.73 | 2020-05-04 13:36
Minigemaal | MG | Gemeente Castricum | Hemweg (8) - 10 | Hemweg (8) | Akersloot |  |  | 2021-03-23 09:24
Minigemaal | MG | Gemeente Castricum | Hollaan (1) | Hollaan (1) | Castricum | 52.5334 | 4.6577 | 2020-06-18 14:41
Minigemaal | MG | Gemeente Castricum | Hollaan (2) -3 - 4 | Hollaan (2) -3 - 4 | Castricum | 52.5369 | 4.6589 | 2020-06-24 17:58
Minigemaal | MG | Gemeente Castricum | Hoogegeest (01) -1a | Hoogegeest (01) -1a | Akersloot | 52.566 | 4.7341 | 2019-05-28 08:32
Minigemaal | MG | Gemeente Castricum | Hoogegeest (03) | Hoogegeest (03) | Akersloot | 52.5667 | 4.7349 | 2019-05-28 11:20
Minigemaal | MG | Gemeente Castricum | Hoogegeest (07) -5 | Hoogegeest (07) -5 | Akersloot | 52.5685 | 4.7346 | 2020-01-23 12:44
Minigemaal | MG | Gemeente Castricum | Hoogegeest (09) - 6 | Hoogegeest (09) - 6 | Akersloot | 52.5682 | 4.736 | 2019-05-28 11:20
Minigemaal | MG | Gemeente Castricum | Hoogegeest (15) - 13 - 12 - 14 | Hoogegeest (15) - 13 - 12 - 14 | Akersloot | 52.57 | 4.7373 | 2020-01-23 15:31
Minigemaal | MG | Gemeente Castricum | Hoogegeest (16) | Hoogegeest (16) | Akersloot | 52.5707 | 4.7384 | 2019-05-28 11:21
Minigemaal | MG | Gemeente Castricum | Hoogegeest (17) | Hoogegeest (17) | Akersloot | 52.5709 | 4.7378 | 2019-05-28 11:21
Minigemaal | MG | Gemeente Castricum | Hoogegeest (22) - 24 - 20 - 18 | Hoogegeest (22) - 24 - 20 - 18 | Akersloot | 52.5715 | 4.7394 | 2019-05-28 11:21
Minigemaal | MG | Gemeente Castricum | Hoogegeest (23) - 25 - 21 - 19 - 17 | Hoogegeest (23) - 25 - 21 - 19 - 17 | Akersloot | 52.5711 | 4.7382 | 2021-03-23 12:53
Minigemaal | MG | Gemeente Castricum | Hoogegeest (29) - 27 | Hoogegeest (29) - 27 | Akersloot | 52.5716 | 4.7393 | 2021-03-23 13:00
Minigemaal | MG | Gemeente Castricum | Hoogegeest (33) - 26 | Hoogegeest (33) - 26 | Akersloot | 52.5722 | 4.7401 | 2019-05-28 08:31
Minigemaal | MG | Gemeente Castricum | Hoogegeest (43) - 43a | Hoogegeest (43) - 43a | Akersloot | 52.5751 | 4.7425 | 2019-05-28 08:31
Minigemaal | MG | Gemeente Castricum | Hoogegeest (45) | Hoogegeest (45) | Akersloot | 52.5754 | 4.7427 | 2019-05-28 08:32
Minigemaal | MG | Gemeente Castricum | Hoogegeest (51) - 51a | Hoogegeest (51) - 51a | Akersloot | 52.5798 | 4.7483 | 2019-05-28 08:32
Minigemaal | MG | Gemeente Castricum | Hoogegeest (53) | Hoogegeest (53) | Akersloot | 52.5807 | 4.7487 | 2019-05-28 08:32
Minigemaal | MG | Gemeente Castricum | Hoogegeest (55) | Hoogegeest (55) | Akersloot | 52.5813 | 4.7492 | 2019-05-28 08:32
Minigemaal | MG | Gemeente Castricum | Hoogeweg (01a) - 1 - 2 - 3 - 4 - 5 - 7 - 8 + Duinweg 5 | Hoogeweg (01a) - 1 - 2 - 3 - 4 - 5 - 7 - 8 + Duinweg 5 | Bakkum | 52.5808 | 4.6633 | 2020-05-27 07:29
Minigemaal | MG | Gemeente Castricum | Hoogeweg (16) - 14 - 18 + Goenelaantje 7 -7a -2 | Hoogeweg (16) - 14 - 18 + Goenelaantje 7 -7a -2 | Bakkum | 52.5851 | 4.6606 | 2020-07-22 06:40
Minigemaal | MG | Gemeente Castricum | Klaas Hoornlaan (Hoorntje + camping) | Klaas Hoornlaan (Hoorntje + camping) | Akersloot | 52.5618 | 4.7369 | 2021-02-19 13:50
Minigemaal | MG | Gemeente Castricum | Klaas Hoornlaan (Jachthaven) | Klaas Hoornlaan (Jachthaven) | Akersloot | 52.5611 | 4.7403 | 2021-07-03 09:59
Minigemaal | MG | Gemeente Castricum | Klein Dorregeest (10) | Klein Dorregeest (10) |  |  |  | 2020-01-23 12:34
Minigemaal | MG | Gemeente Castricum | Klein Dorregeest (3b) - 2 | Klein Dorregeest (3b) |  | 52.5475 | 4.7262 | 2023-04-14 15:51
Minigemaal | MG | Gemeente Castricum | Klein Dorregeest (4) 12abc | Klein Dorregeest (4) |  | 52.5499 | 4.7266 | 2021-04-22 08:49
Minigemaal | MG | Gemeente Castricum | Klein Dorregeest (5b) -5 -4 -2a | Klein Dorregeest (5b) -5 -4 -2a |  |  |  | 2020-01-23 12:34
Minigemaal | MG | Gemeente Castricum | Klein Dorregeest (6) - 7 - 7a | Klein Dorregeest (6) |  |  |  | 2020-01-23 12:34
Minigemaal | MG | Gemeente Castricum | Klein Dorregeest (7b) -6 -11 -8 | Klein Dorregeest (7b) -6 -11 -8 | Akersloot |  |  | 2020-01-23 12:34
Minigemaal | MG | Gemeente Castricum | Kogepolder (Snackbar) | Kogepolder (Snackbar) | Woude | 52.5539 | 4.7799 | 2022-08-25 10:29
Minigemaal | MG | Gemeente Castricum | Kogepolderdijk (9) - 8 | Kogepolderdijk (9) - 8 | Woude | 52.5569 | 4.7812 | 2022-08-25 10:30
Minigemaal | MG | Gemeente Castricum | Kogerpolder (7) - 6 | Kogerpolder (7) - 6 | Woude | 52.5565 | 4.781 | 2023-01-18 06:28
Minigemaal | MG | Gemeente Castricum | Koningsweg (78) - 76 + Hemweg 2 - 4 - 6 | Koningsweg (78) | Akersloot |  |  | 2020-01-23 12:35
Minigemaal | MG | Gemeente Castricum | Korendijk (1) | Korendijk (1) | Castricum | 52.5315 | 4.6557 | 2020-07-15 08:48
Minigemaal | MG | Gemeente Castricum | Limmerweg (2) - 4 | Limmerweg (2) - 4 | Bakkum | 52.585 | 4.6646 | 2020-07-22 12:13
Minigemaal | MG | Gemeente Castricum | Limmerweg (2b) - 2a -2c | Limmerweg (2b) - 2a -2c | Bakkum | 52.5841 | 4.666 | 2020-07-22 12:12
Minigemaal | MG | Gemeente Castricum | Limmerweg (9) - 5 -7 -9a -11 -58 -62 -60 | Limmerweg (9) - 5 -7 -9a -11 -58 -62 -60 | Bakkum | 52.5871 | 4.664 | 2020-07-22 09:44
Minigemaal | MG | Gemeente Castricum | Madeweg (1) - 2 - 2a -2b | Madeweg (1) - 2 - 2a -2b | Bakkum | 52.5775 | 4.6625 | 2020-07-21 11:29
Minigemaal | MG | Gemeente Castricum | Malleweg (2) - 4 | Malleweg (2) - 4 | Castricum | 52.5328 | 4.6597 | 2020-07-15 08:36
Minigemaal | MG | Gemeente Castricum | Mient (3) - 3a,b,c,d | Mient (3) - 3a,b,c,d | Castricum | 52.5471 | 4.6587 | 2020-07-17 07:57
Minigemaal | MG | Gemeente Castricum | Molenlei (02) - 31a,b,c,d | Molenlei (02) - 31a,b,c,d | Akersloot | 52.5909 | 4.7545 | 2019-05-28 08:36
Minigemaal | MG | Gemeente Castricum | Molenlei (14-14a) - 16a,b,c - 21 - 19 - 12 - 17 | Molenlei (14-14a) - 16a,b,c - 21 - 19 - 12 - 17 | Akersloot | 52.592 | 4.7531 | 2019-05-28 08:36
Minigemaal | MG | Gemeente Castricum | Molenweg 1 | Molenweg 1 | Limmen | 52.5713 | 4.6912 | 2021-09-29 11:53
Minigemaal | MG | Gemeente Castricum | Nesdijk (boerencamping) 1 | Nesdijk (boerencamping) 1 | Castricum | 52.5524 | 4.6923 | 2020-05-13 11:19
Minigemaal | MG | Gemeente Castricum | Noorderstraat (2) | Noorderstraat (2) | Bakkum | 52.5733 | 4.6519 | 2020-07-27 08:13
Minigemaal | MG | Gemeente Castricum | Oldenbarneveldweg (t.o 34) | Oldenbarneveldweg (t.o 34) | Castricum | 52.5604 | 4.6554 | 2020-07-16 12:28
Minigemaal | MG | Gemeente Castricum | Onderlangs (3) begraafplaats | Onderlangs (3) begraafplaats | Castricum |  |  | 2019-05-28 08:37
Minigemaal | MG | Gemeente Castricum | Oosterzijweg (47) | Oosterzijweg (47) | Limmen | 52.5812 | 4.703 | 2021-09-28 10:07
Minigemaal | MG | Gemeente Castricum | Oude Schulpweg 3 (Hof van Kijk Uit) | Oude Schulpweg 3 | Castricum | 52.5448 | 4.6495 | 2023-03-09 08:30
Minigemaal | MG | Gemeente Castricum | Polderdijk (2) | Polderdijk (2) | Castricum | 52.5347 | 4.6639 | 2020-07-15 14:09
Minigemaal | MG | Gemeente Castricum | Polderdijk (8) | Polderdijk (8) | Castricum | 52.5332 | 4.665 | 2020-07-15 11:13
Minigemaal | MG | Gemeente Castricum | Pontweg 5 (groene pontwachters huisje) | Pontweg 5 | De Woude | 52.5459 | 4.7779 | 2020-07-15 07:30
Minigemaal | MG | Gemeente Castricum | Pontweg Noord (1) | Pontweg Noord (1) | Akersloot |  |  | 2019-05-28 08:40
Minigemaal | MG | Gemeente Castricum | Pontweg Noord (2) | Pontweg Noord (2) | Akersloot | 52.5703 | 4.7433 | 2020-05-22 10:12
Minigemaal | MG | Gemeente Castricum | Pontweg Noord 2a (molen) | Pontweg Noord 2a (molen) | Akersloot | 52.5695 | 4.7427 | 2020-02-07 09:10
Minigemaal | MG | Gemeente Castricum | Provincialeweg C (1) - 3 | Provincialeweg C (1) - 3 | Castricum | 52.5453 | 4.692 | 2020-07-16 13:34
Minigemaal | MG | Gemeente Castricum | Provincialeweg L (4) b&b | Provincialeweg L (4) b&b | Limmen | 52.5543 | 4.6906 | 2021-09-28 12:37
Minigemaal | MG | Gemeente Castricum | Provincialeweg U (2) Uitgeest | Provincialeweg U (2) Uitgeest | Uitgeest | 52.5451 | 4.6946 | 2020-07-20 11:24
Minigemaal | MG | Gemeente Castricum | Rijksweg (1) | Rijksweg (1) | Limmen | 52.5638 | 4.6874 | 2021-09-28 12:57
Minigemaal | MG | Gemeente Castricum | Roemersdijk (2) | Roemersdijk (2) | Akersloot | 52.5657 | 4.7346 | 2020-04-02 12:14
Minigemaal | MG | Gemeente Castricum | Schulpstet (afvalbdp) | Schulpstet (afvalbdp) | Castricum | 52.5609 | 4.6645 | 2020-07-17 07:22
Minigemaal | MG | Gemeente Castricum | Scoutingpad (3) - 5 - 1 | Scoutingpad (3) - 5 - 1 | Castricum | 52.5505 | 4.6476 | 2020-07-16 10:10
Minigemaal | MG | Gemeente Castricum | Sluisweg (2) | Sluisweg (2) | Akersloot |  |  | 2019-05-28 08:42
Minigemaal | MG | Gemeente Castricum | Sluisweg (3) - 5 | Sluisweg (3) - 5 | Akersloot |  |  | 2019-05-28 08:42
Minigemaal | MG | Gemeente Castricum | Sluisweg (9) | Sluisweg (9) | Akersloot |  |  | 2019-05-28 08:42
Minigemaal | MG | Gemeente Castricum | Starnmeerdijk (1 pontwachters woning) - 3 | Starnmeerdijk (1 pontwachters woning) - 3 | Woude | 52.5466 | 4.7783 | 2021-10-08 06:47
Minigemaal | MG | Gemeente Castricum | Startingerweg (37) - 48 | Startingerweg (37) - 48 | Akersloot |  |  | 2019-05-28 08:43
Minigemaal | MG | Gemeente Castricum | Startingerweg (39) - 41 | Startingerweg (39) - 41 | Akersloot | 52.5545 | 4.7237 | 2021-08-13 07:15
Minigemaal | MG | Gemeente Castricum | Startingerweg (43a) | Startingerweg (43a) | Akersloot |  |  | 2019-05-28 08:43
Minigemaal | MG | Gemeente Castricum | Startingerweg (45) | Startingerweg (45) | Akersloot |  |  | 2019-05-28 08:43
Minigemaal | MG | Gemeente Castricum | Stierop (1) | Stierop (1) | Woude | 52.5354 | 4.7764 | 2021-10-05 08:14
Minigemaal | MG | Gemeente Castricum | Stierop (4) | Stierop (4) | Woude | 52.535 | 4.7693 | 2021-10-05 08:26
Minigemaal | MG | Gemeente Castricum | Stierop (5) | Stierop (5) | Woude | 52.5354 | 4.7681 | 2021-10-05 09:01
Minigemaal | MG | Gemeente Castricum | Strand (EHBO) afgang rechts ca. 25 mtr | Strand (EHBO) afgang rechts ca. 25 mtr bsturing hangt binnen | Castricum | 52.5566 | 4.6064 | 2022-10-10 12:48
Minigemaal | MG | Gemeente Castricum | Tuin van Kapitein rommel | Tuin van Kapitein rommel | Castricum |  |  | 2020-01-23 12:27
Minigemaal | MG | Gemeente Castricum | Uitgeesterweg (21) - 19 | Uitgeesterweg (21) - 19 | Limmen | 52.5598 | 4.6946 | 2021-09-30 12:29
Minigemaal | MG | Gemeente Castricum | Uitgeesterweg (27 naast gelegen perceel) | Uitgeesterweg (27 naast gelegen perceel) | Limmen | 52.5593 | 4.6953 | 2021-09-30 13:32
Minigemaal | MG | Gemeente Castricum | Uitgeesterweg (01a) - 3 - 2 | Uitgeesterweg (01a) - 3 - 2 | Limmen | 52.5619 | 4.6915 | 2020-10-14 13:48
Minigemaal | MG | Gemeente Castricum | Uitgeesterweg (05) | Uitgeesterweg (05) | Limmen | 52.5614 | 4.6923 | 2021-09-30 07:05
Minigemaal | MG | Gemeente Castricum | Uitgeesterweg (06) | Uitgeesterweg (06) | Limmen | 52.559 | 4.6952 | 2021-09-30 09:56
Minigemaal | MG | Gemeente Castricum | Uitgeesterweg (07) | Uitgeesterweg (07) | Limmen | 52.5612 | 4.6928 | 2020-04-24 14:03
Minigemaal | MG | Gemeente Castricum | Uitgeesterweg (08) -10 -31 | Uitgeesterweg (08) -10 -31 | Limmen | 52.5588 | 4.6961 | 2021-10-01 09:02
Minigemaal | MG | Gemeente Castricum | Uitgeesterweg (09) - 11 - 13 - 15 - 17 - 4 | Uitgeesterweg (09) - 11 - 13 - 15 - 17 - 4 | Limmen | 52.5606 | 4.6939 | 2020-02-20 13:25
Minigemaal | MG | Gemeente Castricum | Uitgeesterweg (16) - 14a -18 -37 | Uitgeesterweg (16) - 14a -18 -37 | Limmen | 52.5538 | 4.702 | 2019-07-10 13:39
Minigemaal | MG | Gemeente Castricum | Uitgeesterweg (23) | Uitgeesterweg (23) | Limmen | 52.5596 | 4.6949 | 2021-09-30 13:04
Minigemaal | MG | Gemeente Castricum | Verlengde Roemersdijk (4) Scouting | Verlengde Roemersdijk (4) Scouting | Akersloot |  |  | 2019-05-28 08:46
Minigemaal | MG | Gemeente Castricum | Verlengde Roemersdijk (6) Boerderij | Verlengde Roemersdijk (6) Boerderij | Akersloot |  |  | 2019-05-28 08:46
Minigemaal | MG | Gemeente Castricum | Voetbal Noord-end | Voetbal Noord-end | Castricum | 52.5521 | 4.6893 | 2020-07-17 10:43
Minigemaal | MG | Gemeente Castricum | Waterzijde (15) | Waterzijde (15) | Akersloot | 52.5627 | 4.7278 | 2019-05-28 08:46
Minigemaal | MG | Gemeente Castricum | Westerweg A (33) - 33a - 31c | Westerweg A (33) - 33a - 31c | Akersloot | 52.5595 | 4.7245 | 2020-02-07 13:46
Minigemaal | MG | Gemeente Castricum | Westerweg A (35) | Westerweg A (35) | Akersloot |  |  | 2019-05-28 08:47
Minigemaal | MG | Gemeente Castricum | Westerweg A (36) - 34 - 37 | Westerweg A (36) - 34 - 37 | Akersloot | 52.5576 | 4.7223 | 2021-03-17 14:28
Minigemaal | MG | Gemeente Castricum | Westerweg L (176) | Westerweg L (176) | Limmen | 52.5835 | 4.6836 | 2021-10-04 11:34
Minigemaal | MG | Gemeente Castricum | Westerweg L (37a) - 39 - 37 - 168 | Westerweg L (37a) - 39 - 37 - 168 | Limmen | 52.5793 | 4.6814 | 2021-10-04 07:33
Minigemaal | MG | Gemeente Castricum | Woude (23b) | Woude (23b) | Woude | 52.5455 | 4.7727 | 2020-01-14 11:19
Minigemaal | MG | Gemeente Castricum | Woude (04) put in het rietveld | Woude (04) put in het rietveld | Woude | 52.5488 | 4.7776 | 2021-10-12 11:28
Minigemaal | MG | Gemeente Castricum | Woude (04) put langs pad - helft camping | Woude (04) put langs pad - helft camping | Woude | 52.5488 | 4.7776 | 2021-10-12 12:29
Minigemaal | MG | Gemeente Castricum | Woude (05 AH1) - alles uit 4 | Woude (05 AH1) - alles uit 4 | Woude | 52.5477 | 4.7769 | 2021-10-12 10:23
Minigemaal | MG | Gemeente Castricum | Woude (05 VH) | Woude (05 VH) | Woude | 52.5475 | 4.7767 | 2021-04-22 10:56
Minigemaal | MG | Gemeente Castricum | Woude (06) - 7 | Woude (06) - 7 | Woude | 52.5472 | 4.7767 | 2019-05-28 08:49
Minigemaal | MG | Gemeente Castricum | Woude (11) - 12a | Woude (11) - 12a | Woude | 52.5471 | 4.7759 | 2021-01-04 14:09
Minigemaal | MG | Gemeente Castricum | Woude (13) - 12 | Woude (13) - 12 | Woude | 52.5471 | 4.7754 | 2020-08-21 12:01
Minigemaal | MG | Gemeente Castricum | Woude (15) - 14 | Woude (15) - 14 | Woude | 52.5472 | 4.7749 | 2020-04-15 14:04
Minigemaal | MG | Gemeente Castricum | Woude (18) - 17 | Woude (18) - 17 | Woude | 52.5472 | 4.7743 | 2021-10-07 12:08
Minigemaal | MG | Gemeente Castricum | Woude (20) - 19 - 20a | Woude (20) - 19 - 20a | Woude | 52.5472 | 4.7733 | 2021-04-22 14:05
Minigemaal | MG | Gemeente Castricum | Woude (21) - 21a | Woude (21) - 21a | Woude | 52.547 | 4.7733 | 2021-04-23 09:48
Minigemaal | MG | Gemeente Castricum | Woude (21c) - 21b | Woude (21c) - 21b | Woude | 52.5466 | 4.7729 | 2021-04-23 10:06
Minigemaal | MG | Gemeente Castricum | Woude (24a) - 24 - 24b - 23a | Woude (24a) - 24 - 24b - 23a | Woude | 52.5453 | 4.7726 | 2020-11-24 07:55
Minigemaal | MG | Gemeente Castricum | Woude (25) - 23 - 22 | Woude (25) - 23 - 22 | Woude | 52.5458 | 4.7727 | 2021-04-26 07:23
Minigemaal | MG | Gemeente Castricum | Woude (27) | Woude (27) | Woude | 52.5463 | 4.7732 | 2021-04-26 07:28
Minigemaal | MG | Gemeente Castricum | Woude (28) | Woude (28) | Woude | 52.5469 | 4.7737 | 2021-04-26 07:33
Minigemaal | MG | Gemeente Castricum | Woude (31) | Woude (31) | Woude | 52.5467 | 4.7762 | 2020-05-12 13:19
Minigemaal | MG | Gemeente Castricum | Woude (32) - 33 | Woude (32) - 33 | Woude | 52.5466 | 4.7765 | 2021-01-07 17:09
Minigemaal | MG | Gemeente Castricum | Woude (34) | Woude 34 | de Woude | 52.546 | 4.7768 | 2020-01-24 07:32
Minigemaal | MG | Gemeente Castricum | Woude (35B) -35a - 35 | Woude (35B) -35a - 35 | Woude | 52.5465 | 4.7764 | 2019-05-28 08:55
Minigemaal | MG | Gemeente Castricum | Woude (36c) -36d | Woude 36c | de Woude | 52.5431 | 4.7766 | 2020-01-24 07:33
Minigemaal | MG | Gemeente Castricum | Zanddijk (2) - 4 | Zanddijk (2) - 4 | Bakkum | 52.583 | 4.6725 | 2020-07-20 10:17
Minigemaal | MG | Gemeente Castricum | Zanderijweg (9) - 10 | Zanderijweg (9) - 10 | Castricum | 52.5512 | 4.6563 | 2020-06-19 06:29
Minigemaal | MG | Gemeente Castricum | Zeeweg (02) camping | Zeeweg (02) | Limmen | 52.5634 | 4.6746 | 2021-09-28 09:05
Minigemaal | MG | Gemeente Castricum | Zeeweg (04) - 6 sportpark Duinloper | Zeeweg 4 | Castricum | 52.5621 | 4.6425 | 2020-07-13 09:13
Minigemaal | MG | Gemeente Castricum | Zeeweg (25) | Zeeweg (25) | Castricum | 52.5623 | 4.6503 | 2020-07-13 10:06
Minigemaal | MG | Gemeente Castricum | Zuiderdijkje (3) - 5 - 1 | Zuiderdijkje (3) - 5 - 1 | Bakkum | 52.5862 | 4.6658 | 2020-07-22 11:54
Minigemaal | MG | Gemeente Castricum | Zuidlaan (2) - 3 - 1 | Zuidlaan (2) - 3 - 1 | Woude | 52.5465 | 4.7752 | 2021-10-05 13:35
Minigemaal | MG | Gemeente Castricum | Zuidlaan (4) - 5 | Zuidlaan (4) - 5 | Woude | 52.5464 | 4.7762 | 2021-10-05 12:58
Minigemaal | MG | Gemeente Castricum | Zuidlaan (7) - 6 | Zuidlaan (7) - 6 | Woude | 52.5469 | 4.7743 | 2021-10-06 09:27
Minigemaal | MG | Gemeente Heiloo | 131-P55 Bayershoffweg 61 | Bayershoffweg 61 | Heiloo | 52.6104 | 4.6959 | 2020-02-12 12:44
Minigemaal | MG | Gemeente Heiloo | 160-P14 Oosterzijweg 120 | Oosterzijweg 120 | Heiloo | 52.5868 | 4.7062 | 2020-02-12 08:43
Minigemaal | MG | Gemeente Heiloo | 160-P16 Oosterzijweg 51/53 | Oosterzijweg 51/53 | Heiloo | 52.5859 | 4.7047 | 2020-02-12 08:43
Minigemaal | MG | Gemeente Heiloo | 160-P17 Hoogelaan 4 (1P) | Hoogelaan 4 | Heiloo | 52.5857 | 4.7039 | 2020-02-12 13:00
Minigemaal | MG | Gemeente Heiloo | 160-P18 Oosterzijweg 124 | Oosterzijweg 124 | Heiloo | 52.5855 | 4.7058 | 2020-02-12 08:43
Minigemaal | MG | Gemeente Heiloo | 160-P19 Oosterzijweg 75 | Oosterzijweg 75 | Heiloo | 52.5847 | 4.7043 | 2020-05-29 08:07
Minigemaal | MG | Gemeente Heiloo | 160-P20 Oosterzijweg 130 | Oosterzijweg 130 | Heiloo | 52.584 | 4.7058 | 2020-02-12 08:46
Minigemaal | MG | Gemeente Heiloo | 160-P21 Oosterzijweg 77 | Oosterzijweg 77 | Heiloo | 52.5844 | 4.7042 | 2021-11-16 14:28
Minigemaal | MG | Gemeente Heiloo | 160-P22 Lagelaan 6 (1P) | Lagelaan 6 | Heiloo | 52.5829 | 4.7061 | 2020-02-12 13:00
Minigemaal | MG | Gemeente Heiloo | 160-P23 Oosterzijweg 49 | Oosterzijweg 49 | Heiloo | 52.5863 | 4.7048 | 2020-02-12 12:31
Minigemaal | MG | Gemeente Heiloo | 160-P24 Lagelaan 5 | Lagelaan 5 | Heiloo | 52.5821 | 4.7099 | 2020-02-12 07:47
Minigemaal | MG | Gemeente Heiloo | 160-P33 Oosterzijweg 122 | Oosterzijweg 122 | Heiloo | 52.5864 | 4.705 | 2020-02-12 12:32
Minigemaal | MG | Gemeente Heiloo | 160-P51 Het Maalwater 9a | Het Maalwater 9a | Heiloo | 52.6152 | 4.6955 | 2020-02-12 12:50
Minigemaal | MG | Gemeente Heiloo | 160-P52 Het Maalwater 9b | Het Maalwater 9b | Heiloo | 52.6155 | 4.695 | 2020-02-12 12:59
Minigemaal | MG | Gemeente Heiloo | 162-P27 Vennewatersweg 24 (huis) | Vennewatersweg 24 | Heiloo | 52.595 | 4.6772 | 2020-02-12 12:55
Minigemaal | MG | Gemeente Heiloo | 163-P25 Vennewatersweg nabij 25 | Vennewatersweg nabij 25 | Heiloo | 52.5955 | 4.6766 | 2020-02-12 12:51
Minigemaal | MG | Gemeente Heiloo | 163-P26 Vennewatersweg 24 (schuur) | Vennewatersweg 24 | Heiloo | 52.5946 | 4.6762 | 2020-02-12 12:54
Minigemaal | MG | Gemeente Heiloo | 163-P28 Vennewatersweg 22 | Vennewatersweg 22 | Heiloo | 52.5948 | 4.6777 | 2020-02-12 12:56
Minigemaal | MG | Gemeente Heiloo | 163-P29 Vennewatersweg 18 | Vennewatersweg 18 | Heiloo | 52.5942 | 4.6796 | 2020-02-12 12:57
Minigemaal | MG | Gemeente Heiloo | 163-P30 Vennewatersweg 16 | Vennewatersweg 16 | Heiloo | 52.5937 | 4.6814 | 2020-02-12 12:57
Minigemaal | MG | Gemeente Heiloo | 163-P31 Vennewatersweg 14 | Vennewatersweg 14 | Heiloo | 52.5935 | 4.6823 | 2020-02-12 12:57
Minigemaal | MG | Gemeente Heiloo | 163-P34 Vennewatersweg 10 | Vennewatersweg 10 | Heiloo | 52.5931 | 4.6837 | 2020-02-12 12:58
Minigemaal | MG | Gemeente Heiloo | 164-P32 Lijnbaan 5-7 | Lijnbaan 5-7 | Heiloo | 52.5881 | 4.6839 | 2022-09-20 16:37
Minigemaal | MG | Gemeente Heiloo | 164-P35 Lijnbaan 1 | Lijnbaan 1 | Heiloo | 52.5911 | 4.6844 | 2020-02-12 12:37
Minigemaal | MG | Gemeente Heiloo | 165-P13 Kennemerstraatweg 242a | Kennemerstraatweg 242a | Heiloo | 52.6149 | 4.7278 | 2023-02-15 10:34
Minigemaal | MG | Gemeente Heiloo | 167-P05 Het Maalwater (HSV voetbalvereniging) | Het Maalwater 4 | Heiloo | 52.6103 | 4.7013 | 2020-02-12 12:51
Minigemaal | MG | Gemeente Heiloo | 167-P06 Het Maalwater 16 | Het Maalwater 16 | Heiloo | 52.6176 | 4.6919 | 2020-02-12 12:46
Minigemaal | MG | Gemeente Heiloo | 167-P07 Het Maalwater 14 | Het Maalwater 14 | Heiloo | 52.617 | 4.6927 | 2020-02-12 12:47
Minigemaal | MG | Gemeente Heiloo | 167-P08 Het Maalwater 13 LON 7 (1P) | Het Maalwater 13 | Heiloo | 52.6166 | 4.6935 | 2020-02-12 13:01
Minigemaal | MG | Gemeente Heiloo | 167-P10 Het Maalwater 7b LON 3 | Het Maalwater 7b | Heiloo | 52.6145 | 4.6963 | 2020-02-12 12:44
Minigemaal | MG | Gemeente Heiloo | 167-P11 Het Maalwater 7a LON 2 | Het Maalwater 7a | Heiloo | 52.6143 | 4.6967 | 2020-02-12 12:45
Minigemaal | MG | Gemeente Heiloo | 167-P12 Het Maalwater 7 LON 1 | Het Maalwater 7 | Heiloo | 52.614 | 4.6969 | 2020-02-12 12:45
Minigemaal | MG | Gemeente Heiloo | 167-P53 Het Maalwater 16 (schuur) | Het Maalwater 16 | Heiloo | 52.6172 | 4.692 | 2020-02-12 12:46
Minigemaal | MG | Gemeente Heiloo | 168-P01 Laan van Zeeman 16 | Laan van Zeeman 16 | Heiloo | 52.606 | 4.7218 | 2021-10-18 13:24
Minigemaal | MG | Gemeente Heiloo | 170-P40 Kennemerstraatweg 278 (Nijenburg) (1P) | Kennemerstraatweg 278 | Heiloo | 52.6099 | 4.7229 | 2020-02-12 13:01
Minigemaal | MG | Gemeente Heiloo | 171-P37 Kennemerstraatweg 666 | Kennemerstraatweg 666 | Heiloo | 52.5856 | 4.7012 | 2020-06-23 11:01
Minigemaal | MG | Gemeente Heiloo | 171-P38 Kennemerstraatweg 407 | Kennemerstraatweg 407 | Heiloo | 52.5875 | 4.7019 | 2020-02-12 12:40
Minigemaal | MG | Gemeente Heiloo | 171-P39 Kennemerstraatweg 419 (Doorvoerpomp) (1P) | Kennemerstraatweg 419 | Heiloo | 52.5866 | 4.7015 | 2021-04-02 07:12
Minigemaal | MG | Gemeente Heiloo | 172-P01 Kanaalweg 13 | Kanaalweg 13 | Heiloo | 52.5936 | 4.7252 | 2020-06-15 13:58
Minigemaal | MG | Gemeente Heiloo | 172-P02 Kanaalweg 13a (1P) | Kanaalweg 13a | Heiloo | 52.593 | 4.7254 | 2020-02-12 13:02
Minigemaal | MG | Gemeente Heiloo | 172-P03 Kanaalweg 74 LON 03 | Kanaalweg 74 | Heiloo | 52.5926 | 4.7312 | 2020-02-12 12:41
Minigemaal | MG | Gemeente Heiloo | 172-P04 Kanaalweg 17 LON 4 | Kanaalweg 17 | Heiloo | 52.5918 | 4.7319 | 2020-02-12 12:41
Minigemaal | MG | Gemeente Heiloo | 174-P45 Stetlaan 1 (Boswachter) | Stetlaan 1 | Heiloo | 52.6142 | 4.7084 | 2020-02-12 12:42
Minigemaal | MG | Gemeente Heiloo | 175-P46 Belieslaan 18 (Stetlaan Boerderij) | Belieslaan 18 | Heiloo | 52.612 | 4.7082 | 2020-02-12 12:43
Minigemaal | MG | Gemeente Heiloo | 176-P47 Westerweg 53 (Tuincentrum Meijer) | Westerweg 53 | Heiloo | 52.6157 | 4.718 | 2020-02-12 08:22
Minigemaal | MG | Gemeente Heiloo | 178-P02 Oostersingel 4 | Oostersingel 4 (en 2) | Heiloo | 52.5872 | 4.715 | 2022-04-05 08:19
Minigemaal | MG | Gemeente Heiloo | 179-P42 Het Zevenhuizen (De Boscrossers) | Sportpark 't Vennewater | Heiloo | 52.596 | 4.6833 | 2022-06-29 10:25
Minigemaal | MG | Gemeente Heiloo | 180-P52 Westerweg 49a | Westerweg 49a | Heiloo | 52.617 | 4.7185 | 2020-02-12 08:36
Minigemaal | MG | Gemeente Heiloo | DR163 Vennewatersweg 21 (1P) | Vennewatersweg 21 | Heiloo | 52.5925 | 4.6866 | 2020-02-12 13:05
Minigemaal | MG | Gemeente Heiloo | DR165 Vennewatersweg 4 (1P) | Vennewatersweg 4 | Heiloo | 52.5915 | 4.6883 | 2020-02-12 13:06
Minigemaal | MG | Gemeente Heiloo | Het Maalwater 2 (sporthal) | Het Maalwater 2 | Heiloo | 52.6109 | 4.7022 | 2020-02-12 12:58
Minigemaal | MG | Gemeente Heiloo | Het Vennewater (beregeningspomp) | Het Zevenhuizen (parkeerterrein sportcomplex) | Heiloo | 52.5964 | 4.686 | 2020-06-16 08:18
Minigemaal | MG | Gemeente Uitgeest | Assum 16A (nu 13c) | Assum 16A (13c) | Uitgeest | 52.5133 | 4.7012 | 2020-11-20 08:32
Minigemaal | MG | Gemeente Uitgeest | Assum 16B | Assum 16B | Uitgeest | 52.5133 | 4.7012 | 2020-11-20 08:32
Minigemaal | MG | Gemeente Uitgeest | Assum 17 | Assum 17 | Uitgeest | 52.5135 | 4.7019 | 2020-11-20 08:31
Minigemaal | MG | Gemeente Uitgeest | Assum 21 | Assum 21 | Uitgeest | 52.5131 | 4.7022 | 2020-11-20 08:30
Minigemaal | MG | Gemeente Uitgeest | Assum 22 | Assum 22 | Uitgeest | 52.5131 | 4.702 | 2020-11-20 08:30
Minigemaal | MG | Gemeente Uitgeest | Assum 24 | Assum 24 | Uitgeest | 52.5124 | 4.7024 | 2020-11-20 08:30
Minigemaal | MG | Gemeente Uitgeest | Assum 25A | Assum 25A | Uitgeest | 52.5122 | 4.7028 | 2020-12-08 08:03
Minigemaal | MG | Gemeente Uitgeest | Assum 6 | Assum 6 | Uitgeest | 52.5141 | 4.6998 | 2020-11-20 08:32
Minigemaal | MG | Gemeente Uitgeest | Assum 9 | Assum 9 | Uitgeest | 52.5137 | 4.7009 | 2020-11-20 08:32
Minigemaal | MG | Gemeente Uitgeest | Broekpolderweg 1 | Broekpolderweg 1 | Uitgeest | 52.5258 | 4.723 | 2019-07-03 10:33
Minigemaal | MG | Gemeente Uitgeest | Geesterweg 12 (noorderlijk) | Geesterweg 12 (Herberg De 3sprong) | Uitgeest | 52.537 | 4.7152 | 2023-03-13 14:18
Minigemaal | MG | Gemeente Uitgeest | Geesterweg 14-16 (Berko Transport) | Geesterweg 14-16 (Berko Transport) | Uitgeest | 52.5366 | 4.7156 | 2019-07-03 10:30
Minigemaal | MG | Gemeente Uitgeest | Geesterweg 18 | Geesterweg 18 | Uitgeest | 52.536 | 4.7146 | 2019-07-03 10:30
Minigemaal | MG | Gemeente Uitgeest | Geesterweg 24 | Geesterweg 24 | Uitgeest | 52.5356 | 4.7155 | 2019-07-03 10:30
Minigemaal | MG | Gemeente Uitgeest | Geesterweg 2A | Geesterweg 2A | Uitgeest | 52.538 | 4.7158 | 2019-07-03 10:30
Minigemaal | MG | Gemeente Uitgeest | Geesterweg 4 | Geesterweg 4 | Uitgeest | 52.5388 | 4.7164 | 2019-07-03 10:30
Minigemaal | MG | Gemeente Uitgeest | Kuiperspad 7 | Kuiperspad 7 | Uitgeest | 52.5261 | 4.7139 | 2020-01-24 10:04
Minigemaal | MG | Gemeente Uitgeest | Lagendijk 12 | Lagendijk 12 | Uitgeest | 52.5261 | 4.7359 | 2020-07-28 13:08
Minigemaal | MG | Gemeente Uitgeest | Lagendijk 21 | Lagendijk 21 | Uitgeest | 52.5276 | 4.7266 | 2020-07-29 09:24
Minigemaal | MG | Gemeente Uitgeest | Lagendijk 25A (Jachthaven) | Lagendijk 25A (Jachthaven) | Uitgeest | 52.526 | 4.7341 | 2019-07-03 10:28
Minigemaal | MG | Gemeente Uitgeest | Lagendijk 31 op het terein van de Buren | Lagendijk 31 | Uitgeest | 52.5273 | 4.7272 | 2020-07-29 09:19
Minigemaal | MG | Gemeente Uitgeest | Lagendijk 45 (Camping de Swaenebloem | Lagendijk 45 | Uitgeest | 52.526 | 4.7404 | 2020-06-23 11:24
Minigemaal | MG | Gemeente Uitgeest | Lagendijk 8A | Lagendijk 8A | Uitgeest | 52.526 | 4.7292 | 2019-07-03 10:30
Minigemaal | MG | Gemeente Uitgeest | MG Weeg 3 | Weeg 3 | Uitgeest | 52.5154 | 4.6988 | 2019-08-28 15:09
Minigemaal | MG | Gemeente Uitgeest | MG Weeg 4a | Weeg 4a | Uitgeest | 52.5156 | 4.6986 | 2019-08-28 15:09
Minigemaal | MG | Gemeente Uitgeest | MG Weeg 5A | Weeg 5A | Uitgeest | 52.5157 | 4.6981 | 2019-08-28 14:49
Minigemaal | MG | Gemeente Uitgeest | MG Weeg 7 (6A) | Weeg 7 (6A) | Uitgeest | 52.5157 | 4.6982 | 2019-08-28 14:49
Minigemaal | MG | Gemeente Uitgeest | Schevelstraat/Middelweg | Middelweg 2 | Uitgeest | 52.5293 | 4.7143 | 2022-04-06 12:37
Minigemaal | MG | Gemeente Uitgeest | Sluisbuurt 9 | Sluisbuurt 9 | Uitgeest | 52.5281 | 4.7185 | 2019-07-03 10:32
Minigemaal | MG | Gemeente Uitgeest | Tolweg 2 | Tolweg 2 | Uitgeest | 52.5148 | 4.6993 | 2019-07-03 10:31
Minigemaal | MG | Gemeente Uitgeest | Tolweg 3 | Tolweg 3 | Uitgeest | 52.5149 | 4.6989 | 2021-10-20 12:41
Minigemaal | MG | Gemeente Uitgeest | Tolweg 4 | Tolweg 4 | Uitgeest | 52.5146 | 4.699 | 2019-07-03 10:31
Minigemaal | MG | Gemeente Uitgeest | Tolweg 9 | Tolweg 9 | Uitgeest | 52.5142 | 4.698 | 2020-01-24 10:05
Minigemaal | MG | Gemeente Uitgeest | Uitgeesterweg 13 | Uitgeesterweg 13 | Uitgeest | 52.5451 | 4.7075 | 2021-10-18 11:04
Minigemaal | MG | Gemeente Uitgeest | Uitgeesterweg 27B (zuidelijk) pp 08 | Uitgeesterweg 27B (zuidelijk) | Uitgeest | 52.5413 | 4.7088 | 2021-10-18 09:24
Minigemaal | MG | Gemeente Uitgeest | Uitgeesterweg 29 | Uitgeesterweg 29 | Uitgeest | 52.5391 | 4.7103 | 2019-07-03 10:29
Minigemaal | MG | Gemeente Uitgeest | Uitgeesterweg 31 (noorderlijk) | Uitgeesterweg 31 (noorderlijk) | Uitgeest | 52.538 | 4.7115 | 2019-07-03 10:29
Minigemaal | MG | Gemeente Uitgeest | Uitgeesterweg 33 | Uitgeesterweg 33 | Uitgeest | 52.5376 | 4.7123 | 2019-07-03 10:29
Minigemaal | MG | Gemeente Uitgeest | Uitgeesterweg 35 | Uitgeesterweg 35 | Uitgeest | 52.5372 | 4.7144 | 2021-10-19 11:56
Minigemaal | MG | Gemeente Uitgeest | Uitgeesterweg t.o. 27 | Uitgeesterweg t.o. 27 | Uitgeest | 52.5425 | 4.7077 | 2019-07-03 10:29
Minigemaal | MG | Gemeente Uitgeest | Weeg 8 | Weeg 8 | Uitgeest | 52.5161 | 4.6974 | 2019-07-03 10:31
Minigemaal met centrale voedingkast | CVKMG | Gemeente Bergen | MG 1201 Oude Heereweg 12 | Oude Heereweg 12 (10 t/m 16) | Schoorl (Camperduin) | 52.7238 | 4.6568 | 2020-02-11 09:39
Minigemaal met centrale voedingkast | CVKMG | Gemeente Bergen | MG 1401 Hargergat 3 | Hargergat 3 | Schoorl (Groet) | 52.7226 | 4.6574 | 2020-02-11 09:41
Minigemaal met centrale voedingkast | CVKMG | Gemeente Bergen | MG 1501 Hargerweg 2 (4b t/m 4f) | Hargerweg 2 | Schoorl | 52.7253 | 4.6644 | 2023-01-31 09:12
Minigemaal met centrale voedingkast | CVKMG | Gemeente Bergen | MG 1701 Heereweg 204 | Heereweg 204 | Schoorl (Groet) | 52.7177 | 4.6754 | 2020-04-17 11:24
Minigemaal met centrale voedingkast | CVKMG | Gemeente Bergen | MG 1801 Regbertslaan 3 | Regbertslaan 3 | Schoorl (Catrijp) | 52.716 | 4.6782 | 2020-05-13 12:11
Minigemaal met centrale voedingkast | CVKMG | Gemeente Bergen | MG 1901 Smeerlaan 7 | Smeerlaan 7 | Schoorl (Catrijp) | 52.7139 | 4.6871 | 2020-02-24 14:53
Minigemaal met centrale voedingkast | CVKMG | Gemeente Bergen | MG 2201 Duinvoetweg (Roode L.) | Duinvoetweg (Roode L.) | Schoorl | 52.7011 | 4.6928 | 2020-02-11 09:43
Minigemaal met centrale voedingkast | CVKMG | Gemeente Bergen | MG 2301 Molenweg 8 | Molenweg 8 | Schoorl | 52.7045 | 4.6985 | 2021-03-12 09:32
Minigemaal met centrale voedingkast | CVKMG | Gemeente Bergen | MG 2501 Dennenlaantje 3 | Dennenlaantje 3 | Schoorl | 52.706 | 4.6977 | 2021-03-12 09:45
Minigemaal met centrale voedingkast | CVKMG | Gemeente Bergen | MG 2804 Rijksweg 31 | Rijksweg 31 | Schoorl | 52.7045 | 4.7163 | 2020-03-30 10:21
Minigemaal met centrale voedingkast | CVKMG | Gemeente Bergen | MG 3001 Omloop 21 | Omloop 21 | Schoorl (Aagtdorp) | 52.6967 | 4.7053 | 2021-03-12 12:14
Minigemaal met centrale voedingkast | CVKMG | Gemeente Bergen | MG 3301 Zuidlaan 69 | Zuidlaan 69 | Bergen | 52.6798 | 4.7026 | 2020-02-11 10:36
Minigemaal met centrale voedingkast | CVKMG | Gemeente Bergen | MG 3507 Kerkedijk 154 | Kerkedijk 154 | Bergen | 52.6736 | 4.7215 | 2020-02-11 10:40
Minigemaal met centrale voedingkast | CVKMG | Gemeente Bergen | MG 3516 Schapenlaan 6S | Schapenlaan 6S | Bergen | 52.6735 | 4.7251 | 2020-02-11 10:52
Minigemaal met centrale voedingkast | CVKMG | Gemeente Bergen | MG 3608 Kogendijk 93-95 | Kogendijk 93-95 | Bergen | 52.664 | 4.7276 | 2021-03-18 09:38
Minigemaal met centrale voedingkast | CVKMG | Gemeente Bergen | MG 3903 Groeneweg 5 (Berdos) | Groeneweg 5 (3 en 5) | Bergen | 52.6576 | 4.6959 | 2020-02-11 12:29
Minigemaal met centrale voedingkast | CVKMG | Gemeente Bergen | MG 3904 Groeneweg 10 (MOB) | Groeneweg 10 (MOB) | Bergen (Zuid) | 52.6537 | 4.6946 | 2021-09-29 11:19
Minigemaal met centrale voedingkast | CVKMG | Gemeente Bergen | MG 3909 Groeneweg 40 | Groeneweg 40 | Bergen | 52.6476 | 4.7132 | 2020-02-11 12:40
Minigemaal met centrale voedingkast | CVKMG | Gemeente Bergen | MG 3916 Groenehof 2 | Groenehof 2 | Bergen (Zuid) | 52.6517 | 4.7004 | 2021-03-16 08:35
Minigemaal met centrale voedingkast | CVKMG | Gemeente Bergen | MG 3919 Groeneweg 40B | Groeneweg 40B | Bergen | 52.6475 | 4.7136 | 2021-03-16 08:51
Minigemaal met centrale voedingkast | CVKMG | Gemeente Bergen | MG 3921 Nesdijk 18 | Minigemaal Nesdijk 18 | Bergen (Zuid) | 52.6584 | 4.7059 | 2022-06-21 11:40
Minigemaal met centrale voedingkast | CVKMG | Gemeente Bergen | MG 4102 Voert 18a | Voert 18a | Bergen (Zuid) | 52.6615 | 4.6742 | 2020-02-11 11:03
Minigemaal met centrale voedingkast | CVKMG | Gemeente Bergen | MG 4104 Herenweg 39 | Herenweg 39 (31 t/m 45) | Bergen (Zuid) | 52.6595 | 4.6655 | 2020-02-11 11:04
Minigemaal met centrale voedingkast | CVKMG | Gemeente Bergen | MG 4106 Herenweg 55 (moeder) | Herenweg 55 (53 t/m 65) | Bergen (Zuid) | 52.6518 | 4.6649 | 2020-02-11 11:06
Minigemaal met centrale voedingkast | CVKMG | Gemeente Bergen | MG 4108 Herenweg 71 | Herenweg 71 (71 en 73) | Bergen (Zuid) | 52.6474 | 4.6618 | 2020-02-11 11:07
Minigemaal met centrale voedingkast | CVKMG | Gemeente Bergen | MG 4110 Herenweg 95 | Herenweg 95 (91 t/m 99, 301, 50 en 52 en Banweg 1) | Bergen (Zuid) | 52.6427 | 4.6589 | 2020-02-11 11:07
Minigemaal met centrale voedingkast | CVKMG | Gemeente Bergen | MG 4113 Banweg 5A (In Ontwikkeling) | Banweg 5A | Egmond ad Hoef | 52.6413 | 4.6614 | 2023-04-06 11:08
Minigemaal met centrale voedingkast | CVKMG | Gemeente Bergen | MG 4117 Kleverlaan 5Z | Kleverlaan 5Z | Egmond ad Hoef | 52.6403 | 4.6622 | 2023-04-06 10:12
Minigemaal met centrale voedingkast | CVKMG | Gemeente Bergen | MG 4501 Delverspad 3 (3 woningen) | Delverspad 3 (1 t/m 3) | Egmond aan den Hoef | 52.6201 | 4.643 | 2021-03-15 10:05
Minigemaal met centrale voedingkast | CVKMG | Gemeente Bergen | MG 4601 Slotweg 27 (4 woningen) | Slotweg 27 (4 woningen) | Egmond aan den Hoef | 52.6219 | 4.6568 | 2021-03-15 10:10
Minigemaal met centrale voedingkast | CVKMG | Gemeente Bergen | MG 4802 Van Oldenborghweg 5 | Van Oldenborghweg 5 | Egmond aan den Hoef | 52.6177 | 4.6407 | 2020-02-11 14:27
Minigemaal met centrale voedingkast | CVKMG | Gemeente Bergen | MG 5102 Weg naar de Bleek 10 | Weg naar de Bleek 10 | Egmond (Rinnegom) | 52.6103 | 4.6394 | 2020-02-11 11:28
Minigemaal met centrale voedingkast | CVKMG | Gemeente Bergen | MG 5204 Herenweg 154a | Herenweg 154a (154 en 154 a t/m e) | Egmond (Rinnegom) | 52.6127 | 4.6493 | 2020-02-11 11:30
Minigemaal met centrale voedingkast | CVKMG | Gemeente Bergen | MG 5301 Brededijk 3 | Brededijk 3 | Egmond a/d Hoef (Zuid/Oost) | 52.6231 | 4.6677 | 2021-03-15 12:37
Minigemaal met centrale voedingkast | CVKMG | Gemeente Bergen | MG 5405 Zomerdijkje 20 | Zomerdijkje 20 | Egmond a/d Hoef (Zuid/Oost) | 52.6205 | 4.6801 | 2020-02-11 12:12
Minigemaal met centrale voedingkast | CVKMG | Gemeente Bergen | MG 5506 Rinnegommerlaan 17 | Rinnegommerlaan 17 | Egmond a/d Hoef (Zuid/Oost) | 52.6144 | 4.6766 | 2020-02-11 12:18
Minigemaal met centrale voedingkast | CVKMG | Gemeente Bergen | MG 5601 Hogeweg 6 | Hogeweg 6 | Egmond-Binnen | 52.5891 | 4.6581 | 2021-03-15 13:07
Minigemaal met centrale voedingkast | CVKMG | Gemeente Bergen | MG 6003 Mooyeveld 4A (moederkast) | Mooyeveld 4A | Egmond-Binnen | 52.5886 | 4.6478 | 2021-03-17 14:13
Minigemaal met centrale voedingkast | CVKMG | Gemeente Bergen | MG 6401 Smidstraat 6 | Smidstraat 6 | Egmond aan Zee | 52.6181 | 4.6223 | 2021-03-15 13:17
Minigemaal met centrale voedingkast | CVKMG | Gemeente Bergen | MG 6551 Parkweg 2 Parnassia | Parkweg 2 | Bergen aan Zee | 52.6594 | 4.6325 | 2021-03-15 13:21
Minigemaal met centrale voedingkast | CVKMG | Gemeente Bergen | MG 6602 Hoeverweg 3c (2 pomps) | Hoeverweg 3c | Egmond ad Hoef | 52.6266 | 4.6656 | 2020-03-30 11:24
Minigemaal met centrale voedingkast | CVKMG | Gemeente Bergen | MG HVP BEG1 Sluislaan t/o 17 | Sluislaan t.o. 17 | Bergen | 52.6633 | 4.6868 | 2022-12-19 12:36
Minigemaal met centrale voedingkast | CVKMG | Gemeente Bergen | RG BZPP4 Dal van Haasbroek | Dal van Haasbroek | Bergen aan Zee | 52.665 | 4.6319 | 2021-03-16 11:23
Minigemaal met centrale voedingkast | CVKMG | Gemeente Bergen | RG EB2301 Noordvelderweg 5 (1P - DWA) | Noordvelderweg 5 | Egmond Binnen | 52.6033 | 4.6595 | 2021-03-16 11:27
Minigemaal met centrale voedingkast | CVKMG | Gemeente Bergen | RG SA124 Duinweg 129 (1P - GMD) | Duinweg 129 | Schoorl (Aagtdorp) | 52.6864 | 4.7024 | 2021-03-16 13:46
Minigemaal met centrale voedingkast | CVKMG | Gemeente Bergen | RG SB232 Idenslaan 23 | Idenslaan 23 | Schoorl (Catrijp) | 52.7121 | 4.692 | 2021-05-25 07:55
Minigemaal met centrale voedingkast | CVKMG | Gemeente Castricum | Boekel (05) - 4 - 6 - 7a | Boekel (05) - 4 - 6 - 7a | Akersloot | 52.5746 | 4.7479 | 2020-01-24 08:34
Minigemaal met centrale voedingkast | CVKMG | Gemeente Castricum | Boekel (17) - 16 | Boekel (17) - 16 | Akersloot |  |  | 2020-01-24 08:37
Minigemaal met centrale voedingkast | CVKMG | Gemeente Castricum | Boekel (23) | Boekel (23) | Akersloot |  |  | 2020-01-24 08:38
Minigemaal met centrale voedingkast | CVKMG | Gemeente Castricum | Doodweg (10) - 5 | Doodweg (10) - 5 | Castricum | 52.5415 | 4.6722 | 2020-01-24 08:45
Minigemaal met centrale voedingkast | CVKMG | Gemeente Castricum | Duinweg (03a) - 3 | Duinweg (03a) - 3 | Bakkum | 52.5776 | 4.6606 | 2020-07-21 12:06
Minigemaal met centrale voedingkast | CVKMG | Gemeente Castricum | Duinweg (04) - 6 - 7 - 11 | Duinweg (04) - 6 - 7 - 11 | Bakkum | 52.5799 | 4.6656 | 2020-07-21 10:51
Minigemaal met centrale voedingkast | CVKMG | Gemeente Castricum | Geversweg (3) - 2 - 2a | Geversweg (3) - 2 - 2a | Castricum | 52.5486 | 4.654 | 2020-01-24 08:47
Minigemaal met centrale voedingkast | CVKMG | Gemeente Castricum | Heereweg (105) | Heereweg (105) | Bakkum | 52.5836 | 4.6554 | 2020-07-23 13:35
Minigemaal met centrale voedingkast | CVKMG | Gemeente Castricum | Hoogegeest (08) - 11 - 10 | Hoogegeest (08) - 11 - 10 | Akersloot | 52.5688 | 4.7365 | 2020-01-24 08:47
Minigemaal met centrale voedingkast | CVKMG | Gemeente Castricum | Hoogegeest (35) t.o. | Hoogegeest (35) t.o. | Akersloot | 52.5727 | 4.7405 | 2020-01-24 08:32
Minigemaal met centrale voedingkast | CVKMG | Gemeente Castricum | Hoogeweg (09a) - 9 - 7a - 11 - 10 | Hoogeweg (09a) - 9 - 7a - 11 - 10 | Bakkum | 52.5834 | 4.6621 | 2020-07-23 07:55
Minigemaal met centrale voedingkast | CVKMG | Gemeente Castricum | Jan Miessenlaan (1) - 3 | Jan Miessenlaan (1) - 3 | Bakkum | 52.5699 | 4.6591 | 2020-07-23 11:01
Minigemaal met centrale voedingkast | CVKMG | Gemeente Castricum | Startingerweg (52) - 43 | Startingerweg (52) - 43 | Akersloot |  |  | 2020-01-24 08:39
Minigemaal met centrale voedingkast | CVKMG | Gemeente Castricum | Stierop (3) - 5 | Stierop (3) - 5 | Woude | 52.5353 | 4.7704 | 2021-10-05 09:50
Minigemaal met centrale voedingkast | CVKMG | Gemeente Castricum | Uitgeesterweg (14) -14b - 12 - 35 | Uitgeesterweg (14) -14b - 12 - 35 | Limmen | 52.5548 | 4.7018 | 2022-02-08 12:27
Minigemaal met centrale voedingkast | CVKMG | Gemeente Castricum | Westerweg A (32) | Westerweg A (32) | Akersloot | 52.5585 | 4.7231 | 2020-01-24 08:40
Minigemaal met centrale voedingkast | CVKMG | Gemeente Castricum | Westerweg L (172) | Westerweg L (172) | Limmen | 52.5806 | 4.682 | 2021-10-04 08:36
Minigemaal met centrale voedingkast | CVKMG | Gemeente Castricum | Woude (05 AH2) - cafe - helft camping | Woude (05 AH2) - cafe - helft camping | Woude | 52.5477 | 4.777 | 2020-04-16 07:26
Minigemaal met centrale voedingkast | CVKMG | Gemeente Castricum | Woude (10) - 9 - 8 | Woude (10) - 9 - 8 | Woude | 52.5469 | 4.776 | 2021-10-11 13:18
Minigemaal met centrale voedingkast | CVKMG | Gemeente Heiloo | 134-P56 Westerweg 21c | Westerweg 21c | Heiloo | 52.6201 | 4.7206 | 2020-02-12 08:40
Minigemaal met centrale voedingkast | CVKMG | Gemeente Heiloo | 135-P57 Kleijn Barlaken 53 | Kleijn Barlaken 53 | Heiloo | 52.6046 | 4.7183 | 2020-02-12 08:42
Minigemaal met centrale voedingkast | CVKMG | Gemeente Heiloo | 161-P24 Runxputteweg 26 | Runxputteweg 26 | Heiloo | 52.5826 | 4.6876 | 2020-02-12 12:33
Minigemaal met centrale voedingkast | CVKMG | Gemeente Heiloo | 166-P49 Zanderslootweg nb 3 | Zanderslootweg nb 3 | Heiloo | 52.617 | 4.7244 | 2020-02-12 08:31
Minigemaal met centrale voedingkast | CVKMG | Gemeente Heiloo | 167-P09 Het Maalwater 11 | Het Maalwater 11 | Heiloo | 52.616 | 4.6944 | 2020-02-12 12:50
Minigemaal met centrale voedingkast | CVKMG | Gemeente Heiloo | 169-P43 Westerweg 423 | Westerweg 423 | Heiloo | 52.5852 | 4.6823 | 2020-02-12 08:34
Minigemaal met centrale voedingkast | CVKMG | Gemeente Heiloo | 170-P41 Kennemerstraatweg 276 (Nijenburg) | Kennemerstraatweg 276 | Heiloo | 52.6106 | 4.7238 | 2020-02-12 12:39
Minigemaal met centrale voedingkast | CVKMG | Gemeente Heiloo | 171-P36 Kennemerstraatweg 652d (1P) | Kennemerstraatweg 652d | Heiloo | 52.5868 | 4.702 | 2022-05-30 08:52
Minigemaal met centrale voedingkast | CVKMG | Gemeente Heiloo | 178-P01 Oostersingel 1 | Oostersingel 1 (3, 5 en 7) | Heiloo | 52.587 | 4.7125 | 2020-08-04 15:26
Minigemaal met centrale voedingkast | CVKMG | Gemeente Heiloo | 178-P50 Schipperslaan 2 | Schipperslaan 2 | Heiloo | 52.5889 | 4.6878 | 2020-02-12 08:39
Minigemaal met centrale voedingkast | CVKMG | Gemeente Heiloo | RG 138 Groeneweg 8 (1P - GMD) | Groeneweg 8 | Heiloo | 52.5902 | 4.6925 | 2020-02-26 11:15
Minigemaal met centrale voedingkast | CVKMG | Gemeente Uitgeest | MG Uitgeesterweg 27B | Uitgeesterweg 27B | Uitgeest | 52.5419 | 4.7082 | 2020-01-24 09:47
Minigemaal met centrale voedingkast | CVKMG | Gemeente Uitgeest | MG Weeg 1A | Weeg 1A | Uitgeest | 52.5153 | 4.6993 | 2020-01-24 09:42
Minigemaal met centrale voedingkast | CVKMG | Gemeente Uitgeest | MG Lagendijk 8 (t.o. molen) | Lagendijk 8 (t.o. molen) | Uitgeest | 52.5264 | 4.7262 | 2023-03-29 05:45
Rioolgemaal | RG | Gemeente Bergen | MG 1601 Hargerweg (Camping) (1P - DWA) | Hargerweg 8 (Camping) | Groet | 52.7298 | 4.6667 | 2020-03-30 10:17
Rioolgemaal | RG | Gemeente Bergen | MG 3201 Duinweg 125 (Noorderhoeve) (2P - DWA) | Duinweg 125 (Noorderhoeve) | Schoorl (Aagtdorp) | 52.6862 | 4.7046 | 2020-02-11 13:16
Rioolgemaal | RG | Gemeente Bergen | MG 4902 Tijdverdrijfslaan 2a (1P - DWA) | Tijdverdrijfslaan 2a | Egmond (Rinnegom) | 52.6162 | 4.6484 | 2020-03-30 11:26
Rioolgemaal | RG | Gemeente Bergen | RG BEPP1 Bergerweg 58 (2P - GMD) | Bergerweg 58 | Bergen | 52.6621 | 4.7133 | 2020-02-11 13:19
Rioolgemaal | RG | Gemeente Bergen | RG BEPP11 Ursulinelaan t/o 40 (2P - GMD) | Ursulinelaan t/o 40 | Bergen | 52.6633 | 4.7064 | 2022-12-19 12:37
Rioolgemaal | RG | Gemeente Bergen | RG BEPP3 Lijtweg 120 (1P - GMD) | Lijweg 120 | Bergen | 52.661 | 4.7027 | 2019-08-26 13:53
Rioolgemaal | RG | Gemeente Bergen | RG BEPP4 Sluislaan t/o 17 (2P - GMD) | Sluislaan t.o. 17 | Bergen | 52.6635 | 4.6875 | 2022-12-19 12:35
Rioolgemaal | RG | Gemeente Bergen | RG BZPP1 Parkweg t/o 21 (2P - GMD) | Parkweg t.o. 21 | Bergen | 52.658 | 4.6316 | 2022-12-19 12:36
Rioolgemaal | RG | Gemeente Bergen | RG BZPP2 Van Hasseltweg 2 (2P - GMD) | Van Hasseltweg 2 | Bergen aan Zee | 52.661 | 4.6315 | 2020-02-11 13:21
Rioolgemaal | RG | Gemeente Bergen | RG BZPP3 Elzenlaan t/o 6 (2P - GMD) | Elzenlaan t.o. 6 | Bergen aan Zee | 52.663 | 4.6367 | 2022-12-19 12:35
Rioolgemaal | RG | Gemeente Bergen | RG EB2302 Hogedijk 2 (2P - GMD) | Hogedijk 2 | Egmond Binnen | 52.5995 | 4.6641 | 2019-08-26 14:05
Rioolgemaal | RG | Gemeente Bergen | RG EBGM09 Herenweg t/o 26 (Heegemunde) (1P - GMD) | Herenweg 26 t.o. (Heegemunde) | Egmond Binnen | 52.5925 | 4.656 | 2022-12-19 12:33
Rioolgemaal | RG | Gemeente Bergen | RG EH2192 Lamoraalweg nabij 55 (2P - GMD) | Lamoraalweg nabij 55 | Egmond a/d Hoef | 52.6203 | 4.6561 | 2020-02-11 13:49
Rioolgemaal | RG | Gemeente Bergen | RG EH3505 Zandweg t/o 19 (1P - GMD) | Zandweg t.o. 19 | Egmond a/d Hoef (Noord) | 52.6327 | 4.659 | 2022-12-19 12:35
Rioolgemaal | RG | Gemeente Bergen | RG EH3506 Sabine van Beierenlaan 1 (2P - GMD) | Sabine van Beierenlaan 1 | Egmond a/d Hoef | 52.6234 | 4.661 | 2021-09-29 11:20
Rioolgemaal | RG | Gemeente Bergen | RG EO2300 Herenweg 106 (1P - GMD) | Herenweg 106 | Egmond Binnen | 52.6063 | 4.6518 | 2019-08-26 13:54
Rioolgemaal | RG | Gemeente Bergen | RG EO3510 Hogedijk 5 (VV-Zeevogels) (2P - GMD) | Hogedijk 5 (VV-Zeevogels) | Egmond a/d Hoef (Zuid/Oost) | 52.6109 | 4.6618 | 2022-01-27 14:03
Rioolgemaal | RG | Gemeente Bergen | RG EZ2102 Jan Dirk z'n Dal t/o 41 (2P - DWA) | Jan Dirk z'n Dal t.o. 41 | Egmond aan Zee | 52.6225 | 4.628 | 2022-12-19 12:35
Rioolgemaal | RG | Gemeente Bergen | RG EZ3502 Watertorenweg 27 (2P - GMD) | Watertorenweg 27 | Egmond aan Zee | 52.6204 | 4.6334 | 2020-02-11 13:32
Rioolgemaal | RG | Gemeente Bergen | RG SA152 Mollaan / Omloop (1P - DWA) | Mollaan / Omloop | Schoorl (Aagtdorp) | 52.6908 | 4.7082 | 2019-08-26 14:12
Rioolgemaal | RG | Gemeente Bergen | RG SAG02 Eenmanspad / Omloop 16 (2P - GMD) | Eenmanspad / Omloop 16 | Schoorl (Aagtdorp) | 52.6962 | 4.7017 | 2021-07-20 06:26
Rioolgemaal | RG | Gemeente Bergen | RG SC270 Jan van Scorelpark 48 (1P - GMD) | Jan van Scorelpark 48 | Schoorl (Catrijp) | 52.7156 | 4.6812 | 2020-02-11 13:38
Rioolgemaal | RG | Gemeente Bergen | RG SD107 Nachtegalenlaan 4 (1P - DWA) | Nachtegalenlaan 4 | Schoorl | 52.7023 | 4.7052 | 2019-08-26 13:55
Rioolgemaal | RG | Gemeente Bergen | RG SD210 Rekerweg 10 (1P - GMD) | SD210 Rekerweg 10 | Schoorl | 52.7047 | 4.7106 | 2020-03-30 10:14
Rioolgemaal | RG | Gemeente Bergen | RG SE158 Heereweg 395 (2P - GMD) | Heereweg 395 | Schoorl (Camperduin) | 52.7264 | 4.6442 | 2023-04-24 07:07
Rioolgemaal | RG | Gemeente Bergen | RG SE220 Kleiweg / Houtendijk 16 (1P - GMD) | Kleiweg / Houtendijk 16 | Schoorl | 52.7277 | 4.6573 | 2020-03-30 10:15
Rioolgemaal | RG | Gemeente Bergen | RG SG408 Kievitslaan 13 (1P - GMD) | Kievitslaan 13 | Groet | 52.7258 | 4.6665 | 2022-10-12 14:36
Rioolgemaal | RG | Gemeente Bergen | RG SGG04 Molenpad (Brandweer) (2P - GMD) | SGG04 Molenpad (Brandweer) | Groet | 52.7231 | 4.67 | 2019-08-26 14:15
Rioolgemaal | RG | Gemeente Bergen | RG SS310 Paardenmarkt / Sportlaan (2P - DWA) | Paardenmarkt / Sportlaan | Schoorl | 52.7019 | 4.695 | 2020-02-11 13:40
Rioolgemaal | RG | Gemeente Castricum | Boekel (Molenlei) | Molenlei | Akersloot | 52.5907 | 4.754 | 2023-03-29 05:26
Rioolgemaal | RG | Gemeente Castricum | De Crimpen | De Crimpen | Akersloot | 52.5653 | 4.7379 | 2023-03-29 05:28
Rioolgemaal | RG | Gemeente Castricum | Gasstraat / Beverwijkerstraatweg | Gasstraat / Beverwijkerstraatweg | Castricum | 52.5436 | 4.6607 | 2023-03-29 05:10
Rioolgemaal | RG | Gemeente Castricum | Hoogegeest (30) | Hoogegeest nabij 30 | Uitgeest | 52.5735 | 4.7417 | 2020-02-13 08:25
Rioolgemaal | RG | Gemeente Castricum | Lange Dresch | Lange Dresch 49 | Akersloot | 52.5561 | 4.7285 | 2023-03-29 05:32
Rioolgemaal | RG | Gemeente Castricum | Nieuw Koningsduin | Oude Parklaan / Duinmeiershof | Castricum | 52.559 | 4.6496 | 2023-03-29 05:31
Rioolgemaal | RG | Gemeente Castricum | Pageveld (2) - 34 stacaravans | Pageveld (2) - 34 stacaravans | Limmen | 52.5749 | 4.6854 | 2020-01-24 09:14
Rioolgemaal | RG | Gemeente Castricum | Rollerusstraat 1 | Pieter Kieftstraat (t.o 16) (Bonhoeffer) | Castricum | 52.5432 | 4.6666 | 2023-03-29 05:28
Rioolgemaal | RG | Gemeente Castricum | Rooseveldtlaan (t.o. 36) | Rooseveldtlaan (t.o. 36) | Castricum | 52.5496 | 4.6795 | 2020-07-06 10:50
Rioolgemaal | RG | Gemeente Castricum | Startingerweg 32 | Startingerweg 32 | Akersloot | 52.5588 | 4.7265 | 2023-03-29 05:30
Rioolgemaal | RG | Gemeente Castricum | Strandopgang (FGC besturing) | Strandopgang Paviljoen Zoomers | Castricum | 52.5574 | 4.6069 | 2023-03-29 05:34
Rioolgemaal | RG | Gemeente Castricum | Strandplateau, Zeeweg 45 | Zeeweg 45 | Castricum | 52.5573 | 4.6083 | 2023-03-29 05:27
Rioolgemaal | RG | Gemeente Castricum | Tolweid | Tolweid/Oude Haarlemmerweg | Castricum | 52.5405 | 4.6615 | 2023-03-29 05:32
Rioolgemaal | RG | Gemeente Castricum | Zeeweg (10) strandhotel Zoomers | Zeeweg (10) strandhotel Zoomers | Castricum | 52.5569 | 4.6084 | 2023-03-29 05:35
Rioolgemaal | RG | Gemeente Heiloo | RG 005 Rosendaal (Albert Heijn) (2P - GMD) | Rosendaal 85 | Heiloo | 52.5918 | 4.713 | 2020-08-04 09:34
Rioolgemaal | RG | Gemeente Heiloo | RG 009 Zeeweg / Ewisweg (2P - GMD) | Zeeweg 42 | Heiloo | 52.6046 | 4.6962 | 2020-04-22 08:49
Rioolgemaal | RG | Gemeente Heiloo | RG 010 Bayershoffweg (2P - DWA) | De Houtwal 2 | Heiloo | 52.6105 | 4.6972 | 2020-02-12 08:18
Rioolgemaal | RG | Gemeente Heiloo | RG 015 Egelshoek (2P - DWA/HWA) | Wethouder Kuijperhoek 2 | Heiloo | 52.6089 | 4.7039 | 2020-09-30 13:21
Rioolgemaal | RG | Gemeente Heiloo | RG 100 Tulip Garden DWA (2P) | Kapellaan 128 | Heiloo | 52.5833 | 4.6975 | 2020-02-12 08:10
Rioolgemaal | RG | Gemeente Heiloo | RG 102 Hoogeweg / Kapellaan (1P - GMD) (2 man!) | Hoogeweg 68 | Heiloo | 52.5815 | 4.6921 | 2022-08-17 07:33
Rioolgemaal | RG | Gemeente Heiloo | RG 103 Egelenburg (1P - GMD) | Westerweg 371 | Heiloo | 52.5947 | 4.6954 | 2020-02-12 07:52
Rioolgemaal | RG | Gemeente Heiloo | RG 106 Kuillaan (2P - GMD) | Kuillaan (Ligt in een bospad) | Heiloo | 52.6129 | 4.7223 | 2022-12-28 12:37
Rioolgemaal | RG | Gemeente Heiloo | RG 107 Rietvink (1P - DWA) | De Rietvink 1 | Heiloo | 52.6076 | 4.6858 | 2020-02-12 08:02
Rioolgemaal | RG | Gemeente Heiloo | RG 108 Vennewatersweg / Westerweg t/o 358 (1P - GMD) | t.o. Westerweg 358 | Heiloo | 52.591 | 4.6899 | 2022-12-19 20:29
Rioolgemaal | RG | Gemeente Heiloo | RG 110 Nijverheidsweg (1P - GMD) | Warmoezierslaan 10 / Nijverheidsweg | Heiloo | 52.5887 | 4.7042 | 2020-02-12 08:03
Rioolgemaal | RG | Gemeente Heiloo | RG 111 Laan van Frans (2P - DWA) | Laan van Frans 15 | Heiloo | 52.604 | 4.7235 | 2021-05-15 12:14
Rioolgemaal | RG | Gemeente Heiloo | RG 112 Varne Buiten (2P - DWA) | Gaanderij 1 t/m 27 | Heiloo | 52.6075 | 4.6907 | 2020-02-12 08:17
Rioolgemaal | RG | Gemeente Heiloo | RG 113 Het Oosterzand nb 71 (2P - DWA) | Oosterzijweg 71 / 73 | Heiloo | 52.585 | 4.7043 | 2022-03-21 13:19
Rioolgemaal | RG | Gemeente Heiloo | RG 114 Zuiderloo (2P - DWA) | Veldbies 7 | Heiloo | 52.5892 | 4.6974 | 2021-09-06 08:09
Rioolgemaal | RG | Gemeente Heiloo | RG 132 Vennewaterweg (Texaco) (1P) | Vennewatersweg-Ypesteinerlaan | Heiloo | 52.5881 | 4.7015 | 2022-06-21 12:38
Rioolgemaal | RG | Gemeente Heiloo | RG 133 Recreatieplan West (1P) | De Omloop 4 | Heiloo | 52.6104 | 4.6945 | 2022-06-21 12:34
Rioolgemaal | RG | Gemeente Heiloo | RG 167 Het Maalwater (2P - DWA) | Het Maalwater 3 | Heiloo | 52.6127 | 4.6988 | 2020-02-12 07:55
Rioolgemaal | RG | Gemeente Heiloo | RG 181-P57 Omloop (Villa Lilla) | Omloop 13 | Heiloo | 52.6092 | 4.6872 | 2022-06-22 10:53
Rioolgemaal | RG | Gemeente Uitgeest | Burg. van Roosmalenstraat (2P) (de Melksuiker) | Burg. van Roosmalenstraat | Uitgeest | 52.5189 | 4.7105 | 2023-03-29 05:43
Rioolgemaal | RG | Gemeente Uitgeest | De Terp 1 (2P) | de Terp 1 | Uitgeest | 52.5206 | 4.7088 | 2023-03-29 05:38
Rioolgemaal | RG | Gemeente Uitgeest | Lagendijk t.o. 1 (2P) nabij A9 | Lagendijk t.o 1 | Uitgeest | 52.5271 | 4.7211 | 2023-04-19 05:18
Rioolgemaal | RG | Gemeente Uitgeest | Meerpad t.o. 14 (Langebuurt 9) | Meerpad t.o. 14 | Uitgeest | 52.5281 | 4.7155 | 2021-04-29 11:03
Rioolgemaal | RG | Gemeente Uitgeest | Molenwerf 16 (2P) | Molenwerf 16 | Uitgeest | 52.5337 | 4.7198 | 2023-03-29 05:38
Rioolgemaal | RG | Gemeente Uitgeest | Westerwerf 1 (2P) | Westerwerf 1 (Bob's) | Uitgeest | 52.5397 | 4.7169 | 2023-03-29 05:39
Rioolgemaal droge opstelling | RGD | Gemeente Bergen | SDG02 Damweg t/o 69 | Damweg t.o. 69 | Schoorl | 52.7067 | 4.7146 | 2022-12-19 12:34
Bemaling gemaal | BG | Gemeente Uitgeest | IJsclub uitgeest | Castricummerweg 10 | Uitgeest | 52.5303 | 4.7095 | 2022-12-05 19:44
Bergbezinkbassin | BBB | Gemeente Castricum | BBL Schulpstet | Haerlemlaan | Castricum | 52.5602 | 4.6611 | 2023-03-29 05:29
Centrale voedingskast | CVK | Gemeente Bergen | CVK Herenweg naast 278 | Herenweg 278 | Egmond aan den Hoef | 52.6328 | 4.6572 | 2022-07-11 15:32
Centrale voedingskast | CVK | Gemeente Bergen | CVK Hoeverweg nabij 22 / 24 | Hoeverweg nabij 22 / 24 (in berm) | Egmond aan den Hoef | 52.6373 | 4.7001 | 2020-02-11 14:31
Centrale voedingskast | CVK | Gemeente Bergen | CVK Hoeverweg nabij 6 | Hoeverweg nabij 6 (in berm) | Egmond aan den Hoef | 52.6323 | 4.6772 | 2020-02-11 14:31
Centrale voedingskast | CVK | Gemeente Bergen | CVK Hoeverweg t/o 15 | Hoeverweg t/o 15 (in berm) | Egmond aan den Hoef | 52.6367 | 4.6816 | 2020-02-11 14:31
Centrale voedingskast | CVK | Gemeente Bergen | CVK Hoeverweg t/o 27 | Hoeverweg t/o 27 (in berm) | Egmond aan den Hoef | 52.6373 | 4.6929 | 2020-02-11 14:31
Centrale voedingskast | CVK | Gemeente Bergen | CVK Kogendijk t/o 101 / 103 | Kogendijk t/o 101 / 103 (in berm) | Bergen | 52.6632 | 4.7333 | 2020-02-11 14:20
Centrale voedingskast | CVK | Gemeente Bergen | CVK Krommedijk / Driehuizerweg | Krommedijk / Driehuizerweg (in berm) | Egmond aan den Hoef | 52.6336 | 4.6717 | 2020-02-11 14:32
Centrale voedingskast | CVK | Gemeente Bergen | CVK Oudtburghweg t/o 14 | Oudtburghweg t/o14 (in berm) | Bergen | 52.6779 | 4.7131 | 2020-04-08 08:46
Centrale voedingskast | CVK | Gemeente Bergen | CVK Rinnegommerlaan t/o 4a | Rinnegommerlaan 4a | Egmond a/d Hoef (Zuid/Oost) | 52.6134 | 4.668 | 2022-12-19 12:36
Centrale voedingskast | CVK | Gemeente Bergen | CVK Teugelaan Oostgrasdijk | Kruising Teugelaan / Oostgrasdijk | Schoorl | 52.6889 | 4.7109 | 2020-02-11 14:31
Centrale voedingskast | CVK | Gemeente Bergen | CVK Vennewatersweg 32 | Vennewatersweg 32 | Egmond-Binnen | 52.5945 | 4.6644 | 2020-02-11 15:36
Centrale voedingskast | CVK | Gemeente Bergen | CVK Zomerdijkje 6 | Zomerdijkje 6 | Egmond aan den Hoef | 52.62 | 4.6703 | 2020-02-11 14:32
Centrale voedingskast | CVK | Gemeente Castricum | woude t.o 23 B | woude t.o 23 B | de woude |  |  | 2021-10-08 07:39
Centrale voedingskast | CVK | Gemeente Heiloo | CVK Kanaalweg 13 | Kanaalweg 13 (langs hoofdrijbaan, hoge kant) | Heiloo | 52.5937 | 4.7258 | 2022-06-21 11:53
Centrale voedingskast | CVK | Gemeente Heiloo | CVK Oosterzijweg 71 | Oosterzijweg nb 71 | Heiloo | 52.585 | 4.7043 | 2022-06-21 11:56
Centrale voedingskast | CVK | Gemeente Heiloo | CVK Vennewatersweg 18 | Vennewatersweg 18 (in berm) | Heiloo | 52.5944 | 4.6796 | 2020-02-12 07:45
Centrale voedingskast | CVK | Gemeente Heiloo | CVK Vennewatersweg 8 | Vennewatersweg 8 (langs fietspad) | Heiloo | 52.5929 | 4.685 | 2022-06-21 11:57
diversen | DIV | Gemeente Uitgeest | Bronpomp gemeentewerf | Molenwerf 27 | Uitgeest | 52.5357 | 4.7171 | 2022-12-21 13:12
drainage gemaal | DG | Gemeente Bergen | DG EOD3510 Hogedijk 5 (VV Zeevogels) Drainage | Hogedijk 5 | Egmond a/d Hoef | 52.6106 | 4.6639 | 2021-03-17 08:38
drainage gemaal | DG | Gemeente Bergen | MG 6302 Sportlaan (V.V. Egmondia drainage) | Sportlaan (V.V. Egmondia drainage) | Egmond aan Zee | 52.6223 | 4.6347 | 2020-02-11 12:26
drainage gemaal | DG | Gemeente Castricum | DG De Tarp (40) | De Tarp 40 | Akersloot |  |  | 2020-01-23 12:23
drainage gemaal | DG | Gemeente Castricum | DG Middenweg (t.o 19) | Middenweg (t.o 19) | Limmen | 52.5693 | 4.695 | 2020-01-23 12:25
drainage gemaal | DG | Gemeente Castricum | DG De Bloemen (t.o. 108) DRAIN | De Bloemen (t.o. 108) | Castricum | 52.5531 | 4.6845 | 2020-01-24 07:38
drainage gemaal | DG | Gemeente Castricum | DG Kerkpad (1) Kerk | Kerkpad 1 | Castricum |  |  | 2020-07-09 12:32
drainage gemaal | DG | Gemeente Castricum | Dr. de Jonghweg t.h.v. nr. 22 | Dr. de Jonghweg t.h.v. nr. 22 | Castricum | 52.5467 | 4.6713 | 2023-03-29 05:09
drainage gemaal | DG | Gemeente Castricum | Molenweide (t.o 63) | Molenweide (t.o 63) | Castricum | 52.5528 | 4.6764 | 2020-01-24 07:35
drainage gemaal | DG | Gemeente Castricum | Torenstraat (t.o. 40a) - Wilhelminalaan | Torenstraat (t.o. 40a) - Wilhelminalaan | Castricum | 52.5495 | 4.664 | 2023-03-29 05:36
drainage gemaal | DG | Gemeente Heiloo | DG804 Het Vennewater ( sportpark drainage) | Het Zevenhuizen | Heiloo | 52.5954 | 4.6853 | 2020-05-18 10:01
Filter / Overstort voorziening | RV | Gemeente Bergen | FOV SA09RO OV Omloop 33 | OV Omloop 33 | Schoorl (Aagtdorp) | 52.6932 | 4.7057 | 2019-08-26 10:03
Filter / Overstort voorziening | RV | Gemeente Bergen | FOV SC04RO OV Heereweg / Smeerlaan (grasveld) | OV Heereweg / Smeerlaan (grasveld) | Schoorl (Catrijp) | 52.7131 | 4.6856 | 2019-08-26 11:00
Filter / Overstort voorziening | RV | Gemeente Bergen | IKL EZ5603 Meetpunt Pompplein | Meetpunt Pompplein | Egmond aan Zee | 52.6177 | 4.6222 | 2019-08-26 10:07
Filter / Overstort voorziening | RV | Gemeente Bergen | IKL EZBB1 Bergingsbassin Eymaplein | Bergingsbassin Eymaplein | Egmond aan Zee | 52.6181 | 4.6258 | 2019-08-26 10:07
Filter / Overstort voorziening | RV | Gemeente Bergen | IKL EZR1212 Meetpunt Prins Hendrikstichting | Meetpunt Prins Hendrikstichting | Egmond aan Zee | 52.6184 | 4.632 | 2019-08-26 10:08
Filter / Overstort voorziening | RV | Gemeente Bergen | LFB BE1909 TAST1 Joost Ivanghlaan 2 | TAST1 Joost Ivanghlaan 2 | Bergen | 52.6695 | 4.7127 | 2019-05-21 07:27
Filter / Overstort voorziening | RV | Gemeente Bergen | LFB SD192 TAST2 t/o Damweg 25 | TAST2 t.o. Damweg 25 | Schoorl | 52.7068 | 4.711 | 2022-12-19 12:36
fontein | FT | Gemeente Bergen | Bronpomp Begraafplaats | Kerkhoflaantje | Egmond aan Zee | 52.6193 | 4.6341 | 2022-10-06 11:33
fontein | FT | Gemeente Bergen | De Marke (fontein) | De Marke (fontein) | Bergen | 52.6676 | 4.7134 | 2019-08-26 10:03
fontein | FT | Gemeente Castricum | Geesterduin - vijver | Soomerwegh 2 | Castricum | 52.5521 | 4.6731 | 2022-08-19 12:20
fontein | FT | Gemeente Castricum | Kaptein rommel |  |  | 52.5459 | 4.6609 | 2021-10-13 13:52
fontein | FT | Gemeente Castricum | Pegasusbeeld | De Bloemen 108 | Castricum | 52.5531 | 4.6852 | 2020-01-24 07:57
fontein | FT | Gemeente Castricum | Santmark | Santmark | Castricum | 52.5573 | 4.6648 | 2020-05-27 11:16
fontein | FT | Gemeente Castricum | Stationsvijver 1 | Stationsweg 4 | Castricum | 52.5446 | 4.6607 | 2021-10-14 11:56
fontein | FT | Gemeente Castricum | Stationsvijver 2 | Stationsweg 4 | Castricum | 52.5451 | 4.6601 | 2021-10-14 12:22
fontein | FT | Gemeente Castricum | Stationsvijver 3 | Stationsweg 4 | Castricum | 52.5454 | 4.6599 | 2021-10-14 12:31
fontein | FT | Gemeente Castricum | Stationsvijver 4 | Stationsweg 4 | Castricum | 52.5457 | 4.6596 | 2021-10-14 12:35
fontein | FT | Gemeente Heiloo | Fontein de Westerzij/ Zeeweg 70tm414 | De Westerzij/Zeeweg 70tm414 ( te bereiken via de Bosrank) | Heiloo | 52.6059 | 4.684 | 2021-08-06 15:28
fontein | FT | Gemeente Heiloo | Fontein Frederica's Hof / Maas Geesteranusweg | Frederica's Hof 1 | Heiloo | 52.6018 | 4.7141 | 2021-08-10 09:40
fontein | FT | Gemeente Heiloo | Fontein Patrijsakkers | Ewislaan 34 / Patrijsakkers 5 | Heiloo | 52.598 | 4.693 | 2020-01-20 11:20
fontein | FT | Gemeente Heiloo | Fontein Van Merlenlaan / Van Vladerackenlaan | Van Vladerackenlaan 25 | Heiloo | 52.6059 | 4.6994 | 2020-01-20 11:15
Hemelwatergemaal | HW | Gemeente Bergen | RG BEPP5 Van Reenenpark/Boslaan (1P - HWA) | Hertenlaan 2 | Bergen | 52.671 | 4.6948 | 2022-02-16 10:54
Hemelwatergemaal | HW | Gemeente Bergen | RG EH2207X Weg over de Bisschop (2P - HWA) | Weg over de Bisschop | Egmond a/d Hoef | 52.6203 | 4.6561 | 2020-09-30 13:21
Hemelwatergemaal | HW | Gemeente Bergen | RG EZ2100 Jan Dirk z'n Dal 23 (1P - HWA) | Jan Dirk z'n Dal 23 | Egmond aan Zee | 52.6226 | 4.627 | 2020-09-30 13:22
Hemelwatergemaal | HW | Gemeente Bergen | RG EZ2101 Jan Dirk z'n Dal 71 (1P - HWA) | Jan Dirk z'n Dal 71 | Egmond aan Zee | 52.623 | 4.6291 | 2020-09-30 13:22
Hemelwatergemaal | HW | Gemeente Castricum | HG Zonnedauw (1p - RWA) | Zonnedauw | Limmen | 52.5728 | 4.6978 | 2022-06-27 13:23
Hemelwatergemaal | HW | Gemeente Castricum | Westerplein | Westerplein | Castricum | 52.5455 | 4.658 | 2023-03-29 05:33
Hemelwatergemaal | HW | Gemeente Heiloo | RG 101 Tulip Garden (1P - HWA) | Kapellaan 129 | Heiloo | 52.5834 | 4.6975 | 2020-09-30 13:20
Hemelwatergemaal | HW | Gemeente Heiloo | RG 130 Warmoezierslaan (2P - HWA) | Warmoezierslaan 10 | Heiloo | 52.5887 | 4.7041 | 2020-09-30 13:21
Individuele Behandeling Afvalwater | IBA | Gemeente Bergen | IBA Harger strand | Nabij Hargerstrandweg 1 | Schoorl | 52.7144 | 4.6394 | 2022-05-12 07:07
Individuele Behandeling Afvalwater | IBA | Gemeente Castricum | Heemstederweg (5) | Heemstederweg (5) | Castricum |  |  | 2022-06-22 11:51
Individuele Behandeling Afvalwater | IBA | Gemeente Castricum | IBA Kerkedijk (1) | Kerkedijk (1) | Castricum | 52.5332 | 4.6814 | 2020-11-04 11:52
Individuele Behandeling Afvalwater | IBA | Gemeente Castricum | Startingerweg (1) | Startingerweg (1) | Limmen | 52.5529 | 4.7185 | 2021-02-05 12:46
Individuele Behandeling Afvalwater | IBA | Gemeente Castricum | Startingerweg (3) | Startingerweg (3) | Limmen | 52.552 | 4.7173 | 2022-06-22 11:41
Locatie | L | Gemeente Uitgeest | Populierenlaan 102 | Populierenlaan 102 | Uitgeest |  |  | 2020-02-19 18:06
Locatie | L | Gemeente Uitgeest | waterpomp Rechthuis Uitgees | Kerkbuurt 3 | Uitgeest | 52.5297 | 4.7126 | 2021-07-21 14:45
Niveaumeting | NM | Gemeente Bergen | IP BZR40 Meetpunt C.F. Zeiler Boulevard 2 | Meetpunt C.F. Zeiler Boulevard 2 | Bergen aan Zee | 52.6611 | 4.6297 | 2019-08-26 10:04
Niveaumeting | NM | Gemeente Bergen | IP BZR46 Meetpunt C.F. Zeiler Boulevard 12 | Meetpunt C.F. Zeiler Boulevard 12 | Bergen aan Zee | 52.6628 | 4.6291 | 2019-08-26 10:05
Niveaumeting | NM | Gemeente Bergen | IP BZR65 Meetpunt Verspyckweg 3 | Meetpunt Verspyckweg 3 | Bergen aan Zee | 52.6656 | 4.6343 | 2019-08-26 10:06
Niveaumeting | NM | Gemeente Bergen | IP EZ1505 Boulevard Zuid t/o 2 | Boulevard Zuid t.o. 2 | Egmond aan Zee | 52.6176 | 4.6207 | 2022-12-19 12:36
Niveaumeting | NM | Gemeente Bergen | IP EZ1521 Meetpunt Voorstraat 125 | Meetpunt Voorstraat 125 | Egmond aan Zee | 52.618 | 4.6236 | 2019-08-26 09:58
Niveaumeting | NM | Gemeente Bergen | IP EZR1051 Meetpunt Dr. W. Beckmanlaan 99 | Meetpunt Dr. W. Beckmanlaan 99 | Egmond aan Zee | 52.6225 | 4.6251 | 2019-08-26 09:59
Niveaumeting | NM | Gemeente Bergen | IP EZR1055 Meetpunt Julianastraat 35 | Meetpunt Julianastraat 35 | Egmond aan Zee | 52.6209 | 4.6248 | 2019-08-26 10:00
Niveaumeting | NM | Gemeente Bergen | IP EZR1058 Meetpunt Julianastraat 14 | Meetpunt Julianastraat 14 | Egmond aan Zee | 52.6198 | 4.6248 | 2019-08-26 10:00
Niveaumeting | NM | Gemeente Uitgeest | Lagendijk 35 | Lagendijk 35 | Uitgeest | 52.5281 | 4.718 | 2023-03-29 05:45
Niveaumeting | NM | Gemeente Uitgeest | Meldijk t.h.v. 37 | Meldijk 37 | Uitgeest | 52.528 | 4.7179 | 2020-07-07 07:32
Overstort | OS | Gemeente Bergen | OV BE09ARO OV Kapelweidtje / Landweg | OV Kapelweidtje / Landweg | Bergen | 52.676 | 4.7015 | 2020-02-11 13:14
Overstort | OS | Gemeente Bergen | OV EH2025 OV Driehuizerweg | OV Driehuizerweg | Egmond a/d Hoef (Noord) | 52.6341 | 4.6621 | 2020-02-11 13:13
Overstort | OS | Gemeente Bergen | OV SG02RO Hargervaart | Hargervaart | Hargen | 52.725 | 4.6621 | 2020-02-11 13:12
Overstort | OS | Gemeente Bergen | OV SG03RO OV Kievitslaan | OV Kievitslaan | Groet | 52.7261 | 4.6679 | 2020-03-30 10:17
Poldergemaal | PG | Gemeente Castricum | PG Voetbal Meervogels | Boschweg (17a) Vopo pomp Voetbal Meervogels | Akersloot |  |  | 2020-01-24 07:36
Poldergemaal | PG | Gemeente Uitgeest | Vopo pomp (achter tennisbaan) | Niesvenstraat 18 | Uitgeest | 52.5292 | 4.698 | 2020-01-24 10:08
Regenmeter | RM | Gemeente Bergen | EZRM1 brandweer op het dak | RM brandweer op het dak | Egmond aan Zee | 52.618 | 4.6351 | 2019-08-26 09:50
Tunnelgemaal | TG | Gemeente Castricum | Provincialeweg Fietstunnel (2p -RWA) | Provincialeweg/Binnendijkspad Fietstunnel | Castricum | 52.5478 | 4.6921 | 2020-01-24 07:39
Tunnelgemaal | TG | Gemeente Heiloo | RG 116 Tunnel Vennewatersweg (3P - HWA) | nabij Groenweg 6 | Heiloo | 52.5904 | 4.6925 | 2020-09-30 14:47
Tunnelgemaal | TG | Gemeente Heiloo | RG 156 Kapellaan Spoor (1P - HWA) | nabij Kapellaan 29 | Heiloo | 52.584 | 4.6866 | 2020-09-30 13:20
Tunnelgemaal | TG | Gemeente Uitgeest | Kleis Tunnel Noord (boven) (2P) | Kleis Tunnel Noord (boven) | Uitgeest | 52.5197 | 4.7067 | 2023-03-29 05:41
Tunnelgemaal | TG | Gemeente Uitgeest | Kleis Tunnel Zuid (beneden) (2P) | Kleis Tunnel Zuid (beneden) | Uitgeest | 52.5187 | 4.7066 | 2023-03-29 05:46
Verversingsgemalen | VVG | Gemeente Bergen | MG VVP EHG1 Sabine van Beierenlaan | Sabine van Beierenlaan | Egmond a/d Hoef | 52.6251 | 4.6592 | 2020-02-11 14:04
Woonschip | WS | Gemeente Uitgeest | WS 1 Lagendijk 23 | Lagendijk 23 | Uitgeest | 52.5267 | 4.7262 | 2018-10-27 21:19
Woonschip | WS | Gemeente Uitgeest | WS 2 Lagendijk 25 | Lagendijk 25 | Uitgeest | 52.5268 | 4.7263 | 2018-10-27 21:19
Woonschip | WS | Gemeente Uitgeest | WS 3 Lagendijk 27 | Lagendijk 27 | Uitgeest | 52.527 | 4.7264 | 2018-10-27 21:19
Woonschip | WS | Gemeente Uitgeest | WS 4 Lagendijk 29 | Lagendijk 29 | Uitgeest | 52.5272 | 4.7264 | 2018-10-27 21:20

## Objecten (per type)
Type | Template | Gemeente | Naam | Adres | Plaats | Latitude | Longitude | Gewijzigd
Minigemaal | MG | Gemeente Bergen | MG 1001 Heereweg 343 | Heereweg 343 (341, 343 en Hargergat 1 en 2) | Schoorl (Camperduin) | 52.7238 | 4.6596 | 2020-02-11 09:39
Minigemaal | MG | Gemeente Bergen | MG 1101 Heereweg 334 | Heereweg 334 | Schoorl (Camperduin) | 52.7263 | 4.6421 | 2020-02-11 09:39
Minigemaal | MG | Gemeente Bergen | MG 1112 Hargen Reddingsbrigade | - | Hargen | 52.7132 | 4.639 | 2023-05-01 10:24
Minigemaal | MG | Gemeente Bergen | MG 1113 Hargen toiletgebouw | Hargen strandopgang | Hargen | 52.7144 | 4.6394 | 2023-05-01 11:17
Minigemaal | MG | Gemeente Bergen | MG 1202 Oude Heereweg 20 | Oude Heereweg 20 (20 en 3) | Schoorl (Camperduin) | 52.7235 | 4.6551 | 2020-02-11 09:40
Minigemaal | MG | Gemeente Bergen | MG 1302 Hargervaart 4a | Hargervaart 4a | Schoorl (Groet) | 52.7255 | 4.662 | 2022-06-07 09:38
Minigemaal | MG | Gemeente Bergen | MG 1402 Hargergat 4 | Hargergat 4 | Schoorl (Groet) | 52.722 | 4.6543 | 2020-02-11 09:41
Minigemaal | MG | Gemeente Bergen | MG 1902 Smeerlaan 2 / Duinrand S | Smeerlaan 2 / Duinrand S | Schoorl (Catrijp) | 52.7151 | 4.6891 | 2020-02-11 07:24
Minigemaal | MG | Gemeente Bergen | MG 1904 Smeerlaan 4 (13e Notweg) | Smeerlaan 4 (13e Notweg) | Schoorl (Catrijp) | 52.7154 | 4.6898 | 2020-02-11 12:51
Minigemaal | MG | Gemeente Bergen | MG 1905 Smeerlaan 6 (13e Notweg) | Smeerlaan 6 | Schoorl (Catrijp) | 52.7152 | 4.6905 | 2020-02-11 12:29
Minigemaal | MG | Gemeente Bergen | MG 1906 Smeerlaan 8 (13e Notweg) | Smeerlaan 8 | Schoorl (Catrijp) | 52.7151 | 4.692 | 2020-02-11 12:51
Minigemaal | MG | Gemeente Bergen | MG 1907 Smeerlaan 12 | Smeerlaan 12 | Schoorl (Catrijp) | 52.7171 | 4.6922 | 2020-02-11 12:54
Minigemaal | MG | Gemeente Bergen | MG 1908 Smeerlaan 14 | Smeerlaan 14 | Schoorl (Catrijp) | 52.7175 | 4.6923 | 2021-03-12 09:26
Minigemaal | MG | Gemeente Bergen | MG 2001 Oudendijk 2 | Oudendijk 2 | Schoorl | 52.7099 | 4.703 | 2020-05-13 12:13
Minigemaal | MG | Gemeente Bergen | MG 2101 Onderweg 23 | Onderweg 23 | Schoorl | 52.7081 | 4.7084 | 2020-05-13 12:33
Minigemaal | MG | Gemeente Bergen | MG 2401 Molenweg 6 | Molenweg 6 | Schoorl | 52.706 | 4.6977 | 2020-02-11 09:44
Minigemaal | MG | Gemeente Bergen | MG 2601 Burgemeester Peecklaan 32z | Burgemeester Peecklaan 32z | Schoorl | 52.7005 | 4.701 | 2020-05-13 12:32
Minigemaal | MG | Gemeente Bergen | MG 2602 Burgemeester Peecklaan 34 | Burgemeester Peecklaan 34 | Schoorl | 52.7008 | 4.7014 | 2020-05-13 13:43
Minigemaal | MG | Gemeente Bergen | MG 2801 Rijksweg 14 | Rijksweg 14 | Schoorl | 52.7065 | 4.7153 | 2020-03-30 10:20
Minigemaal | MG | Gemeente Bergen | MG 2802 Rijksweg 19 | Rijksweg 19 | Schoorl | 52.7056 | 4.7156 | 2020-03-30 10:21
Minigemaal | MG | Gemeente Bergen | MG 2803 Rijksweg 25a | Rijksweg 25a | Schoorl | 52.7052 | 4.716 | 2020-03-30 10:21
Minigemaal | MG | Gemeente Bergen | MG 2805 Rijksweg 41 | Rijksweg 41 | Schoorl | 52.7037 | 4.7164 | 2020-03-30 10:21
Minigemaal | MG | Gemeente Bergen | MG 2806 Rijksweg 43 | Rijksweg 43 | Schoorl | 52.7027 | 4.7168 | 2020-03-30 10:21
Minigemaal | MG | Gemeente Bergen | MG 2807 Rijksweg 44 | Rijksweg 44 | Schoorl | 52.7022 | 4.7172 | 2020-03-30 10:21
Minigemaal | MG | Gemeente Bergen | MG 2901 Omloop 18 | Omloop 18 | Bergen | 52.6972 | 4.7029 | 2020-05-13 13:50
Minigemaal | MG | Gemeente Bergen | MG 3101 - Teugelaan 21a | Teugelaan 21a | Schoorl | 52.6893 | 4.7085 | 2020-02-11 14:28
Minigemaal | MG | Gemeente Bergen | MG 3102 - Teugelaan 21 | Teugelaan 21 (19) | Schoorl | 52.6895 | 4.708 | 2022-04-19 11:25
Minigemaal | MG | Gemeente Bergen | MG 3103 Teugelaan 23 | Teugelaan 23 | Schoorl | 52.6891 | 4.7114 | 2020-02-11 14:19
Minigemaal | MG | Gemeente Bergen | MG 3104 - Teugelaan 25 | Teugelaan 25 | Schoorl | 52.6895 | 4.7118 | 2020-02-11 14:28
Minigemaal | MG | Gemeente Bergen | MG 3105 Teugelaan 27 | Teugelaan 27 | Schoorl | 52.69 | 4.7131 | 2020-02-11 14:38
Minigemaal | MG | Gemeente Bergen | MG 3106 Teugelaan 29 | Teugelaan 29 | Schoorl | 52.6906 | 4.714 | 2020-02-11 14:39
Minigemaal | MG | Gemeente Bergen | MG 3108 Teugelaan 31b | Teugelaan 31b | Schoorl | 52.6908 | 4.7143 | 2021-04-21 07:23
Minigemaal | MG | Gemeente Bergen | MG 3109 - Oostgrasdijk 3 / 4 | Oostgrasdijk 3 | Schoorl | 52.6897 | 4.7099 | 2021-03-12 14:05
Minigemaal | MG | Gemeente Bergen | MG 3302 Zuidlaan 73 | Zuidlaan 73 | Bergen | 52.6805 | 4.7035 | 2021-06-23 12:56
Minigemaal | MG | Gemeente Bergen | MG 3401 Oudtburghweg 10 | Oudtburghweg 10 | Bergen | 52.6777 | 4.7134 | 2020-05-13 13:57
Minigemaal | MG | Gemeente Bergen | MG 3402 Oudtburghweg 12 | Oudtburghweg 12 | Bergen | 52.6779 | 4.7134 | 2020-05-13 14:00
Minigemaal | MG | Gemeente Bergen | MG 3403 Oudtburghweg 14 | Oudtburghweg 14 | Bergen | 52.6782 | 4.7132 | 2020-05-13 14:06
Minigemaal | MG | Gemeente Bergen | MG 3404 Oudtburghweg 16 /18 | Oudtburghweg 16 / 18 | Bergen | 52.6785 | 4.7128 | 2020-05-13 14:18
Minigemaal | MG | Gemeente Bergen | MG 3405 Oudtburghweg BSV | Oudtburghweg BSV | Bergen | 52.6772 | 4.7128 | 2020-05-13 14:20
Minigemaal | MG | Gemeente Bergen | MG 3501 Kerkedijk 45 | Kerkedijk 45 | Bergen | 52.6749 | 4.7184 | 2020-02-11 10:37
Minigemaal | MG | Gemeente Bergen | MG 3502 Kerkedijk 142 | Kerkedijk 142 | Bergen | 52.6746 | 4.7185 | 2020-02-11 10:38
Minigemaal | MG | Gemeente Bergen | MG 3503 Kerkedijk nabij 47 | Kerkedijk nabij 47 | Bergen | 52.6739 | 4.7209 | 2020-02-11 10:39
Minigemaal | MG | Gemeente Bergen | MG 3504 Kerkedijk 148 | Kerkedijk 148 | Bergen | 52.6739 | 4.7205 | 2020-02-11 10:39
Minigemaal | MG | Gemeente Bergen | MG 3505 Kerkedijk 51 | Kerkedijk 51 | Bergen | 52.6738 | 4.7215 | 2020-02-11 10:40
Minigemaal | MG | Gemeente Bergen | MG 3506 Kerkedijk 152 | Kerkedijk 152 | Bergen | 52.6737 | 4.7211 | 2020-02-11 10:40
Minigemaal | MG | Gemeente Bergen | MG 3508 Oude natteweg 47S | Oude natteweg 47S | Bergen | 52.6721 | 4.72 | 2020-02-11 10:41
Minigemaal | MG | Gemeente Bergen | MG 3509 Enkepad / Kerkedijk | Enkepad / Kerkedijk | Bergen | 52.6739 | 4.7194 | 2020-02-11 10:46
Minigemaal | MG | Gemeente Bergen | MG 3510 Baakmeerdijk 1 | Baakmeerdijk 1 | Bergen | 52.6732 | 4.7234 | 2020-02-11 10:46
Minigemaal | MG | Gemeente Bergen | MG 3511 Baakmeerdijk 5 | Baakmeerdijk 5 | Bergen | 52.672 | 4.7263 | 2020-02-11 10:50
Minigemaal | MG | Gemeente Bergen | MG 3512 Baakmeerdijk 7 | Baakmeerdijk 7 | Bergen | 52.6725 | 4.7282 | 2020-02-11 10:50
Minigemaal | MG | Gemeente Bergen | MG 3513 Baakmeerdijk 11 | Baakmeerdijk 11 | Bergen | 52.6726 | 4.7292 | 2020-02-11 10:50
Minigemaal | MG | Gemeente Bergen | MG 3514 Schapenlaan 6 | Schapenlaan 6 | Bergen | 52.674 | 4.7243 | 2020-02-11 10:51
Minigemaal | MG | Gemeente Bergen | MG 3515 Schapenlaan 6B | Schapenlaan 6B | Bergen | 52.6733 | 4.7257 | 2020-02-11 10:52
Minigemaal | MG | Gemeente Bergen | MG 3517 Schapenlaan 5 | Schapenlaan 5 | Bergen | 52.674 | 4.7234 | 2020-02-11 10:53
Minigemaal | MG | Gemeente Bergen | MG 3518 Schapenlaan nabij 5 | Schapenlaan 7a | Bergen | 52.6742 | 4.7237 | 2020-02-11 10:53
Minigemaal | MG | Gemeente Bergen | MG 3519 Kapellaan 1/ schapenlaan 11 | Kapellaan 1/schapenlaan 11 | Bergen | 52.6747 | 4.7226 | 2020-04-16 07:13
Minigemaal | MG | Gemeente Bergen | MG 3520 Baakmeerdijk 5a | Baakmeerdijk 5a | Bergen | 52.6725 | 4.7268 | 2020-02-11 14:20
Minigemaal | MG | Gemeente Bergen | MG 3601 Kogendijk 91 | Kogendijk 91 | Bergen | 52.6645 | 4.7265 | 2021-03-17 10:02
Minigemaal | MG | Gemeente Bergen | MG 3602 Kogendijk 97 | Kogendijk 97 | Bergen | 52.6638 | 4.7285 | 2020-02-11 12:54
Minigemaal | MG | Gemeente Bergen | MG 3603 Kogendijk 99 | Kogendijk 99 | Bergen | 52.6637 | 4.7291 | 2020-02-11 13:08
Minigemaal | MG | Gemeente Bergen | MG 3605 Kogendijk 101 | Kogendijk 101 | Bergen | 52.6637 | 4.731 | 2020-02-11 12:49
Minigemaal | MG | Gemeente Bergen | MG 3606 Kogendijk 103 | Kogendijk 103 | Bergen | 52.6633 | 4.7355 | 2020-02-11 13:10
Minigemaal | MG | Gemeente Bergen | MG 3607 Kogendijk 105 | Kogendijk 105 | Bergen | 52.6633 | 4.7374 | 2020-02-11 13:10
Minigemaal | MG | Gemeente Bergen | MG 3701 Kogendijk 88 | Kogendijk 88 | Bergen | 52.664 | 4.7227 | 2020-02-11 12:45
Minigemaal | MG | Gemeente Bergen | MG 3801 Hoflaan 25 | Hoflaan 25 | Bergen | 52.667 | 4.6949 | 2022-12-05 08:35
Minigemaal | MG | Gemeente Bergen | MG 3901 Meerweg 24-26 | MG 3901 Meerweg 24-26 | Bergen | 52.6597 | 4.6943 | 2020-05-07 09:04
Minigemaal | MG | Gemeente Bergen | MG 3902 Groeneweg t/o 2 (Bears / Berdos) | Groeneweg t.o. 2 (Bears) | Bergen (Zuid) | 52.656 | 4.6952 | 2020-02-11 10:54
Minigemaal | MG | Gemeente Bergen | MG 3905 Groeneweg 11 | Groeneweg 11 | Bergen | 52.6516 | 4.7046 | 2020-05-07 09:05
Minigemaal | MG | Gemeente Bergen | MG 3906 Groeneweg 28 | Groeneweg 28 | Bergen | 52.6525 | 4.6996 | 2020-02-11 14:30
Minigemaal | MG | Gemeente Bergen | MG 3907 Groeneweg 42 | Groeneweg 42 | Bergen | 52.647 | 4.7149 | 2020-02-11 14:36
Minigemaal | MG | Gemeente Bergen | MG 3908 Groeneweg 15 | Groeneweg 15 | Bergen | 52.6473 | 4.7145 | 2020-02-11 14:35
Minigemaal | MG | Gemeente Bergen | MG 3910 Groeneweg 38 | Groeneweg 38 | Bergen | 52.6479 | 4.7117 | 2020-02-11 14:21
Minigemaal | MG | Gemeente Bergen | MG 3911 Groeneweg 36 | Groeneweg 36 | Bergen | 52.6481 | 4.7083 | 2020-05-07 09:09
Minigemaal | MG | Gemeente Bergen | MG 3912 Groeneweg 32 | Groeneweg 32 | Bergen | 52.649 | 4.7038 | 2020-05-07 09:07
Minigemaal | MG | Gemeente Bergen | MG 3913 Groeneweg 34 | Groeneweg 34 | Bergen | 52.6491 | 4.7056 | 2020-05-07 09:08
Minigemaal | MG | Gemeente Bergen | MG 3914 Groeneweg 30 | Groeneweg 30 | Bergen | 52.6515 | 4.7035 | 2019-12-03 10:32
Minigemaal | MG | Gemeente Bergen | MG 3915 Groeneweg 7 | Groeneweg 7 | Bergen | 52.6523 | 4.7014 | 2020-02-11 14:33
Minigemaal | MG | Gemeente Bergen | MG 3917 Groeneweg 40S | Groeneweg 40S | Bergen (Zuid) | 52.6477 | 4.7128 | 2020-02-11 11:02
Minigemaal | MG | Gemeente Bergen | MG 3918 Groeneweg 48 | Groeneweg 48 | Bergen (Zuid) | 52.6432 | 4.7132 | 2020-02-11 12:37
Minigemaal | MG | Gemeente Bergen | MG 4001 Bergerweg 92 (Mevi Boutique Gym) | Bergerweg 92 | Bergen | 52.6504 | 4.7209 | 2020-02-11 14:22
Minigemaal | MG | Gemeente Bergen | MG 4101 Wiertdijkje 5 | Wiertdijkje 5 | Bergen (Zuid) | 52.6632 | 4.6739 | 2021-04-30 13:04
Minigemaal | MG | Gemeente Bergen | MG 4103 Herenweg 11 | Herenweg 11 (4 + 5 t/m 25) | Bergen (Zuid) | 52.6625 | 4.6711 | 2020-02-11 11:04
Minigemaal | MG | Gemeente Bergen | MG 4105 Herenweg 49 / 51 | Herenweg 49 / 51 (47 t/m 51 en Voert 21 en 23) | Bergen (Zuid) | 52.6544 | 4.6655 | 2020-02-11 11:05
Minigemaal | MG | Gemeente Bergen | MG 4107 Herenweg 67 | Herenweg 67 (67, 69, 12 en 14) | Bergen (Zuid) | 52.6493 | 4.6625 | 2020-04-22 07:08
Minigemaal | MG | Gemeente Bergen | MG 4109 Herenweg 83 | Herenweg 83 (79 t/m 89 en 20 t/m 38) | Bergen (Zuid) | 52.6456 | 4.6623 | 2020-02-11 11:07
Minigemaal | MG | Gemeente Bergen | MG 4114 Banweg 2 | Banweg 2 | Egmond ad Hoef | 52.6408 | 4.6597 | 2023-04-06 09:32
Minigemaal | MG | Gemeente Bergen | MG 4115 Banweg 2Z | Banweg 2Z | Egmond ad Hoef | 52.6404 | 4.6605 | 2023-04-06 09:48
Minigemaal | MG | Gemeente Bergen | MG 4116 Kleverlaan 2D | Kleverlaan 2D | Egmond ad Hoef | 52.6404 | 4.6615 | 2023-05-04 16:03
Minigemaal | MG | Gemeente Bergen | MG 4118 Kleverlaan 2B | Kleverlaan 2B | Egmond ad Hoef | 52.6401 | 4.6621 | 2023-05-04 14:02
Minigemaal | MG | Gemeente Bergen | MG 4121 Schaapskooi Bergen | Schaapskooi Bergen/ zeeweg 2 | Bergen (Zuid) | 52.667 | 4.6675 | 2020-02-11 11:08
Minigemaal | MG | Gemeente Bergen | MG 4201 Herenweg 278 | Herenweg 278 | Egmond a/d Hoef (Noord) | 52.6326 | 4.6572 | 2020-02-11 11:09
Minigemaal | MG | Gemeente Bergen | MG 4202 Herenweg 285 | Herenweg 285 | Egmond a/d Hoef (Noord) | 52.633 | 4.6569 | 2020-02-11 11:10
Minigemaal | MG | Gemeente Bergen | MG 4203 Herenweg 283 | Herenweg 283 | Egmond a/d Hoef (Noord) | 52.6326 | 4.6568 | 2020-02-11 11:10
Minigemaal | MG | Gemeente Bergen | MG 4204 Herenweg 281 | Herenweg 281 | Egmond a/d Hoef (Noord) | 52.6317 | 4.6561 | 2020-02-11 11:11
Minigemaal | MG | Gemeente Bergen | MG 4205 Herenweg 277 | Herenweg 277 | Egmond a/d Hoef (Noord) | 52.6305 | 4.6553 | 2020-02-11 11:11
Minigemaal | MG | Gemeente Bergen | MG 4301 Verlengde Zandweg 1C | Velengde Zandweg | Egmond ad Hoef | 52.6293 | 4.6597 | 2023-03-15 10:46
Minigemaal | MG | Gemeente Bergen | MG 4302 Verlengde Zandweg 1 | Verlengde Zandweg 1 | Egmond aan den Hoef | 52.6299 | 4.6601 | 2020-05-14 05:50
Minigemaal | MG | Gemeente Bergen | MG 4303 Verlengde Zandweg 10 | Verlengde Zandweg t/o 10 | Egmond aan den Hoef | 52.6295 | 4.6599 | 2021-05-05 06:33
Minigemaal | MG | Gemeente Bergen | MG 4401 Driehuizerweg 3 | Driehuizerweg 3 | Egmond a/d Hoef (Noord) | 52.6341 | 4.6683 | 2020-02-11 11:12
Minigemaal | MG | Gemeente Bergen | MG 4402 Driehuizerweg 5 / 5a | Driehuizerweg 5 / 5a | Egmond a/d Hoef (Noord) | 52.634 | 4.6707 | 2020-02-11 11:12
Minigemaal | MG | Gemeente Bergen | MG 4403 Krommedijk 8 | Krommedijk 8 | Egmond a/d Hoef (Noord) | 52.634 | 4.6721 | 2020-02-11 11:13
Minigemaal | MG | Gemeente Bergen | MG 4404 Krommedijk 3 | Krommedijk 3 | Egmond a/d Hoef (Noord) | 52.6322 | 4.6721 | 2020-02-11 11:14
Minigemaal | MG | Gemeente Bergen | MG 4405 Krommedijk 4 | Krommedijk 4 | Egmond a/d Hoef (Noord) | 52.6324 | 4.6725 | 2020-02-11 11:15
Minigemaal | MG | Gemeente Bergen | MG 4406 Krommedijk 5 | Krommedijk 5 | Egmond a/d Hoef (Noord) | 52.6318 | 4.6725 | 2020-02-11 11:15
Minigemaal | MG | Gemeente Bergen | MG 4407 Hoeverweg 5 | Hoeverweg 5 | Egmond a/d Hoef (Noord) | 52.632 | 4.674 | 2020-02-11 11:16
Minigemaal | MG | Gemeente Bergen | MG 4408 Hoeverweg 2 | Hoeverweg 2 | Egmond a/d Hoef (Noord) | 52.6319 | 4.6755 | 2020-02-11 11:16
Minigemaal | MG | Gemeente Bergen | MG 4409 Hoeverweg 6 / 6A | Hoeverweg 6 / 6A | Egmond a/d Hoef (Noord) | 52.6323 | 4.6779 | 2020-02-11 11:17
Minigemaal | MG | Gemeente Bergen | MG 4410 Hoeverweg 8 | Hoeverweg 8 | Egmond a/d Hoef (Noord) | 52.6322 | 4.678 | 2020-02-11 11:17
Minigemaal | MG | Gemeente Bergen | MG 4411 Hoeverweg 8A | Hoeverweg 8A | Egmond a/d Hoef (Noord) | 52.6329 | 4.6784 | 2020-02-11 11:17
Minigemaal | MG | Gemeente Bergen | MG 4412 Hoeverweg 10 | Hoeverweg 10 | Egmond a/d Hoef (Noord) | 52.6334 | 4.679 | 2020-02-11 11:18
Minigemaal | MG | Gemeente Bergen | MG 4413 Hoeverweg 7 / 7A | Hoeverweg 7 / 7A | Egmond a/d Hoef (Noord) | 52.6349 | 4.6788 | 2020-02-11 11:18
Minigemaal | MG | Gemeente Bergen | MG 4414 Hoeverweg 9 | Hoeverweg 9 | Egmond a/d Hoef (Noord) | 52.6352 | 4.6784 | 2020-02-11 11:19
Minigemaal | MG | Gemeente Bergen | MG 4415 Hoeverweg 13 | Hoeverweg 13 | Egmond a/d Hoef (Noord) | 52.6364 | 4.6797 | 2020-02-11 11:21
Minigemaal | MG | Gemeente Bergen | MG 4416 Hoeverweg 15 | Hoeverweg 15 camping | Egmond a/d Hoef (Noord) | 52.6369 | 4.6818 | 2021-09-29 11:19
Minigemaal | MG | Gemeente Bergen | MG 4417 Driehuizerweg 10 | Driehuizerweg 10 | Egmond a/d Hoef | 52.634 | 4.6657 | 2020-05-14 05:53
Minigemaal | MG | Gemeente Bergen | MG 4418 Hoeverweg 17 | Hoeverweg 17 | Egmond ad Hoef | 52.6369 | 4.6833 | 2020-02-11 12:30
Minigemaal | MG | Gemeente Bergen | MG 4419 Hoeverweg 19 | Hoeverweg 19 | Egmond ad Hoef | 52.6371 | 4.6843 | 2020-02-11 12:30
Minigemaal | MG | Gemeente Bergen | MG 4420 Hoeverweg 18 | Hoeverweg 18 | Egmond ad Hoef | 52.6367 | 4.6848 | 2020-02-11 12:31
Minigemaal | MG | Gemeente Bergen | MG 4421 Hoeverweg 20 | Hoeverweg 20 | Egmond ad Hoef | 52.6368 | 4.6856 | 2020-02-11 12:31
Minigemaal | MG | Gemeente Bergen | MG 4422 Hoeverweg 21 | Hoeverweg 21 | Egmond ad Hoef | 52.6371 | 4.6863 | 2020-02-11 12:32
Minigemaal | MG | Gemeente Bergen | MG 4423 Hoeverweg 23 | Hoeverweg 23 | Egmond ad Hoef | 52.6371 | 4.6866 | 2020-02-11 12:32
Minigemaal | MG | Gemeente Bergen | MG 4424 Hoeverweg 25 | Hoeverweg 25 | Egmond ad Hoef | 52.6375 | 4.6919 | 2020-02-11 12:34
Minigemaal | MG | Gemeente Bergen | MG 4425 Hoeverweg 27 | Hoeverweg 27 | Egmond ad Hoef | 52.638 | 4.6938 | 2020-02-11 12:30
Minigemaal | MG | Gemeente Bergen | MG 4426 Hoeverweg 29 | Hoeverweg 29 | Egmond ad Hoef | 52.6377 | 4.6965 | 2020-02-11 12:35
Minigemaal | MG | Gemeente Bergen | MG 4427 Hoeverweg 31 | Hoeverweg 31 | Egmond ad Hoef | 52.6376 | 4.6992 | 2020-02-11 12:35
Minigemaal | MG | Gemeente Bergen | MG 4428 Hoeverweg 22 | Hoeverweg 22 | Egmond ad Hoef | 52.6373 | 4.6996 | 2020-02-11 12:35
Minigemaal | MG | Gemeente Bergen | MG 4429 Hoeverweg 24 | Hoeverweg 24 | Egmond ad Hoef | 52.6372 | 4.7008 | 2020-02-11 12:36
Minigemaal | MG | Gemeente Bergen | MG 4430 Hoeverweg 37 | Hoeverweg 37 | Egmond ad Hoef | 52.6374 | 4.6996 | 2020-02-11 12:36
Minigemaal | MG | Gemeente Bergen | MG 4431 Hoeverweg 26 | Hoeverweg 26 | Egmond ad Hoef | 52.6365 | 4.7066 | 2020-02-11 12:36
Minigemaal | MG | Gemeente Bergen | MG 4432 Krommedijk 3a | Krommedijk 3a | Egmond aan den Hoef | 52.6324 | 4.672 | 2020-02-11 14:37
Minigemaal | MG | Gemeente Bergen | MG 4701 Heilooër Zeeweg 15 (Genet) | Heilooër Zeeweg 15 | Egmond aan den Hoef | 52.6181 | 4.6481 | 2021-09-29 11:19
Minigemaal | MG | Gemeente Bergen | MG 4801 Van Oldenborghweg 1-3 | Van Oldenborghweg 1-3 | Egmond aan den Hoef | 52.6181 | 4.6419 | 2020-05-07 09:14
Minigemaal | MG | Gemeente Bergen | MG 4803 Van Oldenborghweg 7-9 | Van Oldenborghweg 7-9 | Egmond aan den Hoef | 52.6164 | 4.64 | 2020-05-07 09:11
Minigemaal | MG | Gemeente Bergen | MG 4901 Tijdverdrijfslaan 1 | Tijdverdrijfslaan 1 | Egmond (Rinnegom) | 52.6159 | 4.6488 | 2020-02-11 11:22
Minigemaal | MG | Gemeente Bergen | MG 5001 Tijdverdrijfslaan 3 | Tijdverdrijfslaan 3 | Egmond (Rinnegom) | 52.6127 | 4.6421 | 2023-02-14 13:26
Minigemaal | MG | Gemeente Bergen | MG 5101 Weg naar de Bleek 8A | Weg naar de Bleek 8A | Egmond (Rinnegom) | 52.6108 | 4.6386 | 2021-05-12 06:27
Minigemaal | MG | Gemeente Bergen | MG 5201 Herenweg 130 | Herenweg 130 | Egmond (Rinnegom) | 52.611 | 4.6496 | 2020-02-11 11:29
Minigemaal | MG | Gemeente Bergen | MG 5202 Herenweg 151 | Herenweg 151 (151 en 153) | Egmond (Rinnegom) | 52.6113 | 4.6492 | 2020-02-11 11:29
Minigemaal | MG | Gemeente Bergen | MG 5203 Herenweg 152 | Herenweg 152 | Egmond (Rinnegom) | 52.6122 | 4.6493 | 2020-02-11 11:30
Minigemaal | MG | Gemeente Bergen | MG 5205 Herenweg 156 | Herenweg 156 | Egmond (Rinnegom) | 52.6136 | 4.649 | 2020-02-11 11:30
Minigemaal | MG | Gemeente Bergen | MG 5206 Herenweg 157 | Herenweg 157 (157 t/m 163 en 163a) | Egmond (Rinnegom) | 52.6136 | 4.6487 | 2020-02-11 12:04
Minigemaal | MG | Gemeente Bergen | MG 5401 Zomerdijkje 2 | Zomerdijkje 2 | Egmond a/d Hoef (Zuid/Oost) | 52.62 | 4.6676 | 2020-02-11 12:07
Minigemaal | MG | Gemeente Bergen | MG 5402 Zomerdijkje 6 | Zomerdijkje 6 | Egmond a/d Hoef (Zuid/Oost) | 52.6201 | 4.6703 | 2020-02-11 12:09
Minigemaal | MG | Gemeente Bergen | MG 5403 Zomerdijkje 12 | Zomerdijkje 12 | Egmond a/d Hoef (Zuid/Oost) | 52.62 | 4.6746 | 2020-02-11 12:11
Minigemaal | MG | Gemeente Bergen | MG 5404 Zomerdijkje 18 | Zomerdijkje 18 | Egmond a/d Hoef (Zuid/Oost) | 52.6204 | 4.6798 | 2020-02-11 12:11
Minigemaal | MG | Gemeente Bergen | MG 5406 Zomerdijkje 13 | Zomerdijkje 13 | Egmond a/d Hoef (Zuid/Oost) | 52.6198 | 4.6745 | 2020-02-11 12:13
Minigemaal | MG | Gemeente Bergen | MG 5407 Zomerdijkje 13A | Zomerdijkje 13A | Egmond a/d Hoef (Zuid/Oost) | 52.6192 | 4.6742 | 2020-02-11 12:13
Minigemaal | MG | Gemeente Bergen | MG 5408 Zomerdijkje 15 | Zomerdijkje 15 | Egmond a/d Hoef (Zuid/Oost) | 52.62 | 4.6765 | 2020-02-11 12:14
Minigemaal | MG | Gemeente Bergen | MG 5409 Zomerdijkje 17 | Zomerdijkje 17 | Egmond a/d Hoef (Zuid/Oost) | 52.62 | 4.6774 | 2020-02-11 12:15
Minigemaal | MG | Gemeente Bergen | MG 5410 Zomerdijkje nabij 2 (in berm tbv debietmeterput) | Zomerdijkje 2 (nabij) | Egmond a/d Hoef (Zuid/Oost) | 52.6199 | 4.6675 | 2020-03-27 07:33
Minigemaal | MG | Gemeente Bergen | MG 5501 Rinnegommerlaan 9A | Rinnegommerlaan 9A | Egmond a/d Hoef (Zuid/Oost) | 52.6131 | 4.6655 | 2020-02-11 12:15
Minigemaal | MG | Gemeente Bergen | MG 5502 Rinnegommerlaan 11 | Rinnegommerlaan 11 | Egmond a/d Hoef (Zuid/Oost) | 52.6136 | 4.6686 | 2020-02-11 12:16
Minigemaal | MG | Gemeente Bergen | MG 5503 Rinnegommerlaan 13 | Rinnegommerlaan 13 | Egmond a/d Hoef (Zuid/Oost) | 52.6132 | 4.6701 | 2020-02-11 12:16
Minigemaal | MG | Gemeente Bergen | MG 5504 Rinnegommerlaan 15 | Rinnegommerlaan 15 | Egmond a/d Hoef (Zuid/Oost) | 52.6138 | 4.6745 | 2020-02-11 12:17
Minigemaal | MG | Gemeente Bergen | MG 5505 Rinnegommerlaan 15A | Rinnegommerlaan 15A | Egmond a/d Hoef (Zuid/Oost) | 52.6144 | 4.6757 | 2020-02-11 12:17
Minigemaal | MG | Gemeente Bergen | MG 5507 Rinnegommerlaan 4A | Rinnegommerlaan 4A | Egmond a/d Hoef (Zuid/Oost) | 52.613 | 4.6676 | 2020-02-11 12:18
Minigemaal | MG | Gemeente Bergen | MG 5508 Rinnegommerlaan 8 | Rinnegommerlaan 8 | Egmond a/d Hoef (Zuid/Oost) | 52.6129 | 4.6737 | 2020-02-11 12:18
Minigemaal | MG | Gemeente Bergen | MG 5509 Rinnegommerlaan 10 | Rinnegommerlaan 10 | Egmond a/d Hoef (Zuid/Oost) | 52.614 | 4.6752 | 2020-02-11 12:19
Minigemaal | MG | Gemeente Bergen | MG 5510 Rinnegommerlaan 12 | Rinnegommerlaan 12 | Egmond a/d Hoef (Zuid/Oost) | 52.6138 | 4.6796 | 2020-02-11 12:19
Minigemaal | MG | Gemeente Bergen | MG 5511 Rinnegommerlaan 12S | Rinnegommerlaan 12S | Egmond a/d Hoef (Zuid/Oost) | 52.6143 | 4.6791 | 2020-02-11 12:20
Minigemaal | MG | Gemeente Bergen | MG 5512 Rinnegommerlaan 12A | Rinnegommerlaan 12A | Egmond a/d Hoef (Zuid/Oost) | 52.6144 | 4.6795 | 2020-02-11 12:20
Minigemaal | MG | Gemeente Bergen | MG 5513 Heilooër Zeeweg 7 | Heilooër Zeeweg 7 | Egmond a/d Hoef (Zuid/Oost) | 52.6118 | 4.6661 | 2020-02-11 12:21
Minigemaal | MG | Gemeente Bergen | MG 5701 Luilaantje (V.V. Adelbert) | Luilaantje (V.V. Adelbert) | Egmond-Binnen | 52.6005 | 4.6553 | 2020-04-02 08:30
Minigemaal | MG | Gemeente Bergen | MG 5801 Vennewatersweg 30 | Vennewatersweg 30 | Egmond-Binnen | 52.5945 | 4.6634 | 2020-05-14 06:50
Minigemaal | MG | Gemeente Bergen | MG 5802 Vennewatersweg 27 | Vennewatersweg 27 | Egmond-Binnen | 52.5946 | 4.6633 | 2020-05-14 06:58
Minigemaal | MG | Gemeente Bergen | MG 5803 Vennewatersweg 32 | Vennewatersweg 32 | Egmond-Binnen | 52.5946 | 4.6645 | 2020-05-14 07:02
Minigemaal | MG | Gemeente Bergen | MG 5804 Vennewatersweg 29 | Vennewatersweg 29 | Egmond-Binnen | 52.5952 | 4.6668 | 2020-05-14 07:09
Minigemaal | MG | Gemeente Bergen | MG 5805 Vennewatersweg 31 | Vennewatersweg 31 | Egmond Binnen | 52.5958 | 4.6701 | 2020-05-14 07:13
Minigemaal | MG | Gemeente Bergen | MG 5901 Herenweg 37 | Herenweg 37 | Egmond-Binnen | 52.5911 | 4.6541 | 2021-03-12 08:12
Minigemaal | MG | Gemeente Bergen | MG 6001 Mooyeveld 3 | Mooyeveld 3 | Egnond Binnen | 52.5881 | 4.6512 | 2021-03-17 09:56
Minigemaal | MG | Gemeente Bergen | MG 6002 Mooyeveld 4b | Mooyeveld 4b | Egmond-Binnen | 52.589 | 4.6493 | 2022-04-21 15:01
Minigemaal | MG | Gemeente Bergen | MG 6301 Sportlaan (V.V. Egmondia) | Sportlaan (V.V. Egmondia) | Egmond aan Zee | 52.6213 | 4.6345 | 2021-04-09 14:16
Minigemaal | MG | Gemeente Bergen | MG 6601 Hoeverweg 2a | Hoeverweg 2a | Egmond ad Hoef | 52.6246 | 4.6633 | 2021-03-15 14:51
Minigemaal | MG | Gemeente Bergen | MG4111 Herenweg t/o 101(In Ontwikkeling) | Herenweg 101 | Bergen | 52.6425 | 4.6639 | 2023-04-06 11:10
Minigemaal | MG | Gemeente Bergen | OBAS werf Bergen | Kerkedijk 35s | Bergen | 52.6754 | 4.7088 | 2022-05-12 07:08
Minigemaal | MG | Gemeente Castricum | Achterlaan (17) - 24 | Achterlaan (17) - 24 | Bakkum | 52.5654 | 4.6582 | 2020-01-24 08:45
Minigemaal | MG | Gemeente Castricum | Bleumerweg (20) - 49 | Bleumerweg (20) - 49 | Bakkum | 52.5667 | 4.6585 | 2021-03-22 10:18
Minigemaal | MG | Gemeente Castricum | Boekel (03) - 2 | Boekel (03) - 2 | Akersloot | 52.5732 | 4.7476 | 2020-01-21 13:14
Minigemaal | MG | Gemeente Castricum | Boekel (08) - 9 | Boekel (08) - 9 | Akersloot |  |  | 2019-05-28 08:37
Minigemaal | MG | Gemeente Castricum | Boekel (11) - 12 | Boekel (11) - 12 | Akersloot | 52.5765 | 4.7487 | 2022-09-05 16:26
Minigemaal | MG | Gemeente Castricum | Boekel (18) - 19 | Boekel (18) - 19 | Akersloot | 52.5836 | 4.7513 | 2022-10-27 12:15
Minigemaal | MG | Gemeente Castricum | Boekel (20) - 21a | Boekel (20) - 21a | Akersloot |  |  | 2019-05-28 08:38
Minigemaal | MG | Gemeente Castricum | Boekel (21) | Boekel (21) | Akersloot |  |  | 2019-05-28 08:38
Minigemaal | MG | Gemeente Castricum | Boekel (22) camping | Boekel (22) camping | Akersloot |  |  | 2019-05-28 08:38
Minigemaal | MG | Gemeente Castricum | Boekel (24) | Boekel (24) | Akersloot | 52.5885 | 4.7535 | 2020-06-29 13:34
Minigemaal | MG | Gemeente Castricum | Boekel (25) betoncentrale | Boekel (25) betoncentrale | Akersloot |  |  | 2019-05-28 08:39
Minigemaal | MG | Gemeente Castricum | Boekel (26) - 42 | Boekel (26) - 42 | Akersloot | 52.5891 | 4.7538 | 2020-01-23 13:11
Minigemaal | MG | Gemeente Castricum | Boekel (27) langs Kanaaldijk | Boekel (27) langs Kanaaldijk | Akersloot |  |  | 2019-05-28 08:39
Minigemaal | MG | Gemeente Castricum | Boekel (35) - 29 -35 | Boekel (35) - 29 -35 | Akersloot |  |  | 2019-05-28 08:39
Minigemaal | MG | Gemeente Castricum | Boekel (37a) - 37b,c,d - 38 | Boekel (37a) - 37b,c,d - 38 | Akersloot | 52.5894 | 4.7536 | 2019-05-28 08:39
Minigemaal | MG | Gemeente Castricum | Boekel (39) - 40 | Boekel (39) | Akersloot | 52.589 | 4.753 | 2019-07-09 11:33
Minigemaal | MG | Gemeente Castricum | Boekel (41) - IBS bloemen service | Boekel (41) - IBS bloemen service | Akersloot |  |  | 2019-05-28 08:40
Minigemaal | MG | Gemeente Castricum | Boekel (45) | Boekel (45) | Akersloot |  |  | 2019-05-28 08:33
Minigemaal | MG | Gemeente Castricum | Boekel (7) - 7a | Boekel (7a) - 7 | Akersloot | 52.5752 | 4.7482 | 2020-07-14 10:57
Minigemaal | MG | Gemeente Castricum | Boschweg (17a kantine voetbal) | Boschweg (17a kantine voetbal) |  |  |  | 2021-03-19 14:16
Minigemaal | MG | Gemeente Castricum | Boschweg (19) | Boschweg (19) |  |  |  | 2020-01-23 12:30
Minigemaal | MG | Gemeente Castricum | Boschweg (25) - 23 + Hemweg 3 | Boschweg (25) |  |  |  | 2020-01-23 12:31
Minigemaal | MG | Gemeente Castricum | Boschweg (27) - 96 - 94 + Hemweg 16 | Boschweg (27) |  | 52.5495 | 4.7304 | 2022-09-23 19:19
Minigemaal | MG | Gemeente Castricum | Boschweg (7a tennis) | Boschweg (7a) | Akersloot | 52.5535 | 4.7344 | 2023-04-13 08:08
Minigemaal | MG | Gemeente Castricum | Buurtweg (47) - 49 | Buurtweg (47) - 49 | Akersloot | 52.5655 | 4.733 | 2022-10-13 12:32
Minigemaal | MG | Gemeente Castricum | DG Dorpsstraat 53 | Dorpsstraat 53 | Castricum | 52.5465 | 4.6635 | 2020-07-09 12:28
Minigemaal | MG | Gemeente Castricum | Doodweg (1) - 6 - 8 - 4 - 2 | Doodweg (1) - 6 - 8 - 4 - 2 | Castricum | 52.5425 | 4.6706 | 2019-05-28 08:58
Minigemaal | MG | Gemeente Castricum | DuinenBoschweg (3) | Duinenboschweg (3) | Castricum | 52.5516 | 4.6543 | 2020-07-13 11:38
Minigemaal | MG | Gemeente Castricum | Duinpad (3) | Duinpad (3) | Castricum | 52.5532 | 4.6503 | 2020-07-13 12:47
Minigemaal | MG | Gemeente Castricum | Duinweg (02) | Duinweg (02) | Bakkum | 52.5756 | 4.6603 | 2020-07-21 13:04
Minigemaal | MG | Gemeente Castricum | Duinweg (13) - 15 - 9 | Duinweg (13) - 15 - 9 | Bakkum | 52.581 | 4.6682 | 2020-01-26 09:01
Minigemaal | MG | Gemeente Castricum | Fielkerweg (2) -1 -3 | Fielkerweg (2) |  | 52.5493 | 4.7297 | 2020-07-14 12:19
Minigemaal | MG | Gemeente Castricum | Geesterweg (3) | Geesterweg (3) | Akersloot |  |  | 2019-05-28 11:17
Minigemaal | MG | Gemeente Castricum | Geversweg (1) - 1a | Geversweg (1) - 1a | Castricum | 52.5486 | 4.6553 | 2019-05-28 11:17
Minigemaal | MG | Gemeente Castricum | Geversweg (3a manege) - 4 - 9 -11a | Geversweg (3a manege) - 4 - 9 -11a | Castricum | 52.5491 | 4.6496 | 2019-05-28 11:17
Minigemaal | MG | Gemeente Castricum | Groenelaantje (3) - 5 | Groenelaantje (3) - 5 | Bakkum | 52.5861 | 4.6639 | 2020-07-22 09:32
Minigemaal | MG | Gemeente Castricum | Heemstederweg (opslagdepot) |  | Castricum | 52.5375 | 4.6772 | 2020-07-20 09:07
Minigemaal | MG | Gemeente Castricum | Heereweg (91) - 89 - 89a | Heereweg (91) - 89 - 89a | Bakkum | 52.5718 | 4.6554 | 2020-07-27 06:38
Minigemaal | MG | Gemeente Castricum | Heereweg (103) | Heereweg (103) | Bakkum | 52.5827 | 4.6555 | 2020-07-23 13:34
Minigemaal | MG | Gemeente Castricum | Heereweg 83, Het Ruiterhuys | Heereweg 83 | Castricum | 52.5703 | 4.6571 | 2020-01-31 08:40
Minigemaal | MG | Gemeente Castricum | Hemweg (12) -12a | Hemweg (12) | Akersloot | 52.5499 | 4.73 | 2020-05-04 13:36
Minigemaal | MG | Gemeente Castricum | Hemweg (8) - 10 | Hemweg (8) | Akersloot |  |  | 2021-03-23 09:24
Minigemaal | MG | Gemeente Castricum | Hollaan (1) | Hollaan (1) | Castricum | 52.5334 | 4.6577 | 2020-06-18 14:41
Minigemaal | MG | Gemeente Castricum | Hollaan (2) -3 - 4 | Hollaan (2) -3 - 4 | Castricum | 52.5369 | 4.6589 | 2020-06-24 17:58
Minigemaal | MG | Gemeente Castricum | Hoogegeest (01) -1a | Hoogegeest (01) -1a | Akersloot | 52.566 | 4.7341 | 2019-05-28 08:32
Minigemaal | MG | Gemeente Castricum | Hoogegeest (03) | Hoogegeest (03) | Akersloot | 52.5667 | 4.7349 | 2019-05-28 11:20
Minigemaal | MG | Gemeente Castricum | Hoogegeest (07) -5 | Hoogegeest (07) -5 | Akersloot | 52.5685 | 4.7346 | 2020-01-23 12:44
Minigemaal | MG | Gemeente Castricum | Hoogegeest (09) - 6 | Hoogegeest (09) - 6 | Akersloot | 52.5682 | 4.736 | 2019-05-28 11:20
Minigemaal | MG | Gemeente Castricum | Hoogegeest (15) - 13 - 12 - 14 | Hoogegeest (15) - 13 - 12 - 14 | Akersloot | 52.57 | 4.7373 | 2020-01-23 15:31
Minigemaal | MG | Gemeente Castricum | Hoogegeest (16) | Hoogegeest (16) | Akersloot | 52.5707 | 4.7384 | 2019-05-28 11:21
Minigemaal | MG | Gemeente Castricum | Hoogegeest (17) | Hoogegeest (17) | Akersloot | 52.5709 | 4.7378 | 2019-05-28 11:21
Minigemaal | MG | Gemeente Castricum | Hoogegeest (22) - 24 - 20 - 18 | Hoogegeest (22) - 24 - 20 - 18 | Akersloot | 52.5715 | 4.7394 | 2019-05-28 11:21
Minigemaal | MG | Gemeente Castricum | Hoogegeest (23) - 25 - 21 - 19 - 17 | Hoogegeest (23) - 25 - 21 - 19 - 17 | Akersloot | 52.5711 | 4.7382 | 2021-03-23 12:53
Minigemaal | MG | Gemeente Castricum | Hoogegeest (29) - 27 | Hoogegeest (29) - 27 | Akersloot | 52.5716 | 4.7393 | 2021-03-23 13:00
Minigemaal | MG | Gemeente Castricum | Hoogegeest (33) - 26 | Hoogegeest (33) - 26 | Akersloot | 52.5722 | 4.7401 | 2019-05-28 08:31
Minigemaal | MG | Gemeente Castricum | Hoogegeest (43) - 43a | Hoogegeest (43) - 43a | Akersloot | 52.5751 | 4.7425 | 2019-05-28 08:31
Minigemaal | MG | Gemeente Castricum | Hoogegeest (45) | Hoogegeest (45) | Akersloot | 52.5754 | 4.7427 | 2019-05-28 08:32
Minigemaal | MG | Gemeente Castricum | Hoogegeest (51) - 51a | Hoogegeest (51) - 51a | Akersloot | 52.5798 | 4.7483 | 2019-05-28 08:32
Minigemaal | MG | Gemeente Castricum | Hoogegeest (53) | Hoogegeest (53) | Akersloot | 52.5807 | 4.7487 | 2019-05-28 08:32
Minigemaal | MG | Gemeente Castricum | Hoogegeest (55) | Hoogegeest (55) | Akersloot | 52.5813 | 4.7492 | 2019-05-28 08:32
Minigemaal | MG | Gemeente Castricum | Hoogeweg (01a) - 1 - 2 - 3 - 4 - 5 - 7 - 8 + Duinweg 5 | Hoogeweg (01a) - 1 - 2 - 3 - 4 - 5 - 7 - 8 + Duinweg 5 | Bakkum | 52.5808 | 4.6633 | 2020-05-27 07:29
Minigemaal | MG | Gemeente Castricum | Hoogeweg (16) - 14 - 18 + Goenelaantje 7 -7a -2 | Hoogeweg (16) - 14 - 18 + Goenelaantje 7 -7a -2 | Bakkum | 52.5851 | 4.6606 | 2020-07-22 06:40
Minigemaal | MG | Gemeente Castricum | Klaas Hoornlaan (Hoorntje + camping) | Klaas Hoornlaan (Hoorntje + camping) | Akersloot | 52.5618 | 4.7369 | 2021-02-19 13:50
Minigemaal | MG | Gemeente Castricum | Klaas Hoornlaan (Jachthaven) | Klaas Hoornlaan (Jachthaven) | Akersloot | 52.5611 | 4.7403 | 2021-07-03 09:59
Minigemaal | MG | Gemeente Castricum | Klein Dorregeest (10) | Klein Dorregeest (10) |  |  |  | 2020-01-23 12:34
Minigemaal | MG | Gemeente Castricum | Klein Dorregeest (3b) - 2 | Klein Dorregeest (3b) |  | 52.5475 | 4.7262 | 2023-04-14 15:51
Minigemaal | MG | Gemeente Castricum | Klein Dorregeest (4) 12abc | Klein Dorregeest (4) |  | 52.5499 | 4.7266 | 2021-04-22 08:49
Minigemaal | MG | Gemeente Castricum | Klein Dorregeest (5b) -5 -4 -2a | Klein Dorregeest (5b) -5 -4 -2a |  |  |  | 2020-01-23 12:34
Minigemaal | MG | Gemeente Castricum | Klein Dorregeest (6) - 7 - 7a | Klein Dorregeest (6) |  |  |  | 2020-01-23 12:34
Minigemaal | MG | Gemeente Castricum | Klein Dorregeest (7b) -6 -11 -8 | Klein Dorregeest (7b) -6 -11 -8 | Akersloot |  |  | 2020-01-23 12:34
Minigemaal | MG | Gemeente Castricum | Kogepolder (Snackbar) | Kogepolder (Snackbar) | Woude | 52.5539 | 4.7799 | 2022-08-25 10:29
Minigemaal | MG | Gemeente Castricum | Kogepolderdijk (9) - 8 | Kogepolderdijk (9) - 8 | Woude | 52.5569 | 4.7812 | 2022-08-25 10:30
Minigemaal | MG | Gemeente Castricum | Kogerpolder (7) - 6 | Kogerpolder (7) - 6 | Woude | 52.5565 | 4.781 | 2023-01-18 06:28
Minigemaal | MG | Gemeente Castricum | Koningsweg (78) - 76 + Hemweg 2 - 4 - 6 | Koningsweg (78) | Akersloot |  |  | 2020-01-23 12:35
Minigemaal | MG | Gemeente Castricum | Korendijk (1) | Korendijk (1) | Castricum | 52.5315 | 4.6557 | 2020-07-15 08:48
Minigemaal | MG | Gemeente Castricum | Limmerweg (2) - 4 | Limmerweg (2) - 4 | Bakkum | 52.585 | 4.6646 | 2020-07-22 12:13
Minigemaal | MG | Gemeente Castricum | Limmerweg (2b) - 2a -2c | Limmerweg (2b) - 2a -2c | Bakkum | 52.5841 | 4.666 | 2020-07-22 12:12
Minigemaal | MG | Gemeente Castricum | Limmerweg (9) - 5 -7 -9a -11 -58 -62 -60 | Limmerweg (9) - 5 -7 -9a -11 -58 -62 -60 | Bakkum | 52.5871 | 4.664 | 2020-07-22 09:44
Minigemaal | MG | Gemeente Castricum | Madeweg (1) - 2 - 2a -2b | Madeweg (1) - 2 - 2a -2b | Bakkum | 52.5775 | 4.6625 | 2020-07-21 11:29
Minigemaal | MG | Gemeente Castricum | Malleweg (2) - 4 | Malleweg (2) - 4 | Castricum | 52.5328 | 4.6597 | 2020-07-15 08:36
Minigemaal | MG | Gemeente Castricum | Mient (3) - 3a,b,c,d | Mient (3) - 3a,b,c,d | Castricum | 52.5471 | 4.6587 | 2020-07-17 07:57
Minigemaal | MG | Gemeente Castricum | Molenlei (02) - 31a,b,c,d | Molenlei (02) - 31a,b,c,d | Akersloot | 52.5909 | 4.7545 | 2019-05-28 08:36
Minigemaal | MG | Gemeente Castricum | Molenlei (14-14a) - 16a,b,c - 21 - 19 - 12 - 17 | Molenlei (14-14a) - 16a,b,c - 21 - 19 - 12 - 17 | Akersloot | 52.592 | 4.7531 | 2019-05-28 08:36
Minigemaal | MG | Gemeente Castricum | Molenweg 1 | Molenweg 1 | Limmen | 52.5713 | 4.6912 | 2021-09-29 11:53
Minigemaal | MG | Gemeente Castricum | Nesdijk (boerencamping) 1 | Nesdijk (boerencamping) 1 | Castricum | 52.5524 | 4.6923 | 2020-05-13 11:19
Minigemaal | MG | Gemeente Castricum | Noorderstraat (2) | Noorderstraat (2) | Bakkum | 52.5733 | 4.6519 | 2020-07-27 08:13
Minigemaal | MG | Gemeente Castricum | Oldenbarneveldweg (t.o 34) | Oldenbarneveldweg (t.o 34) | Castricum | 52.5604 | 4.6554 | 2020-07-16 12:28
Minigemaal | MG | Gemeente Castricum | Onderlangs (3) begraafplaats | Onderlangs (3) begraafplaats | Castricum |  |  | 2019-05-28 08:37
Minigemaal | MG | Gemeente Castricum | Oosterzijweg (47) | Oosterzijweg (47) | Limmen | 52.5812 | 4.703 | 2021-09-28 10:07
Minigemaal | MG | Gemeente Castricum | Oude Schulpweg 3 (Hof van Kijk Uit) | Oude Schulpweg 3 | Castricum | 52.5448 | 4.6495 | 2023-03-09 08:30
Minigemaal | MG | Gemeente Castricum | Polderdijk (2) | Polderdijk (2) | Castricum | 52.5347 | 4.6639 | 2020-07-15 14:09
Minigemaal | MG | Gemeente Castricum | Polderdijk (8) | Polderdijk (8) | Castricum | 52.5332 | 4.665 | 2020-07-15 11:13
Minigemaal | MG | Gemeente Castricum | Pontweg 5 (groene pontwachters huisje) | Pontweg 5 | De Woude | 52.5459 | 4.7779 | 2020-07-15 07:30
Minigemaal | MG | Gemeente Castricum | Pontweg Noord (1) | Pontweg Noord (1) | Akersloot |  |  | 2019-05-28 08:40
Minigemaal | MG | Gemeente Castricum | Pontweg Noord (2) | Pontweg Noord (2) | Akersloot | 52.5703 | 4.7433 | 2020-05-22 10:12
Minigemaal | MG | Gemeente Castricum | Pontweg Noord 2a (molen) | Pontweg Noord 2a (molen) | Akersloot | 52.5695 | 4.7427 | 2020-02-07 09:10
Minigemaal | MG | Gemeente Castricum | Provincialeweg C (1) - 3 | Provincialeweg C (1) - 3 | Castricum | 52.5453 | 4.692 | 2020-07-16 13:34
Minigemaal | MG | Gemeente Castricum | Provincialeweg L (4) b&b | Provincialeweg L (4) b&b | Limmen | 52.5543 | 4.6906 | 2021-09-28 12:37
Minigemaal | MG | Gemeente Castricum | Provincialeweg U (2) Uitgeest | Provincialeweg U (2) Uitgeest | Uitgeest | 52.5451 | 4.6946 | 2020-07-20 11:24
Minigemaal | MG | Gemeente Castricum | Rijksweg (1) | Rijksweg (1) | Limmen | 52.5638 | 4.6874 | 2021-09-28 12:57
Minigemaal | MG | Gemeente Castricum | Roemersdijk (2) | Roemersdijk (2) | Akersloot | 52.5657 | 4.7346 | 2020-04-02 12:14
Minigemaal | MG | Gemeente Castricum | Schulpstet (afvalbdp) | Schulpstet (afvalbdp) | Castricum | 52.5609 | 4.6645 | 2020-07-17 07:22
Minigemaal | MG | Gemeente Castricum | Scoutingpad (3) - 5 - 1 | Scoutingpad (3) - 5 - 1 | Castricum | 52.5505 | 4.6476 | 2020-07-16 10:10
Minigemaal | MG | Gemeente Castricum | Sluisweg (2) | Sluisweg (2) | Akersloot |  |  | 2019-05-28 08:42
Minigemaal | MG | Gemeente Castricum | Sluisweg (3) - 5 | Sluisweg (3) - 5 | Akersloot |  |  | 2019-05-28 08:42
Minigemaal | MG | Gemeente Castricum | Sluisweg (9) | Sluisweg (9) | Akersloot |  |  | 2019-05-28 08:42
Minigemaal | MG | Gemeente Castricum | Starnmeerdijk (1 pontwachters woning) - 3 | Starnmeerdijk (1 pontwachters woning) - 3 | Woude | 52.5466 | 4.7783 | 2021-10-08 06:47
Minigemaal | MG | Gemeente Castricum | Startingerweg (37) - 48 | Startingerweg (37) - 48 | Akersloot |  |  | 2019-05-28 08:43
Minigemaal | MG | Gemeente Castricum | Startingerweg (39) - 41 | Startingerweg (39) - 41 | Akersloot | 52.5545 | 4.7237 | 2021-08-13 07:15
Minigemaal | MG | Gemeente Castricum | Startingerweg (43a) | Startingerweg (43a) | Akersloot |  |  | 2019-05-28 08:43
Minigemaal | MG | Gemeente Castricum | Startingerweg (45) | Startingerweg (45) | Akersloot |  |  | 2019-05-28 08:43
Minigemaal | MG | Gemeente Castricum | Stierop (1) | Stierop (1) | Woude | 52.5354 | 4.7764 | 2021-10-05 08:14
Minigemaal | MG | Gemeente Castricum | Stierop (4) | Stierop (4) | Woude | 52.535 | 4.7693 | 2021-10-05 08:26
Minigemaal | MG | Gemeente Castricum | Stierop (5) | Stierop (5) | Woude | 52.5354 | 4.7681 | 2021-10-05 09:01
Minigemaal | MG | Gemeente Castricum | Strand (EHBO) afgang rechts ca. 25 mtr | Strand (EHBO) afgang rechts ca. 25 mtr bsturing hangt binnen | Castricum | 52.5566 | 4.6064 | 2022-10-10 12:48
Minigemaal | MG | Gemeente Castricum | Tuin van Kapitein rommel | Tuin van Kapitein rommel | Castricum |  |  | 2020-01-23 12:27
Minigemaal | MG | Gemeente Castricum | Uitgeesterweg (21) - 19 | Uitgeesterweg (21) - 19 | Limmen | 52.5598 | 4.6946 | 2021-09-30 12:29
Minigemaal | MG | Gemeente Castricum | Uitgeesterweg (27 naast gelegen perceel) | Uitgeesterweg (27 naast gelegen perceel) | Limmen | 52.5593 | 4.6953 | 2021-09-30 13:32
Minigemaal | MG | Gemeente Castricum | Uitgeesterweg (01a) - 3 - 2 | Uitgeesterweg (01a) - 3 - 2 | Limmen | 52.5619 | 4.6915 | 2020-10-14 13:48
Minigemaal | MG | Gemeente Castricum | Uitgeesterweg (05) | Uitgeesterweg (05) | Limmen | 52.5614 | 4.6923 | 2021-09-30 07:05
Minigemaal | MG | Gemeente Castricum | Uitgeesterweg (06) | Uitgeesterweg (06) | Limmen | 52.559 | 4.6952 | 2021-09-30 09:56
Minigemaal | MG | Gemeente Castricum | Uitgeesterweg (07) | Uitgeesterweg (07) | Limmen | 52.5612 | 4.6928 | 2020-04-24 14:03
Minigemaal | MG | Gemeente Castricum | Uitgeesterweg (08) -10 -31 | Uitgeesterweg (08) -10 -31 | Limmen | 52.5588 | 4.6961 | 2021-10-01 09:02
Minigemaal | MG | Gemeente Castricum | Uitgeesterweg (09) - 11 - 13 - 15 - 17 - 4 | Uitgeesterweg (09) - 11 - 13 - 15 - 17 - 4 | Limmen | 52.5606 | 4.6939 | 2020-02-20 13:25
Minigemaal | MG | Gemeente Castricum | Uitgeesterweg (16) - 14a -18 -37 | Uitgeesterweg (16) - 14a -18 -37 | Limmen | 52.5538 | 4.702 | 2019-07-10 13:39
Minigemaal | MG | Gemeente Castricum | Uitgeesterweg (23) | Uitgeesterweg (23) | Limmen | 52.5596 | 4.6949 | 2021-09-30 13:04
Minigemaal | MG | Gemeente Castricum | Verlengde Roemersdijk (4) Scouting | Verlengde Roemersdijk (4) Scouting | Akersloot |  |  | 2019-05-28 08:46
Minigemaal | MG | Gemeente Castricum | Verlengde Roemersdijk (6) Boerderij | Verlengde Roemersdijk (6) Boerderij | Akersloot |  |  | 2019-05-28 08:46
Minigemaal | MG | Gemeente Castricum | Voetbal Noord-end | Voetbal Noord-end | Castricum | 52.5521 | 4.6893 | 2020-07-17 10:43
Minigemaal | MG | Gemeente Castricum | Waterzijde (15) | Waterzijde (15) | Akersloot | 52.5627 | 4.7278 | 2019-05-28 08:46
Minigemaal | MG | Gemeente Castricum | Westerweg A (33) - 33a - 31c | Westerweg A (33) - 33a - 31c | Akersloot | 52.5595 | 4.7245 | 2020-02-07 13:46
Minigemaal | MG | Gemeente Castricum | Westerweg A (35) | Westerweg A (35) | Akersloot |  |  | 2019-05-28 08:47
Minigemaal | MG | Gemeente Castricum | Westerweg A (36) - 34 - 37 | Westerweg A (36) - 34 - 37 | Akersloot | 52.5576 | 4.7223 | 2021-03-17 14:28
Minigemaal | MG | Gemeente Castricum | Westerweg L (176) | Westerweg L (176) | Limmen | 52.5835 | 4.6836 | 2021-10-04 11:34
Minigemaal | MG | Gemeente Castricum | Westerweg L (37a) - 39 - 37 - 168 | Westerweg L (37a) - 39 - 37 - 168 | Limmen | 52.5793 | 4.6814 | 2021-10-04 07:33
Minigemaal | MG | Gemeente Castricum | Woude (23b) | Woude (23b) | Woude | 52.5455 | 4.7727 | 2020-01-14 11:19
Minigemaal | MG | Gemeente Castricum | Woude (04) put in het rietveld | Woude (04) put in het rietveld | Woude | 52.5488 | 4.7776 | 2021-10-12 11:28
Minigemaal | MG | Gemeente Castricum | Woude (04) put langs pad - helft camping | Woude (04) put langs pad - helft camping | Woude | 52.5488 | 4.7776 | 2021-10-12 12:29
Minigemaal | MG | Gemeente Castricum | Woude (05 AH1) - alles uit 4 | Woude (05 AH1) - alles uit 4 | Woude | 52.5477 | 4.7769 | 2021-10-12 10:23
Minigemaal | MG | Gemeente Castricum | Woude (05 VH) | Woude (05 VH) | Woude | 52.5475 | 4.7767 | 2021-04-22 10:56
Minigemaal | MG | Gemeente Castricum | Woude (06) - 7 | Woude (06) - 7 | Woude | 52.5472 | 4.7767 | 2019-05-28 08:49
Minigemaal | MG | Gemeente Castricum | Woude (11) - 12a | Woude (11) - 12a | Woude | 52.5471 | 4.7759 | 2021-01-04 14:09
Minigemaal | MG | Gemeente Castricum | Woude (13) - 12 | Woude (13) - 12 | Woude | 52.5471 | 4.7754 | 2020-08-21 12:01
Minigemaal | MG | Gemeente Castricum | Woude (15) - 14 | Woude (15) - 14 | Woude | 52.5472 | 4.7749 | 2020-04-15 14:04
Minigemaal | MG | Gemeente Castricum | Woude (18) - 17 | Woude (18) - 17 | Woude | 52.5472 | 4.7743 | 2021-10-07 12:08
Minigemaal | MG | Gemeente Castricum | Woude (20) - 19 - 20a | Woude (20) - 19 - 20a | Woude | 52.5472 | 4.7733 | 2021-04-22 14:05
Minigemaal | MG | Gemeente Castricum | Woude (21) - 21a | Woude (21) - 21a | Woude | 52.547 | 4.7733 | 2021-04-23 09:48
Minigemaal | MG | Gemeente Castricum | Woude (21c) - 21b | Woude (21c) - 21b | Woude | 52.5466 | 4.7729 | 2021-04-23 10:06
Minigemaal | MG | Gemeente Castricum | Woude (24a) - 24 - 24b - 23a | Woude (24a) - 24 - 24b - 23a | Woude | 52.5453 | 4.7726 | 2020-11-24 07:55
Minigemaal | MG | Gemeente Castricum | Woude (25) - 23 - 22 | Woude (25) - 23 - 22 | Woude | 52.5458 | 4.7727 | 2021-04-26 07:23
Minigemaal | MG | Gemeente Castricum | Woude (27) | Woude (27) | Woude | 52.5463 | 4.7732 | 2021-04-26 07:28
Minigemaal | MG | Gemeente Castricum | Woude (28) | Woude (28) | Woude | 52.5469 | 4.7737 | 2021-04-26 07:33
Minigemaal | MG | Gemeente Castricum | Woude (31) | Woude (31) | Woude | 52.5467 | 4.7762 | 2020-05-12 13:19
Minigemaal | MG | Gemeente Castricum | Woude (32) - 33 | Woude (32) - 33 | Woude | 52.5466 | 4.7765 | 2021-01-07 17:09
Minigemaal | MG | Gemeente Castricum | Woude (34) | Woude 34 | de Woude | 52.546 | 4.7768 | 2020-01-24 07:32
Minigemaal | MG | Gemeente Castricum | Woude (35B) -35a - 35 | Woude (35B) -35a - 35 | Woude | 52.5465 | 4.7764 | 2019-05-28 08:55
Minigemaal | MG | Gemeente Castricum | Woude (36c) -36d | Woude 36c | de Woude | 52.5431 | 4.7766 | 2020-01-24 07:33
Minigemaal | MG | Gemeente Castricum | Zanddijk (2) - 4 | Zanddijk (2) - 4 | Bakkum | 52.583 | 4.6725 | 2020-07-20 10:17
Minigemaal | MG | Gemeente Castricum | Zanderijweg (9) - 10 | Zanderijweg (9) - 10 | Castricum | 52.5512 | 4.6563 | 2020-06-19 06:29
Minigemaal | MG | Gemeente Castricum | Zeeweg (02) camping | Zeeweg (02) | Limmen | 52.5634 | 4.6746 | 2021-09-28 09:05
Minigemaal | MG | Gemeente Castricum | Zeeweg (04) - 6 sportpark Duinloper | Zeeweg 4 | Castricum | 52.5621 | 4.6425 | 2020-07-13 09:13
Minigemaal | MG | Gemeente Castricum | Zeeweg (25) | Zeeweg (25) | Castricum | 52.5623 | 4.6503 | 2020-07-13 10:06
Minigemaal | MG | Gemeente Castricum | Zuiderdijkje (3) - 5 - 1 | Zuiderdijkje (3) - 5 - 1 | Bakkum | 52.5862 | 4.6658 | 2020-07-22 11:54
Minigemaal | MG | Gemeente Castricum | Zuidlaan (2) - 3 - 1 | Zuidlaan (2) - 3 - 1 | Woude | 52.5465 | 4.7752 | 2021-10-05 13:35
Minigemaal | MG | Gemeente Castricum | Zuidlaan (4) - 5 | Zuidlaan (4) - 5 | Woude | 52.5464 | 4.7762 | 2021-10-05 12:58
Minigemaal | MG | Gemeente Castricum | Zuidlaan (7) - 6 | Zuidlaan (7) - 6 | Woude | 52.5469 | 4.7743 | 2021-10-06 09:27
Minigemaal | MG | Gemeente Heiloo | 131-P55 Bayershoffweg 61 | Bayershoffweg 61 | Heiloo | 52.6104 | 4.6959 | 2020-02-12 12:44
Minigemaal | MG | Gemeente Heiloo | 160-P14 Oosterzijweg 120 | Oosterzijweg 120 | Heiloo | 52.5868 | 4.7062 | 2020-02-12 08:43
Minigemaal | MG | Gemeente Heiloo | 160-P16 Oosterzijweg 51/53 | Oosterzijweg 51/53 | Heiloo | 52.5859 | 4.7047 | 2020-02-12 08:43
Minigemaal | MG | Gemeente Heiloo | 160-P17 Hoogelaan 4 (1P) | Hoogelaan 4 | Heiloo | 52.5857 | 4.7039 | 2020-02-12 13:00
Minigemaal | MG | Gemeente Heiloo | 160-P18 Oosterzijweg 124 | Oosterzijweg 124 | Heiloo | 52.5855 | 4.7058 | 2020-02-12 08:43
Minigemaal | MG | Gemeente Heiloo | 160-P19 Oosterzijweg 75 | Oosterzijweg 75 | Heiloo | 52.5847 | 4.7043 | 2020-05-29 08:07
Minigemaal | MG | Gemeente Heiloo | 160-P20 Oosterzijweg 130 | Oosterzijweg 130 | Heiloo | 52.584 | 4.7058 | 2020-02-12 08:46
Minigemaal | MG | Gemeente Heiloo | 160-P21 Oosterzijweg 77 | Oosterzijweg 77 | Heiloo | 52.5844 | 4.7042 | 2021-11-16 14:28
Minigemaal | MG | Gemeente Heiloo | 160-P22 Lagelaan 6 (1P) | Lagelaan 6 | Heiloo | 52.5829 | 4.7061 | 2020-02-12 13:00
Minigemaal | MG | Gemeente Heiloo | 160-P23 Oosterzijweg 49 | Oosterzijweg 49 | Heiloo | 52.5863 | 4.7048 | 2020-02-12 12:31
Minigemaal | MG | Gemeente Heiloo | 160-P24 Lagelaan 5 | Lagelaan 5 | Heiloo | 52.5821 | 4.7099 | 2020-02-12 07:47
Minigemaal | MG | Gemeente Heiloo | 160-P33 Oosterzijweg 122 | Oosterzijweg 122 | Heiloo | 52.5864 | 4.705 | 2020-02-12 12:32
Minigemaal | MG | Gemeente Heiloo | 160-P51 Het Maalwater 9a | Het Maalwater 9a | Heiloo | 52.6152 | 4.6955 | 2020-02-12 12:50
Minigemaal | MG | Gemeente Heiloo | 160-P52 Het Maalwater 9b | Het Maalwater 9b | Heiloo | 52.6155 | 4.695 | 2020-02-12 12:59
Minigemaal | MG | Gemeente Heiloo | 162-P27 Vennewatersweg 24 (huis) | Vennewatersweg 24 | Heiloo | 52.595 | 4.6772 | 2020-02-12 12:55
Minigemaal | MG | Gemeente Heiloo | 163-P25 Vennewatersweg nabij 25 | Vennewatersweg nabij 25 | Heiloo | 52.5955 | 4.6766 | 2020-02-12 12:51
Minigemaal | MG | Gemeente Heiloo | 163-P26 Vennewatersweg 24 (schuur) | Vennewatersweg 24 | Heiloo | 52.5946 | 4.6762 | 2020-02-12 12:54
Minigemaal | MG | Gemeente Heiloo | 163-P28 Vennewatersweg 22 | Vennewatersweg 22 | Heiloo | 52.5948 | 4.6777 | 2020-02-12 12:56
Minigemaal | MG | Gemeente Heiloo | 163-P29 Vennewatersweg 18 | Vennewatersweg 18 | Heiloo | 52.5942 | 4.6796 | 2020-02-12 12:57
Minigemaal | MG | Gemeente Heiloo | 163-P30 Vennewatersweg 16 | Vennewatersweg 16 | Heiloo | 52.5937 | 4.6814 | 2020-02-12 12:57
Minigemaal | MG | Gemeente Heiloo | 163-P31 Vennewatersweg 14 | Vennewatersweg 14 | Heiloo | 52.5935 | 4.6823 | 2020-02-12 12:57
Minigemaal | MG | Gemeente Heiloo | 163-P34 Vennewatersweg 10 | Vennewatersweg 10 | Heiloo | 52.5931 | 4.6837 | 2020-02-12 12:58
Minigemaal | MG | Gemeente Heiloo | 164-P32 Lijnbaan 5-7 | Lijnbaan 5-7 | Heiloo | 52.5881 | 4.6839 | 2022-09-20 16:37
Minigemaal | MG | Gemeente Heiloo | 164-P35 Lijnbaan 1 | Lijnbaan 1 | Heiloo | 52.5911 | 4.6844 | 2020-02-12 12:37
Minigemaal | MG | Gemeente Heiloo | 165-P13 Kennemerstraatweg 242a | Kennemerstraatweg 242a | Heiloo | 52.6149 | 4.7278 | 2023-02-15 10:34
Minigemaal | MG | Gemeente Heiloo | 167-P05 Het Maalwater (HSV voetbalvereniging) | Het Maalwater 4 | Heiloo | 52.6103 | 4.7013 | 2020-02-12 12:51
Minigemaal | MG | Gemeente Heiloo | 167-P06 Het Maalwater 16 | Het Maalwater 16 | Heiloo | 52.6176 | 4.6919 | 2020-02-12 12:46
Minigemaal | MG | Gemeente Heiloo | 167-P07 Het Maalwater 14 | Het Maalwater 14 | Heiloo | 52.617 | 4.6927 | 2020-02-12 12:47
Minigemaal | MG | Gemeente Heiloo | 167-P08 Het Maalwater 13 LON 7 (1P) | Het Maalwater 13 | Heiloo | 52.6166 | 4.6935 | 2020-02-12 13:01
Minigemaal | MG | Gemeente Heiloo | 167-P10 Het Maalwater 7b LON 3 | Het Maalwater 7b | Heiloo | 52.6145 | 4.6963 | 2020-02-12 12:44
Minigemaal | MG | Gemeente Heiloo | 167-P11 Het Maalwater 7a LON 2 | Het Maalwater 7a | Heiloo | 52.6143 | 4.6967 | 2020-02-12 12:45
Minigemaal | MG | Gemeente Heiloo | 167-P12 Het Maalwater 7 LON 1 | Het Maalwater 7 | Heiloo | 52.614 | 4.6969 | 2020-02-12 12:45
Minigemaal | MG | Gemeente Heiloo | 167-P53 Het Maalwater 16 (schuur) | Het Maalwater 16 | Heiloo | 52.6172 | 4.692 | 2020-02-12 12:46
Minigemaal | MG | Gemeente Heiloo | 168-P01 Laan van Zeeman 16 | Laan van Zeeman 16 | Heiloo | 52.606 | 4.7218 | 2021-10-18 13:24
Minigemaal | MG | Gemeente Heiloo | 170-P40 Kennemerstraatweg 278 (Nijenburg) (1P) | Kennemerstraatweg 278 | Heiloo | 52.6099 | 4.7229 | 2020-02-12 13:01
Minigemaal | MG | Gemeente Heiloo | 171-P37 Kennemerstraatweg 666 | Kennemerstraatweg 666 | Heiloo | 52.5856 | 4.7012 | 2020-06-23 11:01
Minigemaal | MG | Gemeente Heiloo | 171-P38 Kennemerstraatweg 407 | Kennemerstraatweg 407 | Heiloo | 52.5875 | 4.7019 | 2020-02-12 12:40
Minigemaal | MG | Gemeente Heiloo | 171-P39 Kennemerstraatweg 419 (Doorvoerpomp) (1P) | Kennemerstraatweg 419 | Heiloo | 52.5866 | 4.7015 | 2021-04-02 07:12
Minigemaal | MG | Gemeente Heiloo | 172-P01 Kanaalweg 13 | Kanaalweg 13 | Heiloo | 52.5936 | 4.7252 | 2020-06-15 13:58
Minigemaal | MG | Gemeente Heiloo | 172-P02 Kanaalweg 13a (1P) | Kanaalweg 13a | Heiloo | 52.593 | 4.7254 | 2020-02-12 13:02
Minigemaal | MG | Gemeente Heiloo | 172-P03 Kanaalweg 74 LON 03 | Kanaalweg 74 | Heiloo | 52.5926 | 4.7312 | 2020-02-12 12:41
Minigemaal | MG | Gemeente Heiloo | 172-P04 Kanaalweg 17 LON 4 | Kanaalweg 17 | Heiloo | 52.5918 | 4.7319 | 2020-02-12 12:41
Minigemaal | MG | Gemeente Heiloo | 174-P45 Stetlaan 1 (Boswachter) | Stetlaan 1 | Heiloo | 52.6142 | 4.7084 | 2020-02-12 12:42
Minigemaal | MG | Gemeente Heiloo | 175-P46 Belieslaan 18 (Stetlaan Boerderij) | Belieslaan 18 | Heiloo | 52.612 | 4.7082 | 2020-02-12 12:43
Minigemaal | MG | Gemeente Heiloo | 176-P47 Westerweg 53 (Tuincentrum Meijer) | Westerweg 53 | Heiloo | 52.6157 | 4.718 | 2020-02-12 08:22
Minigemaal | MG | Gemeente Heiloo | 178-P02 Oostersingel 4 | Oostersingel 4 (en 2) | Heiloo | 52.5872 | 4.715 | 2022-04-05 08:19
Minigemaal | MG | Gemeente Heiloo | 179-P42 Het Zevenhuizen (De Boscrossers) | Sportpark 't Vennewater | Heiloo | 52.596 | 4.6833 | 2022-06-29 10:25
Minigemaal | MG | Gemeente Heiloo | 180-P52 Westerweg 49a | Westerweg 49a | Heiloo | 52.617 | 4.7185 | 2020-02-12 08:36
Minigemaal | MG | Gemeente Heiloo | DR163 Vennewatersweg 21 (1P) | Vennewatersweg 21 | Heiloo | 52.5925 | 4.6866 | 2020-02-12 13:05
Minigemaal | MG | Gemeente Heiloo | DR165 Vennewatersweg 4 (1P) | Vennewatersweg 4 | Heiloo | 52.5915 | 4.6883 | 2020-02-12 13:06
Minigemaal | MG | Gemeente Heiloo | Het Maalwater 2 (sporthal) | Het Maalwater 2 | Heiloo | 52.6109 | 4.7022 | 2020-02-12 12:58
Minigemaal | MG | Gemeente Heiloo | Het Vennewater (beregeningspomp) | Het Zevenhuizen (parkeerterrein sportcomplex) | Heiloo | 52.5964 | 4.686 | 2020-06-16 08:18
Minigemaal | MG | Gemeente Uitgeest | Assum 16A (nu 13c) | Assum 16A (13c) | Uitgeest | 52.5133 | 4.7012 | 2020-11-20 08:32
Minigemaal | MG | Gemeente Uitgeest | Assum 16B | Assum 16B | Uitgeest | 52.5133 | 4.7012 | 2020-11-20 08:32
Minigemaal | MG | Gemeente Uitgeest | Assum 17 | Assum 17 | Uitgeest | 52.5135 | 4.7019 | 2020-11-20 08:31
Minigemaal | MG | Gemeente Uitgeest | Assum 21 | Assum 21 | Uitgeest | 52.5131 | 4.7022 | 2020-11-20 08:30
Minigemaal | MG | Gemeente Uitgeest | Assum 22 | Assum 22 | Uitgeest | 52.5131 | 4.702 | 2020-11-20 08:30
Minigemaal | MG | Gemeente Uitgeest | Assum 24 | Assum 24 | Uitgeest | 52.5124 | 4.7024 | 2020-11-20 08:30
Minigemaal | MG | Gemeente Uitgeest | Assum 25A | Assum 25A | Uitgeest | 52.5122 | 4.7028 | 2020-12-08 08:03
Minigemaal | MG | Gemeente Uitgeest | Assum 6 | Assum 6 | Uitgeest | 52.5141 | 4.6998 | 2020-11-20 08:32
Minigemaal | MG | Gemeente Uitgeest | Assum 9 | Assum 9 | Uitgeest | 52.5137 | 4.7009 | 2020-11-20 08:32
Minigemaal | MG | Gemeente Uitgeest | Broekpolderweg 1 | Broekpolderweg 1 | Uitgeest | 52.5258 | 4.723 | 2019-07-03 10:33
Minigemaal | MG | Gemeente Uitgeest | Geesterweg 12 (noorderlijk) | Geesterweg 12 (Herberg De 3sprong) | Uitgeest | 52.537 | 4.7152 | 2023-03-13 14:18
Minigemaal | MG | Gemeente Uitgeest | Geesterweg 14-16 (Berko Transport) | Geesterweg 14-16 (Berko Transport) | Uitgeest | 52.5366 | 4.7156 | 2019-07-03 10:30
Minigemaal | MG | Gemeente Uitgeest | Geesterweg 18 | Geesterweg 18 | Uitgeest | 52.536 | 4.7146 | 2019-07-03 10:30
Minigemaal | MG | Gemeente Uitgeest | Geesterweg 24 | Geesterweg 24 | Uitgeest | 52.5356 | 4.7155 | 2019-07-03 10:30
Minigemaal | MG | Gemeente Uitgeest | Geesterweg 2A | Geesterweg 2A | Uitgeest | 52.538 | 4.7158 | 2019-07-03 10:30
Minigemaal | MG | Gemeente Uitgeest | Geesterweg 4 | Geesterweg 4 | Uitgeest | 52.5388 | 4.7164 | 2019-07-03 10:30
Minigemaal | MG | Gemeente Uitgeest | Kuiperspad 7 | Kuiperspad 7 | Uitgeest | 52.5261 | 4.7139 | 2020-01-24 10:04
Minigemaal | MG | Gemeente Uitgeest | Lagendijk 12 | Lagendijk 12 | Uitgeest | 52.5261 | 4.7359 | 2020-07-28 13:08
Minigemaal | MG | Gemeente Uitgeest | Lagendijk 21 | Lagendijk 21 | Uitgeest | 52.5276 | 4.7266 | 2020-07-29 09:24
Minigemaal | MG | Gemeente Uitgeest | Lagendijk 25A (Jachthaven) | Lagendijk 25A (Jachthaven) | Uitgeest | 52.526 | 4.7341 | 2019-07-03 10:28
Minigemaal | MG | Gemeente Uitgeest | Lagendijk 31 op het terein van de Buren | Lagendijk 31 | Uitgeest | 52.5273 | 4.7272 | 2020-07-29 09:19
Minigemaal | MG | Gemeente Uitgeest | Lagendijk 45 (Camping de Swaenebloem | Lagendijk 45 | Uitgeest | 52.526 | 4.7404 | 2020-06-23 11:24
Minigemaal | MG | Gemeente Uitgeest | Lagendijk 8A | Lagendijk 8A | Uitgeest | 52.526 | 4.7292 | 2019-07-03 10:30
Minigemaal | MG | Gemeente Uitgeest | MG Weeg 3 | Weeg 3 | Uitgeest | 52.5154 | 4.6988 | 2019-08-28 15:09
Minigemaal | MG | Gemeente Uitgeest | MG Weeg 4a | Weeg 4a | Uitgeest | 52.5156 | 4.6986 | 2019-08-28 15:09
Minigemaal | MG | Gemeente Uitgeest | MG Weeg 5A | Weeg 5A | Uitgeest | 52.5157 | 4.6981 | 2019-08-28 14:49
Minigemaal | MG | Gemeente Uitgeest | MG Weeg 7 (6A) | Weeg 7 (6A) | Uitgeest | 52.5157 | 4.6982 | 2019-08-28 14:49
Minigemaal | MG | Gemeente Uitgeest | Schevelstraat/Middelweg | Middelweg 2 | Uitgeest | 52.5293 | 4.7143 | 2022-04-06 12:37
Minigemaal | MG | Gemeente Uitgeest | Sluisbuurt 9 | Sluisbuurt 9 | Uitgeest | 52.5281 | 4.7185 | 2019-07-03 10:32
Minigemaal | MG | Gemeente Uitgeest | Tolweg 2 | Tolweg 2 | Uitgeest | 52.5148 | 4.6993 | 2019-07-03 10:31
Minigemaal | MG | Gemeente Uitgeest | Tolweg 3 | Tolweg 3 | Uitgeest | 52.5149 | 4.6989 | 2021-10-20 12:41
Minigemaal | MG | Gemeente Uitgeest | Tolweg 4 | Tolweg 4 | Uitgeest | 52.5146 | 4.699 | 2019-07-03 10:31
Minigemaal | MG | Gemeente Uitgeest | Tolweg 9 | Tolweg 9 | Uitgeest | 52.5142 | 4.698 | 2020-01-24 10:05
Minigemaal | MG | Gemeente Uitgeest | Uitgeesterweg 13 | Uitgeesterweg 13 | Uitgeest | 52.5451 | 4.7075 | 2021-10-18 11:04
Minigemaal | MG | Gemeente Uitgeest | Uitgeesterweg 27B (zuidelijk) pp 08 | Uitgeesterweg 27B (zuidelijk) | Uitgeest | 52.5413 | 4.7088 | 2021-10-18 09:24
Minigemaal | MG | Gemeente Uitgeest | Uitgeesterweg 29 | Uitgeesterweg 29 | Uitgeest | 52.5391 | 4.7103 | 2019-07-03 10:29
Minigemaal | MG | Gemeente Uitgeest | Uitgeesterweg 31 (noorderlijk) | Uitgeesterweg 31 (noorderlijk) | Uitgeest | 52.538 | 4.7115 | 2019-07-03 10:29
Minigemaal | MG | Gemeente Uitgeest | Uitgeesterweg 33 | Uitgeesterweg 33 | Uitgeest | 52.5376 | 4.7123 | 2019-07-03 10:29
Minigemaal | MG | Gemeente Uitgeest | Uitgeesterweg 35 | Uitgeesterweg 35 | Uitgeest | 52.5372 | 4.7144 | 2021-10-19 11:56
Minigemaal | MG | Gemeente Uitgeest | Uitgeesterweg t.o. 27 | Uitgeesterweg t.o. 27 | Uitgeest | 52.5425 | 4.7077 | 2019-07-03 10:29
Minigemaal | MG | Gemeente Uitgeest | Weeg 8 | Weeg 8 | Uitgeest | 52.5161 | 4.6974 | 2019-07-03 10:31
Aantal Minigemaal | 434
Minigemaal met centrale voedingkast | CVKMG | Gemeente Bergen | MG 1201 Oude Heereweg 12 | Oude Heereweg 12 (10 t/m 16) | Schoorl (Camperduin) | 52.7238 | 4.6568 | 2020-02-11 09:39
Minigemaal met centrale voedingkast | CVKMG | Gemeente Bergen | MG 1401 Hargergat 3 | Hargergat 3 | Schoorl (Groet) | 52.7226 | 4.6574 | 2020-02-11 09:41
Minigemaal met centrale voedingkast | CVKMG | Gemeente Bergen | MG 1501 Hargerweg 2 (4b t/m 4f) | Hargerweg 2 | Schoorl | 52.7253 | 4.6644 | 2023-01-31 09:12
Minigemaal met centrale voedingkast | CVKMG | Gemeente Bergen | MG 1701 Heereweg 204 | Heereweg 204 | Schoorl (Groet) | 52.7177 | 4.6754 | 2020-04-17 11:24
Minigemaal met centrale voedingkast | CVKMG | Gemeente Bergen | MG 1801 Regbertslaan 3 | Regbertslaan 3 | Schoorl (Catrijp) | 52.716 | 4.6782 | 2020-05-13 12:11
Minigemaal met centrale voedingkast | CVKMG | Gemeente Bergen | MG 1901 Smeerlaan 7 | Smeerlaan 7 | Schoorl (Catrijp) | 52.7139 | 4.6871 | 2020-02-24 14:53
Minigemaal met centrale voedingkast | CVKMG | Gemeente Bergen | MG 2201 Duinvoetweg (Roode L.) | Duinvoetweg (Roode L.) | Schoorl | 52.7011 | 4.6928 | 2020-02-11 09:43
Minigemaal met centrale voedingkast | CVKMG | Gemeente Bergen | MG 2301 Molenweg 8 | Molenweg 8 | Schoorl | 52.7045 | 4.6985 | 2021-03-12 09:32
Minigemaal met centrale voedingkast | CVKMG | Gemeente Bergen | MG 2501 Dennenlaantje 3 | Dennenlaantje 3 | Schoorl | 52.706 | 4.6977 | 2021-03-12 09:45
Minigemaal met centrale voedingkast | CVKMG | Gemeente Bergen | MG 2804 Rijksweg 31 | Rijksweg 31 | Schoorl | 52.7045 | 4.7163 | 2020-03-30 10:21
Minigemaal met centrale voedingkast | CVKMG | Gemeente Bergen | MG 3001 Omloop 21 | Omloop 21 | Schoorl (Aagtdorp) | 52.6967 | 4.7053 | 2021-03-12 12:14
Minigemaal met centrale voedingkast | CVKMG | Gemeente Bergen | MG 3301 Zuidlaan 69 | Zuidlaan 69 | Bergen | 52.6798 | 4.7026 | 2020-02-11 10:36
Minigemaal met centrale voedingkast | CVKMG | Gemeente Bergen | MG 3507 Kerkedijk 154 | Kerkedijk 154 | Bergen | 52.6736 | 4.7215 | 2020-02-11 10:40
Minigemaal met centrale voedingkast | CVKMG | Gemeente Bergen | MG 3516 Schapenlaan 6S | Schapenlaan 6S | Bergen | 52.6735 | 4.7251 | 2020-02-11 10:52
Minigemaal met centrale voedingkast | CVKMG | Gemeente Bergen | MG 3608 Kogendijk 93-95 | Kogendijk 93-95 | Bergen | 52.664 | 4.7276 | 2021-03-18 09:38
Minigemaal met centrale voedingkast | CVKMG | Gemeente Bergen | MG 3903 Groeneweg 5 (Berdos) | Groeneweg 5 (3 en 5) | Bergen | 52.6576 | 4.6959 | 2020-02-11 12:29
Minigemaal met centrale voedingkast | CVKMG | Gemeente Bergen | MG 3904 Groeneweg 10 (MOB) | Groeneweg 10 (MOB) | Bergen (Zuid) | 52.6537 | 4.6946 | 2021-09-29 11:19
Minigemaal met centrale voedingkast | CVKMG | Gemeente Bergen | MG 3909 Groeneweg 40 | Groeneweg 40 | Bergen | 52.6476 | 4.7132 | 2020-02-11 12:40
Minigemaal met centrale voedingkast | CVKMG | Gemeente Bergen | MG 3916 Groenehof 2 | Groenehof 2 | Bergen (Zuid) | 52.6517 | 4.7004 | 2021-03-16 08:35
Minigemaal met centrale voedingkast | CVKMG | Gemeente Bergen | MG 3919 Groeneweg 40B | Groeneweg 40B | Bergen | 52.6475 | 4.7136 | 2021-03-16 08:51
Minigemaal met centrale voedingkast | CVKMG | Gemeente Bergen | MG 3921 Nesdijk 18 | Minigemaal Nesdijk 18 | Bergen (Zuid) | 52.6584 | 4.7059 | 2022-06-21 11:40
Minigemaal met centrale voedingkast | CVKMG | Gemeente Bergen | MG 4102 Voert 18a | Voert 18a | Bergen (Zuid) | 52.6615 | 4.6742 | 2020-02-11 11:03
Minigemaal met centrale voedingkast | CVKMG | Gemeente Bergen | MG 4104 Herenweg 39 | Herenweg 39 (31 t/m 45) | Bergen (Zuid) | 52.6595 | 4.6655 | 2020-02-11 11:04
Minigemaal met centrale voedingkast | CVKMG | Gemeente Bergen | MG 4106 Herenweg 55 (moeder) | Herenweg 55 (53 t/m 65) | Bergen (Zuid) | 52.6518 | 4.6649 | 2020-02-11 11:06
Minigemaal met centrale voedingkast | CVKMG | Gemeente Bergen | MG 4108 Herenweg 71 | Herenweg 71 (71 en 73) | Bergen (Zuid) | 52.6474 | 4.6618 | 2020-02-11 11:07
Minigemaal met centrale voedingkast | CVKMG | Gemeente Bergen | MG 4110 Herenweg 95 | Herenweg 95 (91 t/m 99, 301, 50 en 52 en Banweg 1) | Bergen (Zuid) | 52.6427 | 4.6589 | 2020-02-11 11:07
Minigemaal met centrale voedingkast | CVKMG | Gemeente Bergen | MG 4113 Banweg 5A (In Ontwikkeling) | Banweg 5A | Egmond ad Hoef | 52.6413 | 4.6614 | 2023-04-06 11:08
Minigemaal met centrale voedingkast | CVKMG | Gemeente Bergen | MG 4117 Kleverlaan 5Z | Kleverlaan 5Z | Egmond ad Hoef | 52.6403 | 4.6622 | 2023-04-06 10:12
Minigemaal met centrale voedingkast | CVKMG | Gemeente Bergen | MG 4501 Delverspad 3 (3 woningen) | Delverspad 3 (1 t/m 3) | Egmond aan den Hoef | 52.6201 | 4.643 | 2021-03-15 10:05
Minigemaal met centrale voedingkast | CVKMG | Gemeente Bergen | MG 4601 Slotweg 27 (4 woningen) | Slotweg 27 (4 woningen) | Egmond aan den Hoef | 52.6219 | 4.6568 | 2021-03-15 10:10
Minigemaal met centrale voedingkast | CVKMG | Gemeente Bergen | MG 4802 Van Oldenborghweg 5 | Van Oldenborghweg 5 | Egmond aan den Hoef | 52.6177 | 4.6407 | 2020-02-11 14:27
Minigemaal met centrale voedingkast | CVKMG | Gemeente Bergen | MG 5102 Weg naar de Bleek 10 | Weg naar de Bleek 10 | Egmond (Rinnegom) | 52.6103 | 4.6394 | 2020-02-11 11:28
Minigemaal met centrale voedingkast | CVKMG | Gemeente Bergen | MG 5204 Herenweg 154a | Herenweg 154a (154 en 154 a t/m e) | Egmond (Rinnegom) | 52.6127 | 4.6493 | 2020-02-11 11:30
Minigemaal met centrale voedingkast | CVKMG | Gemeente Bergen | MG 5301 Brededijk 3 | Brededijk 3 | Egmond a/d Hoef (Zuid/Oost) | 52.6231 | 4.6677 | 2021-03-15 12:37
Minigemaal met centrale voedingkast | CVKMG | Gemeente Bergen | MG 5405 Zomerdijkje 20 | Zomerdijkje 20 | Egmond a/d Hoef (Zuid/Oost) | 52.6205 | 4.6801 | 2020-02-11 12:12
Minigemaal met centrale voedingkast | CVKMG | Gemeente Bergen | MG 5506 Rinnegommerlaan 17 | Rinnegommerlaan 17 | Egmond a/d Hoef (Zuid/Oost) | 52.6144 | 4.6766 | 2020-02-11 12:18
Minigemaal met centrale voedingkast | CVKMG | Gemeente Bergen | MG 5601 Hogeweg 6 | Hogeweg 6 | Egmond-Binnen | 52.5891 | 4.6581 | 2021-03-15 13:07
Minigemaal met centrale voedingkast | CVKMG | Gemeente Bergen | MG 6003 Mooyeveld 4A (moederkast) | Mooyeveld 4A | Egmond-Binnen | 52.5886 | 4.6478 | 2021-03-17 14:13
Minigemaal met centrale voedingkast | CVKMG | Gemeente Bergen | MG 6401 Smidstraat 6 | Smidstraat 6 | Egmond aan Zee | 52.6181 | 4.6223 | 2021-03-15 13:17
Minigemaal met centrale voedingkast | CVKMG | Gemeente Bergen | MG 6551 Parkweg 2 Parnassia | Parkweg 2 | Bergen aan Zee | 52.6594 | 4.6325 | 2021-03-15 13:21
Minigemaal met centrale voedingkast | CVKMG | Gemeente Bergen | MG 6602 Hoeverweg 3c (2 pomps) | Hoeverweg 3c | Egmond ad Hoef | 52.6266 | 4.6656 | 2020-03-30 11:24
Minigemaal met centrale voedingkast | CVKMG | Gemeente Bergen | MG HVP BEG1 Sluislaan t/o 17 | Sluislaan t.o. 17 | Bergen | 52.6633 | 4.6868 | 2022-12-19 12:36
Minigemaal met centrale voedingkast | CVKMG | Gemeente Bergen | RG BZPP4 Dal van Haasbroek | Dal van Haasbroek | Bergen aan Zee | 52.665 | 4.6319 | 2021-03-16 11:23
Minigemaal met centrale voedingkast | CVKMG | Gemeente Bergen | RG EB2301 Noordvelderweg 5 (1P - DWA) | Noordvelderweg 5 | Egmond Binnen | 52.6033 | 4.6595 | 2021-03-16 11:27
Minigemaal met centrale voedingkast | CVKMG | Gemeente Bergen | RG SA124 Duinweg 129 (1P - GMD) | Duinweg 129 | Schoorl (Aagtdorp) | 52.6864 | 4.7024 | 2021-03-16 13:46
Minigemaal met centrale voedingkast | CVKMG | Gemeente Bergen | RG SB232 Idenslaan 23 | Idenslaan 23 | Schoorl (Catrijp) | 52.7121 | 4.692 | 2021-05-25 07:55
Minigemaal met centrale voedingkast | CVKMG | Gemeente Castricum | Boekel (05) - 4 - 6 - 7a | Boekel (05) - 4 - 6 - 7a | Akersloot | 52.5746 | 4.7479 | 2020-01-24 08:34
Minigemaal met centrale voedingkast | CVKMG | Gemeente Castricum | Boekel (17) - 16 | Boekel (17) - 16 | Akersloot |  |  | 2020-01-24 08:37
Minigemaal met centrale voedingkast | CVKMG | Gemeente Castricum | Boekel (23) | Boekel (23) | Akersloot |  |  | 2020-01-24 08:38
Minigemaal met centrale voedingkast | CVKMG | Gemeente Castricum | Doodweg (10) - 5 | Doodweg (10) - 5 | Castricum | 52.5415 | 4.6722 | 2020-01-24 08:45
Minigemaal met centrale voedingkast | CVKMG | Gemeente Castricum | Duinweg (03a) - 3 | Duinweg (03a) - 3 | Bakkum | 52.5776 | 4.6606 | 2020-07-21 12:06
Minigemaal met centrale voedingkast | CVKMG | Gemeente Castricum | Duinweg (04) - 6 - 7 - 11 | Duinweg (04) - 6 - 7 - 11 | Bakkum | 52.5799 | 4.6656 | 2020-07-21 10:51
Minigemaal met centrale voedingkast | CVKMG | Gemeente Castricum | Geversweg (3) - 2 - 2a | Geversweg (3) - 2 - 2a | Castricum | 52.5486 | 4.654 | 2020-01-24 08:47
Minigemaal met centrale voedingkast | CVKMG | Gemeente Castricum | Heereweg (105) | Heereweg (105) | Bakkum | 52.5836 | 4.6554 | 2020-07-23 13:35
Minigemaal met centrale voedingkast | CVKMG | Gemeente Castricum | Hoogegeest (08) - 11 - 10 | Hoogegeest (08) - 11 - 10 | Akersloot | 52.5688 | 4.7365 | 2020-01-24 08:47
Minigemaal met centrale voedingkast | CVKMG | Gemeente Castricum | Hoogegeest (35) t.o. | Hoogegeest (35) t.o. | Akersloot | 52.5727 | 4.7405 | 2020-01-24 08:32
Minigemaal met centrale voedingkast | CVKMG | Gemeente Castricum | Hoogeweg (09a) - 9 - 7a - 11 - 10 | Hoogeweg (09a) - 9 - 7a - 11 - 10 | Bakkum | 52.5834 | 4.6621 | 2020-07-23 07:55
Minigemaal met centrale voedingkast | CVKMG | Gemeente Castricum | Jan Miessenlaan (1) - 3 | Jan Miessenlaan (1) - 3 | Bakkum | 52.5699 | 4.6591 | 2020-07-23 11:01
Minigemaal met centrale voedingkast | CVKMG | Gemeente Castricum | Startingerweg (52) - 43 | Startingerweg (52) - 43 | Akersloot |  |  | 2020-01-24 08:39
Minigemaal met centrale voedingkast | CVKMG | Gemeente Castricum | Stierop (3) - 5 | Stierop (3) - 5 | Woude | 52.5353 | 4.7704 | 2021-10-05 09:50
Minigemaal met centrale voedingkast | CVKMG | Gemeente Castricum | Uitgeesterweg (14) -14b - 12 - 35 | Uitgeesterweg (14) -14b - 12 - 35 | Limmen | 52.5548 | 4.7018 | 2022-02-08 12:27
Minigemaal met centrale voedingkast | CVKMG | Gemeente Castricum | Westerweg A (32) | Westerweg A (32) | Akersloot | 52.5585 | 4.7231 | 2020-01-24 08:40
Minigemaal met centrale voedingkast | CVKMG | Gemeente Castricum | Westerweg L (172) | Westerweg L (172) | Limmen | 52.5806 | 4.682 | 2021-10-04 08:36
Minigemaal met centrale voedingkast | CVKMG | Gemeente Castricum | Woude (05 AH2) - cafe - helft camping | Woude (05 AH2) - cafe - helft camping | Woude | 52.5477 | 4.777 | 2020-04-16 07:26
Minigemaal met centrale voedingkast | CVKMG | Gemeente Castricum | Woude (10) - 9 - 8 | Woude (10) - 9 - 8 | Woude | 52.5469 | 4.776 | 2021-10-11 13:18
Minigemaal met centrale voedingkast | CVKMG | Gemeente Heiloo | 134-P56 Westerweg 21c | Westerweg 21c | Heiloo | 52.6201 | 4.7206 | 2020-02-12 08:40
Minigemaal met centrale voedingkast | CVKMG | Gemeente Heiloo | 135-P57 Kleijn Barlaken 53 | Kleijn Barlaken 53 | Heiloo | 52.6046 | 4.7183 | 2020-02-12 08:42
Minigemaal met centrale voedingkast | CVKMG | Gemeente Heiloo | 161-P24 Runxputteweg 26 | Runxputteweg 26 | Heiloo | 52.5826 | 4.6876 | 2020-02-12 12:33
Minigemaal met centrale voedingkast | CVKMG | Gemeente Heiloo | 166-P49 Zanderslootweg nb 3 | Zanderslootweg nb 3 | Heiloo | 52.617 | 4.7244 | 2020-02-12 08:31
Minigemaal met centrale voedingkast | CVKMG | Gemeente Heiloo | 167-P09 Het Maalwater 11 | Het Maalwater 11 | Heiloo | 52.616 | 4.6944 | 2020-02-12 12:50
Minigemaal met centrale voedingkast | CVKMG | Gemeente Heiloo | 169-P43 Westerweg 423 | Westerweg 423 | Heiloo | 52.5852 | 4.6823 | 2020-02-12 08:34
Minigemaal met centrale voedingkast | CVKMG | Gemeente Heiloo | 170-P41 Kennemerstraatweg 276 (Nijenburg) | Kennemerstraatweg 276 | Heiloo | 52.6106 | 4.7238 | 2020-02-12 12:39
Minigemaal met centrale voedingkast | CVKMG | Gemeente Heiloo | 171-P36 Kennemerstraatweg 652d (1P) | Kennemerstraatweg 652d | Heiloo | 52.5868 | 4.702 | 2022-05-30 08:52
Minigemaal met centrale voedingkast | CVKMG | Gemeente Heiloo | 178-P01 Oostersingel 1 | Oostersingel 1 (3, 5 en 7) | Heiloo | 52.587 | 4.7125 | 2020-08-04 15:26
Minigemaal met centrale voedingkast | CVKMG | Gemeente Heiloo | 178-P50 Schipperslaan 2 | Schipperslaan 2 | Heiloo | 52.5889 | 4.6878 | 2020-02-12 08:39
Minigemaal met centrale voedingkast | CVKMG | Gemeente Heiloo | RG 138 Groeneweg 8 (1P - GMD) | Groeneweg 8 | Heiloo | 52.5902 | 4.6925 | 2020-02-26 11:15
Minigemaal met centrale voedingkast | CVKMG | Gemeente Uitgeest | MG Uitgeesterweg 27B | Uitgeesterweg 27B | Uitgeest | 52.5419 | 4.7082 | 2020-01-24 09:47
Minigemaal met centrale voedingkast | CVKMG | Gemeente Uitgeest | MG Weeg 1A | Weeg 1A | Uitgeest | 52.5153 | 4.6993 | 2020-01-24 09:42
Minigemaal met centrale voedingkast | CVKMG | Gemeente Uitgeest | MG Lagendijk 8 (t.o. molen) | Lagendijk 8 (t.o. molen) | Uitgeest | 52.5264 | 4.7262 | 2023-03-29 05:45
Aantal Minigemaal met centrale voedingkast | 79
Rioolgemaal | RG | Gemeente Bergen | MG 1601 Hargerweg (Camping) (1P - DWA) | Hargerweg 8 (Camping) | Groet | 52.7298 | 4.6667 | 2020-03-30 10:17
Rioolgemaal | RG | Gemeente Bergen | MG 3201 Duinweg 125 (Noorderhoeve) (2P - DWA) | Duinweg 125 (Noorderhoeve) | Schoorl (Aagtdorp) | 52.6862 | 4.7046 | 2020-02-11 13:16
Rioolgemaal | RG | Gemeente Bergen | MG 4902 Tijdverdrijfslaan 2a (1P - DWA) | Tijdverdrijfslaan 2a | Egmond (Rinnegom) | 52.6162 | 4.6484 | 2020-03-30 11:26
Rioolgemaal | RG | Gemeente Bergen | RG BEPP1 Bergerweg 58 (2P - GMD) | Bergerweg 58 | Bergen | 52.6621 | 4.7133 | 2020-02-11 13:19
Rioolgemaal | RG | Gemeente Bergen | RG BEPP11 Ursulinelaan t/o 40 (2P - GMD) | Ursulinelaan t/o 40 | Bergen | 52.6633 | 4.7064 | 2022-12-19 12:37
Rioolgemaal | RG | Gemeente Bergen | RG BEPP3 Lijtweg 120 (1P - GMD) | Lijweg 120 | Bergen | 52.661 | 4.7027 | 2019-08-26 13:53
Rioolgemaal | RG | Gemeente Bergen | RG BEPP4 Sluislaan t/o 17 (2P - GMD) | Sluislaan t.o. 17 | Bergen | 52.6635 | 4.6875 | 2022-12-19 12:35
Rioolgemaal | RG | Gemeente Bergen | RG BZPP1 Parkweg t/o 21 (2P - GMD) | Parkweg t.o. 21 | Bergen | 52.658 | 4.6316 | 2022-12-19 12:36
Rioolgemaal | RG | Gemeente Bergen | RG BZPP2 Van Hasseltweg 2 (2P - GMD) | Van Hasseltweg 2 | Bergen aan Zee | 52.661 | 4.6315 | 2020-02-11 13:21
Rioolgemaal | RG | Gemeente Bergen | RG BZPP3 Elzenlaan t/o 6 (2P - GMD) | Elzenlaan t.o. 6 | Bergen aan Zee | 52.663 | 4.6367 | 2022-12-19 12:35
Rioolgemaal | RG | Gemeente Bergen | RG EB2302 Hogedijk 2 (2P - GMD) | Hogedijk 2 | Egmond Binnen | 52.5995 | 4.6641 | 2019-08-26 14:05
Rioolgemaal | RG | Gemeente Bergen | RG EBGM09 Herenweg t/o 26 (Heegemunde) (1P - GMD) | Herenweg 26 t.o. (Heegemunde) | Egmond Binnen | 52.5925 | 4.656 | 2022-12-19 12:33
Rioolgemaal | RG | Gemeente Bergen | RG EH2192 Lamoraalweg nabij 55 (2P - GMD) | Lamoraalweg nabij 55 | Egmond a/d Hoef | 52.6203 | 4.6561 | 2020-02-11 13:49
Rioolgemaal | RG | Gemeente Bergen | RG EH3505 Zandweg t/o 19 (1P - GMD) | Zandweg t.o. 19 | Egmond a/d Hoef (Noord) | 52.6327 | 4.659 | 2022-12-19 12:35
Rioolgemaal | RG | Gemeente Bergen | RG EH3506 Sabine van Beierenlaan 1 (2P - GMD) | Sabine van Beierenlaan 1 | Egmond a/d Hoef | 52.6234 | 4.661 | 2021-09-29 11:20
Rioolgemaal | RG | Gemeente Bergen | RG EO2300 Herenweg 106 (1P - GMD) | Herenweg 106 | Egmond Binnen | 52.6063 | 4.6518 | 2019-08-26 13:54
Rioolgemaal | RG | Gemeente Bergen | RG EO3510 Hogedijk 5 (VV-Zeevogels) (2P - GMD) | Hogedijk 5 (VV-Zeevogels) | Egmond a/d Hoef (Zuid/Oost) | 52.6109 | 4.6618 | 2022-01-27 14:03
Rioolgemaal | RG | Gemeente Bergen | RG EZ2102 Jan Dirk z'n Dal t/o 41 (2P - DWA) | Jan Dirk z'n Dal t.o. 41 | Egmond aan Zee | 52.6225 | 4.628 | 2022-12-19 12:35
Rioolgemaal | RG | Gemeente Bergen | RG EZ3502 Watertorenweg 27 (2P - GMD) | Watertorenweg 27 | Egmond aan Zee | 52.6204 | 4.6334 | 2020-02-11 13:32
Rioolgemaal | RG | Gemeente Bergen | RG SA152 Mollaan / Omloop (1P - DWA) | Mollaan / Omloop | Schoorl (Aagtdorp) | 52.6908 | 4.7082 | 2019-08-26 14:12
Rioolgemaal | RG | Gemeente Bergen | RG SAG02 Eenmanspad / Omloop 16 (2P - GMD) | Eenmanspad / Omloop 16 | Schoorl (Aagtdorp) | 52.6962 | 4.7017 | 2021-07-20 06:26
Rioolgemaal | RG | Gemeente Bergen | RG SC270 Jan van Scorelpark 48 (1P - GMD) | Jan van Scorelpark 48 | Schoorl (Catrijp) | 52.7156 | 4.6812 | 2020-02-11 13:38
Rioolgemaal | RG | Gemeente Bergen | RG SD107 Nachtegalenlaan 4 (1P - DWA) | Nachtegalenlaan 4 | Schoorl | 52.7023 | 4.7052 | 2019-08-26 13:55
Rioolgemaal | RG | Gemeente Bergen | RG SD210 Rekerweg 10 (1P - GMD) | SD210 Rekerweg 10 | Schoorl | 52.7047 | 4.7106 | 2020-03-30 10:14
Rioolgemaal | RG | Gemeente Bergen | RG SE158 Heereweg 395 (2P - GMD) | Heereweg 395 | Schoorl (Camperduin) | 52.7264 | 4.6442 | 2023-04-24 07:07
Rioolgemaal | RG | Gemeente Bergen | RG SE220 Kleiweg / Houtendijk 16 (1P - GMD) | Kleiweg / Houtendijk 16 | Schoorl | 52.7277 | 4.6573 | 2020-03-30 10:15
Rioolgemaal | RG | Gemeente Bergen | RG SG408 Kievitslaan 13 (1P - GMD) | Kievitslaan 13 | Groet | 52.7258 | 4.6665 | 2022-10-12 14:36
Rioolgemaal | RG | Gemeente Bergen | RG SGG04 Molenpad (Brandweer) (2P - GMD) | SGG04 Molenpad (Brandweer) | Groet | 52.7231 | 4.67 | 2019-08-26 14:15
Rioolgemaal | RG | Gemeente Bergen | RG SS310 Paardenmarkt / Sportlaan (2P - DWA) | Paardenmarkt / Sportlaan | Schoorl | 52.7019 | 4.695 | 2020-02-11 13:40
Rioolgemaal | RG | Gemeente Castricum | Boekel (Molenlei) | Molenlei | Akersloot | 52.5907 | 4.754 | 2023-03-29 05:26
Rioolgemaal | RG | Gemeente Castricum | De Crimpen | De Crimpen | Akersloot | 52.5653 | 4.7379 | 2023-03-29 05:28
Rioolgemaal | RG | Gemeente Castricum | Gasstraat / Beverwijkerstraatweg | Gasstraat / Beverwijkerstraatweg | Castricum | 52.5436 | 4.6607 | 2023-03-29 05:10
Rioolgemaal | RG | Gemeente Castricum | Hoogegeest (30) | Hoogegeest nabij 30 | Uitgeest | 52.5735 | 4.7417 | 2020-02-13 08:25
Rioolgemaal | RG | Gemeente Castricum | Lange Dresch | Lange Dresch 49 | Akersloot | 52.5561 | 4.7285 | 2023-03-29 05:32
Rioolgemaal | RG | Gemeente Castricum | Nieuw Koningsduin | Oude Parklaan / Duinmeiershof | Castricum | 52.559 | 4.6496 | 2023-03-29 05:31
Rioolgemaal | RG | Gemeente Castricum | Pageveld (2) - 34 stacaravans | Pageveld (2) - 34 stacaravans | Limmen | 52.5749 | 4.6854 | 2020-01-24 09:14
Rioolgemaal | RG | Gemeente Castricum | Rollerusstraat 1 | Pieter Kieftstraat (t.o 16) (Bonhoeffer) | Castricum | 52.5432 | 4.6666 | 2023-03-29 05:28
Rioolgemaal | RG | Gemeente Castricum | Rooseveldtlaan (t.o. 36) | Rooseveldtlaan (t.o. 36) | Castricum | 52.5496 | 4.6795 | 2020-07-06 10:50
Rioolgemaal | RG | Gemeente Castricum | Startingerweg 32 | Startingerweg 32 | Akersloot | 52.5588 | 4.7265 | 2023-03-29 05:30
Rioolgemaal | RG | Gemeente Castricum | Strandopgang (FGC besturing) | Strandopgang Paviljoen Zoomers | Castricum | 52.5574 | 4.6069 | 2023-03-29 05:34
Rioolgemaal | RG | Gemeente Castricum | Strandplateau, Zeeweg 45 | Zeeweg 45 | Castricum | 52.5573 | 4.6083 | 2023-03-29 05:27
Rioolgemaal | RG | Gemeente Castricum | Tolweid | Tolweid/Oude Haarlemmerweg | Castricum | 52.5405 | 4.6615 | 2023-03-29 05:32
Rioolgemaal | RG | Gemeente Castricum | Zeeweg (10) strandhotel Zoomers | Zeeweg (10) strandhotel Zoomers | Castricum | 52.5569 | 4.6084 | 2023-03-29 05:35
Rioolgemaal | RG | Gemeente Heiloo | RG 005 Rosendaal (Albert Heijn) (2P - GMD) | Rosendaal 85 | Heiloo | 52.5918 | 4.713 | 2020-08-04 09:34
Rioolgemaal | RG | Gemeente Heiloo | RG 009 Zeeweg / Ewisweg (2P - GMD) | Zeeweg 42 | Heiloo | 52.6046 | 4.6962 | 2020-04-22 08:49
Rioolgemaal | RG | Gemeente Heiloo | RG 010 Bayershoffweg (2P - DWA) | De Houtwal 2 | Heiloo | 52.6105 | 4.6972 | 2020-02-12 08:18
Rioolgemaal | RG | Gemeente Heiloo | RG 015 Egelshoek (2P - DWA/HWA) | Wethouder Kuijperhoek 2 | Heiloo | 52.6089 | 4.7039 | 2020-09-30 13:21
Rioolgemaal | RG | Gemeente Heiloo | RG 100 Tulip Garden DWA (2P) | Kapellaan 128 | Heiloo | 52.5833 | 4.6975 | 2020-02-12 08:10
Rioolgemaal | RG | Gemeente Heiloo | RG 102 Hoogeweg / Kapellaan (1P - GMD) (2 man!) | Hoogeweg 68 | Heiloo | 52.5815 | 4.6921 | 2022-08-17 07:33
Rioolgemaal | RG | Gemeente Heiloo | RG 103 Egelenburg (1P - GMD) | Westerweg 371 | Heiloo | 52.5947 | 4.6954 | 2020-02-12 07:52
Rioolgemaal | RG | Gemeente Heiloo | RG 106 Kuillaan (2P - GMD) | Kuillaan (Ligt in een bospad) | Heiloo | 52.6129 | 4.7223 | 2022-12-28 12:37
Rioolgemaal | RG | Gemeente Heiloo | RG 107 Rietvink (1P - DWA) | De Rietvink 1 | Heiloo | 52.6076 | 4.6858 | 2020-02-12 08:02
Rioolgemaal | RG | Gemeente Heiloo | RG 108 Vennewatersweg / Westerweg t/o 358 (1P - GMD) | t.o. Westerweg 358 | Heiloo | 52.591 | 4.6899 | 2022-12-19 20:29
Rioolgemaal | RG | Gemeente Heiloo | RG 110 Nijverheidsweg (1P - GMD) | Warmoezierslaan 10 / Nijverheidsweg | Heiloo | 52.5887 | 4.7042 | 2020-02-12 08:03
Rioolgemaal | RG | Gemeente Heiloo | RG 111 Laan van Frans (2P - DWA) | Laan van Frans 15 | Heiloo | 52.604 | 4.7235 | 2021-05-15 12:14
Rioolgemaal | RG | Gemeente Heiloo | RG 112 Varne Buiten (2P - DWA) | Gaanderij 1 t/m 27 | Heiloo | 52.6075 | 4.6907 | 2020-02-12 08:17
Rioolgemaal | RG | Gemeente Heiloo | RG 113 Het Oosterzand nb 71 (2P - DWA) | Oosterzijweg 71 / 73 | Heiloo | 52.585 | 4.7043 | 2022-03-21 13:19
Rioolgemaal | RG | Gemeente Heiloo | RG 114 Zuiderloo (2P - DWA) | Veldbies 7 | Heiloo | 52.5892 | 4.6974 | 2021-09-06 08:09
Rioolgemaal | RG | Gemeente Heiloo | RG 132 Vennewaterweg (Texaco) (1P) | Vennewatersweg-Ypesteinerlaan | Heiloo | 52.5881 | 4.7015 | 2022-06-21 12:38
Rioolgemaal | RG | Gemeente Heiloo | RG 133 Recreatieplan West (1P) | De Omloop 4 | Heiloo | 52.6104 | 4.6945 | 2022-06-21 12:34
Rioolgemaal | RG | Gemeente Heiloo | RG 167 Het Maalwater (2P - DWA) | Het Maalwater 3 | Heiloo | 52.6127 | 4.6988 | 2020-02-12 07:55
Rioolgemaal | RG | Gemeente Heiloo | RG 181-P57 Omloop (Villa Lilla) | Omloop 13 | Heiloo | 52.6092 | 4.6872 | 2022-06-22 10:53
Rioolgemaal | RG | Gemeente Uitgeest | Burg. van Roosmalenstraat (2P) (de Melksuiker) | Burg. van Roosmalenstraat | Uitgeest | 52.5189 | 4.7105 | 2023-03-29 05:43
Rioolgemaal | RG | Gemeente Uitgeest | De Terp 1 (2P) | de Terp 1 | Uitgeest | 52.5206 | 4.7088 | 2023-03-29 05:38
Rioolgemaal | RG | Gemeente Uitgeest | Lagendijk t.o. 1 (2P) nabij A9 | Lagendijk t.o 1 | Uitgeest | 52.5271 | 4.7211 | 2023-04-19 05:18
Rioolgemaal | RG | Gemeente Uitgeest | Meerpad t.o. 14 (Langebuurt 9) | Meerpad t.o. 14 | Uitgeest | 52.5281 | 4.7155 | 2021-04-29 11:03
Rioolgemaal | RG | Gemeente Uitgeest | Molenwerf 16 (2P) | Molenwerf 16 | Uitgeest | 52.5337 | 4.7198 | 2023-03-29 05:38
Rioolgemaal | RG | Gemeente Uitgeest | Westerwerf 1 (2P) | Westerwerf 1 (Bob's) | Uitgeest | 52.5397 | 4.7169 | 2023-03-29 05:39
Aantal Rioolgemaal | 68
Rioolgemaal droge opstelling | RGD | Gemeente Bergen | SDG02 Damweg t/o 69 | Damweg t.o. 69 | Schoorl | 52.7067 | 4.7146 | 2022-12-19 12:34
Aantal Rioolgemaal droge opstelling | 1
Bemaling gemaal | BG | Gemeente Uitgeest | IJsclub uitgeest | Castricummerweg 10 | Uitgeest | 52.5303 | 4.7095 | 2022-12-05 19:44
Aantal Bemaling gemaal | 1
Bergbezinkbassin | BBB | Gemeente Castricum | BBL Schulpstet | Haerlemlaan | Castricum | 52.5602 | 4.6611 | 2023-03-29 05:29
Aantal Bergbezinkbassin | 1
Centrale voedingskast | CVK | Gemeente Bergen | CVK Herenweg naast 278 | Herenweg 278 | Egmond aan den Hoef | 52.6328 | 4.6572 | 2022-07-11 15:32
Centrale voedingskast | CVK | Gemeente Bergen | CVK Hoeverweg nabij 22 / 24 | Hoeverweg nabij 22 / 24 (in berm) | Egmond aan den Hoef | 52.6373 | 4.7001 | 2020-02-11 14:31
Centrale voedingskast | CVK | Gemeente Bergen | CVK Hoeverweg nabij 6 | Hoeverweg nabij 6 (in berm) | Egmond aan den Hoef | 52.6323 | 4.6772 | 2020-02-11 14:31
Centrale voedingskast | CVK | Gemeente Bergen | CVK Hoeverweg t/o 15 | Hoeverweg t/o 15 (in berm) | Egmond aan den Hoef | 52.6367 | 4.6816 | 2020-02-11 14:31
Centrale voedingskast | CVK | Gemeente Bergen | CVK Hoeverweg t/o 27 | Hoeverweg t/o 27 (in berm) | Egmond aan den Hoef | 52.6373 | 4.6929 | 2020-02-11 14:31
Centrale voedingskast | CVK | Gemeente Bergen | CVK Kogendijk t/o 101 / 103 | Kogendijk t/o 101 / 103 (in berm) | Bergen | 52.6632 | 4.7333 | 2020-02-11 14:20
Centrale voedingskast | CVK | Gemeente Bergen | CVK Krommedijk / Driehuizerweg | Krommedijk / Driehuizerweg (in berm) | Egmond aan den Hoef | 52.6336 | 4.6717 | 2020-02-11 14:32
Centrale voedingskast | CVK | Gemeente Bergen | CVK Oudtburghweg t/o 14 | Oudtburghweg t/o14 (in berm) | Bergen | 52.6779 | 4.7131 | 2020-04-08 08:46
Centrale voedingskast | CVK | Gemeente Bergen | CVK Rinnegommerlaan t/o 4a | Rinnegommerlaan 4a | Egmond a/d Hoef (Zuid/Oost) | 52.6134 | 4.668 | 2022-12-19 12:36
Centrale voedingskast | CVK | Gemeente Bergen | CVK Teugelaan Oostgrasdijk | Kruising Teugelaan / Oostgrasdijk | Schoorl | 52.6889 | 4.7109 | 2020-02-11 14:31
Centrale voedingskast | CVK | Gemeente Bergen | CVK Vennewatersweg 32 | Vennewatersweg 32 | Egmond-Binnen | 52.5945 | 4.6644 | 2020-02-11 15:36
Centrale voedingskast | CVK | Gemeente Bergen | CVK Zomerdijkje 6 | Zomerdijkje 6 | Egmond aan den Hoef | 52.62 | 4.6703 | 2020-02-11 14:32
Centrale voedingskast | CVK | Gemeente Castricum | woude t.o 23 B | woude t.o 23 B | de woude |  |  | 2021-10-08 07:39
Centrale voedingskast | CVK | Gemeente Heiloo | CVK Kanaalweg 13 | Kanaalweg 13 (langs hoofdrijbaan, hoge kant) | Heiloo | 52.5937 | 4.7258 | 2022-06-21 11:53
Centrale voedingskast | CVK | Gemeente Heiloo | CVK Oosterzijweg 71 | Oosterzijweg nb 71 | Heiloo | 52.585 | 4.7043 | 2022-06-21 11:56
Centrale voedingskast | CVK | Gemeente Heiloo | CVK Vennewatersweg 18 | Vennewatersweg 18 (in berm) | Heiloo | 52.5944 | 4.6796 | 2020-02-12 07:45
Centrale voedingskast | CVK | Gemeente Heiloo | CVK Vennewatersweg 8 | Vennewatersweg 8 (langs fietspad) | Heiloo | 52.5929 | 4.685 | 2022-06-21 11:57
Aantal Centrale voedingskast | 17
diversen | DIV | Gemeente Uitgeest | Bronpomp gemeentewerf | Molenwerf 27 | Uitgeest | 52.5357 | 4.7171 | 2022-12-21 13:12
Aantal diversen | 1
drainage gemaal | DG | Gemeente Bergen | DG EOD3510 Hogedijk 5 (VV Zeevogels) Drainage | Hogedijk 5 | Egmond a/d Hoef | 52.6106 | 4.6639 | 2021-03-17 08:38
drainage gemaal | DG | Gemeente Bergen | MG 6302 Sportlaan (V.V. Egmondia drainage) | Sportlaan (V.V. Egmondia drainage) | Egmond aan Zee | 52.6223 | 4.6347 | 2020-02-11 12:26
drainage gemaal | DG | Gemeente Castricum | DG De Tarp (40) | De Tarp 40 | Akersloot |  |  | 2020-01-23 12:23
drainage gemaal | DG | Gemeente Castricum | DG Middenweg (t.o 19) | Middenweg (t.o 19) | Limmen | 52.5693 | 4.695 | 2020-01-23 12:25
drainage gemaal | DG | Gemeente Castricum | DG De Bloemen (t.o. 108) DRAIN | De Bloemen (t.o. 108) | Castricum | 52.5531 | 4.6845 | 2020-01-24 07:38
drainage gemaal | DG | Gemeente Castricum | DG Kerkpad (1) Kerk | Kerkpad 1 | Castricum |  |  | 2020-07-09 12:32
drainage gemaal | DG | Gemeente Castricum | Dr. de Jonghweg t.h.v. nr. 22 | Dr. de Jonghweg t.h.v. nr. 22 | Castricum | 52.5467 | 4.6713 | 2023-03-29 05:09
drainage gemaal | DG | Gemeente Castricum | Molenweide (t.o 63) | Molenweide (t.o 63) | Castricum | 52.5528 | 4.6764 | 2020-01-24 07:35
drainage gemaal | DG | Gemeente Castricum | Torenstraat (t.o. 40a) - Wilhelminalaan | Torenstraat (t.o. 40a) - Wilhelminalaan | Castricum | 52.5495 | 4.664 | 2023-03-29 05:36
drainage gemaal | DG | Gemeente Heiloo | DG804 Het Vennewater ( sportpark drainage) | Het Zevenhuizen | Heiloo | 52.5954 | 4.6853 | 2020-05-18 10:01
Aantal drainage gemaal | 10
Filter / Overstort voorziening | RV | Gemeente Bergen | FOV SA09RO OV Omloop 33 | OV Omloop 33 | Schoorl (Aagtdorp) | 52.6932 | 4.7057 | 2019-08-26 10:03
Filter / Overstort voorziening | RV | Gemeente Bergen | FOV SC04RO OV Heereweg / Smeerlaan (grasveld) | OV Heereweg / Smeerlaan (grasveld) | Schoorl (Catrijp) | 52.7131 | 4.6856 | 2019-08-26 11:00
Filter / Overstort voorziening | RV | Gemeente Bergen | IKL EZ5603 Meetpunt Pompplein | Meetpunt Pompplein | Egmond aan Zee | 52.6177 | 4.6222 | 2019-08-26 10:07
Filter / Overstort voorziening | RV | Gemeente Bergen | IKL EZBB1 Bergingsbassin Eymaplein | Bergingsbassin Eymaplein | Egmond aan Zee | 52.6181 | 4.6258 | 2019-08-26 10:07
Filter / Overstort voorziening | RV | Gemeente Bergen | IKL EZR1212 Meetpunt Prins Hendrikstichting | Meetpunt Prins Hendrikstichting | Egmond aan Zee | 52.6184 | 4.632 | 2019-08-26 10:08
Filter / Overstort voorziening | RV | Gemeente Bergen | LFB BE1909 TAST1 Joost Ivanghlaan 2 | TAST1 Joost Ivanghlaan 2 | Bergen | 52.6695 | 4.7127 | 2019-05-21 07:27
Filter / Overstort voorziening | RV | Gemeente Bergen | LFB SD192 TAST2 t/o Damweg 25 | TAST2 t.o. Damweg 25 | Schoorl | 52.7068 | 4.711 | 2022-12-19 12:36
Aantal Filter / Overstort voorziening | 7
fontein | FT | Gemeente Bergen | Bronpomp Begraafplaats | Kerkhoflaantje | Egmond aan Zee | 52.6193 | 4.6341 | 2022-10-06 11:33
fontein | FT | Gemeente Bergen | De Marke (fontein) | De Marke (fontein) | Bergen | 52.6676 | 4.7134 | 2019-08-26 10:03
fontein | FT | Gemeente Castricum | Geesterduin - vijver | Soomerwegh 2 | Castricum | 52.5521 | 4.6731 | 2022-08-19 12:20
fontein | FT | Gemeente Castricum | Kaptein rommel |  |  | 52.5459 | 4.6609 | 2021-10-13 13:52
fontein | FT | Gemeente Castricum | Pegasusbeeld | De Bloemen 108 | Castricum | 52.5531 | 4.6852 | 2020-01-24 07:57
fontein | FT | Gemeente Castricum | Santmark | Santmark | Castricum | 52.5573 | 4.6648 | 2020-05-27 11:16
fontein | FT | Gemeente Castricum | Stationsvijver 1 | Stationsweg 4 | Castricum | 52.5446 | 4.6607 | 2021-10-14 11:56
fontein | FT | Gemeente Castricum | Stationsvijver 2 | Stationsweg 4 | Castricum | 52.5451 | 4.6601 | 2021-10-14 12:22
fontein | FT | Gemeente Castricum | Stationsvijver 3 | Stationsweg 4 | Castricum | 52.5454 | 4.6599 | 2021-10-14 12:31
fontein | FT | Gemeente Castricum | Stationsvijver 4 | Stationsweg 4 | Castricum | 52.5457 | 4.6596 | 2021-10-14 12:35
fontein | FT | Gemeente Heiloo | Fontein de Westerzij/ Zeeweg 70tm414 | De Westerzij/Zeeweg 70tm414 ( te bereiken via de Bosrank) | Heiloo | 52.6059 | 4.684 | 2021-08-06 15:28
fontein | FT | Gemeente Heiloo | Fontein Frederica's Hof / Maas Geesteranusweg | Frederica's Hof 1 | Heiloo | 52.6018 | 4.7141 | 2021-08-10 09:40
fontein | FT | Gemeente Heiloo | Fontein Patrijsakkers | Ewislaan 34 / Patrijsakkers 5 | Heiloo | 52.598 | 4.693 | 2020-01-20 11:20
fontein | FT | Gemeente Heiloo | Fontein Van Merlenlaan / Van Vladerackenlaan | Van Vladerackenlaan 25 | Heiloo | 52.6059 | 4.6994 | 2020-01-20 11:15
Aantal fontein | 14
Hemelwatergemaal | HW | Gemeente Bergen | RG BEPP5 Van Reenenpark/Boslaan (1P - HWA) | Hertenlaan 2 | Bergen | 52.671 | 4.6948 | 2022-02-16 10:54
Hemelwatergemaal | HW | Gemeente Bergen | RG EH2207X Weg over de Bisschop (2P - HWA) | Weg over de Bisschop | Egmond a/d Hoef | 52.6203 | 4.6561 | 2020-09-30 13:21
Hemelwatergemaal | HW | Gemeente Bergen | RG EZ2100 Jan Dirk z'n Dal 23 (1P - HWA) | Jan Dirk z'n Dal 23 | Egmond aan Zee | 52.6226 | 4.627 | 2020-09-30 13:22
Hemelwatergemaal | HW | Gemeente Bergen | RG EZ2101 Jan Dirk z'n Dal 71 (1P - HWA) | Jan Dirk z'n Dal 71 | Egmond aan Zee | 52.623 | 4.6291 | 2020-09-30 13:22
Hemelwatergemaal | HW | Gemeente Castricum | HG Zonnedauw (1p - RWA) | Zonnedauw | Limmen | 52.5728 | 4.6978 | 2022-06-27 13:23
Hemelwatergemaal | HW | Gemeente Castricum | Westerplein | Westerplein | Castricum | 52.5455 | 4.658 | 2023-03-29 05:33
Hemelwatergemaal | HW | Gemeente Heiloo | RG 101 Tulip Garden (1P - HWA) | Kapellaan 129 | Heiloo | 52.5834 | 4.6975 | 2020-09-30 13:20
Hemelwatergemaal | HW | Gemeente Heiloo | RG 130 Warmoezierslaan (2P - HWA) | Warmoezierslaan 10 | Heiloo | 52.5887 | 4.7041 | 2020-09-30 13:21
Aantal Hemelwatergemaal | 8
Individuele Behandeling Afvalwater | IBA | Gemeente Bergen | IBA Harger strand | Nabij Hargerstrandweg 1 | Schoorl | 52.7144 | 4.6394 | 2022-05-12 07:07
Individuele Behandeling Afvalwater | IBA | Gemeente Castricum | Heemstederweg (5) | Heemstederweg (5) | Castricum |  |  | 2022-06-22 11:51
Individuele Behandeling Afvalwater | IBA | Gemeente Castricum | IBA Kerkedijk (1) | Kerkedijk (1) | Castricum | 52.5332 | 4.6814 | 2020-11-04 11:52
Individuele Behandeling Afvalwater | IBA | Gemeente Castricum | Startingerweg (1) | Startingerweg (1) | Limmen | 52.5529 | 4.7185 | 2021-02-05 12:46
Individuele Behandeling Afvalwater | IBA | Gemeente Castricum | Startingerweg (3) | Startingerweg (3) | Limmen | 52.552 | 4.7173 | 2022-06-22 11:41
Aantal Individuele Behandeling Afvalwater | 5
Locatie | L | Gemeente Heiloo | Beregeningspomp HSV | Het Maalwater 4 | Heiloo |  |  | 2018-12-29 20:09
Locatie | L | Gemeente Uitgeest | Populierenlaan 102 | Populierenlaan 102 | Uitgeest |  |  | 2020-02-19 18:06
Locatie | L | Gemeente Uitgeest | waterpomp Rechthuis Uitgees | Kerkbuurt 3 | Uitgeest | 52.5297 | 4.7126 | 2021-07-21 14:45
Aantal Locatie | 3
Niveaumeting | NM | Gemeente Bergen | IP BZR40 Meetpunt C.F. Zeiler Boulevard 2 | Meetpunt C.F. Zeiler Boulevard 2 | Bergen aan Zee | 52.6611 | 4.6297 | 2019-08-26 10:04
Niveaumeting | NM | Gemeente Bergen | IP BZR46 Meetpunt C.F. Zeiler Boulevard 12 | Meetpunt C.F. Zeiler Boulevard 12 | Bergen aan Zee | 52.6628 | 4.6291 | 2019-08-26 10:05
Niveaumeting | NM | Gemeente Bergen | IP BZR65 Meetpunt Verspyckweg 3 | Meetpunt Verspyckweg 3 | Bergen aan Zee | 52.6656 | 4.6343 | 2019-08-26 10:06
Niveaumeting | NM | Gemeente Bergen | IP EZ1505 Boulevard Zuid t/o 2 | Boulevard Zuid t.o. 2 | Egmond aan Zee | 52.6176 | 4.6207 | 2022-12-19 12:36
Niveaumeting | NM | Gemeente Bergen | IP EZ1521 Meetpunt Voorstraat 125 | Meetpunt Voorstraat 125 | Egmond aan Zee | 52.618 | 4.6236 | 2019-08-26 09:58
Niveaumeting | NM | Gemeente Bergen | IP EZR1051 Meetpunt Dr. W. Beckmanlaan 99 | Meetpunt Dr. W. Beckmanlaan 99 | Egmond aan Zee | 52.6225 | 4.6251 | 2019-08-26 09:59
Niveaumeting | NM | Gemeente Bergen | IP EZR1055 Meetpunt Julianastraat 35 | Meetpunt Julianastraat 35 | Egmond aan Zee | 52.6209 | 4.6248 | 2019-08-26 10:00
Niveaumeting | NM | Gemeente Bergen | IP EZR1058 Meetpunt Julianastraat 14 | Meetpunt Julianastraat 14 | Egmond aan Zee | 52.6198 | 4.6248 | 2019-08-26 10:00
Niveaumeting | NM | Gemeente Uitgeest | Lagendijk 35 | Lagendijk 35 | Uitgeest | 52.5281 | 4.718 | 2023-03-29 05:45
Niveaumeting | NM | Gemeente Uitgeest | Meldijk t.h.v. 37 | Meldijk 37 | Uitgeest | 52.528 | 4.7179 | 2020-07-07 07:32
Aantal Niveaumeting | 10
Overstort | OS | Gemeente Bergen | OV BE09ARO OV Kapelweidtje / Landweg | OV Kapelweidtje / Landweg | Bergen | 52.676 | 4.7015 | 2020-02-11 13:14
Overstort | OS | Gemeente Bergen | OV EH2025 OV Driehuizerweg | OV Driehuizerweg | Egmond a/d Hoef (Noord) | 52.6341 | 4.6621 | 2020-02-11 13:13
Overstort | OS | Gemeente Bergen | OV SG02RO Hargervaart | Hargervaart | Hargen | 52.725 | 4.6621 | 2020-02-11 13:12
Overstort | OS | Gemeente Bergen | OV SG03RO OV Kievitslaan | OV Kievitslaan | Groet | 52.7261 | 4.6679 | 2020-03-30 10:17
Aantal Overstort | 4
Poldergemaal | PG | Gemeente Castricum | PG Voetbal Meervogels | Boschweg (17a) Vopo pomp Voetbal Meervogels | Akersloot |  |  | 2020-01-24 07:36
Poldergemaal | PG | Gemeente Uitgeest | Vopo pomp (achter tennisbaan) | Niesvenstraat 18 | Uitgeest | 52.5292 | 4.698 | 2020-01-24 10:08
Aantal Poldergemaal | 2
Regenmeter | RM | Gemeente Bergen | EZRM1 brandweer op het dak | RM brandweer op het dak | Egmond aan Zee | 52.618 | 4.6351 | 2019-08-26 09:50
Aantal Regenmeter | 1
Tunnelgemaal | TG | Gemeente Castricum | Provincialeweg Fietstunnel (2p -RWA) | Provincialeweg/Binnendijkspad Fietstunnel | Castricum | 52.5478 | 4.6921 | 2020-01-24 07:39
Tunnelgemaal | TG | Gemeente Heiloo | RG 116 Tunnel Vennewatersweg (3P - HWA) | nabij Groenweg 6 | Heiloo | 52.5904 | 4.6925 | 2020-09-30 14:47
Tunnelgemaal | TG | Gemeente Heiloo | RG 156 Kapellaan Spoor (1P - HWA) | nabij Kapellaan 29 | Heiloo | 52.584 | 4.6866 | 2020-09-30 13:20
Tunnelgemaal | TG | Gemeente Uitgeest | Kleis Tunnel Noord (boven) (2P) | Kleis Tunnel Noord (boven) | Uitgeest | 52.5197 | 4.7067 | 2023-03-29 05:41
Tunnelgemaal | TG | Gemeente Uitgeest | Kleis Tunnel Zuid (beneden) (2P) | Kleis Tunnel Zuid (beneden) | Uitgeest | 52.5187 | 4.7066 | 2023-03-29 05:46
Aantal Tunnelgemaal | 5
Verversingsgemalen | VVG | Gemeente Bergen | MG VVP EHG1 Sabine van Beierenlaan | Sabine van Beierenlaan | Egmond a/d Hoef | 52.6251 | 4.6592 | 2020-02-11 14:04
Aantal Verversingsgemalen | 1
Woonschip | WS | Gemeente Uitgeest | WS 1 Lagendijk 23 | Lagendijk 23 | Uitgeest | 52.5267 | 4.7262 | 2018-10-27 21:19
Woonschip | WS | Gemeente Uitgeest | WS 2 Lagendijk 25 | Lagendijk 25 | Uitgeest | 52.5268 | 4.7263 | 2018-10-27 21:19
Woonschip | WS | Gemeente Uitgeest | WS 3 Lagendijk 27 | Lagendijk 27 | Uitgeest | 52.527 | 4.7264 | 2018-10-27 21:19
Woonschip | WS | Gemeente Uitgeest | WS 4 Lagendijk 29 | Lagendijk 29 | Uitgeest | 52.5272 | 4.7264 | 2018-10-27 21:20
Aantal Woonschip | 4
Totaalaantal | 676

## Objecten (per gemeente)
Type + gemeente | Type | Gemeente | Template | Naam | Adres | Plaats | Latitude | Longitude
Minigemaal - Gemeente Bergen | Minigemaal | Gemeente Bergen | MG | MG 1001 Heereweg 343 | Heereweg 343 (341, 343 en Hargergat 1 en 2) | Schoorl (Camperduin) | 52.7238 | 4.6596
Minigemaal - Gemeente Bergen | Minigemaal | Gemeente Bergen | MG | MG 1101 Heereweg 334 | Heereweg 334 | Schoorl (Camperduin) | 52.7263 | 4.6421
Minigemaal - Gemeente Bergen | Minigemaal | Gemeente Bergen | MG | MG 1112 Hargen Reddingsbrigade | - | Hargen | 52.7132 | 4.639
Minigemaal - Gemeente Bergen | Minigemaal | Gemeente Bergen | MG | MG 1113 Hargen toiletgebouw | Hargen strandopgang | Hargen | 52.7144 | 4.6394
Minigemaal - Gemeente Bergen | Minigemaal | Gemeente Bergen | MG | MG 1202 Oude Heereweg 20 | Oude Heereweg 20 (20 en 3) | Schoorl (Camperduin) | 52.7235 | 4.6551
Minigemaal - Gemeente Bergen | Minigemaal | Gemeente Bergen | MG | MG 1302 Hargervaart 4a | Hargervaart 4a | Schoorl (Groet) | 52.7255 | 4.662
Minigemaal - Gemeente Bergen | Minigemaal | Gemeente Bergen | MG | MG 1402 Hargergat 4 | Hargergat 4 | Schoorl (Groet) | 52.722 | 4.6543
Minigemaal - Gemeente Bergen | Minigemaal | Gemeente Bergen | MG | MG 1902 Smeerlaan 2 / Duinrand S | Smeerlaan 2 / Duinrand S | Schoorl (Catrijp) | 52.7151 | 4.6891
Minigemaal - Gemeente Bergen | Minigemaal | Gemeente Bergen | MG | MG 1904 Smeerlaan 4 (13e Notweg) | Smeerlaan 4 (13e Notweg) | Schoorl (Catrijp) | 52.7154 | 4.6898
Minigemaal - Gemeente Bergen | Minigemaal | Gemeente Bergen | MG | MG 1905 Smeerlaan 6 (13e Notweg) | Smeerlaan 6 | Schoorl (Catrijp) | 52.7152 | 4.6905
Minigemaal - Gemeente Bergen | Minigemaal | Gemeente Bergen | MG | MG 1906 Smeerlaan 8 (13e Notweg) | Smeerlaan 8 | Schoorl (Catrijp) | 52.7151 | 4.692
Minigemaal - Gemeente Bergen | Minigemaal | Gemeente Bergen | MG | MG 1907 Smeerlaan 12 | Smeerlaan 12 | Schoorl (Catrijp) | 52.7171 | 4.6922
Minigemaal - Gemeente Bergen | Minigemaal | Gemeente Bergen | MG | MG 1908 Smeerlaan 14 | Smeerlaan 14 | Schoorl (Catrijp) | 52.7175 | 4.6923
Minigemaal - Gemeente Bergen | Minigemaal | Gemeente Bergen | MG | MG 2001 Oudendijk 2 | Oudendijk 2 | Schoorl | 52.7099 | 4.703
Minigemaal - Gemeente Bergen | Minigemaal | Gemeente Bergen | MG | MG 2101 Onderweg 23 | Onderweg 23 | Schoorl | 52.7081 | 4.7084
Minigemaal - Gemeente Bergen | Minigemaal | Gemeente Bergen | MG | MG 2401 Molenweg 6 | Molenweg 6 | Schoorl | 52.706 | 4.6977
Minigemaal - Gemeente Bergen | Minigemaal | Gemeente Bergen | MG | MG 2601 Burgemeester Peecklaan 32z | Burgemeester Peecklaan 32z | Schoorl | 52.7005 | 4.701
Minigemaal - Gemeente Bergen | Minigemaal | Gemeente Bergen | MG | MG 2602 Burgemeester Peecklaan 34 | Burgemeester Peecklaan 34 | Schoorl | 52.7008 | 4.7014
Minigemaal - Gemeente Bergen | Minigemaal | Gemeente Bergen | MG | MG 2801 Rijksweg 14 | Rijksweg 14 | Schoorl | 52.7065 | 4.7153
Minigemaal - Gemeente Bergen | Minigemaal | Gemeente Bergen | MG | MG 2802 Rijksweg 19 | Rijksweg 19 | Schoorl | 52.7056 | 4.7156
Minigemaal - Gemeente Bergen | Minigemaal | Gemeente Bergen | MG | MG 2803 Rijksweg 25a | Rijksweg 25a | Schoorl | 52.7052 | 4.716
Minigemaal - Gemeente Bergen | Minigemaal | Gemeente Bergen | MG | MG 2805 Rijksweg 41 | Rijksweg 41 | Schoorl | 52.7037 | 4.7164
Minigemaal - Gemeente Bergen | Minigemaal | Gemeente Bergen | MG | MG 2806 Rijksweg 43 | Rijksweg 43 | Schoorl | 52.7027 | 4.7168
Minigemaal - Gemeente Bergen | Minigemaal | Gemeente Bergen | MG | MG 2807 Rijksweg 44 | Rijksweg 44 | Schoorl | 52.7022 | 4.7172
Minigemaal - Gemeente Bergen | Minigemaal | Gemeente Bergen | MG | MG 2901 Omloop 18 | Omloop 18 | Bergen | 52.6972 | 4.7029
Minigemaal - Gemeente Bergen | Minigemaal | Gemeente Bergen | MG | MG 3101 - Teugelaan 21a | Teugelaan 21a | Schoorl | 52.6893 | 4.7085
Minigemaal - Gemeente Bergen | Minigemaal | Gemeente Bergen | MG | MG 3102 - Teugelaan 21 | Teugelaan 21 (19) | Schoorl | 52.6895 | 4.708
Minigemaal - Gemeente Bergen | Minigemaal | Gemeente Bergen | MG | MG 3103 Teugelaan 23 | Teugelaan 23 | Schoorl | 52.6891 | 4.7114
Minigemaal - Gemeente Bergen | Minigemaal | Gemeente Bergen | MG | MG 3104 - Teugelaan 25 | Teugelaan 25 | Schoorl | 52.6895 | 4.7118
Minigemaal - Gemeente Bergen | Minigemaal | Gemeente Bergen | MG | MG 3105 Teugelaan 27 | Teugelaan 27 | Schoorl | 52.69 | 4.7131
Minigemaal - Gemeente Bergen | Minigemaal | Gemeente Bergen | MG | MG 3106 Teugelaan 29 | Teugelaan 29 | Schoorl | 52.6906 | 4.714
Minigemaal - Gemeente Bergen | Minigemaal | Gemeente Bergen | MG | MG 3108 Teugelaan 31b | Teugelaan 31b | Schoorl | 52.6908 | 4.7143
Minigemaal - Gemeente Bergen | Minigemaal | Gemeente Bergen | MG | MG 3109 - Oostgrasdijk 3 / 4 | Oostgrasdijk 3 | Schoorl | 52.6897 | 4.7099
Minigemaal - Gemeente Bergen | Minigemaal | Gemeente Bergen | MG | MG 3302 Zuidlaan 73 | Zuidlaan 73 | Bergen | 52.6805 | 4.7035
Minigemaal - Gemeente Bergen | Minigemaal | Gemeente Bergen | MG | MG 3401 Oudtburghweg 10 | Oudtburghweg 10 | Bergen | 52.6777 | 4.7134
Minigemaal - Gemeente Bergen | Minigemaal | Gemeente Bergen | MG | MG 3402 Oudtburghweg 12 | Oudtburghweg 12 | Bergen | 52.6779 | 4.7134
Minigemaal - Gemeente Bergen | Minigemaal | Gemeente Bergen | MG | MG 3403 Oudtburghweg 14 | Oudtburghweg 14 | Bergen | 52.6782 | 4.7132
Minigemaal - Gemeente Bergen | Minigemaal | Gemeente Bergen | MG | MG 3404 Oudtburghweg 16 /18 | Oudtburghweg 16 / 18 | Bergen | 52.6785 | 4.7128
Minigemaal - Gemeente Bergen | Minigemaal | Gemeente Bergen | MG | MG 3405 Oudtburghweg BSV | Oudtburghweg BSV | Bergen | 52.6772 | 4.7128
Minigemaal - Gemeente Bergen | Minigemaal | Gemeente Bergen | MG | MG 3501 Kerkedijk 45 | Kerkedijk 45 | Bergen | 52.6749 | 4.7184
Minigemaal - Gemeente Bergen | Minigemaal | Gemeente Bergen | MG | MG 3502 Kerkedijk 142 | Kerkedijk 142 | Bergen | 52.6746 | 4.7185
Minigemaal - Gemeente Bergen | Minigemaal | Gemeente Bergen | MG | MG 3503 Kerkedijk nabij 47 | Kerkedijk nabij 47 | Bergen | 52.6739 | 4.7209
Minigemaal - Gemeente Bergen | Minigemaal | Gemeente Bergen | MG | MG 3504 Kerkedijk 148 | Kerkedijk 148 | Bergen | 52.6739 | 4.7205
Minigemaal - Gemeente Bergen | Minigemaal | Gemeente Bergen | MG | MG 3505 Kerkedijk 51 | Kerkedijk 51 | Bergen | 52.6738 | 4.7215
Minigemaal - Gemeente Bergen | Minigemaal | Gemeente Bergen | MG | MG 3506 Kerkedijk 152 | Kerkedijk 152 | Bergen | 52.6737 | 4.7211
Minigemaal - Gemeente Bergen | Minigemaal | Gemeente Bergen | MG | MG 3508 Oude natteweg 47S | Oude natteweg 47S | Bergen | 52.6721 | 4.72
Minigemaal - Gemeente Bergen | Minigemaal | Gemeente Bergen | MG | MG 3509 Enkepad / Kerkedijk | Enkepad / Kerkedijk | Bergen | 52.6739 | 4.7194
Minigemaal - Gemeente Bergen | Minigemaal | Gemeente Bergen | MG | MG 3510 Baakmeerdijk 1 | Baakmeerdijk 1 | Bergen | 52.6732 | 4.7234
Minigemaal - Gemeente Bergen | Minigemaal | Gemeente Bergen | MG | MG 3511 Baakmeerdijk 5 | Baakmeerdijk 5 | Bergen | 52.672 | 4.7263
Minigemaal - Gemeente Bergen | Minigemaal | Gemeente Bergen | MG | MG 3512 Baakmeerdijk 7 | Baakmeerdijk 7 | Bergen | 52.6725 | 4.7282
Minigemaal - Gemeente Bergen | Minigemaal | Gemeente Bergen | MG | MG 3513 Baakmeerdijk 11 | Baakmeerdijk 11 | Bergen | 52.6726 | 4.7292
Minigemaal - Gemeente Bergen | Minigemaal | Gemeente Bergen | MG | MG 3514 Schapenlaan 6 | Schapenlaan 6 | Bergen | 52.674 | 4.7243
Minigemaal - Gemeente Bergen | Minigemaal | Gemeente Bergen | MG | MG 3515 Schapenlaan 6B | Schapenlaan 6B | Bergen | 52.6733 | 4.7257
Minigemaal - Gemeente Bergen | Minigemaal | Gemeente Bergen | MG | MG 3517 Schapenlaan 5 | Schapenlaan 5 | Bergen | 52.674 | 4.7234
Minigemaal - Gemeente Bergen | Minigemaal | Gemeente Bergen | MG | MG 3518 Schapenlaan nabij 5 | Schapenlaan 7a | Bergen | 52.6742 | 4.7237
Minigemaal - Gemeente Bergen | Minigemaal | Gemeente Bergen | MG | MG 3519 Kapellaan 1/ schapenlaan 11 | Kapellaan 1/schapenlaan 11 | Bergen | 52.6747 | 4.7226
Minigemaal - Gemeente Bergen | Minigemaal | Gemeente Bergen | MG | MG 3520 Baakmeerdijk 5a | Baakmeerdijk 5a | Bergen | 52.6725 | 4.7268
Minigemaal - Gemeente Bergen | Minigemaal | Gemeente Bergen | MG | MG 3601 Kogendijk 91 | Kogendijk 91 | Bergen | 52.6645 | 4.7265
Minigemaal - Gemeente Bergen | Minigemaal | Gemeente Bergen | MG | MG 3602 Kogendijk 97 | Kogendijk 97 | Bergen | 52.6638 | 4.7285
Minigemaal - Gemeente Bergen | Minigemaal | Gemeente Bergen | MG | MG 3603 Kogendijk 99 | Kogendijk 99 | Bergen | 52.6637 | 4.7291
Minigemaal - Gemeente Bergen | Minigemaal | Gemeente Bergen | MG | MG 3605 Kogendijk 101 | Kogendijk 101 | Bergen | 52.6637 | 4.731
Minigemaal - Gemeente Bergen | Minigemaal | Gemeente Bergen | MG | MG 3606 Kogendijk 103 | Kogendijk 103 | Bergen | 52.6633 | 4.7355
Minigemaal - Gemeente Bergen | Minigemaal | Gemeente Bergen | MG | MG 3607 Kogendijk 105 | Kogendijk 105 | Bergen | 52.6633 | 4.7374
Minigemaal - Gemeente Bergen | Minigemaal | Gemeente Bergen | MG | MG 3701 Kogendijk 88 | Kogendijk 88 | Bergen | 52.664 | 4.7227
Minigemaal - Gemeente Bergen | Minigemaal | Gemeente Bergen | MG | MG 3801 Hoflaan 25 | Hoflaan 25 | Bergen | 52.667 | 4.6949
Minigemaal - Gemeente Bergen | Minigemaal | Gemeente Bergen | MG | MG 3901 Meerweg 24-26 | MG 3901 Meerweg 24-26 | Bergen | 52.6597 | 4.6943
Minigemaal - Gemeente Bergen | Minigemaal | Gemeente Bergen | MG | MG 3902 Groeneweg t/o 2 (Bears / Berdos) | Groeneweg t.o. 2 (Bears) | Bergen (Zuid) | 52.656 | 4.6952
Minigemaal - Gemeente Bergen | Minigemaal | Gemeente Bergen | MG | MG 3905 Groeneweg 11 | Groeneweg 11 | Bergen | 52.6516 | 4.7046
Minigemaal - Gemeente Bergen | Minigemaal | Gemeente Bergen | MG | MG 3906 Groeneweg 28 | Groeneweg 28 | Bergen | 52.6525 | 4.6996
Minigemaal - Gemeente Bergen | Minigemaal | Gemeente Bergen | MG | MG 3907 Groeneweg 42 | Groeneweg 42 | Bergen | 52.647 | 4.7149
Minigemaal - Gemeente Bergen | Minigemaal | Gemeente Bergen | MG | MG 3908 Groeneweg 15 | Groeneweg 15 | Bergen | 52.6473 | 4.7145
Minigemaal - Gemeente Bergen | Minigemaal | Gemeente Bergen | MG | MG 3910 Groeneweg 38 | Groeneweg 38 | Bergen | 52.6479 | 4.7117
Minigemaal - Gemeente Bergen | Minigemaal | Gemeente Bergen | MG | MG 3911 Groeneweg 36 | Groeneweg 36 | Bergen | 52.6481 | 4.7083
Minigemaal - Gemeente Bergen | Minigemaal | Gemeente Bergen | MG | MG 3912 Groeneweg 32 | Groeneweg 32 | Bergen | 52.649 | 4.7038
Minigemaal - Gemeente Bergen | Minigemaal | Gemeente Bergen | MG | MG 3913 Groeneweg 34 | Groeneweg 34 | Bergen | 52.6491 | 4.7056
Minigemaal - Gemeente Bergen | Minigemaal | Gemeente Bergen | MG | MG 3914 Groeneweg 30 | Groeneweg 30 | Bergen | 52.6515 | 4.7035
Minigemaal - Gemeente Bergen | Minigemaal | Gemeente Bergen | MG | MG 3915 Groeneweg 7 | Groeneweg 7 | Bergen | 52.6523 | 4.7014
Minigemaal - Gemeente Bergen | Minigemaal | Gemeente Bergen | MG | MG 3917 Groeneweg 40S | Groeneweg 40S | Bergen (Zuid) | 52.6477 | 4.7128
Minigemaal - Gemeente Bergen | Minigemaal | Gemeente Bergen | MG | MG 3918 Groeneweg 48 | Groeneweg 48 | Bergen (Zuid) | 52.6432 | 4.7132
Minigemaal - Gemeente Bergen | Minigemaal | Gemeente Bergen | MG | MG 4001 Bergerweg 92 (Mevi Boutique Gym) | Bergerweg 92 | Bergen | 52.6504 | 4.7209
Minigemaal - Gemeente Bergen | Minigemaal | Gemeente Bergen | MG | MG 4101 Wiertdijkje 5 | Wiertdijkje 5 | Bergen (Zuid) | 52.6632 | 4.6739
Minigemaal - Gemeente Bergen | Minigemaal | Gemeente Bergen | MG | MG 4103 Herenweg 11 | Herenweg 11 (4 + 5 t/m 25) | Bergen (Zuid) | 52.6625 | 4.6711
Minigemaal - Gemeente Bergen | Minigemaal | Gemeente Bergen | MG | MG 4105 Herenweg 49 / 51 | Herenweg 49 / 51 (47 t/m 51 en Voert 21 en 23) | Bergen (Zuid) | 52.6544 | 4.6655
Minigemaal - Gemeente Bergen | Minigemaal | Gemeente Bergen | MG | MG 4107 Herenweg 67 | Herenweg 67 (67, 69, 12 en 14) | Bergen (Zuid) | 52.6493 | 4.6625
Minigemaal - Gemeente Bergen | Minigemaal | Gemeente Bergen | MG | MG 4109 Herenweg 83 | Herenweg 83 (79 t/m 89 en 20 t/m 38) | Bergen (Zuid) | 52.6456 | 4.6623
Minigemaal - Gemeente Bergen | Minigemaal | Gemeente Bergen | MG | MG 4114 Banweg 2 | Banweg 2 | Egmond ad Hoef | 52.6408 | 4.6597
Minigemaal - Gemeente Bergen | Minigemaal | Gemeente Bergen | MG | MG 4115 Banweg 2Z | Banweg 2Z | Egmond ad Hoef | 52.6404 | 4.6605
Minigemaal - Gemeente Bergen | Minigemaal | Gemeente Bergen | MG | MG 4116 Kleverlaan 2D | Kleverlaan 2D | Egmond ad Hoef | 52.6404 | 4.6615
Minigemaal - Gemeente Bergen | Minigemaal | Gemeente Bergen | MG | MG 4118 Kleverlaan 2B | Kleverlaan 2B | Egmond ad Hoef | 52.6401 | 4.6621
Minigemaal - Gemeente Bergen | Minigemaal | Gemeente Bergen | MG | MG 4121 Schaapskooi Bergen | Schaapskooi Bergen/ zeeweg 2 | Bergen (Zuid) | 52.667 | 4.6675
Minigemaal - Gemeente Bergen | Minigemaal | Gemeente Bergen | MG | MG 4201 Herenweg 278 | Herenweg 278 | Egmond a/d Hoef (Noord) | 52.6326 | 4.6572
Minigemaal - Gemeente Bergen | Minigemaal | Gemeente Bergen | MG | MG 4202 Herenweg 285 | Herenweg 285 | Egmond a/d Hoef (Noord) | 52.633 | 4.6569
Minigemaal - Gemeente Bergen | Minigemaal | Gemeente Bergen | MG | MG 4203 Herenweg 283 | Herenweg 283 | Egmond a/d Hoef (Noord) | 52.6326 | 4.6568
Minigemaal - Gemeente Bergen | Minigemaal | Gemeente Bergen | MG | MG 4204 Herenweg 281 | Herenweg 281 | Egmond a/d Hoef (Noord) | 52.6317 | 4.6561
Minigemaal - Gemeente Bergen | Minigemaal | Gemeente Bergen | MG | MG 4205 Herenweg 277 | Herenweg 277 | Egmond a/d Hoef (Noord) | 52.6305 | 4.6553
Minigemaal - Gemeente Bergen | Minigemaal | Gemeente Bergen | MG | MG 4301 Verlengde Zandweg 1C | Velengde Zandweg | Egmond ad Hoef | 52.6293 | 4.6597
Minigemaal - Gemeente Bergen | Minigemaal | Gemeente Bergen | MG | MG 4302 Verlengde Zandweg 1 | Verlengde Zandweg 1 | Egmond aan den Hoef | 52.6299 | 4.6601
Minigemaal - Gemeente Bergen | Minigemaal | Gemeente Bergen | MG | MG 4303 Verlengde Zandweg 10 | Verlengde Zandweg t/o 10 | Egmond aan den Hoef | 52.6295 | 4.6599
Minigemaal - Gemeente Bergen | Minigemaal | Gemeente Bergen | MG | MG 4401 Driehuizerweg 3 | Driehuizerweg 3 | Egmond a/d Hoef (Noord) | 52.6341 | 4.6683
Minigemaal - Gemeente Bergen | Minigemaal | Gemeente Bergen | MG | MG 4402 Driehuizerweg 5 / 5a | Driehuizerweg 5 / 5a | Egmond a/d Hoef (Noord) | 52.634 | 4.6707
Minigemaal - Gemeente Bergen | Minigemaal | Gemeente Bergen | MG | MG 4403 Krommedijk 8 | Krommedijk 8 | Egmond a/d Hoef (Noord) | 52.634 | 4.6721
Minigemaal - Gemeente Bergen | Minigemaal | Gemeente Bergen | MG | MG 4404 Krommedijk 3 | Krommedijk 3 | Egmond a/d Hoef (Noord) | 52.6322 | 4.6721
Minigemaal - Gemeente Bergen | Minigemaal | Gemeente Bergen | MG | MG 4405 Krommedijk 4 | Krommedijk 4 | Egmond a/d Hoef (Noord) | 52.6324 | 4.6725
Minigemaal - Gemeente Bergen | Minigemaal | Gemeente Bergen | MG | MG 4406 Krommedijk 5 | Krommedijk 5 | Egmond a/d Hoef (Noord) | 52.6318 | 4.6725
Minigemaal - Gemeente Bergen | Minigemaal | Gemeente Bergen | MG | MG 4407 Hoeverweg 5 | Hoeverweg 5 | Egmond a/d Hoef (Noord) | 52.632 | 4.674
Minigemaal - Gemeente Bergen | Minigemaal | Gemeente Bergen | MG | MG 4408 Hoeverweg 2 | Hoeverweg 2 | Egmond a/d Hoef (Noord) | 52.6319 | 4.6755
Minigemaal - Gemeente Bergen | Minigemaal | Gemeente Bergen | MG | MG 4409 Hoeverweg 6 / 6A | Hoeverweg 6 / 6A | Egmond a/d Hoef (Noord) | 52.6323 | 4.6779
Minigemaal - Gemeente Bergen | Minigemaal | Gemeente Bergen | MG | MG 4410 Hoeverweg 8 | Hoeverweg 8 | Egmond a/d Hoef (Noord) | 52.6322 | 4.678
Minigemaal - Gemeente Bergen | Minigemaal | Gemeente Bergen | MG | MG 4411 Hoeverweg 8A | Hoeverweg 8A | Egmond a/d Hoef (Noord) | 52.6329 | 4.6784
Minigemaal - Gemeente Bergen | Minigemaal | Gemeente Bergen | MG | MG 4412 Hoeverweg 10 | Hoeverweg 10 | Egmond a/d Hoef (Noord) | 52.6334 | 4.679
Minigemaal - Gemeente Bergen | Minigemaal | Gemeente Bergen | MG | MG 4413 Hoeverweg 7 / 7A | Hoeverweg 7 / 7A | Egmond a/d Hoef (Noord) | 52.6349 | 4.6788
Minigemaal - Gemeente Bergen | Minigemaal | Gemeente Bergen | MG | MG 4414 Hoeverweg 9 | Hoeverweg 9 | Egmond a/d Hoef (Noord) | 52.6352 | 4.6784
Minigemaal - Gemeente Bergen | Minigemaal | Gemeente Bergen | MG | MG 4415 Hoeverweg 13 | Hoeverweg 13 | Egmond a/d Hoef (Noord) | 52.6364 | 4.6797
Minigemaal - Gemeente Bergen | Minigemaal | Gemeente Bergen | MG | MG 4416 Hoeverweg 15 | Hoeverweg 15 camping | Egmond a/d Hoef (Noord) | 52.6369 | 4.6818
Minigemaal - Gemeente Bergen | Minigemaal | Gemeente Bergen | MG | MG 4417 Driehuizerweg 10 | Driehuizerweg 10 | Egmond a/d Hoef | 52.634 | 4.6657
Minigemaal - Gemeente Bergen | Minigemaal | Gemeente Bergen | MG | MG 4418 Hoeverweg 17 | Hoeverweg 17 | Egmond ad Hoef | 52.6369 | 4.6833
Minigemaal - Gemeente Bergen | Minigemaal | Gemeente Bergen | MG | MG 4419 Hoeverweg 19 | Hoeverweg 19 | Egmond ad Hoef | 52.6371 | 4.6843
Minigemaal - Gemeente Bergen | Minigemaal | Gemeente Bergen | MG | MG 4420 Hoeverweg 18 | Hoeverweg 18 | Egmond ad Hoef | 52.6367 | 4.6848
Minigemaal - Gemeente Bergen | Minigemaal | Gemeente Bergen | MG | MG 4421 Hoeverweg 20 | Hoeverweg 20 | Egmond ad Hoef | 52.6368 | 4.6856
Minigemaal - Gemeente Bergen | Minigemaal | Gemeente Bergen | MG | MG 4422 Hoeverweg 21 | Hoeverweg 21 | Egmond ad Hoef | 52.6371 | 4.6863
Minigemaal - Gemeente Bergen | Minigemaal | Gemeente Bergen | MG | MG 4423 Hoeverweg 23 | Hoeverweg 23 | Egmond ad Hoef | 52.6371 | 4.6866
Minigemaal - Gemeente Bergen | Minigemaal | Gemeente Bergen | MG | MG 4424 Hoeverweg 25 | Hoeverweg 25 | Egmond ad Hoef | 52.6375 | 4.6919
Minigemaal - Gemeente Bergen | Minigemaal | Gemeente Bergen | MG | MG 4425 Hoeverweg 27 | Hoeverweg 27 | Egmond ad Hoef | 52.638 | 4.6938
Minigemaal - Gemeente Bergen | Minigemaal | Gemeente Bergen | MG | MG 4426 Hoeverweg 29 | Hoeverweg 29 | Egmond ad Hoef | 52.6377 | 4.6965
Minigemaal - Gemeente Bergen | Minigemaal | Gemeente Bergen | MG | MG 4427 Hoeverweg 31 | Hoeverweg 31 | Egmond ad Hoef | 52.6376 | 4.6992
Minigemaal - Gemeente Bergen | Minigemaal | Gemeente Bergen | MG | MG 4428 Hoeverweg 22 | Hoeverweg 22 | Egmond ad Hoef | 52.6373 | 4.6996
Minigemaal - Gemeente Bergen | Minigemaal | Gemeente Bergen | MG | MG 4429 Hoeverweg 24 | Hoeverweg 24 | Egmond ad Hoef | 52.6372 | 4.7008
Minigemaal - Gemeente Bergen | Minigemaal | Gemeente Bergen | MG | MG 4430 Hoeverweg 37 | Hoeverweg 37 | Egmond ad Hoef | 52.6374 | 4.6996
Minigemaal - Gemeente Bergen | Minigemaal | Gemeente Bergen | MG | MG 4431 Hoeverweg 26 | Hoeverweg 26 | Egmond ad Hoef | 52.6365 | 4.7066
Minigemaal - Gemeente Bergen | Minigemaal | Gemeente Bergen | MG | MG 4432 Krommedijk 3a | Krommedijk 3a | Egmond aan den Hoef | 52.6324 | 4.672
Minigemaal - Gemeente Bergen | Minigemaal | Gemeente Bergen | MG | MG 4701 Heilooër Zeeweg 15 (Genet) | Heilooër Zeeweg 15 | Egmond aan den Hoef | 52.6181 | 4.6481
Minigemaal - Gemeente Bergen | Minigemaal | Gemeente Bergen | MG | MG 4801 Van Oldenborghweg 1-3 | Van Oldenborghweg 1-3 | Egmond aan den Hoef | 52.6181 | 4.6419
Minigemaal - Gemeente Bergen | Minigemaal | Gemeente Bergen | MG | MG 4803 Van Oldenborghweg 7-9 | Van Oldenborghweg 7-9 | Egmond aan den Hoef | 52.6164 | 4.64
Minigemaal - Gemeente Bergen | Minigemaal | Gemeente Bergen | MG | MG 4901 Tijdverdrijfslaan 1 | Tijdverdrijfslaan 1 | Egmond (Rinnegom) | 52.6159 | 4.6488
Minigemaal - Gemeente Bergen | Minigemaal | Gemeente Bergen | MG | MG 5001 Tijdverdrijfslaan 3 | Tijdverdrijfslaan 3 | Egmond (Rinnegom) | 52.6127 | 4.6421
Minigemaal - Gemeente Bergen | Minigemaal | Gemeente Bergen | MG | MG 5101 Weg naar de Bleek 8A | Weg naar de Bleek 8A | Egmond (Rinnegom) | 52.6108 | 4.6386
Minigemaal - Gemeente Bergen | Minigemaal | Gemeente Bergen | MG | MG 5201 Herenweg 130 | Herenweg 130 | Egmond (Rinnegom) | 52.611 | 4.6496
Minigemaal - Gemeente Bergen | Minigemaal | Gemeente Bergen | MG | MG 5202 Herenweg 151 | Herenweg 151 (151 en 153) | Egmond (Rinnegom) | 52.6113 | 4.6492
Minigemaal - Gemeente Bergen | Minigemaal | Gemeente Bergen | MG | MG 5203 Herenweg 152 | Herenweg 152 | Egmond (Rinnegom) | 52.6122 | 4.6493
Minigemaal - Gemeente Bergen | Minigemaal | Gemeente Bergen | MG | MG 5205 Herenweg 156 | Herenweg 156 | Egmond (Rinnegom) | 52.6136 | 4.649
Minigemaal - Gemeente Bergen | Minigemaal | Gemeente Bergen | MG | MG 5206 Herenweg 157 | Herenweg 157 (157 t/m 163 en 163a) | Egmond (Rinnegom) | 52.6136 | 4.6487
Minigemaal - Gemeente Bergen | Minigemaal | Gemeente Bergen | MG | MG 5401 Zomerdijkje 2 | Zomerdijkje 2 | Egmond a/d Hoef (Zuid/Oost) | 52.62 | 4.6676
Minigemaal - Gemeente Bergen | Minigemaal | Gemeente Bergen | MG | MG 5402 Zomerdijkje 6 | Zomerdijkje 6 | Egmond a/d Hoef (Zuid/Oost) | 52.6201 | 4.6703
Minigemaal - Gemeente Bergen | Minigemaal | Gemeente Bergen | MG | MG 5403 Zomerdijkje 12 | Zomerdijkje 12 | Egmond a/d Hoef (Zuid/Oost) | 52.62 | 4.6746
Minigemaal - Gemeente Bergen | Minigemaal | Gemeente Bergen | MG | MG 5404 Zomerdijkje 18 | Zomerdijkje 18 | Egmond a/d Hoef (Zuid/Oost) | 52.6204 | 4.6798
Minigemaal - Gemeente Bergen | Minigemaal | Gemeente Bergen | MG | MG 5406 Zomerdijkje 13 | Zomerdijkje 13 | Egmond a/d Hoef (Zuid/Oost) | 52.6198 | 4.6745
Minigemaal - Gemeente Bergen | Minigemaal | Gemeente Bergen | MG | MG 5407 Zomerdijkje 13A | Zomerdijkje 13A | Egmond a/d Hoef (Zuid/Oost) | 52.6192 | 4.6742
Minigemaal - Gemeente Bergen | Minigemaal | Gemeente Bergen | MG | MG 5408 Zomerdijkje 15 | Zomerdijkje 15 | Egmond a/d Hoef (Zuid/Oost) | 52.62 | 4.6765
Minigemaal - Gemeente Bergen | Minigemaal | Gemeente Bergen | MG | MG 5409 Zomerdijkje 17 | Zomerdijkje 17 | Egmond a/d Hoef (Zuid/Oost) | 52.62 | 4.6774
Minigemaal - Gemeente Bergen | Minigemaal | Gemeente Bergen | MG | MG 5410 Zomerdijkje nabij 2 (in berm tbv debietmeterput) | Zomerdijkje 2 (nabij) | Egmond a/d Hoef (Zuid/Oost) | 52.6199 | 4.6675
Minigemaal - Gemeente Bergen | Minigemaal | Gemeente Bergen | MG | MG 5501 Rinnegommerlaan 9A | Rinnegommerlaan 9A | Egmond a/d Hoef (Zuid/Oost) | 52.6131 | 4.6655
Minigemaal - Gemeente Bergen | Minigemaal | Gemeente Bergen | MG | MG 5502 Rinnegommerlaan 11 | Rinnegommerlaan 11 | Egmond a/d Hoef (Zuid/Oost) | 52.6136 | 4.6686
Minigemaal - Gemeente Bergen | Minigemaal | Gemeente Bergen | MG | MG 5503 Rinnegommerlaan 13 | Rinnegommerlaan 13 | Egmond a/d Hoef (Zuid/Oost) | 52.6132 | 4.6701
Minigemaal - Gemeente Bergen | Minigemaal | Gemeente Bergen | MG | MG 5504 Rinnegommerlaan 15 | Rinnegommerlaan 15 | Egmond a/d Hoef (Zuid/Oost) | 52.6138 | 4.6745
Minigemaal - Gemeente Bergen | Minigemaal | Gemeente Bergen | MG | MG 5505 Rinnegommerlaan 15A | Rinnegommerlaan 15A | Egmond a/d Hoef (Zuid/Oost) | 52.6144 | 4.6757
Minigemaal - Gemeente Bergen | Minigemaal | Gemeente Bergen | MG | MG 5507 Rinnegommerlaan 4A | Rinnegommerlaan 4A | Egmond a/d Hoef (Zuid/Oost) | 52.613 | 4.6676
Minigemaal - Gemeente Bergen | Minigemaal | Gemeente Bergen | MG | MG 5508 Rinnegommerlaan 8 | Rinnegommerlaan 8 | Egmond a/d Hoef (Zuid/Oost) | 52.6129 | 4.6737
Minigemaal - Gemeente Bergen | Minigemaal | Gemeente Bergen | MG | MG 5509 Rinnegommerlaan 10 | Rinnegommerlaan 10 | Egmond a/d Hoef (Zuid/Oost) | 52.614 | 4.6752
Minigemaal - Gemeente Bergen | Minigemaal | Gemeente Bergen | MG | MG 5510 Rinnegommerlaan 12 | Rinnegommerlaan 12 | Egmond a/d Hoef (Zuid/Oost) | 52.6138 | 4.6796
Minigemaal - Gemeente Bergen | Minigemaal | Gemeente Bergen | MG | MG 5511 Rinnegommerlaan 12S | Rinnegommerlaan 12S | Egmond a/d Hoef (Zuid/Oost) | 52.6143 | 4.6791
Minigemaal - Gemeente Bergen | Minigemaal | Gemeente Bergen | MG | MG 5512 Rinnegommerlaan 12A | Rinnegommerlaan 12A | Egmond a/d Hoef (Zuid/Oost) | 52.6144 | 4.6795
Minigemaal - Gemeente Bergen | Minigemaal | Gemeente Bergen | MG | MG 5513 Heilooër Zeeweg 7 | Heilooër Zeeweg 7 | Egmond a/d Hoef (Zuid/Oost) | 52.6118 | 4.6661
Minigemaal - Gemeente Bergen | Minigemaal | Gemeente Bergen | MG | MG 5701 Luilaantje (V.V. Adelbert) | Luilaantje (V.V. Adelbert) | Egmond-Binnen | 52.6005 | 4.6553
Minigemaal - Gemeente Bergen | Minigemaal | Gemeente Bergen | MG | MG 5801 Vennewatersweg 30 | Vennewatersweg 30 | Egmond-Binnen | 52.5945 | 4.6634
Minigemaal - Gemeente Bergen | Minigemaal | Gemeente Bergen | MG | MG 5802 Vennewatersweg 27 | Vennewatersweg 27 | Egmond-Binnen | 52.5946 | 4.6633
Minigemaal - Gemeente Bergen | Minigemaal | Gemeente Bergen | MG | MG 5803 Vennewatersweg 32 | Vennewatersweg 32 | Egmond-Binnen | 52.5946 | 4.6645
Minigemaal - Gemeente Bergen | Minigemaal | Gemeente Bergen | MG | MG 5804 Vennewatersweg 29 | Vennewatersweg 29 | Egmond-Binnen | 52.5952 | 4.6668
Minigemaal - Gemeente Bergen | Minigemaal | Gemeente Bergen | MG | MG 5805 Vennewatersweg 31 | Vennewatersweg 31 | Egmond Binnen | 52.5958 | 4.6701
Minigemaal - Gemeente Bergen | Minigemaal | Gemeente Bergen | MG | MG 5901 Herenweg 37 | Herenweg 37 | Egmond-Binnen | 52.5911 | 4.6541
Minigemaal - Gemeente Bergen | Minigemaal | Gemeente Bergen | MG | MG 6001 Mooyeveld 3 | Mooyeveld 3 | Egnond Binnen | 52.5881 | 4.6512
Minigemaal - Gemeente Bergen | Minigemaal | Gemeente Bergen | MG | MG 6002 Mooyeveld 4b | Mooyeveld 4b | Egmond-Binnen | 52.589 | 4.6493
Minigemaal - Gemeente Bergen | Minigemaal | Gemeente Bergen | MG | MG 6301 Sportlaan (V.V. Egmondia) | Sportlaan (V.V. Egmondia) | Egmond aan Zee | 52.6213 | 4.6345
Minigemaal - Gemeente Bergen | Minigemaal | Gemeente Bergen | MG | MG 6601 Hoeverweg 2a | Hoeverweg 2a | Egmond ad Hoef | 52.6246 | 4.6633
Minigemaal - Gemeente Bergen | Minigemaal | Gemeente Bergen | MG | MG4111 Herenweg t/o 101(In Ontwikkeling) | Herenweg 101 | Bergen | 52.6425 | 4.6639
Minigemaal - Gemeente Bergen | Minigemaal | Gemeente Bergen | MG | OBAS werf Bergen | Kerkedijk 35s | Bergen | 52.6754 | 4.7088
Aantal Minigemaal - Gemeente Bergen | 175
Minigemaal - Gemeente Castricum | Minigemaal | Gemeente Castricum | MG | Achterlaan (17) - 24 | Achterlaan (17) - 24 | Bakkum | 52.5654 | 4.6582
Minigemaal - Gemeente Castricum | Minigemaal | Gemeente Castricum | MG | Bleumerweg (20) - 49 | Bleumerweg (20) - 49 | Bakkum | 52.5667 | 4.6585
Minigemaal - Gemeente Castricum | Minigemaal | Gemeente Castricum | MG | Boekel (03) - 2 | Boekel (03) - 2 | Akersloot | 52.5732 | 4.7476
Minigemaal - Gemeente Castricum | Minigemaal | Gemeente Castricum | MG | Boekel (08) - 9 | Boekel (08) - 9 | Akersloot
Minigemaal - Gemeente Castricum | Minigemaal | Gemeente Castricum | MG | Boekel (11) - 12 | Boekel (11) - 12 | Akersloot | 52.5765 | 4.7487
Minigemaal - Gemeente Castricum | Minigemaal | Gemeente Castricum | MG | Boekel (18) - 19 | Boekel (18) - 19 | Akersloot | 52.5836 | 4.7513
Minigemaal - Gemeente Castricum | Minigemaal | Gemeente Castricum | MG | Boekel (20) - 21a | Boekel (20) - 21a | Akersloot
Minigemaal - Gemeente Castricum | Minigemaal | Gemeente Castricum | MG | Boekel (21) | Boekel (21) | Akersloot
Minigemaal - Gemeente Castricum | Minigemaal | Gemeente Castricum | MG | Boekel (22) camping | Boekel (22) camping | Akersloot
Minigemaal - Gemeente Castricum | Minigemaal | Gemeente Castricum | MG | Boekel (24) | Boekel (24) | Akersloot | 52.5885 | 4.7535
Minigemaal - Gemeente Castricum | Minigemaal | Gemeente Castricum | MG | Boekel (25) betoncentrale | Boekel (25) betoncentrale | Akersloot
Minigemaal - Gemeente Castricum | Minigemaal | Gemeente Castricum | MG | Boekel (26) - 42 | Boekel (26) - 42 | Akersloot | 52.5891 | 4.7538
Minigemaal - Gemeente Castricum | Minigemaal | Gemeente Castricum | MG | Boekel (27) langs Kanaaldijk | Boekel (27) langs Kanaaldijk | Akersloot
Minigemaal - Gemeente Castricum | Minigemaal | Gemeente Castricum | MG | Boekel (35) - 29 -35 | Boekel (35) - 29 -35 | Akersloot
Minigemaal - Gemeente Castricum | Minigemaal | Gemeente Castricum | MG | Boekel (37a) - 37b,c,d - 38 | Boekel (37a) - 37b,c,d - 38 | Akersloot | 52.5894 | 4.7536
Minigemaal - Gemeente Castricum | Minigemaal | Gemeente Castricum | MG | Boekel (39) - 40 | Boekel (39) | Akersloot | 52.589 | 4.753
Minigemaal - Gemeente Castricum | Minigemaal | Gemeente Castricum | MG | Boekel (41) - IBS bloemen service | Boekel (41) - IBS bloemen service | Akersloot
Minigemaal - Gemeente Castricum | Minigemaal | Gemeente Castricum | MG | Boekel (45) | Boekel (45) | Akersloot
Minigemaal - Gemeente Castricum | Minigemaal | Gemeente Castricum | MG | Boekel (7) - 7a | Boekel (7a) - 7 | Akersloot | 52.5752 | 4.7482
Minigemaal - Gemeente Castricum | Minigemaal | Gemeente Castricum | MG | Boschweg (17a kantine voetbal) | Boschweg (17a kantine voetbal)
Minigemaal - Gemeente Castricum | Minigemaal | Gemeente Castricum | MG | Boschweg (19) | Boschweg (19)
Minigemaal - Gemeente Castricum | Minigemaal | Gemeente Castricum | MG | Boschweg (25) - 23 + Hemweg 3 | Boschweg (25)
Minigemaal - Gemeente Castricum | Minigemaal | Gemeente Castricum | MG | Boschweg (27) - 96 - 94 + Hemweg 16 | Boschweg (27) |  | 52.5495 | 4.7304
Minigemaal - Gemeente Castricum | Minigemaal | Gemeente Castricum | MG | Boschweg (7a tennis) | Boschweg (7a) | Akersloot | 52.5535 | 4.7344
Minigemaal - Gemeente Castricum | Minigemaal | Gemeente Castricum | MG | Buurtweg (47) - 49 | Buurtweg (47) - 49 | Akersloot | 52.5655 | 4.733
Minigemaal - Gemeente Castricum | Minigemaal | Gemeente Castricum | MG | DG Dorpsstraat 53 | Dorpsstraat 53 | Castricum | 52.5465 | 4.6635
Minigemaal - Gemeente Castricum | Minigemaal | Gemeente Castricum | MG | Doodweg (1) - 6 - 8 - 4 - 2 | Doodweg (1) - 6 - 8 - 4 - 2 | Castricum | 52.5425 | 4.6706
Minigemaal - Gemeente Castricum | Minigemaal | Gemeente Castricum | MG | DuinenBoschweg (3) | Duinenboschweg (3) | Castricum | 52.5516 | 4.6543
Minigemaal - Gemeente Castricum | Minigemaal | Gemeente Castricum | MG | Duinpad (3) | Duinpad (3) | Castricum | 52.5532 | 4.6503
Minigemaal - Gemeente Castricum | Minigemaal | Gemeente Castricum | MG | Duinweg (02) | Duinweg (02) | Bakkum | 52.5756 | 4.6603
Minigemaal - Gemeente Castricum | Minigemaal | Gemeente Castricum | MG | Duinweg (13) - 15 - 9 | Duinweg (13) - 15 - 9 | Bakkum | 52.581 | 4.6682
Minigemaal - Gemeente Castricum | Minigemaal | Gemeente Castricum | MG | Fielkerweg (2) -1 -3 | Fielkerweg (2) |  | 52.5493 | 4.7297
Minigemaal - Gemeente Castricum | Minigemaal | Gemeente Castricum | MG | Geesterweg (3) | Geesterweg (3) | Akersloot
Minigemaal - Gemeente Castricum | Minigemaal | Gemeente Castricum | MG | Geversweg (1) - 1a | Geversweg (1) - 1a | Castricum | 52.5486 | 4.6553
Minigemaal - Gemeente Castricum | Minigemaal | Gemeente Castricum | MG | Geversweg (3a manege) - 4 - 9 -11a | Geversweg (3a manege) - 4 - 9 -11a | Castricum | 52.5491 | 4.6496
Minigemaal - Gemeente Castricum | Minigemaal | Gemeente Castricum | MG | Groenelaantje (3) - 5 | Groenelaantje (3) - 5 | Bakkum | 52.5861 | 4.6639
Minigemaal - Gemeente Castricum | Minigemaal | Gemeente Castricum | MG | Heemstederweg (opslagdepot) |  | Castricum | 52.5375 | 4.6772
Minigemaal - Gemeente Castricum | Minigemaal | Gemeente Castricum | MG | Heereweg (91) - 89 - 89a | Heereweg (91) - 89 - 89a | Bakkum | 52.5718 | 4.6554
Minigemaal - Gemeente Castricum | Minigemaal | Gemeente Castricum | MG | Heereweg (103) | Heereweg (103) | Bakkum | 52.5827 | 4.6555
Minigemaal - Gemeente Castricum | Minigemaal | Gemeente Castricum | MG | Heereweg 83, Het Ruiterhuys | Heereweg 83 | Castricum | 52.5703 | 4.6571
Minigemaal - Gemeente Castricum | Minigemaal | Gemeente Castricum | MG | Hemweg (12) -12a | Hemweg (12) | Akersloot | 52.5499 | 4.73
Minigemaal - Gemeente Castricum | Minigemaal | Gemeente Castricum | MG | Hemweg (8) - 10 | Hemweg (8) | Akersloot
Minigemaal - Gemeente Castricum | Minigemaal | Gemeente Castricum | MG | Hollaan (1) | Hollaan (1) | Castricum | 52.5334 | 4.6577
Minigemaal - Gemeente Castricum | Minigemaal | Gemeente Castricum | MG | Hollaan (2) -3 - 4 | Hollaan (2) -3 - 4 | Castricum | 52.5369 | 4.6589
Minigemaal - Gemeente Castricum | Minigemaal | Gemeente Castricum | MG | Hoogegeest (01) -1a | Hoogegeest (01) -1a | Akersloot | 52.566 | 4.7341
Minigemaal - Gemeente Castricum | Minigemaal | Gemeente Castricum | MG | Hoogegeest (03) | Hoogegeest (03) | Akersloot | 52.5667 | 4.7349
Minigemaal - Gemeente Castricum | Minigemaal | Gemeente Castricum | MG | Hoogegeest (07) -5 | Hoogegeest (07) -5 | Akersloot | 52.5685 | 4.7346
Minigemaal - Gemeente Castricum | Minigemaal | Gemeente Castricum | MG | Hoogegeest (09) - 6 | Hoogegeest (09) - 6 | Akersloot | 52.5682 | 4.736
Minigemaal - Gemeente Castricum | Minigemaal | Gemeente Castricum | MG | Hoogegeest (15) - 13 - 12 - 14 | Hoogegeest (15) - 13 - 12 - 14 | Akersloot | 52.57 | 4.7373
Minigemaal - Gemeente Castricum | Minigemaal | Gemeente Castricum | MG | Hoogegeest (16) | Hoogegeest (16) | Akersloot | 52.5707 | 4.7384
Minigemaal - Gemeente Castricum | Minigemaal | Gemeente Castricum | MG | Hoogegeest (17) | Hoogegeest (17) | Akersloot | 52.5709 | 4.7378
Minigemaal - Gemeente Castricum | Minigemaal | Gemeente Castricum | MG | Hoogegeest (22) - 24 - 20 - 18 | Hoogegeest (22) - 24 - 20 - 18 | Akersloot | 52.5715 | 4.7394
Minigemaal - Gemeente Castricum | Minigemaal | Gemeente Castricum | MG | Hoogegeest (23) - 25 - 21 - 19 - 17 | Hoogegeest (23) - 25 - 21 - 19 - 17 | Akersloot | 52.5711 | 4.7382
Minigemaal - Gemeente Castricum | Minigemaal | Gemeente Castricum | MG | Hoogegeest (29) - 27 | Hoogegeest (29) - 27 | Akersloot | 52.5716 | 4.7393
Minigemaal - Gemeente Castricum | Minigemaal | Gemeente Castricum | MG | Hoogegeest (33) - 26 | Hoogegeest (33) - 26 | Akersloot | 52.5722 | 4.7401
Minigemaal - Gemeente Castricum | Minigemaal | Gemeente Castricum | MG | Hoogegeest (43) - 43a | Hoogegeest (43) - 43a | Akersloot | 52.5751 | 4.7425
Minigemaal - Gemeente Castricum | Minigemaal | Gemeente Castricum | MG | Hoogegeest (45) | Hoogegeest (45) | Akersloot | 52.5754 | 4.7427
Minigemaal - Gemeente Castricum | Minigemaal | Gemeente Castricum | MG | Hoogegeest (51) - 51a | Hoogegeest (51) - 51a | Akersloot | 52.5798 | 4.7483
Minigemaal - Gemeente Castricum | Minigemaal | Gemeente Castricum | MG | Hoogegeest (53) | Hoogegeest (53) | Akersloot | 52.5807 | 4.7487
Minigemaal - Gemeente Castricum | Minigemaal | Gemeente Castricum | MG | Hoogegeest (55) | Hoogegeest (55) | Akersloot | 52.5813 | 4.7492
Minigemaal - Gemeente Castricum | Minigemaal | Gemeente Castricum | MG | Hoogeweg (01a) - 1 - 2 - 3 - 4 - 5 - 7 - 8 + Duinweg 5 | Hoogeweg (01a) - 1 - 2 - 3 - 4 - 5 - 7 - 8 + Duinweg 5 | Bakkum | 52.5808 | 4.6633
Minigemaal - Gemeente Castricum | Minigemaal | Gemeente Castricum | MG | Hoogeweg (16) - 14 - 18 + Goenelaantje 7 -7a -2 | Hoogeweg (16) - 14 - 18 + Goenelaantje 7 -7a -2 | Bakkum | 52.5851 | 4.6606
Minigemaal - Gemeente Castricum | Minigemaal | Gemeente Castricum | MG | Klaas Hoornlaan (Hoorntje + camping) | Klaas Hoornlaan (Hoorntje + camping) | Akersloot | 52.5618 | 4.7369
Minigemaal - Gemeente Castricum | Minigemaal | Gemeente Castricum | MG | Klaas Hoornlaan (Jachthaven) | Klaas Hoornlaan (Jachthaven) | Akersloot | 52.5611 | 4.7403
Minigemaal - Gemeente Castricum | Minigemaal | Gemeente Castricum | MG | Klein Dorregeest (10) | Klein Dorregeest (10)
Minigemaal - Gemeente Castricum | Minigemaal | Gemeente Castricum | MG | Klein Dorregeest (3b) - 2 | Klein Dorregeest (3b) |  | 52.5475 | 4.7262
Minigemaal - Gemeente Castricum | Minigemaal | Gemeente Castricum | MG | Klein Dorregeest (4) 12abc | Klein Dorregeest (4) |  | 52.5499 | 4.7266
Minigemaal - Gemeente Castricum | Minigemaal | Gemeente Castricum | MG | Klein Dorregeest (5b) -5 -4 -2a | Klein Dorregeest (5b) -5 -4 -2a
Minigemaal - Gemeente Castricum | Minigemaal | Gemeente Castricum | MG | Klein Dorregeest (6) - 7 - 7a | Klein Dorregeest (6)
Minigemaal - Gemeente Castricum | Minigemaal | Gemeente Castricum | MG | Klein Dorregeest (7b) -6 -11 -8 | Klein Dorregeest (7b) -6 -11 -8 | Akersloot
Minigemaal - Gemeente Castricum | Minigemaal | Gemeente Castricum | MG | Kogepolder (Snackbar) | Kogepolder (Snackbar) | Woude | 52.5539 | 4.7799
Minigemaal - Gemeente Castricum | Minigemaal | Gemeente Castricum | MG | Kogepolderdijk (9) - 8 | Kogepolderdijk (9) - 8 | Woude | 52.5569 | 4.7812
Minigemaal - Gemeente Castricum | Minigemaal | Gemeente Castricum | MG | Kogerpolder (7) - 6 | Kogerpolder (7) - 6 | Woude | 52.5565 | 4.781
Minigemaal - Gemeente Castricum | Minigemaal | Gemeente Castricum | MG | Koningsweg (78) - 76 + Hemweg 2 - 4 - 6 | Koningsweg (78) | Akersloot
Minigemaal - Gemeente Castricum | Minigemaal | Gemeente Castricum | MG | Korendijk (1) | Korendijk (1) | Castricum | 52.5315 | 4.6557
Minigemaal - Gemeente Castricum | Minigemaal | Gemeente Castricum | MG | Limmerweg (2) - 4 | Limmerweg (2) - 4 | Bakkum | 52.585 | 4.6646
Minigemaal - Gemeente Castricum | Minigemaal | Gemeente Castricum | MG | Limmerweg (2b) - 2a -2c | Limmerweg (2b) - 2a -2c | Bakkum | 52.5841 | 4.666
Minigemaal - Gemeente Castricum | Minigemaal | Gemeente Castricum | MG | Limmerweg (9) - 5 -7 -9a -11 -58 -62 -60 | Limmerweg (9) - 5 -7 -9a -11 -58 -62 -60 | Bakkum | 52.5871 | 4.664
Minigemaal - Gemeente Castricum | Minigemaal | Gemeente Castricum | MG | Madeweg (1) - 2 - 2a -2b | Madeweg (1) - 2 - 2a -2b | Bakkum | 52.5775 | 4.6625
Minigemaal - Gemeente Castricum | Minigemaal | Gemeente Castricum | MG | Malleweg (2) - 4 | Malleweg (2) - 4 | Castricum | 52.5328 | 4.6597
Minigemaal - Gemeente Castricum | Minigemaal | Gemeente Castricum | MG | Mient (3) - 3a,b,c,d | Mient (3) - 3a,b,c,d | Castricum | 52.5471 | 4.6587
Minigemaal - Gemeente Castricum | Minigemaal | Gemeente Castricum | MG | Molenlei (02) - 31a,b,c,d | Molenlei (02) - 31a,b,c,d | Akersloot | 52.5909 | 4.7545
Minigemaal - Gemeente Castricum | Minigemaal | Gemeente Castricum | MG | Molenlei (14-14a) - 16a,b,c - 21 - 19 - 12 - 17 | Molenlei (14-14a) - 16a,b,c - 21 - 19 - 12 - 17 | Akersloot | 52.592 | 4.7531
Minigemaal - Gemeente Castricum | Minigemaal | Gemeente Castricum | MG | Molenweg 1 | Molenweg 1 | Limmen | 52.5713 | 4.6912
Minigemaal - Gemeente Castricum | Minigemaal | Gemeente Castricum | MG | Nesdijk (boerencamping) 1 | Nesdijk (boerencamping) 1 | Castricum | 52.5524 | 4.6923
Minigemaal - Gemeente Castricum | Minigemaal | Gemeente Castricum | MG | Noorderstraat (2) | Noorderstraat (2) | Bakkum | 52.5733 | 4.6519
Minigemaal - Gemeente Castricum | Minigemaal | Gemeente Castricum | MG | Oldenbarneveldweg (t.o 34) | Oldenbarneveldweg (t.o 34) | Castricum | 52.5604 | 4.6554
Minigemaal - Gemeente Castricum | Minigemaal | Gemeente Castricum | MG | Onderlangs (3) begraafplaats | Onderlangs (3) begraafplaats | Castricum
Minigemaal - Gemeente Castricum | Minigemaal | Gemeente Castricum | MG | Oosterzijweg (47) | Oosterzijweg (47) | Limmen | 52.5812 | 4.703
Minigemaal - Gemeente Castricum | Minigemaal | Gemeente Castricum | MG | Oude Schulpweg 3 (Hof van Kijk Uit) | Oude Schulpweg 3 | Castricum | 52.5448 | 4.6495
Minigemaal - Gemeente Castricum | Minigemaal | Gemeente Castricum | MG | Polderdijk (2) | Polderdijk (2) | Castricum | 52.5347 | 4.6639
Minigemaal - Gemeente Castricum | Minigemaal | Gemeente Castricum | MG | Polderdijk (8) | Polderdijk (8) | Castricum | 52.5332 | 4.665
Minigemaal - Gemeente Castricum | Minigemaal | Gemeente Castricum | MG | Pontweg 5 (groene pontwachters huisje) | Pontweg 5 | De Woude | 52.5459 | 4.7779
Minigemaal - Gemeente Castricum | Minigemaal | Gemeente Castricum | MG | Pontweg Noord (1) | Pontweg Noord (1) | Akersloot
Minigemaal - Gemeente Castricum | Minigemaal | Gemeente Castricum | MG | Pontweg Noord (2) | Pontweg Noord (2) | Akersloot | 52.5703 | 4.7433
Minigemaal - Gemeente Castricum | Minigemaal | Gemeente Castricum | MG | Pontweg Noord 2a (molen) | Pontweg Noord 2a (molen) | Akersloot | 52.5695 | 4.7427
Minigemaal - Gemeente Castricum | Minigemaal | Gemeente Castricum | MG | Provincialeweg C (1) - 3 | Provincialeweg C (1) - 3 | Castricum | 52.5453 | 4.692
Minigemaal - Gemeente Castricum | Minigemaal | Gemeente Castricum | MG | Provincialeweg L (4) b&b | Provincialeweg L (4) b&b | Limmen | 52.5543 | 4.6906
Minigemaal - Gemeente Castricum | Minigemaal | Gemeente Castricum | MG | Provincialeweg U (2) Uitgeest | Provincialeweg U (2) Uitgeest | Uitgeest | 52.5451 | 4.6946
Minigemaal - Gemeente Castricum | Minigemaal | Gemeente Castricum | MG | Rijksweg (1) | Rijksweg (1) | Limmen | 52.5638 | 4.6874
Minigemaal - Gemeente Castricum | Minigemaal | Gemeente Castricum | MG | Roemersdijk (2) | Roemersdijk (2) | Akersloot | 52.5657 | 4.7346
Minigemaal - Gemeente Castricum | Minigemaal | Gemeente Castricum | MG | Schulpstet (afvalbdp) | Schulpstet (afvalbdp) | Castricum | 52.5609 | 4.6645
Minigemaal - Gemeente Castricum | Minigemaal | Gemeente Castricum | MG | Scoutingpad (3) - 5 - 1 | Scoutingpad (3) - 5 - 1 | Castricum | 52.5505 | 4.6476
Minigemaal - Gemeente Castricum | Minigemaal | Gemeente Castricum | MG | Sluisweg (2) | Sluisweg (2) | Akersloot
Minigemaal - Gemeente Castricum | Minigemaal | Gemeente Castricum | MG | Sluisweg (3) - 5 | Sluisweg (3) - 5 | Akersloot
Minigemaal - Gemeente Castricum | Minigemaal | Gemeente Castricum | MG | Sluisweg (9) | Sluisweg (9) | Akersloot
Minigemaal - Gemeente Castricum | Minigemaal | Gemeente Castricum | MG | Starnmeerdijk (1 pontwachters woning) - 3 | Starnmeerdijk (1 pontwachters woning) - 3 | Woude | 52.5466 | 4.7783
Minigemaal - Gemeente Castricum | Minigemaal | Gemeente Castricum | MG | Startingerweg (37) - 48 | Startingerweg (37) - 48 | Akersloot
Minigemaal - Gemeente Castricum | Minigemaal | Gemeente Castricum | MG | Startingerweg (39) - 41 | Startingerweg (39) - 41 | Akersloot | 52.5545 | 4.7237
Minigemaal - Gemeente Castricum | Minigemaal | Gemeente Castricum | MG | Startingerweg (43a) | Startingerweg (43a) | Akersloot
Minigemaal - Gemeente Castricum | Minigemaal | Gemeente Castricum | MG | Startingerweg (45) | Startingerweg (45) | Akersloot
Minigemaal - Gemeente Castricum | Minigemaal | Gemeente Castricum | MG | Stierop (1) | Stierop (1) | Woude | 52.5354 | 4.7764
Minigemaal - Gemeente Castricum | Minigemaal | Gemeente Castricum | MG | Stierop (4) | Stierop (4) | Woude | 52.535 | 4.7693
Minigemaal - Gemeente Castricum | Minigemaal | Gemeente Castricum | MG | Stierop (5) | Stierop (5) | Woude | 52.5354 | 4.7681
Minigemaal - Gemeente Castricum | Minigemaal | Gemeente Castricum | MG | Strand (EHBO) afgang rechts ca. 25 mtr | Strand (EHBO) afgang rechts ca. 25 mtr bsturing hangt binnen | Castricum | 52.5566 | 4.6064
Minigemaal - Gemeente Castricum | Minigemaal | Gemeente Castricum | MG | Tuin van Kapitein rommel | Tuin van Kapitein rommel | Castricum
Minigemaal - Gemeente Castricum | Minigemaal | Gemeente Castricum | MG | Uitgeesterweg (21) - 19 | Uitgeesterweg (21) - 19 | Limmen | 52.5598 | 4.6946
Minigemaal - Gemeente Castricum | Minigemaal | Gemeente Castricum | MG | Uitgeesterweg (27 naast gelegen perceel) | Uitgeesterweg (27 naast gelegen perceel) | Limmen | 52.5593 | 4.6953
Minigemaal - Gemeente Castricum | Minigemaal | Gemeente Castricum | MG | Uitgeesterweg (01a) - 3 - 2 | Uitgeesterweg (01a) - 3 - 2 | Limmen | 52.5619 | 4.6915
Minigemaal - Gemeente Castricum | Minigemaal | Gemeente Castricum | MG | Uitgeesterweg (05) | Uitgeesterweg (05) | Limmen | 52.5614 | 4.6923
Minigemaal - Gemeente Castricum | Minigemaal | Gemeente Castricum | MG | Uitgeesterweg (06) | Uitgeesterweg (06) | Limmen | 52.559 | 4.6952
Minigemaal - Gemeente Castricum | Minigemaal | Gemeente Castricum | MG | Uitgeesterweg (07) | Uitgeesterweg (07) | Limmen | 52.5612 | 4.6928
Minigemaal - Gemeente Castricum | Minigemaal | Gemeente Castricum | MG | Uitgeesterweg (08) -10 -31 | Uitgeesterweg (08) -10 -31 | Limmen | 52.5588 | 4.6961
Minigemaal - Gemeente Castricum | Minigemaal | Gemeente Castricum | MG | Uitgeesterweg (09) - 11 - 13 - 15 - 17 - 4 | Uitgeesterweg (09) - 11 - 13 - 15 - 17 - 4 | Limmen | 52.5606 | 4.6939
Minigemaal - Gemeente Castricum | Minigemaal | Gemeente Castricum | MG | Uitgeesterweg (16) - 14a -18 -37 | Uitgeesterweg (16) - 14a -18 -37 | Limmen | 52.5538 | 4.702
Minigemaal - Gemeente Castricum | Minigemaal | Gemeente Castricum | MG | Uitgeesterweg (23) | Uitgeesterweg (23) | Limmen | 52.5596 | 4.6949
Minigemaal - Gemeente Castricum | Minigemaal | Gemeente Castricum | MG | Verlengde Roemersdijk (4) Scouting | Verlengde Roemersdijk (4) Scouting | Akersloot
Minigemaal - Gemeente Castricum | Minigemaal | Gemeente Castricum | MG | Verlengde Roemersdijk (6) Boerderij | Verlengde Roemersdijk (6) Boerderij | Akersloot
Minigemaal - Gemeente Castricum | Minigemaal | Gemeente Castricum | MG | Voetbal Noord-end | Voetbal Noord-end | Castricum | 52.5521 | 4.6893
Minigemaal - Gemeente Castricum | Minigemaal | Gemeente Castricum | MG | Waterzijde (15) | Waterzijde (15) | Akersloot | 52.5627 | 4.7278
Minigemaal - Gemeente Castricum | Minigemaal | Gemeente Castricum | MG | Westerweg A (33) - 33a - 31c | Westerweg A (33) - 33a - 31c | Akersloot | 52.5595 | 4.7245
Minigemaal - Gemeente Castricum | Minigemaal | Gemeente Castricum | MG | Westerweg A (35) | Westerweg A (35) | Akersloot
Minigemaal - Gemeente Castricum | Minigemaal | Gemeente Castricum | MG | Westerweg A (36) - 34 - 37 | Westerweg A (36) - 34 - 37 | Akersloot | 52.5576 | 4.7223
Minigemaal - Gemeente Castricum | Minigemaal | Gemeente Castricum | MG | Westerweg L (176) | Westerweg L (176) | Limmen | 52.5835 | 4.6836
Minigemaal - Gemeente Castricum | Minigemaal | Gemeente Castricum | MG | Westerweg L (37a) - 39 - 37 - 168 | Westerweg L (37a) - 39 - 37 - 168 | Limmen | 52.5793 | 4.6814
Minigemaal - Gemeente Castricum | Minigemaal | Gemeente Castricum | MG | Woude (23b) | Woude (23b) | Woude | 52.5455 | 4.7727
Minigemaal - Gemeente Castricum | Minigemaal | Gemeente Castricum | MG | Woude (04) put in het rietveld | Woude (04) put in het rietveld | Woude | 52.5488 | 4.7776
Minigemaal - Gemeente Castricum | Minigemaal | Gemeente Castricum | MG | Woude (04) put langs pad - helft camping | Woude (04) put langs pad - helft camping | Woude | 52.5488 | 4.7776
Minigemaal - Gemeente Castricum | Minigemaal | Gemeente Castricum | MG | Woude (05 AH1) - alles uit 4 | Woude (05 AH1) - alles uit 4 | Woude | 52.5477 | 4.7769
Minigemaal - Gemeente Castricum | Minigemaal | Gemeente Castricum | MG | Woude (05 VH) | Woude (05 VH) | Woude | 52.5475 | 4.7767
Minigemaal - Gemeente Castricum | Minigemaal | Gemeente Castricum | MG | Woude (06) - 7 | Woude (06) - 7 | Woude | 52.5472 | 4.7767
Minigemaal - Gemeente Castricum | Minigemaal | Gemeente Castricum | MG | Woude (11) - 12a | Woude (11) - 12a | Woude | 52.5471 | 4.7759
Minigemaal - Gemeente Castricum | Minigemaal | Gemeente Castricum | MG | Woude (13) - 12 | Woude (13) - 12 | Woude | 52.5471 | 4.7754
Minigemaal - Gemeente Castricum | Minigemaal | Gemeente Castricum | MG | Woude (15) - 14 | Woude (15) - 14 | Woude | 52.5472 | 4.7749
Minigemaal - Gemeente Castricum | Minigemaal | Gemeente Castricum | MG | Woude (18) - 17 | Woude (18) - 17 | Woude | 52.5472 | 4.7743
Minigemaal - Gemeente Castricum | Minigemaal | Gemeente Castricum | MG | Woude (20) - 19 - 20a | Woude (20) - 19 - 20a | Woude | 52.5472 | 4.7733
Minigemaal - Gemeente Castricum | Minigemaal | Gemeente Castricum | MG | Woude (21) - 21a | Woude (21) - 21a | Woude | 52.547 | 4.7733
Minigemaal - Gemeente Castricum | Minigemaal | Gemeente Castricum | MG | Woude (21c) - 21b | Woude (21c) - 21b | Woude | 52.5466 | 4.7729
Minigemaal - Gemeente Castricum | Minigemaal | Gemeente Castricum | MG | Woude (24a) - 24 - 24b - 23a | Woude (24a) - 24 - 24b - 23a | Woude | 52.5453 | 4.7726
Minigemaal - Gemeente Castricum | Minigemaal | Gemeente Castricum | MG | Woude (25) - 23 - 22 | Woude (25) - 23 - 22 | Woude | 52.5458 | 4.7727
Minigemaal - Gemeente Castricum | Minigemaal | Gemeente Castricum | MG | Woude (27) | Woude (27) | Woude | 52.5463 | 4.7732
Minigemaal - Gemeente Castricum | Minigemaal | Gemeente Castricum | MG | Woude (28) | Woude (28) | Woude | 52.5469 | 4.7737
Minigemaal - Gemeente Castricum | Minigemaal | Gemeente Castricum | MG | Woude (31) | Woude (31) | Woude | 52.5467 | 4.7762
Minigemaal - Gemeente Castricum | Minigemaal | Gemeente Castricum | MG | Woude (32) - 33 | Woude (32) - 33 | Woude | 52.5466 | 4.7765
Minigemaal - Gemeente Castricum | Minigemaal | Gemeente Castricum | MG | Woude (34) | Woude 34 | de Woude | 52.546 | 4.7768
Minigemaal - Gemeente Castricum | Minigemaal | Gemeente Castricum | MG | Woude (35B) -35a - 35 | Woude (35B) -35a - 35 | Woude | 52.5465 | 4.7764
Minigemaal - Gemeente Castricum | Minigemaal | Gemeente Castricum | MG | Woude (36c) -36d | Woude 36c | de Woude | 52.5431 | 4.7766
Minigemaal - Gemeente Castricum | Minigemaal | Gemeente Castricum | MG | Zanddijk (2) - 4 | Zanddijk (2) - 4 | Bakkum | 52.583 | 4.6725
Minigemaal - Gemeente Castricum | Minigemaal | Gemeente Castricum | MG | Zanderijweg (9) - 10 | Zanderijweg (9) - 10 | Castricum | 52.5512 | 4.6563
Minigemaal - Gemeente Castricum | Minigemaal | Gemeente Castricum | MG | Zeeweg (02) camping | Zeeweg (02) | Limmen | 52.5634 | 4.6746
Minigemaal - Gemeente Castricum | Minigemaal | Gemeente Castricum | MG | Zeeweg (04) - 6 sportpark Duinloper | Zeeweg 4 | Castricum | 52.5621 | 4.6425
Minigemaal - Gemeente Castricum | Minigemaal | Gemeente Castricum | MG | Zeeweg (25) | Zeeweg (25) | Castricum | 52.5623 | 4.6503
Minigemaal - Gemeente Castricum | Minigemaal | Gemeente Castricum | MG | Zuiderdijkje (3) - 5 - 1 | Zuiderdijkje (3) - 5 - 1 | Bakkum | 52.5862 | 4.6658
Minigemaal - Gemeente Castricum | Minigemaal | Gemeente Castricum | MG | Zuidlaan (2) - 3 - 1 | Zuidlaan (2) - 3 - 1 | Woude | 52.5465 | 4.7752
Minigemaal - Gemeente Castricum | Minigemaal | Gemeente Castricum | MG | Zuidlaan (4) - 5 | Zuidlaan (4) - 5 | Woude | 52.5464 | 4.7762
Minigemaal - Gemeente Castricum | Minigemaal | Gemeente Castricum | MG | Zuidlaan (7) - 6 | Zuidlaan (7) - 6 | Woude | 52.5469 | 4.7743
Aantal Minigemaal - Gemeente Castricum | 166
Minigemaal - Gemeente Heiloo | Minigemaal | Gemeente Heiloo | MG | 131-P55 Bayershoffweg 61 | Bayershoffweg 61 | Heiloo | 52.6104 | 4.6959
Minigemaal - Gemeente Heiloo | Minigemaal | Gemeente Heiloo | MG | 160-P14 Oosterzijweg 120 | Oosterzijweg 120 | Heiloo | 52.5868 | 4.7062
Minigemaal - Gemeente Heiloo | Minigemaal | Gemeente Heiloo | MG | 160-P16 Oosterzijweg 51/53 | Oosterzijweg 51/53 | Heiloo | 52.5859 | 4.7047
Minigemaal - Gemeente Heiloo | Minigemaal | Gemeente Heiloo | MG | 160-P17 Hoogelaan 4 (1P) | Hoogelaan 4 | Heiloo | 52.5857 | 4.7039
Minigemaal - Gemeente Heiloo | Minigemaal | Gemeente Heiloo | MG | 160-P18 Oosterzijweg 124 | Oosterzijweg 124 | Heiloo | 52.5855 | 4.7058
Minigemaal - Gemeente Heiloo | Minigemaal | Gemeente Heiloo | MG | 160-P19 Oosterzijweg 75 | Oosterzijweg 75 | Heiloo | 52.5847 | 4.7043
Minigemaal - Gemeente Heiloo | Minigemaal | Gemeente Heiloo | MG | 160-P20 Oosterzijweg 130 | Oosterzijweg 130 | Heiloo | 52.584 | 4.7058
Minigemaal - Gemeente Heiloo | Minigemaal | Gemeente Heiloo | MG | 160-P21 Oosterzijweg 77 | Oosterzijweg 77 | Heiloo | 52.5844 | 4.7042
Minigemaal - Gemeente Heiloo | Minigemaal | Gemeente Heiloo | MG | 160-P22 Lagelaan 6 (1P) | Lagelaan 6 | Heiloo | 52.5829 | 4.7061
Minigemaal - Gemeente Heiloo | Minigemaal | Gemeente Heiloo | MG | 160-P23 Oosterzijweg 49 | Oosterzijweg 49 | Heiloo | 52.5863 | 4.7048
Minigemaal - Gemeente Heiloo | Minigemaal | Gemeente Heiloo | MG | 160-P24 Lagelaan 5 | Lagelaan 5 | Heiloo | 52.5821 | 4.7099
Minigemaal - Gemeente Heiloo | Minigemaal | Gemeente Heiloo | MG | 160-P33 Oosterzijweg 122 | Oosterzijweg 122 | Heiloo | 52.5864 | 4.705
Minigemaal - Gemeente Heiloo | Minigemaal | Gemeente Heiloo | MG | 160-P51 Het Maalwater 9a | Het Maalwater 9a | Heiloo | 52.6152 | 4.6955
Minigemaal - Gemeente Heiloo | Minigemaal | Gemeente Heiloo | MG | 160-P52 Het Maalwater 9b | Het Maalwater 9b | Heiloo | 52.6155 | 4.695
Minigemaal - Gemeente Heiloo | Minigemaal | Gemeente Heiloo | MG | 162-P27 Vennewatersweg 24 (huis) | Vennewatersweg 24 | Heiloo | 52.595 | 4.6772
Minigemaal - Gemeente Heiloo | Minigemaal | Gemeente Heiloo | MG | 163-P25 Vennewatersweg nabij 25 | Vennewatersweg nabij 25 | Heiloo | 52.5955 | 4.6766
Minigemaal - Gemeente Heiloo | Minigemaal | Gemeente Heiloo | MG | 163-P26 Vennewatersweg 24 (schuur) | Vennewatersweg 24 | Heiloo | 52.5946 | 4.6762
Minigemaal - Gemeente Heiloo | Minigemaal | Gemeente Heiloo | MG | 163-P28 Vennewatersweg 22 | Vennewatersweg 22 | Heiloo | 52.5948 | 4.6777
Minigemaal - Gemeente Heiloo | Minigemaal | Gemeente Heiloo | MG | 163-P29 Vennewatersweg 18 | Vennewatersweg 18 | Heiloo | 52.5942 | 4.6796
Minigemaal - Gemeente Heiloo | Minigemaal | Gemeente Heiloo | MG | 163-P30 Vennewatersweg 16 | Vennewatersweg 16 | Heiloo | 52.5937 | 4.6814
Minigemaal - Gemeente Heiloo | Minigemaal | Gemeente Heiloo | MG | 163-P31 Vennewatersweg 14 | Vennewatersweg 14 | Heiloo | 52.5935 | 4.6823
Minigemaal - Gemeente Heiloo | Minigemaal | Gemeente Heiloo | MG | 163-P34 Vennewatersweg 10 | Vennewatersweg 10 | Heiloo | 52.5931 | 4.6837
Minigemaal - Gemeente Heiloo | Minigemaal | Gemeente Heiloo | MG | 164-P32 Lijnbaan 5-7 | Lijnbaan 5-7 | Heiloo | 52.5881 | 4.6839
Minigemaal - Gemeente Heiloo | Minigemaal | Gemeente Heiloo | MG | 164-P35 Lijnbaan 1 | Lijnbaan 1 | Heiloo | 52.5911 | 4.6844
Minigemaal - Gemeente Heiloo | Minigemaal | Gemeente Heiloo | MG | 165-P13 Kennemerstraatweg 242a | Kennemerstraatweg 242a | Heiloo | 52.6149 | 4.7278
Minigemaal - Gemeente Heiloo | Minigemaal | Gemeente Heiloo | MG | 167-P05 Het Maalwater (HSV voetbalvereniging) | Het Maalwater 4 | Heiloo | 52.6103 | 4.7013
Minigemaal - Gemeente Heiloo | Minigemaal | Gemeente Heiloo | MG | 167-P06 Het Maalwater 16 | Het Maalwater 16 | Heiloo | 52.6176 | 4.6919
Minigemaal - Gemeente Heiloo | Minigemaal | Gemeente Heiloo | MG | 167-P07 Het Maalwater 14 | Het Maalwater 14 | Heiloo | 52.617 | 4.6927
Minigemaal - Gemeente Heiloo | Minigemaal | Gemeente Heiloo | MG | 167-P08 Het Maalwater 13 LON 7 (1P) | Het Maalwater 13 | Heiloo | 52.6166 | 4.6935
Minigemaal - Gemeente Heiloo | Minigemaal | Gemeente Heiloo | MG | 167-P10 Het Maalwater 7b LON 3 | Het Maalwater 7b | Heiloo | 52.6145 | 4.6963
Minigemaal - Gemeente Heiloo | Minigemaal | Gemeente Heiloo | MG | 167-P11 Het Maalwater 7a LON 2 | Het Maalwater 7a | Heiloo | 52.6143 | 4.6967
Minigemaal - Gemeente Heiloo | Minigemaal | Gemeente Heiloo | MG | 167-P12 Het Maalwater 7 LON 1 | Het Maalwater 7 | Heiloo | 52.614 | 4.6969
Minigemaal - Gemeente Heiloo | Minigemaal | Gemeente Heiloo | MG | 167-P53 Het Maalwater 16 (schuur) | Het Maalwater 16 | Heiloo | 52.6172 | 4.692
Minigemaal - Gemeente Heiloo | Minigemaal | Gemeente Heiloo | MG | 168-P01 Laan van Zeeman 16 | Laan van Zeeman 16 | Heiloo | 52.606 | 4.7218
Minigemaal - Gemeente Heiloo | Minigemaal | Gemeente Heiloo | MG | 170-P40 Kennemerstraatweg 278 (Nijenburg) (1P) | Kennemerstraatweg 278 | Heiloo | 52.6099 | 4.7229
Minigemaal - Gemeente Heiloo | Minigemaal | Gemeente Heiloo | MG | 171-P37 Kennemerstraatweg 666 | Kennemerstraatweg 666 | Heiloo | 52.5856 | 4.7012
Minigemaal - Gemeente Heiloo | Minigemaal | Gemeente Heiloo | MG | 171-P38 Kennemerstraatweg 407 | Kennemerstraatweg 407 | Heiloo | 52.5875 | 4.7019
Minigemaal - Gemeente Heiloo | Minigemaal | Gemeente Heiloo | MG | 171-P39 Kennemerstraatweg 419 (Doorvoerpomp) (1P) | Kennemerstraatweg 419 | Heiloo | 52.5866 | 4.7015
Minigemaal - Gemeente Heiloo | Minigemaal | Gemeente Heiloo | MG | 172-P01 Kanaalweg 13 | Kanaalweg 13 | Heiloo | 52.5936 | 4.7252
Minigemaal - Gemeente Heiloo | Minigemaal | Gemeente Heiloo | MG | 172-P02 Kanaalweg 13a (1P) | Kanaalweg 13a | Heiloo | 52.593 | 4.7254
Minigemaal - Gemeente Heiloo | Minigemaal | Gemeente Heiloo | MG | 172-P03 Kanaalweg 74 LON 03 | Kanaalweg 74 | Heiloo | 52.5926 | 4.7312
Minigemaal - Gemeente Heiloo | Minigemaal | Gemeente Heiloo | MG | 172-P04 Kanaalweg 17 LON 4 | Kanaalweg 17 | Heiloo | 52.5918 | 4.7319
Minigemaal - Gemeente Heiloo | Minigemaal | Gemeente Heiloo | MG | 174-P45 Stetlaan 1 (Boswachter) | Stetlaan 1 | Heiloo | 52.6142 | 4.7084
Minigemaal - Gemeente Heiloo | Minigemaal | Gemeente Heiloo | MG | 175-P46 Belieslaan 18 (Stetlaan Boerderij) | Belieslaan 18 | Heiloo | 52.612 | 4.7082
Minigemaal - Gemeente Heiloo | Minigemaal | Gemeente Heiloo | MG | 176-P47 Westerweg 53 (Tuincentrum Meijer) | Westerweg 53 | Heiloo | 52.6157 | 4.718
Minigemaal - Gemeente Heiloo | Minigemaal | Gemeente Heiloo | MG | 178-P02 Oostersingel 4 | Oostersingel 4 (en 2) | Heiloo | 52.5872 | 4.715
Minigemaal - Gemeente Heiloo | Minigemaal | Gemeente Heiloo | MG | 179-P42 Het Zevenhuizen (De Boscrossers) | Sportpark 't Vennewater | Heiloo | 52.596 | 4.6833
Minigemaal - Gemeente Heiloo | Minigemaal | Gemeente Heiloo | MG | 180-P52 Westerweg 49a | Westerweg 49a | Heiloo | 52.617 | 4.7185
Minigemaal - Gemeente Heiloo | Minigemaal | Gemeente Heiloo | MG | DR163 Vennewatersweg 21 (1P) | Vennewatersweg 21 | Heiloo | 52.5925 | 4.6866
Minigemaal - Gemeente Heiloo | Minigemaal | Gemeente Heiloo | MG | DR165 Vennewatersweg 4 (1P) | Vennewatersweg 4 | Heiloo | 52.5915 | 4.6883
Minigemaal - Gemeente Heiloo | Minigemaal | Gemeente Heiloo | MG | Het Maalwater 2 (sporthal) | Het Maalwater 2 | Heiloo | 52.6109 | 4.7022
Minigemaal - Gemeente Heiloo | Minigemaal | Gemeente Heiloo | MG | Het Vennewater (beregeningspomp) | Het Zevenhuizen (parkeerterrein sportcomplex) | Heiloo | 52.5964 | 4.686
Aantal Minigemaal - Gemeente Heiloo | 52
Minigemaal - Gemeente Uitgeest | Minigemaal | Gemeente Uitgeest | MG | Assum 16A (nu 13c) | Assum 16A (13c) | Uitgeest | 52.5133 | 4.7012
Minigemaal - Gemeente Uitgeest | Minigemaal | Gemeente Uitgeest | MG | Assum 16B | Assum 16B | Uitgeest | 52.5133 | 4.7012
Minigemaal - Gemeente Uitgeest | Minigemaal | Gemeente Uitgeest | MG | Assum 17 | Assum 17 | Uitgeest | 52.5135 | 4.7019
Minigemaal - Gemeente Uitgeest | Minigemaal | Gemeente Uitgeest | MG | Assum 21 | Assum 21 | Uitgeest | 52.5131 | 4.7022
Minigemaal - Gemeente Uitgeest | Minigemaal | Gemeente Uitgeest | MG | Assum 22 | Assum 22 | Uitgeest | 52.5131 | 4.702
Minigemaal - Gemeente Uitgeest | Minigemaal | Gemeente Uitgeest | MG | Assum 24 | Assum 24 | Uitgeest | 52.5124 | 4.7024
Minigemaal - Gemeente Uitgeest | Minigemaal | Gemeente Uitgeest | MG | Assum 25A | Assum 25A | Uitgeest | 52.5122 | 4.7028
Minigemaal - Gemeente Uitgeest | Minigemaal | Gemeente Uitgeest | MG | Assum 6 | Assum 6 | Uitgeest | 52.5141 | 4.6998
Minigemaal - Gemeente Uitgeest | Minigemaal | Gemeente Uitgeest | MG | Assum 9 | Assum 9 | Uitgeest | 52.5137 | 4.7009
Minigemaal - Gemeente Uitgeest | Minigemaal | Gemeente Uitgeest | MG | Broekpolderweg 1 | Broekpolderweg 1 | Uitgeest | 52.5258 | 4.723
Minigemaal - Gemeente Uitgeest | Minigemaal | Gemeente Uitgeest | MG | Geesterweg 12 (noorderlijk) | Geesterweg 12 (Herberg De 3sprong) | Uitgeest | 52.537 | 4.7152
Minigemaal - Gemeente Uitgeest | Minigemaal | Gemeente Uitgeest | MG | Geesterweg 14-16 (Berko Transport) | Geesterweg 14-16 (Berko Transport) | Uitgeest | 52.5366 | 4.7156
Minigemaal - Gemeente Uitgeest | Minigemaal | Gemeente Uitgeest | MG | Geesterweg 18 | Geesterweg 18 | Uitgeest | 52.536 | 4.7146
Minigemaal - Gemeente Uitgeest | Minigemaal | Gemeente Uitgeest | MG | Geesterweg 24 | Geesterweg 24 | Uitgeest | 52.5356 | 4.7155
Minigemaal - Gemeente Uitgeest | Minigemaal | Gemeente Uitgeest | MG | Geesterweg 2A | Geesterweg 2A | Uitgeest | 52.538 | 4.7158
Minigemaal - Gemeente Uitgeest | Minigemaal | Gemeente Uitgeest | MG | Geesterweg 4 | Geesterweg 4 | Uitgeest | 52.5388 | 4.7164
Minigemaal - Gemeente Uitgeest | Minigemaal | Gemeente Uitgeest | MG | Kuiperspad 7 | Kuiperspad 7 | Uitgeest | 52.5261 | 4.7139
Minigemaal - Gemeente Uitgeest | Minigemaal | Gemeente Uitgeest | MG | Lagendijk 12 | Lagendijk 12 | Uitgeest | 52.5261 | 4.7359
Minigemaal - Gemeente Uitgeest | Minigemaal | Gemeente Uitgeest | MG | Lagendijk 21 | Lagendijk 21 | Uitgeest | 52.5276 | 4.7266
Minigemaal - Gemeente Uitgeest | Minigemaal | Gemeente Uitgeest | MG | Lagendijk 25A (Jachthaven) | Lagendijk 25A (Jachthaven) | Uitgeest | 52.526 | 4.7341
Minigemaal - Gemeente Uitgeest | Minigemaal | Gemeente Uitgeest | MG | Lagendijk 31 op het terein van de Buren | Lagendijk 31 | Uitgeest | 52.5273 | 4.7272
Minigemaal - Gemeente Uitgeest | Minigemaal | Gemeente Uitgeest | MG | Lagendijk 45 (Camping de Swaenebloem | Lagendijk 45 | Uitgeest | 52.526 | 4.7404
Minigemaal - Gemeente Uitgeest | Minigemaal | Gemeente Uitgeest | MG | Lagendijk 8A | Lagendijk 8A | Uitgeest | 52.526 | 4.7292
Minigemaal - Gemeente Uitgeest | Minigemaal | Gemeente Uitgeest | MG | MG Weeg 3 | Weeg 3 | Uitgeest | 52.5154 | 4.6988
Minigemaal - Gemeente Uitgeest | Minigemaal | Gemeente Uitgeest | MG | MG Weeg 4a | Weeg 4a | Uitgeest | 52.5156 | 4.6986
Minigemaal - Gemeente Uitgeest | Minigemaal | Gemeente Uitgeest | MG | MG Weeg 5A | Weeg 5A | Uitgeest | 52.5157 | 4.6981
Minigemaal - Gemeente Uitgeest | Minigemaal | Gemeente Uitgeest | MG | MG Weeg 7 (6A) | Weeg 7 (6A) | Uitgeest | 52.5157 | 4.6982
Minigemaal - Gemeente Uitgeest | Minigemaal | Gemeente Uitgeest | MG | Schevelstraat/Middelweg | Middelweg 2 | Uitgeest | 52.5293 | 4.7143
Minigemaal - Gemeente Uitgeest | Minigemaal | Gemeente Uitgeest | MG | Sluisbuurt 9 | Sluisbuurt 9 | Uitgeest | 52.5281 | 4.7185
Minigemaal - Gemeente Uitgeest | Minigemaal | Gemeente Uitgeest | MG | Tolweg 2 | Tolweg 2 | Uitgeest | 52.5148 | 4.6993
Minigemaal - Gemeente Uitgeest | Minigemaal | Gemeente Uitgeest | MG | Tolweg 3 | Tolweg 3 | Uitgeest | 52.5149 | 4.6989
Minigemaal - Gemeente Uitgeest | Minigemaal | Gemeente Uitgeest | MG | Tolweg 4 | Tolweg 4 | Uitgeest | 52.5146 | 4.699
Minigemaal - Gemeente Uitgeest | Minigemaal | Gemeente Uitgeest | MG | Tolweg 9 | Tolweg 9 | Uitgeest | 52.5142 | 4.698
Minigemaal - Gemeente Uitgeest | Minigemaal | Gemeente Uitgeest | MG | Uitgeesterweg 13 | Uitgeesterweg 13 | Uitgeest | 52.5451 | 4.7075
Minigemaal - Gemeente Uitgeest | Minigemaal | Gemeente Uitgeest | MG | Uitgeesterweg 27B (zuidelijk) pp 08 | Uitgeesterweg 27B (zuidelijk) | Uitgeest | 52.5413 | 4.7088
Minigemaal - Gemeente Uitgeest | Minigemaal | Gemeente Uitgeest | MG | Uitgeesterweg 29 | Uitgeesterweg 29 | Uitgeest | 52.5391 | 4.7103
Minigemaal - Gemeente Uitgeest | Minigemaal | Gemeente Uitgeest | MG | Uitgeesterweg 31 (noorderlijk) | Uitgeesterweg 31 (noorderlijk) | Uitgeest | 52.538 | 4.7115
Minigemaal - Gemeente Uitgeest | Minigemaal | Gemeente Uitgeest | MG | Uitgeesterweg 33 | Uitgeesterweg 33 | Uitgeest | 52.5376 | 4.7123
Minigemaal - Gemeente Uitgeest | Minigemaal | Gemeente Uitgeest | MG | Uitgeesterweg 35 | Uitgeesterweg 35 | Uitgeest | 52.5372 | 4.7144
Minigemaal - Gemeente Uitgeest | Minigemaal | Gemeente Uitgeest | MG | Uitgeesterweg t.o. 27 | Uitgeesterweg t.o. 27 | Uitgeest | 52.5425 | 4.7077
Minigemaal - Gemeente Uitgeest | Minigemaal | Gemeente Uitgeest | MG | Weeg 8 | Weeg 8 | Uitgeest | 52.5161 | 4.6974
Aantal Minigemaal - Gemeente Uitgeest | 41
Minigemaal met centrale voedingkast - Gemeente Bergen | Minigemaal met centrale voedingkast | Gemeente Bergen | CVKMG | MG 1201 Oude Heereweg 12 | Oude Heereweg 12 (10 t/m 16) | Schoorl (Camperduin) | 52.7238 | 4.6568
Minigemaal met centrale voedingkast - Gemeente Bergen | Minigemaal met centrale voedingkast | Gemeente Bergen | CVKMG | MG 1401 Hargergat 3 | Hargergat 3 | Schoorl (Groet) | 52.7226 | 4.6574
Minigemaal met centrale voedingkast - Gemeente Bergen | Minigemaal met centrale voedingkast | Gemeente Bergen | CVKMG | MG 1501 Hargerweg 2 (4b t/m 4f) | Hargerweg 2 | Schoorl | 52.7253 | 4.6644
Minigemaal met centrale voedingkast - Gemeente Bergen | Minigemaal met centrale voedingkast | Gemeente Bergen | CVKMG | MG 1701 Heereweg 204 | Heereweg 204 | Schoorl (Groet) | 52.7177 | 4.6754
Minigemaal met centrale voedingkast - Gemeente Bergen | Minigemaal met centrale voedingkast | Gemeente Bergen | CVKMG | MG 1801 Regbertslaan 3 | Regbertslaan 3 | Schoorl (Catrijp) | 52.716 | 4.6782
Minigemaal met centrale voedingkast - Gemeente Bergen | Minigemaal met centrale voedingkast | Gemeente Bergen | CVKMG | MG 1901 Smeerlaan 7 | Smeerlaan 7 | Schoorl (Catrijp) | 52.7139 | 4.6871
Minigemaal met centrale voedingkast - Gemeente Bergen | Minigemaal met centrale voedingkast | Gemeente Bergen | CVKMG | MG 2201 Duinvoetweg (Roode L.) | Duinvoetweg (Roode L.) | Schoorl | 52.7011 | 4.6928
Minigemaal met centrale voedingkast - Gemeente Bergen | Minigemaal met centrale voedingkast | Gemeente Bergen | CVKMG | MG 2301 Molenweg 8 | Molenweg 8 | Schoorl | 52.7045 | 4.6985
Minigemaal met centrale voedingkast - Gemeente Bergen | Minigemaal met centrale voedingkast | Gemeente Bergen | CVKMG | MG 2501 Dennenlaantje 3 | Dennenlaantje 3 | Schoorl | 52.706 | 4.6977
Minigemaal met centrale voedingkast - Gemeente Bergen | Minigemaal met centrale voedingkast | Gemeente Bergen | CVKMG | MG 2804 Rijksweg 31 | Rijksweg 31 | Schoorl | 52.7045 | 4.7163
Minigemaal met centrale voedingkast - Gemeente Bergen | Minigemaal met centrale voedingkast | Gemeente Bergen | CVKMG | MG 3001 Omloop 21 | Omloop 21 | Schoorl (Aagtdorp) | 52.6967 | 4.7053
Minigemaal met centrale voedingkast - Gemeente Bergen | Minigemaal met centrale voedingkast | Gemeente Bergen | CVKMG | MG 3301 Zuidlaan 69 | Zuidlaan 69 | Bergen | 52.6798 | 4.7026
Minigemaal met centrale voedingkast - Gemeente Bergen | Minigemaal met centrale voedingkast | Gemeente Bergen | CVKMG | MG 3507 Kerkedijk 154 | Kerkedijk 154 | Bergen | 52.6736 | 4.7215
Minigemaal met centrale voedingkast - Gemeente Bergen | Minigemaal met centrale voedingkast | Gemeente Bergen | CVKMG | MG 3516 Schapenlaan 6S | Schapenlaan 6S | Bergen | 52.6735 | 4.7251
Minigemaal met centrale voedingkast - Gemeente Bergen | Minigemaal met centrale voedingkast | Gemeente Bergen | CVKMG | MG 3608 Kogendijk 93-95 | Kogendijk 93-95 | Bergen | 52.664 | 4.7276
Minigemaal met centrale voedingkast - Gemeente Bergen | Minigemaal met centrale voedingkast | Gemeente Bergen | CVKMG | MG 3903 Groeneweg 5 (Berdos) | Groeneweg 5 (3 en 5) | Bergen | 52.6576 | 4.6959
Minigemaal met centrale voedingkast - Gemeente Bergen | Minigemaal met centrale voedingkast | Gemeente Bergen | CVKMG | MG 3904 Groeneweg 10 (MOB) | Groeneweg 10 (MOB) | Bergen (Zuid) | 52.6537 | 4.6946
Minigemaal met centrale voedingkast - Gemeente Bergen | Minigemaal met centrale voedingkast | Gemeente Bergen | CVKMG | MG 3909 Groeneweg 40 | Groeneweg 40 | Bergen | 52.6476 | 4.7132
Minigemaal met centrale voedingkast - Gemeente Bergen | Minigemaal met centrale voedingkast | Gemeente Bergen | CVKMG | MG 3916 Groenehof 2 | Groenehof 2 | Bergen (Zuid) | 52.6517 | 4.7004
Minigemaal met centrale voedingkast - Gemeente Bergen | Minigemaal met centrale voedingkast | Gemeente Bergen | CVKMG | MG 3919 Groeneweg 40B | Groeneweg 40B | Bergen | 52.6475 | 4.7136
Minigemaal met centrale voedingkast - Gemeente Bergen | Minigemaal met centrale voedingkast | Gemeente Bergen | CVKMG | MG 3921 Nesdijk 18 | Minigemaal Nesdijk 18 | Bergen (Zuid) | 52.6584 | 4.7059
Minigemaal met centrale voedingkast - Gemeente Bergen | Minigemaal met centrale voedingkast | Gemeente Bergen | CVKMG | MG 4102 Voert 18a | Voert 18a | Bergen (Zuid) | 52.6615 | 4.6742
Minigemaal met centrale voedingkast - Gemeente Bergen | Minigemaal met centrale voedingkast | Gemeente Bergen | CVKMG | MG 4104 Herenweg 39 | Herenweg 39 (31 t/m 45) | Bergen (Zuid) | 52.6595 | 4.6655
Minigemaal met centrale voedingkast - Gemeente Bergen | Minigemaal met centrale voedingkast | Gemeente Bergen | CVKMG | MG 4106 Herenweg 55 (moeder) | Herenweg 55 (53 t/m 65) | Bergen (Zuid) | 52.6518 | 4.6649
Minigemaal met centrale voedingkast - Gemeente Bergen | Minigemaal met centrale voedingkast | Gemeente Bergen | CVKMG | MG 4108 Herenweg 71 | Herenweg 71 (71 en 73) | Bergen (Zuid) | 52.6474 | 4.6618
Minigemaal met centrale voedingkast - Gemeente Bergen | Minigemaal met centrale voedingkast | Gemeente Bergen | CVKMG | MG 4110 Herenweg 95 | Herenweg 95 (91 t/m 99, 301, 50 en 52 en Banweg 1) | Bergen (Zuid) | 52.6427 | 4.6589
Minigemaal met centrale voedingkast - Gemeente Bergen | Minigemaal met centrale voedingkast | Gemeente Bergen | CVKMG | MG 4113 Banweg 5A (In Ontwikkeling) | Banweg 5A | Egmond ad Hoef | 52.6413 | 4.6614
Minigemaal met centrale voedingkast - Gemeente Bergen | Minigemaal met centrale voedingkast | Gemeente Bergen | CVKMG | MG 4117 Kleverlaan 5Z | Kleverlaan 5Z | Egmond ad Hoef | 52.6403 | 4.6622
Minigemaal met centrale voedingkast - Gemeente Bergen | Minigemaal met centrale voedingkast | Gemeente Bergen | CVKMG | MG 4501 Delverspad 3 (3 woningen) | Delverspad 3 (1 t/m 3) | Egmond aan den Hoef | 52.6201 | 4.643
Minigemaal met centrale voedingkast - Gemeente Bergen | Minigemaal met centrale voedingkast | Gemeente Bergen | CVKMG | MG 4601 Slotweg 27 (4 woningen) | Slotweg 27 (4 woningen) | Egmond aan den Hoef | 52.6219 | 4.6568
Minigemaal met centrale voedingkast - Gemeente Bergen | Minigemaal met centrale voedingkast | Gemeente Bergen | CVKMG | MG 4802 Van Oldenborghweg 5 | Van Oldenborghweg 5 | Egmond aan den Hoef | 52.6177 | 4.6407
Minigemaal met centrale voedingkast - Gemeente Bergen | Minigemaal met centrale voedingkast | Gemeente Bergen | CVKMG | MG 5102 Weg naar de Bleek 10 | Weg naar de Bleek 10 | Egmond (Rinnegom) | 52.6103 | 4.6394
Minigemaal met centrale voedingkast - Gemeente Bergen | Minigemaal met centrale voedingkast | Gemeente Bergen | CVKMG | MG 5204 Herenweg 154a | Herenweg 154a (154 en 154 a t/m e) | Egmond (Rinnegom) | 52.6127 | 4.6493
Minigemaal met centrale voedingkast - Gemeente Bergen | Minigemaal met centrale voedingkast | Gemeente Bergen | CVKMG | MG 5301 Brededijk 3 | Brededijk 3 | Egmond a/d Hoef (Zuid/Oost) | 52.6231 | 4.6677
Minigemaal met centrale voedingkast - Gemeente Bergen | Minigemaal met centrale voedingkast | Gemeente Bergen | CVKMG | MG 5405 Zomerdijkje 20 | Zomerdijkje 20 | Egmond a/d Hoef (Zuid/Oost) | 52.6205 | 4.6801
Minigemaal met centrale voedingkast - Gemeente Bergen | Minigemaal met centrale voedingkast | Gemeente Bergen | CVKMG | MG 5506 Rinnegommerlaan 17 | Rinnegommerlaan 17 | Egmond a/d Hoef (Zuid/Oost) | 52.6144 | 4.6766
Minigemaal met centrale voedingkast - Gemeente Bergen | Minigemaal met centrale voedingkast | Gemeente Bergen | CVKMG | MG 5601 Hogeweg 6 | Hogeweg 6 | Egmond-Binnen | 52.5891 | 4.6581
Minigemaal met centrale voedingkast - Gemeente Bergen | Minigemaal met centrale voedingkast | Gemeente Bergen | CVKMG | MG 6003 Mooyeveld 4A (moederkast) | Mooyeveld 4A | Egmond-Binnen | 52.5886 | 4.6478
Minigemaal met centrale voedingkast - Gemeente Bergen | Minigemaal met centrale voedingkast | Gemeente Bergen | CVKMG | MG 6401 Smidstraat 6 | Smidstraat 6 | Egmond aan Zee | 52.6181 | 4.6223
Minigemaal met centrale voedingkast - Gemeente Bergen | Minigemaal met centrale voedingkast | Gemeente Bergen | CVKMG | MG 6551 Parkweg 2 Parnassia | Parkweg 2 | Bergen aan Zee | 52.6594 | 4.6325
Minigemaal met centrale voedingkast - Gemeente Bergen | Minigemaal met centrale voedingkast | Gemeente Bergen | CVKMG | MG 6602 Hoeverweg 3c (2 pomps) | Hoeverweg 3c | Egmond ad Hoef | 52.6266 | 4.6656
Minigemaal met centrale voedingkast - Gemeente Bergen | Minigemaal met centrale voedingkast | Gemeente Bergen | CVKMG | MG HVP BEG1 Sluislaan t/o 17 | Sluislaan t.o. 17 | Bergen | 52.6633 | 4.6868
Minigemaal met centrale voedingkast - Gemeente Bergen | Minigemaal met centrale voedingkast | Gemeente Bergen | CVKMG | RG BZPP4 Dal van Haasbroek | Dal van Haasbroek | Bergen aan Zee | 52.665 | 4.6319
Minigemaal met centrale voedingkast - Gemeente Bergen | Minigemaal met centrale voedingkast | Gemeente Bergen | CVKMG | RG EB2301 Noordvelderweg 5 (1P - DWA) | Noordvelderweg 5 | Egmond Binnen | 52.6033 | 4.6595
Minigemaal met centrale voedingkast - Gemeente Bergen | Minigemaal met centrale voedingkast | Gemeente Bergen | CVKMG | RG SA124 Duinweg 129 (1P - GMD) | Duinweg 129 | Schoorl (Aagtdorp) | 52.6864 | 4.7024
Minigemaal met centrale voedingkast - Gemeente Bergen | Minigemaal met centrale voedingkast | Gemeente Bergen | CVKMG | RG SB232 Idenslaan 23 | Idenslaan 23 | Schoorl (Catrijp) | 52.7121 | 4.692
Aantal Minigemaal met centrale voedingkast - Gemeente Bergen | 46
Minigemaal met centrale voedingkast - Gemeente Castricum | Minigemaal met centrale voedingkast | Gemeente Castricum | CVKMG | Boekel (05) - 4 - 6 - 7a | Boekel (05) - 4 - 6 - 7a | Akersloot | 52.5746 | 4.7479
Minigemaal met centrale voedingkast - Gemeente Castricum | Minigemaal met centrale voedingkast | Gemeente Castricum | CVKMG | Boekel (17) - 16 | Boekel (17) - 16 | Akersloot
Minigemaal met centrale voedingkast - Gemeente Castricum | Minigemaal met centrale voedingkast | Gemeente Castricum | CVKMG | Boekel (23) | Boekel (23) | Akersloot
Minigemaal met centrale voedingkast - Gemeente Castricum | Minigemaal met centrale voedingkast | Gemeente Castricum | CVKMG | Doodweg (10) - 5 | Doodweg (10) - 5 | Castricum | 52.5415 | 4.6722
Minigemaal met centrale voedingkast - Gemeente Castricum | Minigemaal met centrale voedingkast | Gemeente Castricum | CVKMG | Duinweg (03a) - 3 | Duinweg (03a) - 3 | Bakkum | 52.5776 | 4.6606
Minigemaal met centrale voedingkast - Gemeente Castricum | Minigemaal met centrale voedingkast | Gemeente Castricum | CVKMG | Duinweg (04) - 6 - 7 - 11 | Duinweg (04) - 6 - 7 - 11 | Bakkum | 52.5799 | 4.6656
Minigemaal met centrale voedingkast - Gemeente Castricum | Minigemaal met centrale voedingkast | Gemeente Castricum | CVKMG | Geversweg (3) - 2 - 2a | Geversweg (3) - 2 - 2a | Castricum | 52.5486 | 4.654
Minigemaal met centrale voedingkast - Gemeente Castricum | Minigemaal met centrale voedingkast | Gemeente Castricum | CVKMG | Heereweg (105) | Heereweg (105) | Bakkum | 52.5836 | 4.6554
Minigemaal met centrale voedingkast - Gemeente Castricum | Minigemaal met centrale voedingkast | Gemeente Castricum | CVKMG | Hoogegeest (08) - 11 - 10 | Hoogegeest (08) - 11 - 10 | Akersloot | 52.5688 | 4.7365
Minigemaal met centrale voedingkast - Gemeente Castricum | Minigemaal met centrale voedingkast | Gemeente Castricum | CVKMG | Hoogegeest (35) t.o. | Hoogegeest (35) t.o. | Akersloot | 52.5727 | 4.7405
Minigemaal met centrale voedingkast - Gemeente Castricum | Minigemaal met centrale voedingkast | Gemeente Castricum | CVKMG | Hoogeweg (09a) - 9 - 7a - 11 - 10 | Hoogeweg (09a) - 9 - 7a - 11 - 10 | Bakkum | 52.5834 | 4.6621
Minigemaal met centrale voedingkast - Gemeente Castricum | Minigemaal met centrale voedingkast | Gemeente Castricum | CVKMG | Jan Miessenlaan (1) - 3 | Jan Miessenlaan (1) - 3 | Bakkum | 52.5699 | 4.6591
Minigemaal met centrale voedingkast - Gemeente Castricum | Minigemaal met centrale voedingkast | Gemeente Castricum | CVKMG | Startingerweg (52) - 43 | Startingerweg (52) - 43 | Akersloot
Minigemaal met centrale voedingkast - Gemeente Castricum | Minigemaal met centrale voedingkast | Gemeente Castricum | CVKMG | Stierop (3) - 5 | Stierop (3) - 5 | Woude | 52.5353 | 4.7704
Minigemaal met centrale voedingkast - Gemeente Castricum | Minigemaal met centrale voedingkast | Gemeente Castricum | CVKMG | Uitgeesterweg (14) -14b - 12 - 35 | Uitgeesterweg (14) -14b - 12 - 35 | Limmen | 52.5548 | 4.7018
Minigemaal met centrale voedingkast - Gemeente Castricum | Minigemaal met centrale voedingkast | Gemeente Castricum | CVKMG | Westerweg A (32) | Westerweg A (32) | Akersloot | 52.5585 | 4.7231
Minigemaal met centrale voedingkast - Gemeente Castricum | Minigemaal met centrale voedingkast | Gemeente Castricum | CVKMG | Westerweg L (172) | Westerweg L (172) | Limmen | 52.5806 | 4.682
Minigemaal met centrale voedingkast - Gemeente Castricum | Minigemaal met centrale voedingkast | Gemeente Castricum | CVKMG | Woude (05 AH2) - cafe - helft camping | Woude (05 AH2) - cafe - helft camping | Woude | 52.5477 | 4.777
Minigemaal met centrale voedingkast - Gemeente Castricum | Minigemaal met centrale voedingkast | Gemeente Castricum | CVKMG | Woude (10) - 9 - 8 | Woude (10) - 9 - 8 | Woude | 52.5469 | 4.776
Aantal Minigemaal met centrale voedingkast - Gemeente Castricum | 19
Minigemaal met centrale voedingkast - Gemeente Heiloo | Minigemaal met centrale voedingkast | Gemeente Heiloo | CVKMG | 134-P56 Westerweg 21c | Westerweg 21c | Heiloo | 52.6201 | 4.7206
Minigemaal met centrale voedingkast - Gemeente Heiloo | Minigemaal met centrale voedingkast | Gemeente Heiloo | CVKMG | 135-P57 Kleijn Barlaken 53 | Kleijn Barlaken 53 | Heiloo | 52.6046 | 4.7183
Minigemaal met centrale voedingkast - Gemeente Heiloo | Minigemaal met centrale voedingkast | Gemeente Heiloo | CVKMG | 161-P24 Runxputteweg 26 | Runxputteweg 26 | Heiloo | 52.5826 | 4.6876
Minigemaal met centrale voedingkast - Gemeente Heiloo | Minigemaal met centrale voedingkast | Gemeente Heiloo | CVKMG | 166-P49 Zanderslootweg nb 3 | Zanderslootweg nb 3 | Heiloo | 52.617 | 4.7244
Minigemaal met centrale voedingkast - Gemeente Heiloo | Minigemaal met centrale voedingkast | Gemeente Heiloo | CVKMG | 167-P09 Het Maalwater 11 | Het Maalwater 11 | Heiloo | 52.616 | 4.6944
Minigemaal met centrale voedingkast - Gemeente Heiloo | Minigemaal met centrale voedingkast | Gemeente Heiloo | CVKMG | 169-P43 Westerweg 423 | Westerweg 423 | Heiloo | 52.5852 | 4.6823
Minigemaal met centrale voedingkast - Gemeente Heiloo | Minigemaal met centrale voedingkast | Gemeente Heiloo | CVKMG | 170-P41 Kennemerstraatweg 276 (Nijenburg) | Kennemerstraatweg 276 | Heiloo | 52.6106 | 4.7238
Minigemaal met centrale voedingkast - Gemeente Heiloo | Minigemaal met centrale voedingkast | Gemeente Heiloo | CVKMG | 171-P36 Kennemerstraatweg 652d (1P) | Kennemerstraatweg 652d | Heiloo | 52.5868 | 4.702
Minigemaal met centrale voedingkast - Gemeente Heiloo | Minigemaal met centrale voedingkast | Gemeente Heiloo | CVKMG | 178-P01 Oostersingel 1 | Oostersingel 1 (3, 5 en 7) | Heiloo | 52.587 | 4.7125
Minigemaal met centrale voedingkast - Gemeente Heiloo | Minigemaal met centrale voedingkast | Gemeente Heiloo | CVKMG | 178-P50 Schipperslaan 2 | Schipperslaan 2 | Heiloo | 52.5889 | 4.6878
Minigemaal met centrale voedingkast - Gemeente Heiloo | Minigemaal met centrale voedingkast | Gemeente Heiloo | CVKMG | RG 138 Groeneweg 8 (1P - GMD) | Groeneweg 8 | Heiloo | 52.5902 | 4.6925
Aantal Minigemaal met centrale voedingkast - Gemeente Heiloo | 11
Minigemaal met centrale voedingkast - Gemeente Uitgeest | Minigemaal met centrale voedingkast | Gemeente Uitgeest | CVKMG | MG Uitgeesterweg 27B | Uitgeesterweg 27B | Uitgeest | 52.5419 | 4.7082
Minigemaal met centrale voedingkast - Gemeente Uitgeest | Minigemaal met centrale voedingkast | Gemeente Uitgeest | CVKMG | MG Weeg 1A | Weeg 1A | Uitgeest | 52.5153 | 4.6993
Minigemaal met centrale voedingkast - Gemeente Uitgeest | Minigemaal met centrale voedingkast | Gemeente Uitgeest | CVKMG | MG Lagendijk 8 (t.o. molen) | Lagendijk 8 (t.o. molen) | Uitgeest | 52.5264 | 4.7262
Aantal Minigemaal met centrale voedingkast - Gemeente Uitgeest | 3
Rioolgemaal - Gemeente Bergen | Rioolgemaal | Gemeente Bergen | RG | MG 1601 Hargerweg (Camping) (1P - DWA) | Hargerweg 8 (Camping) | Groet | 52.7298 | 4.6667
Rioolgemaal - Gemeente Bergen | Rioolgemaal | Gemeente Bergen | RG | MG 3201 Duinweg 125 (Noorderhoeve) (2P - DWA) | Duinweg 125 (Noorderhoeve) | Schoorl (Aagtdorp) | 52.6862 | 4.7046
Rioolgemaal - Gemeente Bergen | Rioolgemaal | Gemeente Bergen | RG | MG 4902 Tijdverdrijfslaan 2a (1P - DWA) | Tijdverdrijfslaan 2a | Egmond (Rinnegom) | 52.6162 | 4.6484
Rioolgemaal - Gemeente Bergen | Rioolgemaal | Gemeente Bergen | RG | RG BEPP1 Bergerweg 58 (2P - GMD) | Bergerweg 58 | Bergen | 52.6621 | 4.7133
Rioolgemaal - Gemeente Bergen | Rioolgemaal | Gemeente Bergen | RG | RG BEPP11 Ursulinelaan t/o 40 (2P - GMD) | Ursulinelaan t/o 40 | Bergen | 52.6633 | 4.7064
Rioolgemaal - Gemeente Bergen | Rioolgemaal | Gemeente Bergen | RG | RG BEPP3 Lijtweg 120 (1P - GMD) | Lijweg 120 | Bergen | 52.661 | 4.7027
Rioolgemaal - Gemeente Bergen | Rioolgemaal | Gemeente Bergen | RG | RG BEPP4 Sluislaan t/o 17 (2P - GMD) | Sluislaan t.o. 17 | Bergen | 52.6635 | 4.6875
Rioolgemaal - Gemeente Bergen | Rioolgemaal | Gemeente Bergen | RG | RG BZPP1 Parkweg t/o 21 (2P - GMD) | Parkweg t.o. 21 | Bergen | 52.658 | 4.6316
Rioolgemaal - Gemeente Bergen | Rioolgemaal | Gemeente Bergen | RG | RG BZPP2 Van Hasseltweg 2 (2P - GMD) | Van Hasseltweg 2 | Bergen aan Zee | 52.661 | 4.6315
Rioolgemaal - Gemeente Bergen | Rioolgemaal | Gemeente Bergen | RG | RG BZPP3 Elzenlaan t/o 6 (2P - GMD) | Elzenlaan t.o. 6 | Bergen aan Zee | 52.663 | 4.6367
Rioolgemaal - Gemeente Bergen | Rioolgemaal | Gemeente Bergen | RG | RG EB2302 Hogedijk 2 (2P - GMD) | Hogedijk 2 | Egmond Binnen | 52.5995 | 4.6641
Rioolgemaal - Gemeente Bergen | Rioolgemaal | Gemeente Bergen | RG | RG EBGM09 Herenweg t/o 26 (Heegemunde) (1P - GMD) | Herenweg 26 t.o. (Heegemunde) | Egmond Binnen | 52.5925 | 4.656
Rioolgemaal - Gemeente Bergen | Rioolgemaal | Gemeente Bergen | RG | RG EH2192 Lamoraalweg nabij 55 (2P - GMD) | Lamoraalweg nabij 55 | Egmond a/d Hoef | 52.6203 | 4.6561
Rioolgemaal - Gemeente Bergen | Rioolgemaal | Gemeente Bergen | RG | RG EH3505 Zandweg t/o 19 (1P - GMD) | Zandweg t.o. 19 | Egmond a/d Hoef (Noord) | 52.6327 | 4.659
Rioolgemaal - Gemeente Bergen | Rioolgemaal | Gemeente Bergen | RG | RG EH3506 Sabine van Beierenlaan 1 (2P - GMD) | Sabine van Beierenlaan 1 | Egmond a/d Hoef | 52.6234 | 4.661
Rioolgemaal - Gemeente Bergen | Rioolgemaal | Gemeente Bergen | RG | RG EO2300 Herenweg 106 (1P - GMD) | Herenweg 106 | Egmond Binnen | 52.6063 | 4.6518
Rioolgemaal - Gemeente Bergen | Rioolgemaal | Gemeente Bergen | RG | RG EO3510 Hogedijk 5 (VV-Zeevogels) (2P - GMD) | Hogedijk 5 (VV-Zeevogels) | Egmond a/d Hoef (Zuid/Oost) | 52.6109 | 4.6618
Rioolgemaal - Gemeente Bergen | Rioolgemaal | Gemeente Bergen | RG | RG EZ2102 Jan Dirk z'n Dal t/o 41 (2P - DWA) | Jan Dirk z'n Dal t.o. 41 | Egmond aan Zee | 52.6225 | 4.628
Rioolgemaal - Gemeente Bergen | Rioolgemaal | Gemeente Bergen | RG | RG EZ3502 Watertorenweg 27 (2P - GMD) | Watertorenweg 27 | Egmond aan Zee | 52.6204 | 4.6334
Rioolgemaal - Gemeente Bergen | Rioolgemaal | Gemeente Bergen | RG | RG SA152 Mollaan / Omloop (1P - DWA) | Mollaan / Omloop | Schoorl (Aagtdorp) | 52.6908 | 4.7082
Rioolgemaal - Gemeente Bergen | Rioolgemaal | Gemeente Bergen | RG | RG SAG02 Eenmanspad / Omloop 16 (2P - GMD) | Eenmanspad / Omloop 16 | Schoorl (Aagtdorp) | 52.6962 | 4.7017
Rioolgemaal - Gemeente Bergen | Rioolgemaal | Gemeente Bergen | RG | RG SC270 Jan van Scorelpark 48 (1P - GMD) | Jan van Scorelpark 48 | Schoorl (Catrijp) | 52.7156 | 4.6812
Rioolgemaal - Gemeente Bergen | Rioolgemaal | Gemeente Bergen | RG | RG SD107 Nachtegalenlaan 4 (1P - DWA) | Nachtegalenlaan 4 | Schoorl | 52.7023 | 4.7052
Rioolgemaal - Gemeente Bergen | Rioolgemaal | Gemeente Bergen | RG | RG SD210 Rekerweg 10 (1P - GMD) | SD210 Rekerweg 10 | Schoorl | 52.7047 | 4.7106
Rioolgemaal - Gemeente Bergen | Rioolgemaal | Gemeente Bergen | RG | RG SE158 Heereweg 395 (2P - GMD) | Heereweg 395 | Schoorl (Camperduin) | 52.7264 | 4.6442
Rioolgemaal - Gemeente Bergen | Rioolgemaal | Gemeente Bergen | RG | RG SE220 Kleiweg / Houtendijk 16 (1P - GMD) | Kleiweg / Houtendijk 16 | Schoorl | 52.7277 | 4.6573
Rioolgemaal - Gemeente Bergen | Rioolgemaal | Gemeente Bergen | RG | RG SG408 Kievitslaan 13 (1P - GMD) | Kievitslaan 13 | Groet | 52.7258 | 4.6665
Rioolgemaal - Gemeente Bergen | Rioolgemaal | Gemeente Bergen | RG | RG SGG04 Molenpad (Brandweer) (2P - GMD) | SGG04 Molenpad (Brandweer) | Groet | 52.7231 | 4.67
Rioolgemaal - Gemeente Bergen | Rioolgemaal | Gemeente Bergen | RG | RG SS310 Paardenmarkt / Sportlaan (2P - DWA) | Paardenmarkt / Sportlaan | Schoorl | 52.7019 | 4.695
Aantal Rioolgemaal - Gemeente Bergen | 29
Rioolgemaal - Gemeente Castricum | Rioolgemaal | Gemeente Castricum | RG | Boekel (Molenlei) | Molenlei | Akersloot | 52.5907 | 4.754
Rioolgemaal - Gemeente Castricum | Rioolgemaal | Gemeente Castricum | RG | De Crimpen | De Crimpen | Akersloot | 52.5653 | 4.7379
Rioolgemaal - Gemeente Castricum | Rioolgemaal | Gemeente Castricum | RG | Gasstraat / Beverwijkerstraatweg | Gasstraat / Beverwijkerstraatweg | Castricum | 52.5436 | 4.6607
Rioolgemaal - Gemeente Castricum | Rioolgemaal | Gemeente Castricum | RG | Hoogegeest (30) | Hoogegeest nabij 30 | Uitgeest | 52.5735 | 4.7417
Rioolgemaal - Gemeente Castricum | Rioolgemaal | Gemeente Castricum | RG | Lange Dresch | Lange Dresch 49 | Akersloot | 52.5561 | 4.7285
Rioolgemaal - Gemeente Castricum | Rioolgemaal | Gemeente Castricum | RG | Nieuw Koningsduin | Oude Parklaan / Duinmeiershof | Castricum | 52.559 | 4.6496
Rioolgemaal - Gemeente Castricum | Rioolgemaal | Gemeente Castricum | RG | Pageveld (2) - 34 stacaravans | Pageveld (2) - 34 stacaravans | Limmen | 52.5749 | 4.6854
Rioolgemaal - Gemeente Castricum | Rioolgemaal | Gemeente Castricum | RG | Rollerusstraat 1 | Pieter Kieftstraat (t.o 16) (Bonhoeffer) | Castricum | 52.5432 | 4.6666
Rioolgemaal - Gemeente Castricum | Rioolgemaal | Gemeente Castricum | RG | Rooseveldtlaan (t.o. 36) | Rooseveldtlaan (t.o. 36) | Castricum | 52.5496 | 4.6795
Rioolgemaal - Gemeente Castricum | Rioolgemaal | Gemeente Castricum | RG | Startingerweg 32 | Startingerweg 32 | Akersloot | 52.5588 | 4.7265
Rioolgemaal - Gemeente Castricum | Rioolgemaal | Gemeente Castricum | RG | Strandopgang (FGC besturing) | Strandopgang Paviljoen Zoomers | Castricum | 52.5574 | 4.6069
Rioolgemaal - Gemeente Castricum | Rioolgemaal | Gemeente Castricum | RG | Strandplateau, Zeeweg 45 | Zeeweg 45 | Castricum | 52.5573 | 4.6083
Rioolgemaal - Gemeente Castricum | Rioolgemaal | Gemeente Castricum | RG | Tolweid | Tolweid/Oude Haarlemmerweg | Castricum | 52.5405 | 4.6615
Rioolgemaal - Gemeente Castricum | Rioolgemaal | Gemeente Castricum | RG | Zeeweg (10) strandhotel Zoomers | Zeeweg (10) strandhotel Zoomers | Castricum | 52.5569 | 4.6084
Aantal Rioolgemaal - Gemeente Castricum | 14
Rioolgemaal - Gemeente Heiloo | Rioolgemaal | Gemeente Heiloo | RG | RG 005 Rosendaal (Albert Heijn) (2P - GMD) | Rosendaal 85 | Heiloo | 52.5918 | 4.713
Rioolgemaal - Gemeente Heiloo | Rioolgemaal | Gemeente Heiloo | RG | RG 009 Zeeweg / Ewisweg (2P - GMD) | Zeeweg 42 | Heiloo | 52.6046 | 4.6962
Rioolgemaal - Gemeente Heiloo | Rioolgemaal | Gemeente Heiloo | RG | RG 010 Bayershoffweg (2P - DWA) | De Houtwal 2 | Heiloo | 52.6105 | 4.6972
Rioolgemaal - Gemeente Heiloo | Rioolgemaal | Gemeente Heiloo | RG | RG 015 Egelshoek (2P - DWA/HWA) | Wethouder Kuijperhoek 2 | Heiloo | 52.6089 | 4.7039
Rioolgemaal - Gemeente Heiloo | Rioolgemaal | Gemeente Heiloo | RG | RG 100 Tulip Garden DWA (2P) | Kapellaan 128 | Heiloo | 52.5833 | 4.6975
Rioolgemaal - Gemeente Heiloo | Rioolgemaal | Gemeente Heiloo | RG | RG 102 Hoogeweg / Kapellaan (1P - GMD) (2 man!) | Hoogeweg 68 | Heiloo | 52.5815 | 4.6921
Rioolgemaal - Gemeente Heiloo | Rioolgemaal | Gemeente Heiloo | RG | RG 103 Egelenburg (1P - GMD) | Westerweg 371 | Heiloo | 52.5947 | 4.6954
Rioolgemaal - Gemeente Heiloo | Rioolgemaal | Gemeente Heiloo | RG | RG 106 Kuillaan (2P - GMD) | Kuillaan (Ligt in een bospad) | Heiloo | 52.6129 | 4.7223
Rioolgemaal - Gemeente Heiloo | Rioolgemaal | Gemeente Heiloo | RG | RG 107 Rietvink (1P - DWA) | De Rietvink 1 | Heiloo | 52.6076 | 4.6858
Rioolgemaal - Gemeente Heiloo | Rioolgemaal | Gemeente Heiloo | RG | RG 108 Vennewatersweg / Westerweg t/o 358 (1P - GMD) | t.o. Westerweg 358 | Heiloo | 52.591 | 4.6899
Rioolgemaal - Gemeente Heiloo | Rioolgemaal | Gemeente Heiloo | RG | RG 110 Nijverheidsweg (1P - GMD) | Warmoezierslaan 10 / Nijverheidsweg | Heiloo | 52.5887 | 4.7042
Rioolgemaal - Gemeente Heiloo | Rioolgemaal | Gemeente Heiloo | RG | RG 111 Laan van Frans (2P - DWA) | Laan van Frans 15 | Heiloo | 52.604 | 4.7235
Rioolgemaal - Gemeente Heiloo | Rioolgemaal | Gemeente Heiloo | RG | RG 112 Varne Buiten (2P - DWA) | Gaanderij 1 t/m 27 | Heiloo | 52.6075 | 4.6907
Rioolgemaal - Gemeente Heiloo | Rioolgemaal | Gemeente Heiloo | RG | RG 113 Het Oosterzand nb 71 (2P - DWA) | Oosterzijweg 71 / 73 | Heiloo | 52.585 | 4.7043
Rioolgemaal - Gemeente Heiloo | Rioolgemaal | Gemeente Heiloo | RG | RG 114 Zuiderloo (2P - DWA) | Veldbies 7 | Heiloo | 52.5892 | 4.6974
Rioolgemaal - Gemeente Heiloo | Rioolgemaal | Gemeente Heiloo | RG | RG 132 Vennewaterweg (Texaco) (1P) | Vennewatersweg-Ypesteinerlaan | Heiloo | 52.5881 | 4.7015
Rioolgemaal - Gemeente Heiloo | Rioolgemaal | Gemeente Heiloo | RG | RG 133 Recreatieplan West (1P) | De Omloop 4 | Heiloo | 52.6104 | 4.6945
Rioolgemaal - Gemeente Heiloo | Rioolgemaal | Gemeente Heiloo | RG | RG 167 Het Maalwater (2P - DWA) | Het Maalwater 3 | Heiloo | 52.6127 | 4.6988
Rioolgemaal - Gemeente Heiloo | Rioolgemaal | Gemeente Heiloo | RG | RG 181-P57 Omloop (Villa Lilla) | Omloop 13 | Heiloo | 52.6092 | 4.6872
Aantal Rioolgemaal - Gemeente Heiloo | 19
Rioolgemaal - Gemeente Uitgeest | Rioolgemaal | Gemeente Uitgeest | RG | Burg. van Roosmalenstraat (2P) (de Melksuiker) | Burg. van Roosmalenstraat | Uitgeest | 52.5189 | 4.7105
Rioolgemaal - Gemeente Uitgeest | Rioolgemaal | Gemeente Uitgeest | RG | De Terp 1 (2P) | de Terp 1 | Uitgeest | 52.5206 | 4.7088
Rioolgemaal - Gemeente Uitgeest | Rioolgemaal | Gemeente Uitgeest | RG | Lagendijk t.o. 1 (2P) nabij A9 | Lagendijk t.o 1 | Uitgeest | 52.5271 | 4.7211
Rioolgemaal - Gemeente Uitgeest | Rioolgemaal | Gemeente Uitgeest | RG | Meerpad t.o. 14 (Langebuurt 9) | Meerpad t.o. 14 | Uitgeest | 52.5281 | 4.7155
Rioolgemaal - Gemeente Uitgeest | Rioolgemaal | Gemeente Uitgeest | RG | Molenwerf 16 (2P) | Molenwerf 16 | Uitgeest | 52.5337 | 4.7198
Rioolgemaal - Gemeente Uitgeest | Rioolgemaal | Gemeente Uitgeest | RG | Westerwerf 1 (2P) | Westerwerf 1 (Bob's) | Uitgeest | 52.5397 | 4.7169
Aantal Rioolgemaal - Gemeente Uitgeest | 6
Rioolgemaal droge opstelling - Gemeente Bergen | Rioolgemaal droge opstelling | Gemeente Bergen | RGD | SDG02 Damweg t/o 69 | Damweg t.o. 69 | Schoorl | 52.7067 | 4.7146
Aantal Rioolgemaal droge opstelling - Gemeente Bergen | 1
Bemaling gemaal - Gemeente Uitgeest | Bemaling gemaal | Gemeente Uitgeest | BG | IJsclub uitgeest | Castricummerweg 10 | Uitgeest | 52.5303 | 4.7095
Aantal Bemaling gemaal - Gemeente Uitgeest | 1
Bergbezinkbassin - Gemeente Castricum | Bergbezinkbassin | Gemeente Castricum | BBB | BBL Schulpstet | Haerlemlaan | Castricum | 52.5602 | 4.6611
Aantal Bergbezinkbassin - Gemeente Castricum | 1
Centrale voedingskast - Gemeente Bergen | Centrale voedingskast | Gemeente Bergen | CVK | CVK Herenweg naast 278 | Herenweg 278 | Egmond aan den Hoef | 52.6328 | 4.6572
Centrale voedingskast - Gemeente Bergen | Centrale voedingskast | Gemeente Bergen | CVK | CVK Hoeverweg nabij 22 / 24 | Hoeverweg nabij 22 / 24 (in berm) | Egmond aan den Hoef | 52.6373 | 4.7001
Centrale voedingskast - Gemeente Bergen | Centrale voedingskast | Gemeente Bergen | CVK | CVK Hoeverweg nabij 6 | Hoeverweg nabij 6 (in berm) | Egmond aan den Hoef | 52.6323 | 4.6772
Centrale voedingskast - Gemeente Bergen | Centrale voedingskast | Gemeente Bergen | CVK | CVK Hoeverweg t/o 15 | Hoeverweg t/o 15 (in berm) | Egmond aan den Hoef | 52.6367 | 4.6816
Centrale voedingskast - Gemeente Bergen | Centrale voedingskast | Gemeente Bergen | CVK | CVK Hoeverweg t/o 27 | Hoeverweg t/o 27 (in berm) | Egmond aan den Hoef | 52.6373 | 4.6929
Centrale voedingskast - Gemeente Bergen | Centrale voedingskast | Gemeente Bergen | CVK | CVK Kogendijk t/o 101 / 103 | Kogendijk t/o 101 / 103 (in berm) | Bergen | 52.6632 | 4.7333
Centrale voedingskast - Gemeente Bergen | Centrale voedingskast | Gemeente Bergen | CVK | CVK Krommedijk / Driehuizerweg | Krommedijk / Driehuizerweg (in berm) | Egmond aan den Hoef | 52.6336 | 4.6717
Centrale voedingskast - Gemeente Bergen | Centrale voedingskast | Gemeente Bergen | CVK | CVK Oudtburghweg t/o 14 | Oudtburghweg t/o14 (in berm) | Bergen | 52.6779 | 4.7131
Centrale voedingskast - Gemeente Bergen | Centrale voedingskast | Gemeente Bergen | CVK | CVK Rinnegommerlaan t/o 4a | Rinnegommerlaan 4a | Egmond a/d Hoef (Zuid/Oost) | 52.6134 | 4.668
Centrale voedingskast - Gemeente Bergen | Centrale voedingskast | Gemeente Bergen | CVK | CVK Teugelaan Oostgrasdijk | Kruising Teugelaan / Oostgrasdijk | Schoorl | 52.6889 | 4.7109
Centrale voedingskast - Gemeente Bergen | Centrale voedingskast | Gemeente Bergen | CVK | CVK Vennewatersweg 32 | Vennewatersweg 32 | Egmond-Binnen | 52.5945 | 4.6644
Centrale voedingskast - Gemeente Bergen | Centrale voedingskast | Gemeente Bergen | CVK | CVK Zomerdijkje 6 | Zomerdijkje 6 | Egmond aan den Hoef | 52.62 | 4.6703
Aantal Centrale voedingskast - Gemeente Bergen | 12
Centrale voedingskast - Gemeente Castricum | Centrale voedingskast | Gemeente Castricum | CVK | woude t.o 23 B | woude t.o 23 B | de woude
Aantal Centrale voedingskast - Gemeente Castricum | 1
Centrale voedingskast - Gemeente Heiloo | Centrale voedingskast | Gemeente Heiloo | CVK | CVK Kanaalweg 13 | Kanaalweg 13 (langs hoofdrijbaan, hoge kant) | Heiloo | 52.5937 | 4.7258
Centrale voedingskast - Gemeente Heiloo | Centrale voedingskast | Gemeente Heiloo | CVK | CVK Oosterzijweg 71 | Oosterzijweg nb 71 | Heiloo | 52.585 | 4.7043
Centrale voedingskast - Gemeente Heiloo | Centrale voedingskast | Gemeente Heiloo | CVK | CVK Vennewatersweg 18 | Vennewatersweg 18 (in berm) | Heiloo | 52.5944 | 4.6796
Centrale voedingskast - Gemeente Heiloo | Centrale voedingskast | Gemeente Heiloo | CVK | CVK Vennewatersweg 8 | Vennewatersweg 8 (langs fietspad) | Heiloo | 52.5929 | 4.685
Aantal Centrale voedingskast - Gemeente Heiloo | 4
diversen - Gemeente Uitgeest | diversen | Gemeente Uitgeest | DIV | Bronpomp gemeentewerf | Molenwerf 27 | Uitgeest | 52.5357 | 4.7171
Aantal diversen - Gemeente Uitgeest | 1
drainage gemaal - Gemeente Bergen | drainage gemaal | Gemeente Bergen | DG | DG EOD3510 Hogedijk 5 (VV Zeevogels) Drainage | Hogedijk 5 | Egmond a/d Hoef | 52.6106 | 4.6639
drainage gemaal - Gemeente Bergen | drainage gemaal | Gemeente Bergen | DG | MG 6302 Sportlaan (V.V. Egmondia drainage) | Sportlaan (V.V. Egmondia drainage) | Egmond aan Zee | 52.6223 | 4.6347
Aantal drainage gemaal - Gemeente Bergen | 2
drainage gemaal - Gemeente Castricum | drainage gemaal | Gemeente Castricum | DG | DG De Tarp (40) | De Tarp 40 | Akersloot
drainage gemaal - Gemeente Castricum | drainage gemaal | Gemeente Castricum | DG | DG Middenweg (t.o 19) | Middenweg (t.o 19) | Limmen | 52.5693 | 4.695
drainage gemaal - Gemeente Castricum | drainage gemaal | Gemeente Castricum | DG | DG De Bloemen (t.o. 108) DRAIN | De Bloemen (t.o. 108) | Castricum | 52.5531 | 4.6845
drainage gemaal - Gemeente Castricum | drainage gemaal | Gemeente Castricum | DG | DG Kerkpad (1) Kerk | Kerkpad 1 | Castricum
drainage gemaal - Gemeente Castricum | drainage gemaal | Gemeente Castricum | DG | Dr. de Jonghweg t.h.v. nr. 22 | Dr. de Jonghweg t.h.v. nr. 22 | Castricum | 52.5467 | 4.6713
drainage gemaal - Gemeente Castricum | drainage gemaal | Gemeente Castricum | DG | Molenweide (t.o 63) | Molenweide (t.o 63) | Castricum | 52.5528 | 4.6764
drainage gemaal - Gemeente Castricum | drainage gemaal | Gemeente Castricum | DG | Torenstraat (t.o. 40a) - Wilhelminalaan | Torenstraat (t.o. 40a) - Wilhelminalaan | Castricum | 52.5495 | 4.664
Aantal drainage gemaal - Gemeente Castricum | 7
drainage gemaal - Gemeente Heiloo | drainage gemaal | Gemeente Heiloo | DG | DG804 Het Vennewater ( sportpark drainage) | Het Zevenhuizen | Heiloo | 52.5954 | 4.6853
Aantal drainage gemaal - Gemeente Heiloo | 1
Filter / Overstort voorziening - Gemeente Bergen | Filter / Overstort voorziening | Gemeente Bergen | RV | FOV SA09RO OV Omloop 33 | OV Omloop 33 | Schoorl (Aagtdorp) | 52.6932 | 4.7057
Filter / Overstort voorziening - Gemeente Bergen | Filter / Overstort voorziening | Gemeente Bergen | RV | FOV SC04RO OV Heereweg / Smeerlaan (grasveld) | OV Heereweg / Smeerlaan (grasveld) | Schoorl (Catrijp) | 52.7131 | 4.6856
Filter / Overstort voorziening - Gemeente Bergen | Filter / Overstort voorziening | Gemeente Bergen | RV | IKL EZ5603 Meetpunt Pompplein | Meetpunt Pompplein | Egmond aan Zee | 52.6177 | 4.6222
Filter / Overstort voorziening - Gemeente Bergen | Filter / Overstort voorziening | Gemeente Bergen | RV | IKL EZBB1 Bergingsbassin Eymaplein | Bergingsbassin Eymaplein | Egmond aan Zee | 52.6181 | 4.6258
Filter / Overstort voorziening - Gemeente Bergen | Filter / Overstort voorziening | Gemeente Bergen | RV | IKL EZR1212 Meetpunt Prins Hendrikstichting | Meetpunt Prins Hendrikstichting | Egmond aan Zee | 52.6184 | 4.632
Filter / Overstort voorziening - Gemeente Bergen | Filter / Overstort voorziening | Gemeente Bergen | RV | LFB BE1909 TAST1 Joost Ivanghlaan 2 | TAST1 Joost Ivanghlaan 2 | Bergen | 52.6695 | 4.7127
Filter / Overstort voorziening - Gemeente Bergen | Filter / Overstort voorziening | Gemeente Bergen | RV | LFB SD192 TAST2 t/o Damweg 25 | TAST2 t.o. Damweg 25 | Schoorl | 52.7068 | 4.711
Aantal Filter / Overstort voorziening - Gemeente Bergen | 7
fontein - Gemeente Bergen | fontein | Gemeente Bergen | FT | Bronpomp Begraafplaats | Kerkhoflaantje | Egmond aan Zee | 52.6193 | 4.6341
fontein - Gemeente Bergen | fontein | Gemeente Bergen | FT | De Marke (fontein) | De Marke (fontein) | Bergen | 52.6676 | 4.7134
Aantal fontein - Gemeente Bergen | 2
fontein - Gemeente Castricum | fontein | Gemeente Castricum | FT | Geesterduin - vijver | Soomerwegh 2 | Castricum | 52.5521 | 4.6731
fontein - Gemeente Castricum | fontein | Gemeente Castricum | FT | Kaptein rommel |  |  | 52.5459 | 4.6609
fontein - Gemeente Castricum | fontein | Gemeente Castricum | FT | Pegasusbeeld | De Bloemen 108 | Castricum | 52.5531 | 4.6852
fontein - Gemeente Castricum | fontein | Gemeente Castricum | FT | Santmark | Santmark | Castricum | 52.5573 | 4.6648
fontein - Gemeente Castricum | fontein | Gemeente Castricum | FT | Stationsvijver 1 | Stationsweg 4 | Castricum | 52.5446 | 4.6607
fontein - Gemeente Castricum | fontein | Gemeente Castricum | FT | Stationsvijver 2 | Stationsweg 4 | Castricum | 52.5451 | 4.6601
fontein - Gemeente Castricum | fontein | Gemeente Castricum | FT | Stationsvijver 3 | Stationsweg 4 | Castricum | 52.5454 | 4.6599
fontein - Gemeente Castricum | fontein | Gemeente Castricum | FT | Stationsvijver 4 | Stationsweg 4 | Castricum | 52.5457 | 4.6596
Aantal fontein - Gemeente Castricum | 8
fontein - Gemeente Heiloo | fontein | Gemeente Heiloo | FT | Fontein de Westerzij/ Zeeweg 70tm414 | De Westerzij/Zeeweg 70tm414 ( te bereiken via de Bosrank) | Heiloo | 52.6059 | 4.684
fontein - Gemeente Heiloo | fontein | Gemeente Heiloo | FT | Fontein Frederica's Hof / Maas Geesteranusweg | Frederica's Hof 1 | Heiloo | 52.6018 | 4.7141
fontein - Gemeente Heiloo | fontein | Gemeente Heiloo | FT | Fontein Patrijsakkers | Ewislaan 34 / Patrijsakkers 5 | Heiloo | 52.598 | 4.693
fontein - Gemeente Heiloo | fontein | Gemeente Heiloo | FT | Fontein Van Merlenlaan / Van Vladerackenlaan | Van Vladerackenlaan 25 | Heiloo | 52.6059 | 4.6994
Aantal fontein - Gemeente Heiloo | 4
Hemelwatergemaal - Gemeente Bergen | Hemelwatergemaal | Gemeente Bergen | HW | RG BEPP5 Van Reenenpark/Boslaan (1P - HWA) | Hertenlaan 2 | Bergen | 52.671 | 4.6948
Hemelwatergemaal - Gemeente Bergen | Hemelwatergemaal | Gemeente Bergen | HW | RG EH2207X Weg over de Bisschop (2P - HWA) | Weg over de Bisschop | Egmond a/d Hoef | 52.6203 | 4.6561
Hemelwatergemaal - Gemeente Bergen | Hemelwatergemaal | Gemeente Bergen | HW | RG EZ2100 Jan Dirk z'n Dal 23 (1P - HWA) | Jan Dirk z'n Dal 23 | Egmond aan Zee | 52.6226 | 4.627
Hemelwatergemaal - Gemeente Bergen | Hemelwatergemaal | Gemeente Bergen | HW | RG EZ2101 Jan Dirk z'n Dal 71 (1P - HWA) | Jan Dirk z'n Dal 71 | Egmond aan Zee | 52.623 | 4.6291
Aantal Hemelwatergemaal - Gemeente Bergen | 4
Hemelwatergemaal - Gemeente Castricum | Hemelwatergemaal | Gemeente Castricum | HW | HG Zonnedauw (1p - RWA) | Zonnedauw | Limmen | 52.5728 | 4.6978
Hemelwatergemaal - Gemeente Castricum | Hemelwatergemaal | Gemeente Castricum | HW | Westerplein | Westerplein | Castricum | 52.5455 | 4.658
Aantal Hemelwatergemaal - Gemeente Castricum | 2
Hemelwatergemaal - Gemeente Heiloo | Hemelwatergemaal | Gemeente Heiloo | HW | RG 101 Tulip Garden (1P - HWA) | Kapellaan 129 | Heiloo | 52.5834 | 4.6975
Hemelwatergemaal - Gemeente Heiloo | Hemelwatergemaal | Gemeente Heiloo | HW | RG 130 Warmoezierslaan (2P - HWA) | Warmoezierslaan 10 | Heiloo | 52.5887 | 4.7041
Aantal Hemelwatergemaal - Gemeente Heiloo | 2
Individuele Behandeling Afvalwater - Gemeente Bergen | Individuele Behandeling Afvalwater | Gemeente Bergen | IBA | IBA Harger strand | Nabij Hargerstrandweg 1 | Schoorl | 52.7144 | 4.6394
Aantal Individuele Behandeling Afvalwater - Gemeente Bergen | 1
Individuele Behandeling Afvalwater - Gemeente Castricum | Individuele Behandeling Afvalwater | Gemeente Castricum | IBA | Heemstederweg (5) | Heemstederweg (5) | Castricum
Individuele Behandeling Afvalwater - Gemeente Castricum | Individuele Behandeling Afvalwater | Gemeente Castricum | IBA | IBA Kerkedijk (1) | Kerkedijk (1) | Castricum | 52.5332 | 4.6814
Individuele Behandeling Afvalwater - Gemeente Castricum | Individuele Behandeling Afvalwater | Gemeente Castricum | IBA | Startingerweg (1) | Startingerweg (1) | Limmen | 52.5529 | 4.7185
Individuele Behandeling Afvalwater - Gemeente Castricum | Individuele Behandeling Afvalwater | Gemeente Castricum | IBA | Startingerweg (3) | Startingerweg (3) | Limmen | 52.552 | 4.7173
Aantal Individuele Behandeling Afvalwater - Gemeente Castricum | 4
Locatie - Gemeente Heiloo | Locatie | Gemeente Heiloo | L | Beregeningspomp HSV | Het Maalwater 4 | Heiloo
Aantal Locatie - Gemeente Heiloo | 1
Locatie - Gemeente Uitgeest | Locatie | Gemeente Uitgeest | L | Populierenlaan 102 | Populierenlaan 102 | Uitgeest
Locatie - Gemeente Uitgeest | Locatie | Gemeente Uitgeest | L | waterpomp Rechthuis Uitgees | Kerkbuurt 3 | Uitgeest | 52.5297 | 4.7126
Aantal Locatie - Gemeente Uitgeest | 2
Niveaumeting - Gemeente Bergen | Niveaumeting | Gemeente Bergen | NM | IP BZR40 Meetpunt C.F. Zeiler Boulevard 2 | Meetpunt C.F. Zeiler Boulevard 2 | Bergen aan Zee | 52.6611 | 4.6297
Niveaumeting - Gemeente Bergen | Niveaumeting | Gemeente Bergen | NM | IP BZR46 Meetpunt C.F. Zeiler Boulevard 12 | Meetpunt C.F. Zeiler Boulevard 12 | Bergen aan Zee | 52.6628 | 4.6291
Niveaumeting - Gemeente Bergen | Niveaumeting | Gemeente Bergen | NM | IP BZR65 Meetpunt Verspyckweg 3 | Meetpunt Verspyckweg 3 | Bergen aan Zee | 52.6656 | 4.6343
Niveaumeting - Gemeente Bergen | Niveaumeting | Gemeente Bergen | NM | IP EZ1505 Boulevard Zuid t/o 2 | Boulevard Zuid t.o. 2 | Egmond aan Zee | 52.6176 | 4.6207
Niveaumeting - Gemeente Bergen | Niveaumeting | Gemeente Bergen | NM | IP EZ1521 Meetpunt Voorstraat 125 | Meetpunt Voorstraat 125 | Egmond aan Zee | 52.618 | 4.6236
Niveaumeting - Gemeente Bergen | Niveaumeting | Gemeente Bergen | NM | IP EZR1051 Meetpunt Dr. W. Beckmanlaan 99 | Meetpunt Dr. W. Beckmanlaan 99 | Egmond aan Zee | 52.6225 | 4.6251
Niveaumeting - Gemeente Bergen | Niveaumeting | Gemeente Bergen | NM | IP EZR1055 Meetpunt Julianastraat 35 | Meetpunt Julianastraat 35 | Egmond aan Zee | 52.6209 | 4.6248
Niveaumeting - Gemeente Bergen | Niveaumeting | Gemeente Bergen | NM | IP EZR1058 Meetpunt Julianastraat 14 | Meetpunt Julianastraat 14 | Egmond aan Zee | 52.6198 | 4.6248
Aantal Niveaumeting - Gemeente Bergen | 8
Niveaumeting - Gemeente Uitgeest | Niveaumeting | Gemeente Uitgeest | NM | Lagendijk 35 | Lagendijk 35 | Uitgeest | 52.5281 | 4.718
Niveaumeting - Gemeente Uitgeest | Niveaumeting | Gemeente Uitgeest | NM | Meldijk t.h.v. 37 | Meldijk 37 | Uitgeest | 52.528 | 4.7179
Aantal Niveaumeting - Gemeente Uitgeest | 2
Overstort - Gemeente Bergen | Overstort | Gemeente Bergen | OS | OV BE09ARO OV Kapelweidtje / Landweg | OV Kapelweidtje / Landweg | Bergen | 52.676 | 4.7015
Overstort - Gemeente Bergen | Overstort | Gemeente Bergen | OS | OV EH2025 OV Driehuizerweg | OV Driehuizerweg | Egmond a/d Hoef (Noord) | 52.6341 | 4.6621
Overstort - Gemeente Bergen | Overstort | Gemeente Bergen | OS | OV SG02RO Hargervaart | Hargervaart | Hargen | 52.725 | 4.6621
Overstort - Gemeente Bergen | Overstort | Gemeente Bergen | OS | OV SG03RO OV Kievitslaan | OV Kievitslaan | Groet | 52.7261 | 4.6679
Aantal Overstort - Gemeente Bergen | 4
Poldergemaal - Gemeente Castricum | Poldergemaal | Gemeente Castricum | PG | PG Voetbal Meervogels | Boschweg (17a) Vopo pomp Voetbal Meervogels | Akersloot
Aantal Poldergemaal - Gemeente Castricum | 1
Poldergemaal - Gemeente Uitgeest | Poldergemaal | Gemeente Uitgeest | PG | Vopo pomp (achter tennisbaan) | Niesvenstraat 18 | Uitgeest | 52.5292 | 4.698
Aantal Poldergemaal - Gemeente Uitgeest | 1
Regenmeter - Gemeente Bergen | Regenmeter | Gemeente Bergen | RM | EZRM1 brandweer op het dak | RM brandweer op het dak | Egmond aan Zee | 52.618 | 4.6351
Aantal Regenmeter - Gemeente Bergen | 1
Tunnelgemaal - Gemeente Castricum | Tunnelgemaal | Gemeente Castricum | TG | Provincialeweg Fietstunnel (2p -RWA) | Provincialeweg/Binnendijkspad Fietstunnel | Castricum | 52.5478 | 4.6921
Aantal Tunnelgemaal - Gemeente Castricum | 1
Tunnelgemaal - Gemeente Heiloo | Tunnelgemaal | Gemeente Heiloo | TG | RG 116 Tunnel Vennewatersweg (3P - HWA) | nabij Groenweg 6 | Heiloo | 52.5904 | 4.6925
Tunnelgemaal - Gemeente Heiloo | Tunnelgemaal | Gemeente Heiloo | TG | RG 156 Kapellaan Spoor (1P - HWA) | nabij Kapellaan 29 | Heiloo | 52.584 | 4.6866
Aantal Tunnelgemaal - Gemeente Heiloo | 2
Tunnelgemaal - Gemeente Uitgeest | Tunnelgemaal | Gemeente Uitgeest | TG | Kleis Tunnel Noord (boven) (2P) | Kleis Tunnel Noord (boven) | Uitgeest | 52.5197 | 4.7067
Tunnelgemaal - Gemeente Uitgeest | Tunnelgemaal | Gemeente Uitgeest | TG | Kleis Tunnel Zuid (beneden) (2P) | Kleis Tunnel Zuid (beneden) | Uitgeest | 52.5187 | 4.7066
Aantal Tunnelgemaal - Gemeente Uitgeest | 2
Verversingsgemalen - Gemeente Bergen | Verversingsgemalen | Gemeente Bergen | VVG | MG VVP EHG1 Sabine van Beierenlaan | Sabine van Beierenlaan | Egmond a/d Hoef | 52.6251 | 4.6592
Aantal Verversingsgemalen - Gemeente Bergen | 1
Woonschip - Gemeente Uitgeest | Woonschip | Gemeente Uitgeest | WS | WS 1 Lagendijk 23 | Lagendijk 23 | Uitgeest | 52.5267 | 4.7262
Woonschip - Gemeente Uitgeest | Woonschip | Gemeente Uitgeest | WS | WS 2 Lagendijk 25 | Lagendijk 25 | Uitgeest | 52.5268 | 4.7263
Woonschip - Gemeente Uitgeest | Woonschip | Gemeente Uitgeest | WS | WS 3 Lagendijk 27 | Lagendijk 27 | Uitgeest | 52.527 | 4.7264
Woonschip - Gemeente Uitgeest | Woonschip | Gemeente Uitgeest | WS | WS 4 Lagendijk 29 | Lagendijk 29 | Uitgeest | 52.5272 | 4.7264
Aantal Woonschip - Gemeente Uitgeest | 4
Totaalaantal | 676

## Pompen
Gemeente | Object | Template | Nr | Fabrikant | Type | Versie | Waaier | P as (kW) | I Nom (A) | Serienr | Kg | Bijzonderheden
Gemeente Castricum | Pontweg Noord (2) | MG | 1 | Flygt | CP3045MT | 180 | 252 | 1.2 | 2.7 | 5501006 | 34
Gemeente Bergen | MG 1501 Hargerweg 2 (4b t/m 4f) | CVKMG | 1 | Flygt | CP3045MT |  | 252 | 1.2
Gemeente Bergen | MG 1401 Hargergat 3 | CVKMG | 1 | Flygt | CP3067HT | 180 | 261 | 1.2 | 3.2 | 9410394 | 32
Gemeente Bergen | MG 2807 Rijksweg 44 | MG | 1 | Flygt | CP3067HT | 180 | 261 | 1.2 | 2.5 | 9540495 | 37
Gemeente Bergen | RG SE158 Heereweg 395 (2P - GMD) | RG | 1 | Flygt | CP3085MT | 160 | 462 | 1.3 | 3.7 | 1581040 | 66 | -
Gemeente Bergen | RG SE158 Heereweg 395 (2P - GMD) | RG | 2 | Flygt | CP3085MT | 160 | 462 | 1.3 | 3.7 | 1581041 | 66
Gemeente Heiloo | RG 015 Egelshoek (2P - DWA/HWA) | RG | 1 | Flygt | CP3085MT | 182 | 438 | 1.3 | 3.2 | 9911630 | 66
Gemeente Uitgeest | Schevelstraat/Middelweg | MG |  | Flygt | CP3085MT | 160 | 462 | 1.3 | 3.7 | 1460729 | 66 | Snelkoppeling in de put
Gemeente Uitgeest | Burg. van Roosmalenstraat (2P) (de Melksuiker) | RG | 47.1 | Flygt | MP3085HT | 160 | 462 | 1.3 | 3.7 | 1210048 | 66
Gemeente Uitgeest | Burg. van Roosmalenstraat (2P) (de Melksuiker) | RG | 47.2 | Flygt | MP3085HT | 160 | 462 | 1.3 | 3.7 | 1210049 | 66
Gemeente Bergen | MG 4902 Tijdverdrijfslaan 2a (1P - DWA) | RG | 1 | Flygt | NP3085MT | 183 | 461 | 1.3 | 3.3 | 0670040 | 66 | Gaat lastig uit de put
Gemeente Bergen | RG BEPP1 Bergerweg 58 (2P - GMD) | RG | 1 | Flygt | NP3085MT | 160 | 463 | 1.3 | 3.7 | 14400887 | 66
Gemeente Bergen | RG BEPP1 Bergerweg 58 (2P - GMD) | RG | 2 | Flygt | NP3085MT | 160 | 463 | 1.3 | 3.7 | 1440888 | 66
Gemeente Bergen | RG EB2302 Hogedijk 2 (2P - GMD) | RG | 1 | Flygt | NP3085MT | 160 | 462 | 1.3 | 3.7 | 1270115 | 66
Gemeente Bergen | RG EB2302 Hogedijk 2 (2P - GMD) | RG | 2 | Flygt | NP3085MT | 160 | 462 | 1.3 | 3.7 | 1270116 | 66
Gemeente Bergen | RG EZ3502 Watertorenweg 27 (2P - GMD) | RG | 1 | Flygt | NP3085MT | 160 | 462 | 1.3 | 3.7 | 2060149 | 66
Gemeente Bergen | RG EZ3502 Watertorenweg 27 (2P - GMD) | RG | 2 | Flygt | NP3085MT | 160 | 462 | 1.3 | 3.7 | 1380702 | 66
Gemeente Bergen | RG SD210 Rekerweg 10 (1P - GMD) | RG | 1 | Flygt | NP3085MT | 160 | 463 | 1.3 | 3.7 | 1470577 | 66
Gemeente Castricum | De Crimpen | RG | 1 | Flygt | NP3085MT | 160 | 463 | 1.3 | 3.7 | 1320414 | 66
Gemeente Castricum | Startingerweg 32 | RG | 1 | Flygt | NP3085MT | 160 | 463 | 1.3 | 3.7 | 1840474
Gemeente Castricum | Startingerweg 32 | RG | 2 | Flygt | NP3085MT | 160 | 463 | 1.3 | 3.7 | 1840473
Gemeente Heiloo | RG 015 Egelshoek (2P - DWA/HWA) | RG | 2 | Flygt | NP3085MT | 160 | 463 | 1.3 | 3.7 | 1770935 | 66
Gemeente Heiloo | RG 010 Bayershoffweg (2P - DWA) | RG | 1 | Flygt | NP3085MT | 160 | 436 | 1.3 | 3.7 | 1931224
Gemeente Heiloo | RG 010 Bayershoffweg (2P - DWA) | RG | 2 | Flygt | NP3085MT | 160 | 463 | 1.3 | 3.7 | 1210367
Gemeente Castricum | Oldenbarneveldweg (t.o 34) | MG | 1 | Flygt | CP3057HT | 180 | 250 | 1.5 | 3.6 | 9960510 | 37
Gemeente Castricum | Molenlei (02) - 31a,b,c,d | MG | 1 | Flygt | CP3057HT | 181 | 262 | 1.5 | 3.8 | 1630955 | 37
Gemeente Bergen | RG SD107 Nachtegalenlaan 4 (1P - DWA) | RG | 1 | Flygt | CP3085MT | 181 | 461 | 1.5 | 3.3 | 9430137 | 66
Gemeente Castricum | Westerplein | HW | 1 | Flygt | DP3068MT | 180 | 472 | 1.5 | 4.3 | 1540165 | 42
Gemeente Heiloo | RG 111 Laan van Frans (2P - DWA) | RG | 1 | Flygt | DP3068MT | 180 | 473 | 1.5 | 3.7 | 0970684 | 42
Gemeente Heiloo | RG 111 Laan van Frans (2P - DWA) | RG | 2 | Flygt | DP3068MT | 180 | 473 | 1.5 | 4.3 | 1780045 | 42
Gemeente Castricum | Rollerusstraat 1 | RG | 2 | Flygt | MP3068HT | 180 | 471 | 1.5 | 3.7 | 0680706 | 45
Gemeente Bergen | MG 4701 Heilooër Zeeweg 15 (Genet) | MG | 1 | Flygt | CP3057HT | 181 | 262 | 1.7 | 3.8 | 1460794 | 37
Gemeente Bergen | MG 1201 Oude Heereweg 12 | CVKMG | 1 | Flygt | CP3057HT | 181 | 262 | 1.7 | 3.8 | 1520405 | 37
Gemeente Bergen | MG 1202 Oude Heereweg 20 | MG | 1 | Flygt | CP3057HT | 181 | 262 | 1.7 | 3.8 | 0450194 | 37
Gemeente Bergen | MG 2201 Duinvoetweg (Roode L.) | CVKMG | 1 | Flygt | CP3057HT | 181 | 252 | 1.7 | 3.8 | 0170169 | 37
Gemeente Bergen | MG 2501 Dennenlaantje 3 | CVKMG | 1 | Flygt | CP3057HT | 181 | 262 | 1.7 | 3.6 | 0451645 | 37
Gemeente Bergen | MG 2801 Rijksweg 14 | MG | 1 | Flygt | CP3057HT | 181 | 252 | 1.7 | 3.8 | 0350028 | 37
Gemeente Bergen | MG 2803 Rijksweg 25a | MG | 1 | Flygt | CP3057HT | 181 | 252 | 1.7 | 3.8 | 0350032 | 37
Gemeente Bergen | MG 2804 Rijksweg 31 | CVKMG | 1 | Flygt | CP3057HT | 181 | 252 | 1.7 | 3.8 | 0251336 | 37
Gemeente Bergen | MG 2806 Rijksweg 43 | MG | 1 | Flygt | CP3057HT | 181 | 252 | 1.7 | 3.8 | 0210015 | 37
Gemeente Bergen | MG 3001 Omloop 21 | CVKMG | 1 | Flygt | CP3057HT | 181 | 262 | 1.7 | 3.8 | 1611286 | 37
Gemeente Bergen | MG 4201 Herenweg 278 | MG | 1 | Flygt | CP3057HT | 181 | 262 | 1.7 | 3.8 | 0737652 | 37
Gemeente Bergen | MG 4202 Herenweg 285 | MG | 1 | Flygt | CP3057HT | 181 | 262 | 1.7 | 3.8 | 0737651 | 37
Gemeente Bergen | MG 4203 Herenweg 283 | MG | 1 | Flygt | CP3057HT | 181 | 262 | 1.7 | 3.8 | 0737650 | 37
Gemeente Bergen | MG 4204 Herenweg 281 | MG | 1 | Flygt | CP3057HT | 181 | 262 | 1.7 | 3.8 | 1621584 | 37
Gemeente Bergen | MG 4205 Herenweg 277 | MG | 1 | Flygt | CP3057HT | 181 | 262 | 1.7 | 3.8 | 0710164 | 37
Gemeente Bergen | MG 4501 Delverspad 3 (3 woningen) | CVKMG | 1 | Flygt | CP3057HT | 181 | 262 | 1.7 | 3.8 | 1670616 | 37
Gemeente Bergen | MG 4601 Slotweg 27 (4 woningen) | CVKMG | 1 | Flygt | CP3057HT | 181 | 262 | 1.7 | 3.8 | 0580291 | 37
Gemeente Bergen | MG 4901 Tijdverdrijfslaan 1 | MG | 1 | Flygt | CP3057HT | 181 | 252 | 1.7 | 3.8 | 0230956 | 37
Gemeente Bergen | MG 5001 Tijdverdrijfslaan 3 | MG | 1 | Flygt | CP3057HT | 181 | 262 | 1.7 | 3.8 | 0450176 | 37
Gemeente Bergen | MG 5101 Weg naar de Bleek 8A | MG | 1 | Flygt | CP3057HT | 181 | 262 | 1.7 | 3.8 | 0840214 | 37
Gemeente Bergen | MG 5202 Herenweg 151 | MG | 1 | Flygt | CP3057HT | 181 | 262 | 1.7 | 3.8 | 0880114
Gemeente Bergen | MG 5206 Herenweg 157 | MG | 1 | Flygt | CP3057HT | 181 | 262 | 1.7 | 3.8 | 0451643 | 37
Gemeente Bergen | MG 5513 Heilooër Zeeweg 7 | MG | 1 | Flygt | CP3057HT | 181 | 262 | 1.7 | 3.8 | 0940885 | 37
Gemeente Bergen | MG 5601 Hogeweg 6 | CVKMG | 1 | Flygt | CP3057HT | 180 | 250 | 1.7 | 3.8 | 0040384 | 37
Gemeente Bergen | MG 6551 Parkweg 2 Parnassia | CVKMG | 1 | Flygt | CP3057HT | 181 | 262 | 1.7 | 3.8 | 1340262 | 37
Gemeente Bergen | MG 3919 Groeneweg 40B | CVKMG | 1 | Flygt | CP3057HT | 181 | 262 | 1.7 | 3.8 | 1660948 | 37
Gemeente Bergen | MG 3201 Duinweg 125 (Noorderhoeve) (2P - DWA) | RG | 1 | Flygt | CP3057HT | 181 | 262 | 1.7 | 3.8 | 1060972 | 37
Gemeente Bergen | MG 3201 Duinweg 125 (Noorderhoeve) (2P - DWA) | RG | 2 | Flygt | CP3057HT | 181 | 252 | 1.7 | 3.8 | 0240245 | 34 | Vortexwaaier
Gemeente Bergen | RG EB2301 Noordvelderweg 5 (1P - DWA) | CVKMG | 1 | Flygt | CP3057HT | 181 | 262 | 1.7 | 3.8 | 1720431 | 37
Gemeente Bergen | DG EBP10 Visweg 46 Drainage | DG | 1 | Flygt | CP3057HT | 181 | 262 | 1.7 | 3.8 | 0910320 | 37
Gemeente Bergen | MG HVP BEG1 Sluislaan t/o 17 | CVKMG | 1 | Flygt | CP3057HT | 181 | 262 | 1.7 | 3.8 | 07..... | 37
Gemeente Bergen | MG 3520 Baakmeerdijk 5a | MG | 1 | Flygt | CP3057HT | 181 | 262 | 1.7 | 3.8 | 1621493 | 37
Gemeente Castricum | Starnmeerdijk (1 pontwachters woning) - 3 | MG | 1 | Flygt | CP3057HT | 180 | Kanaalwaaier | 1.7 | 3.8 | 0530504 | 37
Gemeente Castricum | Oosterzijweg (47) | MG | 1 | Flygt | CP3057HT | 181 | 262 | 1.7 | 3.8 | 1530477
Gemeente Heiloo | 166-P49 Zanderslootweg nb 3 | CVKMG | 1 | Flygt | CP3057HT | 181 | 262 | 1.7 | 3.8 | 0620080
Gemeente Heiloo | 178-P50 Schipperslaan 2 | CVKMG | 1 | Flygt | CP3057HT | 181 | 252 | 1.7 | 3.8 | 0140669
Gemeente Heiloo | 160-P14 Oosterzijweg 120 | MG | 1 | Flygt | CP3057HT | 181 | 262 | 1.7 | 3.8 | 0620079
Gemeente Heiloo | 160-P16 Oosterzijweg 51/53 | MG | 1 | Flygt | CP3057HT | 181 | 262 | 1.7 | 3.8 | 0620078
Gemeente Heiloo | 160-P23 Oosterzijweg 49 | MG | 1 | Flygt | CP3057HT | 181 | 262 | 1.7 | 3.8 | 0620082
Gemeente Heiloo | 160-P33 Oosterzijweg 122 | MG | 1 | Flygt | CP3057HT | 181 | 262 | 1.7 | 3.8 | 0620091
Gemeente Heiloo | 168-P01 Laan van Zeeman 16 | MG | 1 | Flygt | CP3057HT | 181 | 262 | 1.7 | 3.8 | 1610147 | 34
Gemeente Uitgeest | MG Weeg 5A | MG | PP42 | Flygt | CP3057HT | 181 | 262 | 1.7 | 3.8 | 0666297 | 35
Gemeente Uitgeest | MG Weeg 7 (6A) | MG | PP24 | Flygt | CP3057HT | 181 | 262 | 1.7 | 3.8 | 1220012 | 37
Gemeente Uitgeest | MG Weeg 1A | CVKMG | PP27 | Flygt | CP3057HT | 181 | 262 | 1.7 | 3.8 | 0460022 | 37
Gemeente Uitgeest | Tolweg 2 | MG | PP28 | Flygt | CP3057HT | 181 | 252 | 1.7 | 3.8 | 0151120 | 37
Gemeente Uitgeest | Tolweg 4 | MG | PP30 | Flygt | CP3057HT | 181 | 262 | 1.7 | 3.8 | 0676108 | 37
Gemeente Uitgeest | Assum 9 | MG | PP33 | Flygt | CP3057HT | 181 | 262 | 1.7 | 3.8 | 1260271 | 37
Gemeente Uitgeest | Assum 17 | MG | PP34 | Flygt | CP3057HT | 181 | 252 | 1.7 | 3.8 | 0251354 | 37
Gemeente Uitgeest | Assum 22 | MG | PP37 | Flygt | CP3057HT | 181 | 252 | 1.7 | 3.8 | 0210939 | 37
Gemeente Uitgeest | Assum 21 | MG | PP36 | Flygt | CP3057HT | 181 | 262 | 1.7 | 3.8 | 1441089 | 37
Gemeente Uitgeest | Assum 24 | MG | PP38 | Flygt | CP3057HT | 181 | 262 | 1.7 | 3.8 | 0451648 | 37
Gemeente Uitgeest | Sluisbuurt 9 | MG | PP40 | Flygt | CP3057HT | 181 | 262 | 1.7 | 3.8 | 1070475 | 37
Gemeente Uitgeest | Broekpolderweg 1 | MG | PP41 | Flygt | CP3057HT | 181 | 262 | 1.7 | 3.8 | 1060386 | 37
Gemeente Uitgeest | Geesterweg 2A | MG | PP14 | Flygt | CP3057HT | 181 | 262 | 1.7 | 3.8 | 0570809 | 37
Gemeente Uitgeest | Geesterweg 4 | MG | PP15 | Flygt | CP3057HT | 181 | 262 | 1.7 | 3.8 | 0570812 | 35
Gemeente Uitgeest | Geesterweg 12 (noorderlijk) | MG | PP16 | Flygt | CP3057HT | 181 | 262 | 1.7 | 3.8 | 1670384 | 37
Gemeente Uitgeest | Geesterweg 18 | MG | PP18 | Flygt | CP3057HT | 181 | 262 | 1.7 | 3.8 | 0570814 | 35
Gemeente Uitgeest | Geesterweg 24 | MG | PP19 | Flygt | CP3057HT | 181 | 262 | 1.7 | 3.8 | 0570813 | 37
Gemeente Uitgeest | Uitgeesterweg 29 | MG | PP10 | Flygt | CP3057HT | 181 | 262 | 1.7 | 3.8 | 1610937 | 37
Gemeente Uitgeest | Uitgeesterweg 31 (noorderlijk) | MG | PP11 | Flygt | CP3057HT | 181 | 262 | 1.7 | 3.8 | 0570808 | 34
Gemeente Uitgeest | Weeg 8 | MG | PP23 | Flygt | CP3057HT | 181 | 262 | 1.7 | 3.8 | 0230655 | 37
Gemeente Uitgeest | Lagendijk 21 | MG | PP45 | Flygt | CP3057HT | 181 | 262 | 1.7 | 3.8 | 1410128 | 37
Gemeente Uitgeest | Lagendijk 31 op het terein van de Buren | MG | PP46 | Flygt | CP3057HT | 181 | 262 | 1.7 | 3.8 | 0746329 | 37
Gemeente Uitgeest | Assum 16B | MG | 1 | Flygt | CP3057HT | 181 | 262 | 1.7 | 3.8 | 1460795 | 34
Gemeente Uitgeest | Kuiperspad 7 | MG | 1 | Flygt | CP3057HT | 181 | 262 | 1.7 | 3.8 | 1340402 | 37
Gemeente Uitgeest | Tolweg 9 | MG | 1 | Flygt | CP3057HT | 181 | 262 | 1.7 | 3.8 | 1441088 | 37
Gemeente Bergen | MG 2301 Molenweg 8 | CVKMG | 1 | Flygt | CP3057MT | 180 | 272 | 1.7 | 3.8 | 99--- | 37
Gemeente Castricum | Woude (34) | MG |  | Flygt | CP3057MT | 181 | 262 | 1.7 | 3.8 | 1480232 | 37
Gemeente Heiloo | 164-P35 Lijnbaan 1 | MG | 1 | Flygt | CP3057MT | 181 | 262 | 1.7 | 3.8 | 1240920
Gemeente Heiloo | 178-P02 Oostersingel 4 | MG | 1 | Flygt | CP3057MT | 181 | 262 | 1.7 | 3.8 |  | 35 | loost in put over de brug
Gemeente Heiloo | 169-P43 Westerweg 423 | CVKMG | 1 | Flygt | CS3057HT | 181 | 262 | 1.7 | 3.8 | 0737738
Gemeente Heiloo | 161-P24 Runxputteweg 26 | CVKMG | 1 | Flygt | CS3057HT | 181 | 262 | 1.7 | 3.8 | 0620081
Gemeente Heiloo | 167-P12 Het Maalwater 7 LON 1 | MG | 1 | Flygt | CS3057HT | 181 | 262 | 1.7 | 3.8 | 0620083
Gemeente Heiloo | 165-P13 Kennemerstraatweg 242a | MG | 1 | Flygt | CS3067HT | 181 | 262 | 1.7 | 3.8 | 0620084
Gemeente Bergen | MG 2802 Rijksweg 19 | MG | 1 | Flygt | MP3068HT | 170 | 212 | 1.7 | 3.8 | 1350330 | 34
Gemeente Bergen | MG 5701 Luilaantje (V.V. Adelbert) | MG | 1 | Flygt | MP3068HT | 170 | 212 | 1.7 | 3.8 | 1471475 | 34
Gemeente Bergen | MG 3916 Groenehof 2 | CVKMG | 1 | Flygt | MP3068HT | 170 | 212 | 1.7 | 3.8 | 1680456 | 34
Gemeente Castricum | Hoogegeest (45) | MG | 1 | Flygt | MP3068HT | 170 | 212 | 1.7 | 3.8 | 0930341
Gemeente Castricum | Kogerpolder (7) - 6 | MG | 1 | Flygt | MP3068HT | 170 | 212 | 1.7 | 3.8 | 0880549 | 34
Gemeente Castricum | Molenlei (14-14a) - 16a,b,c - 21 - 19 - 12 - 17 | MG | 1 | Flygt | MP3068HT | 170 | 212 | 1.7 | 3.8 | 0621362 | 35
Gemeente Castricum | Boekel (37a) - 37b,c,d - 38 | MG | 1 | Flygt | MP3068HT | 170 | 262 | 1.7 | 3.8 | 1260304 | 34
Gemeente Castricum | Roemersdijk (2) | MG | 1 | Flygt | MP3068HT | 170 | 212 | 1.7 | 3.8 | 0941406 | 34
Gemeente Castricum | Scoutingpad (3) - 5 - 1 | MG | 1 | Flygt | MP3068HT | 170 | 212 | 1.7 | 3.8 | 1621497 | 35
Gemeente Castricum | Startingerweg (45) | MG | 1 | Flygt | MP3068HT | 170 | 212 | 1.7 | 3.8 | 0520495
Gemeente Castricum | Stierop (1) | MG | 1 | Flygt | MP3068HT | 170 | 210 | 1.7 | 3.8 | 1561738 | 35 | tegen druk
Gemeente Castricum | Stierop (5) | MG | 1 | Flygt | MP3068HT | 180 | 212 | 1.7 | 3.8 | 0941402 | 35
Gemeente Castricum | Uitgeesterweg (09) - 11 - 13 - 15 - 17 - 4 | MG | 1 | Flygt | MP3068HT | 170 | 212 | 1.7 | 3.8 | 1720485
Gemeente Castricum | Westerweg A (36) - 34 - 37 | MG | 1 | Flygt | MP3068HT | 170 | 212 | 1.7 | 3.8 | 0876824 | 35
Gemeente Castricum | Woude (04) put langs pad - helft camping | MG | 1 | Flygt | MP3068HT | 170 | 212 | 1.7 | 3.8 | 1321398
Gemeente Castricum | Woude (05 VH) | MG | 1 | Flygt | MP3068HT | 170 | 212 | 1.7 | 3.8 | 1641321 | 35
Gemeente Castricum | Woude (11) - 12a | MG | 1 | Flygt | MP3068HT | 170 | 212 | 1.7 | 3.8 | 1450170 | 34
Gemeente Castricum | Woude (20) - 19 - 20a | MG | 1 | Flygt | MP3068HT | 170 | 212 | 1.7 | 3.8 | 1421478 | 34
Gemeente Castricum | Woude (25) - 23 - 22 | MG | 1 | Flygt | MP3068HT | 170 |  | 1.7 | 3.8 | 15
Gemeente Castricum | Woude (32) - 33 | MG | 1 | Flygt | MP3068HT | 170 | 212 | 1.7 | 3.8 | 150182 | 34
Gemeente Castricum | Doodweg (1) - 6 - 8 - 4 - 2 | MG | 1 | Flygt | MP3068HT | 170 | 212 | 1.7 | 3.8 | 1421649 | 34
Gemeente Castricum | Duinweg (04) - 6 - 7 - 11 | CVKMG | 1 | Flygt | MP3068HT | 170 | 212 | 1.7 | 3.8 | 1520844 | 34
Gemeente Castricum | Heereweg (103) | MG | 1 | Flygt | MP3068HT | 170 | 212 | 1.7 | 3.8 | 0130164 | 34
Gemeente Castricum | Heereweg (105) | CVKMG | 1 | Flygt | MP3068HT | 170 | 212 | 1.7 | 3.8 | 1621393 | 34
Gemeente Castricum | Hoogegeest (03) | MG | 1 | Flygt | MP3068HT | 170 | 212 | 1.7 | 3.8 | 0620673 | 34
Gemeente Heiloo | RG 100 Tulip Garden DWA (2P) | RG | 2 | Flygt | MP3068HT | 170 | 212 | 1.7 | 3.8 | 1410353
Gemeente Heiloo | 178-P01 Oostersingel 1 | CVKMG | 1 | Flygt | MP3068HT | 170 | 212 | 1.7 | 3.8 | 0736559
Gemeente Heiloo | 134-P56 Westerweg 21c | CVKMG | 1 | Flygt | MP3068HT | 170 | 212 | 1.7 | 3.8 | 0951533
Gemeente Heiloo | 164-P32 Lijnbaan 5-7 | MG | 1 | Flygt | MP3068HT | 170 | 212 | 1.7 | 3.8 | 0621085
Gemeente Heiloo | 172-P03 Kanaalweg 74 LON 03 | MG | 1 | Flygt | MP3068HT | 170 | 212 | 1.7 | 3.8 | 0621116
Gemeente Heiloo | 172-P04 Kanaalweg 17 LON 4 | MG | 1 | Flygt | MP3068HT | 170 | 212 | 1.7 | 3.8 | 0621116
Gemeente Heiloo | 167-P10 Het Maalwater 7b LON 3 | MG | 1 | Flygt | MP3068HT | 170 | 212 | 1.7 | 3.8 | 0621115
Gemeente Heiloo | 167-P11 Het Maalwater 7a LON 2 | MG | 1 | Flygt | MP3068HT | 170 | 212 | 1.7 | 3.8 | 0621118
Gemeente Heiloo | 167-P53 Het Maalwater 16 (schuur) | MG | 1 | Flygt | MP3068HT | 170 | 212 | 1.7 | 3.8 | 0651425
Gemeente Heiloo | 167-P06 Het Maalwater 16 | MG | 1 | Flygt | MP3068HT | 170 | 212 | 1.7 | 3.8 | 0621082
Gemeente Heiloo | 167-P09 Het Maalwater 11 | CVKMG | 1 | Flygt | MP3068HT | 170 | 212 | 1.7 | 3.8 | 621114
Gemeente Heiloo | 160-P51 Het Maalwater 9a | MG | 1 | Flygt | MP3068HT | 170 | 212 | 1.7 | 3.8 | 1480805
Gemeente Heiloo | 163-P25 Vennewatersweg nabij 25 | MG | 1 | Flygt | MP3068HT | 170 | 212 | 1.7 | 3.8 | 0620???
Gemeente Heiloo | 163-P26 Vennewatersweg 24 (schuur) | MG | 1 | Flygt | MP3068HT | 170 | 212 | 1.7 | 3.8 | 0620638
Gemeente Heiloo | 162-P27 Vennewatersweg 24 (huis) | MG | 1 | Flygt | MP3068HT | 170 | 212 | 1.7 | 3.8 | 0620494
Gemeente Heiloo | 163-P28 Vennewatersweg 22 | MG | 1 | Flygt | MP3068HT | 170 | 212 | 1.7 | 3.8 | 0620492
Gemeente Heiloo | 163-P29 Vennewatersweg 18 | MG | 1 | Flygt | MP3068HT | 170 | 212 | 1.7 | 3.8 | 0620737
Gemeente Heiloo | 163-P30 Vennewatersweg 16 | MG | 1 | Flygt | MP3068HT | 170 | 212 | 1.7 | 3.8 | 0620493
Gemeente Heiloo | 163-P31 Vennewatersweg 14 | MG | 1 | Flygt | MP3068HT | 170 | 212 | 1.7 | 3.8 | 1570753
Gemeente Heiloo | 160-P21 Oosterzijweg 77 | MG | 1 | Flygt | MP3068HT | 170 | 212 | 1.7 | 3.8 | 0620495 | 31
Gemeente Uitgeest | MG Lagendijk 8 (t.o. molen) | CVKMG | molen | Flygt | MP3068HT | 170 | 212 | 1.7 | 3.8 | 0571280 | 34
Gemeente Uitgeest | MG Lagendijk 8 (t.o. molen) | CVKMG | woonarken | Flygt | MP3068HT | 170 | 254 | 1.7 | 3.8 | 2130967 | 35
Gemeente Uitgeest | Lagendijk 8A | MG | PP21 | Flygt | MP3068HT | 170 | 212 | 1.7 | 3.8 | 0571471 | 34
Gemeente Uitgeest | Uitgeesterweg 13 | MG | PP06 | Flygt | MP3068HT | 170 | 212 | 1.7 | 3.8 | 0571472 | 35
Gemeente Uitgeest | MG Uitgeesterweg 27B | CVKMG | PP09 | Flygt | MP3068HT | 170 | 212 | 1.7 | 3.8 | 0571474 | 34
Gemeente Uitgeest | Uitgeesterweg t.o. 27 | MG | PP07 | Flygt | MP3068HT | 170 | 212 | 1.7 | 3.8 | 2161033 | 35
Gemeente Castricum | Duinweg (13) - 15 - 9 | MG | 1 | Flygt | MP3069HT | 170 | 254 | 1.7 | 3.8 | 2070715 | 35
Gemeente Bergen | MG 5901 Herenweg 37 | MG | 1 | Flygt | MP3069HT | 170 | 254 | 1.7 | 3.8 | 1851032
Gemeente Bergen | MG 1302 Hargervaart 4a | MG | 1 | Flygt | MP3069HT | 170 | 254 | 1.7 | 3.8 | 2211725 | 34
Gemeente Bergen | MG 1901 Smeerlaan 7 | CVKMG | 1 | Flygt | MP3069HT | 170 | 254 | 1.7 | 3.8 | 1911168 | 37
Gemeente Bergen | MG 4416 Hoeverweg 15 | MG | 1 | Flygt | MP3069HT | 170 | 254 | 1.7 | 3.8 | 2221014 | 35 | adapter voor grundforst klauw
Gemeente Bergen | MG 5201 Herenweg 130 | MG | 1 | Flygt | MP3069HT | 170 | 254 | 1.7 | 3.8 | 1740531 | 34
Gemeente Bergen | MG 1905 Smeerlaan 6 (13e Notweg) | MG | 1 | Flygt | MP3069HT | 170 | 254 | 1.7 | 3.8 | 1851024 | 34
Gemeente Bergen | MG 4419 Hoeverweg 19 | MG | 1 | Flygt | MP3069HT | 160 | 254 | 1.7 | 3.8 | 19 | 34
Gemeente Bergen | MG 4424 Hoeverweg 25 | MG | 1 | Flygt | MP3069HT | 170 | 254 | 1.7 | 3.8 | 1911245 | 37
Gemeente Bergen | MG 3109 - Oostgrasdijk 3 / 4 | MG | 1 | Flygt | MP3069HT | 170 | 254 | 1.7 | 3.8 | 1941172 ( let op amp hoog ivm 230 volt pomp??) | 34
Gemeente Bergen | MG 3909 Groeneweg 40 | CVKMG | 1 | Flygt | MP3069HT | 170 | 254 | 1.7 | 3.8 | 1960242 | 34
Gemeente Bergen | MG 3405 Oudtburghweg BSV | MG | 1 | Flygt | MP3069HT | 170 | 254 | 1.7 | 6.5 | 3069.170-2020968 | 35 | 3 x 230 volt pomp
Gemeente Bergen | MG 3701 Kogendijk 88 | MG | 1 | Flygt | MP3069HT | 170 | 254 | 1.7 | 3.8 | 1851023 | 34
Gemeente Bergen | MG 1908 Smeerlaan 14 | MG | 1 | Flygt | MP3069HT | 170 | 254 | 1.7 | 3.8 | 1780516 | 34
Gemeente Bergen | MG 1902 Smeerlaan 2 / Duinrand S | MG | 1 | Flygt | MP3069HT | 170 | 254 | 1.7 | 3.8 | 1850934 | 34
Gemeente Bergen | MG 1904 Smeerlaan 4 (13e Notweg) | MG | 1 | Flygt | MP3069HT | 170 | 254 | 1.7 | 3.8 | 1850935 | 34
Gemeente Bergen | MG 1906 Smeerlaan 8 (13e Notweg) | MG | 1 | Flygt | MP3069HT | 170 | 254 | 1.7 | 3.8 | 1850936 | 34
Gemeente Bergen | MG 1907 Smeerlaan 12 | MG | 1 | Flygt | MP3069HT | 170 | 254 | 1.7 | 3.8 | 1850933 | 37
Gemeente Bergen | MG 3602 Kogendijk 97 | MG | 1 | Flygt | MP3069HT | 170 | 254 | 1.7 | 3.8 | 1851018 | 34
Gemeente Bergen | MG 3603 Kogendijk 99 | MG | 1 | Flygt | MP3069HT | 170 | 254 | 1.7 | 3.8 | 1851017 | 34
Gemeente Bergen | MG 3606 Kogendijk 103 | MG | 1 | Flygt | MP3069HT | 170 | 254 | 1.7 | 3.8 | 1851031 | 34
Gemeente Bergen | MG 3607 Kogendijk 105 | MG | 1 | Flygt | MP3069HT | 170 | 254 | 1.7 | 3.8 | 1851026 | 34
Gemeente Bergen | MG 3901 Meerweg 24-26 | MG | 1 | Flygt | MP3069HT | Versnijder | 254 | 1.7 | 6.8 | 1960609 | 34
Gemeente Bergen | MG 3914 Groeneweg 30 | MG | 1 | Flygt | MP3069HT | 170 | 254 | 1.7 | 6.5 | 19060607 | 34
Gemeente Bergen | MG 2901 Omloop 18 | MG | 1 | Flygt | MP3069HT | 170 | 254 | 1.7 | 3.8 | 3069.170-2020728 | 35
Gemeente Bergen | MG 6001 Mooyeveld 3 | MG | 1 | Flygt | MP3069HT | 170 | 254 | 1.7 | 6.5 | 3069.170-1990600 | 35 | Geplaatst april 2020
Gemeente Bergen | MG 3601 Kogendijk 91 | MG | 1 | Flygt | MP3069HT | 170 | 254 | 1.7 | 3.8 | 1851025 | 34
Gemeente Bergen | MG 3103 Teugelaan 23 | MG | 1 | Flygt | MP3069HT | 170 | 254 | 1.7 | 3.8 | 1941168 | 34
Gemeente Bergen | MG 3906 Groeneweg 28 | MG |  | Flygt | MP3069HT | 170 | 254 | 1.7 | 6.5 | 1960608 | 34
Gemeente Bergen | MG 3101 - Teugelaan 21a | MG |  | Flygt | MP3069HT | 170 | 254 | 1.7 | 3.8 | 1941170 | 34
Gemeente Bergen | MG 3104 - Teugelaan 25 | MG |  | Flygt | MP3069HT | 170 | 254 | 1.7 | 3.8 | 1941169 | 34
Gemeente Bergen | MG 4417 Driehuizerweg 10 | MG | 1 | Flygt | MP3069HT | 170 | 254 | 1.7 | 6.5 | 3069.170 - 2020960 | 35 | 3 x 230 volt pomp
Gemeente Bergen | MG 3102 - Teugelaan 21 | MG | 1 | Flygt | MP3069HT | 170 | 254 | 1.7 | 3.8 | 1941171 | 34
Gemeente Bergen | MG 2602 Burgemeester Peecklaan 34 | MG | 1 | Flygt | MP3069HT | 170 | 254 | 1.7 | 3.8 | 2020590 | 35
Gemeente Bergen | MG 2001 Oudendijk 2 | MG | 1 | Flygt | MP3069HT | 170 | 254 | 1.7 | 3.8 | 3069.170 - 2020727 | 35
Gemeente Bergen | MG 2101 Onderweg 23 | MG | 1 | Flygt | MP3069HT | 170 | 254 | 1.7 | 3.8 | 2020583 | 35
Gemeente Bergen | MG 2601 Burgemeester Peecklaan 32z | MG | 1 | Flygt | MP3069HT | 170 | 254 | 1.7 | 6.5 | 2020969 | 35 | 3 x 230 volt pomp
Gemeente Bergen | MG 3401 Oudtburghweg 10 | MG | 1 | Flygt | MP3069HT | 170 | 254 | 1.7 | 6.5 | 2020964 | 35 | 230 volt pomp
Gemeente Bergen | MG 3402 Oudtburghweg 12 | MG | 1 | Flygt | MP3069HT | 170 | 254 | 1.7 | 6.5 | 2020965 | 36 | 3 x 230 volt pomp
Gemeente Bergen | MG 3403 Oudtburghweg 14 | MG | 1 | Flygt | MP3069HT | 170 | 254 | 1.7 | 6.5 | 2020966 | 35 | 3 x 230volt pomp
Gemeente Bergen | MG 3404 Oudtburghweg 16 /18 | MG | 1 | Flygt | MP3069HT | 170 | 254 | 1.7 | 6.5 | 3069.170-2020967 | 35 | let op 3 x 230 Volt pomp
Gemeente Bergen | MG 4302 Verlengde Zandweg 1 | MG | 1 | Flygt | MP3069HT | 170 | 254 | 1.7 | 6.5 | 2020959 | 35 | 3 x 230 volt
Gemeente Bergen | MG 4303 Verlengde Zandweg 10 | MG | 1 | Flygt | MP3069HT | 170 | 254 | 1.7 | 3.8 | 2020589 | 35
Gemeente Bergen | MG 5801 Vennewatersweg 30 | MG | 1 | Flygt | MP3069HT | 170 | 254 | 1.7 | 3.8 | 3069.170-2010918 | 35
Gemeente Bergen | MG 5802 Vennewatersweg 27 | MG | 1 | Flygt | MP3069HT | 170 | 254 | 1.7 | 3.8 | 2010922 | 35
Gemeente Bergen | MG 5803 Vennewatersweg 32 | MG | 1 | Flygt | MP3069HT | 170 | 254 | 1.7 | 3.8 | 2010921 | 35
Gemeente Bergen | MG 5804 Vennewatersweg 29 | MG | 1 | Flygt | MP3069HT | 170 | 254 | 1.7 | 3.8 | 2010920 | 35
Gemeente Bergen | MG 4802 Van Oldenborghweg 5 | CVKMG | 1 | Flygt | MP3069HT | 160 | 254 | 1.7 | 3.8 | 19432-- | 34
Gemeente Bergen | MG 4432 Krommedijk 3a | MG | 1 | Flygt | MP3069HT | 170 | 254 | 1.7 | 3.8 | 1930221 | 34
Gemeente Bergen | MG 3105 Teugelaan 27 | MG | 1 | Flygt | MP3069HT | 170 | 254 | 1.7 | 3.8 | 1941174 | 34
Gemeente Bergen | MG 3106 Teugelaan 29 | MG | 1 | Flygt | MP3069HT | 170 | 254 | 1.7 | 3.8 | 1941175 | 34
Gemeente Bergen | MG 3108 Teugelaan 31b | MG | 1 | Flygt | MP3069HT | 170 | 254 | 1.7 | 3.8 | 1940978 | 34
Gemeente Bergen | MG 3905 Groeneweg 11 | MG | 1 | Flygt | MP3069HT | 170 | 254 | 1.7 | 6.5 | 1960602
Gemeente Bergen | MG 3912 Groeneweg 32 | MG | 1 | Flygt | MP3069HT | 170 | 254 | 1.7 | 6.5 | 1960606
Gemeente Bergen | MG 3913 Groeneweg 34 | MG | 1 | Flygt | MP3069HT | Versnijder | 254 | 1.7 | 6.5 | 1960601
Gemeente Bergen | MG 3911 Groeneweg 36 | MG | 1 | Flygt | MP3069HT | Versnijder | 254 | 1.7 | 6.5 | 1960605
Gemeente Bergen | MG 3908 Groeneweg 15 | MG | 1 | Flygt | MP3069HT | Versnijder | 254 | 1.7 | 6.5 | 1960604
Gemeente Bergen | MG 3907 Groeneweg 42 | MG | 1 | Flygt | MP3069HT | Versnijder | 254 | 1.7 | 6.5 | 1960603
Gemeente Bergen | MG 3910 Groeneweg 38 | MG | 1 | Flygt | MP3069HT | 170 | 254 | 1.7 | 6.5 | 1960599 | 34
Gemeente Bergen | MG 5805 Vennewatersweg 31 | MG | 1 | Flygt | MP3069HT | 170 | 254 | 1.7 | 3.8 | 2011001 | 35
Gemeente Bergen | MG 6002 Mooyeveld 4b | MG | 1 | Flygt | MP3069HT | 170 | 254 | 1.7 | 6.5 | 3069.160-2020961 | 35 | Pomp is 3 x 230 volt
Gemeente Bergen | MG 1801 Regbertslaan 3 | CVKMG | 1 | Flygt | MP3069HT | 170 | 254 | 1.7 | 3.8 | 2020726 | 35
Gemeente Bergen | MG 4301 Verlengde Zandweg 1C | MG | 1 | Flygt | MP3069HT | 170 | 254 | 1.7 | 3.8 | 2271004 | 36
Gemeente Bergen | MG 1113 Hargen toiletgebouw | MG | 1 | Flygt | MP3069HT | 170 | 254 | 1.7 | 3.8 | 2231109 | 35
Gemeente Bergen | MG 1112 Hargen Reddingsbrigade | MG | 1 | Flygt | MP3069HT | 170 | 254 | 1.7 | 3.8 | 2230983 | 35
Gemeente Castricum | Hoogegeest (29) - 27 | MG | 1 | Flygt | MP3069HT | 170 | 254 | 1.7 | 3.8 | 1870233
Gemeente Castricum | Hoogegeest (35) t.o. | CVKMG | 1 | Flygt | MP3069HT | 170 | 254 | 1.7 | 3.8 | 1870011 | 35
Gemeente Castricum | Hoogeweg (09a) - 9 - 7a - 11 - 10 | CVKMG | 1 | Flygt | MP3069HT | 170 | 254 | 1.7 | 3.8 | 17040548 | 34 | waardes wijken af
Gemeente Castricum | Hoogeweg (16) - 14 - 18 + Goenelaantje 7 -7a -2 | MG | 1 | Flygt | MP3069HT | 170 | 254 | 1.7 | 3.8 | 1740551
Gemeente Castricum | Klaas Hoornlaan (Hoorntje + camping) | MG | 1 | Flygt | MP3069HT | 170 | 254 | 1.7 | 3.8 | 1960247 | 34
Gemeente Castricum | Kogepolder (Snackbar) | MG | 1 | Flygt | MP3069HT | 170 | 254 | 1.7 | 3.8 | 1870235 | 35
Gemeente Castricum | Limmerweg (2) - 4 | MG | 1 | Flygt | MP3069HT | 170 | 254 | 1.7 | 3.8 | 1750075 | 35
Gemeente Castricum | Limmerweg (2b) - 2a -2c | MG | 1 | Flygt | MP3069HT | 170 | 254 | 1.7 | 3.8 | 1750072 | 35
Gemeente Castricum | Limmerweg (9) - 5 -7 -9a -11 -58 -62 -60 | MG | 1 | Flygt | MP3069HT | 170 | 254 | 1.7 | 3.8 | 1780123 | 35
Gemeente Castricum | Madeweg (1) - 2 - 2a -2b | MG | 1 | Flygt | MP3069HT | 170 | 254 | 1.7 | 3.8 | 2154464 | 37
Gemeente Castricum | Malleweg (2) - 4 | MG | 1 | Flygt | MP3069HT | 170 | 254 | 1.7 | 3.8 | 1750076 | 35
Gemeente Castricum | Onderlangs (3) begraafplaats | MG | 1 | Flygt | MP3069HT | 170 | 254 | 1.7 | 38 | 1750073 | 35
Gemeente Castricum | Boekel (03) - 2 | MG | 1 | Flygt | MP3069HT | 170 | 250 | 1.7 | 3.8 | 1970220 | 35
Gemeente Castricum | Boekel (05) - 4 - 6 - 7a | CVKMG | 1 | Flygt | MP3069HT | 170 | 254 | 1.7 | 3.8 | 1970223 | 35
Gemeente Castricum | Boekel (11) - 12 | MG | 2 | Flygt | MP3069HT | 170 | 254 | 1.7 | 3.8 | 1930223 | 34
Gemeente Castricum | Boekel (20) - 21a | MG | 1 | Flygt | MP3069HT | 170 | 254 | 1.7 | 3.8 | 1920550 | 34
Gemeente Castricum | Boekel (21) | MG | 1 | Flygt | MP3069HT | 170 | 254 | 1.7 | 3.8 | 1830878 | 35
Gemeente Castricum | Boekel (26) - 42 | MG | 1 | Flygt | MP3069HT | 170 | 254 | 1.7 | 3.8 | 1970224 | 35
Gemeente Castricum | Boekel (27) langs Kanaaldijk | MG | 1 | Flygt | MP3069HT | 170 | 254 | 1.7 | 3.8 | 1870010 | 35
Gemeente Castricum | Boekel (35) - 29 -35 | MG | 1 | Flygt | MP3069HT | 170 | 254 | 1.7 | 3.8 | 1870008 | 35
Gemeente Castricum | Boekel (39) - 40 | MG | 1 | Flygt | MP3069HT | 170 | 254 | 1.7 | 3.8 | 1870009 | 35
Gemeente Castricum | Sluisweg (3) - 5 | MG | 1 | Flygt | MP3069HT | 170 | 254 | 1.7 | 3.8 | 1870232 | 34
Gemeente Castricum | Waterzijde (15) | MG | 1 | Flygt | MP3069HT | 170 | 254 | 1.7 | 3.8 | 1870236 | 35
Gemeente Castricum | Westerweg A (32) | CVKMG | 1 | Flygt | MP3069HT | 170 | 254 | 1.7 | 3.8 | 1870013 | 34
Gemeente Castricum | Westerweg A (33) - 33a - 31c | MG | 1 | Flygt | MP3069HT | 170 | 254 | 1.7 | 3.8 | 1870236 | 35
Gemeente Castricum | Woude (05 AH2) - cafe - helft camping | CVKMG | 1 | Flygt | MP3069HT | 170 | 254 | 1.7 | 3.8 | 1870007 | 34 | in de regen gemeten
Gemeente Castricum | Woude (15) - 14 | MG | 1 | Flygt | MP3069HT | 170 | 254 | 1.7 | 3.8 | 1831070 | 35
Gemeente Castricum | Woude (18) - 17 | MG | 1 | Flygt | MP3069HT | 170 | 254 | 1.7 | 3.8 | 2020074 | 34
Gemeente Castricum | Woude (35B) -35a - 35 | MG | 1 | Flygt | MP3069HT | 170 | 254 | 1.7 | 3.8 | 1870231 | 35
Gemeente Castricum | Zuidlaan (4) - 5 | MG | 1 | Flygt | MP3069HT | 182 | 254 | 1.7 | 3.8 | 2210667 | 35
Gemeente Castricum | Geesterweg (3) | MG | 1 | Flygt | MP3069HT | 170 | 254 | 1.7 | 3.8 | 1970221 | 35
Gemeente Castricum | Geversweg (3a manege) - 4 - 9 -11a | MG | 1 | Flygt | MP3069HT | 170 | 254 | 1.7 | 3.8 | 1760600 | 35
Gemeente Castricum | Hollaan (2) -3 - 4 | MG | 1 | Flygt | MP3069HT | 170 | 254 | 1.7 | 3.8 | 1810674 | 35
Gemeente Castricum | Hoogegeest (16) | MG | 1 | Flygt | MP3069HT | 170 | 254 | 1.7 | 3.8 | 1870012 | 35
Gemeente Castricum | Hoogegeest (22) - 24 - 20 - 18 | MG | 1 | Flygt | MP3069HT | 170 | 254 | 1.7 | 3.8 | 1870006 | 35
Gemeente Castricum | Hoogegeest (23) - 25 - 21 - 19 - 17 | MG | 1 | Flygt | MP3069HT | 160 | 254 | 1.7 | 3.8 | 19300058 | 35
Gemeente Castricum | Woude (36c) -36d | MG | 1 | Flygt | MP3069HT | 170 | 254 | 1.7 | 3.8 | 3069.170-1920486 | ~35
Gemeente Heiloo | RG 100 Tulip Garden DWA (2P) | RG | 1 | Flygt | MP3069HT | 170 | 254 | 1.7 | 3.8 | 2030382
Gemeente Heiloo | 172-P01 Kanaalweg 13 | MG | 1 | Flygt | MP3069HT | 170 | 254 | 1.7 | 3.8 | 2081428 | 35
Gemeente Heiloo | 179-P42 Het Zevenhuizen (De Boscrossers) | MG | 1 | Flygt | MP3069HT | 170 | Versnijder | 1.7 | 3.8 | 2230443 | 35
Gemeente Heiloo | 160-P18 Oosterzijweg 124 | MG | 1 | Flygt | MP3069HT | 170 | 212 | 1.7 | 3.8 | 2030860
Gemeente Heiloo | 160-P19 Oosterzijweg 75 | MG | 1 | Flygt | MP3069HT | 170 | 254 | 1.7 | 3.8 | 2030863
Gemeente Heiloo | 160-P20 Oosterzijweg 130 | MG | 1 | Flygt | MP3069HT | 170 | 254 | 1.7 | 3.8 | 1870054
Gemeente Heiloo | 167-P07 Het Maalwater 14 | MG | 1 | Flygt | MP3069HT | 170 | 254 | 1.7 | 3.8 | 2211721 | 35
Gemeente Heiloo | 160-P52 Het Maalwater 9b | MG | 1 | Flygt | MP3069HT | 170 | 254 | 1.7 | 3.8 | 1780288
Gemeente Uitgeest | Assum 6 | MG | PP32 | Flygt | MP3069HT | 170 | 254 | 1.7 | 3.8 | 1720125 | 35
Gemeente Uitgeest | Lagendijk 25A (Jachthaven) | MG | PP03 | Flygt | MP3069HT | 170 | 254 | 1.7 | 3.6 | 1911243 | 35
Gemeente Uitgeest | Lagendijk 12 | MG | PP22 | Flygt | MP3069HT | 170 | 212 | 1.7 | 3.8 | 1780513 | 34
Gemeente Uitgeest | Uitgeesterweg 27B (zuidelijk) pp 08 | MG | PP08 | Flygt | MP3069HT | 170 | 254 | 1.7 | 3.8 | 1870052 | 35
Gemeente Castricum | Noorderstraat (2) | MG | 1 | Flygt | MX3069HT | 160 | 254 | 1.7 | 3.8 | 1870049 | 35
Gemeente Bergen | MG 6401 Smidstraat 6 | CVKMG | 1 | Flygt | NX3069HT | 160 | 272 | 1.7 | 3.8 | 19 | 45 | 15 meter kabel
Gemeente Bergen | RG SA124 Duinweg 129 (1P - GMD) | CVKMG | 1 | Flygt | NX3069HT | 160 | 272 | 1.7 | 3.8 | 2130159 | 45
Gemeente Bergen | RG SB232 Idenslaan 23 | CVKMG | 1 | Flygt | NX3069HT | 160 | 272 | 1.7 | 3.8 | 2120375 | 45
Gemeente Bergen | MG 6003 Mooyeveld 4A (moederkast) | CVKMG | 1 | Flygt | NX3069HT | 160 | 272 | 1.7 | 3.8 | 2020266 | 38
Gemeente Bergen | RG SB232 Idenslaan 23 | CVKMG | 2 | Flygt | NX3069HT | 160 | 272 | 1.7 | 3.8 | 2120378 | 45
Gemeente Uitgeest | Uitgeesterweg 35 | MG | 1 | Flygt | NX3069HT | 160 | ? | 1.7 | 3.8 | 1830663 | 35
Gemeente Bergen | MG 1001 Heereweg 343 | MG | 1 | Flygt | NX3069SH | 160 | 272 | 1.7 | 3.8 | 1810418 | 34 | werkschakelaar in de put
Gemeente Bergen | MG 1101 Heereweg 334 | MG | 1 | Flygt | NX3069SH | 160 | 272 | 1.7 | 3.8 | 1720157 | 34
Gemeente Bergen | MG 1402 Hargergat 4 | MG | 1 | Flygt | NX3069SH | 160 | 272 | 1.7 | 3.8 | 3069.160-1830666 | 34
Gemeente Bergen | MG 2401 Molenweg 6 | MG | 1 | Flygt | NX3069SH | Vortex | 272 | 1.7 | 3.8 | 3069.160-1830667 | 37
Gemeente Bergen | MG 2805 Rijksweg 41 | MG | 1 | Flygt | NX3069SH | 170 | 272 | 1.7 | 3.8 | 1940976
Gemeente Bergen | MG 6301 Sportlaan (V.V. Egmondia) | MG | 1 | Flygt | NX3069SH | 160 | 272 | 1.7 | 3.8 | 2020771 | 34
Gemeente Bergen | MG 3915 Groeneweg 7 | MG | 1 | Flygt | NX3069SH | 170 | 270 | 1.7 | 6.5 | 1920330 | 34
Gemeente Castricum | DG Middenweg (t.o 19) | DG | 1 | Flygt | NX3069SH | 160 | 272 | 1.7 | 3.8 | 2010042 | 45
Gemeente Castricum | Klaas Hoornlaan (Jachthaven) | MG | 1 | Flygt | NX3069SH | 160 | 272 | 1.7 | 3.8 | 1920349 | 45
Gemeente Castricum | Schulpstet (afvalbdp) | MG | 1 | Flygt | NX3069SH | 160 | 272 | 1.7 | 3.8 | 2240424 | 45
Gemeente Castricum | Uitgeesterweg (07) | MG | 1 | Flygt | NX3069SH | 180 | 272 | 1.7 | 3.8 | 1780627 | 35
Gemeente Castricum | Uitgeesterweg (23) | MG | 1 | Flygt | NX3069SH | 160 | 272 | 1.7 | 3.8 | 17101164 | 35
Gemeente Castricum | Zeeweg (10) strandhotel Zoomers | RG | 1 | Flygt | NX3069SH | 160 | 272 | 1.7 | 3.8 | 1970337 | 45
Gemeente Castricum | Zeeweg (10) strandhotel Zoomers | RG | 2 | Flygt | NX3069SH | 160 | 272 | 1.7 | 3.8 | 1970341 | 45
Gemeente Castricum | Heereweg (91) - 89 - 89a | MG | 1 | Flygt | NX3069SH | 160 | 272 | 1.7 | 3.8 | 1720154 | 35
Gemeente Heiloo | RG 108 Vennewatersweg / Westerweg t/o 358 (1P - GMD) | RG | 1 | Flygt | NX3069SH | 160 | 272 | 1.7 | 3.8 | 1830253 | 35
Gemeente Heiloo | 171-P36 Kennemerstraatweg 652d (1P) | CVKMG | 1 | Flygt | NX3069SH | 160 | 272 | 1.7 | 3.8 | 1770443
Gemeente Heiloo | RG 101 Tulip Garden (1P - HWA) | RG | 1 | Flygt | NX3069SH | 160 | 272 | 1.7 | 3.8 | 1830247 | 35
Gemeente Heiloo | RG 156 Kapellaan Spoor (1P - HWA) | RG | 1 | Flygt | NX3069SH | 160 | 272 | 1.7 | 3.8 | 1770442 | 35
Gemeente Heiloo | RG 130 Warmoezierslaan (2P - HWA) | RG | 1 | Flygt | NX3069SH | 160 | 272 | 1.7 | 3.8 | 1780624 | 35
Gemeente Heiloo | RG 130 Warmoezierslaan (2P - HWA) | RG | 2 | Flygt | NX3069SH | 160 | 272 | 1.7 | 3.8 | 1780625 | 35
Gemeente Heiloo | RG 107 Rietvink (1P - DWA) | RG | 1 | Flygt | NX3069SH | 160 | Kanaalwaaier | 1.7 | 3.8 | 1830254
Gemeente Heiloo | 135-P57 Kleijn Barlaken 53 | CVKMG | 1 | Flygt | NX3069SH | 160 | 272 | 1.7 | 3.8 | 2180640 | 45 | Geplaatst in 09-2022
Gemeente Heiloo | 171-P37 Kennemerstraatweg 666 | MG | 1 | Flygt | NX3069SH | 160 | 272 | 1.7 | 3.8 | 2180635 | 35
Gemeente Heiloo | 171-P38 Kennemerstraatweg 407 | MG | 1 | Flygt | NX3069SH | 160 | 272 | 1.7 | 3.8 | 1930031
Gemeente Heiloo | 131-P55 Bayershoffweg 61 | MG | 1 | Flygt | NX3069SH | 160 | 272 | 1.7 | 3.8 | 1930027
Gemeente Heiloo | 170-P40 Kennemerstraatweg 278 (Nijenburg) (1P) | MG | 1 | Flygt | NX3069SH | 160 | 272 | 1.7 | 3.8 | 1770440
Gemeente Heiloo | 171-P39 Kennemerstraatweg 419 (Doorvoerpomp) (1P) | MG | 1 | Flygt | NX3069SH | 160 | 272 | 1.7 | 3.8 | 1770441
Gemeente Heiloo | DR165 Vennewatersweg 4 (1P) | MG | 1 | Flygt | NX3069SH | 160 | 272 | 1.7 | 3.8 | 1770444
Gemeente Heiloo | RG 138 Groeneweg 8 (1P - GMD) | CVKMG | 1 | Flygt | NX3069SH | 160 | 272 | 1.7 | 3.8 | 1870078
Gemeente Uitgeest | Assum 25A | MG | PP39 | Flygt | NX3069SH | 160 | 272 | 1.7 | 3.8 | 1970342 | 45
Gemeente Uitgeest | Uitgeesterweg 33 | MG | PP12 | Flygt | NX3069SH | 160 | 272 | 1.7 | 3.8 | 1770137 | 37
Gemeente Uitgeest | Tolweg 3 | MG | 1 | Flygt | NX3069SH | 160 | 272 | 1.7 | 3.8 | 2140906 | 35
Gemeente Castricum | Zuidlaan (2) - 3 - 1 | MG | 1 | Flygt | MP3068HT | 170 | 212 | 1.7 | 3.8 | 1561737
Gemeente Castricum | Woude (24a) - 24 - 24b - 23a | MG | 1 | Flygt | MP3068HT | 170 | 212 | 1.8 | 3.8 | 1570184 | 34
Gemeente Castricum | Jan Miessenlaan (1) - 3 | CVKMG | 1 | Flygt | MP3085HT | 172 | 259 | 1.8 | 3.5 | 9910012
Gemeente Castricum | Polderdijk (8) | MG | 1 | Flygt | MP3085HT | 172 | 259 | 1.8 | 3.7 | 9530544
Gemeente Castricum | Woude (06) - 7 | MG | 1 | Flygt | MP3085HT |  | 254 | 1.8 | 3.5 | 9850156 | 45
Gemeente Castricum | Woude (13) - 12 | MG | 1 | Flygt | MP3085HT | 172 | 259 | 1.8 | 3.8 | 9830160 | 45
Gemeente Castricum | Woude (21) - 21a | MG | 1 | Flygt | MP3085HT | 182 | 259 | 1.8 | 3.5 | 9850159 | 45
Gemeente Castricum | Woude (21c) - 21b | MG | 1 | Flygt | MP3085HT | 182 | 259 | 1.8 | 3.5 | 9810245 | 45
Gemeente Castricum | Groenelaantje (3) - 5 | MG | 1 | Flygt | MP3085HT | 172 | 259 | 1.8 | 3.5 | 98102240 | 45
Gemeente Castricum | Korendijk (1) | MG | 1 | Flygt | NP3085MT | 172 | 259 | 1.8 | 3.7 | 9530543 | 45
Gemeente Castricum | Oude Schulpweg 3 (Hof van Kijk Uit) | MG | 1 | Flygt | NP3085MT | 172- | 259 | 1.8 | 3.7 | 9430036 | 45
Gemeente Castricum | Zanderijweg (9) - 10 | MG | 1 | Flygt | NP3085MT | 171 | 259 | 1.8 | 3.7 | 9460216
Gemeente Castricum | DuinenBoschweg (3) | MG | 1 | Flygt | NP3085MT | 172 | 259 | 1.8 | 3.5 | 9810242 | 45
Gemeente Castricum | Geversweg (1) - 1a | MG | 1 | Flygt | NP3085MT | 172 | 259 | 1.8 | 3.7 | 9910014 | 45
Gemeente Castricum | Hollaan (1) | MG | 1 | Flygt | NP3085MT | 172 | 259 | 1.8 | 3.7 | 9530542 | 45
Gemeente Bergen | RG EH2207X Weg over de Bisschop (2P - HWA) | RG | 2 | Flygt | CP3085MT | 182 | 432 | 2.0 | 4.6 | 0011094 | 66
Gemeente Bergen | RG SC270 Jan van Scorelpark 48 (1P - GMD) | RG | 1 | Flygt | CP3085MT | 182 | 432 | 2.0 | 4.6 | 9930512 | 66
Gemeente Bergen | MG 6302 Sportlaan (V.V. Egmondia drainage) | DG | 1 | Flygt | DP3068MT | 180 | 470 | 2.0 | 4.9 | 0480409 | 42
Gemeente Castricum | Rollerusstraat 1 | RG | 1 | Flygt | MP3068HT | 180 | 470 | 2.0 | 4.9 | 1610266 | 45
Gemeente Bergen | RG EH2207X Weg over de Bisschop (2P - HWA) | RG | 1 | Flygt | MP3085HT | 182 | 460 | 2.0 | 4.6 | 0410643 | 66 | gereviseerd in 2020
Gemeente Bergen | RG SS310 Paardenmarkt / Sportlaan (2P - DWA) | RG | 2 | Flygt | MP3085HT | 160 | 460 | 2.0 | 4.8 | 1160168 | 66
Gemeente Bergen | RG BEPP3 Lijtweg 120 (1P - GMD) | RG | 1 | Flygt | NP3085MT | 160 | 460 | 2.0 | 4.8 | 1940940 | 66
Gemeente Bergen | MG 1601 Hargerweg (Camping) (1P - DWA) | RG | 1 | Flygt | NP3085MT | 160 | 461 | 2.0 | 4.8 | 1920690 | 66
Gemeente Bergen | RG BEPP11 Ursulinelaan t/o 40 (2P - GMD) | RG | 1 | Flygt | NP3085MT | 160 | 460 | 2.0 | 4.8 | 3085.160-1850753 | 66
Gemeente Bergen | RG BEPP11 Ursulinelaan t/o 40 (2P - GMD) | RG | 2 | Flygt | NP3085MT | 160 | 460 | 2.0 | 4.8 | 1850754 | 66
Gemeente Bergen | RG SS310 Paardenmarkt / Sportlaan (2P - DWA) | RG | 1 | Flygt | NP3085MT | 160 | n.b. | 2.0 | 4.8 | n.b. | 66
Gemeente Bergen | RG BEPP4 Sluislaan t/o 17 (2P - GMD) | RG | 1 | Flygt | NP3085MT | 160 | 460 | 2.0 | 4.8 | 1380624 | 66
Gemeente Bergen | RG BEPP4 Sluislaan t/o 17 (2P - GMD) | RG | 2 | Flygt | NP3085MT | 160 | 460 | 2.0 | 4.8 | 2110557 | 66
Gemeente Castricum | Molenweide (t.o 63) | DG | 1 | Flygt | NP3085MT | 160 | 460 | 2.0 | 4.8 | 2070272 | 66 | Geplaatst in 2021
Gemeente Castricum | Dr. de Jonghweg t.h.v. nr. 22 | DG | 1 | Flygt | NP3085MT | 160 | 460 | 2.0 | 4.8 | 2120547 | 66
Gemeente Castricum | Dr. de Jonghweg t.h.v. nr. 22 | DG | 2 | Flygt | NP3085MT | 160 | 460 | 2.0 | 4.8 | 1760625 | 66
Gemeente Castricum | Torenstraat (t.o. 40a) - Wilhelminalaan | DG | 1 | Flygt | NP3085MT | 160 | 460 | 2.0 | 4.8 | 2150468 | 66
Gemeente Castricum | Torenstraat (t.o. 40a) - Wilhelminalaan | DG | 2 | Flygt | NP3085MT | 182 | 460 | 2.0 | 4.6 | 0220342 | 66
Gemeente Castricum | Lange Dresch | RG | 1 | Flygt | NP3085MT | 160 | 460 | 2.0 | 4.8 | 2070144 | 66 | Kabellengte 15 meter
Gemeente Castricum | Lange Dresch | RG | 2 | Flygt | NP3085MT | 160 | 460 | 2.0 | 4.8 | 2030960 | 66 | Kabellengte 15 meter
Gemeente Castricum | Nieuw Koningsduin | RG | 1 | Flygt | NP3085MT | 160 | 460 | 2.0 | 4.8 | 1460038 | 66
Gemeente Castricum | Nieuw Koningsduin | RG | 2 | Flygt | NP3085MT | 160 | 460 | 2.0 | 4.8 | 1460039 | 66
Gemeente Heiloo | RG 103 Egelenburg (1P - GMD) | RG | 1 | Flygt | NP3085MT | 160 | 460 | 2.0 | 4.8 | 1761160 | 66
Gemeente Heiloo | RG 132 Vennewaterweg (Texaco) (1P) | RG | 1 | Flygt | NP3085MT | 160 | 460 | 2.0 | 4.8 | 1761159 | 66
Gemeente Heiloo | RG 167 Het Maalwater (2P - DWA) | RG | 1 | Flygt | NP3085MT | 182 | 461 | 2.0 | 4.6 | 0350684
Gemeente Heiloo | RG 167 Het Maalwater (2P - DWA) | RG | 2 | Flygt | NP3085MT | 182 | 461 | 2.0 | 4.6 | 0351033
Gemeente Heiloo | RG 112 Varne Buiten (2P - DWA) | RG | 1 | Flygt | NP3085MT | 160 | 460 | 2.0 | 4.9 | 1570209
Gemeente Heiloo | RG 112 Varne Buiten (2P - DWA) | RG | 2 | Flygt | NP3085MT | 160 | 460 | 2.0 | 4.9 | 1570210
Gemeente Uitgeest | De Terp 1 (2P) | RG | PP1.1 | Flygt | NP3085MT | 160 | 460 | 2.0 | 4.8 | 1761223 | 66
Gemeente Uitgeest | De Terp 1 (2P) | RG | PP1.2 | Flygt | NP3085MT | 160 | 460 | 2.0 | 4.8 | 1580372 | 66
Gemeente Uitgeest | Molenwerf 16 (2P) | RG | PP4.2 | Flygt | NP3085MT | 160 | 460 | 2.0 | 4.8 | 1260798 | 66
Gemeente Uitgeest | Molenwerf 16 (2P) | RG | PP4.1 | Flygt | NP3085MT | 160 | 460 | 2.0 | 4.8 | 1260796 | 66
Gemeente Uitgeest | Westerwerf 1 (2P) | RG | PP5.1 | Flygt | NP3085MT | 160 | 460 | 2.0 | 4.8 | 1850527 | 66
Gemeente Uitgeest | Westerwerf 1 (2P) | RG | PP5.2 | Flygt | NP3085MT | 182 | 460 | 2.0 | 4.8 | 1970702 | 66
Gemeente Bergen | DG EOD3510 Hogedijk 5 (VV Zeevogels) Drainage | DG | 1 | Flygt | NP3085MT | 160 |  | 2.1 | 4.5 |  | 66
Gemeente Castricum | Gasstraat / Beverwijkerstraatweg | RG | 1 | Flygt | N6020HT | 180 | ? | 2.2 | 4.1 | 1770030 | 117
Gemeente Castricum | Gasstraat / Beverwijkerstraatweg | RG | 2 | Flygt | N6020HT | 180 | ? | 2.2 | 4.1 | 1770031 | 117
Gemeente Heiloo | RG 102 Hoogeweg / Kapellaan (1P - GMD) (2 man!) | RG | 1 | Flygt | CP3085MT | 160 | 255 | 2.4 | 4.9 | 1440478
Gemeente Bergen | MG 3904 Groeneweg 10 (MOB) | CVKMG | 1 | Flygt | MP3068HT | 170 | 210 | 2.4 | 5.3 | 0970139 | 34
Gemeente Bergen | MG 4102 Voert 18a | CVKMG | 1 | Flygt | MP3068HT | 170 | 210 | 2.4 | 5.3 | 1030887 | 34
Gemeente Bergen | MG 4103 Herenweg 11 | MG | 1 | Flygt | MP3068HT | 170 | 210 | 2.4 | 5.1 | 1731022 | 34
Gemeente Bergen | MG 4105 Herenweg 49 / 51 | MG | 1 | Flygt | MP3068HT | 170 | 210 | 2.4 | 5.3 | 1270618 | 34
Gemeente Bergen | MG 4106 Herenweg 55 (moeder) | CVKMG | 1 | Flygt | MP3068HT | 170 | 210 | 2.4 | 5.3 | 0870131 | 34
Gemeente Bergen | MG 4108 Herenweg 71 | CVKMG | 1 | Flygt | MP3068HT | 170 | 210 | 2.4 | 5.3 | 1030812 | 34
Gemeente Bergen | MG 4109 Herenweg 83 | MG | 1 | Flygt | MP3068HT | 170 | 210 | 2.4 | 5.3 | 1360380 | 34
Gemeente Bergen | MG 4121 Schaapskooi Bergen | MG | 1 | Flygt | MP3068HT | 170 | 210 | 2.4 | 5.3 | 1371301 | 34
Gemeente Bergen | MG 5102 Weg naar de Bleek 10 | CVKMG | 1 | Flygt | MP3068HT | 170 | 210 | 2.4 | 5.3 | 0940083 | 34
Gemeente Bergen | MG 5203 Herenweg 152 | MG | 1 | Flygt | MP3068HT | 170 | 210 | 2.4 | 5.3 | 1371302 | 34
Gemeente Bergen | MG 5204 Herenweg 154a | CVKMG | 1 | Flygt | MP3068HT | 170 | 210 | 2.4 | 5.3 | 1720241 | 34
Gemeente Bergen | MG 5205 Herenweg 156 | MG | 1 | Flygt | MP3068HT | 170 | 210 | 2.4 | 5.3 | 1411099 | 34
Gemeente Bergen | MG 3903 Groeneweg 5 (Berdos) | CVKMG | 1 | Flygt | MP3068HT | 170 | 210 | 2.4 | 5.3 | 1531000 | 34
Gemeente Bergen | MG 3918 Groeneweg 48 | MG | 1 | Flygt | MP3068HT | 170 | 210 | 2.4 | 5.3 | 1430454 | 34
Gemeente Bergen | MG 4001 Bergerweg 92 (Peperkamp) | MG | 1 | Flygt | MP3068HT | 170 | 210 | 2.4 | 5.3 | 0753978 | 34
Gemeente Castricum | Boekel (18) - 19 | MG | 1 | Flygt | MP3068HT | 170 | 210 | 2.4 | 5.1 | 1470957 | 34
Gemeente Castricum | Strand (EHBO) afgang rechts ca. 25 mtr | MG | 1 | Flygt | MP3068HT | 170 | 210 | 2.4 | 5.1 | 0766241 | 35
Gemeente Castricum | Uitgeesterweg (05) | MG | 1 | Flygt | MP3068HT | 170 | 210 | 2.4 | 5.3 | 15030108 | 35
Gemeente Castricum | Uitgeesterweg (06) | MG | 1 | Flygt | MP3068HT | 170 | 210 | 2.4 | 5.1 | 1530109 | 35
Gemeente Castricum | Duinpad (3) | MG | 1 | Flygt | MP3068HT | 170 | 210 | 2.4 | 5.3 | 1631192 | 34
Gemeente Castricum | Woude (04) put in het rietveld | MG | P2 | Flygt | MP3068HT | 170 | 210 | 2.4 | 5.3 |  | 35 | pomp draait niet staat niet ingeregeld
Gemeente Uitgeest | MG Weeg 4a | MG | PP25 | Flygt | MP3068HT | 170 | 210 | 2.4 | 5.3 | 0360171 | 34
Gemeente Uitgeest | MG Weeg 3 | MG | PP26 | Flygt | MP3068HT | 170 | 210 | 2.4 | 5.3 | 1052841 | 34
Gemeente Uitgeest | Geesterweg 14-16 (Berko Transport) | MG | PP17 | Flygt | MP3068HT | 170 | 210 | 2.4 | 5.3 | 1260548 | 35
Gemeente Bergen | MG 4104 Herenweg 39 | CVKMG | 1 | Flygt | MP3069HT | 170 | 250 | 2.4 | 5.1 | 22 | 34
Gemeente Bergen | MG 4107 Herenweg 67 | MG | 1 | Flygt | MP3069HT | 170 | 250 | 2.4 | 5.31 | 2110991 | 34
Gemeente Bergen | MG 4110 Herenweg 95 | CVKMG | 1 | Flygt | MP3069HT | 170 | 250 | 2.4 | 5.1 | 2020712 | 35
Gemeente Bergen | MG 3801 Hoflaan 25 | MG | 1 | Flygt | MP3069HT | 170 | 250 | 2.4 | 8.8 | 3069.170-1960612 | 35 | Let op dit is een 3 x 230 volt pomp
Gemeente Bergen | MG 3605 Kogendijk 101 | MG | 1 | Flygt | MP3069HT | 170 | 250 | 2.4 | 5.1 | 1911665 | 34
Gemeente Bergen | RG BZPP4 Dal van Haasbroek | CVKMG | 1 | Flygt | MP3069HT | 170 | 250 | 2.4 | 5.1 | 2211300 | 34
Gemeente Bergen | MG 4801 Van Oldenborghweg 1-3 | MG | 1 | Flygt | MP3069HT | 170 | 250 | 2.4 | 5.1 | 3069.170-1960610
Gemeente Bergen | MG 4803 Van Oldenborghweg 7-9 | MG | 1 | Flygt | MP3069HT | 170 | 250 | 2.4 | 5.1 | 1960611 | 35 | LET OP! 3x 230 Volt
Gemeente Bergen | MG 3608 Kogendijk 93-95 | CVKMG | 1 | Flygt | MP3069HT | 170 | 250 | 2.4 | 5.1 | 1941428 | 35
Gemeente Bergen | MG4111 Herenweg t/o 101(In Ontwikkeling) | MG | 1 | Flygt | MP3069HT |  | 250 | 2.4 | 5.1 |  | 35
Gemeente Bergen | MG 4114 Banweg 2 (In Ontwikkeling) | MG | 1 | Flygt | MP3069HT |  | 250 | 2.4 | 5.1 |  | 34
Gemeente Bergen | MG 4115 Banweg 2Z (In Ontwikkeling) | MG | 1 | Flygt | MP3069HT |  | 250 | 2.4 | 5.1 |  | 34
Gemeente Bergen | MG 4116 Kleverlaan 2D (In Ontwikkeling) | MG | 1 | Flygt | MP3069HT |  | 250 | 2.4 | 5.1 |  | 34
Gemeente Bergen | MG 4118 Kleverlaan 2B (in Ontwikkkeling) | MG | 1 | Flygt | MP3069HT | 170 | 250 | 2.4 | 5.1 | 2281047 | 34
Gemeente Bergen | MG 4113 Banweg 5A (In Ontwikkeling) | CVKMG | 1 | Flygt | MP3069HT |  | 250 | 2.4 | 5.1 |  | 34
Gemeente Bergen | MG 4117 Kleverlaan 5Z | CVKMG | 1 | Flygt | MP3069HT | 170 | 250 | 2.4 | 5.1 | 2281049 | 34
Gemeente Castricum | Hoogegeest (33) - 26 | MG | 1 | Flygt | MP3069HT | 170 | 250 | 2.4 | 5.1 | 2010691 | 35
Gemeente Castricum | Hoogegeest (43) - 43a | MG | 1 | Flygt | MP3069HT | 170 | 250 | 2.4 | 5.1 | 1970521 | 35
Gemeente Castricum | Kogepolderdijk (9) - 8 | MG | 1 | Flygt | MP3069HT | 170 | 250 | 2.4 | 5.1 | 2110925 | 35
Gemeente Castricum | Buurtweg (47) - 49 | MG | 1 | Flygt | MP3069HT | 170 | Versnijder | 2.4 | 5.1 | 1950685 | 35
Gemeente Castricum | Uitgeesterweg (14) -14b - 12 - 35 | CVKMG | 1 | Flygt | MP3069HT | 170 | 250 | 2.4 | 5.1 | 1930796
Gemeente Castricum | Zanddijk (2) - 4 | MG | 1 | Flygt | MP3069HT | 170 | 210 | 2.4 | 5.1 | 2041585 | 35
Gemeente Castricum | Duinweg (02) | MG | 1 | Flygt | MP3069HT | 170 | 250 | 2.4 | 5.1 | 1760023 | 35
Gemeente Castricum | Hoogegeest (09) - 6 | MG | 1 | Flygt | MP3069HT | 170 | 250 | 2.4 | 5.1 | 1930800 | 35
Gemeente Castricum | Hoogegeest (30) | RG | 1 | Flygt | MP3069HT | 170 | 250 | 2.4 | 5.1 | 1880427 | 37
Gemeente Castricum | Hoogegeest (30) | RG | 2 | Flygt | MP3069HT | 170 | 250 | 2.4 | 5.1 | 1880428 | 37
Gemeente Heiloo | 160-P24 Lagelaan 5 | MG | 1 | Flygt | MP3069HT | 170 | 250 | 2.4 | 5.1 | 1880309 | 35
Gemeente Heiloo | 163-P34 Vennewatersweg 10 | MG | 1 | Flygt | MP3069HT | 170 | 250 | 2.4 | 5.1 | 1930613
Gemeente Heiloo | Het Maalwater 2 (sporthal) | MG | 1 | Flygt | MP3069HT | 172 | 250 | 2.4 | 5.1 | 1720167
Gemeente Uitgeest | Assum 16A (nu 13c) | MG | PP35 | Flygt | MP3069HT | 170 | 250 | 2.4 | 5.1 | 1941431 | 35
Gemeente Uitgeest | Lagendijk 45 (Camping de Swaenebloem | MG | Camping + woning | Flygt | MP3069HT | 170 | 250 | 2.4 | 5.1 | 2011051 | 40
Gemeente Castricum | Hoogegeest (07) -5 | MG | 1 | Flygt | MP3085HT | 171 | 253 | 2.4 | 5.4 | 9440349 | 45
Gemeente Castricum | Hoogegeest (08) - 11 - 10 | CVKMG | 1 | Flygt | MP3085HT | 172 | 253 | 2.4 | 4.7 | 9830208 | 42
Gemeente Castricum | Strandopgang (FGC besturing) | RG | 1 | Flygt | NP3085MT | 183 | 250 | 2.4 | 4.7 | 0940919 | 66
Gemeente Heiloo | RG 113 Het Oosterzand nb 71 (2P - DWA) | RG | 1 | Flygt | NP3085MT | 160 | 255 | 2.4 | 4.7 | 1640488
Gemeente Heiloo | RG 113 Het Oosterzand nb 71 (2P - DWA) | RG | 2 | Flygt | NP3085MT | 160 | 255 | 2.4 | 4.7 | 1640489
Gemeente Castricum | Strandopgang (FGC besturing) | RG | 2 | Flygt | NP3085SH | 160 | 253 | 2.4 | 4.7 | 1821079 | 66
Gemeente Heiloo | RG 114 Zuiderloo (2P - DWA) | RG | 1 | Flygt | NP3102MT | 160 | 461 | 3.0 | 6.8 | 1820006
Gemeente Heiloo | RG 114 Zuiderloo (2P - DWA) | RG | 2 | Flygt | NP3102MT | 160 | 461 | 3.0 | 6.8 | 1820007
Gemeente Uitgeest | Kleis Tunnel Noord (boven) (2P) | RG | 43.1 | Flygt | 3102 | 180 | 435 | 3.1 | 6.6 | 0510141 | 112
Gemeente Uitgeest | Kleis Tunnel Noord (boven) (2P) | RG | 43.2 | Flygt | 3102 | 180 | 435 | 3.1 | 6.6 | 0510139 | 112
Gemeente Uitgeest | Kleis Tunnel Zuid (beneden) (2P) | RG | 44.2 | Flygt | 3102 | 180 | 435 | 3.1 | 6.6 | 0510140 | 107
Gemeente Uitgeest | Kleis Tunnel Zuid (beneden) (2P) | RG | 44.1 | Flygt | 3102 | 180 | 435 | 3.1 | 6.6 | 0510138 | 107
Gemeente Bergen | RG EH3505 Zandweg t/o 19 (1P - GMD) | RG | 1 | Flygt | CP 3102 HT | 160 | 460 | 3.1 | 6.8 | 1706696 | 107
Gemeente Bergen | RG SA152 Mollaan / Omloop (1P - DWA) | RG | 1 | Flygt | CP3102MT | 180 | 430 | 3.1 | 6.2 | 9870428 | 107Kg
Gemeente Bergen | RG EBGM09 Herenweg t/o 26 (Heegemunde) (1P - GMD) | RG | 1 | Flygt | MP3102HT | 160 | 460 | 3.1 | 6.8 | 1420332 | 107
Gemeente Bergen | RG SE220 Kleiweg / Houtendijk 16 (1P - GMD) | RG | 1 | Flygt | MP3102HT | 181 | 461 | 3.1 | 6.8 | 1180544 | 107
Gemeente Bergen | RG BZPP3 Elzenlaan t/o 6 (2P - GMD) | RG | 1 | Flygt | NP3102MT | 181 | 461 | 3.1 | 6.6 | 0630091 | 107
Gemeente Bergen | RG BZPP3 Elzenlaan t/o 6 (2P - GMD) | RG | 2 | Flygt | NP3102MT | 181 | 461 | 3.1 | 6.8 | 1180135 | 107
Gemeente Bergen | RG SG408 Kievitslaan 13 (1P - GMD) | RG | 1 | Flygt | NP3102MT | 160 | 464 | 3.1 | 6.8 | 1920563 | 107
Gemeente Bergen | RG SGG04 Molenpad (Brandweer) (2P - GMD) | RG | 2 | Flygt | NP3102MT | 181 | 460 | 3.1 | 6.8 | 1180362 | 107
Gemeente Castricum | Boekel (Molenlei) | RG | 1 | Flygt | NP3102MT | 160 | 460 | 3.1 | 6.8 | 2120081 | 107
Gemeente Uitgeest | Lagendijk t.o. 1 (2P) nabij A9 | RG | PP2.1 | Flygt | NP3102MT | 160 | 460 | 3.1 | 6.8 | 1410154 | 107
Gemeente Uitgeest | Lagendijk t.o. 1 (2P) nabij A9 | RG | PP2.2 | Flygt | NP3102MT | 160 | 460 | 3.1 | 6.8 | 1410155 | 107
Gemeente Bergen | RG SAG02 Eenmanspad / Omloop 16 (2P - GMD) | RG | 1 | Flygt | NP6020MT | 180 | - | 4.0 | 7.2 | 1910166 | 117
Gemeente Bergen | RG SAG02 Eenmanspad / Omloop 16 (2P - GMD) | RG | 2 | Flygt | NP6020MT | 180 | - | 4.0 | 7.2 | 191167 | 117
Gemeente Bergen | RG EH3506 Sabine van Beierenlaan 1 (2P - GMD) | RG | 1 | Flygt | NP3102SH | 160 | 255 | 4.2 | 8.2 | 2010184 | 105
Gemeente Heiloo | RG 106 Kuillaan (2P - GMD) | RG | 1 | Flygt | NP3102SH | 160 | 255 | 4.2 | 8.2 | 1410378 | 98 (excl slangkoppeling) | gereviseerd geplaatst in 2022
Gemeente Heiloo | RG 106 Kuillaan (2P - GMD) | RG | 2 | Flygt | NP3102SH | 160 | 255 | 4.2 | 8.2 | 1402314 | 102
Gemeente Castricum | Strandplateau, Zeeweg 45 | RG | 1 | Flygt | MP3102HT | 170 | 261 | 4.4 | 8.6 | 2010037 | 78
Gemeente Castricum | Strandplateau, Zeeweg 45 | RG | 2 | Flygt | MP3102HT | 170 | 261 | 4.4 | 8.7 | 1180096 | 107
Gemeente Bergen | RG EO2300 Herenweg 106 (1P - GMD) | RG | 1 | Flygt | MP3102HT | 170 | 261 | 4.4 | 8.6 | 1950025 | 78
Gemeente Bergen | RG EH3506 Sabine van Beierenlaan 1 (2P - GMD) | RG | 2 | Flygt | NP3102SH | 160 | 255 | 4.4 | 8.2 | 1660785 | 107
Gemeente Bergen | RG SGG04 Molenpad (Brandweer) (2P - GMD) | RG | 1 | Flygt | NP3127MT | 181 | 488 | 4.7 | 9.6 | 1030593 | 147 | waaier slecht
Gemeente Heiloo | RG 005 Rosendaal (Albert Heijn) (2P - GMD) | RG | 1 | Flygt | NP3127MT | 160 | 438 | 5.9 | 13 | 1260014 | 152
Gemeente Heiloo | RG 005 Rosendaal (Albert Heijn) (2P - GMD) | RG | 2 | Flygt | NP3127MT | 161 | 438 | 5.9 | 13 | 2010216 | 152 | frequentie meters
Gemeente Castricum | Boekel (Molenlei) | RG | 2 | Flygt | NP3127SH | 160 | 246 | 7.4 | 14 | 1510449 | 147
Gemeente Bergen | RG EO3510 Hogedijk 5 (VV-Zeevogels) (2P - GMD) | RG | 1 | Flygt | NP3127SH | 161 | 248 | 7.4 | 14 | 2040411 | 147
Gemeente Bergen | RG EH2192 Lamoraalweg nabij 55 (2P - GMD) | RG | 1 | Flygt | NP3127SH | 160 | 246 | 7.4 | 14 | 1630494 | 147
Gemeente Bergen | RG EH2192 Lamoraalweg nabij 55 (2P - GMD) | RG | 2 | Flygt | NP3127SH | 160 | 246 | 7.4 | 14 | 1610364 | 147
Gemeente Bergen | RG EO3510 Hogedijk 5 (VV-Zeevogels) (2P - GMD) | RG | 2 | Flygt | NP3127SH | 161 | 248 | 7.4 | 14 | 2120306 | 147
Gemeente Heiloo | RG 009 Zeeweg / Ewisweg (2P - GMD) | RG | 1 | Flygt | NP3153MT | 181 | 431 | 13.5 | 28 | 1010527 | 217
Gemeente Heiloo | RG 009 Zeeweg / Ewisweg (2P - GMD) | RG | 2 | Flygt | NP3153MT | 181 | 431 | 13.5 | 28 | 1010259 | 217
Gemeente Castricum | Tuin van Kapitein rommel | MG | 1 | Grundfos | Unilift |  |  | 0.7 | 3.2 | P310430291C | 15
Gemeente Bergen | MG 3301 Zuidlaan 69 | CVKMG | 1 | Grundfos | SEG 40.09.2.50B |  | Versnijder | 0.9 | 2.5 | 96075897/2053
Gemeente Bergen | MG 3302 Zuidlaan 73 | MG | 1 | Grundfos | SEG 40.09.2.50B |  | Versnijder | 0.9 | 2.7 | 4095 | 37
Gemeente Bergen | MG 3502 Kerkedijk 142 | MG | 1 | Grundfos | SEG 40.09.2.50B |  | Versnijder | 0.9 | 2.7 | 96075897/2652 | 37
Gemeente Bergen | MG 3503 Kerkedijk nabij 47 | MG | 1 | Grundfos | SEG 40.09.2.50B |  | Versnijder | 0.9 | 2.7 | 96075897/2651 | 37
Gemeente Bergen | MG 3504 Kerkedijk 148 | MG | 1 | Grundfos | SEG 40.09.2.50B |  | Versnijder | 0.9 | 2.7 | 96075897/2661 | 37
Gemeente Bergen | MG 3505 Kerkedijk 51 | MG | 1 | Grundfos | SEG 40.09.2.50B |  | Versnijder | 0.9 | 2.7 | 96075897/2660 | 37
Gemeente Bergen | MG 3506 Kerkedijk 152 | MG | 1 | Grundfos | SEG 40.09.2.50B |  | Versnijder | 0.9 | 2.7 | 96075897/2654 | 37
Gemeente Bergen | MG 3507 Kerkedijk 154 | CVKMG | 1 | Grundfos | SEG 40.09.2.50B |  | Versnijder | 0.9 | 2.5 | 96075897/2659
Gemeente Bergen | MG 3508 Oude natteweg 47S | MG | 1 | Grundfos | SEG 40.09.2.50B |  | Versnijder | 0.9 | 2.7 | 96075897/2650 | 37
Gemeente Bergen | MG 3509 Enkepad / Kerkedijk | MG | 1 | Grundfos | SEG 40.09.2.50B |  | Versnijder | 0.9 | 2.7 | 96075897/2655 | 37
Gemeente Bergen | MG 3510 Baakmeerdijk 1 | MG | 1 | Grundfos | SEG 40.09.2.50B |  | Versnijder | 0.9 | 2.7 | 96075897/2658 | 37
Gemeente Bergen | MG 3514 Schapenlaan 6 | MG | 1 | Grundfos | SEG 40.09.2.50B |  | Versnijder | 0.9 | 2.7 | 96075897/2657
Gemeente Bergen | MG 3515 Schapenlaan 6B | MG | 1 | Grundfos | SEG 40.09.2.50B |  | Versnijder | 0.9 | 3 | 96075897/2665 | 37
Gemeente Bergen | MG 3516 Schapenlaan 6S | CVKMG | 1 | Grundfos | SEG 40.09.2.50B |  | Versnijder | 0.9 | 2.7 | 96075897/2663
Gemeente Bergen | MG 3517 Schapenlaan 5 | MG | 1 | Grundfos | SEG 40.09.2.50B |  | Versnijder | 0.9 | 2.7 | 96075897/2653 | 37
Gemeente Bergen | MG 3518 Schapenlaan nabij 5 | MG | 1 | Grundfos | SEG 40.09.2.50B |  | Versnijder | 0.9 | 2.7 | 96075897/2656 | 37
Gemeente Bergen | MG 3519 Kapellaan 1/ schapenlaan 11 | MG | 1 | Grundfos | SEG 40.09.2.50B |  | Versnijder | 0.9 | 2.7 | 96075897/2670 | 37
Gemeente Bergen | MG 4401 Driehuizerweg 3 | MG | 1 | Grundfos | SEG 40.09.2.50B |  | Versnijder | 0.9 | 2.7 | 96075897/2796 | 37
Gemeente Bergen | MG 4402 Driehuizerweg 5 / 5a | MG | 1 | Grundfos | SEG 40.09.2.50B |  | Versnijder | 0.9 | 2.7 | 96075897/2787 | 37
Gemeente Bergen | MG 5301 Brededijk 3 | CVKMG | 1 | Grundfos | SEG 40.09.2.50B | - | Versnijder | 0.9 | 2.7 | 96075897 | 37
Gemeente Bergen | MG 5401 Zomerdijkje 2 | MG | 1 | Grundfos | SEG 40.09.2.50B |  | Versnijder | 0.9 | 2.4 | 96075897/2792 | 37
Gemeente Bergen | MG 5501 Rinnegommerlaan 9A | MG | 1 | Grundfos | SEG 40.09.2.50B | - | Versnijder | 0.9 | 2.7 | 96075897/2671 | 37
Gemeente Bergen | MG 5502 Rinnegommerlaan 11 | MG | 1 | Grundfos | SEG 40.09.2.50B | - | Versnijder | 0.9 | 2.7 | 96075897/2664 | 37
Gemeente Bergen | MG 5503 Rinnegommerlaan 13 | MG | 1 | Grundfos | SEG 40.09.2.50B | - | Versnijder | 0.9 | 2.7 | 96075897/2797 | 37
Gemeente Bergen | MG 5507 Rinnegommerlaan 4A | MG | 1 | Grundfos | SEG 40.09.2.50B | - | Versnijder | 0.9 | 2.7 | 96075897/2662 | 37
Gemeente Bergen | MG 6602 Hoeverweg 3c (2 pomps) | CVKMG | 1 | Grundfos | SEG 40.09.2.50B |  | Versnijder | 0.9 | 3.3 | 22196 | 37
Gemeente Bergen | MG 6602 Hoeverweg 3c (2 pomps) | CVKMG | 2 | Grundfos | SEG 40.09.2.50B |  | Versnijder | 0.9 | 3.3 | 22197 | 37
Gemeente Castricum | Boschweg (7a tennis) | MG | 1 | Grundfos | SEG 40.09.2.50B | - | Versnijder | 0.9 | 3 | 9607589700028157 | 34
Gemeente Castricum | Boschweg (7a tennis) | MG | 2 | Grundfos | SEG 40.09.2.50B | - | Versnijder | 0.9 | 3 | 9607589700028156 | 34
Gemeente Castricum | Boschweg (17a kantine voetbal) | MG | 1 | Grundfos | SEG 40.09.2.50B | - | Versnijder | 0.9 | 3 | 9607589700028150 | 37
Gemeente Castricum | Boschweg (17a kantine voetbal) | MG | 2 | Grundfos | SEG 40.09.2.50B | - | Versnijder | 0.9 | 3 | 9607589700028151 | 37
Gemeente Castricum | Boschweg (19) | MG | 1 | Grundfos | SEG 40.09.2.50B | - | Versnijder | 0.9 | 3 | 9607589700029072 | 37
Gemeente Castricum | Boschweg (25) - 23 + Hemweg 3 | MG | 1 | Grundfos | SEG 40.09.2.50B | - | Versnijder | 0.9 | 3 | 9607589700028147 | 37
Gemeente Castricum | Klein Dorregeest (4) 12abc | MG | 1 | Grundfos | SEG 40.09.2.50B | - | Versnijder | 0.9 | 3 | 9607589700028155
Gemeente Castricum | Boschweg (27) - 96 - 94 + Hemweg 16 | MG | 1 | Grundfos | SEG 40.09.2.50B | - | Versnijder | 0.9 | 3 | 9607589700028145 | 37
Gemeente Castricum | Boschweg (27) - 96 - 94 + Hemweg 16 | MG | 2 | Grundfos | SEG 40.09.2.50B | - | Versnijder | 0.9 | 3 | 9607589700028152 | 37
Gemeente Castricum | Fielkerweg (2) -1 -3 | MG | 1 | Grundfos | SEG 40.09.2.50B | - | Versnijder | 0.9 | 3 | 9607589700028154 | 38
Gemeente Castricum | Hemweg (8) - 10 | MG | 1 | Grundfos | SEG 40.09.2.50B | - | Versnijder | 0.9 | 3 | 9607589700028160 | 38
Gemeente Castricum | Hemweg (12) -12a | MG | 1 | Grundfos | SEG 40.09.2.50B | - | Versnijder | 0.9 | 3 | 9607589700028159 | 38
Gemeente Castricum | Koningsweg (78) - 76 + Hemweg 2 - 4 - 6 | MG | 1 | Grundfos | SEG 40.09.2.50B | - | Versnijder | 0.9 | 2.7 | 28146 | 37
Gemeente Castricum | Koningsweg (78) - 76 + Hemweg 2 - 4 - 6 | MG | 2 | Grundfos | SEG 40.09.2.50B | - | Versnijder | 0.9 | 2.7 | 28149 | 37
Gemeente Castricum | Boekel (08) - 9 | MG | 1 | Grundfos | SEG 40.09.2.50B | - | Versnijder | 0.9 | 2.7 | 9017 | 34
Gemeente Castricum | Sluisweg (9) | MG | 1 | Grundfos | SEG 40.09.2.50B | - | Versnijder | 0.9 | 2.7 | 9607589700009016 | 37
Gemeente Castricum | Klein Dorregeest (10) | MG | 1 | Grundfos | SEG 40.09.2.50B | - | Versnijder | 0.9 | 3 | 96075897/00028150
Gemeente Castricum | Pageveld (2) - 34 stacaravans | RG | 1 | Grundfos | SLV.65.65.09.2.50B | - | Vortex | 0.9 | 2.8 | 9611512300002030 | 52
Gemeente Castricum | Pageveld (2) - 34 stacaravans | RG | 2 | Grundfos | SLV.65.65.09.2.50B | - | Vortex | 0.9 | 2.8 | 9611512300004004 | 52
Gemeente Castricum | Provincialeweg Fietstunnel (2p -RWA) | HW | 1 | Grundfos | SLV.65.65.09.2.50B | - | Vortex | 0.9 | 2.8 | 9611512300001663
Gemeente Castricum | Provincialeweg Fietstunnel (2p -RWA) | HW | 2 | Grundfos | SLV.65.65.09.2.50B | - | Vortex | 0.9 | 2.8 | 9611512300001664
Gemeente Bergen | MG 6601 Hoeverweg 2a | MG | 1 | Grundfos | SEG 40.12.2.50B |  | Versnijder | 1.2 | 3.3 |  | 37
Gemeente Castricum | Voetbal Noord-end | MG | 1 | Grundfos | SEG 40.12.2.50B |  | Versnijder | 1.2 | 3.3
Gemeente Castricum | Zeeweg (02) camping | MG | 1 | Grundfos | SEG 40.12.2.50B |  | Versnijder | 1.2 | 3.3 | 96075905 | 37
Gemeente Bergen | MG 3511 Baakmeerdijk 5 | MG | 1 | Grundfos | SEG 40.12.2.50B |  | Versnijder | 1.2 | 3.2 | 96075905/2892 | 37
Gemeente Bergen | MG 3512 Baakmeerdijk 7 | MG | 1 | Grundfos | SEG 40.12.2.50B |  | Versnijder | 1.2 | 3.2 | 96075905/2483 | 37
Gemeente Bergen | MG 3513 Baakmeerdijk 11 | MG | 1 | Grundfos | SEG 40.12.2.50B |  | Versnijder | 1.2 | 3.2 | 9607590505061527 | 37
Gemeente Bergen | MG 4403 Krommedijk 8 | MG | 1 | Grundfos | SEG 40.12.2.50B | - | Versnijder | 1.2 | 3.8 | 96075963 | 37
Gemeente Bergen | MG 4404 Krommedijk 3 | MG | 1 | Grundfos | SEG 40.12.2.50B | - | Versnijder | 1.2 | 3.2 | 96075905/3131 | 37
Gemeente Bergen | MG 4405 Krommedijk 4 | MG | 1 | Grundfos | SEG 40.12.2.50B | - | Versnijder | 1.2 | 3.2 | 96075905/3121 | 37
Gemeente Bergen | MG 4406 Krommedijk 5 | MG | 1 | Grundfos | SEG 40.12.2.50B | - | Versnijder | 1.2 | 3.2 | 96075905/3123 | 37
Gemeente Bergen | MG 4407 Hoeverweg 5 | MG | 1 | Grundfos | SEG 40.12.2.50B | - | Versnijder | 1.2 | 3.2 | 96075909/3119 | 37
Gemeente Bergen | MG 4408 Hoeverweg 2 | MG | 1 | Grundfos | SEG 40.12.2.50B | - | Versnijder | 1.2 | 3.2 | 96075905/3865 | 37
Gemeente Bergen | MG 4409 Hoeverweg 6 / 6A | MG | 1 | Grundfos | SEG 40.12.2.50B | - | Versnijder | 1.2 | 3.2 | 96075905/3120 | 37
Gemeente Bergen | MG 4410 Hoeverweg 8 | MG | 1 | Grundfos | SEG 40.12.2.50B | - | Versnijder | 1.2 | 3.2 | 96075905/3124
Gemeente Bergen | MG 4411 Hoeverweg 8A | MG | 1 | Grundfos | SEG 40.12.2.50B | - | Versnijder | 1.2 | 3.2 | 96075905/3867 | 37
Gemeente Bergen | MG 5402 Zomerdijkje 6 | MG | 1 | Grundfos | SEG 40.12.2.50B |  | Versnijder | 1.2 | 3.2 | 96075905/3134 | 37
Gemeente Bergen | MG 5403 Zomerdijkje 12 | MG | 1 | Grundfos | SEG 40.12.2.50B |  | Versnijder | 1.2 | 3.2 | 96075905/3132 | 37
Gemeente Bergen | MG 5406 Zomerdijkje 13 | MG | 1 | Grundfos | SEG 40.12.2.50B |  | Versnijder | 1.2 | 3.2 | 96075905/3125
Gemeente Bergen | MG 5407 Zomerdijkje 13A | MG | 1 | Grundfos | SEG 40.12.2.50B |  | Versnijder | 1.2 | 3.2 | 96075905/3133
Gemeente Bergen | MG 5408 Zomerdijkje 15 | MG | 1 | Grundfos | SEG 40.12.2.50B | - | Versnijder | 1.2 | 3.2 | 96075905/3122
Gemeente Bergen | MG 5409 Zomerdijkje 17 | MG | 1 | Grundfos | SEG 40.12.2.50B | - | Versnijder | 1.2 | 3.2 | 96075905/3126 | 37
Gemeente Bergen | MG 5504 Rinnegommerlaan 15 | MG | 1 | Grundfos | SEG 40.12.2.50B | - | Versnijder | 1.2 | 3.2 | 96075905
Gemeente Bergen | MG 5505 Rinnegommerlaan 15A | MG | 1 | Grundfos | SEG 40.12.2.50B | - | Versnijder | 1.2 | 3.2 | 96075905/3128
Gemeente Bergen | MG 5506 Rinnegommerlaan 17 | CVKMG | 1 | Grundfos | SEG 40.12.2.50B | - | Versnijder | 1.2 | 3.2 | 96075905/3129
Gemeente Bergen | MG 5508 Rinnegommerlaan 8 | MG | 1 | Grundfos | SEG 40.12.2.50B | - | Versnijder | 1.2 | 3.2 | 96075905/3109 | 37
Gemeente Bergen | MG 5509 Rinnegommerlaan 10 | MG | 1 | Grundfos | SEG 40.12.2.50B | - | Versnijder | 1.2 | 3.2 | 96075905/3127 | 37
Gemeente Bergen | MG 4425 Hoeverweg 27 | MG | 1 | Grundfos | SEG 40.12.2.50B | - | Versnijder | 1.2 | 3.3 | 28971 | 37
Gemeente Bergen | MG 4418 Hoeverweg 17 | MG | 1 | Grundfos | SEG 40.12.2.50B | - | Versnijder | 1.2 | 3.3 | 28972 | 37
Gemeente Bergen | MG 4420 Hoeverweg 18 | MG | 1 | Grundfos | SEG 40.12.2.50B | - | Versnijder | 1.2 | 3.2 | 28965
Gemeente Bergen | MG 4421 Hoeverweg 20 | MG | 1 | Grundfos | SEG 40.12.2.50B | - | Versnijder | 1.2 | 3.2 | 28969
Gemeente Bergen | MG 4422 Hoeverweg 21 | MG | 1 | Grundfos | SEG 40.12.2.50B | - | Versnijder | 1.2 | 3.2 | 28961 | 37
Gemeente Bergen | MG 4423 Hoeverweg 23 | MG | 1 | Grundfos | SEG 40.12.2.50B | - | Versnijder | 1.2 | 3.3 | 28962
Gemeente Bergen | MG 4426 Hoeverweg 29 | MG | 1 | Grundfos | SEG 40.12.2.50B | - | Versnijder | 1.2 | 3.3 | 96075905/28957
Gemeente Bergen | MG 4427 Hoeverweg 31 | MG | 1 | Grundfos | SEG 40.12.2.50B | - | Versnijder | 1.2 | 3.3 | 28964 | 37
Gemeente Bergen | MG 4428 Hoeverweg 22 | MG | 1 | Grundfos | SEG 40.12.2.50B | - | Versnijder | 1.2 | 3.3 | 28966 | 37
Gemeente Bergen | MG 4429 Hoeverweg 24 | MG | 1 | Grundfos | SEG 40.12.2.50B | - | Versnijder | 1.2 | 3.3 | 28958 | 37
Gemeente Bergen | MG 4430 Hoeverweg 37 | MG | 1 | Grundfos | SEG 40.12.2.50B | - | Versnijder | 1.2 | 3.3 | 28970 | 37
Gemeente Castricum | Hoogegeest (51) - 51a | MG | 1 | Grundfos | SEG 40.12.2.50B | - | Versnijder | 1.2 | 3.2 | 9675090500022945
Gemeente Castricum | Hoogegeest (53) | MG | 1 | Grundfos | SEG 40.12.2.50B | - | Versnijder | 1.2 | 3.2 | 960759050022937
Gemeente Castricum | Boekel (45) | MG | 1 | Grundfos | SEG 40.12.2.50B | - | Versnijder | 1.2 | 3.2 | 96075905/00022930 | 37
Gemeente Castricum | Boekel (24) | MG | 1 | Grundfos | SEG 40.12.2.50B | - | Versnijder | 1.2 | 3.2 | 9607590500022941 | 38
Gemeente Castricum | Pontweg Noord (1) | MG | 1 | Grundfos | SEG 40.12.2.50B | - | Versnijder | 1.2 | 3.2 | 9607590500022932 | 37
Gemeente Castricum | Provincialeweg C (1) - 3 | MG | 1 | Grundfos | SEG 40.12.2.50B |  | Versnijder | 1.2 | 3.2 | 9607590500021789 | 37
Gemeente Castricum | Provincialeweg L (4) b&b | MG | 1 | Grundfos | SEG 40.12.2.50B |  | Versnijder | 1.2 | 3.2 | 960759050014766 | 37
Gemeente Castricum | Provincialeweg U (2) Uitgeest | MG | 1 | Grundfos | SEG 40.12.2.50B |  | Versnijder | 1.2 | 3.3 |  | 37
Gemeente Castricum | Startingerweg (39) - 41 | MG | 1 | Grundfos | SEG 40.12.2.50B | - | Versnijder | 1.2 | 3.2 | 9607590500022938 | 37
Gemeente Castricum | Startingerweg (52) - 43 | CVKMG | 1 | Grundfos | SEG 40.12.2.50B | - | Versnijder | 1.2 | 3.2 | 9607590500022556 | 37
Gemeente Castricum | Uitgeesterweg (01a) - 3 - 2 | MG | 1 | Grundfos | SEG 40.12.2.50B |  | Versnijder | 1.2 | 3.3 | 9675905/00021786 | 38
Gemeente Castricum | Uitgeesterweg (21) - 19 | MG | 1 | Grundfos | SEG 40.12.2.50B |  | Versnijder | 1.2 | 3.3 | 9607590500021787 | 37
Gemeente Castricum | Uitgeesterweg (27 naast gelegen perceel) | MG | 1 | Grundfos | SEG 40.12.2.50B |  | Versnijder | 1.2 | 3.3 | 9607590500008071 | 37
Gemeente Castricum | Verlengde Roemersdijk (4) Scouting | MG | 1 | Grundfos | SEG 40.12.2.50B | - | Versnijder | 1.2 | 3.2 | 96075090500015031 | 37
Gemeente Castricum | Verlengde Roemersdijk (6) Boerderij | MG | 1 | Grundfos | SEG 40.12.2.50B | - | Versnijder | 1.2 | 3.2 | 5905 | 37
Gemeente Castricum | Woude (23b) | MG | 1 | Grundfos | SEG 40.12.2.50B |  | Versnijder | 1.2 | 3.3 |  | 37
Gemeente Castricum | Zuidlaan (7) - 6 | MG | 1 | Grundfos | SEG 40.12.2.50B |  | Versnijder | 1.2 | 3.2 | 9607590500011688 | 37
Gemeente Castricum | Achterlaan (17) - 24 | MG | 1 | Grundfos | SEG 40.12.2.50B |  | Versnijder | 1.2 | 3 | 9607590500030022 | 37
Gemeente Castricum | Hoogegeest (17) | MG | 1 | Grundfos | SEG 40.12.2.50B | - | Versnijder | 1.2 | 3.2 | 9607590500022933 | 37
Gemeente Castricum | Heereweg 83, Het Ruiterhuys | MG | 1 | Grundfos | SEG 40.12.2.50B | - | Versnijder | 1.2 | 3.2 | 96075905 | 38
Gemeente Heiloo | RG 181-P57 Omloop (Villa Lilla) | RG | 1 | Grundfos | SEG 40.12.2.50B | - | Versnijder | 1.2 | 3.2 | 96075905
Gemeente Heiloo | 180-P52 Westerweg 49a | MG | 1 | Grundfos | SEG 40.12.2.50B | - | Versnijder | 1.2 | 3.3
Gemeente Uitgeest | Meerpad t.o. 14 (Langebuurt 9) | RG | 1 | Grundfos | SEG 40.12.2.50B |  | Versnijder | 1.2 | 3.3 |  | 41
Gemeente Uitgeest | Meerpad t.o. 14 (Langebuurt 9) | RG | 2 | Grundfos | SEG 40.12.2.50B |  | Versnijder | 1.2 | 3.3 |  | 41
Gemeente Castricum | Sluisweg (2) | MG | 1 | Grundfos | SEG 40.12.2.50B | - | Versnijder | 1.2 | 3.2 | 9607590500022555 | 37
Gemeente Bergen | MG 5404 Zomerdijkje 18 | MG | 1 | Grundfos | SEG 40.12.2.50B | - | Versnijder | 1.2 | 3.8 | 96075905/2935
Gemeente Bergen | MG 3501 Kerkedijk 45 | MG | 1 | Grundfos | SEG 40.12.2.50B |  | Versnijder | 1.5 | 3.2 | 96075905/2979 | 37
Gemeente Castricum | Bleumerweg (20) - 49 | MG | 1 | Grundfos | SEG 40.12.2.50B |  | Versnijder | 1.5 | 3.8 | 9607590500004299 | 37
Gemeente Bergen | MG 1701 Heereweg 204 | CVKMG | 1 | Grundfos | SEG 40.15.2.50B |  | Versnijder | 1.5 | 3.8 | 96075909/2841 | 37
Gemeente Bergen | MG 4412 Hoeverweg 10 | MG | 1 | Grundfos | SEG 40.15.2.50B | - | Versnijder | 1.5 | 3.8 | 96075909/6292 | 37
Gemeente Bergen | MG 4413 Hoeverweg 7 / 7A | MG | 1 | Grundfos | SEG 40.15.2.50B | - | Versnijder | 1.5 | 4 | 9607590998760896 | 37
Gemeente Bergen | MG 4414 Hoeverweg 9 | MG | 1 | Grundfos | SEG 40.15.2.50B | - | Versnijder | 1.5 | 3.8 | 96075909/2981 | 37
Gemeente Bergen | MG 4415 Hoeverweg 13 | MG | 1 | Grundfos | SEG 40.15.2.50B | - | Versnijder | 1.5 | 3.8 | 96075909/2937 | 37
Gemeente Bergen | MG 5405 Zomerdijkje 20 | CVKMG | 1 | Grundfos | SEG 40.15.2.50B | - | Versnijder | 1.5 | 3.8 | 96075909/2936
Gemeente Bergen | MG 5510 Rinnegommerlaan 12 | MG | 1 | Grundfos | SEG 40.15.2.50B | - | Versnijder | 1.5 | 3.8 | 96075909/2984 | 37
Gemeente Bergen | MG 5511 Rinnegommerlaan 12S | MG | 1 | Grundfos | SEG 40.15.2.50B | - | Versnijder | 1.5 | 3.8 | 96075905/2980 | 37
Gemeente Bergen | MG 5512 Rinnegommerlaan 12A | MG | 1 | Grundfos | SEG 40.15.2.50B | - | Versnijder | 1.5 | 3.8 | 96075905/2983 | 37 | put leeg
Gemeente Bergen | MG 4431 Hoeverweg 26 | MG | 1 | Grundfos | SEG 40.15.2.50B | - | Versnijder | 1.5 | 3.8 | 26765
Gemeente Castricum | Klein Dorregeest (3b) - 2 | MG | 1 | Grundfos | SEG 40.15.2.50B | - | Versnijder | 1.5 | 4 | 9607590987456417 | 37
Gemeente Castricum | Klein Dorregeest (6) - 7 - 7a | MG | 1 | Grundfos | SEG 40.15.2.50B | - | Versnijder | 1.5 | 4 | 9607590987456416
Gemeente Castricum | Hoogegeest (01) -1a | MG | 1 | Grundfos | SEG 40.15.2.50B | - | Versnijder | 1.5 | 3.8 | 96075090900027571 | 38
Gemeente Castricum | Boekel (17) - 16 | CVKMG | 1 | Grundfos | SEG 40.15.2.50B | - | Versnijder | 1.5 | 3.8 | 9607590900019769 | 37
Gemeente Castricum | Boekel (23) | CVKMG | 1 | Grundfos | SEG 40.15.2.50B | - | Versnijder | 1.5 | 3.8 | 9607590900012727 | 37
Gemeente Castricum | Startingerweg (37) - 48 | MG | 1 | Grundfos | SEG 40.15.2.50B | - | Versnijder | 1.5 | 3.8 | 12710 | 37
Gemeente Castricum | Startingerweg (43a) | MG | 1 | Grundfos | SEG 40.15.2.50B | - | Versnijder | 1.5 | 3.8 | 9607590900012722 | 37
Gemeente Castricum | Stierop (3) - 5 | CVKMG | 1 | Grundfos | SEG 40.15.2.50B |  | Versnijder | 1.5 | 3.8 | 9607590900012505 | 37
Gemeente Castricum | Stierop (4) | MG | 1 | Grundfos | SEG 40.15.2.50B |  | Versnijder | 1.5 | 3.8 | nl | 37
Gemeente Castricum | Uitgeesterweg (08) -10 -31 | MG | 1 | Grundfos | SEG 40.15.2.50B |  | Versnijder | 1.5 | 3.8 | 9607590900012729 | 37
Gemeente Castricum | Woude (27) | MG | 1 | Grundfos | SEG 40.15.2.50B |  | Versnijder | 1.5 | 3.5 | 98102434 | 37
Gemeente Castricum | Doodweg (10) - 5 | CVKMG | 1 | Grundfos | SEG 40.15.2.50B |  | Versnijder | 1.5 | 3.8 | 96075909 | 37
Gemeente Castricum | Duinweg (03a) - 3 | CVKMG | 1 | Grundfos | SEG 40.15.2.50B |  | Versnijder | 1.5 | 3.8 | 9675909 | 37
Gemeente Castricum | Geversweg (3) - 2 - 2a | CVKMG | 1 | Grundfos | SEG 40.15.2.50B |  | Versnijder | 1.5 | 3.8 | 96075909 | 37
Gemeente Castricum | Pontweg Noord 2a (molen) | MG | 1 | Grundfos | SEG 40.15.2.50B | - | Versnijder | 1.5 | 3.8 | 9607590520450001
Gemeente Castricum | Boekel (7) - 7a | MG | 1 | Grundfos | SEG 40.15.2.50B | - | Versnijder | 1.5 | 3.8 | 12721 | 37
Gemeente Heiloo | 170-P41 Kennemerstraatweg 276 (Nijenburg) | CVKMG | 1 | Grundfos | SEG 40.15.2.50B | - | Versnijder | 1.5 | 3.8 | 9607590900012735
Gemeente Castricum | Zuiderdijkje (3) - 5 - 1 | MG | 1 | Grundfos | SEG 40.15.2.50B |  | Versnijder | 1.5 | 3.8 | 9675909 | 37
Gemeente Castricum | Polderdijk (2) | MG | 1 | Grundfos | SEG 40.15.2.50B |  | Versnijder | 1.5 | 3.8 | 9675909 | 37
Gemeente Castricum | Rijksweg (1) | MG | 1 | Grundfos | SEG 40.15.2.50B |  | Versnijder | 1.5 | 4 | 96075909 | 37
Gemeente Castricum | Westerweg A (35) | MG | 1 | Grundfos | SEG 40.15.2.50B | - | Versnijder | 1.5 | 3.8 | 12709 | 37
Gemeente Castricum | Westerweg L (37a) - 39 - 37 - 168 | MG | 1 | Grundfos | SEG 40.15.2.50B |  | Versnijder | 1.5 | 3.7 | 96075909 | 37
Gemeente Castricum | Westerweg L (172) | CVKMG | 1 | Grundfos | SEG 40.15.2.50B |  | Versnijder | 1.5 | 4 | p204270062 | 37
Gemeente Castricum | Westerweg L (176) | MG | 1 | Grundfos | SEG 40.15.2.50B |  | Versnijder | 1.5 | 3.8 | 205020006 | 37
Gemeente Castricum | Zeeweg (04) - 6 sportpark Duinloper | MG | 1 | Grundfos | SEG 40.15.2.50B |  | Versnijder | 1.5 | 3.8 | 96075909 | 37
Gemeente Castricum | Zeeweg (25) | MG | 1 | Grundfos | SEG 40.15.2.50B |  | Versnijder | 1.5 | 3.8 | 96075909 | 37
Gemeente Castricum | Woude (31) | MG | 1 | Grundfos | SEG 40.15.2.50B |  | Versnijder | 1.5 | 3.5 |  | 37
Gemeente Castricum | Klein Dorregeest (7b) -6 -11 -8 | MG | 1 | Grundfos | SEG 40.15.2.50B |  | Versnijder | 1.5 | 3.8 | 9607589700028148
Gemeente Castricum | Rooseveldtlaan (t.o. 36) | RG | 1 | Grundfos | SL1.50.65.15.2.50B |  | Kanaalwaaier | 1.5 | 3.8 | 9610411800082462 | 80
Gemeente Castricum | Rooseveldtlaan (t.o. 36) | RG | 2 | Grundfos | SL1.50.65.15.2.50B |  | Kanaalwaaier | 1.5 | 3.8 | 9610411800083127 | 80
Gemeente Castricum | Tolweid | RG | 2 | Grundfos | SEV.80.80.22.4.50D | - | Vortex | 2.1 | 4.2 | 96047781p504450004 | 80
Gemeente Castricum | Tolweid | RG | 1 | Grundfos | SE1.80.80.22.4.50D | - | Kanaalwaaier | 2.2 | 5.9 | 9604800p504440002 | 80
Gemeente Castricum | Mient (3) - 3a,b,c,d | MG | 1 | Grundfos | SLV.65.65.22.2.50D |  | Vortex | 2.2 | 3.8 | 96104119200000647 | 45
Gemeente Bergen | RG BZPP2 Van Hasseltweg 2 (2P - GMD) | RG | 1 | Grundfos | SLV.80.80.11.4.50D |  | Vortex | 2.2 | 5.3 | 2236 | 90
Gemeente Bergen | RG BZPP2 Van Hasseltweg 2 (2P - GMD) | RG | 2 | Grundfos | SLV.80.80.11.4.50D |  | Vortex | 2.2 | 5.3 | 2240 | 90
Gemeente Bergen | RG EZ2102 Jan Dirk z'n Dal t/o 41 (2P - DWA) | RG | 1 | Grundfos | SLV.80.80.22.450D |  | Vortex | 2.2 | 5.3 | 1357 | 75
Gemeente Bergen | RG EZ2102 Jan Dirk z'n Dal t/o 41 (2P - DWA) | RG | 2 | Grundfos | SLV.80.80.22.450D |  | Vortex | 2.2 | 5.3 | 1358 | 75
Gemeente Castricum | Boekel (22) camping | MG | 1 | Grundfos | SEG 40.26.2.50B | - | Versnijder | 2.6 | 6.1 | 9607591300004017 | 47
Gemeente Castricum | Boekel (41) - IBS bloemen service | MG | 1 | Grundfos | SEG 40.26.2.50B | - | Versnijder | 2.6 | 6.1 | 9607591300003990 | 47
Gemeente Castricum | Uitgeesterweg (16) - 14a -18 -37 | MG | 1 | Grundfos | SEG 40.26.2.50B | - | Versnijder | 2.6 | 6.1 | 96076046 | 63
Gemeente Castricum | Woude (04) put in het rietveld | MG | 1 | Grundfos | SEG 40.26.2.50B |  | Versnijder | 2.6 | 5.1 | 96076046 | 53
Gemeente Castricum | Hoogegeest (15) - 13 - 12 - 14 | MG | 1 | Grundfos | SEG 40.26.2.50B | - | Versnijder | 2.6 | 6.1 | 960759130004018 | 45
Gemeente Heiloo | 174-P45 Stetlaan 1 (Boswachter) | MG | 1 | Grundfos | SEG 40.26.2.50B | - | Versnijder | 2.6 | 6.5 | 9607591300005421
Gemeente Heiloo | 175-P46 Belieslaan 18 (Stetlaan Boerderij) | MG | 1 | Grundfos | SEG 40.26.2.50B | - | Versnijder | 2.6 | 6.5 | 9707591300005420
Gemeente Castricum | Hoogeweg (01a) - 1 - 2 - 3 - 4 - 5 - 7 - 8 + Duinweg 5 | MG | 1 | Grundfos | SEG 40.26.2.50B | - | Versnijder | 2.6 | 6 | 96076046 | 65
Gemeente Castricum | Nesdijk (boerencamping) 1 | MG | 1 | Grundfos | SEG 40.26.2.50B |  | Versnijder | 2.6 | 6.1 | 9607591300004184 | 45
Gemeente Castricum | Heemstederweg (opslagdepot) | MG | 1 | Grundfos | SEG 40.31.2.50B |  |  | 3 | 6.6 |  | 55
Gemeente Bergen | RG EZ2100 Jan Dirk z'n Dal 23 (1P - HWA) | RG | 1 | Grundfos | SL1.50.65.22.2.50D |  | Kanaalwaaier | 3 | 6.8 | 9840483500000002 | 90
Gemeente Bergen | RG EZ2101 Jan Dirk z'n Dal 71 (1P - HWA) | RG | 1 | Grundfos | SL1.50.65.22.2.50D |  | Kanaalwaaier | 3 | 6.8 | 9840483500000001 | 90
Gemeente Castricum | Pontweg 5 (groene pontwachters huisje) | MG | 1 | Homa | TP30M17/2 W | - | Kanaalwaaier | 1.2 | 7.5 | 645315 | 29 | 230V pomp
Gemeente Castricum | Woude (28) | MG | 1 | Hydrostal | GF3041 |  |  | 1.5 | 3.8 | 9607590
Gemeente Castricum | DG De Tarp (40) | DG | 1 | Jung | U3KS | - | Vortex | 0.35 | 1.4
Gemeente Castricum | Hoogegeest (55) | MG | 1 | Jung | UAK 25/2 M/4 | - | Versnijder | 2.1 | 4.4 | 01100042
Gemeente Heiloo | 167-P05 Het Maalwater (HSV voetbalvereniging) | MG | 1 | Jung | UAK 25/2/V/4 | - | Vortex | 2.1 | 4.2 | 0
Gemeente Castricum | Molenweg 1 | MG | 1 | KSB |  |  |  | 0.75 | 3 | 3901710
Gemeente Castricum | Boekel (25) betoncentrale | MG | 1 | KSB | Amarex NS50-172/002ULG | - | Versnijder | 1.9 | 4.5 | 39100021 | 35
Gemeente Castricum | DG De Bloemen (t.o. 108) DRAIN | DG | 1 | KSB |  |  | Kanaalwaaier | 4 | 9.8 | 29124162
Gemeente Castricum | DG De Bloemen (t.o. 108) DRAIN | DG | 2 | KSB |  |  | Kanaalwaaier | 4 | 9.8 | 29124162
Gemeente Castricum | De Crimpen | RG | 2 | KSB | KRTE150 | - |  | 5.5 | 12.3 | 29137040
Gemeente Heiloo | RG 110 Nijverheidsweg (1P - GMD) | RG | 1 | Landustrie |  | - |  | 1.2 | 4.3
Gemeente Heiloo | 160-P17 Hoogelaan 4 (1P) | MG | 1 | Landustrie | DSP22-04BE | - | 150 | 2.6 | 5.6 | 34086
Gemeente Heiloo | 160-P22 Lagelaan 6 (1P) | MG | 1 | Landustrie | DSP22-04BE | - | 150 | 2.6 | 5.6 | 34089
Gemeente Heiloo | 167-P08 Het Maalwater 13 LON 7 (1P) | MG | 1 | Landustrie | DSP22-04BE | Versnijder | 150 | 2.6 | 5.6 | 34090
Gemeente Heiloo | 172-P02 Kanaalweg 13a (1P) | MG | 1 | Landustrie | DSP22-04BE | - | 150 | 2.6 | 5.6 | 34088
Gemeente Heiloo | DR163 Vennewatersweg 21 (1P) | MG | 1 | Landustrie | DSP22-07BE | - | 150 | 2.6 | 5.6 | 34085
Gemeente Castricum | Woude (10) - 9 - 8 | CVKMG | 1 | Robot | PP4650 | 172 | 252 | 1.5 | 3.5 | 9830149 | 35
Gemeente Castricum | Woude (05 AH1) - alles uit 4 | MG | 1 | Robot | PP4650 |  |  | 1.8 | 3.5 | 9830153 |  | gemeten in de regen
Gemeente Castricum | DG Dorpsstraat 53 | MG | 1 | Robot | RW 2130D-H |  | 140 | 2.2 | 5 | 0301124 | 37
Gemeente Heiloo | 176-P47 Westerweg 53 (Tuincentrum Meijer) | MG | 1 | Robot | RW2110BD | HBOOXX | 125 | 2.2 | 5.1 | 0708320
Gemeente Heiloo | RG 133 Recreatieplan West (1P) | RG | 1 | Robot | RW2140 | BD | 195 | 2.2 | 5.3 | 104240
Gemeente Heiloo | DG804 Het Vennewater ( sportpark drainage) | DG | 1 | Robot | RF4040FH-H | - |  | 2.4 | 7 | 9306096 | 55
Gemeente Bergen | SDG02 Damweg t/o 69 | RGD | 1 | Robot | M2A |  | 190 | 3 | 6.6 | 0909044 | 23
Gemeente Bergen | SDG02 Damweg t/o 69 | RGD | 2 | Robot | M2A |  | 190 | 3 | 6.6 | 0909045 | 23
Gemeente Castricum | HG Zonnedauw (1p - RWA) | HW | 1 | Robot |  |  | Vortex | 7.5 | 10 | 971200
Gemeente Heiloo | RG 116 Tunnel Vennewatersweg (3P - HWA) | TG | 1 | Sulzer |  |  |  | 3 |  | 300167794 | 121 | P1 - First Flush pomp (naar vuilwaterriool)
Gemeente Heiloo | RG 116 Tunnel Vennewatersweg (3P - HWA) | TG | 2 | Sulzer |  |  |  | 3 |  | 300359775 | 121 | P2 (HWA pomp 1 - naar spoorsloot bij Groeneweg 8)
Gemeente Heiloo | RG 116 Tunnel Vennewatersweg (3P - HWA) | TG | 3 | Sulzer |  |  |  | 3 |  | 300359776 | 121 | P3 (HWA pomp 2 - naar spoorsloot bij Groeneweg 8)
Gemeente Bergen | MG 3902 Groeneweg t/o 2 (Bears / Berdos) | MG | 1 | Zenit | GRF200/2/G40H | A1CT/5 | Versnijder | 1.5 | 3.7 | 1132158 | 34
Gemeente Bergen | MG 3921 Nesdijk 18 | CVKMG | 1 | Zenit | GRF200/2/G40H | A1CT/5 | Versnijder | 1.5 | 3.7 | 1229578 | 34
Gemeente Bergen | MG 4101 Wiertdijkje 5 | MG | 1 | Zenit | GRF200/2/G40H | A1CT/5 | Versnijder | 1.5 | 3.7 | 1151762 | 34
Gemeente Bergen | MG 3917 Groeneweg 40S | MG | 1 | Zenit | GRN 300 | A1CT/5 | Versnijder | 2.2 | 5.1 | 1432967 | 45

## Pompen (per type)
gecombineerd | Gemeente | Object | Template | Nr | Fabrikant | Type | Versie | Waaier | P as (kW) | I Nom (A) | Serienr | Bouwjaar | Kg | Bijzonderheden
Flygt - CP3045MT - 1.2 | Gemeente Castricum | Pontweg Noord (2) | MG | 1 | Flygt | CP3045MT | 180 | 252 | 1.2 | 2.7 | 5501006 | 2005 | 34
Flygt - CP3045MT - 1.2 | Gemeente Bergen | MG 1501 Hargerweg 2 (4b t/m 4f) | CVKMG | 1 | Flygt | CP3045MT |  | 252 | 1.2 |  |  | 2022
Aantal Flygt - CP3045MT - 1.2 | 2
Flygt - CP3067HT - 1.2 | Gemeente Bergen | MG 1401 Hargergat 3 | CVKMG | 1 | Flygt | CP3067HT | 180 | 261 | 1.2 | 3.2 | 9410394 | 1994 | 32
Aantal Flygt - CP3067HT - 1.2 | 1
Flygt - CP3067HT - 1.2 kW | Gemeente Bergen | MG 2807 Rijksweg 44 | MG | 1 | Flygt | CP3067HT | 180 | 261 | 1.2 | 2.5 | 9540495 | 1995 | 37
Aantal Flygt - CP3067HT - 1.2 kW | 1
Flygt - CP3085MT - 1.3 kW | Gemeente Bergen | RG SE158 Heereweg 395 (2P - GMD) | RG | 1 | Flygt | CP3085MT | 160 | 462 | 1.3 | 3.7 | 1581040 | 2015 | 66 | -
Flygt - CP3085MT - 1.3 kW | Gemeente Bergen | RG SE158 Heereweg 395 (2P - GMD) | RG | 2 | Flygt | CP3085MT | 160 | 462 | 1.3 | 3.7 | 1581041 | 2015 | 66
Flygt - CP3085MT - 1.3 kW | Gemeente Heiloo | RG 015 Egelshoek (2P - DWA/HWA) | RG | 1 | Flygt | CP3085MT | 182 | 438 | 1.3 | 3.2 | 9911630 | 1999 | 66
Flygt - CP3085MT - 1.3 kW | Gemeente Uitgeest | Schevelstraat/Middelweg | MG |  | Flygt | CP3085MT | 160 | 462 | 1.3 | 3.7 | 1460729 | 2014 | 66 | Snelkoppeling in de put
Aantal Flygt - CP3085MT - 1.3 kW | 4
Flygt - MP3085HT - 1.3 kW | Gemeente Uitgeest | Burg. van Roosmalenstraat (2P) (de Melksuiker) | RG | 47.1 | Flygt | MP3085HT | 160 | 462 | 1.3 | 3.7 | 1210048 | 2012 | 66
Flygt - MP3085HT - 1.3 kW | Gemeente Uitgeest | Burg. van Roosmalenstraat (2P) (de Melksuiker) | RG | 47.2 | Flygt | MP3085HT | 160 | 462 | 1.3 | 3.7 | 1210049 | 2012 | 66
Aantal Flygt - MP3085HT - 1.3 kW | 2
Flygt - NP3085MT - 1.3 kW | Gemeente Bergen | MG 4902 Tijdverdrijfslaan 2a (1P - DWA) | RG | 1 | Flygt | NP3085MT | 183 | 461 | 1.3 | 3.3 | 0670040 | 2006 | 66 | Gaat lastig uit de put
Flygt - NP3085MT - 1.3 kW | Gemeente Bergen | RG BEPP1 Bergerweg 58 (2P - GMD) | RG | 1 | Flygt | NP3085MT | 160 | 463 | 1.3 | 3.7 | 14400887 | 2014 | 66
Flygt - NP3085MT - 1.3 kW | Gemeente Bergen | RG BEPP1 Bergerweg 58 (2P - GMD) | RG | 2 | Flygt | NP3085MT | 160 | 463 | 1.3 | 3.7 | 1440888 | 2014 | 66
Flygt - NP3085MT - 1.3 kW | Gemeente Bergen | RG EB2302 Hogedijk 2 (2P - GMD) | RG | 1 | Flygt | NP3085MT | 160 | 462 | 1.3 | 3.7 | 1270115 | 2012 | 66
Flygt - NP3085MT - 1.3 kW | Gemeente Bergen | RG EB2302 Hogedijk 2 (2P - GMD) | RG | 2 | Flygt | NP3085MT | 160 | 462 | 1.3 | 3.7 | 1270116 | 2012 | 66
Flygt - NP3085MT - 1.3 kW | Gemeente Bergen | RG EZ3502 Watertorenweg 27 (2P - GMD) | RG | 1 | Flygt | NP3085MT | 160 | 462 | 1.3 | 3.7 | 2060149 | 2020 | 66
Flygt - NP3085MT - 1.3 kW | Gemeente Bergen | RG EZ3502 Watertorenweg 27 (2P - GMD) | RG | 2 | Flygt | NP3085MT | 160 | 462 | 1.3 | 3.7 | 1380702 | 2013 | 66
Flygt - NP3085MT - 1.3 kW | Gemeente Bergen | RG SD210 Rekerweg 10 (1P - GMD) | RG | 1 | Flygt | NP3085MT | 160 | 463 | 1.3 | 3.7 | 1470577 | 2014 | 66
Flygt - NP3085MT - 1.3 kW | Gemeente Castricum | De Crimpen | RG | 1 | Flygt | NP3085MT | 160 | 463 | 1.3 | 3.7 | 1320414 | 2013 | 66
Flygt - NP3085MT - 1.3 kW | Gemeente Castricum | Startingerweg 32 | RG | 1 | Flygt | NP3085MT | 160 | 463 | 1.3 | 3.7 | 1840474 | 2020
Flygt - NP3085MT - 1.3 kW | Gemeente Castricum | Startingerweg 32 | RG | 2 | Flygt | NP3085MT | 160 | 463 | 1.3 | 3.7 | 1840473 | 2018
Flygt - NP3085MT - 1.3 kW | Gemeente Heiloo | RG 015 Egelshoek (2P - DWA/HWA) | RG | 2 | Flygt | NP3085MT | 160 | 463 | 1.3 | 3.7 | 1770935 | 2017 | 66
Flygt - NP3085MT - 1.3 kW | Gemeente Heiloo | RG 010 Bayershoffweg (2P - DWA) | RG | 1 | Flygt | NP3085MT | 160 | 436 | 1.3 | 3.7 | 1931224 | 2019
Flygt - NP3085MT - 1.3 kW | Gemeente Heiloo | RG 010 Bayershoffweg (2P - DWA) | RG | 2 | Flygt | NP3085MT | 160 | 463 | 1.3 | 3.7 | 1210367 | 2012
Aantal Flygt - NP3085MT - 1.3 kW | 14
Flygt - CP3057HT - 1.5 kW | Gemeente Castricum | Oldenbarneveldweg (t.o 34) | MG | 1 | Flygt | CP3057HT | 180 | 250 | 1.5 | 3.6 | 9960510 | 1999 | 37
Flygt - CP3057HT - 1.5 kW | Gemeente Castricum | Molenlei (02) - 31a,b,c,d | MG | 1 | Flygt | CP3057HT | 181 | 262 | 1.5 | 3.8 | 1630955 | 2016 | 37
Aantal Flygt - CP3057HT - 1.5 kW | 2
Flygt - CP3085MT - 1.5 kW | Gemeente Bergen | RG SD107 Nachtegalenlaan 4 (1P - DWA) | RG | 1 | Flygt | CP3085MT | 181 | 461 | 1.5 | 3.3 | 9430137 | 1992 | 66
Aantal Flygt - CP3085MT - 1.5 kW | 1
Flygt - DP3068MT - 1.5 kW | Gemeente Castricum | Westerplein | HW | 1 | Flygt | DP3068MT | 180 | 472 | 1.5 | 4.3 | 1540165 | 2015 | 42
Flygt - DP3068MT - 1.5 kW | Gemeente Heiloo | RG 111 Laan van Frans (2P - DWA) | RG | 1 | Flygt | DP3068MT | 180 | 473 | 1.5 | 3.7 | 0970684 | 2009 | 42
Flygt - DP3068MT - 1.5 kW | Gemeente Heiloo | RG 111 Laan van Frans (2P - DWA) | RG | 2 | Flygt | DP3068MT | 180 | 473 | 1.5 | 4.3 | 1780045 | 2017 | 42
Aantal Flygt - DP3068MT - 1.5 kW | 3
Flygt - MP3068HT - 1.5 kW | Gemeente Castricum | Rollerusstraat 1 | RG | 2 | Flygt | MP3068HT | 180 | 471 | 1.5 | 3.7 | 0680706 | 2006 | 45
Aantal Flygt - MP3068HT - 1.5 kW | 1
Flygt - CP3057HT - 1.7 kW | Gemeente Bergen | MG 4701 Heilooër Zeeweg 15 (Genet) | MG | 1 | Flygt | CP3057HT | 181 | 262 | 1.7 | 3.8 | 1460794 | 2014 | 37
Flygt - CP3057HT - 1.7 kW | Gemeente Bergen | MG 1201 Oude Heereweg 12 | CVKMG | 1 | Flygt | CP3057HT | 181 | 262 | 1.7 | 3.8 | 1520405 | 2015 | 37
Flygt - CP3057HT - 1.7 kW | Gemeente Bergen | MG 1202 Oude Heereweg 20 | MG | 1 | Flygt | CP3057HT | 181 | 262 | 1.7 | 3.8 | 0450194 | 2004 | 37
Flygt - CP3057HT - 1.7 kW | Gemeente Bergen | MG 2201 Duinvoetweg (Roode L.) | CVKMG | 1 | Flygt | CP3057HT | 181 | 252 | 1.7 | 3.8 | 0170169 | 2001 | 37
Flygt - CP3057HT - 1.7 kW | Gemeente Bergen | MG 2501 Dennenlaantje 3 | CVKMG | 1 | Flygt | CP3057HT | 181 | 262 | 1.7 | 3.6 | 0451645 | 2004 | 37
Flygt - CP3057HT - 1.7 kW | Gemeente Bergen | MG 2801 Rijksweg 14 | MG | 1 | Flygt | CP3057HT | 181 | 252 | 1.7 | 3.8 | 0350028 | 2003 | 37
Flygt - CP3057HT - 1.7 kW | Gemeente Bergen | MG 2803 Rijksweg 25a | MG | 1 | Flygt | CP3057HT | 181 | 252 | 1.7 | 3.8 | 0350032 | 2003 | 37
Flygt - CP3057HT - 1.7 kW | Gemeente Bergen | MG 2804 Rijksweg 31 | CVKMG | 1 | Flygt | CP3057HT | 181 | 252 | 1.7 | 3.8 | 0251336 | 2002 | 37
Flygt - CP3057HT - 1.7 kW | Gemeente Bergen | MG 2806 Rijksweg 43 | MG | 1 | Flygt | CP3057HT | 181 | 252 | 1.7 | 3.8 | 0210015 | 2002 | 37
Flygt - CP3057HT - 1.7 kW | Gemeente Bergen | MG 3001 Omloop 21 | CVKMG | 1 | Flygt | CP3057HT | 181 | 262 | 1.7 | 3.8 | 1611286 | 2016 | 37
Flygt - CP3057HT - 1.7 kW | Gemeente Bergen | MG 4201 Herenweg 278 | MG | 1 | Flygt | CP3057HT | 181 | 262 | 1.7 | 3.8 | 0737652 | 2007 | 37
Flygt - CP3057HT - 1.7 kW | Gemeente Bergen | MG 4202 Herenweg 285 | MG | 1 | Flygt | CP3057HT | 181 | 262 | 1.7 | 3.8 | 0737651 | 2007 | 37
Flygt - CP3057HT - 1.7 kW | Gemeente Bergen | MG 4203 Herenweg 283 | MG | 1 | Flygt | CP3057HT | 181 | 262 | 1.7 | 3.8 | 0737650 | 2007 | 37
Flygt - CP3057HT - 1.7 kW | Gemeente Bergen | MG 4204 Herenweg 281 | MG | 1 | Flygt | CP3057HT | 181 | 262 | 1.7 | 3.8 | 1621584 | 2016 | 37
Flygt - CP3057HT - 1.7 kW | Gemeente Bergen | MG 4205 Herenweg 277 | MG | 1 | Flygt | CP3057HT | 181 | 262 | 1.7 | 3.8 | 0710164 | 2007 | 37
Flygt - CP3057HT - 1.7 kW | Gemeente Bergen | MG 4501 Delverspad 3 (3 woningen) | CVKMG | 1 | Flygt | CP3057HT | 181 | 262 | 1.7 | 3.8 | 1670616 | 2016 | 37
Flygt - CP3057HT - 1.7 kW | Gemeente Bergen | MG 4601 Slotweg 27 (4 woningen) | CVKMG | 1 | Flygt | CP3057HT | 181 | 262 | 1.7 | 3.8 | 0580291 | 2005 | 37
Flygt - CP3057HT - 1.7 kW | Gemeente Bergen | MG 4901 Tijdverdrijfslaan 1 | MG | 1 | Flygt | CP3057HT | 181 | 252 | 1.7 | 3.8 | 0230956 | 2002 | 37
Flygt - CP3057HT - 1.7 kW | Gemeente Bergen | MG 5001 Tijdverdrijfslaan 3 | MG | 1 | Flygt | CP3057HT | 181 | 262 | 1.7 | 3.8 | 0450176 | 2004 | 37
Flygt - CP3057HT - 1.7 kW | Gemeente Bergen | MG 5101 Weg naar de Bleek 8A | MG | 1 | Flygt | CP3057HT | 181 | 262 | 1.7 | 3.8 | 0840214 | 2008 | 37
Flygt - CP3057HT - 1.7 kW | Gemeente Bergen | MG 5202 Herenweg 151 | MG | 1 | Flygt | CP3057HT | 181 | 262 | 1.7 | 3.8 | 0880114 | 2008
Flygt - CP3057HT - 1.7 kW | Gemeente Bergen | MG 5206 Herenweg 157 | MG | 1 | Flygt | CP3057HT | 181 | 262 | 1.7 | 3.8 | 0451643 | 2004 | 37
Flygt - CP3057HT - 1.7 kW | Gemeente Bergen | MG 5513 Heilooër Zeeweg 7 | MG | 1 | Flygt | CP3057HT | 181 | 262 | 1.7 | 3.8 | 0940885 | 2009 | 37
Flygt - CP3057HT - 1.7 kW | Gemeente Bergen | MG 5601 Hogeweg 6 | CVKMG | 1 | Flygt | CP3057HT | 180 | 250 | 1.7 | 3.8 | 0040384 | 2000 | 37
Flygt - CP3057HT - 1.7 kW | Gemeente Bergen | MG 6551 Parkweg 2 Parnassia | CVKMG | 1 | Flygt | CP3057HT | 181 | 262 | 1.7 | 3.8 | 1340262 | 2013 | 37
Flygt - CP3057HT - 1.7 kW | Gemeente Bergen | MG 3919 Groeneweg 40B | CVKMG | 1 | Flygt | CP3057HT | 181 | 262 | 1.7 | 3.8 | 1660948 | 2016 | 37
Flygt - CP3057HT - 1.7 kW | Gemeente Bergen | MG 3201 Duinweg 125 (Noorderhoeve) (2P - DWA) | RG | 1 | Flygt | CP3057HT | 181 | 262 | 1.7 | 3.8 | 1060972 | 2010 | 37
Flygt - CP3057HT - 1.7 kW | Gemeente Bergen | MG 3201 Duinweg 125 (Noorderhoeve) (2P - DWA) | RG | 2 | Flygt | CP3057HT | 181 | 252 | 1.7 | 3.8 | 0240245 | 2002 | 34 | Vortexwaaier
Flygt - CP3057HT - 1.7 kW | Gemeente Bergen | RG EB2301 Noordvelderweg 5 (1P - DWA) | CVKMG | 1 | Flygt | CP3057HT | 181 | 262 | 1.7 | 3.8 | 1720431 | 2017 | 37
Flygt - CP3057HT - 1.7 kW | Gemeente Bergen | DG EBP10 Visweg 46 Drainage | DG | 1 | Flygt | CP3057HT | 181 | 262 | 1.7 | 3.8 | 0910320 | 2009 | 37
Flygt - CP3057HT - 1.7 kW | Gemeente Bergen | MG HVP BEG1 Sluislaan t/o 17 | CVKMG | 1 | Flygt | CP3057HT | 181 | 262 | 1.7 | 3.8 | 07..... | 2007 | 37
Flygt - CP3057HT - 1.7 kW | Gemeente Bergen | MG 3520 Baakmeerdijk 5a | MG | 1 | Flygt | CP3057HT | 181 | 262 | 1.7 | 3.8 | 1621493 | 2016 | 37
Flygt - CP3057HT - 1.7 kW | Gemeente Castricum | Starnmeerdijk (1 pontwachters woning) - 3 | MG | 1 | Flygt | CP3057HT | 180 | Kanaalwaaier | 1.7 | 3.8 | 0530504 | 2005 | 37
Flygt - CP3057HT - 1.7 kW | Gemeente Castricum | Oosterzijweg (47) | MG | 1 | Flygt | CP3057HT | 181 | 262 | 1.7 | 3.8 | 1530477 | 2015
Flygt - CP3057HT - 1.7 kW | Gemeente Heiloo | 166-P49 Zanderslootweg nb 3 | CVKMG | 1 | Flygt | CP3057HT | 181 | 262 | 1.7 | 3.8 | 0620080 | 2006
Flygt - CP3057HT - 1.7 kW | Gemeente Heiloo | 178-P50 Schipperslaan 2 | CVKMG | 1 | Flygt | CP3057HT | 181 | 252 | 1.7 | 3.8 | 0140669 | 2001
Flygt - CP3057HT - 1.7 kW | Gemeente Heiloo | 160-P14 Oosterzijweg 120 | MG | 1 | Flygt | CP3057HT | 181 | 262 | 1.7 | 3.8 | 0620079 | 2006
Flygt - CP3057HT - 1.7 kW | Gemeente Heiloo | 160-P16 Oosterzijweg 51/53 | MG | 1 | Flygt | CP3057HT | 181 | 262 | 1.7 | 3.8 | 0620078 | 2006
Flygt - CP3057HT - 1.7 kW | Gemeente Heiloo | 160-P23 Oosterzijweg 49 | MG | 1 | Flygt | CP3057HT | 181 | 262 | 1.7 | 3.8 | 0620082 | 2006
Flygt - CP3057HT - 1.7 kW | Gemeente Heiloo | 160-P33 Oosterzijweg 122 | MG | 1 | Flygt | CP3057HT | 181 | 262 | 1.7 | 3.8 | 0620091 | 2006
Flygt - CP3057HT - 1.7 kW | Gemeente Heiloo | 168-P01 Laan van Zeeman 16 | MG | 1 | Flygt | CP3057HT | 181 | 262 | 1.7 | 3.8 | 1610147 | 2016 | 34
Flygt - CP3057HT - 1.7 kW | Gemeente Uitgeest | MG Weeg 5A | MG | PP42 | Flygt | CP3057HT | 181 | 262 | 1.7 | 3.8 | 0666297 | 2006 | 35
Flygt - CP3057HT - 1.7 kW | Gemeente Uitgeest | MG Weeg 7 (6A) | MG | PP24 | Flygt | CP3057HT | 181 | 262 | 1.7 | 3.8 | 1220012 | 2012 | 37
Flygt - CP3057HT - 1.7 kW | Gemeente Uitgeest | MG Weeg 1A | CVKMG | PP27 | Flygt | CP3057HT | 181 | 262 | 1.7 | 3.8 | 0460022 | 2004 | 37
Flygt - CP3057HT - 1.7 kW | Gemeente Uitgeest | Tolweg 2 | MG | PP28 | Flygt | CP3057HT | 181 | 252 | 1.7 | 3.8 | 0151120 | 2001 | 37
Flygt - CP3057HT - 1.7 kW | Gemeente Uitgeest | Tolweg 4 | MG | PP30 | Flygt | CP3057HT | 181 | 262 | 1.7 | 3.8 | 0676108 | 2006 | 37
Flygt - CP3057HT - 1.7 kW | Gemeente Uitgeest | Assum 9 | MG | PP33 | Flygt | CP3057HT | 181 | 262 | 1.7 | 3.8 | 1260271 | 2012 | 37
Flygt - CP3057HT - 1.7 kW | Gemeente Uitgeest | Assum 17 | MG | PP34 | Flygt | CP3057HT | 181 | 252 | 1.7 | 3.8 | 0251354 | 2002 | 37
Flygt - CP3057HT - 1.7 kW | Gemeente Uitgeest | Assum 22 | MG | PP37 | Flygt | CP3057HT | 181 | 252 | 1.7 | 3.8 | 0210939 | 2002 | 37
Flygt - CP3057HT - 1.7 kW | Gemeente Uitgeest | Assum 21 | MG | PP36 | Flygt | CP3057HT | 181 | 262 | 1.7 | 3.8 | 1441089 | 2014 | 37
Flygt - CP3057HT - 1.7 kW | Gemeente Uitgeest | Assum 24 | MG | PP38 | Flygt | CP3057HT | 181 | 262 | 1.7 | 3.8 | 0451648 | 2004 | 37
Flygt - CP3057HT - 1.7 kW | Gemeente Uitgeest | Sluisbuurt 9 | MG | PP40 | Flygt | CP3057HT | 181 | 262 | 1.7 | 3.8 | 1070475 | 2010 | 37
Flygt - CP3057HT - 1.7 kW | Gemeente Uitgeest | Broekpolderweg 1 | MG | PP41 | Flygt | CP3057HT | 181 | 262 | 1.7 | 3.8 | 1060386 | 2010 | 37
Flygt - CP3057HT - 1.7 kW | Gemeente Uitgeest | Geesterweg 2A | MG | PP14 | Flygt | CP3057HT | 181 | 262 | 1.7 | 3.8 | 0570809 | 2005 | 37
Flygt - CP3057HT - 1.7 kW | Gemeente Uitgeest | Geesterweg 4 | MG | PP15 | Flygt | CP3057HT | 181 | 262 | 1.7 | 3.8 | 0570812 | 2005 | 35
Flygt - CP3057HT - 1.7 kW | Gemeente Uitgeest | Geesterweg 12 (noorderlijk) | MG | PP16 | Flygt | CP3057HT | 181 | 262 | 1.7 | 3.8 | 1670384 | 2016 | 37
Flygt - CP3057HT - 1.7 kW | Gemeente Uitgeest | Geesterweg 18 | MG | PP18 | Flygt | CP3057HT | 181 | 262 | 1.7 | 3.8 | 0570814 | 2005 | 35
Flygt - CP3057HT - 1.7 kW | Gemeente Uitgeest | Geesterweg 24 | MG | PP19 | Flygt | CP3057HT | 181 | 262 | 1.7 | 3.8 | 0570813 | 2005 | 37
Flygt - CP3057HT - 1.7 kW | Gemeente Uitgeest | Uitgeesterweg 29 | MG | PP10 | Flygt | CP3057HT | 181 | 262 | 1.7 | 3.8 | 1610937 | 2016 | 37
Flygt - CP3057HT - 1.7 kW | Gemeente Uitgeest | Uitgeesterweg 31 (noorderlijk) | MG | PP11 | Flygt | CP3057HT | 181 | 262 | 1.7 | 3.8 | 0570808 | 2005 | 34
Flygt - CP3057HT - 1.7 kW | Gemeente Uitgeest | Weeg 8 | MG | PP23 | Flygt | CP3057HT | 181 | 262 | 1.7 | 3.8 | 0230655 | 2002 | 37
Flygt - CP3057HT - 1.7 kW | Gemeente Uitgeest | Lagendijk 21 | MG | PP45 | Flygt | CP3057HT | 181 | 262 | 1.7 | 3.8 | 1410128 | 2014 | 37
Flygt - CP3057HT - 1.7 kW | Gemeente Uitgeest | Lagendijk 31 op het terein van de Buren | MG | PP46 | Flygt | CP3057HT | 181 | 262 | 1.7 | 3.8 | 0746329 | 2007 | 37
Flygt - CP3057HT - 1.7 kW | Gemeente Uitgeest | Assum 16B | MG | 1 | Flygt | CP3057HT | 181 | 262 | 1.7 | 3.8 | 1460795 | 2014 | 34
Flygt - CP3057HT - 1.7 kW | Gemeente Uitgeest | Kuiperspad 7 | MG | 1 | Flygt | CP3057HT | 181 | 262 | 1.7 | 3.8 | 1340402 | 2013 | 37
Flygt - CP3057HT - 1.7 kW | Gemeente Uitgeest | Tolweg 9 | MG | 1 | Flygt | CP3057HT | 181 | 262 | 1.7 | 3.8 | 1441088 | 2014 | 37
Aantal Flygt - CP3057HT - 1.7 kW | 66
Flygt - CP3057MT - 1.7 kW | Gemeente Bergen | MG 2301 Molenweg 8 | CVKMG | 1 | Flygt | CP3057MT | 180 | 272 | 1.7 | 3.8 | 99--- | 1999 | 37
Flygt - CP3057MT - 1.7 kW | Gemeente Castricum | Woude (34) | MG |  | Flygt | CP3057MT | 181 | 262 | 1.7 | 3.8 | 1480232 | 2014 | 37
Flygt - CP3057MT - 1.7 kW | Gemeente Heiloo | 164-P35 Lijnbaan 1 | MG | 1 | Flygt | CP3057MT | 181 | 262 | 1.7 | 3.8 | 1240920 | 2012
Flygt - CP3057MT - 1.7 kW | Gemeente Heiloo | 178-P02 Oostersingel 4 | MG | 1 | Flygt | CP3057MT | 181 | 262 | 1.7 | 3.8 |  | 2001 | 35 | loost in put over de brug
Aantal Flygt - CP3057MT - 1.7 kW | 4
Flygt - CS3057HT - 1.7 kW | Gemeente Heiloo | 169-P43 Westerweg 423 | CVKMG | 1 | Flygt | CS3057HT | 181 | 262 | 1.7 | 3.8 | 0737738 | 2007
Flygt - CS3057HT - 1.7 kW | Gemeente Heiloo | 161-P24 Runxputteweg 26 | CVKMG | 1 | Flygt | CS3057HT | 181 | 262 | 1.7 | 3.8 | 0620081 | 2006
Flygt - CS3057HT - 1.7 kW | Gemeente Heiloo | 167-P12 Het Maalwater 7 LON 1 | MG | 1 | Flygt | CS3057HT | 181 | 262 | 1.7 | 3.8 | 0620083 | 2006
Aantal Flygt - CS3057HT - 1.7 kW | 3
Flygt - CS3067HT - 1.7 kW | Gemeente Heiloo | 165-P13 Kennemerstraatweg 242a | MG | 1 | Flygt | CS3067HT | 181 | 262 | 1.7 | 3.8 | 0620084 | 2006
Aantal Flygt - CS3067HT - 1.7 kW | 1
Flygt - MP3068HT - 1.7 kW | Gemeente Bergen | MG 2802 Rijksweg 19 | MG | 1 | Flygt | MP3068HT | 170 | 212 | 1.7 | 3.8 | 1350330 | 2013 | 34
Flygt - MP3068HT - 1.7 kW | Gemeente Bergen | MG 5701 Luilaantje (V.V. Adelbert) | MG | 1 | Flygt | MP3068HT | 170 | 212 | 1.7 | 3.8 | 1471475 | 2014 | 34
Flygt - MP3068HT - 1.7 kW | Gemeente Bergen | MG 3916 Groenehof 2 | CVKMG | 1 | Flygt | MP3068HT | 170 | 212 | 1.7 | 3.8 | 1680456 | 2016 | 34
Flygt - MP3068HT - 1.7 kW | Gemeente Castricum | Hoogegeest (45) | MG | 1 | Flygt | MP3068HT | 170 | 212 | 1.7 | 3.8 | 0930341 | 2009
Flygt - MP3068HT - 1.7 kW | Gemeente Castricum | Kogerpolder (7) - 6 | MG | 1 | Flygt | MP3068HT | 170 | 212 | 1.7 | 3.8 | 0880549 | 2008 | 34
Flygt - MP3068HT - 1.7 kW | Gemeente Castricum | Molenlei (14-14a) - 16a,b,c - 21 - 19 - 12 - 17 | MG | 1 | Flygt | MP3068HT | 170 | 212 | 1.7 | 3.8 | 0621362 | 2006 | 35
Flygt - MP3068HT - 1.7 kW | Gemeente Castricum | Boekel (37a) - 37b,c,d - 38 | MG | 1 | Flygt | MP3068HT | 170 | 262 | 1.7 | 3.8 | 1260304 | 2012 | 34
Flygt - MP3068HT - 1.7 kW | Gemeente Castricum | Roemersdijk (2) | MG | 1 | Flygt | MP3068HT | 170 | 212 | 1.7 | 3.8 | 0941406 | 2009 | 34
Flygt - MP3068HT - 1.7 kW | Gemeente Castricum | Scoutingpad (3) - 5 - 1 | MG | 1 | Flygt | MP3068HT | 170 | 212 | 1.7 | 3.8 | 1621497 | 2016 | 35
Flygt - MP3068HT - 1.7 kW | Gemeente Castricum | Startingerweg (45) | MG | 1 | Flygt | MP3068HT | 170 | 212 | 1.7 | 3.8 | 0520495 | 2005
Flygt - MP3068HT - 1.7 kW | Gemeente Castricum | Stierop (1) | MG | 1 | Flygt | MP3068HT | 170 | 210 | 1.7 | 3.8 | 1561738 | 2015 | 35 | tegen druk
Flygt - MP3068HT - 1.7 kW | Gemeente Castricum | Stierop (5) | MG | 1 | Flygt | MP3068HT | 180 | 212 | 1.7 | 3.8 | 0941402 | 2009 | 35
Flygt - MP3068HT - 1.7 kW | Gemeente Castricum | Uitgeesterweg (09) - 11 - 13 - 15 - 17 - 4 | MG | 1 | Flygt | MP3068HT | 170 | 212 | 1.7 | 3.8 | 1720485 | 2017
Flygt - MP3068HT - 1.7 kW | Gemeente Castricum | Westerweg A (36) - 34 - 37 | MG | 1 | Flygt | MP3068HT | 170 | 212 | 1.7 | 3.8 | 0876824 | 2008 | 35
Flygt - MP3068HT - 1.7 kW | Gemeente Castricum | Woude (04) put langs pad - helft camping | MG | 1 | Flygt | MP3068HT | 170 | 212 | 1.7 | 3.8 | 1321398 | 2013
Flygt - MP3068HT - 1.7 kW | Gemeente Castricum | Woude (05 VH) | MG | 1 | Flygt | MP3068HT | 170 | 212 | 1.7 | 3.8 | 1641321 | 2016 | 35
Flygt - MP3068HT - 1.7 kW | Gemeente Castricum | Woude (11) - 12a | MG | 1 | Flygt | MP3068HT | 170 | 212 | 1.7 | 3.8 | 1450170 | 2014 | 34
Flygt - MP3068HT - 1.7 kW | Gemeente Castricum | Woude (20) - 19 - 20a | MG | 1 | Flygt | MP3068HT | 170 | 212 | 1.7 | 3.8 | 1421478 | 2014 | 34
Flygt - MP3068HT - 1.7 kW | Gemeente Castricum | Woude (25) - 23 - 22 | MG | 1 | Flygt | MP3068HT | 170 |  | 1.7 | 3.8 | 15 | 2015
Flygt - MP3068HT - 1.7 kW | Gemeente Castricum | Woude (32) - 33 | MG | 1 | Flygt | MP3068HT | 170 | 212 | 1.7 | 3.8 | 150182 | 2015 | 34
Flygt - MP3068HT - 1.7 kW | Gemeente Castricum | Doodweg (1) - 6 - 8 - 4 - 2 | MG | 1 | Flygt | MP3068HT | 170 | 212 | 1.7 | 3.8 | 1421649 | 2014 | 34
Flygt - MP3068HT - 1.7 kW | Gemeente Castricum | Duinweg (04) - 6 - 7 - 11 | CVKMG | 1 | Flygt | MP3068HT | 170 | 212 | 1.7 | 3.8 | 1520844 | 2015 | 34
Flygt - MP3068HT - 1.7 kW | Gemeente Castricum | Heereweg (103) | MG | 1 | Flygt | MP3068HT | 170 | 212 | 1.7 | 3.8 | 0130164 | 2001 | 34
Flygt - MP3068HT - 1.7 kW | Gemeente Castricum | Heereweg (105) | CVKMG | 1 | Flygt | MP3068HT | 170 | 212 | 1.7 | 3.8 | 1621393 | 2016 | 34
Flygt - MP3068HT - 1.7 kW | Gemeente Castricum | Hoogegeest (03) | MG | 1 | Flygt | MP3068HT | 170 | 212 | 1.7 | 3.8 | 0620673 | 2006 | 34
Flygt - MP3068HT - 1.7 kW | Gemeente Heiloo | RG 100 Tulip Garden DWA (2P) | RG | 2 | Flygt | MP3068HT | 170 | 212 | 1.7 | 3.8 | 1410353 | 2014
Flygt - MP3068HT - 1.7 kW | Gemeente Heiloo | 178-P01 Oostersingel 1 | CVKMG | 1 | Flygt | MP3068HT | 170 | 212 | 1.7 | 3.8 | 0736559 | 2007
Flygt - MP3068HT - 1.7 kW | Gemeente Heiloo | 134-P56 Westerweg 21c | CVKMG | 1 | Flygt | MP3068HT | 170 | 212 | 1.7 | 3.8 | 0951533 | 2009
Flygt - MP3068HT - 1.7 kW | Gemeente Heiloo | 164-P32 Lijnbaan 5-7 | MG | 1 | Flygt | MP3068HT | 170 | 212 | 1.7 | 3.8 | 0621085 | 2006
Flygt - MP3068HT - 1.7 kW | Gemeente Heiloo | 172-P03 Kanaalweg 74 LON 03 | MG | 1 | Flygt | MP3068HT | 170 | 212 | 1.7 | 3.8 | 0621116 | 2006
Flygt - MP3068HT - 1.7 kW | Gemeente Heiloo | 172-P04 Kanaalweg 17 LON 4 | MG | 1 | Flygt | MP3068HT | 170 | 212 | 1.7 | 3.8 | 0621116 | 2006
Flygt - MP3068HT - 1.7 kW | Gemeente Heiloo | 167-P10 Het Maalwater 7b LON 3 | MG | 1 | Flygt | MP3068HT | 170 | 212 | 1.7 | 3.8 | 0621115 | 2006
Flygt - MP3068HT - 1.7 kW | Gemeente Heiloo | 167-P11 Het Maalwater 7a LON 2 | MG | 1 | Flygt | MP3068HT | 170 | 212 | 1.7 | 3.8 | 0621118 | 2006
Flygt - MP3068HT - 1.7 kW | Gemeente Heiloo | 167-P53 Het Maalwater 16 (schuur) | MG | 1 | Flygt | MP3068HT | 170 | 212 | 1.7 | 3.8 | 0651425 | 2006
Flygt - MP3068HT - 1.7 kW | Gemeente Heiloo | 167-P06 Het Maalwater 16 | MG | 1 | Flygt | MP3068HT | 170 | 212 | 1.7 | 3.8 | 0621082 | 2006
Flygt - MP3068HT - 1.7 kW | Gemeente Heiloo | 167-P09 Het Maalwater 11 | CVKMG | 1 | Flygt | MP3068HT | 170 | 212 | 1.7 | 3.8 | 621114 | 2006
Flygt - MP3068HT - 1.7 kW | Gemeente Heiloo | 160-P51 Het Maalwater 9a | MG | 1 | Flygt | MP3068HT | 170 | 212 | 1.7 | 3.8 | 1480805 | 2014
Flygt - MP3068HT - 1.7 kW | Gemeente Heiloo | 163-P25 Vennewatersweg nabij 25 | MG | 1 | Flygt | MP3068HT | 170 | 212 | 1.7 | 3.8 | 0620??? | 2006
Flygt - MP3068HT - 1.7 kW | Gemeente Heiloo | 163-P26 Vennewatersweg 24 (schuur) | MG | 1 | Flygt | MP3068HT | 170 | 212 | 1.7 | 3.8 | 0620638 | 2006
Flygt - MP3068HT - 1.7 kW | Gemeente Heiloo | 162-P27 Vennewatersweg 24 (huis) | MG | 1 | Flygt | MP3068HT | 170 | 212 | 1.7 | 3.8 | 0620494 | 2006
Flygt - MP3068HT - 1.7 kW | Gemeente Heiloo | 163-P28 Vennewatersweg 22 | MG | 1 | Flygt | MP3068HT | 170 | 212 | 1.7 | 3.8 | 0620492 | 2006
Flygt - MP3068HT - 1.7 kW | Gemeente Heiloo | 163-P29 Vennewatersweg 18 | MG | 1 | Flygt | MP3068HT | 170 | 212 | 1.7 | 3.8 | 0620737 | 2006
Flygt - MP3068HT - 1.7 kW | Gemeente Heiloo | 163-P30 Vennewatersweg 16 | MG | 1 | Flygt | MP3068HT | 170 | 212 | 1.7 | 3.8 | 0620493 | 2006
Flygt - MP3068HT - 1.7 kW | Gemeente Heiloo | 163-P31 Vennewatersweg 14 | MG | 1 | Flygt | MP3068HT | 170 | 212 | 1.7 | 3.8 | 1570753 | 2015
Flygt - MP3068HT - 1.7 kW | Gemeente Heiloo | 160-P21 Oosterzijweg 77 | MG | 1 | Flygt | MP3068HT | 170 | 212 | 1.7 | 3.8 | 0620495 | 2006 | 31
Flygt - MP3068HT - 1.7 kW | Gemeente Uitgeest | MG Lagendijk 8 (t.o. molen) | CVKMG | molen | Flygt | MP3068HT | 170 | 212 | 1.7 | 3.8 | 0571280 | 2005 | 34
Flygt - MP3068HT - 1.7 kW | Gemeente Uitgeest | MG Lagendijk 8 (t.o. molen) | CVKMG | woonarken | Flygt | MP3068HT | 170 | 254 | 1.7 | 3.8 | 2130967 | 2021 | 35
Flygt - MP3068HT - 1.7 kW | Gemeente Uitgeest | Lagendijk 8A | MG | PP21 | Flygt | MP3068HT | 170 | 212 | 1.7 | 3.8 | 0571471 | 2005 | 34
Flygt - MP3068HT - 1.7 kW | Gemeente Uitgeest | Uitgeesterweg 13 | MG | PP06 | Flygt | MP3068HT | 170 | 212 | 1.7 | 3.8 | 0571472 | 2005 | 35
Flygt - MP3068HT - 1.7 kW | Gemeente Uitgeest | MG Uitgeesterweg 27B | CVKMG | PP09 | Flygt | MP3068HT | 170 | 212 | 1.7 | 3.8 | 0571474 | 2005 | 34
Flygt - MP3068HT - 1.7 kW | Gemeente Uitgeest | Uitgeesterweg t.o. 27 | MG | PP07 | Flygt | MP3068HT | 170 | 212 | 1.7 | 3.8 | 2161033 | 2021 | 35
Aantal Flygt - MP3068HT - 1.7 kW | 51
Flygt - MP3069HT - 1.7 kW | Gemeente Castricum | Duinweg (13) - 15 - 9 | MG | 1 | Flygt | MP3069HT | 170 | 254 | 1.7 | 3.8 | 2070715 | 2020 | 35
Flygt - MP3069HT - 1.7 kW | Gemeente Bergen | MG 5901 Herenweg 37 | MG | 1 | Flygt | MP3069HT | 170 | 254 | 1.7 | 3.8 | 1851032 | 2018
Flygt - MP3069HT - 1.7 kW | Gemeente Bergen | MG 1302 Hargervaart 4a | MG | 1 | Flygt | MP3069HT | 170 | 254 | 1.7 | 3.8 | 2211725 | 2022 | 34
Flygt - MP3069HT - 1.7 kW | Gemeente Bergen | MG 1901 Smeerlaan 7 | CVKMG | 1 | Flygt | MP3069HT | 170 | 254 | 1.7 | 3.8 | 1911168 | 2019 | 37
Flygt - MP3069HT - 1.7 kW | Gemeente Bergen | MG 4416 Hoeverweg 15 | MG | 1 | Flygt | MP3069HT | 170 | 254 | 1.7 | 3.8 | 2221014 | 2022 | 35 | adapter voor grundforst klauw
Flygt - MP3069HT - 1.7 kW | Gemeente Bergen | MG 5201 Herenweg 130 | MG | 1 | Flygt | MP3069HT | 170 | 254 | 1.7 | 3.8 | 1740531 | 2017 | 34
Flygt - MP3069HT - 1.7 kW | Gemeente Bergen | MG 1905 Smeerlaan 6 (13e Notweg) | MG | 1 | Flygt | MP3069HT | 170 | 254 | 1.7 | 3.8 | 1851024 | 2018 | 34
Flygt - MP3069HT - 1.7 kW | Gemeente Bergen | MG 4419 Hoeverweg 19 | MG | 1 | Flygt | MP3069HT | 160 | 254 | 1.7 | 3.8 | 19 | 2019 | 34
Flygt - MP3069HT - 1.7 kW | Gemeente Bergen | MG 4424 Hoeverweg 25 | MG | 1 | Flygt | MP3069HT | 170 | 254 | 1.7 | 3.8 | 1911245 | 2019 | 37
Flygt - MP3069HT - 1.7 kW | Gemeente Bergen | MG 3109 - Oostgrasdijk 3 / 4 | MG | 1 | Flygt | MP3069HT | 170 | 254 | 1.7 | 3.8 | 1941172 ( let op amp hoog ivm 230 volt pomp??) | 2019 | 34
Flygt - MP3069HT - 1.7 kW | Gemeente Bergen | MG 3909 Groeneweg 40 | CVKMG | 1 | Flygt | MP3069HT | 170 | 254 | 1.7 | 3.8 | 1960242 | 2019 | 34
Flygt - MP3069HT - 1.7 kW | Gemeente Bergen | MG 3405 Oudtburghweg BSV | MG | 1 | Flygt | MP3069HT | 170 | 254 | 1.7 | 6.5 | 3069.170-2020968 | 2020 | 35 | 3 x 230 volt pomp
Flygt - MP3069HT - 1.7 kW | Gemeente Bergen | MG 3701 Kogendijk 88 | MG | 1 | Flygt | MP3069HT | 170 | 254 | 1.7 | 3.8 | 1851023 | 2018 | 34
Flygt - MP3069HT - 1.7 kW | Gemeente Bergen | MG 1908 Smeerlaan 14 | MG | 1 | Flygt | MP3069HT | 170 | 254 | 1.7 | 3.8 | 1780516 | 2017 | 34
Flygt - MP3069HT - 1.7 kW | Gemeente Bergen | MG 1902 Smeerlaan 2 / Duinrand S | MG | 1 | Flygt | MP3069HT | 170 | 254 | 1.7 | 3.8 | 1850934 | 2018 | 34
Flygt - MP3069HT - 1.7 kW | Gemeente Bergen | MG 1904 Smeerlaan 4 (13e Notweg) | MG | 1 | Flygt | MP3069HT | 170 | 254 | 1.7 | 3.8 | 1850935 | 2018 | 34
Flygt - MP3069HT - 1.7 kW | Gemeente Bergen | MG 1906 Smeerlaan 8 (13e Notweg) | MG | 1 | Flygt | MP3069HT | 170 | 254 | 1.7 | 3.8 | 1850936 | 2018 | 34
Flygt - MP3069HT - 1.7 kW | Gemeente Bergen | MG 1907 Smeerlaan 12 | MG | 1 | Flygt | MP3069HT | 170 | 254 | 1.7 | 3.8 | 1850933 | 2018 | 37
Flygt - MP3069HT - 1.7 kW | Gemeente Bergen | MG 3602 Kogendijk 97 | MG | 1 | Flygt | MP3069HT | 170 | 254 | 1.7 | 3.8 | 1851018 | 2018 | 34
Flygt - MP3069HT - 1.7 kW | Gemeente Bergen | MG 3603 Kogendijk 99 | MG | 1 | Flygt | MP3069HT | 170 | 254 | 1.7 | 3.8 | 1851017 | 2018 | 34
Flygt - MP3069HT - 1.7 kW | Gemeente Bergen | MG 3606 Kogendijk 103 | MG | 1 | Flygt | MP3069HT | 170 | 254 | 1.7 | 3.8 | 1851031 | 2018 | 34
Flygt - MP3069HT - 1.7 kW | Gemeente Bergen | MG 3607 Kogendijk 105 | MG | 1 | Flygt | MP3069HT | 170 | 254 | 1.7 | 3.8 | 1851026 | 2018 | 34
Flygt - MP3069HT - 1.7 kW | Gemeente Bergen | MG 3901 Meerweg 24-26 | MG | 1 | Flygt | MP3069HT | Versnijder | 254 | 1.7 | 6.8 | 1960609 | 2019 | 34
Flygt - MP3069HT - 1.7 kW | Gemeente Bergen | MG 3914 Groeneweg 30 | MG | 1 | Flygt | MP3069HT | 170 | 254 | 1.7 | 6.5 | 19060607 | 2019 | 34
Flygt - MP3069HT - 1.7 kW | Gemeente Bergen | MG 2901 Omloop 18 | MG | 1 | Flygt | MP3069HT | 170 | 254 | 1.7 | 3.8 | 3069.170-2020728 | 2020 | 35
Flygt - MP3069HT - 1.7 kW | Gemeente Bergen | MG 6001 Mooyeveld 3 | MG | 1 | Flygt | MP3069HT | 170 | 254 | 1.7 | 6.5 | 3069.170-1990600 | 2019 | 35 | Geplaatst april 2020
Flygt - MP3069HT - 1.7 kW | Gemeente Bergen | MG 3601 Kogendijk 91 | MG | 1 | Flygt | MP3069HT | 170 | 254 | 1.7 | 3.8 | 1851025 | 2018 | 34
Flygt - MP3069HT - 1.7 kW | Gemeente Bergen | MG 3103 Teugelaan 23 | MG | 1 | Flygt | MP3069HT | 170 | 254 | 1.7 | 3.8 | 1941168 | 2019 | 34
Flygt - MP3069HT - 1.7 kW | Gemeente Bergen | MG 3906 Groeneweg 28 | MG |  | Flygt | MP3069HT | 170 | 254 | 1.7 | 6.5 | 1960608 | 2019 | 34
Flygt - MP3069HT - 1.7 kW | Gemeente Bergen | MG 3101 - Teugelaan 21a | MG |  | Flygt | MP3069HT | 170 | 254 | 1.7 | 3.8 | 1941170 | 2019 | 34
Flygt - MP3069HT - 1.7 kW | Gemeente Bergen | MG 3104 - Teugelaan 25 | MG |  | Flygt | MP3069HT | 170 | 254 | 1.7 | 3.8 | 1941169 | 2019 | 34
Flygt - MP3069HT - 1.7 kW | Gemeente Bergen | MG 4417 Driehuizerweg 10 | MG | 1 | Flygt | MP3069HT | 170 | 254 | 1.7 | 6.5 | 3069.170 - 2020960 | 2020 | 35 | 3 x 230 volt pomp
Flygt - MP3069HT - 1.7 kW | Gemeente Bergen | MG 3102 - Teugelaan 21 | MG | 1 | Flygt | MP3069HT | 170 | 254 | 1.7 | 3.8 | 1941171 | 2019 | 34
Flygt - MP3069HT - 1.7 kW | Gemeente Bergen | MG 2602 Burgemeester Peecklaan 34 | MG | 1 | Flygt | MP3069HT | 170 | 254 | 1.7 | 3.8 | 2020590 | 2020 | 35
Flygt - MP3069HT - 1.7 kW | Gemeente Bergen | MG 2001 Oudendijk 2 | MG | 1 | Flygt | MP3069HT | 170 | 254 | 1.7 | 3.8 | 3069.170 - 2020727 | 2020 | 35
Flygt - MP3069HT - 1.7 kW | Gemeente Bergen | MG 2101 Onderweg 23 | MG | 1 | Flygt | MP3069HT | 170 | 254 | 1.7 | 3.8 | 2020583 | 2020 | 35
Flygt - MP3069HT - 1.7 kW | Gemeente Bergen | MG 2601 Burgemeester Peecklaan 32z | MG | 1 | Flygt | MP3069HT | 170 | 254 | 1.7 | 6.5 | 2020969 | 2020 | 35 | 3 x 230 volt pomp
Flygt - MP3069HT - 1.7 kW | Gemeente Bergen | MG 3401 Oudtburghweg 10 | MG | 1 | Flygt | MP3069HT | 170 | 254 | 1.7 | 6.5 | 2020964 | 2020 | 35 | 230 volt pomp
Flygt - MP3069HT - 1.7 kW | Gemeente Bergen | MG 3402 Oudtburghweg 12 | MG | 1 | Flygt | MP3069HT | 170 | 254 | 1.7 | 6.5 | 2020965 | 2019 | 36 | 3 x 230 volt pomp
Flygt - MP3069HT - 1.7 kW | Gemeente Bergen | MG 3403 Oudtburghweg 14 | MG | 1 | Flygt | MP3069HT | 170 | 254 | 1.7 | 6.5 | 2020966 | 2020 | 35 | 3 x 230volt pomp
Flygt - MP3069HT - 1.7 kW | Gemeente Bergen | MG 3404 Oudtburghweg 16 /18 | MG | 1 | Flygt | MP3069HT | 170 | 254 | 1.7 | 6.5 | 3069.170-2020967 | 2020 | 35 | let op 3 x 230 Volt pomp
Flygt - MP3069HT - 1.7 kW | Gemeente Bergen | MG 4302 Verlengde Zandweg 1 | MG | 1 | Flygt | MP3069HT | 170 | 254 | 1.7 | 6.5 | 2020959 | 2020 | 35 | 3 x 230 volt
Flygt - MP3069HT - 1.7 kW | Gemeente Bergen | MG 4303 Verlengde Zandweg 10 | MG | 1 | Flygt | MP3069HT | 170 | 254 | 1.7 | 3.8 | 2020589 | 2020 | 35
Flygt - MP3069HT - 1.7 kW | Gemeente Bergen | MG 5801 Vennewatersweg 30 | MG | 1 | Flygt | MP3069HT | 170 | 254 | 1.7 | 3.8 | 3069.170-2010918 | 2020 | 35
Flygt - MP3069HT - 1.7 kW | Gemeente Bergen | MG 5802 Vennewatersweg 27 | MG | 1 | Flygt | MP3069HT | 170 | 254 | 1.7 | 3.8 | 2010922 | 2020 | 35
Flygt - MP3069HT - 1.7 kW | Gemeente Bergen | MG 5803 Vennewatersweg 32 | MG | 1 | Flygt | MP3069HT | 170 | 254 | 1.7 | 3.8 | 2010921 | 2020 | 35
Flygt - MP3069HT - 1.7 kW | Gemeente Bergen | MG 5804 Vennewatersweg 29 | MG | 1 | Flygt | MP3069HT | 170 | 254 | 1.7 | 3.8 | 2010920 | 2020 | 35
Flygt - MP3069HT - 1.7 kW | Gemeente Bergen | MG 4802 Van Oldenborghweg 5 | CVKMG | 1 | Flygt | MP3069HT | 160 | 254 | 1.7 | 3.8 | 19432-- | 2019 | 34
Flygt - MP3069HT - 1.7 kW | Gemeente Bergen | MG 4432 Krommedijk 3a | MG | 1 | Flygt | MP3069HT | 170 | 254 | 1.7 | 3.8 | 1930221 | 2019 | 34
Flygt - MP3069HT - 1.7 kW | Gemeente Bergen | MG 3105 Teugelaan 27 | MG | 1 | Flygt | MP3069HT | 170 | 254 | 1.7 | 3.8 | 1941174 | 2019 | 34
Flygt - MP3069HT - 1.7 kW | Gemeente Bergen | MG 3106 Teugelaan 29 | MG | 1 | Flygt | MP3069HT | 170 | 254 | 1.7 | 3.8 | 1941175 | 2019 | 34
Flygt - MP3069HT - 1.7 kW | Gemeente Bergen | MG 3108 Teugelaan 31b | MG | 1 | Flygt | MP3069HT | 170 | 254 | 1.7 | 3.8 | 1940978 | 2019 | 34
Flygt - MP3069HT - 1.7 kW | Gemeente Bergen | MG 3905 Groeneweg 11 | MG | 1 | Flygt | MP3069HT | 170 | 254 | 1.7 | 6.5 | 1960602 | 2019
Flygt - MP3069HT - 1.7 kW | Gemeente Bergen | MG 3912 Groeneweg 32 | MG | 1 | Flygt | MP3069HT | 170 | 254 | 1.7 | 6.5 | 1960606 | 2019
Flygt - MP3069HT - 1.7 kW | Gemeente Bergen | MG 3913 Groeneweg 34 | MG | 1 | Flygt | MP3069HT | Versnijder | 254 | 1.7 | 6.5 | 1960601 | 2019
Flygt - MP3069HT - 1.7 kW | Gemeente Bergen | MG 3911 Groeneweg 36 | MG | 1 | Flygt | MP3069HT | Versnijder | 254 | 1.7 | 6.5 | 1960605 | 2019
Flygt - MP3069HT - 1.7 kW | Gemeente Bergen | MG 3908 Groeneweg 15 | MG | 1 | Flygt | MP3069HT | Versnijder | 254 | 1.7 | 6.5 | 1960604 | 2019
Flygt - MP3069HT - 1.7 kW | Gemeente Bergen | MG 3907 Groeneweg 42 | MG | 1 | Flygt | MP3069HT | Versnijder | 254 | 1.7 | 6.5 | 1960603 | 2019
Flygt - MP3069HT - 1.7 kW | Gemeente Bergen | MG 3910 Groeneweg 38 | MG | 1 | Flygt | MP3069HT | 170 | 254 | 1.7 | 6.5 | 1960599 | 2019 | 34
Flygt - MP3069HT - 1.7 kW | Gemeente Bergen | MG 5805 Vennewatersweg 31 | MG | 1 | Flygt | MP3069HT | 170 | 254 | 1.7 | 3.8 | 2011001 | 2020 | 35
Flygt - MP3069HT - 1.7 kW | Gemeente Bergen | MG 6002 Mooyeveld 4b | MG | 1 | Flygt | MP3069HT | 170 | 254 | 1.7 | 6.5 | 3069.160-2020961 | 2020 | 35 | Pomp is 3 x 230 volt
Flygt - MP3069HT - 1.7 kW | Gemeente Bergen | MG 1801 Regbertslaan 3 | CVKMG | 1 | Flygt | MP3069HT | 170 | 254 | 1.7 | 3.8 | 2020726 | 2020 | 35
Flygt - MP3069HT - 1.7 kW | Gemeente Bergen | MG 4301 Verlengde Zandweg 1C | MG | 1 | Flygt | MP3069HT | 170 | 254 | 1.7 | 3.8 | 2271004 | 2022 | 36
Flygt - MP3069HT - 1.7 kW | Gemeente Bergen | MG 1113 Hargen toiletgebouw | MG | 1 | Flygt | MP3069HT | 170 | 254 | 1.7 | 3.8 | 2231109 | 2022 | 35
Flygt - MP3069HT - 1.7 kW | Gemeente Bergen | MG 1112 Hargen Reddingsbrigade | MG | 1 | Flygt | MP3069HT | 170 | 254 | 1.7 | 3.8 | 2230983 | 2023 | 35
Flygt - MP3069HT - 1.7 kW | Gemeente Castricum | Hoogegeest (29) - 27 | MG | 1 | Flygt | MP3069HT | 170 | 254 | 1.7 | 3.8 | 1870233 | 2018
Flygt - MP3069HT - 1.7 kW | Gemeente Castricum | Hoogegeest (35) t.o. | CVKMG | 1 | Flygt | MP3069HT | 170 | 254 | 1.7 | 3.8 | 1870011 | 2018 | 35
Flygt - MP3069HT - 1.7 kW | Gemeente Castricum | Hoogeweg (09a) - 9 - 7a - 11 - 10 | CVKMG | 1 | Flygt | MP3069HT | 170 | 254 | 1.7 | 3.8 | 17040548 | 2017 | 34 | waardes wijken af
Flygt - MP3069HT - 1.7 kW | Gemeente Castricum | Hoogeweg (16) - 14 - 18 + Goenelaantje 7 -7a -2 | MG | 1 | Flygt | MP3069HT | 170 | 254 | 1.7 | 3.8 | 1740551 | 2017
Flygt - MP3069HT - 1.7 kW | Gemeente Castricum | Klaas Hoornlaan (Hoorntje + camping) | MG | 1 | Flygt | MP3069HT | 170 | 254 | 1.7 | 3.8 | 1960247 | 2019 | 34
Flygt - MP3069HT - 1.7 kW | Gemeente Castricum | Kogepolder (Snackbar) | MG | 1 | Flygt | MP3069HT | 170 | 254 | 1.7 | 3.8 | 1870235 | 2018 | 35
Flygt - MP3069HT - 1.7 kW | Gemeente Castricum | Limmerweg (2) - 4 | MG | 1 | Flygt | MP3069HT | 170 | 254 | 1.7 | 3.8 | 1750075 | 2017 | 35
Flygt - MP3069HT - 1.7 kW | Gemeente Castricum | Limmerweg (2b) - 2a -2c | MG | 1 | Flygt | MP3069HT | 170 | 254 | 1.7 | 3.8 | 1750072 | 2017 | 35
Flygt - MP3069HT - 1.7 kW | Gemeente Castricum | Limmerweg (9) - 5 -7 -9a -11 -58 -62 -60 | MG | 1 | Flygt | MP3069HT | 170 | 254 | 1.7 | 3.8 | 1780123 | 2017 | 35
Flygt - MP3069HT - 1.7 kW | Gemeente Castricum | Madeweg (1) - 2 - 2a -2b | MG | 1 | Flygt | MP3069HT | 170 | 254 | 1.7 | 3.8 | 2154464 | 2021 | 37
Flygt - MP3069HT - 1.7 kW | Gemeente Castricum | Malleweg (2) - 4 | MG | 1 | Flygt | MP3069HT | 170 | 254 | 1.7 | 3.8 | 1750076 | 2017 | 35
Flygt - MP3069HT - 1.7 kW | Gemeente Castricum | Onderlangs (3) begraafplaats | MG | 1 | Flygt | MP3069HT | 170 | 254 | 1.7 | 38 | 1750073 | 2017 | 35
Flygt - MP3069HT - 1.7 kW | Gemeente Castricum | Boekel (03) - 2 | MG | 1 | Flygt | MP3069HT | 170 | 250 | 1.7 | 3.8 | 1970220 | 2019 | 35
Flygt - MP3069HT - 1.7 kW | Gemeente Castricum | Boekel (05) - 4 - 6 - 7a | CVKMG | 1 | Flygt | MP3069HT | 170 | 254 | 1.7 | 3.8 | 1970223 | 2019 | 35
Flygt - MP3069HT - 1.7 kW | Gemeente Castricum | Boekel (11) - 12 | MG | 2 | Flygt | MP3069HT | 170 | 254 | 1.7 | 3.8 | 1930223 | 2019 | 34
Flygt - MP3069HT - 1.7 kW | Gemeente Castricum | Boekel (20) - 21a | MG | 1 | Flygt | MP3069HT | 170 | 254 | 1.7 | 3.8 | 1920550 | 2019 | 34
Flygt - MP3069HT - 1.7 kW | Gemeente Castricum | Boekel (21) | MG | 1 | Flygt | MP3069HT | 170 | 254 | 1.7 | 3.8 | 1830878 | 2018 | 35
Flygt - MP3069HT - 1.7 kW | Gemeente Castricum | Boekel (26) - 42 | MG | 1 | Flygt | MP3069HT | 170 | 254 | 1.7 | 3.8 | 1970224 | 2019 | 35
Flygt - MP3069HT - 1.7 kW | Gemeente Castricum | Boekel (27) langs Kanaaldijk | MG | 1 | Flygt | MP3069HT | 170 | 254 | 1.7 | 3.8 | 1870010 | 2018 | 35
Flygt - MP3069HT - 1.7 kW | Gemeente Castricum | Boekel (35) - 29 -35 | MG | 1 | Flygt | MP3069HT | 170 | 254 | 1.7 | 3.8 | 1870008 | 2018 | 35
Flygt - MP3069HT - 1.7 kW | Gemeente Castricum | Boekel (39) - 40 | MG | 1 | Flygt | MP3069HT | 170 | 254 | 1.7 | 3.8 | 1870009 | 2018 | 35
Flygt - MP3069HT - 1.7 kW | Gemeente Castricum | Sluisweg (3) - 5 | MG | 1 | Flygt | MP3069HT | 170 | 254 | 1.7 | 3.8 | 1870232 | 2018 | 34
Flygt - MP3069HT - 1.7 kW | Gemeente Castricum | Waterzijde (15) | MG | 1 | Flygt | MP3069HT | 170 | 254 | 1.7 | 3.8 | 1870236 | 2018 | 35
Flygt - MP3069HT - 1.7 kW | Gemeente Castricum | Westerweg A (32) | CVKMG | 1 | Flygt | MP3069HT | 170 | 254 | 1.7 | 3.8 | 1870013 | 2018 | 34
Flygt - MP3069HT - 1.7 kW | Gemeente Castricum | Westerweg A (33) - 33a - 31c | MG | 1 | Flygt | MP3069HT | 170 | 254 | 1.7 | 3.8 | 1870236 | 2018 | 35
Flygt - MP3069HT - 1.7 kW | Gemeente Castricum | Woude (05 AH2) - cafe - helft camping | CVKMG | 1 | Flygt | MP3069HT | 170 | 254 | 1.7 | 3.8 | 1870007 | 2018 | 34 | in de regen gemeten
Flygt - MP3069HT - 1.7 kW | Gemeente Castricum | Woude (15) - 14 | MG | 1 | Flygt | MP3069HT | 170 | 254 | 1.7 | 3.8 | 1831070 | 2018 | 35
Flygt - MP3069HT - 1.7 kW | Gemeente Castricum | Woude (18) - 17 | MG | 1 | Flygt | MP3069HT | 170 | 254 | 1.7 | 3.8 | 2020074 | 2020 | 34
Flygt - MP3069HT - 1.7 kW | Gemeente Castricum | Woude (35B) -35a - 35 | MG | 1 | Flygt | MP3069HT | 170 | 254 | 1.7 | 3.8 | 1870231 | 2018 | 35
Flygt - MP3069HT - 1.7 kW | Gemeente Castricum | Zuidlaan (4) - 5 | MG | 1 | Flygt | MP3069HT | 182 | 254 | 1.7 | 3.8 | 2210667 | 2022 | 35
Flygt - MP3069HT - 1.7 kW | Gemeente Castricum | Geesterweg (3) | MG | 1 | Flygt | MP3069HT | 170 | 254 | 1.7 | 3.8 | 1970221 | 2019 | 35
Flygt - MP3069HT - 1.7 kW | Gemeente Castricum | Geversweg (3a manege) - 4 - 9 -11a | MG | 1 | Flygt | MP3069HT | 170 | 254 | 1.7 | 3.8 | 1760600 | 2017 | 35
Flygt - MP3069HT - 1.7 kW | Gemeente Castricum | Hollaan (2) -3 - 4 | MG | 1 | Flygt | MP3069HT | 170 | 254 | 1.7 | 3.8 | 1810674 | 2018 | 35
Flygt - MP3069HT - 1.7 kW | Gemeente Castricum | Hoogegeest (16) | MG | 1 | Flygt | MP3069HT | 170 | 254 | 1.7 | 3.8 | 1870012 | 2018 | 35
Flygt - MP3069HT - 1.7 kW | Gemeente Castricum | Hoogegeest (22) - 24 - 20 - 18 | MG | 1 | Flygt | MP3069HT | 170 | 254 | 1.7 | 3.8 | 1870006 | 2018 | 35
Flygt - MP3069HT - 1.7 kW | Gemeente Castricum | Hoogegeest (23) - 25 - 21 - 19 - 17 | MG | 1 | Flygt | MP3069HT | 160 | 254 | 1.7 | 3.8 | 19300058 | 2019 | 35
Flygt - MP3069HT - 1.7 kW | Gemeente Castricum | Woude (36c) -36d | MG | 1 | Flygt | MP3069HT | 170 | 254 | 1.7 | 3.8 | 3069.170-1920486 | 2019 | ~35
Flygt - MP3069HT - 1.7 kW | Gemeente Heiloo | RG 100 Tulip Garden DWA (2P) | RG | 1 | Flygt | MP3069HT | 170 | 254 | 1.7 | 3.8 | 2030382 | 2020
Flygt - MP3069HT - 1.7 kW | Gemeente Heiloo | 172-P01 Kanaalweg 13 | MG | 1 | Flygt | MP3069HT | 170 | 254 | 1.7 | 3.8 | 2081428 | 2020 | 35
Flygt - MP3069HT - 1.7 kW | Gemeente Heiloo | 179-P42 Het Zevenhuizen (De Boscrossers) | MG | 1 | Flygt | MP3069HT | 170 | Versnijder | 1.7 | 3.8 | 2230443 | 2022 | 35
Flygt - MP3069HT - 1.7 kW | Gemeente Heiloo | 160-P18 Oosterzijweg 124 | MG | 1 | Flygt | MP3069HT | 170 | 212 | 1.7 | 3.8 | 2030860 | 2020
Flygt - MP3069HT - 1.7 kW | Gemeente Heiloo | 160-P19 Oosterzijweg 75 | MG | 1 | Flygt | MP3069HT | 170 | 254 | 1.7 | 3.8 | 2030863 | 2020
Flygt - MP3069HT - 1.7 kW | Gemeente Heiloo | 160-P20 Oosterzijweg 130 | MG | 1 | Flygt | MP3069HT | 170 | 254 | 1.7 | 3.8 | 1870054 | 2018
Flygt - MP3069HT - 1.7 kW | Gemeente Heiloo | 167-P07 Het Maalwater 14 | MG | 1 | Flygt | MP3069HT | 170 | 254 | 1.7 | 3.8 | 2211721 | 2022 | 35
Flygt - MP3069HT - 1.7 kW | Gemeente Heiloo | 160-P52 Het Maalwater 9b | MG | 1 | Flygt | MP3069HT | 170 | 254 | 1.7 | 3.8 | 1780288 | 2017
Flygt - MP3069HT - 1.7 kW | Gemeente Uitgeest | Assum 6 | MG | PP32 | Flygt | MP3069HT | 170 | 254 | 1.7 | 3.8 | 1720125 | 2017 | 35
Flygt - MP3069HT - 1.7 kW | Gemeente Uitgeest | Lagendijk 25A (Jachthaven) | MG | PP03 | Flygt | MP3069HT | 170 | 254 | 1.7 | 3.6 | 1911243 | 2019 | 35
Flygt - MP3069HT - 1.7 kW | Gemeente Uitgeest | Lagendijk 12 | MG | PP22 | Flygt | MP3069HT | 170 | 212 | 1.7 | 3.8 | 1780513 | 2018 | 34
Flygt - MP3069HT - 1.7 kW | Gemeente Uitgeest | Uitgeesterweg 27B (zuidelijk) pp 08 | MG | PP08 | Flygt | MP3069HT | 170 | 254 | 1.7 | 3.8 | 1870052 | 2018 | 35
Aantal Flygt - MP3069HT - 1.7 kW | 114
Flygt - MX3069HT - 1.7 kW | Gemeente Castricum | Noorderstraat (2) | MG | 1 | Flygt | MX3069HT | 160 | 254 | 1.7 | 3.8 | 1870049 | 2018 | 35
Aantal Flygt - MX3069HT - 1.7 kW | 1
Flygt - NX3069HT - 1.7 kW | Gemeente Bergen | MG 6401 Smidstraat 6 | CVKMG | 1 | Flygt | NX3069HT | 160 | 272 | 1.7 | 3.8 | 19 | 2019 | 45 | 15 meter kabel
Flygt - NX3069HT - 1.7 kW | Gemeente Bergen | RG SA124 Duinweg 129 (1P - GMD) | CVKMG | 1 | Flygt | NX3069HT | 160 | 272 | 1.7 | 3.8 | 2130159 | 2021 | 45
Flygt - NX3069HT - 1.7 kW | Gemeente Bergen | RG SB232 Idenslaan 23 | CVKMG | 1 | Flygt | NX3069HT | 160 | 272 | 1.7 | 3.8 | 2120375 | 2021 | 45
Flygt - NX3069HT - 1.7 kW | Gemeente Bergen | MG 6003 Mooyeveld 4A (moederkast) | CVKMG | 1 | Flygt | NX3069HT | 160 | 272 | 1.7 | 3.8 | 2020266 | 2021 | 38
Flygt - NX3069HT - 1.7 kW | Gemeente Bergen | RG SB232 Idenslaan 23 | CVKMG | 2 | Flygt | NX3069HT | 160 | 272 | 1.7 | 3.8 | 2120378 | 2020 | 45
Flygt - NX3069HT - 1.7 kW | Gemeente Uitgeest | Uitgeesterweg 35 | MG | 1 | Flygt | NX3069HT | 160 | ? | 1.7 | 3.8 | 1830663 | 2018 | 35
Aantal Flygt - NX3069HT - 1.7 kW | 6
Flygt - NX3069SH - 1.7 kW | Gemeente Bergen | MG 1001 Heereweg 343 | MG | 1 | Flygt | NX3069SH | 160 | 272 | 1.7 | 3.8 | 1810418 | 2018 | 34 | werkschakelaar in de put
Flygt - NX3069SH - 1.7 kW | Gemeente Bergen | MG 1101 Heereweg 334 | MG | 1 | Flygt | NX3069SH | 160 | 272 | 1.7 | 3.8 | 1720157 | 2017 | 34
Flygt - NX3069SH - 1.7 kW | Gemeente Bergen | MG 1402 Hargergat 4 | MG | 1 | Flygt | NX3069SH | 160 | 272 | 1.7 | 3.8 | 3069.160-1830666 | 2018 | 34
Flygt - NX3069SH - 1.7 kW | Gemeente Bergen | MG 2401 Molenweg 6 | MG | 1 | Flygt | NX3069SH | Vortex | 272 | 1.7 | 3.8 | 3069.160-1830667 | 2018 | 37
Flygt - NX3069SH - 1.7 kW | Gemeente Bergen | MG 2805 Rijksweg 41 | MG | 1 | Flygt | NX3069SH | 170 | 272 | 1.7 | 3.8 | 1940976 | 2019
Flygt - NX3069SH - 1.7 kW | Gemeente Bergen | MG 6301 Sportlaan (V.V. Egmondia) | MG | 1 | Flygt | NX3069SH | 160 | 272 | 1.7 | 3.8 | 2020771 | 2019 | 34
Flygt - NX3069SH - 1.7 kW | Gemeente Bergen | MG 3915 Groeneweg 7 | MG | 1 | Flygt | NX3069SH | 170 | 270 | 1.7 | 6.5 | 1920330 | 2019 | 34
Flygt - NX3069SH - 1.7 kW | Gemeente Castricum | DG Middenweg (t.o 19) | DG | 1 | Flygt | NX3069SH | 160 | 272 | 1.7 | 3.8 | 2010042 | 2020 | 45
Flygt - NX3069SH - 1.7 kW | Gemeente Castricum | Klaas Hoornlaan (Jachthaven) | MG | 1 | Flygt | NX3069SH | 160 | 272 | 1.7 | 3.8 | 1920349 | 2019 | 45
Flygt - NX3069SH - 1.7 kW | Gemeente Castricum | Schulpstet (afvalbdp) | MG | 1 | Flygt | NX3069SH | 160 | 272 | 1.7 | 3.8 | 2240424 | 2022 | 45
Flygt - NX3069SH - 1.7 kW | Gemeente Castricum | Uitgeesterweg (07) | MG | 1 | Flygt | NX3069SH | 180 | 272 | 1.7 | 3.8 | 1780627 | 2018 | 35
Flygt - NX3069SH - 1.7 kW | Gemeente Castricum | Uitgeesterweg (23) | MG | 1 | Flygt | NX3069SH | 160 | 272 | 1.7 | 3.8 | 17101164 | 2017 | 35
Flygt - NX3069SH - 1.7 kW | Gemeente Castricum | Zeeweg (10) strandhotel Zoomers | RG | 1 | Flygt | NX3069SH | 160 | 272 | 1.7 | 3.8 | 1970337 | 2019 | 45
Flygt - NX3069SH - 1.7 kW | Gemeente Castricum | Zeeweg (10) strandhotel Zoomers | RG | 2 | Flygt | NX3069SH | 160 | 272 | 1.7 | 3.8 | 1970341 | 2019 | 45
Flygt - NX3069SH - 1.7 kW | Gemeente Castricum | Heereweg (91) - 89 - 89a | MG | 1 | Flygt | NX3069SH | 160 | 272 | 1.7 | 3.8 | 1720154 | 2017 | 35
Flygt - NX3069SH - 1.7 kW | Gemeente Heiloo | RG 108 Vennewatersweg / Westerweg t/o 358 (1P - GMD) | RG | 1 | Flygt | NX3069SH | 160 | 272 | 1.7 | 3.8 | 1830253 | 2018 | 35
Flygt - NX3069SH - 1.7 kW | Gemeente Heiloo | 171-P36 Kennemerstraatweg 652d (1P) | CVKMG | 1 | Flygt | NX3069SH | 160 | 272 | 1.7 | 3.8 | 1770443 | 2017
Flygt - NX3069SH - 1.7 kW | Gemeente Heiloo | RG 101 Tulip Garden (1P - HWA) | RG | 1 | Flygt | NX3069SH | 160 | 272 | 1.7 | 3.8 | 1830247 | 2018 | 35
Flygt - NX3069SH - 1.7 kW | Gemeente Heiloo | RG 156 Kapellaan Spoor (1P - HWA) | RG | 1 | Flygt | NX3069SH | 160 | 272 | 1.7 | 3.8 | 1770442 | 2017 | 35
Flygt - NX3069SH - 1.7 kW | Gemeente Heiloo | RG 130 Warmoezierslaan (2P - HWA) | RG | 1 | Flygt | NX3069SH | 160 | 272 | 1.7 | 3.8 | 1780624 | 2017 | 35
Flygt - NX3069SH - 1.7 kW | Gemeente Heiloo | RG 130 Warmoezierslaan (2P - HWA) | RG | 2 | Flygt | NX3069SH | 160 | 272 | 1.7 | 3.8 | 1780625 | 2017 | 35
Flygt - NX3069SH - 1.7 kW | Gemeente Heiloo | RG 107 Rietvink (1P - DWA) | RG | 1 | Flygt | NX3069SH | 160 | Kanaalwaaier | 1.7 | 3.8 | 1830254 | 2018
Flygt - NX3069SH - 1.7 kW | Gemeente Heiloo | 135-P57 Kleijn Barlaken 53 | CVKMG | 1 | Flygt | NX3069SH | 160 | 272 | 1.7 | 3.8 | 2180640 | 2021 | 45 | Geplaatst in 09-2022
Flygt - NX3069SH - 1.7 kW | Gemeente Heiloo | 171-P37 Kennemerstraatweg 666 | MG | 1 | Flygt | NX3069SH | 160 | 272 | 1.7 | 3.8 | 2180635 | 2021 | 35
Flygt - NX3069SH - 1.7 kW | Gemeente Heiloo | 171-P38 Kennemerstraatweg 407 | MG | 1 | Flygt | NX3069SH | 160 | 272 | 1.7 | 3.8 | 1930031 | 2019
Flygt - NX3069SH - 1.7 kW | Gemeente Heiloo | 131-P55 Bayershoffweg 61 | MG | 1 | Flygt | NX3069SH | 160 | 272 | 1.7 | 3.8 | 1930027 | 2019
Flygt - NX3069SH - 1.7 kW | Gemeente Heiloo | 170-P40 Kennemerstraatweg 278 (Nijenburg) (1P) | MG | 1 | Flygt | NX3069SH | 160 | 272 | 1.7 | 3.8 | 1770440 | 2017
Flygt - NX3069SH - 1.7 kW | Gemeente Heiloo | 171-P39 Kennemerstraatweg 419 (Doorvoerpomp) (1P) | MG | 1 | Flygt | NX3069SH | 160 | 272 | 1.7 | 3.8 | 1770441 | 2017
Flygt - NX3069SH - 1.7 kW | Gemeente Heiloo | DR165 Vennewatersweg 4 (1P) | MG | 1 | Flygt | NX3069SH | 160 | 272 | 1.7 | 3.8 | 1770444 | 2017
Flygt - NX3069SH - 1.7 kW | Gemeente Heiloo | RG 138 Groeneweg 8 (1P - GMD) | CVKMG | 1 | Flygt | NX3069SH | 160 | 272 | 1.7 | 3.8 | 1870078 | 2018
Flygt - NX3069SH - 1.7 kW | Gemeente Uitgeest | Assum 25A | MG | PP39 | Flygt | NX3069SH | 160 | 272 | 1.7 | 3.8 | 1970342 | 2019 | 45
Flygt - NX3069SH - 1.7 kW | Gemeente Uitgeest | Uitgeesterweg 33 | MG | PP12 | Flygt | NX3069SH | 160 | 272 | 1.7 | 3.8 | 1770137 | 2017 | 37
Flygt - NX3069SH - 1.7 kW | Gemeente Uitgeest | Tolweg 3 | MG | 1 | Flygt | NX3069SH | 160 | 272 | 1.7 | 3.8 | 2140906 | 2021 | 35
Aantal Flygt - NX3069SH - 1.7 kW | 33
Flygt - MP3068HT - 1.7 kW | Gemeente Castricum | Zuidlaan (2) - 3 - 1 | MG | 1 | Flygt | MP3068HT | 170 | 212 | 1.7 | 3.8 | 1561737 | 2015
Aantal Flygt - MP3068HT - 1.7 kW | 1
Flygt - MP3068HT - 1.8 kW | Gemeente Castricum | Woude (24a) - 24 - 24b - 23a | MG | 1 | Flygt | MP3068HT | 170 | 212 | 1.8 | 3.8 | 1570184 | 2015 | 34
Aantal Flygt - MP3068HT - 1.8 kW | 1
Flygt - MP3085HT - 1.8 kW | Gemeente Castricum | Jan Miessenlaan (1) - 3 | CVKMG | 1 | Flygt | MP3085HT | 172 | 259 | 1.8 | 3.5 | 9910012 | 1999
Flygt - MP3085HT - 1.8 kW | Gemeente Castricum | Polderdijk (8) | MG | 1 | Flygt | MP3085HT | 172 | 259 | 1.8 | 3.7 | 9530544 | 1995
Flygt - MP3085HT - 1.8 kW | Gemeente Castricum | Woude (06) - 7 | MG | 1 | Flygt | MP3085HT |  | 254 | 1.8 | 3.5 | 9850156 | 1998 | 45
Flygt - MP3085HT - 1.8 kW | Gemeente Castricum | Woude (13) - 12 | MG | 1 | Flygt | MP3085HT | 172 | 259 | 1.8 | 3.8 | 9830160 | 1998 | 45
Flygt - MP3085HT - 1.8 kW | Gemeente Castricum | Woude (21) - 21a | MG | 1 | Flygt | MP3085HT | 182 | 259 | 1.8 | 3.5 | 9850159 | 1998 | 45
Flygt - MP3085HT - 1.8 kW | Gemeente Castricum | Woude (21c) - 21b | MG | 1 | Flygt | MP3085HT | 182 | 259 | 1.8 | 3.5 | 9810245 | 1998 | 45
Flygt - MP3085HT - 1.8 kW | Gemeente Castricum | Groenelaantje (3) - 5 | MG | 1 | Flygt | MP3085HT | 172 | 259 | 1.8 | 3.5 | 98102240 | 1998 | 45
Aantal Flygt - MP3085HT - 1.8 kW | 7
Flygt - NP3085MT - 1.8 kW | Gemeente Castricum | Korendijk (1) | MG | 1 | Flygt | NP3085MT | 172 | 259 | 1.8 | 3.7 | 9530543 | 1995 | 45
Flygt - NP3085MT - 1.8 kW | Gemeente Castricum | Oude Schulpweg 3 (Hof van Kijk Uit) | MG | 1 | Flygt | NP3085MT | 172- | 259 | 1.8 | 3.7 | 9430036 | 1994 | 45
Flygt - NP3085MT - 1.8 kW | Gemeente Castricum | Zanderijweg (9) - 10 | MG | 1 | Flygt | NP3085MT | 171 | 259 | 1.8 | 3.7 | 9460216 | 1994
Flygt - NP3085MT - 1.8 kW | Gemeente Castricum | DuinenBoschweg (3) | MG | 1 | Flygt | NP3085MT | 172 | 259 | 1.8 | 3.5 | 9810242 | 1998 | 45
Flygt - NP3085MT - 1.8 kW | Gemeente Castricum | Geversweg (1) - 1a | MG | 1 | Flygt | NP3085MT | 172 | 259 | 1.8 | 3.7 | 9910014 | 1999 | 45
Flygt - NP3085MT - 1.8 kW | Gemeente Castricum | Hollaan (1) | MG | 1 | Flygt | NP3085MT | 172 | 259 | 1.8 | 3.7 | 9530542 | 1995 | 45
Aantal Flygt - NP3085MT - 1.8 kW | 6
Flygt - CP3085MT - 2.0 kW | Gemeente Bergen | RG EH2207X Weg over de Bisschop (2P - HWA) | RG | 2 | Flygt | CP3085MT | 182 | 432 | 2.0 | 4.6 | 0011094 | 2000 | 66
Flygt - CP3085MT - 2.0 kW | Gemeente Bergen | RG SC270 Jan van Scorelpark 48 (1P - GMD) | RG | 1 | Flygt | CP3085MT | 182 | 432 | 2.0 | 4.6 | 9930512 | 1999 | 66
Aantal Flygt - CP3085MT - 2.0 kW | 2
Flygt - DP3068MT - 2.0 kW | Gemeente Bergen | MG 6302 Sportlaan (V.V. Egmondia drainage) | DG | 1 | Flygt | DP3068MT | 180 | 470 | 2.0 | 4.9 | 0480409 | 2004 | 42
Aantal Flygt - DP3068MT - 2.0 kW | 1
Flygt - MP3068HT - 2.0 kW | Gemeente Castricum | Rollerusstraat 1 | RG | 1 | Flygt | MP3068HT | 180 | 470 | 2.0 | 4.9 | 1610266 | 2016 | 45
Aantal Flygt - MP3068HT - 2.0 kW | 1
Flygt - MP3085HT - 2.0 kW | Gemeente Bergen | RG EH2207X Weg over de Bisschop (2P - HWA) | RG | 1 | Flygt | MP3085HT | 182 | 460 | 2.0 | 4.6 | 0410643 | 2004 | 66 | gereviseerd in 2020
Flygt - MP3085HT - 2.0 kW | Gemeente Bergen | RG SS310 Paardenmarkt / Sportlaan (2P - DWA) | RG | 2 | Flygt | MP3085HT | 160 | 460 | 2.0 | 4.8 | 1160168 | 2011 | 66
Aantal Flygt - MP3085HT - 2.0 kW | 2
Flygt - NP3085MT - 2.0 kW | Gemeente Bergen | RG BEPP3 Lijtweg 120 (1P - GMD) | RG | 1 | Flygt | NP3085MT | 160 | 460 | 2.0 | 4.8 | 1940940 | 2019 | 66
Flygt - NP3085MT - 2.0 kW | Gemeente Bergen | MG 1601 Hargerweg (Camping) (1P - DWA) | RG | 1 | Flygt | NP3085MT | 160 | 461 | 2.0 | 4.8 | 1920690 | 2019 | 66
Flygt - NP3085MT - 2.0 kW | Gemeente Bergen | RG BEPP11 Ursulinelaan t/o 40 (2P - GMD) | RG | 1 | Flygt | NP3085MT | 160 | 460 | 2.0 | 4.8 | 3085.160-1850753 | 2018 | 66
Flygt - NP3085MT - 2.0 kW | Gemeente Bergen | RG BEPP11 Ursulinelaan t/o 40 (2P - GMD) | RG | 2 | Flygt | NP3085MT | 160 | 460 | 2.0 | 4.8 | 1850754 | 2018 | 66
Flygt - NP3085MT - 2.0 kW | Gemeente Bergen | RG SS310 Paardenmarkt / Sportlaan (2P - DWA) | RG | 1 | Flygt | NP3085MT | 160 | n.b. | 2.0 | 4.8 | n.b. | 2007 | 66
Flygt - NP3085MT - 2.0 kW | Gemeente Bergen | RG BEPP4 Sluislaan t/o 17 (2P - GMD) | RG | 1 | Flygt | NP3085MT | 160 | 460 | 2.0 | 4.8 | 1380624 | 2013 | 66
Flygt - NP3085MT - 2.0 kW | Gemeente Bergen | RG BEPP4 Sluislaan t/o 17 (2P - GMD) | RG | 2 | Flygt | NP3085MT | 160 | 460 | 2.0 | 4.8 | 2110557 | 2021 | 66
Flygt - NP3085MT - 2.0 kW | Gemeente Castricum | Molenweide (t.o 63) | DG | 1 | Flygt | NP3085MT | 160 | 460 | 2.0 | 4.8 | 2070272 | 2020 | 66 | Geplaatst in 2021
Flygt - NP3085MT - 2.0 kW | Gemeente Castricum | Dr. de Jonghweg t.h.v. nr. 22 | DG | 1 | Flygt | NP3085MT | 160 | 460 | 2.0 | 4.8 | 2120547 | 2021 | 66
Flygt - NP3085MT - 2.0 kW | Gemeente Castricum | Dr. de Jonghweg t.h.v. nr. 22 | DG | 2 | Flygt | NP3085MT | 160 | 460 | 2.0 | 4.8 | 1760625 | 2017 | 66
Flygt - NP3085MT - 2.0 kW | Gemeente Castricum | Torenstraat (t.o. 40a) - Wilhelminalaan | DG | 1 | Flygt | NP3085MT | 160 | 460 | 2.0 | 4.8 | 2150468 | 2021 | 66
Flygt - NP3085MT - 2.0 kW | Gemeente Castricum | Torenstraat (t.o. 40a) - Wilhelminalaan | DG | 2 | Flygt | NP3085MT | 182 | 460 | 2.0 | 4.6 | 0220342 | 2002 | 66
Flygt - NP3085MT - 2.0 kW | Gemeente Castricum | Lange Dresch | RG | 1 | Flygt | NP3085MT | 160 | 460 | 2.0 | 4.8 | 2070144 | 2020 | 66 | Kabellengte 15 meter
Flygt - NP3085MT - 2.0 kW | Gemeente Castricum | Lange Dresch | RG | 2 | Flygt | NP3085MT | 160 | 460 | 2.0 | 4.8 | 2030960 | 2020 | 66 | Kabellengte 15 meter
Flygt - NP3085MT - 2.0 kW | Gemeente Castricum | Nieuw Koningsduin | RG | 1 | Flygt | NP3085MT | 160 | 460 | 2.0 | 4.8 | 1460038 | 2014 | 66
Flygt - NP3085MT - 2.0 kW | Gemeente Castricum | Nieuw Koningsduin | RG | 2 | Flygt | NP3085MT | 160 | 460 | 2.0 | 4.8 | 1460039 | 2014 | 66
Flygt - NP3085MT - 2.0 kW | Gemeente Heiloo | RG 103 Egelenburg (1P - GMD) | RG | 1 | Flygt | NP3085MT | 160 | 460 | 2.0 | 4.8 | 1761160 | 2017 | 66
Flygt - NP3085MT - 2.0 kW | Gemeente Heiloo | RG 132 Vennewaterweg (Texaco) (1P) | RG | 1 | Flygt | NP3085MT | 160 | 460 | 2.0 | 4.8 | 1761159 | 2017 | 66
Flygt - NP3085MT - 2.0 kW | Gemeente Heiloo | RG 167 Het Maalwater (2P - DWA) | RG | 1 | Flygt | NP3085MT | 182 | 461 | 2.0 | 4.6 | 0350684 | 2003
Flygt - NP3085MT - 2.0 kW | Gemeente Heiloo | RG 167 Het Maalwater (2P - DWA) | RG | 2 | Flygt | NP3085MT | 182 | 461 | 2.0 | 4.6 | 0351033 | 2003
Flygt - NP3085MT - 2.0 kW | Gemeente Heiloo | RG 112 Varne Buiten (2P - DWA) | RG | 1 | Flygt | NP3085MT | 160 | 460 | 2.0 | 4.9 | 1570209 | 2015
Flygt - NP3085MT - 2.0 kW | Gemeente Heiloo | RG 112 Varne Buiten (2P - DWA) | RG | 2 | Flygt | NP3085MT | 160 | 460 | 2.0 | 4.9 | 1570210 | 2015
Flygt - NP3085MT - 2.0 kW | Gemeente Uitgeest | De Terp 1 (2P) | RG | PP1.1 | Flygt | NP3085MT | 160 | 460 | 2.0 | 4.8 | 1761223 | 2017 | 66
Flygt - NP3085MT - 2.0 kW | Gemeente Uitgeest | De Terp 1 (2P) | RG | PP1.2 | Flygt | NP3085MT | 160 | 460 | 2.0 | 4.8 | 1580372 | 2015 | 66
Flygt - NP3085MT - 2.0 kW | Gemeente Uitgeest | Molenwerf 16 (2P) | RG | PP4.2 | Flygt | NP3085MT | 160 | 460 | 2.0 | 4.8 | 1260798 | 2012 | 66
Flygt - NP3085MT - 2.0 kW | Gemeente Uitgeest | Molenwerf 16 (2P) | RG | PP4.1 | Flygt | NP3085MT | 160 | 460 | 2.0 | 4.8 | 1260796 | 2012 | 66
Flygt - NP3085MT - 2.0 kW | Gemeente Uitgeest | Westerwerf 1 (2P) | RG | PP5.1 | Flygt | NP3085MT | 160 | 460 | 2.0 | 4.8 | 1850527 | 2018 | 66
Flygt - NP3085MT - 2.0 kW | Gemeente Uitgeest | Westerwerf 1 (2P) | RG | PP5.2 | Flygt | NP3085MT | 182 | 460 | 2.0 | 4.8 | 1970702 | 2019 | 66
Aantal Flygt - NP3085MT - 2.0 kW | 28
Flygt - NP3085MT - 2.1 kW | Gemeente Bergen | DG EOD3510 Hogedijk 5 (VV Zeevogels) Drainage | DG | 1 | Flygt | NP3085MT | 160 |  | 2.1 | 4.5 |  | 1992 | 66
Aantal Flygt - NP3085MT - 2.1 kW | 1
Flygt - N6020HT - 2.2 kW | Gemeente Castricum | Gasstraat / Beverwijkerstraatweg | RG | 1 | Flygt | N6020HT | 180 | ? | 2.2 | 4.1 | 1770030 | 2017 | 117
Flygt - N6020HT - 2.2 kW | Gemeente Castricum | Gasstraat / Beverwijkerstraatweg | RG | 2 | Flygt | N6020HT | 180 | ? | 2.2 | 4.1 | 1770031 | 2017 | 117
Aantal Flygt - N6020HT - 2.2 kW | 2
Flygt - CP3085MT - 2.4 kW | Gemeente Heiloo | RG 102 Hoogeweg / Kapellaan (1P - GMD) (2 man!) | RG | 1 | Flygt | CP3085MT | 160 | 255 | 2.4 | 4.9 | 1440478 | 2014
Aantal Flygt - CP3085MT - 2.4 kW | 1
Flygt - MP3068HT - 2.4 kW | Gemeente Bergen | MG 3904 Groeneweg 10 (MOB) | CVKMG | 1 | Flygt | MP3068HT | 170 | 210 | 2.4 | 5.3 | 0970139 | 2009 | 34
Flygt - MP3068HT - 2.4 kW | Gemeente Bergen | MG 4102 Voert 18a | CVKMG | 1 | Flygt | MP3068HT | 170 | 210 | 2.4 | 5.3 | 1030887 | 2010 | 34
Flygt - MP3068HT - 2.4 kW | Gemeente Bergen | MG 4103 Herenweg 11 | MG | 1 | Flygt | MP3068HT | 170 | 210 | 2.4 | 5.1 | 1731022 | 2017 | 34
Flygt - MP3068HT - 2.4 kW | Gemeente Bergen | MG 4105 Herenweg 49 / 51 | MG | 1 | Flygt | MP3068HT | 170 | 210 | 2.4 | 5.3 | 1270618 | 2012 | 34
Flygt - MP3068HT - 2.4 kW | Gemeente Bergen | MG 4106 Herenweg 55 (moeder) | CVKMG | 1 | Flygt | MP3068HT | 170 | 210 | 2.4 | 5.3 | 0870131 | 2008 | 34
Flygt - MP3068HT - 2.4 kW | Gemeente Bergen | MG 4108 Herenweg 71 | CVKMG | 1 | Flygt | MP3068HT | 170 | 210 | 2.4 | 5.3 | 1030812 | 2010 | 34
Flygt - MP3068HT - 2.4 kW | Gemeente Bergen | MG 4109 Herenweg 83 | MG | 1 | Flygt | MP3068HT | 170 | 210 | 2.4 | 5.3 | 1360380 | 2013 | 34
Flygt - MP3068HT - 2.4 kW | Gemeente Bergen | MG 4121 Schaapskooi Bergen | MG | 1 | Flygt | MP3068HT | 170 | 210 | 2.4 | 5.3 | 1371301 | 2013 | 34
Flygt - MP3068HT - 2.4 kW | Gemeente Bergen | MG 5102 Weg naar de Bleek 10 | CVKMG | 1 | Flygt | MP3068HT | 170 | 210 | 2.4 | 5.3 | 0940083 | 2009 | 34
Flygt - MP3068HT - 2.4 kW | Gemeente Bergen | MG 5203 Herenweg 152 | MG | 1 | Flygt | MP3068HT | 170 | 210 | 2.4 | 5.3 | 1371302 | 2013 | 34
Flygt - MP3068HT - 2.4 kW | Gemeente Bergen | MG 5204 Herenweg 154a | CVKMG | 1 | Flygt | MP3068HT | 170 | 210 | 2.4 | 5.3 | 1720241 | 2017 | 34
Flygt - MP3068HT - 2.4 kW | Gemeente Bergen | MG 5205 Herenweg 156 | MG | 1 | Flygt | MP3068HT | 170 | 210 | 2.4 | 5.3 | 1411099 | 2014 | 34
Flygt - MP3068HT - 2.4 kW | Gemeente Bergen | MG 3903 Groeneweg 5 (Berdos) | CVKMG | 1 | Flygt | MP3068HT | 170 | 210 | 2.4 | 5.3 | 1531000 | 2015 | 34
Flygt - MP3068HT - 2.4 kW | Gemeente Bergen | MG 3918 Groeneweg 48 | MG | 1 | Flygt | MP3068HT | 170 | 210 | 2.4 | 5.3 | 1430454 | 2014 | 34
Flygt - MP3068HT - 2.4 kW | Gemeente Bergen | MG 4001 Bergerweg 92 (Peperkamp) | MG | 1 | Flygt | MP3068HT | 170 | 210 | 2.4 | 5.3 | 0753978 | 2007 | 34
Flygt - MP3068HT - 2.4 kW | Gemeente Castricum | Boekel (18) - 19 | MG | 1 | Flygt | MP3068HT | 170 | 210 | 2.4 | 5.1 | 1470957 | 2014 | 34
Flygt - MP3068HT - 2.4 kW | Gemeente Castricum | Strand (EHBO) afgang rechts ca. 25 mtr | MG | 1 | Flygt | MP3068HT | 170 | 210 | 2.4 | 5.1 | 0766241 | 2007 | 35
Flygt - MP3068HT - 2.4 kW | Gemeente Castricum | Uitgeesterweg (05) | MG | 1 | Flygt | MP3068HT | 170 | 210 | 2.4 | 5.3 | 15030108 | 2015 | 35
Flygt - MP3068HT - 2.4 kW | Gemeente Castricum | Uitgeesterweg (06) | MG | 1 | Flygt | MP3068HT | 170 | 210 | 2.4 | 5.1 | 1530109 | 2015 | 35
Flygt - MP3068HT - 2.4 kW | Gemeente Castricum | Duinpad (3) | MG | 1 | Flygt | MP3068HT | 170 | 210 | 2.4 | 5.3 | 1631192 | 2016 | 34
Flygt - MP3068HT - 2.4 kW | Gemeente Castricum | Woude (04) put in het rietveld | MG | P2 | Flygt | MP3068HT | 170 | 210 | 2.4 | 5.3 |  |  | 35 | pomp draait niet staat niet ingeregeld
Flygt - MP3068HT - 2.4 kW | Gemeente Uitgeest | MG Weeg 4a | MG | PP25 | Flygt | MP3068HT | 170 | 210 | 2.4 | 5.3 | 0360171 | 2003 | 34
Flygt - MP3068HT - 2.4 kW | Gemeente Uitgeest | MG Weeg 3 | MG | PP26 | Flygt | MP3068HT | 170 | 210 | 2.4 | 5.3 | 1052841 | 2010 | 34
Flygt - MP3068HT - 2.4 kW | Gemeente Uitgeest | Geesterweg 14-16 (Berko Transport) | MG | PP17 | Flygt | MP3068HT | 170 | 210 | 2.4 | 5.3 | 1260548 | 2012 | 35
Aantal Flygt - MP3068HT - 2.4 kW | 24
Flygt - MP3069HT - 2.4 kW | Gemeente Bergen | MG 4104 Herenweg 39 | CVKMG | 1 | Flygt | MP3069HT | 170 | 250 | 2.4 | 5.1 | 22 | 2022 | 34
Flygt - MP3069HT - 2.4 kW | Gemeente Bergen | MG 4107 Herenweg 67 | MG | 1 | Flygt | MP3069HT | 170 | 250 | 2.4 | 5.31 | 2110991 | 2021 | 34
Flygt - MP3069HT - 2.4 kW | Gemeente Bergen | MG 4110 Herenweg 95 | CVKMG | 1 | Flygt | MP3069HT | 170 | 250 | 2.4 | 5.1 | 2020712 | 2020 | 35
Flygt - MP3069HT - 2.4 kW | Gemeente Bergen | MG 3801 Hoflaan 25 | MG | 1 | Flygt | MP3069HT | 170 | 250 | 2.4 | 8.8 | 3069.170-1960612 | 2019 | 35 | Let op dit is een 3 x 230 volt pomp
Flygt - MP3069HT - 2.4 kW | Gemeente Bergen | MG 3605 Kogendijk 101 | MG | 1 | Flygt | MP3069HT | 170 | 250 | 2.4 | 5.1 | 1911665 | 2019 | 34
Flygt - MP3069HT - 2.4 kW | Gemeente Bergen | RG BZPP4 Dal van Haasbroek | CVKMG | 1 | Flygt | MP3069HT | 170 | 250 | 2.4 | 5.1 | 2211300 | 2022 | 34
Flygt - MP3069HT - 2.4 kW | Gemeente Bergen | MG 4801 Van Oldenborghweg 1-3 | MG | 1 | Flygt | MP3069HT | 170 | 250 | 2.4 | 5.1 | 3069.170-1960610 | 2019
Flygt - MP3069HT - 2.4 kW | Gemeente Bergen | MG 4803 Van Oldenborghweg 7-9 | MG | 1 | Flygt | MP3069HT | 170 | 250 | 2.4 | 5.1 | 1960611 | 2019 | 35 | LET OP! 3x 230 Volt
Flygt - MP3069HT - 2.4 kW | Gemeente Bergen | MG 3608 Kogendijk 93-95 | CVKMG | 1 | Flygt | MP3069HT | 170 | 250 | 2.4 | 5.1 | 1941428 | 2019 | 35
Flygt - MP3069HT - 2.4 kW | Gemeente Bergen | MG4111 Herenweg t/o 101(In Ontwikkeling) | MG | 1 | Flygt | MP3069HT |  | 250 | 2.4 | 5.1 |  |  | 35
Flygt - MP3069HT - 2.4 kW | Gemeente Bergen | MG 4114 Banweg 2 (In Ontwikkeling) | MG | 1 | Flygt | MP3069HT |  | 250 | 2.4 | 5.1 |  | 2023 | 34
Flygt - MP3069HT - 2.4 kW | Gemeente Bergen | MG 4115 Banweg 2Z (In Ontwikkeling) | MG | 1 | Flygt | MP3069HT |  | 250 | 2.4 | 5.1 |  | 2023 | 34
Flygt - MP3069HT - 2.4 kW | Gemeente Bergen | MG 4116 Kleverlaan 2D (In Ontwikkeling) | MG | 1 | Flygt | MP3069HT |  | 250 | 2.4 | 5.1 |  | 2023 | 34
Flygt - MP3069HT - 2.4 kW | Gemeente Bergen | MG 4118 Kleverlaan 2B (in Ontwikkkeling) | MG | 1 | Flygt | MP3069HT | 170 | 250 | 2.4 | 5.1 | 2281047 | 2022 | 34
Flygt - MP3069HT - 2.4 kW | Gemeente Bergen | MG 4113 Banweg 5A (In Ontwikkeling) | CVKMG | 1 | Flygt | MP3069HT |  | 250 | 2.4 | 5.1 |  |  | 34
Flygt - MP3069HT - 2.4 kW | Gemeente Bergen | MG 4117 Kleverlaan 5Z | CVKMG | 1 | Flygt | MP3069HT | 170 | 250 | 2.4 | 5.1 | 2281049 | 2022 | 34
Flygt - MP3069HT - 2.4 kW | Gemeente Castricum | Hoogegeest (33) - 26 | MG | 1 | Flygt | MP3069HT | 170 | 250 | 2.4 | 5.1 | 2010691 | 2020 | 35
Flygt - MP3069HT - 2.4 kW | Gemeente Castricum | Hoogegeest (43) - 43a | MG | 1 | Flygt | MP3069HT | 170 | 250 | 2.4 | 5.1 | 1970521 | 2019 | 35
Flygt - MP3069HT - 2.4 kW | Gemeente Castricum | Kogepolderdijk (9) - 8 | MG | 1 | Flygt | MP3069HT | 170 | 250 | 2.4 | 5.1 | 2110925 | 2021 | 35
Flygt - MP3069HT - 2.4 kW | Gemeente Castricum | Buurtweg (47) - 49 | MG | 1 | Flygt | MP3069HT | 170 | Versnijder | 2.4 | 5.1 | 1950685 | 2019 | 35
Flygt - MP3069HT - 2.4 kW | Gemeente Castricum | Uitgeesterweg (14) -14b - 12 - 35 | CVKMG | 1 | Flygt | MP3069HT | 170 | 250 | 2.4 | 5.1 | 1930796 | 2019
Flygt - MP3069HT - 2.4 kW | Gemeente Castricum | Zanddijk (2) - 4 | MG | 1 | Flygt | MP3069HT | 170 | 210 | 2.4 | 5.1 | 2041585 | 2020 | 35
Flygt - MP3069HT - 2.4 kW | Gemeente Castricum | Duinweg (02) | MG | 1 | Flygt | MP3069HT | 170 | 250 | 2.4 | 5.1 | 1760023 | 2017 | 35
Flygt - MP3069HT - 2.4 kW | Gemeente Castricum | Hoogegeest (09) - 6 | MG | 1 | Flygt | MP3069HT | 170 | 250 | 2.4 | 5.1 | 1930800 | 2019 | 35
Flygt - MP3069HT - 2.4 kW | Gemeente Castricum | Hoogegeest (30) | RG | 1 | Flygt | MP3069HT | 170 | 250 | 2.4 | 5.1 | 1880427 | 2018 | 37
Flygt - MP3069HT - 2.4 kW | Gemeente Castricum | Hoogegeest (30) | RG | 2 | Flygt | MP3069HT | 170 | 250 | 2.4 | 5.1 | 1880428 | 2018 | 37
Flygt - MP3069HT - 2.4 kW | Gemeente Heiloo | 160-P24 Lagelaan 5 | MG | 1 | Flygt | MP3069HT | 170 | 250 | 2.4 | 5.1 | 1880309 | 2018 | 35
Flygt - MP3069HT - 2.4 kW | Gemeente Heiloo | 163-P34 Vennewatersweg 10 | MG | 1 | Flygt | MP3069HT | 170 | 250 | 2.4 | 5.1 | 1930613 | 2019
Flygt - MP3069HT - 2.4 kW | Gemeente Heiloo | Het Maalwater 2 (sporthal) | MG | 1 | Flygt | MP3069HT | 172 | 250 | 2.4 | 5.1 | 1720167 | 2017
Flygt - MP3069HT - 2.4 kW | Gemeente Uitgeest | Assum 16A (nu 13c) | MG | PP35 | Flygt | MP3069HT | 170 | 250 | 2.4 | 5.1 | 1941431 | 2019 | 35
Flygt - MP3069HT - 2.4 kW | Gemeente Uitgeest | Lagendijk 45 (Camping de Swaenebloem | MG | Camping + woning | Flygt | MP3069HT | 170 | 250 | 2.4 | 5.1 | 2011051 | 2020 | 40
Aantal Flygt - MP3069HT - 2.4 kW | 31
Flygt - MP3085HT - 2.4 kW | Gemeente Castricum | Hoogegeest (07) -5 | MG | 1 | Flygt | MP3085HT | 171 | 253 | 2.4 | 5.4 | 9440349 | 1994 | 45
Flygt - MP3085HT - 2.4 kW | Gemeente Castricum | Hoogegeest (08) - 11 - 10 | CVKMG | 1 | Flygt | MP3085HT | 172 | 253 | 2.4 | 4.7 | 9830208 | 1998 | 42
Aantal Flygt - MP3085HT - 2.4 kW | 2
Flygt - NP3085MT - 2.4 kW | Gemeente Castricum | Strandopgang (FGC besturing) | RG | 1 | Flygt | NP3085MT | 183 | 250 | 2.4 | 4.7 | 0940919 | 2009 | 66
Flygt - NP3085MT - 2.4 kW | Gemeente Heiloo | RG 113 Het Oosterzand nb 71 (2P - DWA) | RG | 1 | Flygt | NP3085MT | 160 | 255 | 2.4 | 4.7 | 1640488 | 2016
Flygt - NP3085MT - 2.4 kW | Gemeente Heiloo | RG 113 Het Oosterzand nb 71 (2P - DWA) | RG | 2 | Flygt | NP3085MT | 160 | 255 | 2.4 | 4.7 | 1640489 | 2016
Aantal Flygt - NP3085MT - 2.4 kW | 3
Flygt - NP3085SH - 2.4 kW | Gemeente Castricum | Strandopgang (FGC besturing) | RG | 2 | Flygt | NP3085SH | 160 | 253 | 2.4 | 4.7 | 1821079 | 2018 | 66
Aantal Flygt - NP3085SH - 2.4 kW | 1
Flygt - NP3102MT - 3.0 kW | Gemeente Heiloo | RG 114 Zuiderloo (2P - DWA) | RG | 1 | Flygt | NP3102MT | 160 | 461 | 3.0 | 6.8 | 1820006 | 2018
Flygt - NP3102MT - 3.0 kW | Gemeente Heiloo | RG 114 Zuiderloo (2P - DWA) | RG | 2 | Flygt | NP3102MT | 160 | 461 | 3.0 | 6.8 | 1820007 | 2018
Aantal Flygt - NP3102MT - 3.0 kW | 2
Flygt - 3102 - 3.1 kW | Gemeente Uitgeest | Kleis Tunnel Noord (boven) (2P) | RG | 43.1 | Flygt | 3102 | 180 | 435 | 3.1 | 6.6 | 0510141 | 2005 | 112
Flygt - 3102 - 3.1 kW | Gemeente Uitgeest | Kleis Tunnel Noord (boven) (2P) | RG | 43.2 | Flygt | 3102 | 180 | 435 | 3.1 | 6.6 | 0510139 | 2005 | 112
Flygt - 3102 - 3.1 kW | Gemeente Uitgeest | Kleis Tunnel Zuid (beneden) (2P) | RG | 44.2 | Flygt | 3102 | 180 | 435 | 3.1 | 6.6 | 0510140 | 2005 | 107
Flygt - 3102 - 3.1 kW | Gemeente Uitgeest | Kleis Tunnel Zuid (beneden) (2P) | RG | 44.1 | Flygt | 3102 | 180 | 435 | 3.1 | 6.6 | 0510138 | 2005 | 107
Aantal Flygt - 3102 - 3.1 kW | 4
Flygt - CP 3102 HT - 3.1 kW | Gemeente Bergen | RG EH3505 Zandweg t/o 19 (1P - GMD) | RG | 1 | Flygt | CP 3102 HT | 160 | 460 | 3.1 | 6.8 | 1706696 | 2017 | 107
Aantal Flygt - CP 3102 HT - 3.1 kW | 1
Flygt - CP3102MT - 3.1 kW | Gemeente Bergen | RG SA152 Mollaan / Omloop (1P - DWA) | RG | 1 | Flygt | CP3102MT | 180 | 430 | 3.1 | 6.2 | 9870428 | 1998 | 107Kg
Aantal Flygt - CP3102MT - 3.1 kW | 1
Flygt - MP3102HT - 3.1 kW | Gemeente Bergen | RG EBGM09 Herenweg t/o 26 (Heegemunde) (1P - GMD) | RG | 1 | Flygt | MP3102HT | 160 | 460 | 3.1 | 6.8 | 1420332 | 2014 | 107
Flygt - MP3102HT - 3.1 kW | Gemeente Bergen | RG SE220 Kleiweg / Houtendijk 16 (1P - GMD) | RG | 1 | Flygt | MP3102HT | 181 | 461 | 3.1 | 6.8 | 1180544 | 2011 | 107
Aantal Flygt - MP3102HT - 3.1 kW | 2
Flygt - NP3102MT - 3.1 kW | Gemeente Bergen | RG BZPP3 Elzenlaan t/o 6 (2P - GMD) | RG | 1 | Flygt | NP3102MT | 181 | 461 | 3.1 | 6.6 | 0630091 | 2006 | 107
Flygt - NP3102MT - 3.1 kW | Gemeente Bergen | RG BZPP3 Elzenlaan t/o 6 (2P - GMD) | RG | 2 | Flygt | NP3102MT | 181 | 461 | 3.1 | 6.8 | 1180135 | 2011 | 107
Flygt - NP3102MT - 3.1 kW | Gemeente Bergen | RG SG408 Kievitslaan 13 (1P - GMD) | RG | 1 | Flygt | NP3102MT | 160 | 464 | 3.1 | 6.8 | 1920563 | 2019 | 107
Flygt - NP3102MT - 3.1 kW | Gemeente Bergen | RG SGG04 Molenpad (Brandweer) (2P - GMD) | RG | 2 | Flygt | NP3102MT | 181 | 460 | 3.1 | 6.8 | 1180362 | 2011 | 107
Flygt - NP3102MT - 3.1 kW | Gemeente Castricum | Boekel (Molenlei) | RG | 1 | Flygt | NP3102MT | 160 | 460 | 3.1 | 6.8 | 2120081 | 2021 | 107
Flygt - NP3102MT - 3.1 kW | Gemeente Uitgeest | Lagendijk t.o. 1 (2P) nabij A9 | RG | PP2.1 | Flygt | NP3102MT | 160 | 460 | 3.1 | 6.8 | 1410154 | 2014 | 107
Flygt - NP3102MT - 3.1 kW | Gemeente Uitgeest | Lagendijk t.o. 1 (2P) nabij A9 | RG | PP2.2 | Flygt | NP3102MT | 160 | 460 | 3.1 | 6.8 | 1410155 | 2014 | 107
Aantal Flygt - NP3102MT - 3.1 kW | 7
Flygt - NP6020MT - 4.0 kW | Gemeente Bergen | RG SAG02 Eenmanspad / Omloop 16 (2P - GMD) | RG | 1 | Flygt | NP6020MT | 180 | - | 4.0 | 7.2 | 1910166 | 2019 | 117
Flygt - NP6020MT - 4.0 kW | Gemeente Bergen | RG SAG02 Eenmanspad / Omloop 16 (2P - GMD) | RG | 2 | Flygt | NP6020MT | 180 | - | 4.0 | 7.2 | 191167 | 2019 | 117
Aantal Flygt - NP6020MT - 4.0 kW | 2
Flygt - NP3102SH - 4.2 kW | Gemeente Bergen | RG EH3506 Sabine van Beierenlaan 1 (2P - GMD) | RG | 1 | Flygt | NP3102SH | 160 | 255 | 4.2 | 8.2 | 2010184 | 2020 | 105
Flygt - NP3102SH - 4.2 kW | Gemeente Heiloo | RG 106 Kuillaan (2P - GMD) | RG | 1 | Flygt | NP3102SH | 160 | 255 | 4.2 | 8.2 | 1410378 | 2014 | 98 (excl slangkoppeling) | gereviseerd geplaatst in 2022
Flygt - NP3102SH - 4.2 kW | Gemeente Heiloo | RG 106 Kuillaan (2P - GMD) | RG | 2 | Flygt | NP3102SH | 160 | 255 | 4.2 | 8.2 | 1402314 | 2014 | 102
Aantal Flygt - NP3102SH - 4.2 kW | 3
Flygt - MP3102HT - 4.4 kW | Gemeente Castricum | Strandplateau, Zeeweg 45 | RG | 1 | Flygt | MP3102HT | 170 | 261 | 4.4 | 8.6 | 2010037 | 2020 | 78
Flygt - MP3102HT - 4.4 kW | Gemeente Castricum | Strandplateau, Zeeweg 45 | RG | 2 | Flygt | MP3102HT | 170 | 261 | 4.4 | 8.7 | 1180096 | 2011 | 107
Flygt - MP3102HT - 4.4 kW | Gemeente Bergen | RG EO2300 Herenweg 106 (1P - GMD) | RG | 1 | Flygt | MP3102HT | 170 | 261 | 4.4 | 8.6 | 1950025 | 2019 | 78
Aantal Flygt - MP3102HT - 4.4 kW | 3
Flygt - NP3102SH - 4.4 kW | Gemeente Bergen | RG EH3506 Sabine van Beierenlaan 1 (2P - GMD) | RG | 2 | Flygt | NP3102SH | 160 | 255 | 4.4 | 8.2 | 1660785 | 2016 | 107
Aantal Flygt - NP3102SH - 4.4 kW | 1
Flygt - NP3127MT - 4.7 kW | Gemeente Bergen | RG SGG04 Molenpad (Brandweer) (2P - GMD) | RG | 1 | Flygt | NP3127MT | 181 | 488 | 4.7 | 9.6 | 1030593 | 2010 | 147 | waaier slecht
Aantal Flygt - NP3127MT - 4.7 kW | 1
Flygt - NP3127MT - 5.9 kW | Gemeente Heiloo | RG 005 Rosendaal (Albert Heijn) (2P - GMD) | RG | 1 | Flygt | NP3127MT | 160 | 438 | 5.9 | 13 | 1260014 | 2012 | 152
Flygt - NP3127MT - 5.9 kW | Gemeente Heiloo | RG 005 Rosendaal (Albert Heijn) (2P - GMD) | RG | 2 | Flygt | NP3127MT | 161 | 438 | 5.9 | 13 | 2010216 | 2020 | 152 | frequentie meters
Aantal Flygt - NP3127MT - 5.9 kW | 2
Flygt - NP3127SH - 7.4 kW | Gemeente Castricum | Boekel (Molenlei) | RG | 2 | Flygt | NP3127SH | 160 | 246 | 7.4 | 14 | 1510449 | 2015 | 147
Flygt - NP3127SH - 7.4 kW | Gemeente Bergen | RG EO3510 Hogedijk 5 (VV-Zeevogels) (2P - GMD) | RG | 1 | Flygt | NP3127SH | 161 | 248 | 7.4 | 14 | 2040411 | 2020 | 147
Flygt - NP3127SH - 7.4 kW | Gemeente Bergen | RG EH2192 Lamoraalweg nabij 55 (2P - GMD) | RG | 1 | Flygt | NP3127SH | 160 | 246 | 7.4 | 14 | 1630494 | 2016 | 147
Flygt - NP3127SH - 7.4 kW | Gemeente Bergen | RG EH2192 Lamoraalweg nabij 55 (2P - GMD) | RG | 2 | Flygt | NP3127SH | 160 | 246 | 7.4 | 14 | 1610364 | 2016 | 147
Flygt - NP3127SH - 7.4 kW | Gemeente Bergen | RG EO3510 Hogedijk 5 (VV-Zeevogels) (2P - GMD) | RG | 2 | Flygt | NP3127SH | 161 | 248 | 7.4 | 14 | 2120306 | 2021 | 147
Aantal Flygt - NP3127SH - 7.4 kW | 5
Flygt - NP3153MT - 13.5 kW | Gemeente Heiloo | RG 009 Zeeweg / Ewisweg (2P - GMD) | RG | 1 | Flygt | NP3153MT | 181 | 431 | 13.5 | 28 | 1010527 | 2010 | 217
Flygt - NP3153MT - 13.5 kW | Gemeente Heiloo | RG 009 Zeeweg / Ewisweg (2P - GMD) | RG | 2 | Flygt | NP3153MT | 181 | 431 | 13.5 | 28 | 1010259 | 2010 | 217
Aantal Flygt - NP3153MT - 13.5 kW | 2
Grundfos - Unilift - 0.7 kW | Gemeente Castricum | Tuin van Kapitein rommel | MG | 1 | Grundfos | Unilift |  |  | 0.7 | 3.2 | P310430291C | 2015 | 15
Aantal Grundfos - Unilift - 0.7 kW | 1
Grundfos - SEG 40.09.2.50B - 0.9 kW | Gemeente Bergen | MG 3301 Zuidlaan 69 | CVKMG | 1 | Grundfos | SEG 40.09.2.50B |  | Versnijder | 0.9 | 2.5 | 96075897/2053 | 2007
Grundfos - SEG 40.09.2.50B - 0.9 kW | Gemeente Bergen | MG 3302 Zuidlaan 73 | MG | 1 | Grundfos | SEG 40.09.2.50B |  | Versnijder | 0.9 | 2.7 | 4095 | 2007 | 37
Grundfos - SEG 40.09.2.50B - 0.9 kW | Gemeente Bergen | MG 3502 Kerkedijk 142 | MG | 1 | Grundfos | SEG 40.09.2.50B |  | Versnijder | 0.9 | 2.7 | 96075897/2652 | 2006 | 37
Grundfos - SEG 40.09.2.50B - 0.9 kW | Gemeente Bergen | MG 3503 Kerkedijk nabij 47 | MG | 1 | Grundfos | SEG 40.09.2.50B |  | Versnijder | 0.9 | 2.7 | 96075897/2651 | 2006 | 37
Grundfos - SEG 40.09.2.50B - 0.9 kW | Gemeente Bergen | MG 3504 Kerkedijk 148 | MG | 1 | Grundfos | SEG 40.09.2.50B |  | Versnijder | 0.9 | 2.7 | 96075897/2661 | 2006 | 37
Grundfos - SEG 40.09.2.50B - 0.9 kW | Gemeente Bergen | MG 3505 Kerkedijk 51 | MG | 1 | Grundfos | SEG 40.09.2.50B |  | Versnijder | 0.9 | 2.7 | 96075897/2660 | 2006 | 37
Grundfos - SEG 40.09.2.50B - 0.9 kW | Gemeente Bergen | MG 3506 Kerkedijk 152 | MG | 1 | Grundfos | SEG 40.09.2.50B |  | Versnijder | 0.9 | 2.7 | 96075897/2654 | 2006 | 37
Grundfos - SEG 40.09.2.50B - 0.9 kW | Gemeente Bergen | MG 3507 Kerkedijk 154 | CVKMG | 1 | Grundfos | SEG 40.09.2.50B |  | Versnijder | 0.9 | 2.5 | 96075897/2659 | 2006
Grundfos - SEG 40.09.2.50B - 0.9 kW | Gemeente Bergen | MG 3508 Oude natteweg 47S | MG | 1 | Grundfos | SEG 40.09.2.50B |  | Versnijder | 0.9 | 2.7 | 96075897/2650 | 2006 | 37
Grundfos - SEG 40.09.2.50B - 0.9 kW | Gemeente Bergen | MG 3509 Enkepad / Kerkedijk | MG | 1 | Grundfos | SEG 40.09.2.50B |  | Versnijder | 0.9 | 2.7 | 96075897/2655 | 2006 | 37
Grundfos - SEG 40.09.2.50B - 0.9 kW | Gemeente Bergen | MG 3510 Baakmeerdijk 1 | MG | 1 | Grundfos | SEG 40.09.2.50B |  | Versnijder | 0.9 | 2.7 | 96075897/2658 | 2009 | 37
Grundfos - SEG 40.09.2.50B - 0.9 kW | Gemeente Bergen | MG 3514 Schapenlaan 6 | MG | 1 | Grundfos | SEG 40.09.2.50B |  | Versnijder | 0.9 | 2.7 | 96075897/2657 | 2006
Grundfos - SEG 40.09.2.50B - 0.9 kW | Gemeente Bergen | MG 3515 Schapenlaan 6B | MG | 1 | Grundfos | SEG 40.09.2.50B |  | Versnijder | 0.9 | 3 | 96075897/2665 | 2006 | 37
Grundfos - SEG 40.09.2.50B - 0.9 kW | Gemeente Bergen | MG 3516 Schapenlaan 6S | CVKMG | 1 | Grundfos | SEG 40.09.2.50B |  | Versnijder | 0.9 | 2.7 | 96075897/2663 | 2006
Grundfos - SEG 40.09.2.50B - 0.9 kW | Gemeente Bergen | MG 3517 Schapenlaan 5 | MG | 1 | Grundfos | SEG 40.09.2.50B |  | Versnijder | 0.9 | 2.7 | 96075897/2653 | 2006 | 37
Grundfos - SEG 40.09.2.50B - 0.9 kW | Gemeente Bergen | MG 3518 Schapenlaan nabij 5 | MG | 1 | Grundfos | SEG 40.09.2.50B |  | Versnijder | 0.9 | 2.7 | 96075897/2656 | 2006 | 37
Grundfos - SEG 40.09.2.50B - 0.9 kW | Gemeente Bergen | MG 3519 Kapellaan 1/ schapenlaan 11 | MG | 1 | Grundfos | SEG 40.09.2.50B |  | Versnijder | 0.9 | 2.7 | 96075897/2670 | 2006 | 37
Grundfos - SEG 40.09.2.50B - 0.9 kW | Gemeente Bergen | MG 4401 Driehuizerweg 3 | MG | 1 | Grundfos | SEG 40.09.2.50B |  | Versnijder | 0.9 | 2.7 | 96075897/2796 | 2006 | 37
Grundfos - SEG 40.09.2.50B - 0.9 kW | Gemeente Bergen | MG 4402 Driehuizerweg 5 / 5a | MG | 1 | Grundfos | SEG 40.09.2.50B |  | Versnijder | 0.9 | 2.7 | 96075897/2787 | 2006 | 37
Grundfos - SEG 40.09.2.50B - 0.9 kW | Gemeente Bergen | MG 5301 Brededijk 3 | CVKMG | 1 | Grundfos | SEG 40.09.2.50B | - | Versnijder | 0.9 | 2.7 | 96075897 | 2006 | 37
Grundfos - SEG 40.09.2.50B - 0.9 kW | Gemeente Bergen | MG 5401 Zomerdijkje 2 | MG | 1 | Grundfos | SEG 40.09.2.50B |  | Versnijder | 0.9 | 2.4 | 96075897/2792 | 2006 | 37
Grundfos - SEG 40.09.2.50B - 0.9 kW | Gemeente Bergen | MG 5501 Rinnegommerlaan 9A | MG | 1 | Grundfos | SEG 40.09.2.50B | - | Versnijder | 0.9 | 2.7 | 96075897/2671 | 2006 | 37
Grundfos - SEG 40.09.2.50B - 0.9 kW | Gemeente Bergen | MG 5502 Rinnegommerlaan 11 | MG | 1 | Grundfos | SEG 40.09.2.50B | - | Versnijder | 0.9 | 2.7 | 96075897/2664 | 2006 | 37
Grundfos - SEG 40.09.2.50B - 0.9 kW | Gemeente Bergen | MG 5503 Rinnegommerlaan 13 | MG | 1 | Grundfos | SEG 40.09.2.50B | - | Versnijder | 0.9 | 2.7 | 96075897/2797 | 2006 | 37
Grundfos - SEG 40.09.2.50B - 0.9 kW | Gemeente Bergen | MG 5507 Rinnegommerlaan 4A | MG | 1 | Grundfos | SEG 40.09.2.50B | - | Versnijder | 0.9 | 2.7 | 96075897/2662 | 2006 | 37
Grundfos - SEG 40.09.2.50B - 0.9 kW | Gemeente Bergen | MG 6602 Hoeverweg 3c (2 pomps) | CVKMG | 1 | Grundfos | SEG 40.09.2.50B |  | Versnijder | 0.9 | 3.3 | 22196 | 2014 | 37
Grundfos - SEG 40.09.2.50B - 0.9 kW | Gemeente Bergen | MG 6602 Hoeverweg 3c (2 pomps) | CVKMG | 2 | Grundfos | SEG 40.09.2.50B |  | Versnijder | 0.9 | 3.3 | 22197 | 2014 | 37
Grundfos - SEG 40.09.2.50B - 0.9 kW | Gemeente Castricum | Boschweg (7a tennis) | MG | 1 | Grundfos | SEG 40.09.2.50B | - | Versnijder | 0.9 | 3 | 9607589700028157 | 2016 | 34
Grundfos - SEG 40.09.2.50B - 0.9 kW | Gemeente Castricum | Boschweg (7a tennis) | MG | 2 | Grundfos | SEG 40.09.2.50B | - | Versnijder | 0.9 | 3 | 9607589700028156 | 2016 | 34
Grundfos - SEG 40.09.2.50B - 0.9 kW | Gemeente Castricum | Boschweg (17a kantine voetbal) | MG | 1 | Grundfos | SEG 40.09.2.50B | - | Versnijder | 0.9 | 3 | 9607589700028150 | 2016 | 37
Grundfos - SEG 40.09.2.50B - 0.9 kW | Gemeente Castricum | Boschweg (17a kantine voetbal) | MG | 2 | Grundfos | SEG 40.09.2.50B | - | Versnijder | 0.9 | 3 | 9607589700028151 | 2016 | 37
Grundfos - SEG 40.09.2.50B - 0.9 kW | Gemeente Castricum | Boschweg (19) | MG | 1 | Grundfos | SEG 40.09.2.50B | - | Versnijder | 0.9 | 3 | 9607589700029072 | 2017 | 37
Grundfos - SEG 40.09.2.50B - 0.9 kW | Gemeente Castricum | Boschweg (25) - 23 + Hemweg 3 | MG | 1 | Grundfos | SEG 40.09.2.50B | - | Versnijder | 0.9 | 3 | 9607589700028147 | 2016 | 37
Grundfos - SEG 40.09.2.50B - 0.9 kW | Gemeente Castricum | Klein Dorregeest (4) 12abc | MG | 1 | Grundfos | SEG 40.09.2.50B | - | Versnijder | 0.9 | 3 | 9607589700028155
Grundfos - SEG 40.09.2.50B - 0.9 kW | Gemeente Castricum | Boschweg (27) - 96 - 94 + Hemweg 16 | MG | 1 | Grundfos | SEG 40.09.2.50B | - | Versnijder | 0.9 | 3 | 9607589700028145 | 2016 | 37
Grundfos - SEG 40.09.2.50B - 0.9 kW | Gemeente Castricum | Boschweg (27) - 96 - 94 + Hemweg 16 | MG | 2 | Grundfos | SEG 40.09.2.50B | - | Versnijder | 0.9 | 3 | 9607589700028152 | 2016 | 37
Grundfos - SEG 40.09.2.50B - 0.9 kW | Gemeente Castricum | Fielkerweg (2) -1 -3 | MG | 1 | Grundfos | SEG 40.09.2.50B | - | Versnijder | 0.9 | 3 | 9607589700028154 | 2016 | 38
Grundfos - SEG 40.09.2.50B - 0.9 kW | Gemeente Castricum | Hemweg (8) - 10 | MG | 1 | Grundfos | SEG 40.09.2.50B | - | Versnijder | 0.9 | 3 | 9607589700028160 | 2008 | 38
Grundfos - SEG 40.09.2.50B - 0.9 kW | Gemeente Castricum | Hemweg (12) -12a | MG | 1 | Grundfos | SEG 40.09.2.50B | - | Versnijder | 0.9 | 3 | 9607589700028159 | 2008 | 38
Grundfos - SEG 40.09.2.50B - 0.9 kW | Gemeente Castricum | Koningsweg (78) - 76 + Hemweg 2 - 4 - 6 | MG | 1 | Grundfos | SEG 40.09.2.50B | - | Versnijder | 0.9 | 2.7 | 28146 | 2088 | 37
Grundfos - SEG 40.09.2.50B - 0.9 kW | Gemeente Castricum | Koningsweg (78) - 76 + Hemweg 2 - 4 - 6 | MG | 2 | Grundfos | SEG 40.09.2.50B | - | Versnijder | 0.9 | 2.7 | 28149 | 2008 | 37
Grundfos - SEG 40.09.2.50B - 0.9 kW | Gemeente Castricum | Boekel (08) - 9 | MG | 1 | Grundfos | SEG 40.09.2.50B | - | Versnijder | 0.9 | 2.7 | 9017 | 2008 | 34
Grundfos - SEG 40.09.2.50B - 0.9 kW | Gemeente Castricum | Sluisweg (9) | MG | 1 | Grundfos | SEG 40.09.2.50B | - | Versnijder | 0.9 | 2.7 | 9607589700009016 | 2008 | 37
Grundfos - SEG 40.09.2.50B - 0.9 kW | Gemeente Castricum | Klein Dorregeest (10) | MG | 1 | Grundfos | SEG 40.09.2.50B | - | Versnijder | 0.9 | 3 | 96075897/00028150
Aantal Grundfos - SEG 40.09.2.50B - 0.9 kW | 44
Grundfos - SLV.65.65.09.2.50B - 0.9 kW | Gemeente Castricum | Pageveld (2) - 34 stacaravans | RG | 1 | Grundfos | SLV.65.65.09.2.50B | - | Vortex | 0.9 | 2.8 | 9611512300002030 | 2010 | 52
Grundfos - SLV.65.65.09.2.50B - 0.9 kW | Gemeente Castricum | Pageveld (2) - 34 stacaravans | RG | 2 | Grundfos | SLV.65.65.09.2.50B | - | Vortex | 0.9 | 2.8 | 9611512300004004 | 2017 | 52
Grundfos - SLV.65.65.09.2.50B - 0.9 kW | Gemeente Castricum | Provincialeweg Fietstunnel (2p -RWA) | HW | 1 | Grundfos | SLV.65.65.09.2.50B | - | Vortex | 0.9 | 2.8 | 9611512300001663
Grundfos - SLV.65.65.09.2.50B - 0.9 kW | Gemeente Castricum | Provincialeweg Fietstunnel (2p -RWA) | HW | 2 | Grundfos | SLV.65.65.09.2.50B | - | Vortex | 0.9 | 2.8 | 9611512300001664
Aantal Grundfos - SLV.65.65.09.2.50B - 0.9 kW | 4
Grundfos - SEG 40.12.2.50B - 1.2 kW | Gemeente Bergen | MG 6601 Hoeverweg 2a | MG | 1 | Grundfos | SEG 40.12.2.50B |  | Versnijder | 1.2 | 3.3 |  | 2014 | 37
Grundfos - SEG 40.12.2.50B - 1.2 kW | Gemeente Castricum | Voetbal Noord-end | MG | 1 | Grundfos | SEG 40.12.2.50B |  | Versnijder | 1.2 | 3.3
Grundfos - SEG 40.12.2.50B - 1.2 kW | Gemeente Castricum | Zeeweg (02) camping | MG | 1 | Grundfos | SEG 40.12.2.50B |  | Versnijder | 1.2 | 3.3 | 96075905 | 2008 | 37
Grundfos - SEG 40.12.2.50B - 1.2 kW | Gemeente Bergen | MG 3511 Baakmeerdijk 5 | MG | 1 | Grundfos | SEG 40.12.2.50B |  | Versnijder | 1.2 | 3.2 | 96075905/2892 | 2006 | 37
Grundfos - SEG 40.12.2.50B - 1.2 kW | Gemeente Bergen | MG 3512 Baakmeerdijk 7 | MG | 1 | Grundfos | SEG 40.12.2.50B |  | Versnijder | 1.2 | 3.2 | 96075905/2483 | 2006 | 37
Grundfos - SEG 40.12.2.50B - 1.2 kW | Gemeente Bergen | MG 3513 Baakmeerdijk 11 | MG | 1 | Grundfos | SEG 40.12.2.50B |  | Versnijder | 1.2 | 3.2 | 9607590505061527 | 2018 | 37
Grundfos - SEG 40.12.2.50B - 1.2 kW | Gemeente Bergen | MG 4403 Krommedijk 8 | MG | 1 | Grundfos | SEG 40.12.2.50B | - | Versnijder | 1.2 | 3.8 | 96075963 | 2022 | 37
Grundfos - SEG 40.12.2.50B - 1.2 kW | Gemeente Bergen | MG 4404 Krommedijk 3 | MG | 1 | Grundfos | SEG 40.12.2.50B | - | Versnijder | 1.2 | 3.2 | 96075905/3131 | 2006 | 37
Grundfos - SEG 40.12.2.50B - 1.2 kW | Gemeente Bergen | MG 4405 Krommedijk 4 | MG | 1 | Grundfos | SEG 40.12.2.50B | - | Versnijder | 1.2 | 3.2 | 96075905/3121 | 2006 | 37
Grundfos - SEG 40.12.2.50B - 1.2 kW | Gemeente Bergen | MG 4406 Krommedijk 5 | MG | 1 | Grundfos | SEG 40.12.2.50B | - | Versnijder | 1.2 | 3.2 | 96075905/3123 | 2006 | 37
Grundfos - SEG 40.12.2.50B - 1.2 kW | Gemeente Bergen | MG 4407 Hoeverweg 5 | MG | 1 | Grundfos | SEG 40.12.2.50B | - | Versnijder | 1.2 | 3.2 | 96075909/3119 | 2007 | 37
Grundfos - SEG 40.12.2.50B - 1.2 kW | Gemeente Bergen | MG 4408 Hoeverweg 2 | MG | 1 | Grundfos | SEG 40.12.2.50B | - | Versnijder | 1.2 | 3.2 | 96075905/3865 | 2007 | 37
Grundfos - SEG 40.12.2.50B - 1.2 kW | Gemeente Bergen | MG 4409 Hoeverweg 6 / 6A | MG | 1 | Grundfos | SEG 40.12.2.50B | - | Versnijder | 1.2 | 3.2 | 96075905/3120 | 2007 | 37
Grundfos - SEG 40.12.2.50B - 1.2 kW | Gemeente Bergen | MG 4410 Hoeverweg 8 | MG | 1 | Grundfos | SEG 40.12.2.50B | - | Versnijder | 1.2 | 3.2 | 96075905/3124 | 2007
Grundfos - SEG 40.12.2.50B - 1.2 kW | Gemeente Bergen | MG 4411 Hoeverweg 8A | MG | 1 | Grundfos | SEG 40.12.2.50B | - | Versnijder | 1.2 | 3.2 | 96075905/3867 | 2007 | 37
Grundfos - SEG 40.12.2.50B - 1.2 kW | Gemeente Bergen | MG 5402 Zomerdijkje 6 | MG | 1 | Grundfos | SEG 40.12.2.50B |  | Versnijder | 1.2 | 3.2 | 96075905/3134 | 2006 | 37
Grundfos - SEG 40.12.2.50B - 1.2 kW | Gemeente Bergen | MG 5403 Zomerdijkje 12 | MG | 1 | Grundfos | SEG 40.12.2.50B |  | Versnijder | 1.2 | 3.2 | 96075905/3132 | 2006 | 37
Grundfos - SEG 40.12.2.50B - 1.2 kW | Gemeente Bergen | MG 5406 Zomerdijkje 13 | MG | 1 | Grundfos | SEG 40.12.2.50B |  | Versnijder | 1.2 | 3.2 | 96075905/3125 | 2006
Grundfos - SEG 40.12.2.50B - 1.2 kW | Gemeente Bergen | MG 5407 Zomerdijkje 13A | MG | 1 | Grundfos | SEG 40.12.2.50B |  | Versnijder | 1.2 | 3.2 | 96075905/3133 | 2006
Grundfos - SEG 40.12.2.50B - 1.2 kW | Gemeente Bergen | MG 5408 Zomerdijkje 15 | MG | 1 | Grundfos | SEG 40.12.2.50B | - | Versnijder | 1.2 | 3.2 | 96075905/3122 | 2006
Grundfos - SEG 40.12.2.50B - 1.2 kW | Gemeente Bergen | MG 5409 Zomerdijkje 17 | MG | 1 | Grundfos | SEG 40.12.2.50B | - | Versnijder | 1.2 | 3.2 | 96075905/3126 | 2006 | 37
Grundfos - SEG 40.12.2.50B - 1.2 kW | Gemeente Bergen | MG 5504 Rinnegommerlaan 15 | MG | 1 | Grundfos | SEG 40.12.2.50B | - | Versnijder | 1.2 | 3.2 | 96075905 | 2006
Grundfos - SEG 40.12.2.50B - 1.2 kW | Gemeente Bergen | MG 5505 Rinnegommerlaan 15A | MG | 1 | Grundfos | SEG 40.12.2.50B | - | Versnijder | 1.2 | 3.2 | 96075905/3128 | 2006
Grundfos - SEG 40.12.2.50B - 1.2 kW | Gemeente Bergen | MG 5506 Rinnegommerlaan 17 | CVKMG | 1 | Grundfos | SEG 40.12.2.50B | - | Versnijder | 1.2 | 3.2 | 96075905/3129 | 2006
Grundfos - SEG 40.12.2.50B - 1.2 kW | Gemeente Bergen | MG 5508 Rinnegommerlaan 8 | MG | 1 | Grundfos | SEG 40.12.2.50B | - | Versnijder | 1.2 | 3.2 | 96075905/3109 | 2006 | 37
Grundfos - SEG 40.12.2.50B - 1.2 kW | Gemeente Bergen | MG 5509 Rinnegommerlaan 10 | MG | 1 | Grundfos | SEG 40.12.2.50B | - | Versnijder | 1.2 | 3.2 | 96075905/3127 | 2006 | 37
Grundfos - SEG 40.12.2.50B - 1.2 kW | Gemeente Bergen | MG 4425 Hoeverweg 27 | MG | 1 | Grundfos | SEG 40.12.2.50B | - | Versnijder | 1.2 | 3.3 | 28971 | 2014 | 37
Grundfos - SEG 40.12.2.50B - 1.2 kW | Gemeente Bergen | MG 4418 Hoeverweg 17 | MG | 1 | Grundfos | SEG 40.12.2.50B | - | Versnijder | 1.2 | 3.3 | 28972 | 2014 | 37
Grundfos - SEG 40.12.2.50B - 1.2 kW | Gemeente Bergen | MG 4420 Hoeverweg 18 | MG | 1 | Grundfos | SEG 40.12.2.50B | - | Versnijder | 1.2 | 3.2 | 28965 | 2014
Grundfos - SEG 40.12.2.50B - 1.2 kW | Gemeente Bergen | MG 4421 Hoeverweg 20 | MG | 1 | Grundfos | SEG 40.12.2.50B | - | Versnijder | 1.2 | 3.2 | 28969 | 2014
Grundfos - SEG 40.12.2.50B - 1.2 kW | Gemeente Bergen | MG 4422 Hoeverweg 21 | MG | 1 | Grundfos | SEG 40.12.2.50B | - | Versnijder | 1.2 | 3.2 | 28961 | 2014 | 37
Grundfos - SEG 40.12.2.50B - 1.2 kW | Gemeente Bergen | MG 4423 Hoeverweg 23 | MG | 1 | Grundfos | SEG 40.12.2.50B | - | Versnijder | 1.2 | 3.3 | 28962 | 2014
Grundfos - SEG 40.12.2.50B - 1.2 kW | Gemeente Bergen | MG 4426 Hoeverweg 29 | MG | 1 | Grundfos | SEG 40.12.2.50B | - | Versnijder | 1.2 | 3.3 | 96075905/28957 | 2014
Grundfos - SEG 40.12.2.50B - 1.2 kW | Gemeente Bergen | MG 4427 Hoeverweg 31 | MG | 1 | Grundfos | SEG 40.12.2.50B | - | Versnijder | 1.2 | 3.3 | 28964 | 2014 | 37
Grundfos - SEG 40.12.2.50B - 1.2 kW | Gemeente Bergen | MG 4428 Hoeverweg 22 | MG | 1 | Grundfos | SEG 40.12.2.50B | - | Versnijder | 1.2 | 3.3 | 28966 | 2014 | 37
Grundfos - SEG 40.12.2.50B - 1.2 kW | Gemeente Bergen | MG 4429 Hoeverweg 24 | MG | 1 | Grundfos | SEG 40.12.2.50B | - | Versnijder | 1.2 | 3.3 | 28958 | 2014 | 37
Grundfos - SEG 40.12.2.50B - 1.2 kW | Gemeente Bergen | MG 4430 Hoeverweg 37 | MG | 1 | Grundfos | SEG 40.12.2.50B | - | Versnijder | 1.2 | 3.3 | 28970 | 2014 | 37
Grundfos - SEG 40.12.2.50B - 1.2 kW | Gemeente Castricum | Hoogegeest (51) - 51a | MG | 1 | Grundfos | SEG 40.12.2.50B | - | Versnijder | 1.2 | 3.2 | 9675090500022945 | 2012
Grundfos - SEG 40.12.2.50B - 1.2 kW | Gemeente Castricum | Hoogegeest (53) | MG | 1 | Grundfos | SEG 40.12.2.50B | - | Versnijder | 1.2 | 3.2 | 960759050022937 | 2012
Grundfos - SEG 40.12.2.50B - 1.2 kW | Gemeente Castricum | Boekel (45) | MG | 1 | Grundfos | SEG 40.12.2.50B | - | Versnijder | 1.2 | 3.2 | 96075905/00022930 | 2012 | 37
Grundfos - SEG 40.12.2.50B - 1.2 kW | Gemeente Castricum | Boekel (24) | MG | 1 | Grundfos | SEG 40.12.2.50B | - | Versnijder | 1.2 | 3.2 | 9607590500022941 | 2012 | 38
Grundfos - SEG 40.12.2.50B - 1.2 kW | Gemeente Castricum | Pontweg Noord (1) | MG | 1 | Grundfos | SEG 40.12.2.50B | - | Versnijder | 1.2 | 3.2 | 9607590500022932 | 2007 | 37
Grundfos - SEG 40.12.2.50B - 1.2 kW | Gemeente Castricum | Provincialeweg C (1) - 3 | MG | 1 | Grundfos | SEG 40.12.2.50B |  | Versnijder | 1.2 | 3.2 | 9607590500021789 | 2011 | 37
Grundfos - SEG 40.12.2.50B - 1.2 kW | Gemeente Castricum | Provincialeweg L (4) b&b | MG | 1 | Grundfos | SEG 40.12.2.50B |  | Versnijder | 1.2 | 3.2 | 960759050014766 | 2010 | 37
Grundfos - SEG 40.12.2.50B - 1.2 kW | Gemeente Castricum | Provincialeweg U (2) Uitgeest | MG | 1 | Grundfos | SEG 40.12.2.50B |  | Versnijder | 1.2 | 3.3 |  | 2014 | 37
Grundfos - SEG 40.12.2.50B - 1.2 kW | Gemeente Castricum | Startingerweg (39) - 41 | MG | 1 | Grundfos | SEG 40.12.2.50B | - | Versnijder | 1.2 | 3.2 | 9607590500022938 | 2012 | 37
Grundfos - SEG 40.12.2.50B - 1.2 kW | Gemeente Castricum | Startingerweg (52) - 43 | CVKMG | 1 | Grundfos | SEG 40.12.2.50B | - | Versnijder | 1.2 | 3.2 | 9607590500022556 | 2012 | 37
Grundfos - SEG 40.12.2.50B - 1.2 kW | Gemeente Castricum | Uitgeesterweg (01a) - 3 - 2 | MG | 1 | Grundfos | SEG 40.12.2.50B |  | Versnijder | 1.2 | 3.3 | 9675905/00021786 | 2011 | 38
Grundfos - SEG 40.12.2.50B - 1.2 kW | Gemeente Castricum | Uitgeesterweg (21) - 19 | MG | 1 | Grundfos | SEG 40.12.2.50B |  | Versnijder | 1.2 | 3.3 | 9607590500021787 | 2011 | 37
Grundfos - SEG 40.12.2.50B - 1.2 kW | Gemeente Castricum | Uitgeesterweg (27 naast gelegen perceel) | MG | 1 | Grundfos | SEG 40.12.2.50B |  | Versnijder | 1.2 | 3.3 | 9607590500008071 | 2008 | 37
Grundfos - SEG 40.12.2.50B - 1.2 kW | Gemeente Castricum | Verlengde Roemersdijk (4) Scouting | MG | 1 | Grundfos | SEG 40.12.2.50B | - | Versnijder | 1.2 | 3.2 | 96075090500015031 | 2010 | 37
Grundfos - SEG 40.12.2.50B - 1.2 kW | Gemeente Castricum | Verlengde Roemersdijk (6) Boerderij | MG | 1 | Grundfos | SEG 40.12.2.50B | - | Versnijder | 1.2 | 3.2 | 5905 | 2006 | 37
Grundfos - SEG 40.12.2.50B - 1.2 kW | Gemeente Castricum | Woude (23b) | MG | 1 | Grundfos | SEG 40.12.2.50B |  | Versnijder | 1.2 | 3.3 |  | 2008 | 37
Grundfos - SEG 40.12.2.50B - 1.2 kW | Gemeente Castricum | Zuidlaan (7) - 6 | MG | 1 | Grundfos | SEG 40.12.2.50B |  | Versnijder | 1.2 | 3.2 | 9607590500011688 | 2009 | 37
Grundfos - SEG 40.12.2.50B - 1.2 kW | Gemeente Castricum | Achterlaan (17) - 24 | MG | 1 | Grundfos | SEG 40.12.2.50B |  | Versnijder | 1.2 | 3 | 9607590500030022 | 2014 | 37
Grundfos - SEG 40.12.2.50B - 1.2 kW | Gemeente Castricum | Hoogegeest (17) | MG | 1 | Grundfos | SEG 40.12.2.50B | - | Versnijder | 1.2 | 3.2 | 9607590500022933 | 2012 | 37
Grundfos - SEG 40.12.2.50B - 1.2 kW | Gemeente Castricum | Heereweg 83, Het Ruiterhuys | MG | 1 | Grundfos | SEG 40.12.2.50B | - | Versnijder | 1.2 | 3.2 | 96075905 | 2006 | 38
Grundfos - SEG 40.12.2.50B - 1.2 kW | Gemeente Heiloo | RG 181-P57 Omloop (Villa Lilla) | RG | 1 | Grundfos | SEG 40.12.2.50B | - | Versnijder | 1.2 | 3.2 | 96075905 | 2007
Grundfos - SEG 40.12.2.50B - 1.2 kW | Gemeente Heiloo | 180-P52 Westerweg 49a | MG | 1 | Grundfos | SEG 40.12.2.50B | - | Versnijder | 1.2 | 3.3
Grundfos - SEG 40.12.2.50B - 1.2 kW | Gemeente Uitgeest | Meerpad t.o. 14 (Langebuurt 9) | RG | 1 | Grundfos | SEG 40.12.2.50B |  | Versnijder | 1.2 | 3.3 |  | 2018 | 41
Grundfos - SEG 40.12.2.50B - 1.2 kW | Gemeente Uitgeest | Meerpad t.o. 14 (Langebuurt 9) | RG | 2 | Grundfos | SEG 40.12.2.50B |  | Versnijder | 1.2 | 3.3 |  | 2018 | 41
Grundfos - SEG 40.12.2.50B - 1.2 kW | Gemeente Castricum | Sluisweg (2) | MG | 1 | Grundfos | SEG 40.12.2.50B | - | Versnijder | 1.2 | 3.2 | 9607590500022555 | 2012 | 37
Grundfos - SEG 40.12.2.50B - 1.2 kW | Gemeente Bergen | MG 5404 Zomerdijkje 18 | MG | 1 | Grundfos | SEG 40.12.2.50B | - | Versnijder | 1.2 | 3.8 | 96075905/2935 | 2006
Aantal Grundfos - SEG 40.12.2.50B - 1.2 kW | 63
Grundfos - SEG 40.12.2.50B - 1.5 kW | Gemeente Bergen | MG 3501 Kerkedijk 45 | MG | 1 | Grundfos | SEG 40.12.2.50B |  | Versnijder | 1.5 | 3.2 | 96075905/2979 | 2009 | 37
Grundfos - SEG 40.12.2.50B - 1.5 kW | Gemeente Castricum | Bleumerweg (20) - 49 | MG | 1 | Grundfos | SEG 40.12.2.50B |  | Versnijder | 1.5 | 3.8 | 9607590500004299 | 2018 | 37
Aantal Grundfos - SEG 40.12.2.50B - 1.5 kW | 2
Grundfos - SEG 40.15.2.50B - 1.5 kW | Gemeente Bergen | MG 1701 Heereweg 204 | CVKMG | 1 | Grundfos | SEG 40.15.2.50B |  | Versnijder | 1.5 | 3.8 | 96075909/2841 | 2009 | 37
Grundfos - SEG 40.15.2.50B - 1.5 kW | Gemeente Bergen | MG 4412 Hoeverweg 10 | MG | 1 | Grundfos | SEG 40.15.2.50B | - | Versnijder | 1.5 | 3.8 | 96075909/6292 | 2007 | 37
Grundfos - SEG 40.15.2.50B - 1.5 kW | Gemeente Bergen | MG 4413 Hoeverweg 7 / 7A | MG | 1 | Grundfos | SEG 40.15.2.50B | - | Versnijder | 1.5 | 4 | 9607590998760896 | 2019 | 37
Grundfos - SEG 40.15.2.50B - 1.5 kW | Gemeente Bergen | MG 4414 Hoeverweg 9 | MG | 1 | Grundfos | SEG 40.15.2.50B | - | Versnijder | 1.5 | 3.8 | 96075909/2981 | 2007 | 37
Grundfos - SEG 40.15.2.50B - 1.5 kW | Gemeente Bergen | MG 4415 Hoeverweg 13 | MG | 1 | Grundfos | SEG 40.15.2.50B | - | Versnijder | 1.5 | 3.8 | 96075909/2937 | 2007 | 37
Grundfos - SEG 40.15.2.50B - 1.5 kW | Gemeente Bergen | MG 5405 Zomerdijkje 20 | CVKMG | 1 | Grundfos | SEG 40.15.2.50B | - | Versnijder | 1.5 | 3.8 | 96075909/2936 | 2006
Grundfos - SEG 40.15.2.50B - 1.5 kW | Gemeente Bergen | MG 5510 Rinnegommerlaan 12 | MG | 1 | Grundfos | SEG 40.15.2.50B | - | Versnijder | 1.5 | 3.8 | 96075909/2984 | 2006 | 37
Grundfos - SEG 40.15.2.50B - 1.5 kW | Gemeente Bergen | MG 5511 Rinnegommerlaan 12S | MG | 1 | Grundfos | SEG 40.15.2.50B | - | Versnijder | 1.5 | 3.8 | 96075905/2980 | 2006 | 37
Grundfos - SEG 40.15.2.50B - 1.5 kW | Gemeente Bergen | MG 5512 Rinnegommerlaan 12A | MG | 1 | Grundfos | SEG 40.15.2.50B | - | Versnijder | 1.5 | 3.8 | 96075905/2983 | 2006 | 37 | put leeg
Grundfos - SEG 40.15.2.50B - 1.5 kW | Gemeente Bergen | MG 4431 Hoeverweg 26 | MG | 1 | Grundfos | SEG 40.15.2.50B | - | Versnijder | 1.5 | 3.8 | 26765 | 2014
Grundfos - SEG 40.15.2.50B - 1.5 kW | Gemeente Castricum | Klein Dorregeest (3b) - 2 | MG | 1 | Grundfos | SEG 40.15.2.50B | - | Versnijder | 1.5 | 4 | 9607590987456417 | 2008 | 37
Grundfos - SEG 40.15.2.50B - 1.5 kW | Gemeente Castricum | Klein Dorregeest (6) - 7 - 7a | MG | 1 | Grundfos | SEG 40.15.2.50B | - | Versnijder | 1.5 | 4 | 9607590987456416
Grundfos - SEG 40.15.2.50B - 1.5 kW | Gemeente Castricum | Hoogegeest (01) -1a | MG | 1 | Grundfos | SEG 40.15.2.50B | - | Versnijder | 1.5 | 3.8 | 96075090900027571 | 2014 | 38
Grundfos - SEG 40.15.2.50B - 1.5 kW | Gemeente Castricum | Boekel (17) - 16 | CVKMG | 1 | Grundfos | SEG 40.15.2.50B | - | Versnijder | 1.5 | 3.8 | 9607590900019769 | 2010 | 37
Grundfos - SEG 40.15.2.50B - 1.5 kW | Gemeente Castricum | Boekel (23) | CVKMG | 1 | Grundfos | SEG 40.15.2.50B | - | Versnijder | 1.5 | 3.8 | 9607590900012727 | 2012 | 37
Grundfos - SEG 40.15.2.50B - 1.5 kW | Gemeente Castricum | Startingerweg (37) - 48 | MG | 1 | Grundfos | SEG 40.15.2.50B | - | Versnijder | 1.5 | 3.8 | 12710 | 2008 | 37
Grundfos - SEG 40.15.2.50B - 1.5 kW | Gemeente Castricum | Startingerweg (43a) | MG | 1 | Grundfos | SEG 40.15.2.50B | - | Versnijder | 1.5 | 3.8 | 9607590900012722 | 2008 | 37
Grundfos - SEG 40.15.2.50B - 1.5 kW | Gemeente Castricum | Stierop (3) - 5 | CVKMG | 1 | Grundfos | SEG 40.15.2.50B |  | Versnijder | 1.5 | 3.8 | 9607590900012505 | 2007 | 37
Grundfos - SEG 40.15.2.50B - 1.5 kW | Gemeente Castricum | Stierop (4) | MG | 1 | Grundfos | SEG 40.15.2.50B |  | Versnijder | 1.5 | 3.8 | nl | 2008 | 37
Grundfos - SEG 40.15.2.50B - 1.5 kW | Gemeente Castricum | Uitgeesterweg (08) -10 -31 | MG | 1 | Grundfos | SEG 40.15.2.50B |  | Versnijder | 1.5 | 3.8 | 9607590900012729 | 2008 | 37
Grundfos - SEG 40.15.2.50B - 1.5 kW | Gemeente Castricum | Woude (27) | MG | 1 | Grundfos | SEG 40.15.2.50B |  | Versnijder | 1.5 | 3.5 | 98102434 | 2014 | 37
Grundfos - SEG 40.15.2.50B - 1.5 kW | Gemeente Castricum | Doodweg (10) - 5 | CVKMG | 1 | Grundfos | SEG 40.15.2.50B |  | Versnijder | 1.5 | 3.8 | 96075909 | 2007 | 37
Grundfos - SEG 40.15.2.50B - 1.5 kW | Gemeente Castricum | Duinweg (03a) - 3 | CVKMG | 1 | Grundfos | SEG 40.15.2.50B |  | Versnijder | 1.5 | 3.8 | 9675909 | 2007 | 37
Grundfos - SEG 40.15.2.50B - 1.5 kW | Gemeente Castricum | Geversweg (3) - 2 - 2a | CVKMG | 1 | Grundfos | SEG 40.15.2.50B |  | Versnijder | 1.5 | 3.8 | 96075909 | 2007 | 37
Grundfos - SEG 40.15.2.50B - 1.5 kW | Gemeente Castricum | Pontweg Noord 2a (molen) | MG | 1 | Grundfos | SEG 40.15.2.50B | - | Versnijder | 1.5 | 3.8 | 9607590520450001 | 2008
Grundfos - SEG 40.15.2.50B - 1.5 kW | Gemeente Castricum | Boekel (7) - 7a | MG | 1 | Grundfos | SEG 40.15.2.50B | - | Versnijder | 1.5 | 3.8 | 12721 | 2008 | 37
Grundfos - SEG 40.15.2.50B - 1.5 kW | Gemeente Heiloo | 170-P41 Kennemerstraatweg 276 (Nijenburg) | CVKMG | 1 | Grundfos | SEG 40.15.2.50B | - | Versnijder | 1.5 | 3.8 | 9607590900012735 | 2007
Grundfos - SEG 40.15.2.50B - 1.5 kW | Gemeente Castricum | Zuiderdijkje (3) - 5 - 1 | MG | 1 | Grundfos | SEG 40.15.2.50B |  | Versnijder | 1.5 | 3.8 | 9675909 | 2008 | 37
Grundfos - SEG 40.15.2.50B - 1.5 kW | Gemeente Castricum | Polderdijk (2) | MG | 1 | Grundfos | SEG 40.15.2.50B |  | Versnijder | 1.5 | 3.8 | 9675909 | 2006 | 37
Grundfos - SEG 40.15.2.50B - 1.5 kW | Gemeente Castricum | Rijksweg (1) | MG | 1 | Grundfos | SEG 40.15.2.50B |  | Versnijder | 1.5 | 4 | 96075909 | 2008 | 37
Grundfos - SEG 40.15.2.50B - 1.5 kW | Gemeente Castricum | Westerweg A (35) | MG | 1 | Grundfos | SEG 40.15.2.50B | - | Versnijder | 1.5 | 3.8 | 12709 | 2008 | 37
Grundfos - SEG 40.15.2.50B - 1.5 kW | Gemeente Castricum | Westerweg L (37a) - 39 - 37 - 168 | MG | 1 | Grundfos | SEG 40.15.2.50B |  | Versnijder | 1.5 | 3.7 | 96075909 | 2006 | 37
Grundfos - SEG 40.15.2.50B - 1.5 kW | Gemeente Castricum | Westerweg L (172) | CVKMG | 1 | Grundfos | SEG 40.15.2.50B |  | Versnijder | 1.5 | 4 | p204270062 | 2007 | 37
Grundfos - SEG 40.15.2.50B - 1.5 kW | Gemeente Castricum | Westerweg L (176) | MG | 1 | Grundfos | SEG 40.15.2.50B |  | Versnijder | 1.5 | 3.8 | 205020006 | 2008 | 37
Grundfos - SEG 40.15.2.50B - 1.5 kW | Gemeente Castricum | Zeeweg (04) - 6 sportpark Duinloper | MG | 1 | Grundfos | SEG 40.15.2.50B |  | Versnijder | 1.5 | 3.8 | 96075909 | 2006 | 37
Grundfos - SEG 40.15.2.50B - 1.5 kW | Gemeente Castricum | Zeeweg (25) | MG | 1 | Grundfos | SEG 40.15.2.50B |  | Versnijder | 1.5 | 3.8 | 96075909 | 2006 | 37
Grundfos - SEG 40.15.2.50B - 1.5 kW | Gemeente Castricum | Woude (31) | MG | 1 | Grundfos | SEG 40.15.2.50B |  | Versnijder | 1.5 | 3.5 |  | 2017 | 37
Grundfos - SEG 40.15.2.50B - 1.5 kW | Gemeente Castricum | Klein Dorregeest (7b) -6 -11 -8 | MG | 1 | Grundfos | SEG 40.15.2.50B |  | Versnijder | 1.5 | 3.8 | 9607589700028148
Aantal Grundfos - SEG 40.15.2.50B - 1.5 kW | 38
Grundfos - SL1.50.65.15.2.50B - 1.5 kW | Gemeente Castricum | Rooseveldtlaan (t.o. 36) | RG | 1 | Grundfos | SL1.50.65.15.2.50B |  | Kanaalwaaier | 1.5 | 3.8 | 9610411800082462 | 2011 | 80
Grundfos - SL1.50.65.15.2.50B - 1.5 kW | Gemeente Castricum | Rooseveldtlaan (t.o. 36) | RG | 2 | Grundfos | SL1.50.65.15.2.50B |  | Kanaalwaaier | 1.5 | 3.8 | 9610411800083127 | 2014 | 80
Aantal Grundfos - SL1.50.65.15.2.50B - 1.5 kW | 2
Grundfos - SEV.80.80.22.4.50D - 2.1 kW | Gemeente Castricum | Tolweid | RG | 2 | Grundfos | SEV.80.80.22.4.50D | - | Vortex | 2.1 | 4.2 | 96047781p504450004 | 2009 | 80
Aantal Grundfos - SEV.80.80.22.4.50D - 2.1 kW | 1
Grundfos - SE1.80.80.22.4.50D - 2.2 kW | Gemeente Castricum | Tolweid | RG | 1 | Grundfos | SE1.80.80.22.4.50D | - | Kanaalwaaier | 2.2 | 5.9 | 9604800p504440002 | 2009 | 80
Aantal Grundfos - SE1.80.80.22.4.50D - 2.2 kW | 1
Grundfos - SLV.65.65.22.2.50D - 2.2 kW | Gemeente Castricum | Mient (3) - 3a,b,c,d | MG | 1 | Grundfos | SLV.65.65.22.2.50D |  | Vortex | 2.2 | 3.8 | 96104119200000647 | 2008 | 45
Aantal Grundfos - SLV.65.65.22.2.50D - 2.2 kW | 1
Grundfos - SLV.80.80.11.4.50D - 2.2 kW | Gemeente Bergen | RG BZPP2 Van Hasseltweg 2 (2P - GMD) | RG | 1 | Grundfos | SLV.80.80.11.4.50D |  | Vortex | 2.2 | 5.3 | 2236 | 2014 | 90
Grundfos - SLV.80.80.11.4.50D - 2.2 kW | Gemeente Bergen | RG BZPP2 Van Hasseltweg 2 (2P - GMD) | RG | 2 | Grundfos | SLV.80.80.11.4.50D |  | Vortex | 2.2 | 5.3 | 2240 | 2014 | 90
Aantal Grundfos - SLV.80.80.11.4.50D - 2.2 kW | 2
Grundfos - SLV.80.80.22.450D - 2.2 kW | Gemeente Bergen | RG EZ2102 Jan Dirk z'n Dal t/o 41 (2P - DWA) | RG | 1 | Grundfos | SLV.80.80.22.450D |  | Vortex | 2.2 | 5.3 | 1357 | 2012 | 75
Grundfos - SLV.80.80.22.450D - 2.2 kW | Gemeente Bergen | RG EZ2102 Jan Dirk z'n Dal t/o 41 (2P - DWA) | RG | 2 | Grundfos | SLV.80.80.22.450D |  | Vortex | 2.2 | 5.3 | 1358 | 2012 | 75
Aantal Grundfos - SLV.80.80.22.450D - 2.2 kW | 2
Grundfos - SEG 40.26.2.50B - 2.6 kW | Gemeente Castricum | Boekel (22) camping | MG | 1 | Grundfos | SEG 40.26.2.50B | - | Versnijder | 2.6 | 6.1 | 9607591300004017 | 2008 | 47
Grundfos - SEG 40.26.2.50B - 2.6 kW | Gemeente Castricum | Boekel (41) - IBS bloemen service | MG | 1 | Grundfos | SEG 40.26.2.50B | - | Versnijder | 2.6 | 6.1 | 9607591300003990 | 2010 | 47
Grundfos - SEG 40.26.2.50B - 2.6 kW | Gemeente Castricum | Uitgeesterweg (16) - 14a -18 -37 | MG | 1 | Grundfos | SEG 40.26.2.50B | - | Versnijder | 2.6 | 6.1 | 96076046 | 2020 | 63
Grundfos - SEG 40.26.2.50B - 2.6 kW | Gemeente Castricum | Woude (04) put in het rietveld | MG | 1 | Grundfos | SEG 40.26.2.50B |  | Versnijder | 2.6 | 5.1 | 96076046 | 2014 | 53
Grundfos - SEG 40.26.2.50B - 2.6 kW | Gemeente Castricum | Hoogegeest (15) - 13 - 12 - 14 | MG | 1 | Grundfos | SEG 40.26.2.50B | - | Versnijder | 2.6 | 6.1 | 960759130004018 | 2008 | 45
Grundfos - SEG 40.26.2.50B - 2.6 kW | Gemeente Heiloo | 174-P45 Stetlaan 1 (Boswachter) | MG | 1 | Grundfos | SEG 40.26.2.50B | - | Versnijder | 2.6 | 6.5 | 9607591300005421 | 2007
Grundfos - SEG 40.26.2.50B - 2.6 kW | Gemeente Heiloo | 175-P46 Belieslaan 18 (Stetlaan Boerderij) | MG | 1 | Grundfos | SEG 40.26.2.50B | - | Versnijder | 2.6 | 6.5 | 9707591300005420 | 2007
Grundfos - SEG 40.26.2.50B - 2.6 kW | Gemeente Castricum | Hoogeweg (01a) - 1 - 2 - 3 - 4 - 5 - 7 - 8 + Duinweg 5 | MG | 1 | Grundfos | SEG 40.26.2.50B | - | Versnijder | 2.6 | 6 | 96076046 | 2021 | 65
Grundfos - SEG 40.26.2.50B - 2.6 kW | Gemeente Castricum | Nesdijk (boerencamping) 1 | MG | 1 | Grundfos | SEG 40.26.2.50B |  | Versnijder | 2.6 | 6.1 | 9607591300004184 | 2009 | 45
Aantal Grundfos - SEG 40.26.2.50B - 2.6 kW | 9
Grundfos - SEG 40.31.2.50B - 3 kW | Gemeente Castricum | Heemstederweg (opslagdepot) | MG | 1 | Grundfos | SEG 40.31.2.50B |  |  | 3 | 6.6 |  | 2008 | 55
Aantal Grundfos - SEG 40.31.2.50B - 3 kW | 1
Grundfos - SL1.50.65.22.2.50D - 3 kW | Gemeente Bergen | RG EZ2100 Jan Dirk z'n Dal 23 (1P - HWA) | RG | 1 | Grundfos | SL1.50.65.22.2.50D |  | Kanaalwaaier | 3 | 6.8 | 9840483500000002 | 2013 | 90
Grundfos - SL1.50.65.22.2.50D - 3 kW | Gemeente Bergen | RG EZ2101 Jan Dirk z'n Dal 71 (1P - HWA) | RG | 1 | Grundfos | SL1.50.65.22.2.50D |  | Kanaalwaaier | 3 | 6.8 | 9840483500000001 | 2013 | 90
Aantal Grundfos - SL1.50.65.22.2.50D - 3 kW | 2
Homa - TP30M17/2 W - 1.2 kW | Gemeente Castricum | Pontweg 5 (groene pontwachters huisje) | MG | 1 | Homa | TP30M17/2 W | - | Kanaalwaaier | 1.2 | 7.5 | 645315 | 2020 | 29 | 230V pomp
Aantal Homa - TP30M17/2 W - 1.2 kW | 1
Hydrostal - GF3041 - 1.5 kW | Gemeente Castricum | Woude (28) | MG | 1 | Hydrostal | GF3041 |  |  | 1.5 | 3.8 | 9607590 | 2014
Aantal Hydrostal - GF3041 - 1.5 kW | 1
Jung - U3KS - 0.35 kW | Gemeente Castricum | DG De Tarp (40) | DG | 1 | Jung | U3KS | - | Vortex | 0.35 | 1.4 |  | 2019
Aantal Jung - U3KS - 0.35 kW | 1
Jung - UAK 25/2 M/4 - 2.1 kW | Gemeente Castricum | Hoogegeest (55) | MG | 1 | Jung | UAK 25/2 M/4 | - | Versnijder | 2.1 | 4.4 | 01100042 | 2011
Aantal Jung - UAK 25/2 M/4 - 2.1 kW | 1
Jung - UAK 25/2/V/4 - 2.1 kW | Gemeente Heiloo | 167-P05 Het Maalwater (HSV voetbalvereniging) | MG | 1 | Jung | UAK 25/2/V/4 | - | Vortex | 2.1 | 4.2 | 0
Aantal Jung - UAK 25/2/V/4 - 2.1 kW | 1
KSB - - 0.75 kW | Gemeente Castricum | Molenweg 1 | MG | 1 | KSB |  |  |  | 0.75 | 3 | 3901710
Aantal KSB - - 0.75 kW | 1
KSB - Amarex NS50-172/002ULG - 1.9 kW | Gemeente Castricum | Boekel (25) betoncentrale | MG | 1 | KSB | Amarex NS50-172/002ULG | - | Versnijder | 1.9 | 4.5 | 39100021 | 2003 | 35
Aantal KSB - Amarex NS50-172/002ULG - 1.9 kW | 1
KSB - - 4 kW | Gemeente Castricum | DG De Bloemen (t.o. 108) DRAIN | DG | 1 | KSB |  |  | Kanaalwaaier | 4 | 9.8 | 29124162 | 2001
KSB - - 4 kW | Gemeente Castricum | DG De Bloemen (t.o. 108) DRAIN | DG | 2 | KSB |  |  | Kanaalwaaier | 4 | 9.8 | 29124162 | 2001
Aantal KSB - - 4 kW | 2
KSB - KRTE150 - 5.5 kW | Gemeente Castricum | De Crimpen | RG | 2 | KSB | KRTE150 | - |  | 5.5 | 12.3 | 29137040
Aantal KSB - KRTE150 - 5.5 kW | 1
Landustrie - - 1.2 kW | Gemeente Heiloo | RG 110 Nijverheidsweg (1P - GMD) | RG | 1 | Landustrie |  | - |  | 1.2 | 4.3 |  | 2006
Aantal Landustrie - - 1.2 kW | 1
Landustrie - DSP22-04BE - 2.6 kW | Gemeente Heiloo | 160-P17 Hoogelaan 4 (1P) | MG | 1 | Landustrie | DSP22-04BE | - | 150 | 2.6 | 5.6 | 34086 | 2018
Landustrie - DSP22-04BE - 2.6 kW | Gemeente Heiloo | 160-P22 Lagelaan 6 (1P) | MG | 1 | Landustrie | DSP22-04BE | - | 150 | 2.6 | 5.6 | 34089 | 2018
Landustrie - DSP22-04BE - 2.6 kW | Gemeente Heiloo | 167-P08 Het Maalwater 13 LON 7 (1P) | MG | 1 | Landustrie | DSP22-04BE | Versnijder | 150 | 2.6 | 5.6 | 34090 | 2018
Landustrie - DSP22-04BE - 2.6 kW | Gemeente Heiloo | 172-P02 Kanaalweg 13a (1P) | MG | 1 | Landustrie | DSP22-04BE | - | 150 | 2.6 | 5.6 | 34088 | 2018
Aantal Landustrie - DSP22-04BE - 2.6 kW | 4
Landustrie - DSP22-07BE - 2.6 kW | Gemeente Heiloo | DR163 Vennewatersweg 21 (1P) | MG | 1 | Landustrie | DSP22-07BE | - | 150 | 2.6 | 5.6 | 34085 | 2018
Aantal Landustrie - DSP22-07BE - 2.6 kW | 1
Robot - PP4650 - 1.5 kW | Gemeente Castricum | Woude (10) - 9 - 8 | CVKMG | 1 | Robot | PP4650 | 172 | 252 | 1.5 | 3.5 | 9830149 | 1998 | 35
Aantal Robot - PP4650 - 1.5 kW | 1
Robot - PP4650 - 1.8 kW | Gemeente Castricum | Woude (05 AH1) - alles uit 4 | MG | 1 | Robot | PP4650 |  |  | 1.8 | 3.5 | 9830153 |  |  | gemeten in de regen
Aantal Robot - PP4650 - 1.8 kW | 1
Robot - RW 2130D-H - 2.2 kW | Gemeente Castricum | DG Dorpsstraat 53 | MG | 1 | Robot | RW 2130D-H |  | 140 | 2.2 | 5 | 0301124 | 2003 | 37
Aantal Robot - RW 2130D-H - 2.2 kW | 1
Robot - RW2110BD - 2.2 kW | Gemeente Heiloo | 176-P47 Westerweg 53 (Tuincentrum Meijer) | MG | 1 | Robot | RW2110BD | HBOOXX | 125 | 2.2 | 5.1 | 0708320 | 2007
Aantal Robot - RW2110BD - 2.2 kW | 1
Robot - RW2140 - 2.2 kW | Gemeente Heiloo | RG 133 Recreatieplan West (1P) | RG | 1 | Robot | RW2140 | BD | 195 | 2.2 | 5.3 | 104240 | 2010
Aantal Robot - RW2140 - 2.2 kW | 1
Robot - RF4040FH-H - 2.4 kW | Gemeente Heiloo | DG804 Het Vennewater ( sportpark drainage) | DG | 1 | Robot | RF4040FH-H | - |  | 2.4 | 7 | 9306096 | 1993 | 55
Aantal Robot - RF4040FH-H - 2.4 kW | 1
Robot - M2A - 3 kW | Gemeente Bergen | SDG02 Damweg t/o 69 | RGD | 1 | Robot | M2A |  | 190 | 3 | 6.6 | 0909044 | 2009 | 23
Robot - M2A - 3 kW | Gemeente Bergen | SDG02 Damweg t/o 69 | RGD | 2 | Robot | M2A |  | 190 | 3 | 6.6 | 0909045 | 2009 | 23
Aantal Robot - M2A - 3 kW | 2
Robot - - 7.5 kW | Gemeente Castricum | HG Zonnedauw (1p - RWA) | HW | 1 | Robot |  |  | Vortex | 7.5 | 10 | 971200 | 1997
Aantal Robot - - 7.5 kW | 1
Sulzer - - 3 kW | Gemeente Heiloo | RG 116 Tunnel Vennewatersweg (3P - HWA) | TG | 1 | Sulzer |  |  |  | 3 |  | 300167794 | 2020 | 121 | P1 - First Flush pomp (naar vuilwaterriool)
Sulzer - - 3 kW | Gemeente Heiloo | RG 116 Tunnel Vennewatersweg (3P - HWA) | TG | 2 | Sulzer |  |  |  | 3 |  | 300359775 | 2020 | 121 | P2 (HWA pomp 1 - naar spoorsloot bij Groeneweg 8)
Sulzer - - 3 kW | Gemeente Heiloo | RG 116 Tunnel Vennewatersweg (3P - HWA) | TG | 3 | Sulzer |  |  |  | 3 |  | 300359776 | 2020 | 121 | P3 (HWA pomp 2 - naar spoorsloot bij Groeneweg 8)
Aantal Sulzer - - 3 kW | 3
Zenit - GRF200/2/G40H - 1.5 kW | Gemeente Bergen | MG 3902 Groeneweg t/o 2 (Bears / Berdos) | MG | 1 | Zenit | GRF200/2/G40H | A1CT/5 | Versnijder | 1.5 | 3.7 | 1132158 | 2011 | 34
Zenit - GRF200/2/G40H - 1.5 kW | Gemeente Bergen | MG 3921 Nesdijk 18 | CVKMG | 1 | Zenit | GRF200/2/G40H | A1CT/5 | Versnijder | 1.5 | 3.7 | 1229578 | 2012 | 34
Zenit - GRF200/2/G40H - 1.5 kW | Gemeente Bergen | MG 4101 Wiertdijkje 5 | MG | 1 | Zenit | GRF200/2/G40H | A1CT/5 | Versnijder | 1.5 | 3.7 | 1151762 | 2012 | 34
Aantal Zenit - GRF200/2/G40H - 1.5 kW | 3
Zenit - GRN 300 - 2.2 kW | Gemeente Bergen | MG 3917 Groeneweg 40S | MG | 1 | Zenit | GRN 300 | A1CT/5 | Versnijder | 2.2 | 5.1 | 1432967 | 2013 | 45
Aantal Zenit - GRN 300 - 2.2 kW | 1
Totaalaantal | 665

## Elektrisch
Gemeente | Object | Template | Buitenkast | Sleutel | Besturing | Fabrikant | Type | Start | Softwareversie | Serienummer besturing/plc | LON Groep/subnet nummer | LON Node nummer | Opmerkingen | Zekeringswaarde kWh-meter
Gemeente Castricum | BBL Schulpstet | BBB | RH1200 | Ronis BC 1374 | PLC / Gemaalcomputer | Flygt | FMC200 | Softstarter | [5 empty] | 40
Gemeente Uitgeest | IJsclub uitgeest | BG | Aan de muur |  | Relais |  |  | Directe start (DOL) - RELAIS |  |  |  |  | Zit in huisje
Gemeente Bergen | RG SB232 Idenslaan 23 | CVKMG | RH1200 |  | PLC / Gemaalcomputer | - | - | Directe start (DOL) - RELAIS |  |  |  |  | gprs telecontrolnet ral 6005 | 40
Gemeente Bergen | MG 1401 Hargergat 3 | CVKMG | RH800 | Ronis BC 1374 | PLC / Gemaalcomputer | Aqualectra | Jazz JZ10-11-R16 | Directe start (DOL) - RELAIS | versie 2.01 |  |  |  | RAL-6005 | 40
Gemeente Bergen | MG 5601 Hogeweg 6 | CVKMG | RH1200 | Ronis BC 1374 | PLC / Gemaalcomputer | Aqualectra | Jazz JZ10-11-R16 | Directe start (DOL) - RELAIS | niet te vinden |  |  |  | ral 6005 | 40
Gemeente Bergen | MG 6401 Smidstraat 6 | CVKMG | RH800 | Ronis BC 1374 | PLC / Gemaalcomputer | Aqualectra | Jazz JZ10-11-R16 | Directe start (DOL) - RELAIS | niet te vinden |  |  |  | ral 6005 | 40
Gemeente Bergen | MG 6551 Parkweg 2 Parnassia | CVKMG | RH800 | Ronis BC 1374 | PLC / Gemaalcomputer | Aqualectra | Jazz JZ10-11-R16 | Directe start (DOL) - RELAIS | n.v.t |  |  |  | ral 6010 | 40
Gemeente Bergen | RG BZPP4 Dal van Haasbroek | CVKMG | RH800 | Ronis BC 1374 | PLC / Gemaalcomputer | Aqualectra | Jazz JZ10-11-R16 | Directe start (DOL) - RELAIS | Display besturing : E100 |  |  |  | RAL-6005 | 40
Gemeente Bergen | MG 2301 Molenweg 8 | CVKMG | RH800 | Ronis BC 1374 | PLC / Gemaalcomputer | Facta | Jazz JZ10-11-R16 | Directe start (DOL) - RELAIS | n.v.t |  |  |  | ral 6010 | 40
Gemeente Bergen | MG 3916 Groenehof 2 | CVKMG | RH800 | Ronis BC 1374 | PLC / Gemaalcomputer | Facta | Jazz JZ10-11-R16 | Directe start (DOL) - RELAIS | 441 |  |  |  |  | 40
Gemeente Bergen | MG 3919 Groeneweg 40B | CVKMG | RH800 | Ronis BC 1374 | PLC / Gemaalcomputer | Facta | Jazz JZ10-11-R16 | Directe start (DOL) - RELAIS | [5 empty] | 40
Gemeente Bergen | MG 1201 Oude Heereweg 12 | CVKMG | RH1200 | Ronis BC 1374 | PLC / Gemaalcomputer | Flygt | FGC-1P/ 312 | Directe start (DOL) - RELAIS | LP2.00 |  |  |  | ral 6005 | 40
Gemeente Bergen | MG 1901 Smeerlaan 7 | CVKMG | RH1600 | Ronis BC 1374 | PLC / Gemaalcomputer | Flygt | FGC-1P | Directe start (DOL) - RELAIS | verl LP1.30 |  |  |  | Groep 1 Node 1 ral 6010 | 40
Gemeente Bergen | MG 2501 Dennenlaantje 3 | CVKMG | RL800 | Ronis BC 1374 | PLC / Gemaalcomputer | Flygt | FGC-1P/ 312 | Directe start (DOL) - RELAIS | M2.01 |  |  |  | ral 6005 | 40
Gemeente Bergen | MG 3001 Omloop 21 | CVKMG | RH800 | Ronis BC 1374 | PLC / Gemaalcomputer | Flygt | FGC-1P | Directe start (DOL) - RELAIS | versie 2.00 |  |  |  | RAL-6005 | 40
Gemeente Bergen | MG 4102 Voert 18a | CVKMG | RL800 | Ronis BC 1374 | PLC / Gemaalcomputer | Flygt | FGC-1P/ 312 | Directe start (DOL) - RELAIS | swlp2.01 |  |  |  | sn 005-4606189 RAL-6005 | 40
Gemeente Bergen | MG 4104 Herenweg 39 | CVKMG | RL1000 |  | PLC / Gemaalcomputer | Flygt | FGC-1P/ 313 | Directe start (DOL) - RELAIS | Groep 5 Node 7 swlp 2.01 |  |  |  | sn 013- RAL-6005 | 40
Gemeente Bergen | MG 4106 Herenweg 55 (moeder) | CVKMG | RL1000 | Ronis BC 1374 | PLC / Gemaalcomputer | Flygt | FGC-1P/ 312 | Directe start (DOL) - RELAIS | verl 1.30 |  |  |  | sn 005-4606212 ral 6005 | 40
Gemeente Bergen | MG 4108 Herenweg 71 | CVKMG | RL1000 | Ronis BC 1374 | PLC / Gemaalcomputer | Flygt | FGC-1P/ 312 | Directe start (DOL) - RELAIS | ver LP1.30 |  |  |  | sn 005-4606206 RAL-6005 | 40
Gemeente Bergen | MG 4110 Herenweg 95 | CVKMG | RH1000 |  | PLC / Gemaalcomputer | Flygt | FGC-1P/ 312 | Directe start (DOL) - RELAIS | verLP2.01 Groep 5 Node 1 |  |  |  | RAL-6005 | 40
Gemeente Bergen | MG HVP BEG1 Sluislaan t/o 17 | CVKMG | RH800 | Ronis N34265 | PLC / Gemaalcomputer | Flygt | FGC-1P/ 312 | Directe start (DOL) - RELAIS | versie 2.02 |  |  |  | RAL-6005 | 40
Gemeente Bergen | RG EB2301 Noordvelderweg 5 (1P - DWA) | CVKMG | RH800 |  | PLC / Gemaalcomputer | Flygt | FGC-1P/ 313 | Directe start (DOL) - RELAIS | fgc sn 007-4506092 versie 3.04 |  |  |  | gprs telecontrolnet adesys RAL-6005 | 40
Gemeente Bergen | MG 1701 Heereweg 204 | CVKMG | RH1200 | Ronis BC 1374 | PLC / Gemaalcomputer | Grundfos | Smartcon 110 | Directe start (DOL) - RELAIS | n.v.t |  |  |  | RAL-7004 | 25
Gemeente Bergen | MG 3301 Zuidlaan 69 | CVKMG | RH1200 | Ronis BC 1374 | PLC / Gemaalcomputer | Grundfos | Smartcon 110 | Directe start (DOL) - RELAIS | n.v.t |  |  |  | ral 7034
Gemeente Bergen | MG 3507 Kerkedijk 154 | CVKMG | RH1200 | Ronis BC 1374 | PLC / Gemaalcomputer | Grundfos | Smartcon 110 | Directe start (DOL) - RELAIS | pm18 eim200 |  |  |  | RAL-7004
Gemeente Bergen | MG 3516 Schapenlaan 6S | CVKMG | RH1200 | Anker K312 | PLC / Gemaalcomputer | Grundfos | Smartcon 110 | Directe start (DOL) - RELAIS | PM14 EIM200 |  |  |  | RAL-7004 | 25
Gemeente Bergen | MG 5405 Zomerdijkje 20 | CVKMG | RH1200 | Ronis BC 1374 | PLC / Gemaalcomputer | Grundfos | Smartcon 110 | Directe start (DOL) - RELAIS | subnet nr 20 node 9 |  |  |  | ral 7004
Gemeente Bergen | MG 5506 Rinnegommerlaan 17 | CVKMG | RH1200 | Ronis BC 1374 | PLC / Gemaalcomputer | Grundfos | Smartcon 110 | Directe start (DOL) - RELAIS | n.v.t |  |  |  | ral 7004
Gemeente Bergen | MG 6602 Hoeverweg 3c (2 pomps) | CVKMG | RH1200 | Ronis BC 1374 | PLC / Gemaalcomputer | Grundfos | Smartcon 110 | Directe start (DOL) - RELAIS | n.v.t |  |  |  | ral 6005 | 40
Gemeente Bergen | MG 3903 Groeneweg 5 (Berdos) | CVKMG | RH800 | Ronis BC 1374 | PLC / Gemaalcomputer | Hitechnologies | HT PLPM_L_LD Light | Directe start (DOL) - RELAIS | n.v.t |  |  |  | RAL-6005 | 40
Gemeente Bergen | MG 5102 Weg naar de Bleek 10 | CVKMG | RH800 | Ronis BC 1374 | PLC / Gemaalcomputer | Hitechnologies | Smartcon 110 | Directe start (DOL) - RELAIS | gprs telecontrolnet |  |  |  | ral 6005 | 40
Gemeente Bergen | MG 5204 Herenweg 154a | CVKMG | RH800 | Ronis BC 1374 | PLC / Gemaalcomputer | Hitechnologies | Smartcon 110 | Directe start (DOL) - RELAIS | nvt |  |  |  | ral 6005 | 25
Gemeente Bergen | MG 5301 Brededijk 3 | CVKMG | RH1200 | Ronis BC 1374 | PLC / Gemaalcomputer | Hitechnologies | HT PLPM_L_LD Light | Directe start (DOL) - RELAIS |  |  |  |  | ral 7004 | 25
Gemeente Bergen | MG 3909 Groeneweg 40 | CVKMG | RH800 | Ronis BC 1374 | PLC / Gemaalcomputer | Inter Act | Jazz JZ10-11-R16 | Directe start (DOL) - RELAIS |  |  |  |  | -- | 40
Gemeente Bergen | MG 4113 Banweg 5A (In Ontwikkeling) | CVKMG | RVS | Ronis BC 1374 | PLC / Gemaalcomputer | Inter Act | Jazz (Lora) | Directe start (DOL) - RELAIS
Gemeente Bergen | MG 4117 Kleverlaan 5Z | CVKMG | RH800 | Ronis BC 1374 | PLC / Gemaalcomputer | Inter Act | Jazz (Lora) | Directe start (DOL) - RELAIS
Gemeente Bergen | MG 3904 Groeneweg 10 (MOB) | CVKMG | RH1200 | Ronis BC 1374 | PLC / Gemaalcomputer | Mitsubishi | Jazz JZ10-11-R16 | Directe start (DOL) - RELAIS | n.v.t |  |  |  | ral 6005 | 40
Gemeente Bergen | MG 3921 Nesdijk 18 | CVKMG | RH800 | Ronis BC 1374 | PLC / Gemaalcomputer | Mitsubishi | Jazz JZ10-11-R16 | Directe start (DOL) - RELAIS | niet te vinden |  |  |  | RAL-6005 | 40
Gemeente Bergen | MG 4501 Delverspad 3 (3 woningen) | CVKMG | RH800 | Ronis BC 1374 | PLC / Gemaalcomputer | Mitsubishi | Jazz JZ10-11-R16 | Directe start (DOL) - RELAIS | niet te vinden |  |  |  | RAL-6005 | 40
Gemeente Bergen | MG 4601 Slotweg 27 (4 woningen) | CVKMG | RH800 | Ronis BC 1374 | PLC / Gemaalcomputer | Mitsubishi | sensorbesturing | Directe start (DOL) - RELAIS | niet te vinden |  |  |  | ral 6005 | 40
Gemeente Bergen | RG SA124 Duinweg 129 (1P - GMD) | CVKMG | RH800 | Ronis BC 1374 | PLC / Gemaalcomputer | Mitsubishi | sensorbesturing | Directe start (DOL) - RELAIS | niet te vinden |  |  |  | ral 6005 | 40
Gemeente Bergen | MG 2201 Duinvoetweg (Roode L.) | CVKMG | RH800 | Ronis BC 1374 | Relais | Mouse | Vlotterbesturing | Directe start (DOL) - RELAIS | n.v.t |  |  |  | ral 6005 | 40
Gemeente Bergen | MG 1801 Regbertslaan 3 | CVKMG | RH800 | Ronis BC 1374 | PLC / Gemaalcomputer | REMONDIS Smart Infra | JazzMin | Directe start (DOL) - RELAIS | [5 empty] | 40
Gemeente Bergen | MG 2804 Rijksweg 31 | CVKMG | RH800 | Ronis BC 1374 | PLC / Gemaalcomputer | REMONDIS Smart Infra | Jazz JZ10-11-R16 | Directe start (DOL) - RELAIS | 03.02 |  |  |  | Besturing TelecontrolNet, Lora. | 25
Gemeente Bergen | MG 3608 Kogendijk 93-95 | CVKMG | RH800 | Ronis BC 1374 | PLC / Gemaalcomputer | REMONDIS Smart Infra | JazzMin | Directe start (DOL) - RELAIS | [5 empty] | 40
Gemeente Bergen | MG 4802 Van Oldenborghweg 5 | CVKMG | RH800 | Anker C342 | PLC / Gemaalcomputer | REMONDIS Smart Infra | Jazz JZ10-11-R16 | Directe start (DOL) - RELAIS | [5 empty] | 40
Gemeente Bergen | MG 6003 Mooyeveld 4A (moederkast) | CVKMG | RH800 | Ronis BC 1374 | PLC / Gemaalcomputer | REMONDIS Smart Infra | Jazz JZ10-11-R16 | Directe start (DOL) - RELAIS |  |  |  |  | Buitenkast Avedko (hxbxd) 1030x800x300mm | 40
Gemeente Bergen | MG 1501 Hargerweg 2 (4b t/m 4f) | CVKMG
Gemeente Castricum | Duinweg (04) - 6 - 7 - 11 | CVKMG | RH800 | Ronis BC 1374 | PLC / Gemaalcomputer | Flygt | FGC-1P/ 313 | Directe start (DOL) - RELAIS | swfm3.04 |  |  |  | 015-1506034 Ral6005 | 40
Gemeente Castricum | Heereweg (105) | CVKMG | RH1200 | Ronis BC 1374 | PLC / Gemaalcomputer | Flygt | FGC-1P/ 313 | Directe start (DOL) - RELAIS | Fm3.04
Gemeente Castricum | Hoogeweg (09a) - 9 - 7a - 11 - 10 | CVKMG | RH800 | Ronis BC 1374 | PLC / Gemaalcomputer | Flygt | FGC-1P/ 313 | Directe start (DOL) - RELAIS | Fm3.04 |  |  |  | 011-4906018 | 40
Gemeente Castricum | Jan Miessenlaan (1) - 3 | CVKMG | RH800 | Ronis BC 1374 | PLC / Gemaalcomputer | Flygt | FGC-1P/ 313 | Directe start (DOL) - RELAIS | Fm3.04 |  |  |  | 011-3906032 | 40
Gemeente Castricum | Doodweg (10) - 5 | CVKMG | RL1200 | Ronis BC 1374 | PLC / Gemaalcomputer | Grundfos | Smartcon 110 | Directe start (DOL) - RELAIS |  |  |  |  | Ral7034 | 40
Gemeente Castricum | Duinweg (03a) - 3 | CVKMG | RL800 | Ronis BC 1374 | PLC / Gemaalcomputer | Grundfos | Smartcon 110 | Directe start (DOL) - RELAIS | [5 empty] | 25
Gemeente Castricum | Woude (05 AH2) - cafe - helft camping | CVKMG | RH1200 | Ronis BC 1374 | PLC / Gemaalcomputer | Grundfos | Smartcon 110 | Directe start (DOL) - RELAIS | [5 empty] | 25
Gemeente Castricum | Boekel (05) - 4 - 6 - 7a | CVKMG | RH800 | Ronis BC 1374 | PLC / Gemaalcomputer | Hitechnologies | HT PLPM_L_LD Light | Directe start (DOL) - RELAIS |  |  |  |  | ral 6005 | 25
Gemeente Castricum | Boekel (17) - 16 | CVKMG | RL800 | Ronis BC 1374 | PLC / Gemaalcomputer | Hitechnologies | HT PLPM_L_LD Light | Directe start (DOL) - RELAIS |  |  |  |  | ral 7034 | 25
Gemeente Castricum | Boekel (23) | CVKMG | RL800 | Ronis BC 1374 | PLC / Gemaalcomputer | Hitechnologies | HT PLPM36_CL | Directe start (DOL) - RELAIS |  |  |  |  | ral 7034 | 40
Gemeente Castricum | Geversweg (3) - 2 - 2a | CVKMG | RL1200 | Ronis BC 1374 | PLC / Gemaalcomputer | Hitechnologies | Smartcon 100 | Directe start (DOL) - RELAIS | [5 empty] | 25
Gemeente Castricum | Hoogegeest (08) - 11 - 10 | CVKMG | RH800 | Ronis BC 1374 | PLC / Gemaalcomputer | Hitechnologies | HT PLPM_L_LD Light | Directe start (DOL) - RELAIS |  |  |  |  | RAL6005 | 40
Gemeente Castricum | Hoogegeest (35) t.o. | CVKMG | RH800 |  | PLC / Gemaalcomputer | Hitechnologies | HT PLPM_L_LD Light | Directe start (DOL) - RELAIS |  |  |  |  | RAL 6005 | 25
Gemeente Castricum | Startingerweg (52) - 43 | CVKMG | RH800 | Ronis BC 1374 | PLC / Gemaalcomputer | Hitechnologies | HT PLPM_L_LD Light | Directe start (DOL) - RELAIS |  |  |  |  | RAL 6005 | 25
Gemeente Castricum | Stierop (3) - 5 | CVKMG | RH800 | Ronis BC 1374 | PLC / Gemaalcomputer | Hitechnologies | HT PLPM_L_LD Light | Directe start (DOL) - RELAIS | [5 empty] | 25
Gemeente Castricum | Uitgeesterweg (14) -14b - 12 - 35 | CVKMG | RL1000 |  | PLC / Gemaalcomputer | Hitechnologies | Smartcon 110 | Directe start (DOL) - RELAIS
Gemeente Castricum | Westerweg A (32) | CVKMG | RH800 | Ronis BC 1374 | PLC / Gemaalcomputer | Hitechnologies | HT PLPM_L_LD Light | Directe start (DOL) - RELAIS |  |  |  |  | RAL 6005 | 25
Gemeente Castricum | Westerweg L (172) | CVKMG | RH800 | Ronis BC 1374 | PLC / Gemaalcomputer | Hitechnologies | Smartcon 110 | Directe start (DOL) - RELAIS | [5 empty] | 40
Gemeente Castricum | Woude (10) - 9 - 8 | CVKMG | RH1200 | Ronis BC 1374 | PLC / Gemaalcomputer | Hitechnologies | HT PLPM_L_LD Light | Directe start (DOL) - RELAIS | [5 empty] | 25
Gemeente Heiloo | 135-P57 Kleijn Barlaken 53 | CVKMG | RH800 | Ronis BC 1374 | PLC / Gemaalcomputer | - | JazzMin | Directe start (DOL) - RELAIS |  |  |  |  | lichtgrijs
Gemeente Heiloo | 171-P36 Kennemerstraatweg 652d (1P) | CVKMG | RH1200 | Ronis BC 1374 | PLC / Gemaalcomputer | - | - | Directe start (DOL) - RELAIS | LP2.01 |  |  |  | RAL6005 sn 011-2206059
Gemeente Heiloo | 134-P56 Westerweg 21c | CVKMG | RH800 | Ronis BC 1374 | PLC / Gemaalcomputer | Flygt | ALS-1P | Directe start (DOL) - RELAIS | nvt |  |  |  | RAL 6005
Gemeente Heiloo | 161-P24 Runxputteweg 26 | CVKMG | RL1000 | Ronis BC 1374 | PLC / Gemaalcomputer | Flygt | FGC-1P/ 313 | Directe start (DOL) - RELAIS | C1.31 |  |  |  | RAL 6005 sn 53364.04
Gemeente Heiloo | 166-P49 Zanderslootweg nb 3 | CVKMG | RL1000 | Ronis BC 1374 | PLC / Gemaalcomputer | Flygt | FGC-1P/ 313 | Directe start (DOL) - RELAIS | C1.31 |  |  |  | RAL 6005 sn 53411.01
Gemeente Heiloo | 167-P09 Het Maalwater 11 | CVKMG | RL1000 | Ronis BC 1374 | PLC / Gemaalcomputer | Flygt | FGC-1P/ 313 | Directe start (DOL) - RELAIS | verLP 1.30 |  |  |  | RAL 6005 sn 53560.02
Gemeente Heiloo | 169-P43 Westerweg 423 | CVKMG | RL1000 | Ronis N34265 | PLC / Gemaalcomputer | Flygt | FGC-1P/ 313 | Directe start (DOL) - RELAIS | FC 1.31 |  |  |  | RAL 6005 ronis 34285 slot sn 54710.01
Gemeente Heiloo | 178-P01 Oostersingel 1 | CVKMG | RL1000 | Ronis N34265 | PLC / Gemaalcomputer | Flygt | FGC-1P/ 313 | Directe start (DOL) - RELAIS | FC 1.51 |  |  |  | sn 05309.1 Ronis N34285 lichtgrijs
Gemeente Heiloo | 178-P50 Schipperslaan 2 | CVKMG | RL800 |  | PLC / Gemaalcomputer | Flygt | FGC-1P | Directe start (DOL) - RELAIS | verM 1.11 |  |  |  | RAL 6010
Gemeente Heiloo | 170-P41 Kennemerstraatweg 276 (Nijenburg) | CVKMG | RH1000 | Ronis BC 1374 | PLC / Gemaalcomputer | Inter Act | Jazz (Lora) | Directe start (DOL) - RELAIS |  |  |  |  | RAL 6005 sn 011-4206092
Gemeente Heiloo | RG 138 Groeneweg 8 (1P - GMD) | CVKMG | RH800 | Ronis BC 1374 | PLC / Gemaalcomputer | REMONDIS Smart Infra | FGC-1P/ 313 | Directe start (DOL) - RELAIS | 3.04 | 018-2406003 |  |  | Printnr. XYL0266953
Gemeente Uitgeest | MG Uitgeesterweg 27B | CVKMG | RH1200 | Ronis BC 1374 | PLC / Gemaalcomputer | Flygt | FGC-1P/ 313 | Directe start (DOL) - RELAIS | 2.02 |  |  |  | snr: 005-4606200 | 40
Gemeente Uitgeest | MG Weeg 1A | CVKMG | RH800 | Ronis BC 1374 | PLC / Gemaalcomputer | Flygt | FGC-1P/ 313 | Directe start (DOL) - RELAIS | 3.02 |  |  |  | ral 6005 | 40
Gemeente Uitgeest | MG Lagendijk 8 (t.o. molen) | CVKMG | RH1200 | Ronis BC 1374 | PLC / Gemaalcomputer | Flygt | FGC-1P | Directe start (DOL) - RELAIS | 2.02 |  |  |  | 2 fgcs | 40
Gemeente Uitgeest | MG Lagendijk 8 (t.o. molen) | CVKMG | RH800 | Ronis BC 1374 | PLC / Gemaalcomputer | Flygt | FGC-1P/ 313 | Directe start (DOL) - RELAIS | [5 empty] | 40
Gemeente Bergen | DG EBP10 Visweg 46 Drainage | DG | RH800 | Ronis BC 1374 | ALS (luchtpomp) | Flygt | ALS-1P | Directe start (DOL) - RELAIS | n.v.t |  |  |  | ral 6005 | 40
Gemeente Bergen | MG 6302 Sportlaan (V.V. Egmondia drainage) | DG | Polyester |  | PLC / Gemaalcomputer | Flygt | Vlotterbesturing | Directe start (DOL) - RELAIS | n v t |  |  |  | wit kunstof rh 800 model | 40
Gemeente Bergen | DG EOD3510 Hogedijk 5 (VV Zeevogels) Drainage | DG |  |  | Relais | [8 empty] | 40
Gemeente Castricum | DG De Tarp (40) | DG | RL620 |  | Relais | - | - | Directe start (DOL) - RELAIS |  |  |  |  | ral 6005
Gemeente Castricum | Dr. de Jonghweg t.h.v. nr. 22 | DG | RH1000 | Ronis BC 1374 | PLC / Gemaalcomputer | Flygt | FMC200 | Directe start (DOL) - RELAIS | [5 empty] | 40
Gemeente Castricum | Torenstraat (t.o. 40a) - Wilhelminalaan | DG | RH1000 | Ronis BC 1374 | PLC / Gemaalcomputer | Flygt | APP300 | Directe start (DOL) - RELAIS | [5 empty] | 40
Gemeente Castricum | DG Middenweg (t.o 19) | DG | RH800 | Ronis N34265 | PLC / Gemaalcomputer | Hitechnologies | HT PLPM_L_LD Light | Directe start (DOL) - RELAIS |  |  |  |  | Ral6010
Gemeente Castricum | Molenweide (t.o 63) | DG | RH800 |  | PLC / Gemaalcomputer | Hitechnologies | Smartcon 110 | Directe start (DOL) - RELAIS
Gemeente Castricum | DG De Bloemen (t.o. 108) DRAIN | DG | RH800 | Ronis BC 1374 | PLC / Gemaalcomputer | KSB | Vlotterbesturing | Ster / Driehoek
Gemeente Castricum | DG Kerkpad (1) Kerk | DG
Gemeente Heiloo | DG804 Het Vennewater ( sportpark drainage) | DG | RL1400 | Ronis N34265 | PLC / Gemaalcomputer | Flygt | FGC-1P/ 312 | Directe start (DOL) - RELAIS | [5 empty] | 40
Gemeente Bergen | Doorspoelgemaal Kerkedijk | DIV | RH800 | Ronis N34265 | PLC / Gemaalcomputer | Flygt | FGC-1P | Directe start (DOL) - RELAIS |  |  |  |  | Zit een timer in voor start stop | 40
Gemeente Heiloo | Circulatiepomp zwembad (particulier) | DIV
Gemeente Uitgeest | Bronpomp gemeentewerf | DIV | RH800 | Ronis BC 1374
Gemeente Uitgeest | Populierenlaan 104 ( Particulier ) | DIV
Gemeente Bergen | Bronpomp Begraafplaats | FT | RH800 | Ronis BC 1374 | Speciaal | - | - | Directe start (DOL) - RELAIS
Gemeente Bergen | De Marke (fontein) | FT
Gemeente Castricum | Stationsvijver 1 | FT | RH800 | Ronis BC 1374 | Speciaal | Flygt | ALS-1P | Directe start (DOL) - RELAIS |  |  |  |  | stuurt alle fonteinen aan. Staat tegenover de chinees
Gemeente Castricum | Geesterduin - vijver | FT | RL800 | Ronis BC 1374 | PLC / Gemaalcomputer
Gemeente Castricum | Kaptein rommel | FT |  | Onbekend |  |  |  | Directe start (DOL) - RELAIS
Gemeente Castricum | Pegasusbeeld | FT |  |  | PLC / Gemaalcomputer
Gemeente Castricum | Santmark | FT | RH800 | Ronis BC 1374 | PLC / Gemaalcomputer | [7 empty] | kunststof. kast is erg vochtig
Gemeente Castricum | Stationsvijver 2 | FT | Kunststof | Abus 6402 | PLC / Gemaalcomputer | [7 empty] | staat naast de brug bij de ingang van de tuin van kaptein Rommel . stekker aansluiting stroom komt bij pomp 1 vandaan
Gemeente Castricum | Stationsvijver 3 | FT | Kunststof | Abus 6402 | PLC / Gemaalcomputer | [7 empty] | wordt aangestuurd door kast bij pomp 1
Gemeente Castricum | Stationsvijver 4 | FT | Kunststof | Abus 6402 | Speciaal
Gemeente Heiloo | Fontein Frederica's Hof / Maas Geesteranusweg | FT |  | Abus 6402 | Speciaal | - | - | Ster / Driehoek |  |  |  |  | werkt op een tijdklok van 9:00 tot 20:00. staat alleen in de zomer aan. | 25
Gemeente Heiloo | Fontein de Westerzij/ Zeeweg 70tm414 | FT
Gemeente Heiloo | Fontein Patrijsakkers | FT
Gemeente Heiloo | Fontein Van Merlenlaan / Van Vladerackenlaan | FT
Gemeente Castricum | Westerplein | HW | RH800 | Ronis BC 1374 | PLC / Gemaalcomputer | Flygt | FGC-1P/ 313 | Directe start (DOL) - RELAIS | n.v.t. |  |  |  | RAL-6005 | 40
Gemeente Castricum | Provincialeweg Fietstunnel (2p -RWA) | HW | RH800 | Ronis BC 1374 | PLC / Gemaalcomputer | Hitechnologies | Smartcon 110 | Directe start (DOL) - RELAIS | [5 empty] | 40
Gemeente Castricum | HG Zonnedauw (1p - RWA) | HW | RL1200 | Anker B524 | PLC / Gemaalcomputer | Robot | Vlotterbesturing | Ster / Driehoek | [5 empty] | 40
Gemeente Bergen | Brug Ruïne Egmond aan den Hoef | I | Frequentieregelaar (FO) |  | Speciaal | Omron |  | RH1000 |  |  |  |  | laag
Gemeente Bergen | IBA Harger strand | IBA | Kunststof | Abus 6402 | PLC / Gemaalcomputer | Omron |  | Directe start (DOL) - RELAIS
Gemeente Castricum | Heemstederweg (5) | IBA |  |  | PLC / Gemaalcomputer
Gemeente Castricum | IBA Kerkedijk (1) | IBA |  |  | PLC / Gemaalcomputer
Gemeente Castricum | Startingerweg (1) | IBA
Gemeente Castricum | Startingerweg (3) | IBA | RVS |  | PLC / Gemaalcomputer
Gemeente Heiloo | Beregeningspomp HSV | L
Gemeente Uitgeest | Populierenlaan 102 | L
Gemeente Uitgeest | waterpomp Rechthuis Uitgees | L
Gemeente Bergen | MG 1113 Hargen toiletgebouw | MG | Polyester | Ronis BC 1374 | PLC / Gemaalcomputer | - | - | Directe start (DOL) - RELAIS
Gemeente Bergen | MG 2802 Rijksweg 19 | MG | PSZ445 |  | PLC / Gemaalcomputer | - | JazzMin | Directe start (DOL) - RELAIS |  |  |  |  | ral 7034 | 40
Gemeente Bergen | MG 1001 Heereweg 343 | MG | PSZ445 | Ronis BC 1374 | PLC / Gemaalcomputer | Aqualectra | Jazz JZ10-11-R16 | Directe start (DOL) - RELAIS | versie 1.01 |  |  |  | RAL-6005 | 40
Gemeente Bergen | MG 1402 Hargergat 4 | MG | PSZ445 | Ronis BC 1374 | PLC / Gemaalcomputer | Aqualectra | Jazz JZ10-11-R16 | Directe start (DOL) - RELAIS | versie 2.01 |  |  |  | RAL-6005 | 40
Gemeente Bergen | MG 2807 Rijksweg 44 | MG | PSZ445 | Anker K312 | PLC / Gemaalcomputer | Aqualectra | Jazz JZ10-11-R16 | Directe start (DOL) - RELAIS |  |  |  |  | RAL-6005 | 40
Gemeente Bergen | MG 3109 - Oostgrasdijk 3 / 4 | MG | RH600 | Anker C342 | PLC / Gemaalcomputer | Aqualectra | Jazz JZ10-11-R16 | Directe start (DOL) - RELAIS | [5 empty] | 40
Gemeente Bergen | MG 5513 Heilooër Zeeweg 7 | MG | RH800 | Ronis BC 1374 | PLC / Gemaalcomputer | Aqualectra | Jazz JZ10-11-R16 | Directe start (DOL) - RELAIS | n.v.t |  |  |  | Telecontrolnet besturing ral 6005 | 40
Gemeente Bergen | OBAS werf Bergen | MG | Aan de muur |  | PLC / Gemaalcomputer | Condor |  | Directe start (DOL) - RELAIS | 3.03 | cps1/6,3A/230V/HS |  |  | besturing hangt in de kleedruimte van het wijkteam, put midden op het buiten terrein naast de OBAS | 16
Gemeente Bergen | MG 1902 Smeerlaan 2 / Duinrand S | MG | RL800 | Ronis BC 1374 | PLC / Gemaalcomputer | Facta | Jazz JZ10-11-R16 | Directe start (DOL) - RELAIS | [5 empty] | 40
Gemeente Bergen | MG 6301 Sportlaan (V.V. Egmondia) | MG | Aan de muur | Onbekend | PLC / Gemaalcomputer | Facta | ALS-1P | Directe start (DOL) - RELAIS | n v t |  |  |  |  | 40
Gemeente Bergen | MG 1202 Oude Heereweg 20 | MG | PSZ445 | Anker K312 | PLC / Gemaalcomputer | Flygt | FGC-1P/ 312 | Directe start (DOL) - RELAIS | verl LP2.01 |  |  |  | RAL-7034 | 40
Gemeente Bergen | MG 1302 Hargervaart 4a | MG | RH800 | Ronis BC 1374 | PLC / Gemaalcomputer | Flygt | FGC-1P/ 313 | Directe start (DOL) - RELAIS | versie 3.04 |  |  |  | RAL-6005 | 40
Gemeente Bergen | MG 1908 Smeerlaan 14 | MG | PSZ445 | Ronis BC 1374 | PLC / Gemaalcomputer | Flygt | FGC-1P/ 313 | Directe start (DOL) - RELAIS | 3.04 |  |  |  | RAL6005 | 40
Gemeente Bergen | MG 2401 Molenweg 6 | MG | PSZ445 |  | ALS (luchtpomp) | Flygt | ALS-1P | Directe start (DOL) - RELAIS | n.v.t |  |  |  | ral 7034 | 40
Gemeente Bergen | MG 2803 Rijksweg 25a | MG | PSZ445 | Anker K312 | PLC / Gemaalcomputer | Flygt | FGC-1P | Directe start (DOL) - RELAIS | met skit |  |  |  | ral 7034 | 40
Gemeente Bergen | MG 2805 Rijksweg 41 | MG | PSZ445 | Anker K312 | PLC / Gemaalcomputer | Flygt | FGC-1P | Directe start (DOL) - RELAIS | met skitt |  |  |  | ral 7034
Gemeente Bergen | MG 2806 Rijksweg 43 | MG | PSZ445 | Anker K312 | PLC / Gemaalcomputer | Flygt | FGC-1P | Directe start (DOL) - RELAIS | met skit |  |  |  | ral 7034
Gemeente Bergen | MG 3605 Kogendijk 101 | MG | PSZ445 | Anker C342 | PLC / Gemaalcomputer | Flygt | FGC-1P/ 313 | Directe start (DOL) - RELAIS | 3.04 |  |  |  | sleutel c324 anker | 40
Gemeente Bergen | MG 4001 Bergerweg 92 (Peperkamp) | MG | - | Onbekend | PLC / Gemaalcomputer | Flygt | FGC-1P/ 313 | Directe start (DOL) - RELAIS | [5 empty] | 40
Gemeente Bergen | MG 4101 Wiertdijkje 5 | MG | RH600 | Ronis BC 1374 | PLC / Gemaalcomputer | Flygt | FGC-1P/ 313 | Directe start (DOL) - RELAIS | verl LP1.30 |  |  |  | sn 005-4606214 RAL-6005 | 40
Gemeente Bergen | MG 4103 Herenweg 11 | MG | RH600 | Ronis BC 1374 | PLC / Gemaalcomputer | Flygt | FGC-1P/ 313 | Directe start (DOL) - RELAIS | swlp 2.01 |  |  |  | sn 011-3806182 RAL-6005 | 40
Gemeente Bergen | MG 4105 Herenweg 49 / 51 | MG | RH600 | Ronis BC 1374 | PLC / Gemaalcomputer | Flygt | FGC-1P/ 312 | Directe start (DOL) - RELAIS | swlp2.01 |  |  |  | sn 005-4606209 ral 6005 | 40
Gemeente Bergen | MG 4107 Herenweg 67 | MG | RH600 | Ronis BC 1374 | PLC / Gemaalcomputer | Flygt | FGC-1P/ 312 | Directe start (DOL) - RELAIS | ver LP1.30 |  |  |  | sn 005-4606215 RAL-6005 | 40
Gemeente Bergen | MG 4109 Herenweg 83 | MG | RH600 | Ronis BC 1374 | PLC / Gemaalcomputer | Flygt | FGC-1P/ 312 | Directe start (DOL) - RELAIS | verLP1.30 |  |  |  | sn 005-4606190 RAL-6005 | 40
Gemeente Bergen | MG 4116 Kleverlaan 2D (In Ontwikkeling) | MG | PSZ445 | Anker K312 | PLC / Gemaalcomputer | Flygt | Jazz (Lora) | Directe start (DOL) - RELAIS
Gemeente Bergen | MG 4201 Herenweg 278 | MG | PSZ445 | Anker K312 | PLC / Gemaalcomputer | Flygt | FGC-1P/ 312 | Directe start (DOL) - RELAIS | ver LP1.30 |  |  |  | sn 007-0706021 RAL-7034 | 40
Gemeente Bergen | MG 4202 Herenweg 285 | MG | PSZ445 | Anker K312 | PLC / Gemaalcomputer | Flygt | FGC-1P/ 313 | Directe start (DOL) - RELAIS | Verl 1.30 |  |  |  | sn 007-1106028r r al 7034 | 40
Gemeente Bergen | MG 4203 Herenweg 283 | MG | PSZ445 | Anker K312 | PLC / Gemaalcomputer | Flygt | FGC-1P/ 312 | Directe start (DOL) - RELAIS | ver LP1.30 |  |  |  | sn 007-1106034 ral 7034 | 40
Gemeente Bergen | MG 4204 Herenweg 281 | MG | PSZ445 | Anker K312 | PLC / Gemaalcomputer | Flygt | FGC-1P/ 312 | Directe start (DOL) - RELAIS | Groep 1 Node 2 verLP1.30 |  |  |  | ral 7034 | 40
Gemeente Bergen | MG 4205 Herenweg 277 | MG | PSZ445 | Anker K312 | PLC / Gemaalcomputer | Flygt | FGC-1P/ 312 | Directe start (DOL) - RELAIS | ver LP1.30 |  |  |  | sn 007-0706016 ral 7034 | 40
Gemeente Bergen | MG 5701 Luilaantje (V.V. Adelbert) | MG | PSZ445 | Anker K312 | PLC / Gemaalcomputer | Flygt | FGC-1P/ 313 | Directe start (DOL) - RELAIS | versie 3.04 |  |  |  | fgc sn 014-3506040 ral 6005 | 40
Gemeente Bergen | MG 3302 Zuidlaan 73 | MG | PSZ445 | Anker K312 | PLC / Gemaalcomputer | Grundfos | Smartcon 110 | Directe start (DOL) - RELAIS | n.v.t |  |  |  | ral 7034 | 25
Gemeente Bergen | MG 3501 Kerkedijk 45 | MG | PSZ445 | Anker K312 | PLC / Gemaalcomputer | Grundfos | Smartcon 110 | Directe start (DOL) - RELAIS | pm16 eim200 |  |  |  | RAL-7034 | 25
Gemeente Bergen | MG 3502 Kerkedijk 142 | MG | PSZ445 | Anker K312 | PLC / Gemaalcomputer | Grundfos | Smartcon 110 | Directe start (DOL) - RELAIS | pm16 eim200 |  |  |  | RAL-7034 | 25
Gemeente Bergen | MG 3503 Kerkedijk nabij 47 | MG | PSZ445 | Anker K312 | PLC / Gemaalcomputer | Grundfos | Smartcon 110 | Directe start (DOL) - RELAIS | pm16 eim200 |  |  |  | RAL-7034 | 25
Gemeente Bergen | MG 3504 Kerkedijk 148 | MG | PSZ445 |  | PLC / Gemaalcomputer | Grundfos | Smartcon 110 | Directe start (DOL) - RELAIS | pm16 eim200 |  |  |  | RAL-7034 | 25
Gemeente Bergen | MG 3505 Kerkedijk 51 | MG | PSZ445 |  | PLC / Gemaalcomputer | Grundfos | Smartcon 110 | Directe start (DOL) - RELAIS | pm15 eim200 |  |  |  | RAL-7034 | 25
Gemeente Bergen | MG 3508 Oude natteweg 47S | MG | PSZ445 | Anker K312 | PLC / Gemaalcomputer | Grundfos | Smartcon 110 | Directe start (DOL) - RELAIS |  |  |  |  | RAL-7034 | 25
Gemeente Bergen | MG 3509 Enkepad / Kerkedijk | MG | PSZ445 | Anker K312 | PLC / Gemaalcomputer | Grundfos | Smartcon 110 | Directe start (DOL) - RELAIS | pm19 eim200 |  |  |  | RAL-7034 | 25
Gemeente Bergen | MG 3510 Baakmeerdijk 1 | MG | PSZ445 | Anker K312 | PLC / Gemaalcomputer | Grundfos | Smartcon 110 | Directe start (DOL) - RELAIS | n.v.t |  |  |  | ral 7034 | 25
Gemeente Bergen | MG 3511 Baakmeerdijk 5 | MG | PSZ445 | Anker K312 | PLC / Gemaalcomputer | Grundfos | Smartcon 110 | Directe start (DOL) - RELAIS | n.v.t |  |  |  | RAL-7034 | 25
Gemeente Bergen | MG 3512 Baakmeerdijk 7 | MG | PSZ445 | Anker K312 | PLC / Gemaalcomputer | Grundfos | Smartcon 110 | Directe start (DOL) - RELAIS | n.v.t |  |  |  | RAL-7034 | 25
Gemeente Bergen | MG 3513 Baakmeerdijk 11 | MG | PSZ445 | Anker K312 | PLC / Gemaalcomputer | Grundfos | Smartcon 110 | Directe start (DOL) - RELAIS | n.v.t |  |  |  | ral 7034 | 25
Gemeente Bergen | MG 3514 Schapenlaan 6 | MG | PSZ445 | Anker K312 | PLC / Gemaalcomputer | Grundfos | Smartcon 110 | Directe start (DOL) - RELAIS | PM18 EIM200 |  |  |  | RAL-7034 | 25
Gemeente Bergen | MG 3517 Schapenlaan 5 | MG | PSZ445 |  | PLC / Gemaalcomputer | Grundfos | Smartcon 110 | Directe start (DOL) - RELAIS | n.v.t |  |  |  | RAL-7034 | 25
Gemeente Bergen | MG 3518 Schapenlaan nabij 5 | MG | PSZ445 | Anker K312 | PLC / Gemaalcomputer | Grundfos | Smartcon 110 | Directe start (DOL) - RELAIS | n.v.t |  |  |  | RAL-7034 | 25
Gemeente Bergen | MG 3519 Kapellaan 1/ schapenlaan 11 | MG | PSZ445 | Anker K312 | PLC / Gemaalcomputer | Grundfos | Smartcon 110 | Directe start (DOL) - RELAIS | n.v.t |  |  |  | RAL-7034 | 25
Gemeente Bergen | MG 4401 Driehuizerweg 3 | MG | PSZ445 | Anker K312 | PLC / Gemaalcomputer | Grundfos | Smartcon 110 | Directe start (DOL) - RELAIS | n.v.t |  |  |  | ral 7034 | 25
Gemeente Bergen | MG 4402 Driehuizerweg 5 / 5a | MG | PSZ445 | Anker K312 | PLC / Gemaalcomputer | Grundfos | Smartcon 110 | Directe start (DOL) - RELAIS | n.v.t |  |  |  | ral 7034 | 40
Gemeente Bergen | MG 4403 Krommedijk 8 | MG | PSZ445 | Anker K312 | PLC / Gemaalcomputer | Grundfos | Smartcon 110 | Directe start (DOL) - RELAIS | n.v.t |  |  |  | ral 7034 | 25
Gemeente Bergen | MG 4404 Krommedijk 3 | MG | PSZ445 | Anker K312 | PLC / Gemaalcomputer | Grundfos | Smartcon 110 | Directe start (DOL) - RELAIS | n.v.t |  |  |  | ral 7034 | 25
Gemeente Bergen | MG 4405 Krommedijk 4 | MG | PSZ445 | Anker K312 | PLC / Gemaalcomputer | Grundfos | Smartcon 110 | Directe start (DOL) - RELAIS | n.v.t |  |  |  | ral 7034 | 25
Gemeente Bergen | MG 4406 Krommedijk 5 | MG | PSZ445 | Anker K312 | PLC / Gemaalcomputer | Grundfos | Smartcon 110 | Directe start (DOL) - RELAIS | n.v.t |  |  |  | ral 7034 | 25
Gemeente Bergen | MG 4407 Hoeverweg 5 | MG | PSZ445 | Anker K312 | PLC / Gemaalcomputer | Grundfos | Smartcon 110 | Directe start (DOL) - RELAIS |  |  |  |  | Ral 7034 | 25
Gemeente Bergen | MG 4408 Hoeverweg 2 | MG | PSZ445 | Anker K312 | PLC / Gemaalcomputer | Grundfos | Smartcon 110 | Directe start (DOL) - RELAIS | n.v.t |  |  |  | ral 7034 | 25
Gemeente Bergen | MG 4409 Hoeverweg 6 / 6A | MG | PSZ445 |  | PLC / Gemaalcomputer | Grundfos | Smartcon 110 | Directe start (DOL) - RELAIS | n.v.t |  |  |  | ral 7034 | 25
Gemeente Bergen | MG 4410 Hoeverweg 8 | MG | PSZ445 |  | PLC / Gemaalcomputer | Grundfos | Smartcon 110 | Directe start (DOL) - RELAIS | n.v.t |  |  |  | ral 7034 | 25
Gemeente Bergen | MG 4411 Hoeverweg 8A | MG | PSZ445 | Anker K312 | PLC / Gemaalcomputer | Grundfos | Smartcon 110 | Directe start (DOL) - RELAIS | n.v.t |  |  |  | ral 7034 | 25
Gemeente Bergen | MG 4412 Hoeverweg 10 | MG | PSZ445 | Anker K312 | PLC / Gemaalcomputer | Grundfos | Smartcon 110 | Directe start (DOL) - RELAIS | n.v.t |  |  |  | ral 7034 | 25
Gemeente Bergen | MG 4413 Hoeverweg 7 / 7A | MG | PSZ445 | Anker K312 | PLC / Gemaalcomputer | Grundfos | Smartcon 110 | Directe start (DOL) - RELAIS | n.v.t |  |  |  | ral 7034 | 25
Gemeente Bergen | MG 4414 Hoeverweg 9 | MG | PSZ445 | Anker K312 | PLC / Gemaalcomputer | Grundfos | Smartcon 110 | Directe start (DOL) - RELAIS | n.v.t |  |  |  | ral 7034 | 25
Gemeente Bergen | MG 4415 Hoeverweg 13 | MG | PSZ445 | Anker K312 | PLC / Gemaalcomputer | Grundfos | Smartcon 110 | Directe start (DOL) - RELAIS | n.v.t |  |  |  | ral 7034 | 25
Gemeente Bergen | MG 4416 Hoeverweg 15 | MG | PSZ445 | Anker K312 | PLC / Gemaalcomputer | Grundfos | Smartcon 110 | Directe start (DOL) - RELAIS | n.v.t |  |  |  | ral 6005 | 25
Gemeente Bergen | MG 4418 Hoeverweg 17 | MG | PSZ445 | Anker K312 | PLC / Gemaalcomputer | Grundfos | Smartcon 110 | Directe start (DOL) - RELAIS | n.v.t |  |  |  | ral 6005 | 25
Gemeente Bergen | MG 4419 Hoeverweg 19 | MG | PSZ445 | Anker K312 | PLC / Gemaalcomputer | Grundfos | Smartcon 110 | Directe start (DOL) - RELAIS | n.v.t. |  |  |  | ral 6005 | 25
Gemeente Bergen | MG 4420 Hoeverweg 18 | MG | PSZ445 | Anker K312 | PLC / Gemaalcomputer | Grundfos | Smartcon 110 | Directe start (DOL) - RELAIS | n.v.t |  |  |  | ral 6005 | 25
Gemeente Bergen | MG 4421 Hoeverweg 20 | MG | PSZ445 | Anker K312 | PLC / Gemaalcomputer | Grundfos | Smartcon 110 | Directe start (DOL) - RELAIS | n.v.t. |  |  |  | ral6005 | 25
Gemeente Bergen | MG 4422 Hoeverweg 21 | MG | PSZ445 | Anker K312 | PLC / Gemaalcomputer | Grundfos | Smartcon 110 | Directe start (DOL) - RELAIS | n.v.t |  |  |  | ral 6005 | 25
Gemeente Bergen | MG 4423 Hoeverweg 23 | MG | PSZ445 | Anker K312 | PLC / Gemaalcomputer | Grundfos | Smartcon 110 | Directe start (DOL) - RELAIS | n.v.t |  |  |  | ral 6005 | 25
Gemeente Bergen | MG 4424 Hoeverweg 25 | MG | PSZ445 | Anker K312 | PLC / Gemaalcomputer | Grundfos | Smartcon 110 | Directe start (DOL) - RELAIS | n.v.t |  |  |  | ral 6005 | 25
Gemeente Bergen | MG 4425 Hoeverweg 27 | MG | PSZ445 |  | PLC / Gemaalcomputer | Grundfos | Smartcon 110 | Directe start (DOL) - RELAIS | n.v.t |  |  |  | ral 6005 | 40
Gemeente Bergen | MG 4426 Hoeverweg 29 | MG | PSZ445 | Anker K312 | PLC / Gemaalcomputer | Grundfos | Smartcon 110 | Directe start (DOL) - RELAIS | n.v.t |  |  |  | ral 6005
Gemeente Bergen | MG 4427 Hoeverweg 31 | MG | PSZ445 | Anker K312 | PLC / Gemaalcomputer | Grundfos | Smartcon 110 | Directe start (DOL) - RELAIS | n.v.t |  |  |  | ral 6005 | 25
Gemeente Bergen | MG 4428 Hoeverweg 22 | MG | PSZ445 | Anker K312 | PLC / Gemaalcomputer | Grundfos | Smartcon 110 | Directe start (DOL) - RELAIS | n.v.t |  |  |  | ral 6005 | 25
Gemeente Bergen | MG 4429 Hoeverweg 24 | MG | PSZ445 | Anker K312 | PLC / Gemaalcomputer | Grundfos | Smartcon 110 | Directe start (DOL) - RELAIS | n.v.t |  |  |  | ral 6005 | 25
Gemeente Bergen | MG 4430 Hoeverweg 37 | MG | PSZ445 | Anker K312 | PLC / Gemaalcomputer | Grundfos | Smartcon 110 | Directe start (DOL) - RELAIS | n.v.t. |  |  |  | ral 6005 | 25
Gemeente Bergen | MG 4431 Hoeverweg 26 | MG | PSZ445 | Anker K312 | PLC / Gemaalcomputer | Grundfos | Smartcon 110 | Directe start (DOL) - RELAIS | n.v.t |  |  |  | ral 7034 | 25
Gemeente Bergen | MG 5401 Zomerdijkje 2 | MG | PSZ445 | Anker K312 | PLC / Gemaalcomputer | Grundfos | Smartcon 110 | Directe start (DOL) - RELAIS |  |  |  |  | ral 7034 | 25
Gemeente Bergen | MG 5402 Zomerdijkje 6 | MG | PSZ445 | Anker K312 | PLC / Gemaalcomputer | Grundfos | Smartcon 110 | Directe start (DOL) - RELAIS |  |  |  |  | ral 7034 | 25
Gemeente Bergen | MG 5403 Zomerdijkje 12 | MG | PSZ445 | Anker K312 | PLC / Gemaalcomputer | Grundfos | Smartcon 110 | Directe start (DOL) - RELAIS |  |  |  |  | ral 7034 | 25
Gemeente Bergen | MG 5406 Zomerdijkje 13 | MG | PSZ445 | Anker K312 | PLC / Gemaalcomputer | Grundfos | Smartcon 110 | Directe start (DOL) - RELAIS |  |  |  |  | ral 7034
Gemeente Bergen | MG 5407 Zomerdijkje 13A | MG | PSZ445 | Anker K312 | PLC / Gemaalcomputer | Grundfos | Smartcon 110 | Directe start (DOL) - RELAIS |  |  |  |  | ral 7034
Gemeente Bergen | MG 5408 Zomerdijkje 15 | MG | PSZ445 | Anker | PLC / Gemaalcomputer | Grundfos | Smartcon 110 | Directe start (DOL) - RELAIS |  |  |  |  | ral 7034
Gemeente Bergen | MG 5409 Zomerdijkje 17 | MG | PSZ445 | Anker K312 | PLC / Gemaalcomputer | Grundfos | Smartcon 110 | Directe start (DOL) - RELAIS |  |  |  |  | ral 7034 | 25
Gemeente Bergen | MG 5502 Rinnegommerlaan 11 | MG | PSZ445 | Anker K312 | PLC / Gemaalcomputer | Grundfos | Smartcon 110 | Directe start (DOL) - RELAIS | n.v.t |  |  |  | ral 7034 | 25
Gemeente Bergen | MG 5503 Rinnegommerlaan 13 | MG | PSZ445 | Anker K312 | PLC / Gemaalcomputer | Grundfos | Smartcon 110 | Directe start (DOL) - RELAIS | n.v.t |  |  |  | ral 7034 | 25
Gemeente Bergen | MG 5504 Rinnegommerlaan 15 | MG | PSZ445 | Anker K312 | PLC / Gemaalcomputer | Grundfos | Smartcon 110 | Directe start (DOL) - RELAIS | n.v.t |  |  |  | ral 7034
Gemeente Bergen | MG 5505 Rinnegommerlaan 15A | MG | PSZ445 | Anker K312 | PLC / Gemaalcomputer | Grundfos | Smartcon 110 | Directe start (DOL) - RELAIS | n.v.t |  |  |  | ral 7034 | 25
Gemeente Bergen | MG 5507 Rinnegommerlaan 4A | MG | PSZ445 | Anker K312 | PLC / Gemaalcomputer | Grundfos | Smartcon 110 | Directe start (DOL) - RELAIS | n.v.t |  |  |  | ral 7034 | 25
Gemeente Bergen | MG 5508 Rinnegommerlaan 8 | MG | PSZ445 | Anker K312 | PLC / Gemaalcomputer | Grundfos | Smartcon 110 | Directe start (DOL) - RELAIS | n.v.t |  |  |  | ral 7034 | 25
Gemeente Bergen | MG 5509 Rinnegommerlaan 10 | MG | PSZ445 | Anker K312 | PLC / Gemaalcomputer | Grundfos | Smartcon 110 | Directe start (DOL) - RELAIS | n.v.t |  |  |  | ral 7034 | 25
Gemeente Bergen | MG 5510 Rinnegommerlaan 12 | MG | PSZ445 | Ronis BC 1374 | PLC / Gemaalcomputer | Grundfos | Smartcon 110 | Directe start (DOL) - RELAIS | n.v.t |  |  |  | ral 7034 | 25
Gemeente Bergen | MG 5511 Rinnegommerlaan 12S | MG | PSZ445 | Anker K312 | PLC / Gemaalcomputer | Grundfos | Smartcon 110 | Directe start (DOL) - RELAIS | n.v.t |  |  |  | ral 7034 | 25
Gemeente Bergen | MG 5512 Rinnegommerlaan 12A | MG | PSZ445 | Anker K312 | PLC / Gemaalcomputer | Grundfos | Smartcon 110 | Directe start (DOL) - RELAIS | n.v.t |  |  |  | ral 7034 | 25
Gemeente Bergen | MG 6601 Hoeverweg 2a | MG | PSZ445 | Anker K312 | PLC / Gemaalcomputer | Grundfos | Smartcon 110 | Directe start (DOL) - RELAIS | n.v.t |  |  |  | ral 6005 | 25
Gemeente Bergen | MG 3506 Kerkedijk 152 | MG | PSZ445 | Anker K312 | PLC / Gemaalcomputer | Hitechnologies | HT PLPM_L_LD Light | Directe start (DOL) - RELAIS | pm16 eim200 |  |  |  | ral 7034 | 25
Gemeente Bergen | MG 3520 Baakmeerdijk 5a | MG | PSZ445 | Anker K312 | PLC / Gemaalcomputer | Hitechnologies | HT PLPM36_CL | Directe start (DOL) - RELAIS | nb |  |  |  | RAL6005 | 40
Gemeente Bergen | MG 3902 Groeneweg t/o 2 (Bears / Berdos) | MG | PSZ445 | Ronis BC 1374 | PLC / Gemaalcomputer | Hitechnologies | HT PLPM_L_LD Light | Directe start (DOL) - RELAIS | n.v.t |  |  |  | ral 6005 | 25
Gemeente Bergen | MG 3918 Groeneweg 48 | MG | RH800 |  | PLC / Gemaalcomputer | Hitechnologies | HT PLPM_L_LD Light | Directe start (DOL) - RELAIS | n.v.t |  |  |  | RAL-6005 | 25
Gemeente Bergen | MG 5101 Weg naar de Bleek 8A | MG | PSZ445 | Ronis BC 1374 | PLC / Gemaalcomputer | Hitechnologies | Smartcon 110 | Directe start (DOL) - RELAIS | n v t |  |  |  | ral 7034 | 25
Gemeente Bergen | MG 5201 Herenweg 130 | MG | PSZ445 | Anker K312 | PLC / Gemaalcomputer | Hitechnologies | Smartcon 110 | Directe start (DOL) - RELAIS |  |  |  |  | lon communicatie ral 7034 | 25
Gemeente Bergen | MG 5202 Herenweg 151 | MG | PSZ445 | Ronis BC 1374 | PLC / Gemaalcomputer | Hitechnologies | HT PLPM_L_LD Light | Directe start (DOL) - RELAIS | lon communicatie |  |  |  | ral 6005 | 25
Gemeente Bergen | MG 5203 Herenweg 152 | MG | PSZ445 | Ronis BC 1374 | PLC / Gemaalcomputer | Hitechnologies | Smartcon 110 | Directe start (DOL) - RELAIS |  |  |  |  | ral 6005 | 25
Gemeente Bergen | MG 5205 Herenweg 156 | MG | PSZ445 | Ronis BC 1374 | PLC / Gemaalcomputer | Hitechnologies | Smartcon 110 | Directe start (DOL) - RELAIS | nvt |  |  |  | ral 6005 | 25
Gemeente Bergen | MG 5206 Herenweg 157 | MG | PSZ445 | Ronis BC 1374 | PLC / Gemaalcomputer | Hitechnologies | Smartcon 110 | Directe start (DOL) - RELAIS | nvt |  |  |  | ral 6005 | 25
Gemeente Bergen | MG 5404 Zomerdijkje 18 | MG | PSZ445 |  | PLC / Gemaalcomputer | Hitechnologies | HT PLPM_L_LD Light | Directe start (DOL) - RELAIS | hitechnologies + tp module |  |  |  | ral 7034
Gemeente Bergen | MG 1101 Heereweg 334 | MG | PSZ445 | Ronis BC 1374 | PLC / Gemaalcomputer | Inter Act | Jazz (Lora) | Directe start (DOL) - RELAIS | 3.03 |  |  |  | RAL-6005 | 40
Gemeente Bergen | MG 3515 Schapenlaan 6B | MG | PSZ445 | Anker K312 | PLC / Gemaalcomputer | Inter Act | Jazz (Lora) | Directe start (DOL) - RELAIS |  |  |  |  | RAL-7034 | 25
Gemeente Bergen | MG 4114 Banweg 2 (In Ontwikkeling) | MG | PSZ445 | Anker K312 | PLC / Gemaalcomputer | Inter Act | Jazz (Lora) | Directe start (DOL) - RELAIS
Gemeente Bergen | MG 4115 Banweg 2Z (In Ontwikkeling) | MG | PSZ445 | Anker K312 | PLC / Gemaalcomputer | Inter Act | Jazz (Lora) | Directe start (DOL) - RELAIS
Gemeente Bergen | MG 4118 Kleverlaan 2B (in Ontwikkkeling) | MG | PSZ445 | Anker K312 | PLC / Gemaalcomputer | Inter Act | Jazz (Lora) | Directe start (DOL) - RELAIS
Gemeente Bergen | MG 4301 Verlengde Zandweg 1C | MG | PSZ445 | Anker K312 | PLC / Gemaalcomputer | Inter Act | Jazz (Lora) | Directe start (DOL) - RELAIS
Gemeente Bergen | MG 4701 Heilooër Zeeweg 15 (Genet) | MG | RH800 | Ronis BC 1374 | PLC / Gemaalcomputer | Inter Act | Jazz (Lora) | Directe start (DOL) - RELAIS | 3.02 |  |  |  | RAL-6005, telemetrie via lora 3 | 40
Gemeente Bergen | MG 4901 Tijdverdrijfslaan 1 | MG | PSZ445 | Ronis BC 1374 | PLC / Gemaalcomputer | Inter Act | Jazz (Lora) | Directe start (DOL) - RELAIS | 3.04 |  |  |  | ral 6005 | 25
Gemeente Bergen | MG 5001 Tijdverdrijfslaan 3 | MG | RL800 | Ronis BC 1374 | PLC / Gemaalcomputer | Inter Act | Jazz (Lora) | Directe start (DOL) - RELAIS |  |  |  |  | ral 6005 | 40
Gemeente Bergen | MG 5501 Rinnegommerlaan 9A | MG | PSZ445 | Anker K312 | PLC / Gemaalcomputer | Inter Act | Jazz (Lora) | Directe start (DOL) - RELAIS |  |  |  |  | ral 7034 | 25
Gemeente Bergen | MG4111 Herenweg t/o 101(In Ontwikkeling) | MG | PSZ445 | Anker K312 | PLC / Gemaalcomputer | Inter Act | Jazz (Lora) | Directe start (DOL) - RELAIS
Gemeente Bergen | MG 3917 Groeneweg 40S | MG | PSZ445 | Anker K312 | PLC / Gemaalcomputer | Mitsubishi | Jazz JZ10-11-R16 | Directe start (DOL) - RELAIS | n.v.t |  |  |  | RAL-7034 | 40
Gemeente Bergen | MG 4121 Schaapskooi Bergen | MG | RH800 | Ronis BC 1374 | PLC / Gemaalcomputer | Mitsubishi | Jazz JZ10-11-R16 | Directe start (DOL) - RELAIS | n.v.t |  |  |  | RAL6005 | 40
Gemeente Bergen | MG 1112 Hargen Reddingsbrigade | MG | - | Onbekend | ALS (luchtpomp) | REMONDIS Smart Infra | ALS-1P | Directe start (DOL) - RELAIS |  |  |  |  | Besturing zit inpandig bij de reddingsbrigade
Gemeente Bergen | MG 1904 Smeerlaan 4 (13e Notweg) | MG | PSZ445 | Anker C342 | PLC / Gemaalcomputer | REMONDIS Smart Infra | Jazz JZ10-11-R16 | Directe start (DOL) - RELAIS | [5 empty] | 40
Gemeente Bergen | MG 1905 Smeerlaan 6 (13e Notweg) | MG | PSZ445 | Anker C342 | PLC / Gemaalcomputer | REMONDIS Smart Infra | Jazz JZ10-11-R16 | Directe start (DOL) - RELAIS | [5 empty] | 40
Gemeente Bergen | MG 1906 Smeerlaan 8 (13e Notweg) | MG | PSZ445 | Anker C342 | PLC / Gemaalcomputer | REMONDIS Smart Infra | Jazz JZ10-11-R16 | Directe start (DOL) - RELAIS | [5 empty] | 40
Gemeente Bergen | MG 1907 Smeerlaan 12 | MG | PSZ445 | Anker C342 | PLC / Gemaalcomputer | REMONDIS Smart Infra | Jazz JZ10-11-R16 | Directe start (DOL) - RELAIS | [5 empty] | 40
Gemeente Bergen | MG 2001 Oudendijk 2 | MG | RH800 | Anker | PLC / Gemaalcomputer | REMONDIS Smart Infra | JazzMin | Directe start (DOL) - RELAIS |  |  |  |  | KWh meter nr E 0054007551676519 3 x 25 amp hoofdzekering | 40
Gemeente Bergen | MG 2101 Onderweg 23 | MG | RH800 | Anker C342 | PLC / Gemaalcomputer | REMONDIS Smart Infra | JazzMin | Directe start (DOL) - RELAIS |  |  |  |  | Kwh meter nr E0054007579176320 3 x 25 amp hoofdzekering | 40
Gemeente Bergen | MG 2601 Burgemeester Peecklaan 32z | MG | PSZ445 | Anker C342 | PLC / Gemaalcomputer | REMONDIS Smart Infra | - | Frequentieregelaar (FO) |  |  |  |  | Besturing is 230 volt | 16
Gemeente Bergen | MG 2602 Burgemeester Peecklaan 34 | MG | RH800 | Anker B524 | PLC / Gemaalcomputer | REMONDIS Smart Infra | JazzMin | Directe start (DOL) - RELAIS |  |  |  |  | KWh meter nr E 0054007547285919 | 40
Gemeente Bergen | MG 2901 Omloop 18 | MG | RH800 | Anker C342 | PLC / Gemaalcomputer | REMONDIS Smart Infra | - | Directe start (DOL) - RELAIS |  |  |  |  | KWh meter nr E0054007551679319 3 x 25 amp | 40
Gemeente Bergen | MG 3101 - Teugelaan 21a | MG | PSZ445 | Anker C342 | PLC / Gemaalcomputer | REMONDIS Smart Infra | Jazz JZ10-11-R16 | Directe start (DOL) - RELAIS | [5 empty] | 40
Gemeente Bergen | MG 3102 - Teugelaan 21 | MG | PSZ445 | Anker C342 | PLC / Gemaalcomputer | REMONDIS Smart Infra | Jazz JZ10-11-R16 | Drukregeling (PID) |  |  |  |  | voeding komt uit groep 3 Oostergrasdijk CVK | 40
Gemeente Bergen | MG 3103 Teugelaan 23 | MG | PSZ445 | Anker C342 | PLC / Gemaalcomputer | REMONDIS Smart Infra | Jazz JZ10-11-R16 | Directe start (DOL) - RELAIS | [5 empty] | 40
Gemeente Bergen | MG 3104 - Teugelaan 25 | MG | PSZ445 | Anker C342 | PLC / Gemaalcomputer | REMONDIS Smart Infra | Jazz JZ10-11-R16 | Directe start (DOL) - RELAIS | [5 empty] | 40
Gemeente Bergen | MG 3105 Teugelaan 27 | MG | PSZ445 | Anker C342 | PLC / Gemaalcomputer | REMONDIS Smart Infra | JazzMin | Directe start (DOL) - RELAIS |  |  |  |  | voeding komt uit CVK Oostgrasdijk groep 1 | 40
Gemeente Bergen | MG 3106 Teugelaan 29 | MG | PSZ445 | Anker C342 | PLC / Gemaalcomputer | REMONDIS Smart Infra | Jazz JZ10-11-R16 | Directe start (DOL) - RELAIS |  |  |  |  | omgebouwd 2019 Voeding uit CVK Oostgrasdijk groep 1 | 40
Gemeente Bergen | MG 3108 Teugelaan 31b | MG | PSZ445 | Anker K312 | PLC / Gemaalcomputer | REMONDIS Smart Infra | JazzMin | Directe start (DOL) - RELAIS | [5 empty] | 40
Gemeente Bergen | MG 3401 Oudtburghweg 10 | MG | PSZ445 | Anker | PLC / Gemaalcomputer | REMONDIS Smart Infra |  | Frequentieregelaar (FO) |  |  |  |  | 3 x 230 volt besturing | 16
Gemeente Bergen | MG 3402 Oudtburghweg 12 | MG | PSZ445 | Anker | PLC / Gemaalcomputer | REMONDIS Smart Infra |  | Frequentieregelaar (FO) | [5 empty] | 16
Gemeente Bergen | MG 3403 Oudtburghweg 14 | MG | PSZ445 | Anker C342 | PLC / Gemaalcomputer | REMONDIS Smart Infra | - | Frequentieregelaar (FO) | [5 empty] | 16
Gemeente Bergen | MG 3404 Oudtburghweg 16 /18 | MG | PSZ445 | Anker | PLC / Gemaalcomputer | REMONDIS Smart Infra | - | Frequentieregelaar (FO) | [5 empty] | 16
Gemeente Bergen | MG 3405 Oudtburghweg BSV | MG | PSZ445 | Anker | PLC / Gemaalcomputer | REMONDIS Smart Infra | - | Directe start (DOL) - RELAIS
Gemeente Bergen | MG 3601 Kogendijk 91 | MG | PSZ445 | Anker C342 | PLC / Gemaalcomputer | REMONDIS Smart Infra | Jazz JZ10-11-R16 | Directe start (DOL) - RELAIS | [5 empty] | 40
Gemeente Bergen | MG 3602 Kogendijk 97 | MG | PSZ445 | Anker C342 | PLC / Gemaalcomputer | REMONDIS Smart Infra | Jazz JZ10-11-R16 | Directe start (DOL) - RELAIS | [5 empty] | 40
Gemeente Bergen | MG 3603 Kogendijk 99 | MG | PSZ445 |  | PLC / Gemaalcomputer | REMONDIS Smart Infra | Jazz JZ10-11-R16 | Directe start (DOL) - RELAIS | [5 empty] | 40
Gemeente Bergen | MG 3606 Kogendijk 103 | MG | PSZ445 | Anker C342 | PLC / Gemaalcomputer | REMONDIS Smart Infra | Jazz JZ10-11-R16 | Directe start (DOL) - RELAIS | [5 empty] | 40
Gemeente Bergen | MG 3607 Kogendijk 105 | MG | PSZ445 | Anker C342 | PLC / Gemaalcomputer | REMONDIS Smart Infra | Jazz JZ10-11-R16 | Directe start (DOL) - RELAIS | [5 empty] | 40
Gemeente Bergen | MG 3701 Kogendijk 88 | MG | RH800 | Ronis BC 1374 | PLC / Gemaalcomputer | REMONDIS Smart Infra | Jazz JZ10-11-R16 | Directe start (DOL) - RELAIS | [5 empty] | 40
Gemeente Bergen | MG 3801 Hoflaan 25 | MG | PSZ445 | Eigen slot gemeente | PLC / Gemaalcomputer | REMONDIS Smart Infra |  | Frequentieregelaar (FO) |  |  |  |  | Besturing op 230 vol Pomp is 3 x 230 volt
Gemeente Bergen | MG 3901 Meerweg 24-26 | MG | PSZ445 | Anker C342 | PLC / Gemaalcomputer | REMONDIS Smart Infra | JazzMin | Frequentieregelaar (FO) |  |  |  |  | FO voeding 230 Volt uit huis | 40
Gemeente Bergen | MG 3905 Groeneweg 11 | MG | PSZ445 | Anker C342 | PLC / Gemaalcomputer | REMONDIS Smart Infra | JazzMin | Frequentieregelaar (FO) |  |  |  |  | FO Voeding 230 Volt
Gemeente Bergen | MG 3906 Groeneweg 28 | MG | PSZ445 | Anker C342 | PLC / Gemaalcomputer | REMONDIS Smart Infra | JazzMin | Frequentieregelaar (FO) |  |  |  |  | FO . voeding is 230V uit woning | 40
Gemeente Bergen | MG 3907 Groeneweg 42 | MG | PSZ445 | Anker C342 | PLC / Gemaalcomputer | REMONDIS Smart Infra | JazzMin | Frequentieregelaar (FO) |  |  |  |  | LET OP! 3 x 230 volt FO en Pomp.
Gemeente Bergen | MG 3908 Groeneweg 15 | MG | PSZ445 | Anker C342 | PLC / Gemaalcomputer | REMONDIS Smart Infra | JazzMin | Frequentieregelaar (FO) |  |  |  |  | LET OP! 3 x 230 Volt FO en pomp
Gemeente Bergen | MG 3910 Groeneweg 38 | MG | PSZ445 | Anker C342 | PLC / Gemaalcomputer | REMONDIS Smart Infra | JazzMin | Frequentieregelaar (FO) |  |  |  |  | 3 x 230 Volt FO en Pomp slot defect | 40
Gemeente Bergen | MG 3911 Groeneweg 36 | MG | PSZ445 | Anker C342 | PLC / Gemaalcomputer | REMONDIS Smart Infra | JazzMin | Frequentieregelaar (FO) |  |  |  |  | LET OP! 3 x 230 volt FO en pomp
Gemeente Bergen | MG 3912 Groeneweg 32 | MG | PSZ445 | Anker C342 | PLC / Gemaalcomputer | REMONDIS Smart Infra | JazzMin | Frequentieregelaar (FO) |  |  |  |  | Let Op! 3 x 230 Volt FO en pomp.
Gemeente Bergen | MG 3913 Groeneweg 34 | MG |  |  | PLC / Gemaalcomputer | REMONDIS Smart Infra | JazzMin | Frequentieregelaar (FO) |  |  |  |  | LET OP! 3 x 230 Volt zowel FO als pomp
Gemeente Bergen | MG 3914 Groeneweg 30 | MG | PSZ445 | Anker C342 | PLC / Gemaalcomputer | REMONDIS Smart Infra | JazzMin | Frequentieregelaar (FO) |  |  |  |  | besturing is van telecontrolnet (230V) ook een 230V 3fase pomp. | 40
Gemeente Bergen | MG 3915 Groeneweg 7 | MG | PSZ445 | Anker C342 | PLC / Gemaalcomputer | REMONDIS Smart Infra | JazzMin | Frequentieregelaar (FO) |  |  |  |  | Let op 3x 230 Volt | 40
Gemeente Bergen | MG 4302 Verlengde Zandweg 1 | MG | PSZ445 | Anker | PLC / Gemaalcomputer | REMONDIS Smart Infra | - | Frequentieregelaar (FO) |  |  |  |  | pomp 3 x 230 Volt | 16
Gemeente Bergen | MG 4303 Verlengde Zandweg 10 | MG | RH800 | Anker B524 | PLC / Gemaalcomputer | REMONDIS Smart Infra | JazzMin | Directe start (DOL) - RELAIS |  |  |  |  | KWh meter nr E0054007579 175 420 3 x 25 amp | 40
Gemeente Bergen | MG 4417 Driehuizerweg 10 | MG | PSZ445 | Ronis BC 1374 | PLC / Gemaalcomputer | REMONDIS Smart Infra | - | Directe start (DOL) - RELAIS |  |  |  |  | 230 volt besturing
Gemeente Bergen | MG 4432 Krommedijk 3a | MG | PSZ445 | Anker K312 | PLC / Gemaalcomputer | REMONDIS Smart Infra | Jazz JZ10-11-R16 | Directe start (DOL) - RELAIS | [5 empty] | 40
Gemeente Bergen | MG 4803 Van Oldenborghweg 7-9 | MG | PSZ445 | Anker C342 | PLC / Gemaalcomputer | REMONDIS Smart Infra | Jazz JZ10-11-R16 | Frequentieregelaar (FO) |  |  |  |  | 3x 230V fequentie regelaar getuurd | 40
Gemeente Bergen | MG 5801 Vennewatersweg 30 | MG | PSZ445 | Anker C342 | PLC / Gemaalcomputer | REMONDIS Smart Infra | JazzMin | Directe start (DOL) - RELAIS |  | 22001444 |  |  | 240 voeding | 40
Gemeente Bergen | MG 5802 Vennewatersweg 27 | MG | PSZ445 | Anker C342 | PLC / Gemaalcomputer | REMONDIS Smart Infra | Jazz JZ10-11-R16 | Directe start (DOL) - RELAIS |  | 22001144 |  |  |  | 40
Gemeente Bergen | MG 5803 Vennewatersweg 32 | MG | PSZ445 | Anker C342 | PLC / Gemaalcomputer | REMONDIS Smart Infra | Jazz JZ10-11-R16 | Directe start (DOL) - RELAIS | [5 empty] | 40
Gemeente Bergen | MG 5804 Vennewatersweg 29 | MG |  | Anker C342 | PLC / Gemaalcomputer | REMONDIS Smart Infra | JazzMin | Directe start (DOL) - RELAIS | [5 empty] | 40
Gemeente Bergen | MG 5805 Vennewatersweg 31 | MG | PSZ445 | Anker C342 | PLC / Gemaalcomputer | REMONDIS Smart Infra | JazzMin | Directe start (DOL) - RELAIS | [5 empty] | 40
Gemeente Bergen | MG 5901 Herenweg 37 | MG | RH800 | Ronis BC 1374 | PLC / Gemaalcomputer | REMONDIS Smart Infra |  | Directe start (DOL) - RELAIS | [5 empty] | 40
Gemeente Bergen | MG 6001 Mooyeveld 3 | MG | PSZ445 | Anker C342 | PLC / Gemaalcomputer | REMONDIS Smart Infra | - | Frequentieregelaar (FO) |  |  |  |  | Voeding 230 volt komt uit cvk kast op de mooyeveld 2 | 40
Gemeente Bergen | MG 6002 Mooyeveld 4b | MG | PSZ445 | Anker | PLC / Gemaalcomputer | REMONDIS Smart Infra | - | Directe start (DOL) - RELAIS |  |  |  |  | Besturing en voeding is 230 volt
Gemeente Bergen | MG 2801 Rijksweg 14 | MG | PSZ445 | Anker K312 | PLC / Gemaalcomputer |  | JazzMin | Directe start (DOL) - RELAIS |  |  |  |  | ral 7034 | 40
Gemeente Bergen | MG 4801 Van Oldenborghweg 1-3 | MG | PSZ445 | Anker C342 | PLC / Gemaalcomputer |  |  | Drukregeling (PID)
Gemeente Bergen | MG 5410 Zomerdijkje nabij 2 (in berm tbv debietmeterput) | MG | RH1200 | Ronis BC 1374
Gemeente Castricum | Boekel (26) - 42 | MG | PSZ445 | Anker K312 | Relais | - | - | [5 empty] | Draait op noodvlotter . Module ontbreekt | 25
Gemeente Castricum | Molenweg 1 | MG | RL520 | Ronis BC 1374 | PLC / Gemaalcomputer | ACO | ALS-1P | [6 empty] | 25
Gemeente Castricum | Strand (EHBO) afgang rechts ca. 25 mtr | MG | Aan de muur | Onbekend | ALS (luchtpomp) | Bosma & Bronkhorst | ALS-1P | Directe start (DOL) - RELAIS |  |  |  |  | Staat binnen de EHBO post bij de toiletten | 25
Gemeente Castricum | Boekel (21) | MG | PSZ445 | Anker K312 | Relais | Facta | ALS-1P | Directe start (DOL) - RELAIS |  |  |  |  | RAL 7034 | 40
Gemeente Castricum | Duinweg (02) | MG | PSZ445 | Anker K312 | ALS (luchtpomp) | Facta | ALS-1P | Directe start (DOL) - RELAIS | nvt |  |  |  | RAL 7034 | 25
Gemeente Castricum | Molenlei (02) - 31a,b,c,d | MG | PSZ445 | Anker K312 | ALS (luchtpomp) | Facta | ALS-1P | Directe start (DOL) - RELAIS |  |  |  |  | RAL 7034 | 25
Gemeente Castricum | Boekel (18) - 19 | MG | PSZ445 | Anker K312 | PLC / Gemaalcomputer | Flygt | APP900 | Directe start (DOL) - RELAIS |  |  |  |  | ral 7034 | 25
Gemeente Castricum | Doodweg (1) - 6 - 8 - 4 - 2 | MG | PSZ445 | Anker K312 | PLC / Gemaalcomputer | Flygt | FGC-1P/ 313 | Directe start (DOL) - RELAIS | fm3.04 |  |  |  | Ral 7034 0114406011 | 40
Gemeente Castricum | DuinenBoschweg (3) | MG | RH1130 | Anker B524 | PLC / Gemaalcomputer | Flygt | FGC-1P/ 313 | Directe start (DOL) - RELAIS | Fm3.04 |  |  |  | 011-4006014 | 40
Gemeente Castricum | Duinpad (3) | MG | PSZ445 | Anker K312 | PLC / Gemaalcomputer | Flygt | FGC-1P/ 313 | Directe start (DOL) - RELAIS | fM3.04 |  |  |  | 011-4006017 | 40
Gemeente Castricum | Geversweg (1) - 1a | MG | PSZ445 | Anker K312 | PLC / Gemaalcomputer | Flygt | FGC-1P/ 313 | Directe start (DOL) - RELAIS | fm3.04 |  |  |  |  | 40
Gemeente Castricum | Geversweg (3a manege) - 4 - 9 -11a | MG | PSZ445 | Anker K312 | PLC / Gemaalcomputer | Flygt | FGC-1P/ 313 | Directe start (DOL) - RELAIS | fm3.04 |  |  |  | 011-4006028 | 40
Gemeente Castricum | Heereweg (91) - 89 - 89a | MG | RH800 | Ronis BC 1374 | PLC / Gemaalcomputer | Flygt | FGC-1P/ 313 | Directe start (DOL) - RELAIS | fm3.04 |  |  |  | 011-4006026 | 40
Gemeente Castricum | Heereweg (103) | MG | PSZ445 | Anker K312 | PLC / Gemaalcomputer | Flygt | FGC-1P/ 313 | Directe start (DOL) - RELAIS | fm3.04 |  |  |  | 011-4006046 | 40
Gemeente Castricum | Hollaan (1) | MG | RH800 | Ronis N34265 | PLC / Gemaalcomputer | Flygt | FGC-1P/ 313 | Directe start (DOL) - RELAIS | Fm3.04 |  |  |  | 011-4406012 | 40
Gemeente Castricum | Hollaan (2) -3 - 4 | MG | RH800 | Ronis BC 1374 | PLC / Gemaalcomputer | Flygt | FGC-1P/ 313 | Directe start (DOL) - RELAIS | Fm3.04 |  |  |  | 011-4006020 | 40
Gemeente Castricum | Hoogegeest (23) - 25 - 21 - 19 - 17 | MG | PSZ445 | Anker K312 | PLC / Gemaalcomputer | Flygt | FGC-1P | Directe start (DOL) - RELAIS |  |  |  |  | RAL 7034 | 40
Gemeente Castricum | Hoogeweg (01a) - 1 - 2 - 3 - 4 - 5 - 7 - 8 + Duinweg 5 | MG | PSZ445 | Anker K312 | PLC / Gemaalcomputer | Flygt | FGC-1P/ 313 | Directe start (DOL) - RELAIS | fm3.04 | 011-3906026 |  |  | Ral7034 011-3906026
Gemeente Castricum | Hoogeweg (16) - 14 - 18 + Goenelaantje 7 -7a -2 | MG | PSZ445 | Anker K312 | PLC / Gemaalcomputer | Flygt | FGC-1P/ 313 |  | Fm3.04 |  |  |  | 011-4006011
Gemeente Castricum | Korendijk (1) | MG | PSZ445 | Anker K312 | PLC / Gemaalcomputer | Flygt | FGC-1P/ 313 | Directe start (DOL) - RELAIS | Fm3.04 |  |  |  | Printplaat vervangen in 2018 | 40
Gemeente Castricum | Limmerweg (2) - 4 | MG | PSZ445 | Anker K312 | PLC / Gemaalcomputer | Flygt | FGC-1P/ 313 | Directe start (DOL) - RELAIS | Fm3.04 |  |  |  |  | 40
Gemeente Castricum | Limmerweg (2b) - 2a -2c | MG | PSZ445 | Anker K312 | PLC / Gemaalcomputer | Flygt | FGC-1P/ 313 | Directe start (DOL) - RELAIS | 3.04 |  |  |  | 011-48062212 | 40
Gemeente Castricum | Limmerweg (9) - 5 -7 -9a -11 -58 -62 -60 | MG | PSZ445 | Anker K312 | PLC / Gemaalcomputer | Flygt | FGC-1P/ 313 | Directe start (DOL) - RELAIS | fm3.04 |  |  |  | 011-4006018 | 40
Gemeente Castricum | Madeweg (1) - 2 - 2a -2b | MG | PSZ445 | Anker K312 | PLC / Gemaalcomputer | Flygt | FGC-1P/ 313 | Directe start (DOL) - RELAIS | 3.04 |  |  |  | Ral 7034 printplaat vervangen in 2020 | 40
Gemeente Castricum | Malleweg (2) - 4 | MG | RL1200 | Anker B524 | PLC / Gemaalcomputer | Flygt | FGC-1P/ 313 | Directe start (DOL) - RELAIS | Fm3.04 |  |  |  | 011-4006025 | 40
Gemeente Castricum | Noorderstraat (2) | MG | PSZ445 | Anker K312 | PLC / Gemaalcomputer | Flygt | FGC-1P | Directe start (DOL) - RELAIS | VerM1.02 |  |  |  | Ral7004 | 40
Gemeente Castricum | Oldenbarneveldweg (t.o 34) | MG | RH800 | Ronis BC 1374 | PLC / Gemaalcomputer | Flygt | FGC-1P/ 313 | Directe start (DOL) - RELAIS | [5 empty] | 40
Gemeente Castricum | Onderlangs (3) begraafplaats | MG | RL1200 | Anker B524 | PLC / Gemaalcomputer | Flygt | FGC-1P/ 313 | Directe start (DOL) - RELAIS | Fm3.04 |  |  |  | 011-4406010 | 40
Gemeente Castricum | Oosterzijweg (47) | MG | RH800 | Ronis BC 1374 | PLC / Gemaalcomputer | Flygt | FGC-1P/ 313 | Directe start (DOL) - RELAIS | swfm 3.04 |  |  |  | RAL 7034 sn 016-1706014 | 25
Gemeente Castricum | Oude Schulpweg 3 (Hof van Kijk Uit) | MG | PSZ445 | Anker K312 | PLC / Gemaalcomputer | Flygt | FGC-1P/ 313 | Directe start (DOL) - RELAIS | fm3.04 |  |  |  | 011-4006021 | 40
Gemeente Castricum | Polderdijk (2) | MG | RH800 | Ronis BC 1374 | PLC / Gemaalcomputer | Flygt | FGC-1P/ 313 | Directe start (DOL) - RELAIS | fm3.04 |  |  |  | 011-4006023 | 40
Gemeente Castricum | Polderdijk (8) | MG | RH800 |  | PLC / Gemaalcomputer | Flygt | FGC-1P/ 313 | Directe start (DOL) - RELAIS | fm3.04 |  |  |  | 011-4006022
Gemeente Castricum | Provincialeweg C (1) - 3 | MG | PSZ445 | Anker K312 | PLC / Gemaalcomputer | Flygt | FGC-1P/ 313 | Directe start (DOL) - RELAIS | FM3.04 |  |  |  | 011-4006048 | 40
Gemeente Castricum | Provincialeweg U (2) Uitgeest | MG | PSZ445 | Anker K312 | PLC / Gemaalcomputer | Flygt | FGC-1P/ 313 | Directe start (DOL) - RELAIS | [5 empty] | 40
Gemeente Castricum | Schulpstet (afvalbdp) | MG | PSZ445 | Ronis BC 1374 | PLC / Gemaalcomputer | Flygt | FGC-1P/ 313 | Directe start (DOL) - RELAIS | Fm3.04 |  |  |  | 011-2606041 | 40
Gemeente Castricum | Scoutingpad (3) - 5 - 1 | MG | PSZ445 | Anker K312 | PLC / Gemaalcomputer | Flygt | FGC-1P/ 313 | Directe start (DOL) - RELAIS | FM 3.04 |  |  |  | RAL 7034 sn 011 - 4006013 | 40
Gemeente Castricum | Uitgeesterweg (27 naast gelegen perceel) | MG | PSZ445 | Anker K312 | PLC / Gemaalcomputer | Flygt | FGC-1P/ 313 | Directe start (DOL) - RELAIS | Fm3.04 |  |  |  | 011-4806122 | 40
Gemeente Castricum | Uitgeesterweg (01a) - 3 - 2 | MG | PSZ445 | Anker K312 | PLC / Gemaalcomputer | Flygt | FGC-1P/ 313 | Directe start (DOL) - RELAIS | Fm3.04 |  |  |  | 011-4806184, printplaat vervangen in 2020 | 40
Gemeente Castricum | Uitgeesterweg (05) | MG | PSZ445 | Anker K312 | PLC / Gemaalcomputer | Flygt | FGC-1P/ 313 | Directe start (DOL) - RELAIS | Fm3.04 |  |  |  | 011-4806192 | 40
Gemeente Castricum | Voetbal Noord-end | MG | PSZ445 | Anker K312 | PLC / Gemaalcomputer | Flygt | FGC-1P/ 313 | Directe start (DOL) - RELAIS |  |  |  |  | drainage gemaal
Gemeente Castricum | Woude (34) | MG | RH800 | Ronis BC 1374 | PLC / Gemaalcomputer | Flygt | FGC-1P/ 313 | Directe start (DOL) - RELAIS | [5 empty] | 40
Gemeente Castricum | Zanddijk (2) - 4 | MG | RH800 | Ronis BC 1374 | ALS (luchtpomp) | Flygt | ALS-1P | Directe start (DOL) - RELAIS |  |  |  |  | Ral6005 | 25
Gemeente Castricum | Zanderijweg (9) - 10 | MG | RL1200 |  | PLC / Gemaalcomputer | Flygt | FGC-1P/ 313 | Directe start (DOL) - RELAIS | fm3.04 |  |  |  | Ral7034
Gemeente Castricum | Zuiderdijkje (3) - 5 - 1 | MG | PSZ445 | Anker K312 | PLC / Gemaalcomputer | Flygt | FGC-1P/ 313 | Directe start (DOL) - RELAIS | fm3.04 |  |  |  | 011-4006019 | 40
Gemeente Castricum | Achterlaan (17) - 24 | MG | RL1200 | Anker K312 | PLC / Gemaalcomputer | Grundfos | Smartcon 100 | Directe start (DOL) - RELAIS | [5 empty] | 25
Gemeente Castricum | Boekel (24) | MG | PSZ445 | Anker K312 | PLC / Gemaalcomputer | Grundfos | Smartcon 110 | Directe start (DOL) - RELAIS |  |  |  |  | ral 7034 | 25
Gemeente Castricum | Boekel (35) - 29 -35 | MG | PSZ445 | Anker K312 | PLC / Gemaalcomputer | Grundfos | Smartcon 100 | Directe start (DOL) - RELAIS | [5 empty] | 25
Gemeente Castricum | Boekel (37a) - 37b,c,d - 38 | MG | PSZ445 | Anker K312 | PLC / Gemaalcomputer | Grundfos | Smartcon 100 | Directe start (DOL) - RELAIS |  |  |  |  | kast heeft wat parkeer schade | 25
Gemeente Castricum | Boekel (45) | MG | PSZ445 | Anker K312 | PLC / Gemaalcomputer | Grundfos | Smartcon 110 | Directe start (DOL) - RELAIS |  |  |  |  | ral 7034 | 25
Gemeente Castricum | Boekel (7) - 7a | MG | PSZ230 | Anker K312 | PLC / Gemaalcomputer | Grundfos | Smartcon 100 | Directe start (DOL) - RELAIS |  |  |  |  | RAL 7034 | 25
Gemeente Castricum | Boschweg (19) | MG | PSZ445 | Anker K312 | PLC / Gemaalcomputer | Grundfos | Smartcon 110 | Directe start (DOL) - RELAIS |  |  |  |  | ral 6005 | 40
Gemeente Castricum | Duinweg (13) - 15 - 9 | MG | PSZ445 |  | PLC / Gemaalcomputer | Grundfos | Smartcon 110 | Directe start (DOL) - RELAIS | [5 empty] | 25
Gemeente Castricum | Groenelaantje (3) - 5 | MG | PSZ445 | Anker K312 | PLC / Gemaalcomputer | Grundfos | Smartcon 100 | Directe start (DOL) - RELAIS |  |  |  |  | Ral7034 | 25
Gemeente Castricum | Heemstederweg (opslagdepot) | MG | PSZ445 | Anker K312 | PLC / Gemaalcomputer | Grundfos | Smartcon 100 | Directe start (DOL) - RELAIS | [5 empty] | 25
Gemeente Castricum | Heereweg 83, Het Ruiterhuys | MG | PSZ445 | Anker K312 | PLC / Gemaalcomputer | Grundfos | Smartcon 110 | Directe start (DOL) - RELAIS |  |  |  |  | Kleine smalle RVS kast.
Gemeente Castricum | Hoogegeest (01) -1a | MG | PSZ445 | Anker K312 | PLC / Gemaalcomputer | Grundfos | Smartcon 110 | Directe start (DOL) - RELAIS |  |  |  |  | RAL 7034 | 25
Gemeente Castricum | Hoogegeest (03) | MG | PSZ445 | Anker K312 | PLC / Gemaalcomputer | Grundfos | Smartcon 110 | Directe start (DOL) - RELAIS |  |  |  |  | RAL 7034 | 25
Gemeente Castricum | Hoogegeest (07) -5 | MG | PSZ445 | Anker K312 | PLC / Gemaalcomputer | Grundfos | Smartcon 110 | Directe start (DOL) - RELAIS |  |  |  |  | RAL 7034 | 25
Gemeente Castricum | Hoogegeest (09) - 6 | MG | PSZ445 | Anker K312 | PLC / Gemaalcomputer | Grundfos | Smartcon 110 | Directe start (DOL) - RELAIS |  |  | 2 | 2 | RAL 7034. LON NIET IN GEBRUIK (2/2 is oude instelling). | 25
Gemeente Castricum | Hoogegeest (33) - 26 | MG | PSZ445 | Anker K312 | PLC / Gemaalcomputer | Grundfos | Smartcon 110 | Directe start (DOL) - RELAIS | nb |  |  |  | RAL 7034 | 25
Gemeente Castricum | Hoogegeest (45) | MG | PSZ445 |  | PLC / Gemaalcomputer | Grundfos | Smartcon 110 | Directe start (DOL) - RELAIS |  |  |  |  | ral 7034
Gemeente Castricum | Kogerpolder (7) - 6 | MG | PSZ445 | Anker K312 | PLC / Gemaalcomputer | Grundfos | Smartcon 110 | Directe start (DOL) - RELAIS | [5 empty] | 25
Gemeente Castricum | Pontweg Noord (1) | MG | RL800 | Anker K312 | PLC / Gemaalcomputer | Grundfos | Smartcon 110 | Directe start (DOL) - RELAIS |  |  |  |  | rvs ral 7034 | 25
Gemeente Castricum | Pontweg Noord (2) | MG | PSZ445 | Anker K312 | PLC / Gemaalcomputer | Grundfos | Smartcon 100 | Directe start (DOL) - RELAIS |  |  |  |  | RAL 7034 | 25
Gemeente Castricum | Pontweg Noord 2a (molen) | MG | PSZ445 |  | PLC / Gemaalcomputer | Grundfos | Smartcon 100 | Directe start (DOL) - RELAIS |  |  |  |  | RAL 7034 Staat in de zwarte bak tegen de molenaarswoning
Gemeente Castricum | Roemersdijk (2) | MG | PSZ445 | Anker K312 | PLC / Gemaalcomputer | Grundfos | Smartcon 100 | Directe start (DOL) - RELAIS |  |  |  |  | RAL 7034 | 25
Gemeente Castricum | Startingerweg (39) - 41 | MG | PSZ445 | Anker K312 | PLC / Gemaalcomputer | Grundfos | Smartcon 100 | Directe start (DOL) - RELAIS |  |  |  |  | grijze kast | 25
Gemeente Castricum | Stierop (5) | MG | PSZ445 | Anker K312 | PLC / Gemaalcomputer | Grundfos | Smartcon 110 | Directe start (DOL) - RELAIS |  |  |  |  | RAL-6010 | 25
Gemeente Castricum | Uitgeesterweg (16) - 14a -18 -37 | MG | PSZ230 | Anker K312 | PLC / Gemaalcomputer | Grundfos | Smartcon 100 | Directe start (DOL) - RELAIS | [5 empty] | 25
Gemeente Castricum | Verlengde Roemersdijk (4) Scouting | MG | PSZ230 | Anker K312 | PLC / Gemaalcomputer | Grundfos | Smartcon 110 | Directe start (DOL) - RELAIS |  |  |  |  | RAL 6005 | 25
Gemeente Castricum | Westerweg A (33) - 33a - 31c | MG | PSZ445 | Anker K312 | PLC / Gemaalcomputer | Grundfos | Smartcon 110 | Directe start (DOL) - RELAIS |  |  |  |  | RAL 7034 | 25
Gemeente Castricum | Woude (23b) | MG | PSZ445 | Anker K312 | PLC / Gemaalcomputer | Grundfos | Smartcon 110 | Directe start (DOL) - RELAIS | [5 empty] | 25
Gemeente Castricum | Woude (04) put in het rietveld | MG | RH800 | Ronis BC 1374 | PLC / Gemaalcomputer | Grundfos | Smartcon 110 | Directe start (DOL) - RELAIS |  |  |  |  | 2 pomps | 25
Gemeente Castricum | Woude (04) put langs pad - helft camping | MG |  |  | PLC / Gemaalcomputer | Grundfos | [6 empty] | 2 pomps
Gemeente Castricum | Woude (05 VH) | MG | PSZ445 | Anker K312 | PLC / Gemaalcomputer | Grundfos | Smartcon 110 | Directe start (DOL) - RELAIS | [5 empty] | 25
Gemeente Castricum | Woude (13) - 12 | MG | PSZ445 | Anker K312 | PLC / Gemaalcomputer | Grundfos | Smartcon 110 | Directe start (DOL) - RELAIS |  |  |  |  | RAL 7034 | 25
Gemeente Castricum | Woude (21c) - 21b | MG | PSZ445 | Anker K312 | PLC / Gemaalcomputer | Grundfos | Smartcon 110 | Directe start (DOL) - RELAIS | [5 empty] | 25
Gemeente Castricum | Woude (25) - 23 - 22 | MG | PSZ445 | Anker K312 | PLC / Gemaalcomputer | Grundfos | Smartcon 100 | Directe start (DOL) - RELAIS | [5 empty] | 25
Gemeente Castricum | Woude (28) | MG | PSZ445 | Anker K312 | PLC / Gemaalcomputer | Grundfos | Smartcon 100 | Directe start (DOL) - RELAIS | [5 empty] | 25
Gemeente Castricum | Woude (35B) -35a - 35 | MG | PSZ445 | Anker K312 | PLC / Gemaalcomputer | Grundfos | Smartcon 100 | Directe start (DOL) - RELAIS | [5 empty] | 25
Gemeente Castricum | Zuidlaan (7) - 6 | MG | PSZ445 | Anker K312 | PLC / Gemaalcomputer | Grundfos | Smartcon 110 | Directe start (DOL) - RELAIS |  |  |  |  | RAL 6005 smalle kast | 25
Gemeente Castricum | Bleumerweg (20) - 49 | MG | RH800 | Ronis BC 1374 | PLC / Gemaalcomputer | Hitechnologies | HT PLPM_L_LD Light | Directe start (DOL) - RELAIS |  |  |  |  | ral 6005 | 40
Gemeente Castricum | Boekel (03) - 2 | MG | PSZ445 | Anker K312 | PLC / Gemaalcomputer | Hitechnologies | HT PLPM_L_LD Light | Directe start (DOL) - RELAIS |  |  |  |  | RAL 7034 | 25
Gemeente Castricum | Boekel (08) - 9 | MG | PSZ445 |  | PLC / Gemaalcomputer | Hitechnologies | HT PLPM_L_LD Light | Directe start (DOL) - RELAIS |  |  |  |  | RAL 7034 | 25
Gemeente Castricum | Boekel (11) - 12 | MG | PSZ445 |  | PLC / Gemaalcomputer | Hitechnologies | HT PLPM36_CL | Directe start (DOL) - RELAIS |  |  |  |  | RAL 7034 | 25
Gemeente Castricum | Boekel (20) - 21a | MG | PSZ445 | Anker K312 | PLC / Gemaalcomputer | Hitechnologies | HT PLPM36_CL | Directe start (DOL) - RELAIS |  |  |  |  | ral 7034 | 25
Gemeente Castricum | Boekel (22) camping | MG | PSZ445 | Anker K312 | PLC / Gemaalcomputer | Hitechnologies | HT PLPM36_CL | Directe start (DOL) - RELAIS |  |  |  |  | ral 7034 | 25
Gemeente Castricum | Boekel (25) betoncentrale | MG | PSZ445 | Anker K312 | PLC / Gemaalcomputer | Hitechnologies | HT PLPM36_CL | Directe start (DOL) - RELAIS |  |  |  |  | ral 7034 | 25
Gemeente Castricum | Boekel (27) langs Kanaaldijk | MG | PSZ445 | Anker K312 | PLC / Gemaalcomputer | Hitechnologies | HT PLPM36_CL | Directe start (DOL) - RELAIS |  |  |  |  | ral 7034 | 25
Gemeente Castricum | Boekel (41) - IBS bloemen service | MG | PSZ445 | Anker K312 | PLC / Gemaalcomputer | Hitechnologies | HT PLPM36_CL | Directe start (DOL) - RELAIS |  |  |  |  | ral 7034 | 25
Gemeente Castricum | Boschweg (17a kantine voetbal) | MG | RL620 | Anker K312 | PLC / Gemaalcomputer | Hitechnologies | HT PLPM36_CL | Directe start (DOL) - RELAIS |  |  |  |  | ral 6005, met mignon lamp | 40
Gemeente Castricum | Boschweg (25) - 23 + Hemweg 3 | MG | PSZ445 | Anker K312 | PLC / Gemaalcomputer | Hitechnologies | HT PM36_LD | Directe start (DOL) - RELAIS |  |  |  |  | ral 6005 | 40
Gemeente Castricum | Boschweg (27) - 96 - 94 + Hemweg 16 | MG | RL620 | Anker K312 | PLC / Gemaalcomputer | Hitechnologies | HT PM36_LD | Directe start (DOL) - RELAIS |  |  |  |  | ral 6005 met mignon lamp | 25
Gemeente Castricum | Boschweg (7a tennis) | MG | RL620 | Ronis BC 1374 | PLC / Gemaalcomputer | Hitechnologies | HT PLPM36_CL | Directe start (DOL) - RELAIS |  |  |  |  | ral 6005 rvs kast | 25
Gemeente Castricum | Buurtweg (47) - 49 | MG | PSZ445 |  | PLC / Gemaalcomputer | Hitechnologies | HT PLPM36_CL | Directe start (DOL) - RELAIS |  |  |  |  | RAL7034 | 25
Gemeente Castricum | Fielkerweg (2) -1 -3 | MG | PSZ445 | Anker K312 | PLC / Gemaalcomputer | Hitechnologies | HT PM36_LD | Directe start (DOL) - RELAIS |  |  |  |  | ral 6005 met mignon | 25
Gemeente Castricum | Geesterweg (3) | MG | PSZ445 | Anker K312 | PLC / Gemaalcomputer | Hitechnologies | HT PLPM_L_LD Light | Directe start (DOL) - RELAIS |  |  |  |  | RAL 7034 | 25
Gemeente Castricum | Hemweg (12) -12a | MG | PSZ445 | Anker K312 | PLC / Gemaalcomputer | Hitechnologies | HT PLPM36_LD | Directe start (DOL) - RELAIS | ps2 eim199fgc |  |  |  | RAL6005 | 25
Gemeente Castricum | Hemweg (8) - 10 | MG | PSZ445 | Anker K312 | PLC / Gemaalcomputer | Hitechnologies | HT PLPM36_LD | Directe start (DOL) - RELAIS | SE_pm36LD 2,4A-4A |  |  |  | RAL6005 | 25
Gemeente Castricum | Hoogegeest (15) - 13 - 12 - 14 | MG | PSZ445 | Anker K312 | PLC / Gemaalcomputer | Hitechnologies | HT PLPM36_CL | Directe start (DOL) - RELAIS |  |  |  |  | ral 6005 | 25
Gemeente Castricum | Hoogegeest (16) | MG | RH800 | Ronis BC 1374 | PLC / Gemaalcomputer | Hitechnologies | HT PLPM36_CL | Directe start (DOL) - RELAIS |  |  |  |  | RAL 6005 | 25
Gemeente Castricum | Hoogegeest (17) | MG | PSZ445 | Anker K312 | PLC / Gemaalcomputer | Hitechnologies | HT PLPM36_CL | Directe start (DOL) - RELAIS |  |  |  |  | ral 7034 / nieuwe smartcon in 2018 | 25
Gemeente Castricum | Hoogegeest (22) - 24 - 20 - 18 | MG | PSZ445 |  | PLC / Gemaalcomputer | Hitechnologies | HT PLPM_L_LD Light | Directe start (DOL) - RELAIS |  |  |  |  | 2020 nieuwe pompmodule geplaatst
Gemeente Castricum | Hoogegeest (29) - 27 | MG | PSZ445 | Anker K312 | PLC / Gemaalcomputer | Hitechnologies | HT PLPM_L_LD Light | Directe start (DOL) - RELAIS |  |  |  |  | RAL 7034 | 25
Gemeente Castricum | Hoogegeest (43) - 43a | MG | PSZ445 |  | PLC / Gemaalcomputer | Hitechnologies | HT PLPM_L_LD Light | Directe start (DOL) - RELAIS |  |  |  |  | RAL 7034 Besturing in 2018 geplaatst
Gemeente Castricum | Hoogegeest (51) - 51a | MG | PSZ445 |  | PLC / Gemaalcomputer | Hitechnologies | HT PLPM_L_LD Light | Directe start (DOL) - RELAIS |  |  |  |  | besturing vervangen 2016 / ral 7034
Gemeente Castricum | Hoogegeest (53) | MG | PSZ445 |  | PLC / Gemaalcomputer | Hitechnologies | HT PLPM36_CL | Directe start (DOL) - RELAIS |  |  |  |  | RAL 7034
Gemeente Castricum | Hoogegeest (55) | MG | PSZ445 |  | PLC / Gemaalcomputer | Hitechnologies | HT PLPM36_CL | Directe start (DOL) - RELAIS |  |  |  |  | RAL 7034
Gemeente Castricum | Klaas Hoornlaan (Hoorntje + camping) | MG | PSZ445 | Anker K312 | PLC / Gemaalcomputer | Hitechnologies | HT PLPM36_CL | Directe start (DOL) - RELAIS |  |  |  |  | ral 7034 | 25
Gemeente Castricum | Klaas Hoornlaan (Jachthaven) | MG | PSZ445 | Anker K312 | PLC / Gemaalcomputer | Hitechnologies | HT PLPM36_CL | Directe start (DOL) - RELAIS |  |  |  |  | RAL 7034 | 25
Gemeente Castricum | Klein Dorregeest (10) | MG | PSZ445 |  | PLC / Gemaalcomputer | Hitechnologies | HT PM36_LD | Directe start (DOL) - RELAIS |  |  |  |  | RAL6005
Gemeente Castricum | Klein Dorregeest (3b) - 2 | MG | PSZ445 | Anker K312 | PLC / Gemaalcomputer | Hitechnologies | HT PM36_LD | Directe start (DOL) - RELAIS |  |  |  |  | RAL6005 | 25
Gemeente Castricum | Klein Dorregeest (4) 12abc | MG | PSZ445 |  | PLC / Gemaalcomputer | Hitechnologies | HT PM36_LD | Directe start (DOL) - RELAIS |  |  |  |  | RAL6005
Gemeente Castricum | Klein Dorregeest (6) - 7 - 7a | MG | PSZ445 |  | PLC / Gemaalcomputer | Hitechnologies | HT PM36_LD | Directe start (DOL) - RELAIS |  |  |  |  | RAL6005
Gemeente Castricum | Klein Dorregeest (7b) -6 -11 -8 | MG | PSZ445 |  | PLC / Gemaalcomputer | Hitechnologies | HT PM36_LD | Directe start (DOL) - RELAIS |  |  |  |  | ral 6005
Gemeente Castricum | Kogepolder (Snackbar) | MG | RH800 | Ronis BC 1374 | PLC / Gemaalcomputer | Hitechnologies | HT PLPM36_CL | Directe start (DOL) - RELAIS | [5 empty] | 25
Gemeente Castricum | Kogepolderdijk (9) - 8 | MG | PSZ445 | Anker K312 | PLC / Gemaalcomputer | Hitechnologies | HT PLPM_L_LD Light | Directe start (DOL) - RELAIS | [5 empty] | 25
Gemeente Castricum | Koningsweg (78) - 76 + Hemweg 2 - 4 - 6 | MG | PSZ475 | Anker K312 | PLC / Gemaalcomputer | Hitechnologies | HT PLPM36_LD | Directe start (DOL) - RELAIS |  |  |  |  | RAL6005 | 25
Gemeente Castricum | Mient (3) - 3a,b,c,d | MG | PSZ230 | Anker K312 | PLC / Gemaalcomputer | Hitechnologies | HT PLPM36_CL | Directe start (DOL) - RELAIS |  |  |  |  | Hitechnologies SE_PM36_LD | 25
Gemeente Castricum | Molenlei (14-14a) - 16a,b,c - 21 - 19 - 12 - 17 | MG | PSZ445 | Anker K312 | PLC / Gemaalcomputer | Hitechnologies | HT PLPM36_CL | Directe start (DOL) - RELAIS |  |  |  |  | RAL 7034 | 40
Gemeente Castricum | Nesdijk (boerencamping) 1 | MG | PSZ230 | Anker K312 | PLC / Gemaalcomputer | Hitechnologies | Smartcon 110 | Directe start (DOL) - RELAIS | [5 empty] | 25
Gemeente Castricum | Provincialeweg L (4) b&b | MG | PSZ230 | Anker K312 | PLC / Gemaalcomputer | Hitechnologies | Smartcon 110 | Directe start (DOL) - RELAIS | [5 empty] | 25
Gemeente Castricum | Rijksweg (1) | MG | PSZ230 | Anker K312 | PLC / Gemaalcomputer | Hitechnologies | Smartcon 110 | Directe start (DOL) - RELAIS | [5 empty] | 25
Gemeente Castricum | Sluisweg (2) | MG | PSZ445 | Anker K312 | PLC / Gemaalcomputer | Hitechnologies | HT PLPM_L_LD Light | Directe start (DOL) - RELAIS |  |  |  |  | RAL 7034 | 25
Gemeente Castricum | Sluisweg (3) - 5 | MG | PSZ445 | Anker K312 | PLC / Gemaalcomputer | Hitechnologies | HT PLPM_L_LD Light | Directe start (DOL) - RELAIS |  |  |  |  | RAL 7034 | 25
Gemeente Castricum | Sluisweg (9) | MG | PSZ445 | Anker K312 | PLC / Gemaalcomputer | Hitechnologies | HT PLPM_L_LD Light | Directe start (DOL) - RELAIS |  |  |  |  | RAL 7034 | 25
Gemeente Castricum | Starnmeerdijk (1 pontwachters woning) - 3 | MG | RH800 | Ronis BC 1374 | PLC / Gemaalcomputer | Hitechnologies | HT PLPM36_CL | Directe start (DOL) - RELAIS | [5 empty] | 25
Gemeente Castricum | Startingerweg (37) - 48 | MG | PSZ445 | Anker K312 | PLC / Gemaalcomputer | Hitechnologies | HT PLPM_L_LD Light | Directe start (DOL) - RELAIS |  |  |  |  | RAL 7034 | 25
Gemeente Castricum | Startingerweg (43a) | MG | PSZ445 | Anker K312 | PLC / Gemaalcomputer | Hitechnologies | HT PLPM36_CL | Directe start (DOL) - RELAIS |  |  |  |  | RAL 7034 | 25
Gemeente Castricum | Startingerweg (45) | MG | PSZ445 |  | PLC / Gemaalcomputer | Hitechnologies | HT PLPM_L_LD Light | Directe start (DOL) - RELAIS |  |  |  |  | RAL 6005
Gemeente Castricum | Stierop (1) | MG | PSZ445 | Anker K312 | PLC / Gemaalcomputer | Hitechnologies | HT PLPM36_CL | Directe start (DOL) - RELAIS | [5 empty] | 25
Gemeente Castricum | Stierop (4) | MG | PSZ445 | Anker K312 | PLC / Gemaalcomputer | Hitechnologies | HT PLPM36_CL | Directe start (DOL) - RELAIS | [5 empty] | 25
Gemeente Castricum | Uitgeesterweg (21) - 19 | MG | PSZ445 | Anker K312 | PLC / Gemaalcomputer | Hitechnologies | HT PLPM36_CL | Directe start (DOL) - RELAIS | [5 empty] | 25
Gemeente Castricum | Uitgeesterweg (06) | MG | PSZ445 | Anker K312 | PLC / Gemaalcomputer | Hitechnologies | HT PLPM_L_LD Light | Directe start (DOL) - RELAIS | [5 empty] | 25
Gemeente Castricum | Uitgeesterweg (07) | MG | PSZ445 | Anker K312 | PLC / Gemaalcomputer | Hitechnologies | HT PLPM36_CL | Directe start (DOL) - RELAIS | [5 empty] | 40
Gemeente Castricum | Uitgeesterweg (08) -10 -31 | MG | PSZ445 | Anker K312 | PLC / Gemaalcomputer | Hitechnologies | HT PLPM36_CL | Directe start (DOL) - RELAIS |  |  |  |  | Hitechnologies SE_PM36_LD | 25
Gemeente Castricum | Uitgeesterweg (09) - 11 - 13 - 15 - 17 - 4 | MG | PSZ445 | Anker K312 | PLC / Gemaalcomputer | Hitechnologies | HT PLPM_L_LD Light | Directe start (DOL) - RELAIS | nb |  |  |  | RAL 7034
Gemeente Castricum | Uitgeesterweg (23) | MG | PSZ445 | Anker K312 | PLC / Gemaalcomputer | Hitechnologies | HT PLPM36_CL | Directe start (DOL) - RELAIS | [5 empty] | 25
Gemeente Castricum | Waterzijde (15) | MG | PSZ445 | Anker K312 | PLC / Gemaalcomputer | Hitechnologies | HT PLPM_L_LD Light | Directe start (DOL) - RELAIS |  |  |  |  | RAL 7034 | 25
Gemeente Castricum | Westerweg A (35) | MG | PSZ445 | Anker K312 | PLC / Gemaalcomputer | Hitechnologies | HT PLPM36_CL | Directe start (DOL) - RELAIS |  |  |  |  | RAL 7034 | 25
Gemeente Castricum | Westerweg A (36) - 34 - 37 | MG | PSZ445 | Anker K312 | PLC / Gemaalcomputer | Hitechnologies | HT PLPM36_CL | Directe start (DOL) - RELAIS |  |  |  |  | RAL 7034 | 25
Gemeente Castricum | Westerweg L (176) | MG | PSZ230 | Anker K312 | PLC / Gemaalcomputer | Hitechnologies | Smartcon 110 | Directe start (DOL) - RELAIS | [5 empty] | 25
Gemeente Castricum | Westerweg L (37a) - 39 - 37 - 168 | MG | PSZ230 | Anker K312 | PLC / Gemaalcomputer | Hitechnologies | Smartcon 110 | Directe start (DOL) - RELAIS |  |  |  |  | Ral7034 | 25
Gemeente Castricum | Woude (06) - 7 | MG | PSZ445 | Anker K312 | PLC / Gemaalcomputer | Hitechnologies | HT PLPM_L_LD Light | Directe start (DOL) - RELAIS | [5 empty] | 25
Gemeente Castricum | Woude (11) - 12a | MG | PSZ445 | Anker K312 | PLC / Gemaalcomputer | Hitechnologies | HT PLPM_L_LD Light | Directe start (DOL) - RELAIS | [5 empty] | 25
Gemeente Castricum | Woude (15) - 14 | MG | RVS | Anker K312 | PLC / Gemaalcomputer | Hitechnologies | HT PLPM36_CL | Directe start (DOL) - RELAIS | [5 empty] | 25
Gemeente Castricum | Woude (18) - 17 | MG | PSZ445 | Anker K312 | PLC / Gemaalcomputer | Hitechnologies | HT PLPM_L_LD Light | Directe start (DOL) - RELAIS | [5 empty] | 25
Gemeente Castricum | Woude (20) - 19 - 20a | MG | PSZ445 | Anker K312 | PLC / Gemaalcomputer | Hitechnologies | HT PLPM36_CL | Directe start (DOL) - RELAIS | [5 empty] | 25
Gemeente Castricum | Woude (21) - 21a | MG | PSZ445 | Anker K312 | PLC / Gemaalcomputer | Hitechnologies | HT PLPM36_CL | Directe start (DOL) - RELAIS |  |  |  |  | Draait op een noodvlotter | 25
Gemeente Castricum | Woude (24a) - 24 - 24b - 23a | MG | PSZ445 | Anker K312 | PLC / Gemaalcomputer | Hitechnologies | HT PLPM36_CL | Directe start (DOL) - RELAIS |  |  |  |  | Draait op noodvlotter/ smarcom geïnstalleerd | 25
Gemeente Castricum | Woude (27) | MG | PSZ445 | Anker K312 | PLC / Gemaalcomputer | Hitechnologies | HT PLPM_L_LD Light | Directe start (DOL) - RELAIS | [5 empty] | 25
Gemeente Castricum | Woude (31) | MG | PSZ445 | Anker K312 | PLC / Gemaalcomputer | Hitechnologies | HT PLPM36_CL | [6 empty] | 25
Gemeente Castricum | Woude (32) - 33 | MG | PSZ445 | Anker K312 | PLC / Gemaalcomputer | Hitechnologies | HT PLPM36_LD | Directe start (DOL) - RELAIS | [5 empty] | 25
Gemeente Castricum | Zeeweg (02) camping | MG | PSZ230 | Anker K312 | PLC / Gemaalcomputer | Hitechnologies | Smartcon 110 | Directe start (DOL) - RELAIS | [5 empty] | 25
Gemeente Castricum | Zeeweg (04) - 6 sportpark Duinloper | MG | RL1200 | Anker B524 | PLC / Gemaalcomputer | Hitechnologies | Smartcon 110 | Directe start (DOL) - RELAIS | [5 empty] | 25
Gemeente Castricum | Zeeweg (25) | MG | PSZ445 | Anker K312 | PLC / Gemaalcomputer | Hitechnologies | Smartcon 110 | Directe start (DOL) - RELAIS | [5 empty] | 25
Gemeente Castricum | Zuidlaan (2) - 3 - 1 | MG | PSZ445 | Anker K312 | PLC / Gemaalcomputer | Hitechnologies | HT PLPM36_CL | Directe start (DOL) - RELAIS |  |  |  |  | RAL 7034
Gemeente Castricum | Zuidlaan (4) - 5 | MG | PSZ445 | Anker K312 | PLC / Gemaalcomputer | Hitechnologies | HT PLPM36_CL | Directe start (DOL) - RELAIS | [5 empty] | 25
Gemeente Castricum | Pontweg 5 (groene pontwachters huisje) | MG | PSZ445 | Anker K312 | PLC / Gemaalcomputer | Homa | - | Directe start (DOL) - RELAIS |  |  |  |  | 230 volt
Gemeente Castricum | Verlengde Roemersdijk (6) Boerderij | MG | PSZ230 | Anker K312 | PLC / Gemaalcomputer | Mitsubishi |  | Directe start (DOL) - RELAIS |  |  |  |  | grijs | 25
Gemeente Castricum | Boekel (39) - 40 | MG | PSZ445 | Anker K312 | PLC / Gemaalcomputer | REMONDIS Smart Infra | Smartcon 100 | Directe start (DOL) - RELAIS |  |  |  |  | lucht slang niet aangesloten | 25
Gemeente Castricum | Woude (36c) -36d | MG | RH800 | Ronis BC 1374 | PLC / Gemaalcomputer | REMONDIS Smart Infra | FGC-1P/ 313 | Directe start (DOL) - RELAIS | 3.04- | 018-4506019 | 1 | 1
Gemeente Castricum | DG Dorpsstraat 53 | MG | PSZ230 | Anker K312 | PLC / Gemaalcomputer | Robot | Vlotterbesturing | Directe start (DOL) - RELAIS |  |  |  |  | Robot PLPM | 40
Gemeente Castricum | Klein Dorregeest (5b) -5 -4 -2a | MG |  |  | PLC / Gemaalcomputer
Gemeente Castricum | Tuin van Kapitein rommel | MG | Aan de muur | Ronis BC 1374 | PLC / Gemaalcomputer |  | Meetpennen (3x) | Directe start (DOL) - RELAIS
Gemeente Castricum | Woude (05 AH1) - alles uit 4 | MG |  |  | PLC / Gemaalcomputer
Gemeente Heiloo | 163-P26 Vennewatersweg 24 (schuur) | MG | PSZ445 | Onbekend | PLC / Gemaalcomputer | - | JazzMin | Directe start (DOL) - RELAIS |  |  |  |  | RAL 6005
Gemeente Heiloo | 164-P35 Lijnbaan 1 | MG | PSZ445 | Anker K312 | PLC / Gemaalcomputer | - | JazzMin | Directe start (DOL) - RELAIS | geen |  |  |  | RAL 7034
Gemeente Heiloo | 174-P45 Stetlaan 1 (Boswachter) | MG | PSZ445 | Eurolock | PLC / Gemaalcomputer | - | JazzMin | Directe start (DOL) - RELAIS |  |  |  |  | RAL 6005 sn 50402.01
Gemeente Heiloo | 131-P55 Bayershoffweg 61 | MG | PSZ445 | Anker K312 | Relais | Bosma & Bronkhorst | Vlotterbesturing | Directe start (DOL) - RELAIS | nvt |  |  |  | RAL 7034
Gemeente Heiloo | 171-P38 Kennemerstraatweg 407 | MG | PSZ445 | Anker K312 | ALS (luchtpomp) | Bosma & Bronkhorst | ALS-1P | Drukregeling (PID) | geen |  |  |  | RAL 7034
Gemeente Heiloo | 171-P39 Kennemerstraatweg 419 (Doorvoerpomp) (1P) | MG | PSZ445 | Anker K312 | ALS (luchtpomp) | Bosma & Bronkhorst | ALS-1P | Directe start (DOL) - RELAIS | nvt |  |  |  | RAL7034
Gemeente Heiloo | DR165 Vennewatersweg 4 (1P) | MG | PSZ445 |  | ALS (luchtpomp) | Bosma & Bronkhorst | ALS-1P | Directe start (DOL) - RELAIS |  |  |  |  | RAL 7034
Gemeente Heiloo | DR163 Vennewatersweg 21 (1P) | MG | PSZ445 | Anker K312 | ALS (luchtpomp) | Facta | ALS-1P | Directe start (DOL) - RELAIS | - |  |  |  | RAL7034
Gemeente Heiloo | Het Maalwater 2 (sporthal) | MG | PSZ445 | Anker K312 | PLC / Gemaalcomputer | Facta | ALS-1P | Directe start (DOL) - RELAIS | geen |  |  |  | RAL 7034
Gemeente Heiloo | 160-P14 Oosterzijweg 120 | MG | PSZ445 |  | PLC / Gemaalcomputer | Flygt | FGC-1P/ 312 | Drukregeling (PID) | -
Gemeente Heiloo | 160-P16 Oosterzijweg 51/53 | MG | PSZ445 |  | PLC / Gemaalcomputer | Flygt | FGC-1P/ 313 | Directe start (DOL) - RELAIS | verLP 1.30 |  |  |  | RAL 6005 sn 53364.01 eurolock slot
Gemeente Heiloo | 160-P17 Hoogelaan 4 (1P) | MG | PSZ445 |  | PLC / Gemaalcomputer | Flygt | FGC-1P/ 312 | Directe start (DOL) - RELAIS | ver LP1.30 |  |  |  | RAL 6005 eurolock slot sn 53364.01
Gemeente Heiloo | 160-P18 Oosterzijweg 124 | MG | PSZ445 |  | PLC / Gemaalcomputer | Flygt | FGC-1P/ 313 | Directe start (DOL) - RELAIS | verLP1.30 |  |  |  | RAL 6005 sn 53364.01
Gemeente Heiloo | 160-P19 Oosterzijweg 75 | MG | PSZ445 |  | PLC / Gemaalcomputer | Flygt | FGC-1P/ 313 | Directe start (DOL) - RELAIS | verLP1.30 |  |  |  | ral 6005 sn 53364.01 eurolock slot
Gemeente Heiloo | 160-P20 Oosterzijweg 130 | MG | PSZ445 |  | PLC / Gemaalcomputer | Flygt | FGC-1P/ 313 | Directe start (DOL) - RELAIS | verLP 1.30 |  |  |  | RAL 6005 sn 53364.01
Gemeente Heiloo | 160-P21 Oosterzijweg 77 | MG | PSZ445 | Anker K312 | PLC / Gemaalcomputer | Flygt | FGC-1P/ 313 | Directe start (DOL) - RELAIS | 3.04
Gemeente Heiloo | 160-P22 Lagelaan 6 (1P) | MG | PSZ445 | Anker K312 | PLC / Gemaalcomputer | Flygt | FGC-1P | Directe start (DOL) - RELAIS | verLP 1.30 |  |  |  | RAL6005
Gemeente Heiloo | 160-P23 Oosterzijweg 49 | MG | PSZ445 |  | PLC / Gemaalcomputer | Flygt | FGC-1P/ 313 | Directe start (DOL) - RELAIS | verLP.30 |  |  |  | RAL 6005 sn 53364.01 eurolock slot
Gemeente Heiloo | 160-P24 Lagelaan 5 | MG | PSZ445 | Anker K312 | PLC / Gemaalcomputer | Flygt | FGC-1P/ 313 | Directe start (DOL) - RELAIS | [5 empty] | 40
Gemeente Heiloo | 160-P33 Oosterzijweg 122 | MG | PSZ445 |  | PLC / Gemaalcomputer | Flygt | FGC-1P/ 313 | Directe start (DOL) - RELAIS | verLP1.30 |  |  |  | RAL 6005 sn 53364.01 eurolock slot
Gemeente Heiloo | 160-P51 Het Maalwater 9a | MG | PSZ445 |  | PLC / Gemaalcomputer | Flygt | FGC-1P/ 313 | Directe start (DOL) - RELAIS | swfm 3.04 |  |  |  | RAL 6005 sn 62321.0 eurolock slot
Gemeente Heiloo | 160-P52 Het Maalwater 9b | MG | PSZ445 |  | PLC / Gemaalcomputer | Flygt | FGC-1P/ 313 | Directe start (DOL) - RELAIS | swfm3.04 |  |  |  | serie nr fgc 58112-01
Gemeente Heiloo | 162-P27 Vennewatersweg 24 (huis) | MG | PSZ445 |  | PLC / Gemaalcomputer | Flygt | FGC-1P/ 313 | Directe start (DOL) - RELAIS | verLP 1.30 |  |  |  | Ral 6005 sn 53364.01 eurolock slot
Gemeente Heiloo | 163-P25 Vennewatersweg nabij 25 | MG | PSZ445 |  | PLC / Gemaalcomputer | Flygt | FGC-1P/ 313 | Directe start (DOL) - RELAIS | ver LP 1.30 |  |  |  | ral 6005 sn 53364.01 eurolock slot
Gemeente Heiloo | 163-P28 Vennewatersweg 22 | MG | PSZ445 |  | PLC / Gemaalcomputer | Flygt | FGC-1P/ 313 | Directe start (DOL) - RELAIS | ver LP1.30 |  |  |  | RAL 6005 sn 53364.01 eurolock slot
Gemeente Heiloo | 163-P29 Vennewatersweg 18 | MG | PSZ445 |  | PLC / Gemaalcomputer | Flygt | FGC-1P/ 313 | Directe start (DOL) - RELAIS | ver LP1.30 |  |  |  | RAL 6005 eurolock slot sn 53364.01
Gemeente Heiloo | 163-P30 Vennewatersweg 16 | MG | PSZ445 |  | PLC / Gemaalcomputer | Flygt | FGC-1P/ 313 | Directe start (DOL) - RELAIS | ver LP 1.30 |  |  |  | RAL 6005 sn 53364.01 eurolock slot
Gemeente Heiloo | 163-P31 Vennewatersweg 14 | MG | PSZ445 |  | PLC / Gemaalcomputer | Flygt | FGC-1P/ 313 | Directe start (DOL) - RELAIS | verLP 1.30 |  |  |  | RAL 6005 sn 53364.01 eurolock slot
Gemeente Heiloo | 163-P34 Vennewatersweg 10 | MG | RH800 |  | PLC / Gemaalcomputer | Flygt | FGC-1P/ 312 | Directe start (DOL) - RELAIS | FC 1.51 |  |  |  | RAL 6005 sn 007- 2906006
Gemeente Heiloo | 164-P32 Lijnbaan 5-7 | MG | RL800 | Ronis BC 1374 | PLC / Gemaalcomputer | Flygt | FGC-1P/ 313 | Directe start (DOL) - RELAIS | C1.31 |  |  |  | RAL 6005 sn 53364.04
Gemeente Heiloo | 167-P06 Het Maalwater 16 | MG | PSZ445 |  | PLC / Gemaalcomputer | Flygt | FGC-1P/ 313 | Directe start (DOL) - RELAIS | ver LP 1.30 |  |  |  | RAL 6005 eurolock slot sn 55364.01
Gemeente Heiloo | 167-P07 Het Maalwater 14 | MG | PSZ445 |  | PLC / Gemaalcomputer | Flygt | FGC-1P/ 313 | Directe start (DOL) - RELAIS | verLP1.30 |  |  |  | RAL 6005 sn 53364.01 eurolock slot
Gemeente Heiloo | 167-P08 Het Maalwater 13 LON 7 (1P) | MG | PSZ445 |  | PLC / Gemaalcomputer | Flygt | FGC-1P/ 313 | Directe start (DOL) - RELAIS | verLP1.30 |  |  |  | RAL6005 eurolock slot sn 53364.01
Gemeente Heiloo | 167-P10 Het Maalwater 7b LON 3 | MG | PSZ445 |  | PLC / Gemaalcomputer | Flygt | FGC-1P/ 313 | Directe start (DOL) - RELAIS | verLP1.30 |  |  |  | RAL 6005 eurolock slot sn 53364.01
Gemeente Heiloo | 167-P11 Het Maalwater 7a LON 2 | MG | PSZ445 |  | PLC / Gemaalcomputer | Flygt | FGC-1P/ 313 | Directe start (DOL) - RELAIS | verLP1.30 |  |  |  | RAL 6005 Eulock slot sn 53364.01
Gemeente Heiloo | 167-P12 Het Maalwater 7 LON 1 | MG | PSZ445 |  | PLC / Gemaalcomputer | Flygt | FGC-1P/ 313 | Directe start (DOL) - RELAIS | ver LP 1.30 |  |  |  | rAL 6005 eurolock slot sn 53364.01
Gemeente Heiloo | 167-P53 Het Maalwater 16 (schuur) | MG | PSZ445 |  | PLC / Gemaalcomputer | Flygt | FGC-1P/ 313 | Directe start (DOL) - RELAIS | verLP 1.30 |  |  |  | RAL 6005 eurolock slot sn 53364.01
Gemeente Heiloo | 168-P01 Laan van Zeeman 16 | MG | RH800 | Ronis BC 1374 | PLC / Gemaalcomputer | Flygt | FGC-1P/ 313 | Directe start (DOL) - RELAIS | 3.04 | 015-4106048 |  |  | Rode lamp/Lora | 32
Gemeente Heiloo | 172-P01 Kanaalweg 13 | MG | PSZ445 |  | PLC / Gemaalcomputer | Flygt | FGC-1P/ 313 | Directe start (DOL) - RELAIS | ver LP 1.30 |  |  |  | RAL 6005 eurolock slot sn 53364.01
Gemeente Heiloo | 172-P02 Kanaalweg 13a (1P) | MG | PSZ445 | Eurolock | PLC / Gemaalcomputer | Flygt | FGC-1P/ 312 | Directe start (DOL) - RELAIS | ver LP 1.30 |  |  |  | sn 53364.01 eurolock slot RAL6005
Gemeente Heiloo | 172-P03 Kanaalweg 74 LON 03 | MG | PSZ445 |  | PLC / Gemaalcomputer | Flygt | FGC-1P/ 313 | Directe start (DOL) - RELAIS | ver LP1.30 |  |  |  | RAL 6005 eurolock slot sn 53364.01
Gemeente Heiloo | 172-P04 Kanaalweg 17 LON 4 | MG | PSZ445 |  | PLC / Gemaalcomputer | Flygt | FGC-1P/ 313 | Directe start (DOL) - RELAIS | ver LP1.30 |  |  |  | RAL 6005 eurolock slot sn 53364.01
Gemeente Heiloo | 175-P46 Belieslaan 18 (Stetlaan Boerderij) | MG | PSZ445 |  | PLC / Gemaalcomputer | Flygt | FGC-2P/ 323 | Directe start (DOL) - RELAIS | FC1.51 |  |  |  | RAL 6005 eurolock slot sn 59402.01
Gemeente Heiloo | 178-P02 Oostersingel 4 | MG | RL800 | Ronis N34265 | PLC / Gemaalcomputer | Flygt | FGC-2P/ 322 | Directe start (DOL) - RELAIS |  |  |  |  | rode lamp | 40
Gemeente Heiloo | 179-P42 Het Zevenhuizen (De Boscrossers) | MG | PSZ445 | Anker K312 | PLC / Gemaalcomputer | Flygt | FGC-1P/ 313 | Directe start (DOL) - RELAIS | swfm 3.04 |  |  |  | RAL 6005 sn 017-4906061
Gemeente Heiloo | 180-P52 Westerweg 49a | MG | PSZ445 |  | PLC / Gemaalcomputer | Grundfos | Smartcon 100 | Directe start (DOL) - RELAIS |  |  |  |  | RAL 7034 K312 slot
Gemeente Heiloo | 165-P13 Kennemerstraatweg 242a | MG | RL800 | Ronis BC 1374 | PLC / Gemaalcomputer | Inter Act | Jazz (Lora) | Directe start (DOL) - RELAIS |  |  |  |  | RAL 6005
Gemeente Heiloo | 170-P40 Kennemerstraatweg 278 (Nijenburg) (1P) | MG | PSZ445 | Ronis BC 1374 | PLC / Gemaalcomputer | Inter Act | Jazz (Lora) | Directe start (DOL) - RELAIS | 3.02 |  |  |  | RAL6005
Gemeente Heiloo | 171-P37 Kennemerstraatweg 666 | MG | PSZ445 | Ronis BC 1374 | PLC / Gemaalcomputer | Inter Act | Jazz (Lora) | Directe start (DOL) - RELAIS |  |  |  |  | RAL 6005
Gemeente Heiloo | 167-P05 Het Maalwater (HSV voetbalvereniging) | MG |  | Anker K312 | PLC / Gemaalcomputer | Jung |  | Directe start (DOL) - RELAIS |  |  |  |  | RAL 7034
Gemeente Heiloo | 176-P47 Westerweg 53 (Tuincentrum Meijer) | MG | Polyester |  | Relais | Robot | Vlotterbesturing | Directe start (DOL) - RELAIS |  |  |  |  | Oude polyester kast , geen sleutel nodig, Gaat wel een beetje stroef
Gemeente Heiloo | Het Vennewater (beregeningspomp) | MG | - |  | Relais
Gemeente Heiloo | Kleine zwembad (particulier) | MG |  |  | PLC / Gemaalcomputer
Gemeente Heiloo | Technische ruimte (particulier) | MG |  |  | PLC / Gemaalcomputer
Gemeente Uitgeest | Broekpolderweg 1 | MG | PSZ445 | Anker K312 | PLC / Gemaalcomputer | ABB | ALS-1P | Directe start (DOL) - RELAIS |  |  |  |  | ral 7034 | 40
Gemeente Uitgeest | Geesterweg 14-16 (Berko Transport) | MG | PSZ445 | Anker K312 | PLC / Gemaalcomputer | Facta | ALS-1P | Directe start (DOL) - RELAIS |  |  |  |  | ral 7034 | 25
Gemeente Uitgeest | Assum 16A (nu 13c) | MG | PSZ445 | Anker K312 | PLC / Gemaalcomputer | Flygt | FGC-1P | Directe start (DOL) - RELAIS | 2.02 |  |  |  | snr: 0338340980332 ral 7043 | 40
Gemeente Uitgeest | Assum 16B | MG | PSZ445 | Anker K312 | PLC / Gemaalcomputer | Flygt | FGC-1P/ 313 | Directe start (DOL) - RELAIS | swfm 3.04 |  |  |  | RAL 6005 snr: 015- 3106010 | 40
Gemeente Uitgeest | Assum 17 | MG | PSZ445 | Anker K312 | PLC / Gemaalcomputer | Flygt | FGC-1P/ 313 | Directe start (DOL) - RELAIS | 2.02 |  |  |  | snr: 542441280025 ral 7034 | 40
Gemeente Uitgeest | Assum 21 | MG | PSZ445 | Anker K312 | PLC / Gemaalcomputer | Flygt | FGC-1P/ 313 | Directe start (DOL) - RELAIS | 3.04 |  |  |  | snr: 007-206011 ral 7034 | 40
Gemeente Uitgeest | Assum 22 | MG | PSZ445 | Anker K312 | PLC / Gemaalcomputer | Flygt | FGC-1P | Directe start (DOL) - RELAIS | 1.21 |  |  |  | snr: 0202246590009 ral 7034 besturing verouderd. | 40
Gemeente Uitgeest | Assum 24 | MG | PSZ445 | Anker K312 | PLC / Gemaalcomputer | Flygt | FGC-1P/ 313 | Directe start (DOL) - RELAIS | 3.04 |  |  |  | ral 7034 | 40
Gemeente Uitgeest | Assum 25A | MG | PSZ445 | Anker K312 | PLC / Gemaalcomputer | Flygt | FGC-1P/ 313 | Directe start (DOL) - RELAIS | 3.04 |  |  |  | snr: 016-0306016 ral 7034 | 40
Gemeente Uitgeest | Assum 6 | MG | PG50 (voorloper PSZ445 - Polyester) | Anker K312 | PLC / Gemaalcomputer | Flygt | FGC-1P/ 313 | Directe start (DOL) - RELAIS | [5 empty] | 40
Gemeente Uitgeest | Assum 9 | MG | PSZ445 | Anker K312 | PLC / Gemaalcomputer | Flygt | FGC-1P | Directe start (DOL) - RELAIS | 2.00 |  |  |  | snr: 0338340980999 ral 7034 | 40
Gemeente Uitgeest | Geesterweg 12 (noorderlijk) | MG | PSZ445 | Anker K312 | PLC / Gemaalcomputer | Flygt | FGC-1P/ 313 | Directe start (DOL) - RELAIS | 2.02 |  |  |  | snr: 005-4606199 ral 7034 | 40
Gemeente Uitgeest | Geesterweg 18 | MG | PSZ445 | Anker K312 | PLC / Gemaalcomputer | Flygt | FGC-1P/ 313 | Directe start (DOL) - RELAIS | 2.02 |  |  |  | snr: 005-4606191 raL 7034 | 40
Gemeente Uitgeest | Geesterweg 24 | MG | RL800 | Ronis BC 1374 | PLC / Gemaalcomputer | Flygt | FGC-1P/ 313 | Directe start (DOL) - RELAIS | 2.02 |  |  |  | snr: 006-0206085 ral 7004 | 40
Gemeente Uitgeest | Geesterweg 2A | MG | PSZ445 | Anker K312 | PLC / Gemaalcomputer | Flygt | FGC-1P/ 313 | Directe start (DOL) - RELAIS | 2.02 |  |  |  | snr: 005-4606218 ral 7034 | 40
Gemeente Uitgeest | Geesterweg 4 | MG | PSZ445 | Anker K312 | PLC / Gemaalcomputer | Flygt | FGC-1P/ 313 | Directe start (DOL) - RELAIS | 2.02 |  |  |  | snr: 005-4606197 ral 7034 | 40
Gemeente Uitgeest | Kuiperspad 7 | MG | RH800 | Ronis BC 1374 | PLC / Gemaalcomputer | Flygt | FGC-1P/ 313 | Directe start (DOL) - RELAIS | swfm 3.04 |  |  |  | sn 013-1606025 ral 6005 | 40
Gemeente Uitgeest | Lagendijk 12 | MG | PSZ445 | Anker K312 | PLC / Gemaalcomputer | Flygt | FGC-1P/ 313 | Directe start (DOL) - RELAIS | 2.02 |  |  |  | snr: 4606195 ral7034 | 40
Gemeente Uitgeest | Lagendijk 21 | MG | PSZ445 | Anker K312 | PLC / Gemaalcomputer | Flygt | FGC-1P/ 313 | Directe start (DOL) - RELAIS | 2.02 |  |  |  | snr: 07057519260435 ral 7034 | 40
Gemeente Uitgeest | Lagendijk 25A (Jachthaven) | MG | RH800 | Ronis BC 1374 | PLC / Gemaalcomputer | Flygt | FGC-1P/ 313 | Directe start (DOL) - RELAIS |  |  |  |  | sn besturing 017-4706081 | 40
Gemeente Uitgeest | Lagendijk 31 op het terein van de Buren | MG | PSZ445 | Anker K312 | PLC / Gemaalcomputer | Flygt | FGC-1P/ 313 | Directe start (DOL) - RELAIS |  |  |  |  | snr: 0707519260359 ral 7034 | 40
Gemeente Uitgeest | Lagendijk 45 (Camping de Swaenebloem | MG | RH800 | Ronis BC 1374 | PLC / Gemaalcomputer | Flygt | FGC-1P | Directe start (DOL) - RELAIS | [5 empty] | 40
Gemeente Uitgeest | Lagendijk 8A | MG | PSZ445 | Anker K312 | PLC / Gemaalcomputer | Flygt | FGC-1P/ 313 | Directe start (DOL) - RELAIS | 2.02 |  |  |  | snr: 4606225 ral 7003 | 40
Gemeente Uitgeest | MG Weeg 3 | MG | PSZ445 | Anker K312 | PLC / Gemaalcomputer | Flygt | FGC-1P | Directe start (DOL) - RELAIS | 2.0 |  |  |  | snr: 0341341000017 ral 7034 | 40
Gemeente Uitgeest | MG Weeg 4a | MG | PSZ445 | Anker K312 | PLC / Gemaalcomputer | Flygt | FGC-1P | Directe start (DOL) - RELAIS | 2.0 |  |  |  | snr: 0345341020174 | 40
Gemeente Uitgeest | MG Weeg 5A | MG | PSZ445 | Anker K312 | PLC / Gemaalcomputer | Flygt | FGC-1P/ 313 | Directe start (DOL) - RELAIS | 3.02 |  |  |  | snr: 1106030 ral7034 printplaat vervangen in 2020 | 40
Gemeente Uitgeest | MG Weeg 7 (6A) | MG | PSZ445 | Anker K312 | PLC / Gemaalcomputer | Flygt | FGC-1P | Directe start (DOL) - RELAIS | 2.0 |  |  |  | serienr. 0341341000005 ral 7034 | 40
Gemeente Uitgeest | Schevelstraat/Middelweg | MG | RH800 | Ronis BC 1374 | Relais | Flygt | FGC-1P/ 313 | Directe start (DOL) - RELAIS | [5 empty] | 25
Gemeente Uitgeest | Sluisbuurt 9 | MG | RL800 | Ronis BC 1374 | PLC / Gemaalcomputer | Flygt | FGC-1P/ 313 | Directe start (DOL) - RELAIS | 2.02 |  |  |  | snr: 013-5006039 ral7003 | 40
Gemeente Uitgeest | Tolweg 2 | MG | PSZ445 | Anker K312 | PLC / Gemaalcomputer | Flygt | FGC-1P | Directe start (DOL) - RELAIS | 2.00 |  |  |  | snr: 0144229070005 ral 7034 | 40
Gemeente Uitgeest | Tolweg 3 | MG | PSZ445 | Anker K312 | PLC / Gemaalcomputer | Flygt | FGC-1P/ 313 | Directe start (DOL) - RELAIS | 2.02 |  |  |  | ral 7034 | 40
Gemeente Uitgeest | Tolweg 4 | MG | PSZ445 | Anker K312 | PLC / Gemaalcomputer | Flygt | FGC-1P | Directe start (DOL) - RELAIS | 2.00 |  |  |  | snr: 0341341000002 ral 7034 | 40
Gemeente Uitgeest | Tolweg 9 | MG | PSZ445 | Anker K312 | PLC / Gemaalcomputer | Flygt | FGC-1P/ 313 | Directe start (DOL) - RELAIS | M2.02 |  |  |  | sn 006-0206075 RAL 6005 | 40
Gemeente Uitgeest | Uitgeesterweg 13 | MG | PSZ445 | Anker K312 | PLC / Gemaalcomputer | Flygt | FGC-1P/ 313 | Directe start (DOL) - RELAIS | 2.02 |  |  |  | snr: 005-4606223 ral7034 | 40
Gemeente Uitgeest | Uitgeesterweg 27B (zuidelijk) pp 08 | MG | PSZ445 | Anker K312 | PLC / Gemaalcomputer | Flygt | FGC-1P/ 313 | Directe start (DOL) - RELAIS | [5 empty] | 40
Gemeente Uitgeest | Uitgeesterweg 29 | MG | PSZ445 | Anker K312 | PLC / Gemaalcomputer | Flygt | FGC-1P/ 312 | Directe start (DOL) - RELAIS | M2.02 |  |  |  | snr: 005-4606193 | 40
Gemeente Uitgeest | Uitgeesterweg 31 (noorderlijk) | MG | PSZ445 | Anker K312 | PLC / Gemaalcomputer | Flygt | FGC-1P/ 313 | Directe start (DOL) - RELAIS | 2.02 |  |  |  | snr: 005-4606217 ral 7034 | 40
Gemeente Uitgeest | Uitgeesterweg 33 | MG | PSZ445 | Anker K312 | PLC / Gemaalcomputer | Flygt | FGC-1P/ 313 | Directe start (DOL) - RELAIS | 2.02 |  |  |  | snr: 005-4606196 ral 7034 | 40
Gemeente Uitgeest | Uitgeesterweg 35 | MG | PSZ445 | Anker K312 | PLC / Gemaalcomputer | Flygt | FGC-1P/ 313 | Directe start (DOL) - RELAIS | M2.02 |  |  |  |  | 40
Gemeente Uitgeest | Uitgeesterweg t.o. 27 | MG | PSZ445 | Anker K312 | PLC / Gemaalcomputer | Flygt | FGC-1P/ 313 | Directe start (DOL) - RELAIS | 2.02 |  |  |  | serienr. 005-4606201 ral 7034 | 40
Gemeente Uitgeest | Weeg 8 | MG | PSZ445 | Anker K312 | PLC / Gemaalcomputer | Flygt | FGC-1P | Directe start (DOL) - RELAIS | 2.0 |  |  |  | ral 7034 | 40
Gemeente Bergen | IP BZR40 Meetpunt C.F. Zeiler Boulevard 2 | NM | PSZ445 |  | PLC / Gemaalcomputer
Gemeente Bergen | IP BZR46 Meetpunt C.F. Zeiler Boulevard 12 | NM |  |  | PLC / Gemaalcomputer
Gemeente Bergen | IP BZR65 Meetpunt Verspyckweg 3 | NM | RL400 |  | PLC / Gemaalcomputer
Gemeente Bergen | IP EZ1505 Boulevard Zuid t/o 2 | NM | RH800 |  | PLC / Gemaalcomputer
Gemeente Bergen | IP EZ1521 Meetpunt Voorstraat 125 | NM |  |  | PLC / Gemaalcomputer | [7 empty] | overstort meter
Gemeente Bergen | IP EZR1051 Meetpunt Dr. W. Beckmanlaan 99 | NM | PSZ445 |  | PLC / Gemaalcomputer
Gemeente Bergen | IP EZR1055 Meetpunt Julianastraat 35 | NM | PSZ445 |  | PLC / Gemaalcomputer
Gemeente Bergen | IP EZR1058 Meetpunt Julianastraat 14 | NM | PSZ445 |  | PLC / Gemaalcomputer
Gemeente Uitgeest | Lagendijk 35 | NM |  |  | Speciaal | Flygt | APP600 | PSZ445 | - |  |  |  | niveaumeting riool (pin bluetooth 8577)
Gemeente Uitgeest | Meldijk t.h.v. 37 | NM | PSZ445 |  | Speciaal | Flygt | - | [5 empty] | Overstort sensor
Gemeente Bergen | OV EH2025 OV Driehuizerweg | OS | PSZ445 |  | PLC / Gemaalcomputer | Vlaar
Gemeente Bergen | Hoek van Reenenpark/Boslaan | OS
Gemeente Bergen | OV BE09ARO OV Kapelweidtje / Landweg | OS | PSZ445 |  | PLC / Gemaalcomputer
Gemeente Bergen | OV SG02RO Hargervaart | OS | PSZ445 |  | PLC / Gemaalcomputer
Gemeente Bergen | OV SG03RO OV Kievitslaan | OS | n.b. |  | PLC / Gemaalcomputer
Gemeente Castricum | PG Voetbal Meervogels | PG | Kunststof |  | Relais | Vopo |  | Directe start (DOL) - RELAIS
Gemeente Uitgeest | Vopo pomp (achter tennisbaan) | PG |  |  | Speciaal | Vopo |  | -
Gemeente Bergen | MG 1601 Hargerweg (Camping) (1P - DWA) | RG | RH800 | Ronis BC 1374 | PLC / Gemaalcomputer | Aqualectra | Jazz JZ10-11-R16 | Softstarter | niet te vinden |  |  |  | RAL-6009 | 40
Gemeente Bergen | RG BEPP11 Ursulinelaan t/o 40 (2P - GMD) | RG | RH1600 | Ronis BC 1374 | PLC / Gemaalcomputer | Aqualectra | Jazz JZ10-11-R16 | Softstarter | besturing display E100 |  |  |  | RAL-6005 | 40
Gemeente Bergen | RG BZPP1 Parkweg t/o 21 (2P - GMD) | RG | RH1600 | Ronis BC 1374 | PLC / Gemaalcomputer | Aqualectra | Jazz JZ10-11-R16 | Directe start (DOL) - RELAIS | Display besturing : E100 |  |  |  | RAL-6005 | 40
Gemeente Bergen | RG EB2302 Hogedijk 2 (2P - GMD) | RG | RH1200 | Ronis BC 1374 | PLC / Gemaalcomputer | Aqualectra | Jazz JZ10-11-R16 | Directe start (DOL) - RELAIS | Display besturing : E100 |  |  |  | RAL-6005 | 40
Gemeente Bergen | RG EBGM09 Herenweg t/o 26 (Heegemunde) (1P - GMD) | RG | RH1200 | Ronis BC 1374 | PLC / Gemaalcomputer | Aqualectra | Jazz JZ10-11-R16 | Softstarter | besturing display : E100 |  |  |  | RAL-6005 | 40
Gemeente Bergen | RG EH2192 Lamoraalweg nabij 55 (2P - GMD) | RG | RH1600 | Ronis BC 1374 | PLC / Gemaalcomputer | Aqualectra | Jazz JZ10-11-R16 | Frequentieregelaar (FO) | Display besturing : Schneider electric |  |  |  | RAL : 6005 | 63
Gemeente Bergen | RG EO3510 Hogedijk 5 (VV-Zeevogels) (2P - GMD) | RG | RH1600 | Ronis N34265 | PLC / Gemaalcomputer | Aqualectra | Jazz JZ10-11-R16 | Softstarter | Display besturing : E100 |  |  |  | RAL 6005 | 40
Gemeente Bergen | RG EZ3502 Watertorenweg 27 (2P - GMD) | RG | RH1600EN | Ronis BC 1374 | PLC / Gemaalcomputer | Aqualectra | Jazz JZ10-11-R16 | Directe start (DOL) - RELAIS | besturing display : E100 |  |  |  | ral 6005 | 40
Gemeente Bergen | RG SA152 Mollaan / Omloop (1P - DWA) | RG | RH800 | Ronis BC 1374 | PLC / Gemaalcomputer | Aqualectra | Jazz JZ10-11-R16 | Softstarter | gprs communicatie niet te vinden |  |  |  | ral 6005 | 40
Gemeente Bergen | RG SC270 Jan van Scorelpark 48 (1P - GMD) | RG | RH800 | Ronis N34265 | PLC / Gemaalcomputer | Aqualectra | Jazz JZ10-11-R16 | Directe start (DOL) - RELAIS | niet te vinden |  |  |  | Ral 6005 | 40
Gemeente Bergen | RG SD210 Rekerweg 10 (1P - GMD) | RG | RH800 | Ronis BC 1374 | PLC / Gemaalcomputer | Aqualectra | Jazz JZ10-11-R16 | Directe start (DOL) - RELAIS | Versie V.02.04 |  |  |  | RAL-6005 | 40
Gemeente Bergen | RG SE220 Kleiweg / Houtendijk 16 (1P - GMD) | RG | RH800 | Ronis N34265 | PLC / Gemaalcomputer | Aqualectra | Jazz JZ10-11-R16 | Softstarter | Display besturing : schneider electric |  |  |  | ral 6005 | 40
Gemeente Bergen | RG SGG04 Molenpad (Brandweer) (2P - GMD) | RG | RH1200 | Ronis BC 1374 | PLC / Gemaalcomputer | Aqualectra | Jazz JZ10-11-R16 | Softstarter | Display besturing type : E100 |  |  |  | ral 6005 | 40
Gemeente Bergen | MG 3201 Duinweg 125 (Noorderhoeve) (2P - DWA) | RG | PSZ445 | Anker K312 | PLC / Gemaalcomputer | Flygt | FGC-2P/ 323 | Directe start (DOL) - RELAIS | versie 3.04 |  |  |  | ral 7034 | 40
Gemeente Bergen | RG BEPP1 Bergerweg 58 (2P - GMD) | RG | RH1200 | Ronis BC 1374 | PLC / Gemaalcomputer | Flygt | FMC200 | Directe start (DOL) - RELAIS | instal nr 127 |  |  |  | RAL-6005 | 40
Gemeente Bergen | RG BZPP3 Elzenlaan t/o 6 (2P - GMD) | RG | RH1200 | Ronis BC 1374 | PLC / Gemaalcomputer | Flygt | FMC200 | Softstarter | fmc 20003 l |  |  |  | ral 6005 | 40
Gemeente Bergen | RG EH3505 Zandweg t/o 19 (1P - GMD) | RG | RH1200 | Ronis BC 1374 | PLC / Gemaalcomputer | Flygt | FMC200 | Softstarter | fmc 20603 l |  |  |  | Flygt gateway Siox-LON ral 6005 | 40
Gemeente Bergen | RG EO2300 Herenweg 106 (1P - GMD) | RG | RH1200 | Ronis BC 1374 | PLC / Gemaalcomputer | Flygt | FMC200 | Softstarter | fmc 20003 l |  |  |  | RAL-6009 | 40
Gemeente Bergen | RG EZ2102 Jan Dirk z'n Dal t/o 41 (2P - DWA) | RG | RH1200 | Ronis BC 1374 | PLC / Gemaalcomputer | Flygt | FMC200 | Directe start (DOL) - RELAIS | fmc 20603l flygt gateway siox - lon |  |  |  | ral 6005 | 40
Gemeente Bergen | RG SAG02 Eenmanspad / Omloop 16 (2P - GMD) | RG | RH1200 | Ronis N34265 | PLC / Gemaalcomputer | Flygt | APP900 |  | 21621 |  |  |  | ral 6005 | 40
Gemeente Bergen | RG SD107 Nachtegalenlaan 4 (1P - DWA) | RG | RH1600 | Ronis N34265 | PLC / Gemaalcomputer | Flygt | FGC-1P | Directe start (DOL) - RELAIS | versie 2.00 |  |  |  | RAL-6009 | 40
Gemeente Bergen | MG 4902 Tijdverdrijfslaan 2a (1P - DWA) | RG | RH800 | Ronis BC 1374 | PLC / Gemaalcomputer | Inter Act | Jazz (Lora) | Directe start (DOL) - RELAIS |  |  |  |  | ral 6005 | 40
Gemeente Bergen | RG SE158 Heereweg 395 (2P - GMD) | RG | RH800 | Ronis BC 1374 | PLC / Gemaalcomputer | Inter Act | JazzMin | Directe start (DOL) - RELAIS | [5 empty] | 40
Gemeente Bergen | RG SS310 Paardenmarkt / Sportlaan (2P - DWA) | RG | PSZ445 | Ronis BC 1374 | PLC / Gemaalcomputer | Inter Act | JazzMin | Directe start (DOL) - RELAIS | versie 3.04 |  |  |  | ral 6005 | 40
Gemeente Bergen | RG BEPP3 Lijtweg 120 (1P - GMD) | RG | RH1600 | Ronis BC 1374 | PLC / Gemaalcomputer | Mitsubishi | sensorbesturing | Directe start (DOL) - RELAIS | display besturing E100 |  |  |  | RAL-6005 | 40
Gemeente Bergen | RG BZPP2 Van Hasseltweg 2 (2P - GMD) | RG | RH1400 | Ronis BC 1374 | PLC / Gemaalcomputer | Mitsubishi | Jazz JZ10-11-R16 | Directe start (DOL) - RELAIS | Display besturing : schneider electric |  |  |  | ral 6005 | 40
Gemeente Bergen | RG EH2207X Weg over de Bisschop (2P - HWA) | RG | RH1600 | Ronis BC 1374 | PLC / Gemaalcomputer | Mitsubishi | sensorbesturing | Directe start (DOL) - RELAIS | Besturing display : E100 |  |  |  | ral 7004 | 40
Gemeente Bergen | RG EH3506 Sabine van Beierenlaan 1 (2P - GMD) | RG | RH1200 | Ronis BC 1374 | PLC / Gemaalcomputer | Mitsubishi | sensorbesturing | Frequentieregelaar (FO) | Besturing display : Schneider electric |  |  |  | ral 6005 | 40
Gemeente Bergen | RG EZ2100 Jan Dirk z'n Dal 23 (1P - HWA) | RG | RH1000 | Ronis BC 1374 | PLC / Gemaalcomputer | Mitsubishi | sensorbesturing | Frequentieregelaar (FO) | besturing desplay : E1012 |  |  |  | RAL-6005 | 40
Gemeente Bergen | RG EZ2101 Jan Dirk z'n Dal 71 (1P - HWA) | RG | RH1000 | Ronis BC 1374 | PLC / Gemaalcomputer | Mitsubishi | sensorbesturing | Frequentieregelaar (FO) | besturing display : E1012 |  |  |  | RAL-6005 | 40
Gemeente Bergen | RG SG408 Kievitslaan 13 (1P - GMD) | RG | RH1200 | Eigen slot gemeente | PLC / Gemaalcomputer | Mitsubishi | sensorbesturing | Softstarter | Mitsubishi E100 |  |  |  | RAL-6005 | 40
Gemeente Bergen | RG BEPP4 Sluislaan t/o 17 (2P - GMD) | RG | RH1200 | Ronis BC 1374 | PLC / Gemaalcomputer | REMONDIS Smart Infra |  | Directe start (DOL) - RELAIS | besturing display : E100 |  |  |  | RAL : 6005 | 40
Gemeente Bergen | RG BEPP5 Van Reenenpark/Boslaan (1P - HWA) | RG
Gemeente Castricum | Boekel (Molenlei) | RG | RH1600 | Ronis BC 1374 | PLC / Gemaalcomputer | Flygt | APP900 | Softstarter | [5 empty] | 40
Gemeente Castricum | De Crimpen | RG | RH1000 |  | PLC / Gemaalcomputer | Flygt | APP721 - 200 | Directe start (DOL) - RELAIS |  |  |  |  | Let op pomp 2 start dmv softstarter | 40
Gemeente Castricum | Gasstraat / Beverwijkerstraatweg | RG | RH800 | Ronis BC 1374 | PLC / Gemaalcomputer | Flygt | APP900 | Concertor |  |  |  |  | kw meter 37999 | 40
Gemeente Castricum | Lange Dresch | RG | RH1200 | Ronis BC 1374 | PLC / Gemaalcomputer | Flygt | APP900 | Directe start (DOL) - RELAIS | APP900_21101 |  |  |  |  | 40
Gemeente Castricum | Nieuw Koningsduin | RG | RH1200 | Ronis BC 1374 | PLC / Gemaalcomputer | Flygt | APP900 | Directe start (DOL) - RELAIS |  |  |  |  | APP 900 | 40
Gemeente Castricum | Rollerusstraat 1 | RG | RH1000 | Ronis BC 1374 | PLC / Gemaalcomputer | Flygt | APP900 | Directe start (DOL) - RELAIS | APP900-21102 |  |  |  |  | 40
Gemeente Castricum | Strandopgang (FGC besturing) | RG | n.b. | Ronis BC 1374 | PLC / Gemaalcomputer | Flygt | FGC-2P/ 322 | Directe start (DOL) - RELAIS |  |  |  |  | Besturing zit in betonnen kast | 40
Gemeente Castricum | Strandplateau, Zeeweg 45 | RG | RH1000 | Ronis BC 1374 | PLC / Gemaalcomputer | Flygt | APP900 | Softstarter | [5 empty] | 40
Gemeente Castricum | Tolweid | RG | RH1200 | Ronis BC 1374 | PLC / Gemaalcomputer | Flygt | APP900 | Directe start (DOL) - RELAIS | APP900_21101 |  |  |  |  | 40
Gemeente Castricum | Zeeweg (10) strandhotel Zoomers | RG | PSZ445 | Ronis BC 1374 | PLC / Gemaalcomputer | Flygt | FGC-2P/ 323 | Directe start (DOL) - RELAIS | Fm3.04 |  |  |  |  | 40
Gemeente Castricum | Hoogegeest (30) | RG | RH800 | Ronis BC 1374 | PLC / Gemaalcomputer | Hitechnologies | HT PLPM_L_LD Light | Directe start (DOL) - RELAIS | [5 empty] | 40
Gemeente Castricum | Pageveld (2) - 34 stacaravans | RG | RL800 | Ronis BC 1374 | PLC / Gemaalcomputer | Hitechnologies | HT PLPM36_CL | Directe start (DOL) - RELAIS |  |  |  |  | RAL6005 | 40
Gemeente Castricum | Rooseveldtlaan (t.o. 36) | RG | RH800 | Ronis BC 1374 | PLC / Gemaalcomputer | Hitechnologies | Smartcon 110 | Directe start (DOL) - RELAIS | [5 empty] | 40
Gemeente Castricum | Boekel (Molenlei) | RG
Gemeente Castricum | Startingerweg 32 | RG
Gemeente Heiloo | RG 108 Vennewatersweg / Westerweg t/o 358 (1P - GMD) | RG | RL1200 | Anker B524 | PLC / Gemaalcomputer | - | JazzMin | Directe start (DOL) - RELAIS |  |  |  |  | RAL6005 | 40
Gemeente Heiloo | RG 133 Recreatieplan West (1P) | RG | n.b. |  | Relais | ABB | Vlotterbesturing | Ster / Driehoek | - |  |  |  | Staat in de struiken en er liggen betonplaten voor bestrating
Gemeente Heiloo | RG 005 Rosendaal (Albert Heijn) (2P - GMD) | RG | RH1000 | Ronis N34265 | PLC / Gemaalcomputer | Flygt | APP721 - 200 | Frequentieregelaar (FO) | APX711 IAP870 |  |  |  |  | 35
Gemeente Heiloo | RG 009 Zeeweg / Ewisweg (2P - GMD) | RG | RH1200 |  | PLC / Gemaalcomputer | Flygt | APP721 - 200 | Frequentieregelaar (FO) | APX 711 |  |  |  | kast pal bij rotonde
Gemeente Heiloo | RG 010 Bayershoffweg (2P - DWA) | RG | RH1000 |  | PLC / Gemaalcomputer | Flygt | FMC200 | Directe start (DOL) - RELAIS |  |  |  |  | RAL 6005
Gemeente Heiloo | RG 015 Egelshoek (2P - DWA/HWA) | RG | RH1000 | Anker B524 | PLC / Gemaalcomputer | Flygt | FMC200 | Directe start (DOL) - RELAIS | [5 empty] | 20
Gemeente Heiloo | RG 100 Tulip Garden DWA (2P) | RG | RH1000 |  | PLC / Gemaalcomputer | Flygt | FGC-2P | Directe start (DOL) - RELAIS | 2.01 |  |  |  | staat bij slagboom achter heg
Gemeente Heiloo | RG 101 Tulip Garden (1P - HWA) | RG | RH1000 | Ronis BC 1374 | PLC / Gemaalcomputer | Flygt | FGC-1P/ 312 | Directe start (DOL) - RELAIS | 2.02 |  |  |  | kast achter bosjes | 40
Gemeente Heiloo | RG 102 Hoogeweg / Kapellaan (1P - GMD) (2 man!) | RG | RH1200 |  | Frequentieregelaar | Flygt | FMC200 | Softstarter |  |  |  |  | rAL 6005
Gemeente Heiloo | RG 103 Egelenburg (1P - GMD) | RG | RH1200 | Ronis BC 1374 | PLC / Gemaalcomputer | Flygt | FMC200 | Directe start (DOL) - RELAIS | 3.52.00 |  |  |  | RAL6005 | 40
Gemeente Heiloo | RG 106 Kuillaan (2P - GMD) | RG | RL1600 | Ronis N34265 | PLC / Gemaalcomputer | Flygt | FMC200 | Softstarter |  |  |  |  | lichtgrijs
Gemeente Heiloo | RG 107 Rietvink (1P - DWA) | RG | RL1600 | Ronis BC 1374 | PLC / Gemaalcomputer | Flygt | FGC-1P/ 312 | Directe start (DOL) - RELAIS | C1.30 |  |  |  | lichtgrijs sn 005-1306009
Gemeente Heiloo | RG 110 Nijverheidsweg (1P - GMD) | RG | RH1000 | Ronis BC 1374 | PLC / Gemaalcomputer | Flygt | FMC200 | Directe start (DOL) - RELAIS
Gemeente Heiloo | RG 111 Laan van Frans (2P - DWA) | RG | RH1400 | Ronis N34265 | PLC / Gemaalcomputer | Flygt | APP721 - 200 | Directe start (DOL) - RELAIS | [5 empty] | 40
Gemeente Heiloo | RG 112 Varne Buiten (2P - DWA) | RG | RH1600 | Ronis N34265 | PLC / Gemaalcomputer | Flygt | APP900 | Softstarter |  |  |  |  | RAL 6005
Gemeente Heiloo | RG 113 Het Oosterzand nb 71 (2P - DWA) | RG | RH1200 | Ronis BC 1374 | PLC / Gemaalcomputer | Flygt | APP900 | Drukregeling (PID) | -
Gemeente Heiloo | RG 130 Warmoezierslaan (2P - HWA) | RG | RL1400 | Ronis BC 1374 | PLC / Gemaalcomputer | Flygt | FGC-2P/ 322 | Directe start (DOL) - RELAIS | FC1.51 |  |  |  | lichtgrijs | 4
Gemeente Heiloo | RG 132 Vennewaterweg (Texaco) (1P) | RG | RL1400 | Ronis BC 1374 | PLC / Gemaalcomputer | Flygt | FGC-1P/ 313 | Directe start (DOL) - RELAIS | 3.04 |  |  |  | lichtgrijs | 40
Gemeente Heiloo | RG 156 Kapellaan Spoor (1P - HWA) | RG | RH1200 | Ronis N34265 | PLC / Gemaalcomputer | Flygt | FMC200 | Directe start (DOL) - RELAIS | nb |  |  |  | RAL 6005 | 40
Gemeente Heiloo | RG 167 Het Maalwater (2P - DWA) | RG | RH800 |  | PLC / Gemaalcomputer | Flygt | FMC200 | Directe start (DOL) - RELAIS | flygt gateway/siox-lon/DTU203
Gemeente Heiloo | RG 181-P57 Omloop (Villa Lilla) | RG | RL1000 | Ronis N34265 | PLC / Gemaalcomputer | Flygt | FGC-2P | Directe start (DOL) - RELAIS | verM1.21 |  |  |  | RAL 6005 slot Ronis 34285
Gemeente Heiloo | RG 114 Zuiderloo (2P - DWA) | RG | RH1200 |  | PLC / Gemaalcomputer | REMONDIS Smart Infra |  | Drukregeling (PID)
Gemeente Uitgeest | Burg. van Roosmalenstraat (2P) (de Melksuiker) | RG | RH800 | Ronis N34265 | PLC / Gemaalcomputer | Flygt | APP721 - 200 | Directe start (DOL) - RELAIS | N.B |  |  |  | RAL 6010 : snr: 1137117103112 | 40
Gemeente Uitgeest | De Terp 1 (2P) | RG | RH1200 | Ronis BC 1374 | PLC / Gemaalcomputer | Flygt | FMC200 | Directe start (DOL) - RELAIS | n.b |  |  |  | RAL 6005 : snr: 402162 | 40
Gemeente Uitgeest | Kleis Tunnel Noord (boven) (2P) | RG | RH1200 | Ronis BC 1374 | PLC / Gemaalcomputer | Flygt | FMC200 | Softstarter | n.b |  |  |  | LON TD33 snr: 043026 | 40
Gemeente Uitgeest | Kleis Tunnel Zuid (beneden) (2P) | RG | Aan de muur | Ronis BC 1374 | PLC / Gemaalcomputer | Flygt | FMC200 | Softstarter | n.b |  |  |  |  | 40
Gemeente Uitgeest | Lagendijk t.o. 1 (2P) nabij A9 | RG | RH1200 | Ronis N34265 | PLC / Gemaalcomputer | Flygt | APP721 - 200 | Softstarter | n.b |  |  |  | serienr. 25016 | 40
Gemeente Uitgeest | Meerpad t.o. 14 (Langebuurt 9) | RG | RH800 | Ronis BC 1374 | PLC / Gemaalcomputer | Flygt | FGC-2P/ 323 | Directe start (DOL) - RELAIS | - |  |  |  |  | 40
Gemeente Uitgeest | Molenwerf 16 (2P) | RG | RH1200 | Ronis BC 1374 | PLC / Gemaalcomputer | Flygt | FMC200 | Directe start (DOL) - RELAIS | n.b |  |  |  | Serienr. 20013996, LON MJK arrester. | 40
Gemeente Uitgeest | Westerwerf 1 (2P) | RG | RH1600 | Ronis N34265 | PLC / Gemaalcomputer | Flygt | FMC200 | Directe start (DOL) - RELAIS |  |  |  |  | RAL 6005 : snr: 23292 | 40
Gemeente Bergen | SDG02 Damweg t/o 69 | RGD | Aan de muur |  | PLC / Gemaalcomputer | Facta | Jazz JZ10-11-R16 | Directe start (DOL) - RELAIS | Display besturing : E100 |  |  |  | droog opgesteld gemaal pompen in kelder besturing 1e verdieping | 40
Gemeente Bergen | EZRM1 brandweer op het dak | RM |  |  | PLC / Gemaalcomputer
Gemeente Bergen | LFB BE1909 TAST1 Joost Ivanghlaan 2 | RV | RL800 |  | PLC / Gemaalcomputer | Facta |  | Directe start (DOL) - RELAIS | [5 empty] | 40
Gemeente Bergen | FOV SC04RO OV Heereweg / Smeerlaan (grasveld) | RV | Directe start (DOL) - RELAIS |  | PLC / Gemaalcomputer | Mitsubishi
Gemeente Bergen | IKL EZBB1 Bergingsbassin Eymaplein | RV |  |  | PLC / Gemaalcomputer | Mitsubishi
Gemeente Bergen | LFB SD192 TAST2 t/o Damweg 25 | RV | RH1600 | Ronis N34265 | PLC / Gemaalcomputer | Mitsubishi |  | Softstarter |  |  |  |  | zit mitsubishi fx 3h-64m plc | 63
Gemeente Bergen | FOV SA09RO OV Omloop 33 | RV | RL800 |  | PLC / Gemaalcomputer | [7 empty] | bestruring is van telecontrolnet
Gemeente Bergen | IKL EZ5603 Meetpunt Pompplein | RV |  |  | PLC / Gemaalcomputer
Gemeente Bergen | IKL EZR1212 Meetpunt Prins Hendrikstichting | RV | RL620 |  | PLC / Gemaalcomputer
Gemeente Heiloo | RG 116 Tunnel Vennewatersweg (3P - HWA) | TG
Gemeente Bergen | MG VVP EHG1 Sabine van Beierenlaan | VVG | RH800 | Ronis N34265 | PLC / Gemaalcomputer | Flygt | FGC-1P/ 313 | Directe start (DOL) - RELAIS | versie 3.04 |  |  |  | ral 6005 | 40
Gemeente Uitgeest | WS 4 Lagendijk 29 | WS |  |  | PLC / Gemaalcomputer | Flygt | FGC-1P/ 312 | PSZ445
Gemeente Uitgeest | Populierenlaan 105 (Particulier) | WS |  |  | Relais | KSB | LevelControl Basic 1 | Directe start (DOL) - RELAIS |  |  |  |  | U100 D 400 volt bak
Gemeente Uitgeest | WS 3 Lagendijk 27 | WS |  |  | PLC / Gemaalcomputer | KSB | Hyper | Directe start (DOL) - RELAIS
Gemeente Uitgeest | WS 1 Lagendijk 23 | WS |  |  | PLC / Gemaalcomputer |  |  | Directe start (DOL) - RELAIS
Gemeente Uitgeest | WS 2 Lagendijk 25 | WS |  |  | PLC / Gemaalcomputer |  |  | Directe start (DOL) - RELAIS