## Blad1
Gebouw | Adres | Equipmentomschrijving | Ruimte | Producent | Type omschrijving | Serienummer | Bouwjaar
Theater Heerlen | Burg van Grunsvanplein 145 | Buitenriolering | ALGEMEEN | # | # | # | 2002
Theater Heerlen | Burg van Grunsvanplein 145 | HWA 1 | ALGEMEEN | # | # | # | 2002
Theater Heerlen | Burg van Grunsvanplein 145 | Vuilwaterpomp | TR S.055 | Douvelaar pompen | # | # | 2007
Theater Heerlen | Burg van Grunsvanplein 145 | Vuilwaterpomp installatie 3 st. | BERGING | DAB | DWC2 | # | 2007
Theater Heerlen | Burg van Grunsvanplein 145 | Aansluitpunt mobiel buffet 4 st. | FOYER | # | # | # | 2007
Theater Heerlen | Burg van Grunsvanplein 145 | Aansluitpunt mobiele buffet 1 2 st. | FOYER | # | # | # | 2007
Theater Heerlen | Burg van Grunsvanplein 145 | Aansluitpunt mobiele buffet 2 2 st. | VERGADER | # | # | # | 2007
Theater Heerlen | Burg van Grunsvanplein 145 | Boiler 1 2 st. | OPSLAG | Stiebel Eltron | # | # | 2002
Theater Heerlen | Burg van Grunsvanplein 145 | Boiler 2 2 st. | LUCHTBEH | Stiebel Eltron | # | # | 2002
Theater Heerlen | Burg van Grunsvanplein 145 | Boiler 3 | KLEEDRMT | Stiebel eltron | # | # | 2007
Theater Heerlen | Burg van Grunsvanplein 145 | Close-in boiler 4 2 st. | LOSSEBA | Daalderop | # | # | 2007
Theater Heerlen | Burg van Grunsvanplein 145 | Close-in boiler 5 2 st. | ALGEMEEN | Daalderop | # | # | 2007
Theater Heerlen | Burg van Grunsvanplein 145 | Boiler 6 | SPRINKLR | Daalderop | # | # | 2007
Theater Heerlen | Burg van Grunsvanplein 145 | Boiler 7 | KEUKEN | Daalderop | Mono Plus Koper | # | 2007
Theater Heerlen | Burg van Grunsvanplein 145 | Drukstapontgasser | TR S.055 | Spirovent'air | # | # | 2007
Theater Heerlen | Burg van Grunsvanplein 145 | Omgekeerde osmose installatie 1 | KEUKEN | Lubron | QuadRO1 | # | 2007
Theater Heerlen | Burg van Grunsvanplein 145 | Omgekeerde osmose installatie 2 | ALGEMEEN | Lubron | Osmotron Quadro | # | 2007
Theater Heerlen | Burg van Grunsvanplein 145 | Waterontharder 1 | KEUKEN | Metos | Soft star | # | 2007
Theater Heerlen | Burg van Grunsvanplein 145 | Waterontharder 2 | TUSSENST | Lubron | Bimatic 45 DV | # | 2010
Theater Heerlen | Burg van Grunsvanplein 145 | Vetafscheider, slibvangput | ALGEMEEN | Nering en Bogel | # | # | 2007
Theater Heerlen | Burg van Grunsvanplein 145 | HWA 2 | ALGEMEEN | Vacurain | # | # | 2007
Theater Heerlen | Burg van Grunsvanplein 145 | Douche 1 2 st. | KLEEDRMT | # | # | # | 2007
Theater Heerlen | Burg van Grunsvanplein 145 | Douche | KLEEDRMT | # | # | # | 2007
Theater Heerlen | Burg van Grunsvanplein 145 | Douche 2 2 st. | KLEEDRMT | # | # | # | 2007
Theater Heerlen | Burg van Grunsvanplein 145 | Douche 3 2 st. | KLEEDRMT | # | # | # | 2007
Theater Heerlen | Burg van Grunsvanplein 145 | Douche 12 st. | KLEEDRMT | # | # | # | 2007
Theater Heerlen | Burg van Grunsvanplein 145 | Vloergootelement | KEUKEN | Polydrain | # | # | 2007
Theater Heerlen | Burg van Grunsvanplein 145 | Drain Douche 12 st. | KLEEDRMT | # | # | # | 2007
Theater Heerlen | Burg van Grunsvanplein 145 | MIVA toileteenheid | TOILET | # | # | # | 2007
Theater Heerlen | Burg van Grunsvanplein 145 | MIVA toileteenheid 2 st. | HAL | # | # | # | 2007
Theater Heerlen | Burg van Grunsvanplein 145 | Stortbak 1 | POETSHOK | # | # | # | 2007
Theater Heerlen | Burg van Grunsvanplein 145 | Stortbak 2 | WERKAST | # | # | # | 2007
Theater Heerlen | Burg van Grunsvanplein 145 | Stortbak 3 | WERKKAST | # | # | # | 2007
Theater Heerlen | Burg van Grunsvanplein 145 | Toilet 1 2 st. | ARTIESTE | Geberit | # | # | 2007
Theater Heerlen | Burg van Grunsvanplein 145 | Toilet 2 12 st. | GANGFOY | Geberit | # | # | 2007
Theater Heerlen | Burg van Grunsvanplein 145 | Toilet 3 6 st. | HAL | Geberit | # | # | 2007
Theater Heerlen | Burg van Grunsvanplein 145 | Toilet 4 2 st. | KLEEDRMT | Geberit | # | # | 2007
Theater Heerlen | Burg van Grunsvanplein 145 | Toilet 5 | KLEEDRMT | Geberit | # | # | 2007
Theater Heerlen | Burg van Grunsvanplein 145 | Toilet 6 2 st. | KLEEDRMT | Geberit | # | # | 2007
Theater Heerlen | Burg van Grunsvanplein 145 | Toilet 7 2 st. | TOILET | Geberit | # | # | 2007
Theater Heerlen | Burg van Grunsvanplein 145 | Toilet 8 14 st. | TOILET | Geberit | # | # | 2007
Theater Heerlen | Burg van Grunsvanplein 145 | Toilet 9 6 st. | TOILET | Geberit | # | # | 2007
Theater Heerlen | Burg van Grunsvanplein 145 | Toilet 108 st. | TOILET | Geberit | # | # | 2007
Theater Heerlen | Burg van Grunsvanplein 145 | Toilet 11 14 st. | TOILET | Geberit | # | # | 2007
Theater Heerlen | Burg van Grunsvanplein 145 | Toilet 12 2 st. | TOILET | # | # | # | 2007
Theater Heerlen | Burg van Grunsvanplein 145 | Urinoir 1 3 st. | GANGFOY | Sphinx | # | # | 2007
Theater Heerlen | Burg van Grunsvanplein 145 | Urinoir 2 3 st. | HAL | Sphinx | # | # | 2007
Theater Heerlen | Burg van Grunsvanplein 145 | Urinoir 3 6 st. | TOILET | Sphinx | # | # | 2007
Theater Heerlen | Burg van Grunsvanplein 145 | Urinoir 4 4 st. | TOILET | Sphinx | # | # | 2007
Theater Heerlen | Burg van Grunsvanplein 145 | Urinoir 5 6 st. | TOILET | Sphinx | # | # | 2007
Theater Heerlen | Burg van Grunsvanplein 145 | Wasbak 1 2 st. | ARTIESTE | Grohe | # | # | 2007
Theater Heerlen | Burg van Grunsvanplein 145 | Wasbak 2 7 st. | GANGFOY | Grohe | # | # | 2007
Theater Heerlen | Burg van Grunsvanplein 145 | Wasbak 3 4 st. | HAL | Grohe | # | # | 2007
Theater Heerlen | Burg van Grunsvanplein 145 | Wasbak 4 | KANTOREN | Grohe | # | # | 2007
Theater Heerlen | Burg van Grunsvanplein 145 | Wasbak 5 | KEUKEN | Grohe | # | # | 2007
Theater Heerlen | Burg van Grunsvanplein 145 | Wasbak 6 2 st. | KLEEDRMT | Grohe | # | # | 2007
Theater Heerlen | Burg van Grunsvanplein 145 | Wasbak 7 2 st. | KLEEDRMT | Grohe | # | # | 2007
Theater Heerlen | Burg van Grunsvanplein 145 | Wasbak 8 2 st. | KLEEDRMT | Grohe | # | # | 2007
Theater Heerlen | Burg van Grunsvanplein 145 | Wasbak 9 13 st. | KLEEDRMT | Grohe | # | # | 2007
Theater Heerlen | Burg van Grunsvanplein 145 | Wasbak 10 2 st. | TOILET | Grohe | # | # | 2007
Theater Heerlen | Burg van Grunsvanplein 145 | Wasbak 11 10 st. | TOILET | Grohe | # | # | 2007
Theater Heerlen | Burg van Grunsvanplein 145 | Wasbak 12 2 st. | TOILET | Grohe | # | # | 2007
Theater Heerlen | Burg van Grunsvanplein 145 | Wasbak 13 5 st. | TOILET | Grohe | # | # | 2007
Theater Heerlen | Burg van Grunsvanplein 145 | Wasbak 14 7 st. | TOILET | Grohe | # | # | 2007
Theater Heerlen | Burg van Grunsvanplein 145 | Wasbak 15 10 st. | TOILET | Grohe | # | # | 2007
Theater Heerlen | Burg van Grunsvanplein 145 | Blusgasinstallatie 2 st. | ALGEMEEN | Safety first | # | # | 2007
Theater Heerlen | Burg van Grunsvanplein 145 | Brandkleppen 57 st. | ALGEMEEN | Trox | # | # | 2007
Theater Heerlen | Burg van Grunsvanplein 145 | Brandslanghaspels 33 st. | ALGEMEEN | Ajax | # | # | 2007
Theater Heerlen | Burg van Grunsvanplein 145 | Koolzuursneeuwblusser 6 st. | ALGEMEEN | De Vries | # | # | 2007
Theater Heerlen | Burg van Grunsvanplein 145 | Schuimblusser 4 st. | ALGEMEEN | # | # | # | 2007
Theater Heerlen | Burg van Grunsvanplein 145 | Sprinklerinstallatie compleet | ALGEMEEN |  |  | # | 2006
Theater Heerlen | Burg van Grunsvanplein 145 | Sprinklerinstallatie | ALGEMEEN | Van Wijk en Boerma Firepack | WB882-E10 | # | 2006
Theater Heerlen | Burg van Grunsvanplein 145 | Convector radiator 1 | GARDEROB | # | 22-800-900 | # | 2007
Theater Heerlen | Burg van Grunsvanplein 145 | Convector radiator 2 | HAL | # | 33-200-800 | # | 2007
Theater Heerlen | Burg van Grunsvanplein 145 | Convector radiator 3 | HAL | # | 21-400-400 | # | 2007
Theater Heerlen | Burg van Grunsvanplein 145 | Convector radiator 12 st. | KANTOREN | # | 22-400-2100 | # | 2007
Theater Heerlen | Burg van Grunsvanplein 145 | Convector radiator 3 st. | KANTOREN | # | 33-400-2100 | # | 2007
Theater Heerlen | Burg van Grunsvanplein 145 | Convector radiator 4 2 st. | KANTOREN | # | 21-400-700 | # | 2007
Theater Heerlen | Burg van Grunsvanplein 145 | Convector radiator 5 4 st. | KANTOREN | # | 22-400-1800 | # | 2007
Theater Heerlen | Burg van Grunsvanplein 145 | Convector radiator 6 2 st. | KANTOREN | # | 22-400-2400 | # | 2007
Theater Heerlen | Burg van Grunsvanplein 145 | Convector radiator 7 | KANTOREN | # | 22-400-2400 | # | 2007
Theater Heerlen | Burg van Grunsvanplein 145 | Convector Radiator 8 | KELDERS | # | 22-400-800? | # | 2007
Theater Heerlen | Burg van Grunsvanplein 145 | Convector Radiator 9 2 st. | KELDERS | # | 22-400-1800 | # | 2007
Theater Heerlen | Burg van Grunsvanplein 145 | Convector radiator 10 2 st. | KLEEDRMT | # | 22-400-800 | # | 2007
Theater Heerlen | Burg van Grunsvanplein 145 | Convector radiator 11 2 st. | KLEEDRMT | # | 22-400-800 | # | 2007
Theater Heerlen | Burg van Grunsvanplein 145 | Convector radiator 12 2 st. | KLEEDRMT | # | 22-400-2100 | # | 2007
Theater Heerlen | Burg van Grunsvanplein 145 | Convector radiator 5 st. | KLEEDRMT | # | 33-250-1500 | # | 2007
Theater Heerlen | Burg van Grunsvanplein 145 | Convector radiator 4 st. | KLEEDRMT | # | 33-200-2700 | # | 2007
Theater Heerlen | Burg van Grunsvanplein 145 | Convector radiator 13 2 st. | KLEEDRMT | # | 33-200-1800 | # | 2007
Theater Heerlen | Burg van Grunsvanplein 145 | Convector radiator 14 2 st. | KLEEDRMT | # | 21-600-600 | # | 2007
Theater Heerlen | Burg van Grunsvanplein 145 | Convector radiator 15 | KLEEDRMT | # | 21-600-800 | # | 2007
Theater Heerlen | Burg van Grunsvanplein 145 | Convector radiator 2 st. | KLEEDRMT | # | 22-250-800 | # | 2007
Theater Heerlen | Burg van Grunsvanplein 145 | Convector radiator 6 st. | KLEEDRMT | # | 22-250-2000 | # | 2007
Theater Heerlen | Burg van Grunsvanplein 145 | Convector radiator 16 | KLEEDRMT | # | 22-500-2400 | # | 2007
Theater Heerlen | Burg van Grunsvanplein 145 | Convector radiator 19 st. | TONEELTO | # | 22-500-1800 | # | 2007
Theater Heerlen | Burg van Grunsvanplein 145 | CV-verdeler | ALGEMEEN | # | # | # | 2007
Theater Heerlen | Burg van Grunsvanplein 145 | Elektrische radiator | LIFTMACH | Dimplex | # | # | 2007
Theater Heerlen | Burg van Grunsvanplein 145 | Naverwarmer, elektrisch 2 st. | ALGEMEEN | # | # | # | 2007
Theater Heerlen | Burg van Grunsvanplein 145 | Naverwarmer | ALGEMEEN | # | # | # | 2007
Theater Heerlen | Burg van Grunsvanplein 145 | Naverwarmer waterzijdig | KELDERS | # | # | # | 2007
Theater Heerlen | Burg van Grunsvanplein 145 | Expansievat 1 | ALGEMEEN | Flamco | Flexcon 800/3,0 | # | 2012
Theater Heerlen | Burg van Grunsvanplein 145 | Expansievat 2 | TR S.055 | Flamco | Flexcon 18/0,5 | # | 2007
Theater Heerlen | Burg van Grunsvanplein 145 | Expansievat 3 2 st. | KELDERS | Flamco | Flexcon 110/2,5 | # | 2007
Theater Heerlen | Burg van Grunsvanplein 145 | Expansievat 4 2 st. | KELDERS | Flamco | Flexcon 80/1,5 | # | 2007
Theater Heerlen | Burg van Grunsvanplein 145 | Frequentieregelaar 1 2 st. | TUSSENST | Danfoss | VLT6000HVAC | # | 2007
Theater Heerlen | Burg van Grunsvanplein 145 | Frequentieregelaar 3 | KELDERS | Danfoss | VLT3508HVAC | # | 2007
Theater Heerlen | Burg van Grunsvanplein 145 | Frequentieregelaar 4 | KELDERS | Danfoss | VLT3516HVAC | # | 2007
Theater Heerlen | Burg van Grunsvanplein 145 | Frequentieregelaar 2 2 st. | TR LZ | Danfoss | VLT6000HVAC | # | 2007
Theater Heerlen | Burg van Grunsvanplein 145 | Lobben radiator | KLEEDRMT | # | 1800-800 | # | 2007
Theater Heerlen | Burg van Grunsvanplein 145 | Lobben radiator 2 st. | TOILET | # | 50-700 | # | 2007
Theater Heerlen | Burg van Grunsvanplein 145 | Lobbenraddiator 2 st. | KEUKEN | # | 500-800 | # | 2007
Theater Heerlen | Burg van Grunsvanplein 145 | Lobbenradiator 1 | ARTIESTE | # | 600-1800 | # | 2007
Theater Heerlen | Burg van Grunsvanplein 145 | Lobbenradiator 2 2 st. | BRIEFING | # | 500-800 | # | 2007
Theater Heerlen | Burg van Grunsvanplein 145 | Lobbenradiator 4 | HAL | # | 250-1300 | # | 2007
Theater Heerlen | Burg van Grunsvanplein 145 | Lobbenradiator 5 | HAL | # | 400-800 | # | 2007
Theater Heerlen | Burg van Grunsvanplein 145 | Lobbenradiator 6 | HAL | # | 600-800 | # | 2007
Theater Heerlen | Burg van Grunsvanplein 145 | Lobbenradiator 7 6 st. | VERGADER | # | 1800 | # | 2007
Theater Heerlen | Burg van Grunsvanplein 145 | Lobbenradiator 3 2 st. | VERGADER | # | 1000 | # | 2007
Theater Heerlen | Burg van Grunsvanplein 145 | Lobbenradiator | ALGEMEEN | # | 200-500 | # | 2007
Theater Heerlen | Burg van Grunsvanplein 145 | Vloerverwarming | TONEELTO | # | # | # | 2007
Theater Heerlen | Burg van Grunsvanplein 145 | 2-wegafsluiter 6 st. | ALGEMEEN | # | # | # | 2007
Theater Heerlen | Burg van Grunsvanplein 145 | 3-wegafsluiter 15 st. | ALGEMEEN | # | R331 11/4" | # | 2007
Theater Heerlen | Burg van Grunsvanplein 145 | Plafond stralingspaneel 13 st. | FOYER | # | Infra aquaneel 900-6 | # | 2007
Theater Heerlen | Burg van Grunsvanplein 145 | Platen warmtewisselaar | TUSSENST | Alfalaval | CB827-10L | # | 2006
Theater Heerlen | Burg van Grunsvanplein 145 | Radiator | RECEPTIE | # | Diam 80 | # | 2007
Theater Heerlen | Burg van Grunsvanplein 145 | TSA1 | TUSSENST | Alfalaval | Cetetube 5600-M | # | 2008
Theater Heerlen | Burg van Grunsvanplein 145 | TSA2 | TUSSENST | Alfalaval | Cetetube 5600-M | # | 2008
Theater Heerlen | Burg van Grunsvanplein 145 | Fancoilunit 2 st. | HAL | GEA Happel | 9 UHW 30.3.D1 | # | 2007
Theater Heerlen | Burg van Grunsvanplein 145 | Fancoilunit | HAL;ENT | Denco Happel | GCD 2, UPW A05 | # | 2016
Theater Heerlen | Burg van Grunsvanplein 145 | Circulatiepomp 1 | ALGEMEEN | Grundfos | UPS 50-185F | # | 2007
Theater Heerlen | Burg van Grunsvanplein 145 | Circulatiepomp 2 2 st. | ALGEMEEN | Grundfos | UPS 50-180F | # | 2007
Theater Heerlen | Burg van Grunsvanplein 145 | Circulatiepomp 3 2 st. | ALGEMEEN | Grundfos | UPS 25-60 | # | 2007
Theater Heerlen | Burg van Grunsvanplein 145 | Circulatiepomp 4 2 st. | ALGEMEEN | Grundfos | UPS 25-120 | # | 2007
Theater Heerlen | Burg van Grunsvanplein 145 | Circulatiepomp 5 2 st. | ALGEMEEN | Grundfos | UPS 32-120F | # | 2007
Theater Heerlen | Burg van Grunsvanplein 145 | Circulatiepomp 6 | ALGEMEEN | Grundfos | TP 100-110/4 | # | 2007
Theater Heerlen | Burg van Grunsvanplein 145 | Circulatiepomp 7 | ALGEMEEN | Grundfos | MAGNA 32-120F | # | 2007
Theater Heerlen | Burg van Grunsvanplein 145 | Circulatiepomp 8 | ALGEMEEN | Grundfos | UPS 40-180F | # | 2007
Theater Heerlen | Burg van Grunsvanplein 145 | Ventilatorconvector 10 st. | ALGEMEEN | GEA Happel | # | # | 2007
Theater Heerlen | Burg van Grunsvanplein 145 | Plafondrooster afvoer 1 2 st. | TOILET | # | # | # | 2007
Theater Heerlen | Burg van Grunsvanplein 145 | Afvoer plafondrooster | HAL | # | # | # | 2007
Theater Heerlen | Burg van Grunsvanplein 145 | Afzuiging keuken | KEUKEN | # | # | # | 2007
Theater Heerlen | Burg van Grunsvanplein 145 | Afzuigkap keuken | KEUKEN | Ansul | # | # | 2007
Theater Heerlen | Burg van Grunsvanplein 145 | Deurrooster 1 | HAL | # | 250x250? | # | 2007
Theater Heerlen | Burg van Grunsvanplein 145 | Deurrooster 2 | KELDERS | # | # | # | 2007
Theater Heerlen | Burg van Grunsvanplein 145 | Deurrooster 3 | # | # | # | # | 2007
Theater Heerlen | Burg van Grunsvanplein 145 | LBK 6 | SPRINKL | Nedair | # | # | 2007
Theater Heerlen | Burg van Grunsvanplein 145 | LBK 1 | KELDERS | # | # | # | 2007
Theater Heerlen | Burg van Grunsvanplein 145 | LBK 2 | KELDERS | # | # | # | 2007
Theater Heerlen | Burg van Grunsvanplein 145 | LBK 3 | LUCHTBEH | GEA Happel | ATP15 15/VBV | # | 2007
Theater Heerlen | Burg van Grunsvanplein 145 | LBK 4 | ALGEMEEN | GEA Happel | ATP25 25/VBV | # | 2007
Theater Heerlen | Burg van Grunsvanplein 145 | LBK 5 | TR LZ | GEA Happel | ATP30.30IVBV | # | 2006
Theater Heerlen | Burg van Grunsvanplein 145 | Luchtbevochtigingsinstallatie | LUCHTBEH | Natufog | # | # | 2007
Theater Heerlen | Burg van Grunsvanplein 145 | Plafondrooster 1 2 st. | HAL | # | 400x400 | # | 2007
Theater Heerlen | Burg van Grunsvanplein 145 | Plafondrooster 2 2 st. | HAL | # | # | # | 2007
Theater Heerlen | Burg van Grunsvanplein 145 | Plafondrooster 4 st. | KEUKEN | # | 400x400 | # | 2007
Theater Heerlen | Burg van Grunsvanplein 145 | Plafondrooster 6 st. | KEUKEN | # | 800x800 | # | 2007
Theater Heerlen | Burg van Grunsvanplein 145 | Plafondrooster afvoer 1 3 st. | KEUKEN | # | # | # | 2007
Theater Heerlen | Burg van Grunsvanplein 145 | Plafondrooster afvoer 13 st. | GANGFOY | # | # | # | 2007
Theater Heerlen | Burg van Grunsvanplein 145 | Plafondrooster afvoer 7 st. | HAL | # | # | # | 2007
Theater Heerlen | Burg van Grunsvanplein 145 | Plafondrooster afvoer 36 st. | KANTOREN | # | # | # | 2007
Theater Heerlen | Burg van Grunsvanplein 145 | Plafondrooster afvoer 2 3 st. | KLEEDRMT | # | # | # | 2007
Theater Heerlen | Burg van Grunsvanplein 145 | Plafondrooster afvoer 1 6 st. | KLEEDRMT | # | # | # | 2007
Theater Heerlen | Burg van Grunsvanplein 145 | Plafondrooster afvoer 2 6 st. | KLEEDRMT | # | # | # | 2007
Theater Heerlen | Burg van Grunsvanplein 145 | Plafondrooster afvoer 25 st. | KLEEDRMT | # | # | # | 2007
Theater Heerlen | Burg van Grunsvanplein 145 | Plafondrooster afvoer 1 8 st. | LADENEN | # | # | # | 2007
Theater Heerlen | Burg van Grunsvanplein 145 | Plafondrooster afvoer 2 st. | TOILET | # | # | # | 2007
Theater Heerlen | Burg van Grunsvanplein 145 | Plafondrooster afvoer 2 8 st. | TOILET | # | # | # | 2007
Theater Heerlen | Burg van Grunsvanplein 145 | Plafondrooster afvoer 9 st. | TOILET | # | # | # | 2007
Theater Heerlen | Burg van Grunsvanplein 145 | Plafondrooster afvoer 16 st. | TOILET | # | # | # | 2007
Theater Heerlen | Burg van Grunsvanplein 145 | Plafondrooster afvoer plafond 2 st. | ARTIESTE | # | # | # | 2007
Theater Heerlen | Burg van Grunsvanplein 145 | Plafondrooster afvoer plafond | BRIEFING | # | # | # | 2007
Theater Heerlen | Burg van Grunsvanplein 145 | Plafondrooster toevoer 1 | KEUKEN | # | # | # | 2007
Theater Heerlen | Burg van Grunsvanplein 145 | Plafondrooster toevoer 1 2 st. | GANGFOY | # | 400x400 | # | 2007
Theater Heerlen | Burg van Grunsvanplein 145 | Plafondrooster toevoer 2 | GARDEROB | # | 400x400 | # | 2007
Theater Heerlen | Burg van Grunsvanplein 145 | Plafondrooster toevoer 2 2 st. | HAL | # | 400x400 | # | 2007
Theater Heerlen | Burg van Grunsvanplein 145 | Plafondrooster toevoer 16 st. | KANTOREN | # | 400x400 | # | 2007
Theater Heerlen | Burg van Grunsvanplein 145 | Plafondrooster toevoer | KLEEDRMT | # | 400x400 | # | 2007
Theater Heerlen | Burg van Grunsvanplein 145 | Plafondrooster toevoer 3 2 st. | KLEEDRMT | # | 400x400 | # | 2007
Theater Heerlen | Burg van Grunsvanplein 145 | Plafondrooster toevoer 4 2 st. | KLEEDRMT | # | 400x400 | # | 2007
Theater Heerlen | Burg van Grunsvanplein 145 | Plafondrooster toevoer 9 st. | KLEEDRMT | # | 400x400 | # | 2007
Theater Heerlen | Burg van Grunsvanplein 145 | Plafondrooster toevoer 8 st. | LOSSEN | # | # | # | 2007
Theater Heerlen | Burg van Grunsvanplein 145 | Plafondrooster toevoer 2 st. | TOILET | # | 400x400 | # | 2007
Theater Heerlen | Burg van Grunsvanplein 145 | Plafondrooster toevoer 3 st. | TOILET | # | 400x400 | # | 2007
Theater Heerlen | Burg van Grunsvanplein 145 | Plafondrooster toevoer 4 st. | TOILET | # | 400x400 | # | 2007
Theater Heerlen | Burg van Grunsvanplein 145 | Plafondrooster toevoer 10 st. | HAL | # | 250 Diam. | # | 2007
Theater Heerlen | Burg van Grunsvanplein 145 | Plafondrooster toevoer ingang | HAL | # | 10m lang, 100mm bree | # | 2007
Theater Heerlen | Burg van Grunsvanplein 145 | Plafondrooster toevoer onder trib 2 st. | LIMBURGZ | # | Ca. 1200x1200 | # | 2007
Theater Heerlen | Burg van Grunsvanplein 145 | Plafondrooster vierkant 4 st. | GANG HAL | # | # | # | 2007
Theater Heerlen | Burg van Grunsvanplein 145 | Plafondrooster toevoer | ARTIESTE | # | # | # | 2007
Theater Heerlen | Burg van Grunsvanplein 145 | Plafondrooster toevoer 2 st. | BRIEFING | # | # | # | 2007
Theater Heerlen | Burg van Grunsvanplein 145 | Boxventilator 2 st. | LIERENKM | Inatherm | IRE315 | # | 2007
Theater Heerlen | Burg van Grunsvanplein 145 | Boxventilator 1 | ALGEMEEN | Inatherm | # | # | 2007
Theater Heerlen | Burg van Grunsvanplein 145 | Boxventilator 2 | ALGEMEEN | Inatherm | IRE250E | # | 2007
Theater Heerlen | Burg van Grunsvanplein 145 | Boxventilator 4 st. | ALGEMEEN | # | # | # | 2007
Theater Heerlen | Burg van Grunsvanplein 145 | Ventilatierooster 5 st. | FOYER | # | # | # | 2007
Theater Heerlen | Burg van Grunsvanplein 145 | Ventilatierooster | TUSSENST | # | # | # | 2007
Theater Heerlen | Burg van Grunsvanplein 145 | Ventilatierooster | TUSSENST | # | # | # | 2007
Theater Heerlen | Burg van Grunsvanplein 145 | Ventilator 6 st. | DAKKANT | J.E. Stork Air | MX-30/20 | # | 2007
Theater Heerlen | Burg van Grunsvanplein 145 | Ventilator 2 st. | DAKTONE | J.E. Stork Air | MX-30/20 | # | 2006
Theater Heerlen | Burg van Grunsvanplein 145 | Ventilator 4 st. | DAKLIMB | J.E. Stork Air | DAP 500/4D | # | 2007
Theater Heerlen | Burg van Grunsvanplein 145 | Kanaalventilator | KELDERS | J.E. Stork Air | RRv 100/2 | # | 2007
Theater Heerlen | Burg van Grunsvanplein 145 | Vloerrooster toevoer 21 st. | FOYER | # | # | # | 2007
Theater Heerlen | Burg van Grunsvanplein 145 | Vloerrooster 13 st. | HAL | # | # | # | 2007
Theater Heerlen | Burg van Grunsvanplein 145 | Vloerrooster 89 st. | KLEINEZ | # | # | # | 2007
Theater Heerlen | Burg van Grunsvanplein 145 | Vloerrooster 25 st. | ORKESTBA | # | # | # | 2007
Theater Heerlen | Burg van Grunsvanplein 145 | Vloerrooster 120 st. | RABOZAAL | # | # | # | 2007
Theater Heerlen | Burg van Grunsvanplein 145 | Wandrooster 2 st. | HAL | # | # | # | 2007
Theater Heerlen | Burg van Grunsvanplein 145 | Wandrooster 11 st. | KLEINEZ | # | # | # | 2007
Theater Heerlen | Burg van Grunsvanplein 145 | Wandrooster 10 st. | RABOZAAL | # | # | # | 2007
Theater Heerlen | Burg van Grunsvanplein 145 | Ecofan 2 st. | ALGEMEEN | Gea Happel | # | # | 2007
Theater Heerlen | Burg van Grunsvanplein 145 | Splitunit systeem 1 | 0.119 | Toshiba | # | # | 2007
Theater Heerlen | Burg van Grunsvanplein 145 | Splitunit systeem 2 | 0.052 | Toshiba | # | # | 2007
Theater Heerlen | Burg van Grunsvanplein 145 | Splitunit systeem 3 | 0.054 | Toshiba | RAV-SP800AT-E | # | 2007
Theater Heerlen | Burg van Grunsvanplein 145 | Splitunit systeem 4 | 1.024 | Toshiba | RAV-SP800AT-E | # | 2007
Theater Heerlen | Burg van Grunsvanplein 145 | Splitunit systeem 5 | 1,023 | Toshiba | RAV-SP800AT-E | # | 2007
Theater Heerlen | Burg van Grunsvanplein 145 | Splitunit systeem 6 | 2.013 | Toshiba | RAV-SP800AT-E | # | 2007
Theater Heerlen | Burg van Grunsvanplein 145 | Splitunit systeem 7 | 2.020 | Toshiba | RAV-SP800AT-E | # | 2007
Theater Heerlen | Burg van Grunsvanplein 145 | Splitunit systeem 16 2 st. | 2.083 | Mitsubishi Electric | # | # | 2016
Theater Heerlen | Burg van Grunsvanplein 145 | Splitunit systeem 17 2 st. | LIERKAM | LG | CV12 AVNH12GELA2 | # | 2016
Theater Heerlen | Burg van Grunsvanplein 145 | Splitunit systeem 18 2 st. | LIERKAM | LG | D09RN | # | 2016
Theater Heerlen | Burg van Grunsvanplein 145 | Splitunit systeem 8 | 2.060 | Toshiba | # | # | 2007
Theater Heerlen | Burg van Grunsvanplein 145 | Splitunit systeem 9 | S.049 | Toshiba | RAV-SP800AT-E | # | 2007
Theater Heerlen | Burg van Grunsvanplein 145 | Splitunit systeem 10 | S.040 | Toshiba | RAV-SP800AT-E | # | 2007
Theater Heerlen | Burg van Grunsvanplein 145 | Splitunit systeem 11 | S.045 | Toshiba | RAV-SP800AT-E | # | 2007
Theater Heerlen | Burg van Grunsvanplein 145 | Splitunit systeem 12 | S.016 | Toshiba | RAV-SM802KRT-E | # | 2007
Theater Heerlen | Burg van Grunsvanplein 145 | Splitunit systeem 13 | S.0.30 | Toshiba | # | # | 2007
Theater Heerlen | Burg van Grunsvanplein 145 | Splitunit systeem 14 | TR S.055 | Toshiba | RAS-M18EACV/E | # | 2007
Theater Heerlen | Burg van Grunsvanplein 145 | Splitunit systeem 15 | S.0.23 | Fuji electric | ROR 14 LGC | # | 2009
Theater Heerlen | Burg van Grunsvanplein 145 | Condenspomp 4 st. | LIERENKA | Hi-flow | FP2096/2 | # | 2016
Theater Heerlen | Burg van Grunsvanplein 145 | Condenspomp 2 st. | DIMMERRU | Grundfos | Conflict | # | 2007
Theater Heerlen | Burg van Grunsvanplein 145 | Koelcel | KELDERS | # | TFH4518y compressor | # | 2009
Theater Heerlen | Burg van Grunsvanplein 145 | Koelcel/ Koelinstallatie bier 1 | KELDERL | # | # | # | 2007
Theater Heerlen | Burg van Grunsvanplein 145 | Koelcel/ Koelinstallatie bier 2 | HAL | # | # | # | 2007
Theater Heerlen | Burg van Grunsvanplein 145 | Koelmachine 1 | DAKRABO | Climaveneta | TCStratLN1002 | # | 2002
Theater Heerlen | Burg van Grunsvanplein 145 | Koelmachine 2 | DAKRABO | Carrier | 30RA240 | # | 2006
Theater Heerlen | Burg van Grunsvanplein 145 | Koelinstallatie | DAKRABO | GEA Happel | ATP25.25 AUBL | # | 2006
Theater Heerlen | Burg van Grunsvanplein 145 | RK1 | ALGEMEEN | # | # | # | 2007
Theater Heerlen | Burg van Grunsvanplein 145 | RK2 | TR LZ | # | # | # | 2007
Theater Heerlen | Burg van Grunsvanplein 145 | Gebouwsysteem regelinstllatie | ALGEMEEN | BR controls | # | # | 2015
Theater Heerlen | Burg van Grunsvanplein 145 | MS-1 | S.030 | # | # | # | 2007
Theater Heerlen | Burg van Grunsvanplein 145 | MS-2 | ALGEMEEN | # | # | # | 2007
Theater Heerlen | Burg van Grunsvanplein 145 | MS-3 | ALGEMEEN | # | # | # | 2007
Theater Heerlen | Burg van Grunsvanplein 145 | MS-4 | S.016 | # | # | # | 2007
Theater Heerlen | Burg van Grunsvanplein 145 | Aarding en potentiaalvereffening | ALGEMEEN | # | # | # | 2007
Theater Heerlen | Burg van Grunsvanplein 145 | Bliksembeveiliging | ALGEMEEN | Jules Goosens | # | # | 2007
Theater Heerlen | Burg van Grunsvanplein 145 | Dimmer 6 st. | ALGEMEEN | Matrix | MK2 Dimming system | # | 2007
Theater Heerlen | Burg van Grunsvanplein 145 | HVK1 | S.030 | # | # | # | 2007
Theater Heerlen | Burg van Grunsvanplein 145 | HVK2 | S.016 | # | # | # | 2007
Theater Heerlen | Burg van Grunsvanplein 145 | HVK3 | ALGEMEEN | # | # | # | 2007
Theater Heerlen | Burg van Grunsvanplein 145 | HVK4 | ALGEMEEN | # | # | # | 2007
Theater Heerlen | Burg van Grunsvanplein 145 | HVK5 | ALGEMEEN | # | # | # | 2007
Theater Heerlen | Burg van Grunsvanplein 145 | HVK6 | ALGEMEEN | # | # | # | 2007
Theater Heerlen | Burg van Grunsvanplein 145 | HVK7 | ALGEMEEN | # | # | # | 2010
Theater Heerlen | Burg van Grunsvanplein 145 | Kabelgoten / ladderbanen | ALGEMEEN | # | # | # | 2007
Theater Heerlen | Burg van Grunsvanplein 145 | Krachtinstallatie aansluitingen 40 st. | ALGEMEEN | Mennekes | # | # | 2007
Theater Heerlen | Burg van Grunsvanplein 145 | Krachtinstallatie aansluitingen 35 st. | ALGEMEEN | Mennekes | # | # | 2007
Theater Heerlen | Burg van Grunsvanplein 145 | Krachtinstallatie aansluitingen 12 st. | ALGEMEEN | Mennekes | 1114A | # | 2007
Theater Heerlen | Burg van Grunsvanplein 145 | Led aansturing 31 st. | ALGEMEEN | ISY GLT | # | # | 2007
Theater Heerlen | Burg van Grunsvanplein 145 | LK-0-001 | 0.070 | # | # | # | 2007
Theater Heerlen | Burg van Grunsvanplein 145 | Lk-0-002 | 0.057 | # | # | # | 2007
Theater Heerlen | Burg van Grunsvanplein 145 | LK-0-003 | 0.061 | # | # | # | 2007
Theater Heerlen | Burg van Grunsvanplein 145 | LK-0-004 | 0.101 | # | # | # | 2007
Theater Heerlen | Burg van Grunsvanplein 145 | LK-0-005 | 0.100 | # | # | # | 2007
Theater Heerlen | Burg van Grunsvanplein 145 | LK-0-006 | 0.078 | # | # | # | 2007
Theater Heerlen | Burg van Grunsvanplein 145 | LK-0-007 | ALGEMEEN | # | # | # | 2007
Theater Heerlen | Burg van Grunsvanplein 145 | LK-1-001 | 1.134 | # | # | # | 2007
Theater Heerlen | Burg van Grunsvanplein 145 | LK-1-002 | ALGEMEEN | # | # | # | 2007
Theater Heerlen | Burg van Grunsvanplein 145 | Lk-1-003 | 1.094 | # | # | # | 2007
Theater Heerlen | Burg van Grunsvanplein 145 | Lk-1-004 | 1.133 | # | # | # | 2007
Theater Heerlen | Burg van Grunsvanplein 145 | LK-2-001 | 2.020 | # | # | # | 2007
Theater Heerlen | Burg van Grunsvanplein 145 | LK-2-003 | 2.086 | # | # | # | 2007
Theater Heerlen | Burg van Grunsvanplein 145 | LK-2-004 | 2.013 | # | # | # | 2007
Theater Heerlen | Burg van Grunsvanplein 145 | LK-3-001 | 3.012 | # | # | # | 2007
Theater Heerlen | Burg van Grunsvanplein 145 | LK-3-002 | 3.019 | # | # | # | 2007
Theater Heerlen | Burg van Grunsvanplein 145 | LKM-0-001 | S.224 | # | # | # | 2007
Theater Heerlen | Burg van Grunsvanplein 145 | LKM-0-002 | 0.231 | # | # | # | 2007
Theater Heerlen | Burg van Grunsvanplein 145 | LKM-0-003 | 0.232 | # | # | # | 2007
Theater Heerlen | Burg van Grunsvanplein 145 | LKM-2-001 | 2.211 | # | # | # | 2007
Theater Heerlen | Burg van Grunsvanplein 145 | LK-S-001 | S.029 | # | # | # | 2007
Theater Heerlen | Burg van Grunsvanplein 145 | LK-S-002 | S.022 | # | # | # | 2007
Theater Heerlen | Burg van Grunsvanplein 145 | LK-S-003 | S.016 | # | # | # | 2007
Theater Heerlen | Burg van Grunsvanplein 145 | NV-1 | TR S.055 | # | # | # | 2008
Theater Heerlen | Burg van Grunsvanplein 145 | NV-2 | RUIMTES | # | # | # | 2008
Theater Heerlen | Burg van Grunsvanplein 145 | NV-3 | RUIMTES | # | # | # | 2008
Theater Heerlen | Burg van Grunsvanplein 145 | NV-4 | RUIMTES | # | # | # | 2008
Theater Heerlen | Burg van Grunsvanplein 145 | NV-5 | RUIMTES | # | # | # | 2008
Theater Heerlen | Burg van Grunsvanplein 145 | NV-6 | KELDERM | # | # | # | 2008
Theater Heerlen | Burg van Grunsvanplein 145 | Noodverlichtingsinstallatie 1 | ALGEMEEN | Cooper menvier | CEAG | # | 2007
Theater Heerlen | Burg van Grunsvanplein 145 | Noodverlichtingsinstallatie 2 | ALGEMEEN | Blessing | # | # | 2007
Theater Heerlen | Burg van Grunsvanplein 145 | Elektrische deur | BG | Geze | # | # | 2007
Theater Heerlen | Burg van Grunsvanplein 145 | Noodverlichtingsinstallatie centraal | ALGEMEEN | Blessing | # | # | 2008
Theater Heerlen | Burg van Grunsvanplein 145 | Vluchtwegpictogram 109 st. | ALGEMEEN | Menvier Blessing | # | # | 2007
Theater Heerlen | Burg van Grunsvanplein 145 | Verlichting noodverlichting 469 st. | ALGEMEEN | # | # | # | 2007
Theater Heerlen | Burg van Grunsvanplein 145 | Noodverl.installatie, batterijen 36 st. | TR S.055 | Dynasty | UPS 12-320MRX | # | 2009
Theater Heerlen | Burg van Grunsvanplein 145 | Transformator 4 st. | ALGEMEEN | Merlin Gerin / Eneco | # | # | 2007
Theater Heerlen | Burg van Grunsvanplein 145 | Transformator | ALGEMEEN | Merlin Gerin / Eneco | # | # | 2007
Theater Heerlen | Burg van Grunsvanplein 145 | Verlichting aanw.sensoren 105 st. | ALGEMEEN | # | # | # | 2007
Theater Heerlen | Burg van Grunsvanplein 145 | Verlichting accentspot 35 st. | ALGEMEEN | # | # | # | 2007
Theater Heerlen | Burg van Grunsvanplein 145 | Verlichting spot 350 st. | ALGEMEEN | # | # | # | 2007
Theater Heerlen | Burg van Grunsvanplein 145 | Verlichting bronlamp spaarlamp 172 st. | ALGEMEEN | # | # | # | 2007
Theater Heerlen | Burg van Grunsvanplein 145 | Verlichting buitenarmatuur pilaar 5 st. | ALGEMEEN | # | # | # | 2007
Theater Heerlen | Burg van Grunsvanplein 145 | Verlichting downlighter met dubPL800 st. | ALGEMEEN | # | # | # | 2007
Theater Heerlen | Burg van Grunsvanplein 145 | Verlichting gloeilamp / spaarlamp 40 st. | ALGEMEEN | # | # | # | 2007
Theater Heerlen | Burg van Grunsvanplein 145 | Verlichting pendel design rond 8 st. | ALGEMEEN | # | # | # | 2007
Theater Heerlen | Burg van Grunsvanplein 145 | Verlichting pendel design vierkant 8 st. | ALGEMEEN | # | # | # | 2007
Theater Heerlen | Burg van Grunsvanplein 145 | Verlichting pendel technisch 34 st. | ALGEMEEN | # | # | # | 2007
Theater Heerlen | Burg van Grunsvanplein 145 | Verlichting schijnwerper blauw 1 40 st. | ALGEMEEN | # | # | # | 2007
Theater Heerlen | Burg van Grunsvanplein 145 | Verlichting schijnwerper blauw 2 40 st. | ALGEMEEN | # | # | # | 2007
Theater Heerlen | Burg van Grunsvanplein 145 | Verlichting spot aan span.rail 25 st. | ALGEMEEN | # | # | # | 2007
Theater Heerlen | Burg van Grunsvanplein 145 | Verlichting theater schijnwerper 8 st. | ALGEMEEN | # | # | # | 2007
Theater Heerlen | Burg van Grunsvanplein 145 | Verlichting TL 60 x 60 8 st. | ALGEMEEN | # | # | # | 2007
Theater Heerlen | Burg van Grunsvanplein 145 | Verlichting TL dubbel 60 st. | ALGEMEEN | # | # | # | 2007
Theater Heerlen | Burg van Grunsvanplein 145 | Verlichting TL enkel technisch 221 st. | ALGEMEEN | # | # | # | 2007
Theater Heerlen | Burg van Grunsvanplein 145 | Verlichting vloer armatuur buiten 5 st. | ALGEMEEN | # | # | # | 2007
Theater Heerlen | Burg van Grunsvanplein 145 | Verlichting vloerspot 32 st. | ALGEMEEN | # | # | # | 2007
Theater Heerlen | Burg van Grunsvanplein 145 | Verl wand- palfondarm opb rond 111 st. | ALGEMEEN | # | # | # | 2007
Theater Heerlen | Burg van Grunsvanplein 145 | Verlichting zwaailamp | ALGEMEEN | # | # | # | 2007
Theater Heerlen | Burg van Grunsvanplein 145 | Verlichtingsinstallatie buiten / binnen | ALGEMEEN | # | # | # | 2007
Theater Heerlen | Burg van Grunsvanplein 145 | Voedingsleidingen | ALGEMEEN | # | # | # | 2007
Theater Heerlen | Burg van Grunsvanplein 145 | Wandcontactdozen / schakelaars | ALGEMEEN | # | # | # | 2007
Theater Heerlen | Burg van Grunsvanplein 145 | Wandgoten, plintgoten en vloergoten | ALGEMEEN | # | # | # | 2007
Theater Heerlen | Burg van Grunsvanplein 145 | Kleefmagneten 19 st. | ALGEMEEN | # | # | # | 2007
Theater Heerlen | Burg van Grunsvanplein 145 | Audio- ontruimingsinstallatie | ALGEMEEN | Bose / Edison | AMS-8 & Fevac | # | 2007
Theater Heerlen | Burg van Grunsvanplein 145 | Audio- ontr.installatie Inputmodule | ALGEMEEN | Bose | CS â€“ AMS-8 LIM | # | 2007
Theater Heerlen | Burg van Grunsvanplein 145 | Audio- ontr.installatie, Management syst | ARTIESTE | Bose | CS â€“ AMS 8 | # | 2007
Theater Heerlen | Burg van Grunsvanplein 145 | Audio- ontruimingsinstallatie, Microfoon | RECEPTIE | Bose | Fevac panel 8 zone | # | 2007
Theater Heerlen | Burg van Grunsvanplein 145 | Audio- ontruimingsinstallatie, Wandreg | ALGEMEEN | Bose | CS â€“ AMS-8 WC | # | 2007
Theater Heerlen | Burg van Grunsvanplein 145 | Brandmeldcentrale | RECEPTIE | # | # | # | 2007
Theater Heerlen | Burg van Grunsvanplein 145 | Brandmeldinstallaties | ALGEMEEN | Penta | # | # | 2007
Theater Heerlen | Burg van Grunsvanplein 145 | CAI-installatie | ALGEMEEN | Hirschmann | # | # | 2007
Theater Heerlen | Burg van Grunsvanplein 145 | CCTV camera 10 st. | ALGEMEEN | # | # | # | 2007
Theater Heerlen | Burg van Grunsvanplein 145 | CCTV installatie | ALGEMEEN | Dare-tronics | # | # | 2007
Theater Heerlen | Burg van Grunsvanplein 145 | Data en telefooninstallatie | ALGEMEEN | # | Cat6 | # | 2007
Theater Heerlen | Burg van Grunsvanplein 145 | Data en tel.inst Datapunten 385 st. | ALGEMEEN | # | Cat6 | # | 2007
Theater Heerlen | Burg van Grunsvanplein 145 | Data en telefooninstallatie, MER 1 | RMTS031 | # | Cat6 | # | 2007
Theater Heerlen | Burg van Grunsvanplein 145 | Data en telefooninstallatie, SER 1 | BERGING | # | Cat6 | # | 2007
Theater Heerlen | Burg van Grunsvanplein 145 | Data en telefooninstallatie, SER 2 | ARCHIEF | # | Cat6 | # | 2007
Theater Heerlen | Burg van Grunsvanplein 145 | Data en telefooninstallatie, SER 3 | ALGEMEEN | # | Cat6 | # | 2007
Theater Heerlen | Burg van Grunsvanplein 145 | Deurdranger met deurmagneet 19 st. | ALGEMEEN | # | # | # | 2007
Theater Heerlen | Burg van Grunsvanplein 145 | Kleefmagneten BMC & Inbraak 70 st. | ALGEMEEN | # | # | # | 2007
Theater Heerlen | Burg van Grunsvanplein 145 | Escape chair | ALGEMEEN | Mobility company | # | # | 2002
Theater Heerlen | Burg van Grunsvanplein 145 | Geluidinstallatie Speaker inbouw 200 st. | ALGEMEEN | Bose | # | # | 2007
Theater Heerlen | Burg van Grunsvanplein 145 | Geluidinstallatie Speaker inbouw 80 st. | ZALEN | # | # | # | 2002
Theater Heerlen | Burg van Grunsvanplein 145 | Geluidinstallatie Speaker opbouw 40 st. | ALGEMEEN | # | # | # | 2002
Theater Heerlen | Burg van Grunsvanplein 145 | Handbrandmelder 50 st. | ALGEMEEN | # | # | # | 2007
Theater Heerlen | Burg van Grunsvanplein 145 | Inbraakbeveiliging | ALGEMEEN | UTC | # | # | 2007
Theater Heerlen | Burg van Grunsvanplein 145 | Inbr.bev, Inbraak meld centrale | BG | Penta | # | # | 2007
Theater Heerlen | Burg van Grunsvanplein 145 | Inbr.bev Pir detector anti-afdek 45 st. | ALGEMEEN | # | # | # | 2007
Theater Heerlen | Burg van Grunsvanplein 145 | Inbr.bev signaalgever akoestische 4 st. | ALGEMEEN | # | # | # | 2007
Theater Heerlen | Burg van Grunsvanplein 145 | Inbr.bev signaalgever optische | ALGEMEEN | # | # | # | 2007
Theater Heerlen | Burg van Grunsvanplein 145 | Inbraakbeveiliging, sleutelkluis | BUITEN | # | # | # | 2007
Theater Heerlen | Burg van Grunsvanplein 145 | MIVA afstelcombinatie 3 st. | ALGEMEEN | # | # | # | 2007
Theater Heerlen | Burg van Grunsvanplein 145 | MIVA Diensteenheid | ALGEMEEN | # | # | # | 2007
Theater Heerlen | Burg van Grunsvanplein 145 | MIVA kamerlamp 3 st. | ALGEMEEN | # | # | # | 2007
Theater Heerlen | Burg van Grunsvanplein 145 | MIVA oproepcombinatie 3 st. | ALGEMEEN | # | # | # | 2007
Theater Heerlen | Burg van Grunsvanplein 145 | MIVA oproeptrekcontact 3 st. | ALGEMEEN | # | # | # | 2007
Theater Heerlen | Burg van Grunsvanplein 145 | Multisensor rookmelder 8 st. | ALGEMEEN | # | # | # | 2007
Theater Heerlen | Burg van Grunsvanplein 145 | Automatische rookmelder 140 st. | ALGEMEEN | # | # | # | 2007
Theater Heerlen | Burg van Grunsvanplein 145 | Nevenindicator 20 st. | ALGEMEEN | # | # | # | 2007
Theater Heerlen | Burg van Grunsvanplein 145 | Signalering invalidetoiletten 3 st. | ALGEMEEN | # | # | # | 2007
Theater Heerlen | Burg van Grunsvanplein 145 | Slowwhoop 2 st. | ALGEMEEN | # | # | # | 2007
Theater Heerlen | Burg van Grunsvanplein 145 | Synoptisch tableau | VERD -1 | # | # | # | 2007
Theater Heerlen | Burg van Grunsvanplein 145 | Thermische rookmelder 7 st. | ALGEMEEN | # | # | # | 2007
Theater Heerlen | Burg van Grunsvanplein 145 | Toegangscontrolesysteem | ALGEMEEN | # | # | # | 2007
Theater Heerlen | Burg van Grunsvanplein 145 | Video intercom installatie | ALGEMEEN | Comelit | # | # | 2007
Theater Heerlen | Burg van Grunsvanplein 145 | Wifi 30 st. | ALGEMEEN | # | # | # | 2007
Thermenmuseum | Coriovallumstraat 9 | Pomp 1 | # | Grundfos | Ups40-30f | # | #
Thermenmuseum | Coriovallumstraat 9 | Pomp 2 | # | Wilo | Tops50\7 | # | #
Thermenmuseum | Coriovallumstraat 9 | Pomp 1 2 st. | # | Wilo | P50\125r | # | #
Thermenmuseum | Coriovallumstraat 9 | Pomp 3 | # | Wilo | D100pn6 | # | #
Thermenmuseum | Coriovallumstraat 9 | Pomp 4 | # | Wilo | Rp30\80r | # | #
Thermenmuseum | Coriovallumstraat 9 | Pomp 5 | # | Wilo | Tops30\5 | # | #
Thermenmuseum | Coriovallumstraat 9 | Pomp 6 | # | Grundfos | Um36\20r | # | #
Thermenmuseum | Coriovallumstraat 9 | Pomp 2 2 st. | # | Grundfos | Ups25-40 | # | #
Thermenmuseum | Coriovallumstraat 9 | Pomp | # | Grundfos | Ups25-60 | # | #
Thermenmuseum | Coriovallumstraat 9 | Expanvat 1 | # | Flamco | 18\0,5 | # | #
Thermenmuseum | Coriovallumstraat 9 | Expanvat 2 | # | Flamco | 600\1,5 | # | #
Thermenmuseum | Coriovallumstraat 9 | Klep 1 | # | Stafa | M3p40f | # | #
Thermenmuseum | Coriovallumstraat 9 | Klep 2 | # | Siemens | Gma1611e | # | #
Thermenmuseum | Coriovallumstraat 9 | Klep 3 | # | Siemens | Sqk34 | # | #
Thermenmuseum | Coriovallumstraat 9 | Klep 4 | # | Siemens | Sqk33 | # | #
Thermenmuseum | Coriovallumstraat 9 | Klep 1 2 st. | # | Scs | M3v25g | # | #
Thermenmuseum | Coriovallumstraat 9 | Klep 5 | # | Scs | M3v20g | # | #
Thermenmuseum | Coriovallumstraat 9 | Klep 2 2 st. | # | Siemens | Sas61 | # | #
Thermenmuseum | Coriovallumstraat 9 | Klep 4 st. | # | Siemens | Sqs65 | # | #
Thermenmuseum | Coriovallumstraat 9 | LBK Museum 3st. | # | HH | Thlz200f | # | #
Thermenmuseum | Coriovallumstraat 9 | LBK 3st. | # | HH | 5\2194 | # | #
Thermenmuseum | Coriovallumstraat 9 | Luchtbevochtiging | # | Nordman | # | # | #
Glaspaleis / Schunck | Bongerd 18 | Pluvia 3 st. | VERD 7 | # | # | # | 2002
Glaspaleis / Schunck | Bongerd 18 | Buitenriolering | ALGEMEEN | # | # | # | 2002
Glaspaleis / Schunck | Bongerd 18 | HWA | ALGEMEEN | # | # | # | 2002
Glaspaleis / Schunck | Bongerd 18 | Vetafscheider | ALGEMEEN | # | # | # | 2002
Glaspaleis / Schunck | Bongerd 18 | Fecaliënpomp 1 | VERD -2 | KSB | MiniCompacta U1060 D | # | 2017
Glaspaleis / Schunck | Bongerd 18 | Fecaliënpomp 2 | VERD -2 | KSB | MiniCompacta U1100 D | # | 2018
Glaspaleis / Schunck | Bongerd 18 | Cavia fecaliënpomp | VERD -1 | # | # | # | 2002
Glaspaleis / Schunck | Bongerd 18 | Elektrische Boiler 1 | VERD -1 | Daalderop | # | # | #
Glaspaleis / Schunck | Bongerd 18 | Elektrische Boiler 2 | VERD -2 | Daalderop | Mono koper | # | 2018
Glaspaleis / Schunck | Bongerd 18 | Hydrofoor | VERD -2 | Duijvelaar | HU2 DPV2-20 | # | 2002
Glaspaleis / Schunck | Bongerd 18 | Transportpomp 1 | ALGEMEEN | # | # | # | 2002
Glaspaleis / Schunck | Bongerd 18 | Elektrische Boiler 3 | VERD 6 | Smit | # | # | 2002
Glaspaleis / Schunck | Bongerd 18 | Cavia museum | VERD -2 | # | # | # | 2002
Glaspaleis / Schunck | Bongerd 18 | Toilet 1 2 st. | VERD -1 | # | # | # | 2002
Glaspaleis / Schunck | Bongerd 18 | Wasbak 1 5 st. | VERD -1 | # | # | # | 2002
Glaspaleis / Schunck | Bongerd 18 | MIVA toiletcombinatie | VERD -1 | # | # | # | 2002
Glaspaleis / Schunck | Bongerd 18 | Toilet 1 4 st. | BG | # | # | # | 2002
Glaspaleis / Schunck | Bongerd 18 | Urinoir 3 st. | BG | # | # | # | 2002
Glaspaleis / Schunck | Bongerd 18 | Wasbak 2 5 st. | BG | # | # | # | 2002
Glaspaleis / Schunck | Bongerd 18 | Toilet 2 st. | VERD 2 | # | # | # | 2002
Glaspaleis / Schunck | Bongerd 18 | Urinoir | VERD 2 | # | # | # | 2002
Glaspaleis / Schunck | Bongerd 18 | Wasbak 2 st. | VERD 2 | # | # | # | 2002
Glaspaleis / Schunck | Bongerd 18 | Toilet 2 4 st. | VERD 3 | # | # | # | 2002
Glaspaleis / Schunck | Bongerd 18 | Urinoir 1 2 st. | VERD 3 | # | # | # | 2002
Glaspaleis / Schunck | Bongerd 18 | Wasbak 2 3 st. | VERD 3 | # | # | # | 2002
Glaspaleis / Schunck | Bongerd 18 | Toilet 3 4 st. | VERD 4 | # | # | # | 2002
Glaspaleis / Schunck | Bongerd 18 | Urinoir 2 2 st. | VERD 4 | # | # | # | 2002
Glaspaleis / Schunck | Bongerd 18 | Wasbak 3 st. | VERD 4 | # | # | # | 2002
Glaspaleis / Schunck | Bongerd 18 | MIVA-toiletcombinatie | VERD 4 | # | # | # | 2002
Glaspaleis / Schunck | Bongerd 18 | Toilet | VERD 6 | # | # | # | 2002
Glaspaleis / Schunck | Bongerd 18 | Wasbak | VERD 6 | # | # | # | 2002
Glaspaleis / Schunck | Bongerd 18 | Sprinkler installatie compleet | VERD -2 | # | # | # | 2002
Glaspaleis / Schunck | Bongerd 18 | Sprinklerpomp | VERD -2 | Van Wijk en Boerma firepacks | # | # | 2002
Glaspaleis / Schunck | Bongerd 18 | Stromingsschakelaar sprinkler 2 st. | VERD -2 | # | # | # | 2002
Glaspaleis / Schunck | Bongerd 18 | Brandblusser 12 st. | ALGEMEEN | De Vries | # | # | 2002
Glaspaleis / Schunck | Bongerd 18 | Brandslanghaspels 20 st. | ALGEMEEN | # | # | # | 2002
Glaspaleis / Schunck | Bongerd 18 | Vuilwaterpomp | VERD -2 | # | # | # | 2002
Glaspaleis / Schunck | Bongerd 18 | CV-Verdeler | VERD -2 | # | # | # | 2002
Glaspaleis / Schunck | Bongerd 18 | Expansie automaat | VERD -2 | Flamco | FLAMCOMAT GB300 | # | 2001
Glaspaleis / Schunck | Bongerd 18 | Radiatorpaneel 2 st. | VERD -2 | Radson | # | # | 2002
Glaspaleis / Schunck | Bongerd 18 | Radiator 4 st. | VERD -1 | Radson | # | # | 2002
Glaspaleis / Schunck | Bongerd 18 | Radiator 1 5 st. | BG | Radson | # | # | 2002
Glaspaleis / Schunck | Bongerd 18 | Convector 1 2 st. | BG | Jaga | 23-21-100 | # | 2002
Glaspaleis / Schunck | Bongerd 18 | Convector 10 st. | BG | Mini Canal | # | # | 2002
Glaspaleis / Schunck | Bongerd 18 | Vloerverwarming | BG | # | # | # | #
Glaspaleis / Schunck | Bongerd 18 | Radiator 18 st. | VERD 1 | Trox | FB200 | # | 2002
Glaspaleis / Schunck | Bongerd 18 | Convector 2 2 st. | VERD 1 | Jaga | # | # | 2002
Glaspaleis / Schunck | Bongerd 18 | Ledenradiator 7 st. | VERD 2 | # | # | # | 2002
Glaspaleis / Schunck | Bongerd 18 | Convector 2 st. | VERD 2 | Jaga | # | # | 2002
Glaspaleis / Schunck | Bongerd 18 | Circulatiepomp 1 | BG | Grundfos | UPS 25-80 180 | # | 2001
Glaspaleis / Schunck | Bongerd 18 | Radiator 1 | VERD 5 | Radson | # | # | 2002
Glaspaleis / Schunck | Bongerd 18 | Gebogen radiator 2 st. | VERD 5 | # | # | # | 2002
Glaspaleis / Schunck | Bongerd 18 | Vloerconvector 14 st. | VERD 5 | Jaga | # | # | 2002
Glaspaleis / Schunck | Bongerd 18 | Convector 4 st. | VERD 6 | Jaga | # | # | 2002
Glaspaleis / Schunck | Bongerd 18 | Radiator 2 5 st. | VERD 6 | Radson | # | # | 2002
Glaspaleis / Schunck | Bongerd 18 | Radiator 2 | VERD 6 | Jaga | # | # | 2002
Glaspaleis / Schunck | Bongerd 18 | Vuilafscheider, ontluchter | VERD -2 | Flexair | 125F | # | 2002
Glaspaleis / Schunck | Bongerd 18 | TSA 3 | VERD -2 | Cetetherm | ET 204 | # | 2002
Glaspaleis / Schunck | Bongerd 18 | TSA 2 | VERD -2 | Cetetherm | ET 204 | # | 2002
Glaspaleis / Schunck | Bongerd 18 | Circulatiepomp 2 | VERD -2 | Grundfos | Magna3 80-120 F 360 | # | 2014
Glaspaleis / Schunck | Bongerd 18 | Regelafsluiter 1 | VERD -2 | Johnson controls | VA7810-GGA-11 | # | 2002
Glaspaleis / Schunck | Bongerd 18 | Circulatiepomp 3 | VERD -2 | Grundfos | Magna 32-80 180 | # | 2013
Glaspaleis / Schunck | Bongerd 18 | Circulatiepomp 4 | VERD -2 | Grundfos | UPE 32-120/F | # | 2001
Glaspaleis / Schunck | Bongerd 18 | Luchtgordijn | BG | Faico | # | # | #
Glaspaleis / Schunck | Bongerd 18 | Filter demper unit | VERD -2 | Holland heating | # | # | 2002
Glaspaleis / Schunck | Bongerd 18 | LBK/LAK tbv Museum | VERD -2 | Holland heating | THLZ 315 RA | # | 2002
Glaspaleis / Schunck | Bongerd 18 | Frequentieregelaar 1 | VERD -2 | Danfoss | VLT HVAC Drive FC102 | # | 2017
Glaspaleis / Schunck | Bongerd 18 | Frequentieregelaar 2 | VERD -2 | Danfoss | VLT HVAC Drive FC102 | # | 2017
Glaspaleis / Schunck | Bongerd 18 | Regelafsluiter 2 | VERD -2 | Siemens | SAS61.03 | # | 2018
Glaspaleis / Schunck | Bongerd 18 | Circulatiepomp 5 | VERD -2 | KSB | Riotronic 25-40.S-C2 | # | 2001
Glaspaleis / Schunck | Bongerd 18 | Regelafsluiter 3 | VERD -2 | Johnson Controls | VA7152-1001 | # | 2001
Glaspaleis / Schunck | Bongerd 18 | Regelafsluiter 4 | VERD -2 | Johnson Controls | VA7202-1001 | # | 2001
Glaspaleis / Schunck | Bongerd 18 | Stoombevochtiger 1 | VERD -2 | Nordmann (Carrier) | NOVAP 3000-3264 | # | #
Glaspaleis / Schunck | Bongerd 18 | Filtersectie LBK Museum | VERD -2 | Holland heating | THLZ 225 F | # | 2001
Glaspaleis / Schunck | Bongerd 18 | Frequentieregelaar 3 | VERD -2 | Danfoss | VLT HVAC FC-102 | # | 2017
Glaspaleis / Schunck | Bongerd 18 | LBK toevoerkast tbv Stadshal | VERD -2 | Holland heating | THLZ 355 RA | # | 2001
Glaspaleis / Schunck | Bongerd 18 | LBK retourkast tbv Stadshal | VERD -2 | Holland heating | THLZ 400 RA | # | 2001
Glaspaleis / Schunck | Bongerd 18 | Frequentieregelaar 4 | VERD -2 | Danfoss | VLT HVAC Drive FC102 | # | 2017
Glaspaleis / Schunck | Bongerd 18 | Frequentieregelaar 5 | VERD -2 | Danfoss | VLT HVAC Drive FC102 | # | 2017
Glaspaleis / Schunck | Bongerd 18 | Circulatiepomp 6 | VERD -2 | KSB | RIO-eco 30-60 | # | 2001
Glaspaleis / Schunck | Bongerd 18 | Regelafsluiter 1 2 st. | VERD -2 | Johnson Controls | VA7202-1001 | # | 2001
Glaspaleis / Schunck | Bongerd 18 | LBK/LAK tbv Danszaal | VERD -2 | Holland heating | THLZ 355 RA | # | 2001
Glaspaleis / Schunck | Bongerd 18 | Regelafsluiter 5 | VERD -2 | Johnson Controls | VA7202-1001 | # | 2001
Glaspaleis / Schunck | Bongerd 18 | Circulatiepomp 7 | VERD -2 | KSB | RIOtec 30-70 | # | 2001
Glaspaleis / Schunck | Bongerd 18 | LBK depot | VERD -2 | OC Verhulst | VKT0303 | # | 2018
Glaspaleis / Schunck | Bongerd 18 | Stoombevochtiger 2 | VERD -2 | Electrovap mc2 | CMC 3 | # | 2018
Glaspaleis / Schunck | Bongerd 18 | Regelafsluiter 2 2 st. | VERD -2 | Siemens | SAS61.03 | # | 2018
Glaspaleis / Schunck | Bongerd 18 | LBK multifunctionele ruimte | VERD 6 | Holland heating | THLZ 280 F | # | 2001
Glaspaleis / Schunck | Bongerd 18 | Frequentieregelaar 6 | VERD 6 | Danfoss | VLT HVAC Drive FC102 | # | 2017
Glaspaleis / Schunck | Bongerd 18 | Frequentieregelaar 7 | VERD 7 | Danfoss | VLT HVAC Drive FC102 | # | 2017
Glaspaleis / Schunck | Bongerd 18 | Regelafsluiter 6 | VERD 6 | Johnson Controls | VA7202-1001 | # | 2001
Glaspaleis / Schunck | Bongerd 18 | Circulatiepomp 8 | VERD 6 | KSB | Rio-eco 40-40 | # | 2001
Glaspaleis / Schunck | Bongerd 18 | Circulatiepomp 9 | VERD 6 | KSB | Riotronic 25-40.S-C2 | # | 2001
Glaspaleis / Schunck | Bongerd 18 | LBK Toevoerkast Kantoren | VERD 7 | Holland Heating | THLZ560RA | # | 2001
Glaspaleis / Schunck | Bongerd 18 | LBK Retourkast Kantoren | VERD 7 | Holland Heating | THLZ560RA | # | 2001
Glaspaleis / Schunck | Bongerd 18 | Circulatiepomp 10 | VERD 7 | Grundfos | UPS 50-180F | # | 2002
Glaspaleis / Schunck | Bongerd 18 | Circulatiepomp 11 | VERD 7 | KSB | RIOtec 25-70 | # | 2001
Glaspaleis / Schunck | Bongerd 18 | Regelafsluiter 2 st. | VERD 7 | Johnson Controls | VA7202-1001 | # | 2001
Glaspaleis / Schunck | Bongerd 18 | Luchtgekoelde condensor 1 | VERD 7 | GÃ¼nther | GVH-076C/2-L(D) | # | 2002
Glaspaleis / Schunck | Bongerd 18 | Luchtgekoelde condensor 2 | VERD 7 | GÃ¼nther | GVH-092C/2-L(D) | # | 2002
Glaspaleis / Schunck | Bongerd 18 | Dakafzuigventilator 3 st. | VERD 7 | Rucon (Nicotra¦¦Gebhardt) | DAV 31-3545-MDR | # | 2013
Glaspaleis / Schunck | Bongerd 18 | Dakventilator 3 st. | VERD 7 | Rosenberg | KDV 310-4E | # | #
Glaspaleis / Schunck | Bongerd 18 | Demper 2 st. | VERD 7 | Trox | XSA200-100-4-PV | # | 2002
Glaspaleis / Schunck | Bongerd 18 | Toevoerrooster 56 st. | VERD -1 | Barcol air | CLW 0009-12002 | # | 2002
Glaspaleis / Schunck | Bongerd 18 | Wandrooster 1 | DANSZAAL | # | AA300 | # | 2002
Glaspaleis / Schunck | Bongerd 18 | Afzuigrooster | DANSZAAL | # | # | # | 2002
Glaspaleis / Schunck | Bongerd 18 | Wandrooster 3 st. | VERD -1 | # | # | # | 2002
Glaspaleis / Schunck | Bongerd 18 | Plafondrooster 14 st. | VERD -1 | # | # | # | 2002
Glaspaleis / Schunck | Bongerd 18 | Plafondrooster 6 st. | BG | # | # | # | 2002
Glaspaleis / Schunck | Bongerd 18 | Plenum bordes | BG | # | # | # | 2002
Glaspaleis / Schunck | Bongerd 18 | Vloerrooster 1 26 st. | VERD 1 | # | # | # | 2002
Glaspaleis / Schunck | Bongerd 18 | Plafondrooster 2 st. | VERD 1 | Barcol air | # | # | 2002
Glaspaleis / Schunck | Bongerd 18 | Wandrooster 2 | VERD 1 | # | # | # | 2002
Glaspaleis / Schunck | Bongerd 18 | Wandrooster 3 | VERD 1 | # | # | # | 2002
Glaspaleis / Schunck | Bongerd 18 | Vloerrooster 2 26 st. | VERD 2 | Trox | FB200 | # | 2002
Glaspaleis / Schunck | Bongerd 18 | Wandrooster 4 | VERD 2 | Trox | Trox | # | 2002
Glaspaleis / Schunck | Bongerd 18 | Deurrooster 1 | VERD 2 | Solid Air | WGZD | # | 2002
Glaspaleis / Schunck | Bongerd 18 | Wandrooster 5 | VERD 2 | Smitsair | BA-50 | # | 2002
Glaspaleis / Schunck | Bongerd 18 | Plafondrooster 5 st. | VERD 2 | # | # | # | 2002
Glaspaleis / Schunck | Bongerd 18 | Vloerrooster 3 26 st. | VERD 3 | Trox | FB200 | # | 2002
Glaspaleis / Schunck | Bongerd 18 | Wandrooster 6 | VERD 3 | Trox | AT-AG | # | 2002
Glaspaleis / Schunck | Bongerd 18 | Deurrooster 2 | VERD 3 | Solid Air | WGZD | # | 2002
Glaspaleis / Schunck | Bongerd 18 | Wandrooster 7 | VERD 3 | Smitsair | BA-50 | # | 2002
Glaspaleis / Schunck | Bongerd 18 | Plafondrooster 4 st. | VERD 3 | # | # | # | 2002
Glaspaleis / Schunck | Bongerd 18 | Vloerrooster 4 26 st. | VERD 4 | Trox | FB200 | # | 2002
Glaspaleis / Schunck | Bongerd 18 | Wandrooster 8 | VERD 4 | Trox | AT-AG | # | 2002
Glaspaleis / Schunck | Bongerd 18 | Deurrooster 3 | VERD 4 | Solid Air | WGZD | # | 2002
Glaspaleis / Schunck | Bongerd 18 | Wandrooster | VERD 4 | Smitsair | BA-50 | # | 2002
Glaspaleis / Schunck | Bongerd 18 | Plafondrooster 7 st. | VERD 4 | # | # | # | 2002
Glaspaleis / Schunck | Bongerd 18 | Vloerrooster 32 st. | VERD 5 | Trox | FB200 | # | 2002
Glaspaleis / Schunck | Bongerd 18 | Buitenluchtrooster 1 | VERD 6 | Trox | BA-50 | # | 2002
Glaspaleis / Schunck | Bongerd 18 | Deurrooster 4 | VERD 6 | Solid Air | # | # | 2002
Glaspaleis / Schunck | Bongerd 18 | Demper | VERD 6 | Trox | XSA200-67-3-PV | # | 2002
Glaspaleis / Schunck | Bongerd 18 | Afzuigkap keuken 1 | VERD 6 | # | # | # | 2002
Glaspaleis / Schunck | Bongerd 18 | Afzuigkap keuken 2 | VERD 6 | # | # | # | 2002
Glaspaleis / Schunck | Bongerd 18 | Buitenluchtrooster 2 | VERD 7 | Smitsair | BA-70 | # | 2002
Glaspaleis / Schunck | Bongerd 18 | Buitenluchtrooster 2 st. | VERD 7 | # | # | # | 2002
Glaspaleis / Schunck | Bongerd 18 | Gekoeld water leiding 1 | VERD 4 | # | # | # | 2002
Glaspaleis / Schunck | Bongerd 18 | Gekoeld water leiding 2 | VERD 5 | # | # | # | 2002
Glaspaleis / Schunck | Bongerd 18 | Split unit air-conditioner | VERD 7 | Frigoline | FLS09FDC2 | # | 2002
Glaspaleis / Schunck | Bongerd 18 | Koelmachine 1 | VERD -2 | Climaveneta | ME 0602 | # | 2001
Glaspaleis / Schunck | Bongerd 18 | Circulatiepomp koelmachine | VERD -2 | Grundfos | Magna 65-80F 340 | # | 2018
Glaspaleis / Schunck | Bongerd 18 | Regelafsluiter koelmachine | VERD -2 | Siemens | MXF461.65-50 | # | 2018
Glaspaleis / Schunck | Bongerd 18 | Gekoelde watertank 1 | VERD -2 | Interclima | VTS--18/747B | # | 2018
Glaspaleis / Schunck | Bongerd 18 | Koelmachine 2 | VERD 6 | Climaveneta | HE-0252 | # | 2004
Glaspaleis / Schunck | Bongerd 18 | Gekoelde watertank | VERD 6 | Interclima | VTS--18/747A | # | 2018
Glaspaleis / Schunck | Bongerd 18 | Transportpomp | VERD 6 | Grundfos | Magna 3 40-80 F 220 | # | 2018
Glaspaleis / Schunck | Bongerd 18 | Circulatiepomp 12 | VERD 6 | Grundfos | Magna3 31-120F 220 | # | 2018
Glaspaleis / Schunck | Bongerd 18 | Regelafsluiter 7 | VERD 6 | Siemens | MXF461.50-30 | # | 2018
Glaspaleis / Schunck | Bongerd 18 | TSA 1 | VERD -2 | Cetetherm | CT 170-MP/16 | # | 2001
Glaspaleis / Schunck | Bongerd 18 | Koelradiator machinekamer lift | VERD -2 | # | # | # | 2002
Glaspaleis / Schunck | Bongerd 18 | Koelaggregaat machinekamer lift | VERD -2 | # | # | # | 2002
Glaspaleis / Schunck | Bongerd 18 | Koelmachine 3 | VERD -2 | AERMEC | WRL051Y | # | 2018
Glaspaleis / Schunck | Bongerd 18 | Circulatiepomp 13 | VERD -2 | Grundfos | Magna3 25-60 180 | # | 2018
Glaspaleis / Schunck | Bongerd 18 | Regelafsluiter 8 | VERD -2 | Siemens | SAX61.03 | # | 2018
Glaspaleis / Schunck | Bongerd 18 | Koelcel 1 | VERD -2 | # | # | # | 2002
Glaspaleis / Schunck | Bongerd 18 | Koelplafond 1 | VERD 1 | # | # | # | 2002
Glaspaleis / Schunck | Bongerd 18 | Koelplafond 2 | VERD 2 | # | # | # | 2002
Glaspaleis / Schunck | Bongerd 18 | Koelplafond 3 | VERD 3 | # | # | # | 2002
Glaspaleis / Schunck | Bongerd 18 | Koelplafond 4 | VERD 4 | # | # | # | 2002
Glaspaleis / Schunck | Bongerd 18 | Expansievat 2 st. | VERD -2 | Flexcon | 200/3,5 | # | 2002
Glaspaleis / Schunck | Bongerd 18 | Expansievat | VERD 6 | Flexvat | 25/1,0 | # | #
Glaspaleis / Schunck | Bongerd 18 | Gekoeld water leiding 3 | VERD 2 | # | # | # | 2002
Glaspaleis / Schunck | Bongerd 18 | Gekoeld water leiding 4 | VERD 3 | # | # | # | 2002
Glaspaleis / Schunck | Bongerd 18 | Koelcel 2 | VERD 6 | # | # | # | 2017
Glaspaleis / Schunck | Bongerd 18 | Circulatiepomp GKW Koelplafonds | VERD -2 | KSB | Rio-100-100D | # | 2001
Glaspaleis / Schunck | Bongerd 18 | Regelafsluiter GKW Koelplafonds | VERD -2 | Johnson controls | VA7202-1001 | # | 2001
Glaspaleis / Schunck | Bongerd 18 | RK1 1 st. | VERD -2 | # | # | # | 2018
Glaspaleis / Schunck | Bongerd 18 | RK2 1 st. | VERD 6 | # | # | # | 2018
Glaspaleis / Schunck | Bongerd 18 | HVAC-controller | VERD -2 | Priva | Blue ID C4 | # | 2018
Glaspaleis / Schunck | Bongerd 18 | Aarding en potentiaalvereffening | ALGEMEEN | # | # | # | 2002
Glaspaleis / Schunck | Bongerd 18 | Kabelgoten / ladderbanen 1 | ALGEMEEN | # | # | # | 2002
Glaspaleis / Schunck | Bongerd 18 | Kabelgoten / ladderbanen 2 | TRN | # | # | # | 2002
Glaspaleis / Schunck | Bongerd 18 | Wandgoten, plintgoten en vloergoten | ALGEMEEN | # | # | # | 2002
Glaspaleis / Schunck | Bongerd 18 | Voedingsleidingen | ALGEMEEN | # | # | # | 2002
Glaspaleis / Schunck | Bongerd 18 | Hoofdverdeelinrichting HLKB | VERD -2 | Hager | # | # | 2002
Glaspaleis / Schunck | Bongerd 18 | Hoofdverdeelinrichting HVI | VERD -1 | Hager | # | # | 2002
Glaspaleis / Schunck | Bongerd 18 | Hoofdverdeelinrichting HLKA | VERD -1 | Hager | # | # | 2002
Glaspaleis / Schunck | Bongerd 18 | Onderverdeelinrichting OVLK Noodverl | VERD -2 | Hager | # | # | 2002
Glaspaleis / Schunck | Bongerd 18 | Onderverdeelinrichting OVLK -2.1 | VERD -2 | Hager | # | # | 2002
Glaspaleis / Schunck | Bongerd 18 | Onderverdeelinrichting OVLK -2.2 | VERD -2 | Hager | # | # | 2002
Glaspaleis / Schunck | Bongerd 18 | Onderverdeelinrichting OVLK -0.1 | VERD -1 | Hager | # | # | 2002
Glaspaleis / Schunck | Bongerd 18 | Onderverdeelinrichting OVLK TV.1 | TUS VERD | Hager | # | # | 2002
Glaspaleis / Schunck | Bongerd 18 | Onderverdeelinrichting OVLK 1.1 | VERD 1 | Hager | # | # | 2002
Glaspaleis / Schunck | Bongerd 18 | Onderverdeelinrichting OVLK 1.2 | VERD 1 | Hager | # | # | 2002
Glaspaleis / Schunck | Bongerd 18 | Onderverdeelinrichting OVLK 3.1 | VERD 3 | Hager | # | # | 2002
Glaspaleis / Schunck | Bongerd 18 | Onderverdeelinrichting OVLK 5.1 | VERD 5 | Hager | # | # | 2002
Glaspaleis / Schunck | Bongerd 18 | Onderverdeelinrichting OVLK 5.2 | VERD 5 | Hager | # | # | 2002
Glaspaleis / Schunck | Bongerd 18 | Onderverdeelinrichting OVLK 6.1 | VERD 6 | Hager | # | # | 2002
Glaspaleis / Schunck | Bongerd 18 | Onderverdeelinrichting OVLK 6.3 | VERD 6 | Hager | # | # | 2002
Glaspaleis / Schunck | Bongerd 18 | Noodstroom unit | VERD 4 | Cooper menvier | ZB96 | # | 2002
Glaspaleis / Schunck | Bongerd 18 | Hulpvoeding slowwhoops | VERD -2 | Hager | # | # | 2002
Glaspaleis / Schunck | Bongerd 18 | Elektrokast K S 1 | VERD -2 | Hager | # | # | 2002
Glaspaleis / Schunck | Bongerd 18 | Wandcontactdoos 355 st. | ALGEMEEN | # | # | # | 2002
Glaspaleis / Schunck | Bongerd 18 | Vloerpot 180 st. | ALGEMEEN | # | # | # | 2002
Glaspaleis / Schunck | Bongerd 18 | Krachtstroom stopcontact 75 st. | ALGEMEEN | # | # | # | 2002
Glaspaleis / Schunck | Bongerd 18 | Aanwezigheidsensor 20 st. | ALGEMEEN | # | # | # | 2002
Glaspaleis / Schunck | Bongerd 18 | Schakelaar wip 50 st. | ALGEMEEN | # | # | # | 2002
Glaspaleis / Schunck | Bongerd 18 | Noodverlichting armatuur | ALGEMEEN | Blessing | BLS 4020 | # | 2002
Glaspaleis / Schunck | Bongerd 18 | Noodverlichting pictogrammen | ALGEMEEN | EATON | BLS 4420-AT | # | 2002
Glaspaleis / Schunck | Bongerd 18 | Noodverlichting pictogrammen 2 st. | ALGEMEEN | HBI | # | # | 2002
Glaspaleis / Schunck | Bongerd 18 | Noodverlichting pictogrammen 63 st. | ALGEMEEN | VanLien | IND8/HF centraal | # | 2002
Glaspaleis / Schunck | Bongerd 18 | Verlichting TL enkel 36 st. | ALGEMEEN | HATO | W/84 | # | 2002
Glaspaleis / Schunck | Bongerd 18 | Verlichting TL enkel 30 st. | ALGEMEEN | HATO | W/84 | # | 2002
Glaspaleis / Schunck | Bongerd 18 | Verlichting TL enkel 7 st. | ALGEMEEN | # | # | # | 2002
Glaspaleis / Schunck | Bongerd 18 | Verlichting TL dubbel 60 st. | ALGEMEEN | PHILIPS | 29186400 | # | 2002
Glaspaleis / Schunck | Bongerd 18 | Verlichting Panarc diffuser 17 st. | ALGEMEEN | ERCO | 1083.489 EVSA | # | 2002
Glaspaleis / Schunck | Bongerd 18 | Verlichting bol 320 st. | ALGEMEEN | GLASHÃ¼TTE | 3363S EVSA Tridonic | # | 2002
Glaspaleis / Schunck | Bongerd 18 | Verlichting plafond armatuur 63 st. | ALGEMEEN | WAGENFELD | U757-B | # | 2002
Glaspaleis / Schunck | Bongerd 18 | Velichting pendelarmatuur bol 16 st. | ALGEMEEN | GLASHÃ¼TTE | 5212 (Norm.), 5212S | # | 2002
Glaspaleis / Schunck | Bongerd 18 | Velichting spot 160 st. | ALGEMEEN | CARDO | # | # | 2002
Glaspaleis / Schunck | Bongerd 18 | Verlichting schijnwerper opbouw 150 st. | ALGEMEEN | UTI POWER | TD-150A | # | 2002
Glaspaleis / Schunck | Bongerd 18 | Verlichting logo buiten | ALGEMEEN | # | # | # | 2002
Glaspaleis / Schunck | Bongerd 18 | Data en telefooninstallatie | ALGEMEEN | Siemon | Cat5e | # | 2002
Glaspaleis / Schunck | Bongerd 18 | CAI-installatie | ALGEMEEN | # | # | # | 2002
Glaspaleis / Schunck | Bongerd 18 | Alarmcentrale | ALGEMEEN | Bosch/Esser | # | # | 2002
Glaspaleis / Schunck | Bongerd 18 | CCTV-monitoren 4 st. | ALGEMEEN | Iiyama | ProLite E1906S-1 | # | 2002
Glaspaleis / Schunck | Bongerd 18 | CCTV-camera 28 st. | ALGEMEEN | Axis | # | # | 2002
Glaspaleis / Schunck | Bongerd 18 | Aspiratietechniek 2 st. | ALGEMEEN | # | # | # | 2002
Glaspaleis / Schunck | Bongerd 18 | TV Signaal | ALGEMEEN | Bosch | FPA 1200 | # | 2002
Glaspaleis / Schunck | Bongerd 18 | Geluidinstallatie Speaker 23 st. | ALGEMEEN | Bose | # | # | 2002
Glaspaleis / Schunck | Bongerd 18 | Geluidinstallatie Speaker 9 st. | VERD 6 | EAW | # | # | 2002
Glaspaleis / Schunck | Bongerd 18 | Doormeldeenheid | ALGEMEEN | Bosch | DME 128 | # | 2002
Glaspaleis / Schunck | Bongerd 18 | BMCinstallaties/ontruimingsinstallatie | ALGEMEEN | Esser | IQ8 control | # | 2002
Glaspaleis / Schunck | Bongerd 18 | Brandmeldcentrale | ALGEMEEN | # | # | # | 2002
Glaspaleis / Schunck | Bongerd 18 | Synoptisch tableau | VERD -1 | # | # | # | 2002
Glaspaleis / Schunck | Bongerd 18 | Handbrandmelder 20 st. | ALGEMEEN | Esser | IQ8 | # | 2002
Glaspaleis / Schunck | Bongerd 18 | Nevenindicator 8 st. | ALGEMEEN | Esser | 1814NL | # | 2002
Glaspaleis / Schunck | Bongerd 18 | Rookmelder 11 st. | ALGEMEEN | Esser | Es Detect | # | 2002
Glaspaleis / Schunck | Bongerd 18 | Slowwhoop 50 st. | ALGEMEEN | Esser | CWSO-RR-S1 | # | 2002
Glaspaleis / Schunck | Bongerd 18 | Deurcontact 50 st. | ALGEMEEN | # | # | # | 2002
Glaspaleis / Schunck | Bongerd 18 | Inbraakinstallatie 40 st. | ALGEMEEN | Novisec Roermond | # | # | 2002
Glaspaleis / Schunck | Bongerd 18 | Pir 40 st. | ALGEMEEN | # | # | # | 2002
Glaspaleis / Schunck | Bongerd 18 | Zonweringsinstallatie 3 st. | ALGEMEEN | Venetian Blinds | # | # | 2002
Glaspaleis / Schunck | Bongerd 18 | MIVA Diensteenheid | VERD 4 | # | # | # | 2002
Glaspaleis / Schunck | Bongerd 18 | MIVA afstelcombinatie 3 st. | ALGEMEEN | # | # | # | 2002
Glaspaleis / Schunck | Bongerd 18 | MIVA kamerlamp 3 st. | ALGEMEEN | # | # | # | 2002
Glaspaleis / Schunck | Bongerd 18 | MIVA oproepcombinatie 3 st. | ALGEMEEN | # | # | # | 2002
Glaspaleis / Schunck | Bongerd 18 | MIVA oproeptrekcontact 3 st. | ALGEMEEN | # | # | # | 2002
Glaspaleis / Schunck | Bongerd 18 | Signalering invalidetoiletten 3 st. | ALGEMEEN | # | # | # | 2002
Parallelweg HSK Randstad | Parallelweg 2-2A | Electrische boilers 5 st. | # | # | # | # | #
Parallelweg HSK Randstad | Parallelweg 2-2A | Cv ketel 3 st. | # | Remeha | Quinta pro 115 | # | #
Parallelweg HSK Randstad | Parallelweg 2-2A | Gasstraat | # | # | # | # | #
Parallelweg HSK Randstad | Parallelweg 2-2A | Circulatiepomp 4 st. | # | # | # | # | #
Parallelweg HSK Randstad | Parallelweg 2-2A | Luchtgordijn | # | # | # | # | #
Parallelweg HSK Randstad | Parallelweg 2-2A | Luchtbehandelingskast 2 st. | # | GEA | # | # | #
Parallelweg HSK Randstad | Parallelweg 2-2A | Dakafzuigventilator 2 st. | # | Holland Heating | Hoda 135/Hoda 150 | # | #
Parallelweg HSK Randstad | Parallelweg 2-2A | Buitenluchtroosters 2 st. | # | # | # | # | #
Parallelweg HSK Randstad | Parallelweg 2-2A | Appendages 1 | # | # | # | # | #
Parallelweg HSK Randstad | Parallelweg 2-2A | Koelmachine 1 | # | Ciat | CD180 | # | #
Parallelweg HSK Randstad | Parallelweg 2-2A | Koelmachine 2 | # | Ciat | CD1240 | # | #
Parallelweg HSK Randstad | Parallelweg 2-2A | Koelwaterpomp 2 st. | # | # | # | # | #
Parallelweg HSK Randstad | Parallelweg 2-2A | Buffervat 2 st. | # | # | # | # | #
Parallelweg HSK Randstad | Parallelweg 2-2A | Split-Unit 2 st. | # | Mitsubishi Electric | # | # | #
Parallelweg HSK Randstad | Parallelweg 2-2A | VRF Buitendeel 2 st. | # | Toshiba | # | # | #
Parallelweg HSK Randstad | Parallelweg 2-2A | Vrf binnendeel 20 st. | # | # | # | # | #
Parallelweg HSK Randstad | Parallelweg 2-2A | Expansievaten 3 st. | # | Flamco | Flexcon | # | #
Parallelweg HSK Randstad | Parallelweg 2-2A | Appendages 2 | # | # | # | # | #
Parallelweg HSK Randstad | Parallelweg 2-2A | Regelkast | # | T&A | # | # | #
Parallelweg HSK Randstad | Parallelweg 2-2A | Noodverlichting 27 st. | # | # | # | # | #
Parallelweg HSK Randstad | Parallelweg 2-2A | Intercominstallatie | # | # | # | # | #
Patronaat/Cultuurhuis Hrl | Sittarderweg 143 -145 | Dompelpomp | KELDER | Wilo | TS40/141 zonder vlot | # | 2006
Patronaat/Cultuurhuis Hrl | Sittarderweg 143 -145 | Vlotter in condensleiding | # | # | # | # | 2007
Patronaat/Cultuurhuis Hrl | Sittarderweg 143 -145 | Circulatiepomp 1 | # | Wilo | Stratos 25/1-8 toere | # | 2007
Patronaat/Cultuurhuis Hrl | Sittarderweg 143 -145 | Expansievat | # | Flamco | Flexcon 110/0,5 | # | 2007
Patronaat/Cultuurhuis Hrl | Sittarderweg 143 -145 | Autom. ontluchter op open verdeler | # | Flamco | Flexvent | # | 2007
Patronaat/Cultuurhuis Hrl | Sittarderweg 143 -145 | Gasmagneetklep | BUITENK | # | VG-50 R02NT33 | # | 2007
Patronaat/Cultuurhuis Hrl | Sittarderweg 143 -145 | Gasdetectie unit | # | Drager | REGARD-1 | # | 2007
Patronaat/Cultuurhuis Hrl | Sittarderweg 143 -145 | Regelkast Banens waarin o.a. 2 regelaars | # | ECS | # | # | 2007
Patronaat/Cultuurhuis Hrl | Sittarderweg 143 -145 | Driewegmengklep | # | Siemens | # | # | 2007
Patronaat/Cultuurhuis Hrl | Sittarderweg 143 -145 | Buitenvoeler | # | # | # | # | 2007
Patronaat/Cultuurhuis Hrl | Sittarderweg 143 -145 | Dompelvoeler in aanvoer cv | # | # | # | # | 2007
Patronaat/Cultuurhuis Hrl | Sittarderweg 143 -145 | Brandschakelaar | # | # | # | # | 2007
Patronaat/Cultuurhuis Hrl | Sittarderweg 143 -145 | Cv ketel 2 st. | # | Remeha | 210 ECO | # | 2007
Patronaat/Cultuurhuis Hrl | Sittarderweg 143 -145 | Ketelpompen 2 st. | # | Wilo | TOP S-25/7 | # | 2007
Patronaat/Cultuurhuis Hrl | Sittarderweg 143 -145 | Circulatiepompen 2 st. | # | Wilo | TOP-S-30/7 | # | 2007
Patronaat/Cultuurhuis Hrl | Sittarderweg 143 -145 | Expansievaten 2 st. | # | Flamco | Flexcon 18/1,0 | # | 2007
Patronaat/Cultuurhuis Hrl | Sittarderweg 143 -145 | Terugslagkleppen 2 st. | # | MNG | # | # | 2007
Patronaat/Cultuurhuis Hrl | Sittarderweg 143 -145 | Luchtafsch met autom. Ontluchters 2 st. | # | Flamco | Flexair, diam. 2" | # | 2007
Patronaat/Cultuurhuis Hrl | Sittarderweg 143 -145 | Gas B-kleppen 2 st. | # | Dungs | GF515/1, diam. Â«" | # | 2007
Patronaat/Cultuurhuis Hrl | Sittarderweg 143 -145 | Aansluitgroepen met manometer 3 st. | # | Flamco | # | # | 2007
Patronaat/Cultuurhuis Hrl | Sittarderweg 143 -145 | Regelafsluiters fabr. TA 5 st. | # | # | Van 1 "t/m 2" | # | 2007
Patronaat/Cultuurhuis Hrl | Sittarderweg 143 -145 | Afsluiters fabr. TA 13 st. | # | # | Van 1 "t/m 2" | # | 2007
Patronaat/Cultuurhuis Hrl | Sittarderweg 143 -145 | VXG-4432-16 met motor ACVATIX | # | # | # | # | #
Patronaat/Cultuurhuis Hrl | Sittarderweg 143 -145 | Ontluchtingskap 0 30cm | # | # | # | # | #
Patronaat/Cultuurhuis Hrl | Sittarderweg 143 -145 | Luchtbehandelingskast 1 t.b.v 4 ruimte's | DAK | Rox | HYD 150 | # | 2006
Patronaat/Cultuurhuis Hrl | Sittarderweg 143 -145 | Frequentieregelaar | # | Danfoss | VLT6000HVAC | # | 2006
Patronaat/Cultuurhuis Hrl | Sittarderweg 143 -145 | Circulatiepomp | REGELING | Wilo | STAR-RS 25/7 | # | 2011
Patronaat/Cultuurhuis Hrl | Sittarderweg 143 -145 | Regelafsl TA | # | # | # | # | 2006
Patronaat/Cultuurhuis Hrl | Sittarderweg 143 -145 | Driewegklep fabr Honeywell | # | # | # | # | 2006
Patronaat/Cultuurhuis Hrl | Sittarderweg 143 -145 | Retourwater temperatuur opnemer | # | # | # | # | 2006
Patronaat/Cultuurhuis Hrl | Sittarderweg 143 -145 | Temp opnemer in inblaaskanaal 1 | # | # | # | # | 2006
Patronaat/Cultuurhuis Hrl | Sittarderweg 143 -145 | Temp opnemer in retourkanaal 1 | # | # | # | # | 2006
Patronaat/Cultuurhuis Hrl | Sittarderweg 143 -145 | Ruimte temp opnemer | # | # | # | # | 2006
Patronaat/Cultuurhuis Hrl | Sittarderweg 143 -145 | CO2 opnemer in retourkanaal | # | # | # | # | 2006
Patronaat/Cultuurhuis Hrl | Sittarderweg 143 -145 | Jaloezieklep met serv in luchttoev kan 1 | INKANAL | # | # | # | 2006
Patronaat/Cultuurhuis Hrl | Sittarderweg 143 -145 | Jaloezieklep met serv in luchtret kan 1 | INKANAL | # | # | # | 2006
Patronaat/Cultuurhuis Hrl | Sittarderweg 143 -145 | Driewegvent met serv tbv ww naverw 1 | INKANAL | # | # | # | 2006
Patronaat/Cultuurhuis Hrl | Sittarderweg 143 -145 | Temp opnemer in luchttoevoerkanaal 1 | INKANAL | # | # | # | 2006
Patronaat/Cultuurhuis Hrl | Sittarderweg 143 -145 | Temp opnemer in retourluchtkanaal 1 | INKANAL | # | # | # | 2006
Patronaat/Cultuurhuis Hrl | Sittarderweg 143 -145 | Jaloezieklep met serv in luchttoev kan 2 | REPETITI | # | # | # | 2006
Patronaat/Cultuurhuis Hrl | Sittarderweg 143 -145 | Jaloezieklep met serv in luchtret kan 2 | REPETITI | # | # | # | 2006
Patronaat/Cultuurhuis Hrl | Sittarderweg 143 -145 | Driewegvent met serv tbv ww naverw 2 | REPETITI | # | # | # | 2006
Patronaat/Cultuurhuis Hrl | Sittarderweg 143 -145 | Temp opnemer in luchttoevoerkanaal 2 | REPETITI | # | # | # | 2006
Patronaat/Cultuurhuis Hrl | Sittarderweg 143 -145 | Temp opnemer in retourluchtkanaal 2 | REPETITI | # | # | # | 2006
Patronaat/Cultuurhuis Hrl | Sittarderweg 143 -145 | Jaloezieklep met serv in luchttoev kan 3 | REPETITI | # | # | # | 2006
Patronaat/Cultuurhuis Hrl | Sittarderweg 143 -145 | Jaloezieklep met serv in luchtret kan 3 | REPETITI | # | # | # | 2006
Patronaat/Cultuurhuis Hrl | Sittarderweg 143 -145 | Drieweg vent serv tbv ww naverw | REPETITI | # | # | # | 2006
Patronaat/Cultuurhuis Hrl | Sittarderweg 143 -145 | Temp opnemer in luchttoevoer kanaal | REPETITI | # | # | # | 2006
Patronaat/Cultuurhuis Hrl | Sittarderweg 143 -145 | Temp opnemer in retourlucht kanaal | REPETITI | # | # | # | 2006
Patronaat/Cultuurhuis Hrl | Sittarderweg 143 -145 | HR WTW-unit tbv kleedruimten | DAK | Nedair | WTA-HR 1000C | # | 2006
Patronaat/Cultuurhuis Hrl | Sittarderweg 143 -145 | Temp opnemer in inblaaskanaal | DAK | # | # | # | #
Patronaat/Cultuurhuis Hrl | Sittarderweg 143 -145 | Temp opnemer in retourkanaal | DAK | # | # | # | #
Patronaat/Cultuurhuis Hrl | Sittarderweg 143 -145 | Pijpventilator tbv toiletten | TOILET | # | # | # | #
Patronaat/Cultuurhuis Hrl | Sittarderweg 143 -145 | Kanaalventilator Ãƒâ€“stberg | KELDER | # | Ãƒâ€“stberg, diam. 1 | # | 2006
Patronaat/Cultuurhuis Hrl | Sittarderweg 143 -145 | Beluchtingskanaal 0 30cm 2 st. | # | # | # | # | #
Patronaat/Cultuurhuis Hrl | Sittarderweg 143 -145 | Brandklep met smeltpatr 2 st. | # | Trox | FKN, afm. 800x550 mm | # | #
Patronaat/Cultuurhuis Hrl | Sittarderweg 143 -145 | Afsluiters TA 2 st. | # | # | # | # | 2006
Patronaat/Cultuurhuis Hrl | Sittarderweg 143 -145 | Vorstthermostaat | DAK | Katfisi/150 | # | # | 2006
Patronaat/Cultuurhuis Hrl | Sittarderweg 143 -145 | LBK1 Filters 1 | DAK | # | AAF 592x592x305 5431 | # | #
Patronaat/Cultuurhuis Hrl | Sittarderweg 143 -145 | LBK1 Filters 2 | DAK | # | AAF 592x287x305 5431 | # | #
Patronaat/Cultuurhuis Hrl | Sittarderweg 143 -145 | LBK1 Filters + v-snaren 1 | DAK | # | AAF 287x592x305 5431 | # | #
Patronaat/Cultuurhuis Hrl | Sittarderweg 143 -145 | LBK1 Filters + v-snaren 2 | DAK | # | AAF VXL592x287x292 2 | # | #
Patronaat/Cultuurhuis Hrl | Sittarderweg 143 -145 | LBK1 Filters + v-snaren 3 | DAK | # | AAF VXL592x592x292 | # | #
Patronaat/Cultuurhuis Hrl | Sittarderweg 143 -145 | LBK1 Filters + v-snaren 4 | DAK | # | Optibelt spz 1400 | # | #
Patronaat/Cultuurhuis Hrl | Sittarderweg 143 -145 | LBK1 Filters + v-snaren 5 | DAK | # | Optibelt spz 1250 | # | #
Patronaat/Cultuurhuis Hrl | Sittarderweg 143 -145 | Luchtbehandelingskast | # | Motor Elmot Schafer Bavaria | # | # | 2006
Patronaat/Cultuurhuis Hrl | Sittarderweg 143 -145 | LBK Kleppensectie Belimo NM 24ASR | # | # | # | # | 2006
Patronaat/Cultuurhuis Hrl | Sittarderweg 143 -145 | LBK Mengsectie 3 klepsecties servo | # | # | # | # | 2006
Patronaat/Cultuurhuis Hrl | Sittarderweg 143 -145 | LBK F5 en F7 zakfiltesectie vuifilt.sign | # | # | # | # | 2006
Patronaat/Cultuurhuis Hrl | Sittarderweg 143 -145 | LBK 2x Kruisstroom ww | # | # | # | # | 2006
Patronaat/Cultuurhuis Hrl | Sittarderweg 143 -145 | LBK Toev.vent druk gest toerenregeling | # | # | # | # | 2006
Patronaat/Cultuurhuis Hrl | Sittarderweg 143 -145 | LBK Verw element WW met vorsttherm Ret | # | # | # | # | 2006
Patronaat/Cultuurhuis Hrl | Sittarderweg 143 -145 | LBK Retoervent druk gest toerenregeling | # | # | # | # | 2006
Patronaat/Cultuurhuis Hrl | Sittarderweg 143 -145 | LBK Mengsectie | # | # | # | # | #
Patronaat/Cultuurhuis Hrl | Sittarderweg 143 -145 | Jaloezieklep met servo in luchttoev kan | # | # | # | # | #
Patronaat/Cultuurhuis Hrl | Sittarderweg 143 -145 | Luchtbehandelingskast 2 tbv theater, | DAK | Rox | HYD 150 | # | 2006
Patronaat/Cultuurhuis Hrl | Sittarderweg 143 -145 | Vorstthermostaat lobby e en foyer 1 | DAK | Katfisi/150 | # | # | 2006
Patronaat/Cultuurhuis Hrl | Sittarderweg 143 -145 | Danfoss freq regelaar | DAK | # | VLT 6000HVAC | # | 2006
Patronaat/Cultuurhuis Hrl | Sittarderweg 143 -145 | Motor Bavaria | DAK | # | HU25 400 3000 | # | 2006
Patronaat/Cultuurhuis Hrl | Sittarderweg 143 -145 | Kleppensectie Belimo | DAK | # | NM 24ASR | # | 2006
Patronaat/Cultuurhuis Hrl | Sittarderweg 143 -145 | Mengsectie 3 kleppensecties servo | DAK | # | # | # | 2006
Patronaat/Cultuurhuis Hrl | Sittarderweg 143 -145 | F7 zakken filtersectie vuilfiltersign | DAK | # | # | # | 2006
Patronaat/Cultuurhuis Hrl | Sittarderweg 143 -145 | Kruisstroom wisselaar 1 | DAK | # | # | # | 2006
Patronaat/Cultuurhuis Hrl | Sittarderweg 143 -145 | Toev.vent druk gest toerenregeling | DAK | # | # | # | 2006
Patronaat/Cultuurhuis Hrl | Sittarderweg 143 -145 | Verw element voor WW vorsttherm retour | DAK | # | # | # | 2006
Patronaat/Cultuurhuis Hrl | Sittarderweg 143 -145 | F5 zak filtersectie met vuilfiltersign | DAK | # | # | # | 2006
Patronaat/Cultuurhuis Hrl | Sittarderweg 143 -145 | Kruisstroom wisselaar 2 | DAK | # | # | # | 2006
Patronaat/Cultuurhuis Hrl | Sittarderweg 143 -145 | Retourvent druk gest toerenregeling | DAK | # | # | # | 2006
Patronaat/Cultuurhuis Hrl | Sittarderweg 143 -145 | Mengsectie | DAK | # | # | # | 2006
Patronaat/Cultuurhuis Hrl | Sittarderweg 143 -145 | Filters + v-snaren 1 | DAK | # | AAF 592x592x305 5431 | # | #
Patronaat/Cultuurhuis Hrl | Sittarderweg 143 -145 | Filters + v-snaren 2 | DAK | # | AAF 592x287x305 5431 | # | #
Patronaat/Cultuurhuis Hrl | Sittarderweg 143 -145 | Filters + v-snaren 3 | DAK | # | AAF 287x592x305 5431 | # | #
Patronaat/Cultuurhuis Hrl | Sittarderweg 143 -145 | Filters + v-snaren 4 | DAK | # | AAF VXL592x287x292 2 | # | #
Patronaat/Cultuurhuis Hrl | Sittarderweg 143 -145 | Filters + v-snaren 5 | DAK | # | AAF VXL592x592x292 | # | #
Patronaat/Cultuurhuis Hrl | Sittarderweg 143 -145 | Filters + v-snaren 6 | DAK | # | Optibelt spz 1250 | # | #
Patronaat/Cultuurhuis Hrl | Sittarderweg 143 -145 | Filters + v-snaren 7 | DAK | # | Filters en v snaren | # | #
Patronaat/Cultuurhuis Hrl | Sittarderweg 143 -145 | Luchtafscheider | DAK | # | 2x Flexcon aansluitg | # | 2006
Patronaat/Cultuurhuis Hrl | Sittarderweg 143 -145 | Buiten luchtklepsectie met servo | DAK | Nedair | # | # | 2006
Patronaat/Cultuurhuis Hrl | Sittarderweg 143 -145 | Filtrsectie met vuilfilter signalering | DAK | # | # | # | 2006
Patronaat/Cultuurhuis Hrl | Sittarderweg 143 -145 | Kruisstroom warmtewisselaar 1 | DAK | # | # | # | 2006
Patronaat/Cultuurhuis Hrl | Sittarderweg 143 -145 | Toevoerventilator | DAK | # | # | # | 2006
Patronaat/Cultuurhuis Hrl | Sittarderweg 143 -145 | Filtersectie met vuilfilter signalering | DAK | # | # | # | 2006
Patronaat/Cultuurhuis Hrl | Sittarderweg 143 -145 | Kruisstroom warmtewisselaar 2 | DAK | # | # | # | 2006
Patronaat/Cultuurhuis Hrl | Sittarderweg 143 -145 | Retourventilator | DAK | # | # | # | 2006
Patronaat/Cultuurhuis Hrl | Sittarderweg 143 -145 | Klepsectie met servomotor bediening | DAK | # | # | # | 2006
BMV Molenberg Vrijeschool | Kerkraderweg 7-9 | CV-Ketel 2st |  | remeha | Remeha Eco Pro 120 117Kw |  | 2015
BMV Molenberg Vrijeschool | Kerkraderweg 7-9 | Expansievat 2st |  | Flamco | Flamco 12/1bar |  | 2015
BMV Molenberg Vrijeschool | Kerkraderweg 7-9 | Expansievat 2st |  | Flamco | Flamco 200-50/1 |  | 2015
BMV Molenberg Vrijeschool | Kerkraderweg 7-9 | buffervat |  |  | 500ltr |  | 2015
BMV Molenberg Vrijeschool | Kerkraderweg 7-9 | Circulatiepompen 18st |  | Grundfuss | Diverse pompen < 50mm |  | 2015
BMV Molenberg Vrijeschool | Kerkraderweg 7-9 | afsluiter flens <50mm 55st |  |  |  |  | 2015
BMV Molenberg Vrijeschool | Kerkraderweg 7-9 | afsluiter flens >50mm 4st |  |  |  |  | 2015
BMV Molenberg Vrijeschool | Kerkraderweg 7-9 | inregelafsluiter flens <50 mm 34st |  |  |  |  | 2015
BMV Molenberg Vrijeschool | Kerkraderweg 7-9 | regelklep incl stelmotor 22st |  |  | 2 wegklep |  | 2015
BMV Molenberg Vrijeschool | Kerkraderweg 7-9 | regelklep incl stelmotor 9st |  |  | 3 wegklep |  | 2015
BMV Molenberg Vrijeschool | Kerkraderweg 7-9 | E-Boiler <20ltr 14st |  |  | < 20ltr |  | 2015
BMV Molenberg Vrijeschool | Kerkraderweg 7-9 | Regelinstallatie RK1 |  | Priva |  |  | 2015
BMV Molenberg Vrijeschool | Kerkraderweg 7-9 | Regelinstallatie RK2 |  | Priva |  |  | 2015
BMV Molenberg Vrijeschool | Kerkraderweg 7-9 | Legionella Controle beheersplan |  |  |  |  | 2015
BMV Molenberg Vrijeschool | Kerkraderweg 7-9 | pijpdakventilator 5st |  |  | < 500m3/h |  | 2015
BMV Molenberg Vrijeschool | Kerkraderweg 7-9 | Server SplitAirco 1st |  | Daikin | Daikin 4,17Kw |  | 2015
BMV Molenberg Vrijeschool | Kerkraderweg 7-9 | LBK WTW 2st |  | Verhulst | 2880m3/h |  | 2015
BMV Molenberg Vrijeschool | Kerkraderweg 7-9 | LBK WTW 1st |  | Verhulst | 4788m3/h |  | 2015
BMV Molenberg Vrijeschool | Kerkraderweg 7-9 | LBK WTW 1st |  | Verhulst | 3744m3/h |  | 2015
BMV Molenberg Vrijeschool | Kerkraderweg 7-9 | LBK WTW 1st |  | Verhulst | 4788m3/h |  | 2015
BMV Molenberg Vrijeschool | Kerkraderweg 7-9 | Warmtepomp 1st |  | Civet | 18,3Kw |  | 2015
BMV Molenberg Vrijeschool | Kerkraderweg 7-9 | Hydrofoorinstallatie 2st |  | Wilo |  |  | 2015
BMV Molenberg Vrijeschool | Kerkraderweg 7-9 | Vloerverwamingsverdeler 11st |  |  |  |  | 2015
BMV Molenberg Gymzaal | Kerkraderweg 7-9 | CV-Ketel 1st |  | remeha | Remeha pro 65 62 |  | 2015
BMV Molenberg Gymzaal | Kerkraderweg 7-9 | buffervat |  |  | 500ltr |  | 2015
BMV Molenberg Gymzaal | Kerkraderweg 7-9 | Expansievat 2st |  | Flamco | Flamco 12/1bar |  | 2015
BMV Molenberg Gymzaal | Kerkraderweg 7-9 | Expansievat 2 st |  | Flamco | Flamco 80/1 bar |  | 2015
BMV Molenberg Gymzaal | Kerkraderweg 7-9 | Circulatiepompen 6st |  | grundfoss diversen | <50mm |  | 2015
BMV Molenberg Gymzaal | Kerkraderweg 7-9 | afsluiter flens 20st |  |  | <50mm |  | 2015
BMV Molenberg Gymzaal | Kerkraderweg 7-9 | inregelafsluiter 16st |  |  | <50mm |  | 2015
BMV Molenberg Gymzaal | Kerkraderweg 7-9 | Regelklep <50mm incl stelmotor 4st |  |  | 3 wegklep |  | 2015
BMV Molenberg Gymzaal | Kerkraderweg 7-9 | Regelklep <50mm incl stelmotor 12st |  |  | 2 wegklep |  | 2015
BMV Molenberg Gymzaal | Kerkraderweg 7-9 | Regeling 1st |  | priva |  |  | 2015
BMV Molenberg Gymzaal | Kerkraderweg 7-9 | Regelkast 1st |  |  |  |  | 2015
BMV Molenberg Gymzaal | Kerkraderweg 7-9 | Legionella Controle beheersplan |  |  |  |  | 2015
BMV Molenberg Gymzaal | Kerkraderweg 7-9 | LBK WTW 2st |  | Verhulst | 2412m3/h |  | 2015
BMV Molenberg Gymzaal | Kerkraderweg 7-9 | rechhoekige geluiddempers 4st |  |  |  |  | 2015
BMV Molenberg Gymzaal | Kerkraderweg 7-9 | Verdeler vloerverwarming 2st |  |  |  |  | 2015
BMV Molenberg Gymzaal | Kerkraderweg 7-9 | Warmtepomp/koelmachine <3,0kg 1st |  | Clivet | 16Kw |  | 2015
BMV Molenberg Gymzaal | Kerkraderweg 7-9 | Gasgestookte Boiler 1st |  | Remeha | CW30/200 30,5Kw |  | 2015
BMV Molenberg Gymzaal | Kerkraderweg 7-9 | E-Boiler <20ltr 1st |  |  | <20ltr |  | 2015
BMV Molenberg Broederschool | Kerkraderweg 7-9 | Cv-ketel 2st |  | Remeha | ECO Pro 120 115 |  | 2015
BMV Molenberg Broederschool | Kerkraderweg 7-9 | buffervat |  |  | 500ltr |  | 2015
BMV Molenberg Broederschool | Kerkraderweg 7-9 | expansievat 1st |  | Flamco | 110/1 |  | 2015
BMV Molenberg Broederschool | Kerkraderweg 7-9 | electrische boiler < 20ltr 12st |  |  | <20ltr |  | 2015
BMV Molenberg Broederschool | Kerkraderweg 7-9 | expansievat buffervat 1st |  |  | 500ltr |  | 2015
BMV Molenberg Broederschool | Kerkraderweg 7-9 | Circulatiepompen <50mm 7st |  | Grundfoss | Diverse pompen |  | 2015
BMV Molenberg Broederschool | Kerkraderweg 7-9 | inregelafsluiter flens <50mm 11st |  |  |  |  | 2015
BMV Molenberg Broederschool | Kerkraderweg 7-9 | Afsluiter <50mm 13st |  |  |  |  | 2015
BMV Molenberg Broederschool | Kerkraderweg 7-9 | Afsluiter > 50mm 2st |  |  |  |  | 2015
BMV Molenberg Broederschool | Kerkraderweg 7-9 | Regelklep <50mm incl stelmotor 4st |  |  | 3 wegklep |  | 2015
BMV Molenberg Broederschool | Kerkraderweg 7-9 | regelinstallatie RK1 |  | priva |  |  | 2015
BMV Molenberg Broederschool | Kerkraderweg 7-9 | Legionella Controle beheersplan |  |  |  |  | 2015
BMV Molenberg Broederschool | Kerkraderweg 7-9 | LBK 1st |  | Verhulst | 10296m3/h |  | 2015
BMV Molenberg Broederschool | Kerkraderweg 7-9 | LBK 1st |  | Verhulst | 10944m3/h |  | 2015
BMV Molenberg Broederschool | Kerkraderweg 7-9 | Rechthoekige geluiddempers 8st |  |  |  |  | 2015
BMV Molenberg Broederschool | Kerkraderweg 7-9 | Pijpdakventilator <500m3/h 1st |  |  | < 500m3/h |  | 2015
BMV Molenberg Broederschool | Kerkraderweg 7-9 | Server SplitAirco 1st |  | Daikin | 4,17Kw |  | 2015
BMV Molenberg Broederschool | Kerkraderweg 7-9 | WTW 2st |  | Verhulst |  |  | 2015
BMV Molenberg Broederschool | Kerkraderweg 7-9 | Hydrofoor |  | Wilo |  |  | 2015
BMV Molenberg Broederhuis | Kerkraderweg 7-9 | Cv-ketel 3st |  | Remeha | Quinta pro 90 |  | 2015
BMV Molenberg Broederhuis | Kerkraderweg 7-9 | E-Boiler 6st |  |  | <20ltr |  | 2015
BMV Molenberg Broederhuis | Kerkraderweg 7-9 | expansievat 3st |  | flamco | 18/0,5 |  | 2015
BMV Molenberg Broederhuis | Kerkraderweg 7-9 | expansievat 2st |  | flamco | 200/1,5 |  | 2015
BMV Molenberg Broederhuis | Kerkraderweg 7-9 | Circulatiepompen <50mm 10 st |  | Grundfoss | Diverse pompen |  | 2015
BMV Molenberg Broederhuis | Kerkraderweg 7-9 | Inregelafsluiters flens <50mm 11st |  |  |  |  | 2015
BMV Molenberg Broederhuis | Kerkraderweg 7-9 | Regelklep<50mm incl stelmotor 6st |  |  | 3 wegklep |  | 2015
BMV Molenberg Broederhuis | Kerkraderweg 7-9 | afsluiter flens < 50mm 27st |  |  |  |  | 2015
BMV Molenberg Broederhuis | Kerkraderweg 7-9 | afsluiter flens > 50mm 8st |  |  |  |  | 2015
BMV Molenberg Broederhuis | Kerkraderweg 7-9 | Regelinstallatie RK5 |  | Priva |  |  | 2015
BMV Molenberg Broederhuis | Kerkraderweg 7-9 | Legionella Controle beheersplan |  |  |  |  | 2015
BMV Molenberg Broederhuis | Kerkraderweg 7-9 | LBK WTW 1st |  | Verhulst | 2620m3/h |  | 2015
BMV Molenberg Broederhuis | Kerkraderweg 7-9 | LBK WTW 1st |  | Verhulst | 2728m3/h |  | 2015
BMV Molenberg Broederhuis | Kerkraderweg 7-9 | LBK WTW 1st |  | Verhulst | 1556m3/h |  | 2015
BMV Molenberg Broederhuis | Kerkraderweg 7-9 | LBK WTW 1st |  | Verhulst | 3312m3/h |  | 2015
BMV Molenberg Broederhuis | Kerkraderweg 7-9 | LBK WTW 1st |  | Brofer | 1500m3/h |  | 2015
BMV Molenberg Broederhuis | Kerkraderweg 7-9 | Rechhoekige geluiddempers LBK 16st |  |  |  |  | 2015
BMV Molenberg Broederhuis | Kerkraderweg 7-9 | Ventilatorbox < 300m3/h 2st |  | Storkair | WHR 960 basis |  | 2015
BMV Molenberg Broederhuis | Kerkraderweg 7-9 | pijpdakventilator <500m3/h 3st |  |  | < 500m3/h |  | 2015
BMV Molenberg Broederhuis | Kerkraderweg 7-9 | Hydrofoor installatie 1st |  | Wilo |  |  | 2015
BMV Zeswegen/Sam Sam | Mijnzetellaan 2 -4 -6 | Boiler | NR 6 | Sentry | EBW 277 | # | 2005
BMV Zeswegen/Sam Sam | Mijnzetellaan 2 -4 -6 | Terugslagkleppen 2 st. | NR 6 | York | # | # | 2005
BMV Zeswegen/Sam Sam | Mijnzetellaan 2 -4 -6 | Terugslagkleppen EB 2 st. | NR 6 | Watts | # | # | 2005
BMV Zeswegen/Sam Sam | Mijnzetellaan 2 -4 -6 | Klepsafsluiters 2 st. | NR 6 | Rayon Patent | DN50 | # | 2005
BMV Zeswegen/Sam Sam | Mijnzetellaan 2 -4 -6 | Kogelsafsluiter 12 st. | NR 6 | # | # | # | 2005
BMV Zeswegen/Sam Sam | Mijnzetellaan 2 -4 -6 | Stopkraan | NR 6 | # | # | # | 2005
BMV Zeswegen/Sam Sam | Mijnzetellaan 2 -4 -6 | Regelafsluiters 4 st. | NR 6 | TA | # | # | 2005
BMV Zeswegen/Sam Sam | Mijnzetellaan 2 -4 -6 | Snelontluchter | NR 6 | Spirotech Spiro Top | # | # | 2005
BMV Zeswegen/Sam Sam | Mijnzetellaan 2 -4 -6 | Inlaatcombi | NR 6 | # | # | # | 2005
BMV Zeswegen/Sam Sam | Mijnzetellaan 2 -4 -6 | Voorraadvat | NR 6 | Sentry | M3ST80R5 | # | 2005
BMV Zeswegen/Sam Sam | Mijnzetellaan 2 -4 -6 | Ketel 1 | NR 2 | Remeha | Quinta 65 S | # | 2009
BMV Zeswegen/Sam Sam | Mijnzetellaan 2 -4 -6 | Ketel 2 | NR 2 | Remeha | Quinta 65 S | # | 2009
BMV Zeswegen/Sam Sam | Mijnzetellaan 2 -4 -6 | Expansievat 1 | NR 2 | Flexcon | 140/1 | # | #
BMV Zeswegen/Sam Sam | Mijnzetellaan 2 -4 -6 | Pomp 1 | NR 2 | Wilo | Stratos 30/1 | # | #
BMV Zeswegen/Sam Sam | Mijnzetellaan 2 -4 -6 | Pomp 2 | NR 2 | Wilo | Stratos 30/1 | # | #
BMV Zeswegen/Sam Sam | Mijnzetellaan 2 -4 -6 | Ketel 3 | N R4 | Remeha | Quinta 65 S | # | 2009
BMV Zeswegen/Sam Sam | Mijnzetellaan 2 -4 -6 | Ketel 4 | NR 4 | Remeha | Quinta 85 S | # | 2008
BMV Zeswegen/Sam Sam | Mijnzetellaan 2 -4 -6 | Expansievat 2 | NR 4 | Flexcon | 140\1 | # | #
BMV Zeswegen/Sam Sam | Mijnzetellaan 2 -4 -6 | Pomp 3 | NR 4 | Wilo | Stratos 30/1-8 | # | #
BMV Zeswegen/Sam Sam | Mijnzetellaan 2 -4 -6 | Pomp 4 | NR 4 | Wilo | Stratos 30/1-8 | # | #
BMV Zeswegen/Sam Sam | Mijnzetellaan 2 -4 -6 | Pomp 5 | NR 4 | Wilo | Stratos 30/1-8 | # | 2009
BMV Zeswegen/Sam Sam | Mijnzetellaan 2 -4 -6 | Cv ketel 1 | NR 6 | Nefit | Ecomline HR 65 Excel | # | 2005
BMV Zeswegen/Sam Sam | Mijnzetellaan 2 -4 -6 | Circulatiepomp 1 | NR 6 | Grundfos | UPS 25-50 | # | 2005
BMV Zeswegen/Sam Sam | Mijnzetellaan 2 -4 -6 | Circulatiepomp 2 | NR 6 | Grundfos | UPE 25-40 | # | 2005
BMV Zeswegen/Sam Sam | Mijnzetellaan 2 -4 -6 | Circulatiepomp 3 | NR 6 | Albrand | RS25/4-3P | # | 2005
BMV Zeswegen/Sam Sam | Mijnzetellaan 2 -4 -6 | Expansievat 3 | NR 6 | Flamco | Flexcon 50/1,0 | # | 2005
BMV Zeswegen/Sam Sam | Mijnzetellaan 2 -4 -6 | Verdelers tbv vloerverwarming 1 | NR 6 | Spirotech | Type SpiroTop 1/2 | # | 2005
BMV Zeswegen/Sam Sam | Mijnzetellaan 2 -4 -6 | Kogelafsluiters 1 6 st. | NR 6 | # | 1 "T/m 2' | # | 2005
BMV Zeswegen/Sam Sam | Mijnzetellaan 2 -4 -6 | Regelafsluiters 2 st. | NR 6 | # | 1"t/m 11/4" | # | 2005
BMV Zeswegen/Sam Sam | Mijnzetellaan 2 -4 -6 | Verdelers tbv vloerverwarming | NR 6 | Spirotech | Spirovent 1 1/2 | # | 2005
BMV Zeswegen/Sam Sam | Mijnzetellaan 2 -4 -6 | Regelkast RK1 | NR 6 | Banens | HCS 2200 | # | 2005
BMV Zeswegen/Sam Sam | Mijnzetellaan 2 -4 -6 | Driewegklep 1 | NR 6 | Johnson controls | VG7802NT 1 type VA71 | # | 2005
BMV Zeswegen/Sam Sam | Mijnzetellaan 2 -4 -6 | Tweewegafsluiters 2 st. | NR 6 | Honeywell | Type VC8615, % | # | 2005
BMV Zeswegen/Sam Sam | Mijnzetellaan 2 -4 -6 | Dompelvoeler 1 | NR 6 | HCS | # | # | 2005
BMV Zeswegen/Sam Sam | Mijnzetellaan 2 -4 -6 | Klembandvoeler 1 | NR 6 | Siemens | # | # | #
BMV Zeswegen/Sam Sam | Mijnzetellaan 2 -4 -6 | Ruimtethermostaat | NR 6 | Honeywell | Chrontherm II | # | 2005
BMV Zeswegen/Sam Sam | Mijnzetellaan 2 -4 -6 | Cv ketel | NR 6 | Nefit | Ecomline HR 65 Excel | # | 2005
BMV Zeswegen/Sam Sam | Mijnzetellaan 2 -4 -6 | Kogelafsluiters 4 st. | NR 6 | # | 1" -2" | # | #
BMV Zeswegen/Sam Sam | Mijnzetellaan 2 -4 -6 | Regelafsluiters 1 | NR 6 | TA | "1" | # | #
BMV Zeswegen/Sam Sam | Mijnzetellaan 2 -4 -6 | Luchtafscheider 1 | NR 6 | Spirotech | # | # | 2005
BMV Zeswegen/Sam Sam | Mijnzetellaan 2 -4 -6 | Circulatiepomp 5 | NR 6 | Grundfos | UPS 25-50 | # | 2005
BMV Zeswegen/Sam Sam | Mijnzetellaan 2 -4 -6 | Circulatiepomp 4 | NR 6 | Grundfos | UPE 25-60 | # | 2005
BMV Zeswegen/Sam Sam | Mijnzetellaan 2 -4 -6 | Expansievat 4 | NR 6 | Flamco | Flexcon 50/1,0 | # | 2005
BMV Zeswegen/Sam Sam | Mijnzetellaan 2 -4 -6 | Aansluitgroep met manometer 1 | NR 6 | Flamco | # | # | 2005
BMV Zeswegen/Sam Sam | Mijnzetellaan 2 -4 -6 | Regelkast RK2 | NR 6 | Banens | HCS 2200 | # | 2005
BMV Zeswegen/Sam Sam | Mijnzetellaan 2 -4 -6 | Tweewegklepafsluiters 2 st. | NR 6 | Honeywell | VC8615 % | # | 2005
BMV Zeswegen/Sam Sam | Mijnzetellaan 2 -4 -6 | Driewegmengklep | NR 6 | Johnson Controls | VG7802NT 3/4 | # | 2005
BMV Zeswegen/Sam Sam | Mijnzetellaan 2 -4 -6 | Dompelvoeler 2 | NR 6 | HCS | # | # | #
BMV Zeswegen/Sam Sam | Mijnzetellaan 2 -4 -6 | Klemband voeler | NR 6 | Honeywell | # | # | #
BMV Zeswegen/Sam Sam | Mijnzetellaan 2 -4 -6 | Ruimtetemperatuur opnemer | NR 6 | Honeywell | # | # | #
BMV Zeswegen/Sam Sam | Mijnzetellaan 2 -4 -6 | CV ketel 1 2 st. | NR 6 | Nefit ecomline | HR 43 Classic | # | 2005
BMV Zeswegen/Sam Sam | Mijnzetellaan 2 -4 -6 | Circulatiepomp 6 | NR 6 | Grundfos | Magna 32-100 | # | 2005
BMV Zeswegen/Sam Sam | Mijnzetellaan 2 -4 -6 | Circulatiepomp 7 | NR 6 | Grundfos | UPS 25-50 | # | 2005
BMV Zeswegen/Sam Sam | Mijnzetellaan 2 -4 -6 | Expansievat 5 2 st. | NR 6 | Flamco | Flexcon 12/1 | # | 2005
BMV Zeswegen/Sam Sam | Mijnzetellaan 2 -4 -6 | Expansievat 6 | NR 6 | Flamco | Flexcon 80/1 | # | 2005
BMV Zeswegen/Sam Sam | Mijnzetellaan 2 -4 -6 | Aansluitgroep met manometer | NR 6 | Flamco | # | # | 2005
BMV Zeswegen/Sam Sam | Mijnzetellaan 2 -4 -6 | Schuifafsluiters 4 st. | NR 6 | TA | 3/4"-t/m 1". | # | 2005
BMV Zeswegen/Sam Sam | Mijnzetellaan 2 -4 -6 | Kogelafsluiters 6 st. | NR 6 | # | 11/4"-11/2". | # | 2005
BMV Zeswegen/Sam Sam | Mijnzetellaan 2 -4 -6 | Regelafsluiters 6 st. | NR 6 | TA | 3/4" t/m 11/2". | # | 2005
BMV Zeswegen/Sam Sam | Mijnzetellaan 2 -4 -6 | Luchtafscheider | NR 6 | Spirotech | Spirovent G 11/2". | # | 2005
BMV Zeswegen/Sam Sam | Mijnzetellaan 2 -4 -6 | Snelontluchter 2 st. | NR 6 | Spirotech | Spirotop | # | 2005
BMV Zeswegen/Sam Sam | Mijnzetellaan 2 -4 -6 | Automatische ontluchter 2 st. | NR 6 | Flamco | Flexvent | # | 2005
BMV Zeswegen/Sam Sam | Mijnzetellaan 2 -4 -6 | Regeling RK 3 | NR 6 | Banens | HCS 2200 | # | 2005
BMV Zeswegen/Sam Sam | Mijnzetellaan 2 -4 -6 | Buitenvoeler 1 | NR 6 | HCS | # | # | #
BMV Zeswegen/Sam Sam | Mijnzetellaan 2 -4 -6 | Dompelvoeler op open verdeler | NR 6 | HCS | # | # | #
BMV Zeswegen/Sam Sam | Mijnzetellaan 2 -4 -6 | Klembandvoeler 3 | NR 6 | TA | # | # | #
BMV Zeswegen/Sam Sam | Mijnzetellaan 2 -4 -6 | Cv ketel 2 st. | NR 6 | Remeha | Quinta 85 | # | 2005
BMV Zeswegen/Sam Sam | Mijnzetellaan 2 -4 -6 | Ketelpompen 2 st. | NR 6 | Grundfos | UPS 25-50 | # | 2005
BMV Zeswegen/Sam Sam | Mijnzetellaan 2 -4 -6 | Transportpomp | NR 6 | Grundfos | UPS 40-80 | # | 2005
BMV Zeswegen/Sam Sam | Mijnzetellaan 2 -4 -6 | Ciruclatiepomp 6 | NR 6 | Grundfos | UPE 25-80 | # | 2005
BMV Zeswegen/Sam Sam | Mijnzetellaan 2 -4 -6 | Ciruclatiepomp 5 | NR 6 | Grundfos | UPS 25-50 | # | 2005
BMV Zeswegen/Sam Sam | Mijnzetellaan 2 -4 -6 | Laadpomp | NR 6 | Grundfos | UP 20-30N | # | 2005
BMV Zeswegen/Sam Sam | Mijnzetellaan 2 -4 -6 | Ciruclatiepomp | NR 6 | Grundfos | UPS 25-60B | # | 2005
BMV Zeswegen/Sam Sam | Mijnzetellaan 2 -4 -6 | Expansievat 2 st. | NR 6 | Flamco | Flexcon 12/1,0 | # | 2005
BMV Zeswegen/Sam Sam | Mijnzetellaan 2 -4 -6 | Expansievat | NR 6 | Flamco | Flexcon 140/1 | # | 2005
BMV Zeswegen/Sam Sam | Mijnzetellaan 2 -4 -6 | Ontluchting 0250 met kruiskap | NR 6 | # | # | # | #
BMV Zeswegen/Sam Sam | Mijnzetellaan 2 -4 -6 | Ontluchting 0200 | NR 6 | # | # | # | #
BMV Zeswegen/Sam Sam | Mijnzetellaan 2 -4 -6 | Regeling RK 4 | NR 6 | # | # | # | #
BMV Zeswegen/Sam Sam | Mijnzetellaan 2 -4 -6 | Driewegklep 2 st. | NR 6 | Johnson Controls | VG7802NT 0 50 servom | # | 2005
BMV Zeswegen/Sam Sam | Mijnzetellaan 2 -4 -6 | Driewegklep 3 | NR 6 | Johnson Controls | VG7802NT 0 25servomo | # | 2005
BMV Zeswegen/Sam Sam | Mijnzetellaan 2 -4 -6 | Regelkast | NR 6 | Banens | HCS type 2200 en mod | # | 2005
BMV Zeswegen/Sam Sam | Mijnzetellaan 2 -4 -6 | Buitenvoeler | NR 6 | # | # | # | 2005
BMV Zeswegen/Sam Sam | Mijnzetellaan 2 -4 -6 | Dompelvoeler | NR 6 | # | # | # | 2005
BMV Zeswegen/Sam Sam | Mijnzetellaan 2 -4 -6 | Klembandvoeler 2 st. | NR 6 | Siemens | # | # | 2005
BMV Zeswegen/Sam Sam | Mijnzetellaan 2 -4 -6 | Frengerplafond | NR 6 | Grundfos | UPW 25-40 | # | 2005
BMV Zeswegen/Sam Sam | Mijnzetellaan 2 -4 -6 | Klembandvoeler | NR 6 | Siemens | # | # | 2005
BMV Zeswegen/Sam Sam | Mijnzetellaan 2 -4 -6 | Kogelafsluiters 3 st. | NR 6 | # | 1". | # | 2005
BMV Zeswegen/Sam Sam | Mijnzetellaan 2 -4 -6 | Regelafsluiters | NR 6 | TA | TA 1". | # | 2005
BMV Zeswegen/Sam Sam | Mijnzetellaan 2 -4 -6 | Verdeler/verzamelaar 2 st. | NR 6 | Rehau | 1 *5 groeps en 1*6 g | # | 2005
BMV Zeswegen/Sam Sam | Mijnzetellaan 2 -4 -6 | Circulatiepomp 8 | NR 6 | Wilo | RS25/6-3P | # | 2005
BMV Zeswegen/Sam Sam | Mijnzetellaan 2 -4 -6 | Thermostatisch ventiel | NR 6 | # | # | # | 2005
BMV Zeswegen/Sam Sam | Mijnzetellaan 2 -4 -6 | Maximaalthermostaat | NR 6 | # | # | # | 2005
BMV Zeswegen/Sam Sam | Mijnzetellaan 2 -4 -6 | Tweewegafsluiter | NR 6 | Honeywell | VC8615 | # | 2005
BMV Zeswegen/Sam Sam | Mijnzetellaan 2 -4 -6 | Spirotech | NR 4 | Spirocombi | BC050L | # | #
BMV Zeswegen/Sam Sam | Mijnzetellaan 2 -4 -6 | LBK 1 | NR 6 | Gea Happel | ATPV | # | 2005
BMV Zeswegen/Sam Sam | Mijnzetellaan 2 -4 -6 | LBK1 Toevoer Buitenluchtklep servo2 st. | NR 6 | # | # | # | 2005
BMV Zeswegen/Sam Sam | Mijnzetellaan 2 -4 -6 | LBK1 Filtersectie vuilfiltersign 2 st. | NR 6 | # | # | # | 2005
BMV Zeswegen/Sam Sam | Mijnzetellaan 2 -4 -6 | LBK1 Twincoil WTW met Ecoflow 2 st. | NR 6 | # | # | # | 2005
BMV Zeswegen/Sam Sam | Mijnzetellaan 2 -4 -6 | LBK1 Verw.element ww met vorsttherm. | NR 6 | # | # | # | 2005
BMV Zeswegen/Sam Sam | Mijnzetellaan 2 -4 -6 | LBK1 enkeltoerige vent VKL OA 2 st. | NR 6 | # | # | # | 2005
BMV Zeswegen/Sam Sam | Mijnzetellaan 2 -4 -6 | Circulatiepomp 9 | NR 6 | Grundfos | UPS 25-40 | # | 2005
BMV Zeswegen/Sam Sam | Mijnzetellaan 2 -4 -6 | Driewegklep 4 | NR 6 | Siemens | # | # | 2005
BMV Zeswegen/Sam Sam | Mijnzetellaan 2 -4 -6 | Retourwater temp. Opn. 1 | NR 6 | Siemens | # | # | 2005
BMV Zeswegen/Sam Sam | Mijnzetellaan 2 -4 -6 | Temp opn. inblaaskanaal | NR 6 | Siemens | # | # | 2005
BMV Zeswegen/Sam Sam | Mijnzetellaan 2 -4 -6 | Temp opn. Retourkanaal | NR 6 | Siemens | # | # | 2005
BMV Zeswegen/Sam Sam | Mijnzetellaan 2 -4 -6 | Regeling twincoil WTW-element | NR 6 | # | # | # | #
BMV Zeswegen/Sam Sam | Mijnzetellaan 2 -4 -6 | Circulatiepomp 10 | NR 6 | Grundfos | UD 0502/178216-003-8 | # | 2005
BMV Zeswegen/Sam Sam | Mijnzetellaan 2 -4 -6 | LBK | NR 6 | Gea Happel | TLZ 250-nnl, 2760m3 | # | 2005
BMV Zeswegen/Sam Sam | Mijnzetellaan 2 -4 -6 | Buitenluchtklep met servomotor 1 2 st. | NR 6 | # | # | # | 2005
BMV Zeswegen/Sam Sam | Mijnzetellaan 2 -4 -6 | Filtersectie met vuilfiltersign 1 2 st. | NR 6 | # | # | # | 2005
BMV Zeswegen/Sam Sam | Mijnzetellaan 2 -4 -6 | Twincoil WTW met Ecoflow 1 2 st. | NR 6 | # | # | # | 2005
BMV Zeswegen/Sam Sam | Mijnzetellaan 2 -4 -6 | Verw.element voor ww met vorsttherm. | NR 6 | # | # | # | 2005
BMV Zeswegen/Sam Sam | Mijnzetellaan 2 -4 -6 | Enkeltoerige vent TLZ 2350-nll 2 st. | NR 6 | # | # | # | 2005
BMV Zeswegen/Sam Sam | Mijnzetellaan 2 -4 -6 | Retour ventilator | NR 6 | # | # | # | #
BMV Zeswegen/Sam Sam | Mijnzetellaan 2 -4 -6 | Regeling verwarmingselement | NR 6 | # | # | # | #
BMV Zeswegen/Sam Sam | Mijnzetellaan 2 -4 -6 | Circulatiepomp retour | NR 6 | Grundfos | UPS 25-40 | # | 2005
BMV Zeswegen/Sam Sam | Mijnzetellaan 2 -4 -6 | Drieweg mengklep 1 | NR 6 | # | # | # | 2005
BMV Zeswegen/Sam Sam | Mijnzetellaan 2 -4 -6 | Retourwater temp. Opn.1 | NR 6 | Siemens | # | # | 2005
BMV Zeswegen/Sam Sam | Mijnzetellaan 2 -4 -6 | Opnemer in inblaaskanaal 1 | NR 6 | Siemens | # | # | 2005
BMV Zeswegen/Sam Sam | Mijnzetellaan 2 -4 -6 | Overwerktimer 1 | NR 6 | TimeLine | 402 | # | 2005
BMV Zeswegen/Sam Sam | Mijnzetellaan 2 -4 -6 | Circulatiepomp 11 | NR 6 | Grundfos | TP 25-90 | # | 2005
BMV Zeswegen/Sam Sam | Mijnzetellaan 2 -4 -6 | LBK tbv zalen | NR 6 | Gea Happel | ATPV | # | 2005
BMV Zeswegen/Sam Sam | Mijnzetellaan 2 -4 -6 | Filtersectie met vuilfiltersign 2 st. | NR 6 | # | # | # | 2005
BMV Zeswegen/Sam Sam | Mijnzetellaan 2 -4 -6 | Twincoil WTW met Ecoflow 2 st. | NR 6 | # | # | # | 2005
BMV Zeswegen/Sam Sam | Mijnzetellaan 2 -4 -6 | Verw.element ww met vorsttherm. 2 st. | NR 6 | # | # | # | 2005
BMV Zeswegen/Sam Sam | Mijnzetellaan 2 -4 -6 | Enkeltoerige ventilator | NR 6 | # | V KLO-A 1V Kw | # | 2005
BMV Zeswegen/Sam Sam | Mijnzetellaan 2 -4 -6 | Enkeltoerige ventilator 2 st. | NR 6 | # | V KLO-A 1V Kw | # | 2005
BMV Zeswegen/Sam Sam | Mijnzetellaan 2 -4 -6 | Buitenluchtklep met servomotor 2 st. | NR 6 | # | # | # | 2005
BMV Zeswegen/Sam Sam | Mijnzetellaan 2 -4 -6 | Circulatiepomp 12 | NR 6 | Grundfos | UPS 25-40 | # | 2005
BMV Zeswegen/Sam Sam | Mijnzetellaan 2 -4 -6 | Drieweg mengklep 4 | NR 6 | Siemens | # | # | 2005
BMV Zeswegen/Sam Sam | Mijnzetellaan 2 -4 -6 | Retourwater temp. Opn.2 | NR 6 | Siemens | # | # | 2005
BMV Zeswegen/Sam Sam | Mijnzetellaan 2 -4 -6 | Opnemer in inblaaskanaal 3 | NR 6 | Siemens | # | # | 2005
BMV Zeswegen/Sam Sam | Mijnzetellaan 2 -4 -6 | Temp. Opnemer in retourkanaal | NR 6 | # | # | # | 2005
BMV Zeswegen/Sam Sam | Mijnzetellaan 2 -4 -6 | Overwerktimer in berging 1 | NR 6 | TimeLine | 402 | # | 2005
BMV Zeswegen/Sam Sam | Mijnzetellaan 2 -4 -6 | Circulatiepomp 13 | NR 6 | Grundfos | UPS 25-40 | # | 2005
BMV Zeswegen/Sam Sam | Mijnzetellaan 2 -4 -6 | LBK 4 sportzaal links toevoer | NR 6 | Gea Happel | ATPV | # | 2005
BMV Zeswegen/Sam Sam | Mijnzetellaan 2 -4 -6 | LBK4 Buitenluchtklep met servomotor | NR 6 | # | # | # | 2005
BMV Zeswegen/Sam Sam | Mijnzetellaan 2 -4 -6 | LBK4 Filtersectie met vuilfiltersign | NR 6 | # | GEA WT20.10 CA/211.1 | # | 2005
BMV Zeswegen/Sam Sam | Mijnzetellaan 2 -4 -6 | LBK4 Verw.selement ww met vorsttherm. | NR 6 | # | # | # | 2005
BMV Zeswegen/Sam Sam | Mijnzetellaan 2 -4 -6 | LBK4 Enkeltoerige ventilator | NR 6 | # | # | # | 2005
BMV Zeswegen/Sam Sam | Mijnzetellaan 2 -4 -6 | Circulatiepomp 14 | NR 6 | Grundfos | UPS 25-40 | # | 2005
BMV Zeswegen/Sam Sam | Mijnzetellaan 2 -4 -6 | Driewegklep | NR 6 | Siemens | QAD 22 | # | 2005
BMV Zeswegen/Sam Sam | Mijnzetellaan 2 -4 -6 | Retourwater temp. Opn. | NR 6 | Siemens | # | # | 2005
BMV Zeswegen/Sam Sam | Mijnzetellaan 2 -4 -6 | Opnemer in inblaaskanaal | NR 6 | Siemens | # | # | 2005
BMV Zeswegen/Sam Sam | Mijnzetellaan 2 -4 -6 | Temp. Opn in retourkanaal | SPORTZAA | Siemens | QAA24 | # | 2005
BMV Zeswegen/Sam Sam | Mijnzetellaan 2 -4 -6 | Overwerktimer in berging | NR 6 | TimeLine | 402 | # | 2005
BMV Zeswegen/Sam Sam | Mijnzetellaan 2 -4 -6 | Inregelkranen TA 2 st. | NR 6 | Honeywell | Drukwachter | # | 2005
BMV Zeswegen/Sam Sam | Mijnzetellaan 2 -4 -6 | LBK 5 sportzaal rechts , toevoer 1 | NR 6 | Gea Happel | GEA WT20.10 CA/211.1 | # | 2005
BMV Zeswegen/Sam Sam | Mijnzetellaan 2 -4 -6 | LBK Buitenluchtklep met servomotor | NR 6 | # | # | # | 2005
BMV Zeswegen/Sam Sam | Mijnzetellaan 2 -4 -6 | LBK Filtersectie met vuilfiltersign | NR 6 | # | # | # | 2005
BMV Zeswegen/Sam Sam | Mijnzetellaan 2 -4 -6 | LBK Verw.element ww met vorsttherm. | NR 6 | # | # | # | 2005
BMV Zeswegen/Sam Sam | Mijnzetellaan 2 -4 -6 | LBK Enkeltoerige ventilator | NR 6 | # | # | # | 2005
BMV Zeswegen/Sam Sam | Mijnzetellaan 2 -4 -6 | LBK 5 sportzaal rechts , toevoer | NR 6 | Raincho vorst thermostaat | # | # | 2005
BMV Zeswegen/Sam Sam | Mijnzetellaan 2 -4 -6 | Circulatiepomp | NR 6 | Grundfos | UPS 25-40 | # | 2005
BMV Zeswegen/Sam Sam | Mijnzetellaan 2 -4 -6 | Drieweg mengklep | NR 6 | Siemens | # | # | 2005
BMV Zeswegen/Sam Sam | Mijnzetellaan 2 -4 -6 | Retourwater opnemer | NR 6 | Siemens | # | # | 2005
BMV Zeswegen/Sam Sam | Mijnzetellaan 2 -4 -6 | Temp opnemer in inblaaskanaal | NR 6 | Siemens | # | # | 2005
BMV Zeswegen/Sam Sam | Mijnzetellaan 2 -4 -6 | Ruimteopnemer sportzaal rechts | NR 6 | Siemens | QAA | # | 2005
BMV Zeswegen/Sam Sam | Mijnzetellaan 2 -4 -6 | Overwerktimer | NR 6 | Siemens | Timeline 402 | # | 2005
BMV Zeswegen/Sam Sam | Mijnzetellaan 2 -4 -6 | TA inregelkranen 2 st. | NR 6 | Honeywell | Drukwachter | # | 2005
BMV Zeswegen/Sam Sam | Mijnzetellaan 2 -4 -6 | Dakventilator Diversen 1 | NR 6 | GEA Happel | RJVL25.28.4B10 | # | 2005
BMV Zeswegen/Sam Sam | Mijnzetellaan 2 -4 -6 | Dakventilator Diversen 1 2 st. | NR 6 | GEA Happel | RJVL20.25.4B10 | # | 2005
BMV Zeswegen/Sam Sam | Mijnzetellaan 2 -4 -6 | Dakventilator Diversen | NR 6 | GEA Happel | RJVL20.22.4B10 | # | 2005
BMV Zeswegen/Sam Sam | Mijnzetellaan 2 -4 -6 | Dakventilator kantoor/container | NR 6 | GEA Happel | # | # | 2005
BMV Zeswegen/Sam Sam | Mijnzetellaan 2 -4 -6 | Dakventilator poetskast/drankopslag | NR 6 | GEA Happel | # | # | 2005
BMV Zeswegen/Sam Sam | Mijnzetellaan 2 -4 -6 | Afzuigventilator toiletten | NR 6 | GEA Happel | RJVL2241340 | # | 2005
BMV Zeswegen/Sam Sam | Mijnzetellaan 2 -4 -6 | Dakventilator was-kleedruimten | NR 6 | GEA Happel | RJVL40,50,4B40 | # | 2005
BMV Zeswegen/Sam Sam | Mijnzetellaan 2 -4 -6 | Dakventilator tribune+vide Links | NR 6 | GEA Happel | RJVM31,50,4B10 | # | 2005
BMV Zeswegen/Sam Sam | Mijnzetellaan 2 -4 -6 | Dakventilator tribune+vide rechts | NR 6 | GEA Happel | RJVM31,35,4B10 | # | 2005
BMV Zeswegen/Sam Sam | Mijnzetellaan 2 -4 -6 | Dakventilator toestelberging | NR 6 | GEA Happel | RJVL20.25.4B40 | # | 2005
BMV Zeswegen/Sam Sam | Mijnzetellaan 2 -4 -6 | Dakventilator Diversen 2 st. | NR 6 | GEA Happel | RJVL20.25.4B40 | # | 2005
BMV Zeswegen/Sam Sam | Mijnzetellaan 2 -4 -6 | Hcs ECS3+ digicontrol 1 | NR 2 | # | # | # | 2019
BMV Zeswegen/Sam Sam | Mijnzetellaan 2 -4 -6 | Cenvax Comfort control 6320 | NR 4 | # | # | # | 2019
BMV Zeswegen/Sam Sam | Mijnzetellaan 2 -4 -6 | Digicontrole Ems 2 1 | NR 6 | # | # | # | 2019
BMV Zeswegen/Sam Sam | Mijnzetellaan 2 -4 -6 | Hcs ECS3+ digicontrol 2 | NR.6 | # | # | # | 2019
BMV Zeswegen/Sam Sam | Mijnzetellaan 2 -4 -6 | Digicontrole Ems 2 2 | NR.6 | # | # | # | 2019
BMV Zeswegen/Sam Sam | Mijnzetellaan 2 -4 -6 | Digicontrole Ems 2 | NR.6 | # | # | # | 2019
BMV Zeswegen/Sam Sam | Mijnzetellaan 2 -4 -6 | CV ketels 2 st. | # | Remeha | Quinta Ace 45 | # | 2020
Parkeergarage Heerlerheide | Groeet Genhei 2 | Keukenboiler | BEHEERDE | Plieger | # | # | 2007
Parkeergarage Heerlerheide | Groeet Genhei 2 | Wasbak | BEHEERDE | # | # | # | 2007
Parkeergarage Heerlerheide | Groeet Genhei 2 | MIVA toilet opstelling | OPENBAAR | # | # | # | 2007
Parkeergarage Heerlerheide | Groeet Genhei 2 | Droge blusleiding 4 st. | ALGEMEEN | # | # | # | 2007
Parkeergarage Heerlerheide | Groeet Genhei 2 | Brandblusser 6 st. | ALGEMEEN | # | # | # | 2007
Parkeergarage Heerlerheide | Groeet Genhei 2 | Bluskar 2 st. | ALGEMEEN | # | # | # | #
Parkeergarage Heerlerheide | Groeet Genhei 2 | Elektrische wandconvector | BEHEERDE | Stiebel Eltron | CNS 250 S | # | 2007
Parkeergarage Heerlerheide | Groeet Genhei 2 | Rookgaskanaal aggregaat | PARKEERG | GSH industrietechniek | Rond | # | 2007
Parkeergarage Heerlerheide | Groeet Genhei 2 | Wandrooster 1 2 st. | PARKEERG | Dejo | 1700x850 | # | 2007
Parkeergarage Heerlerheide | Groeet Genhei 2 | Wandrooster 2 2 st. | PARKEERG | Dejo | 1700x850 | # | 2007
Parkeergarage Heerlerheide | Groeet Genhei 2 | Afzuigventilator 2 st. | VENTILAT | Sodeca | THT-125-8T | # | 2007
Parkeergarage Heerlerheide | Groeet Genhei 2 | Looprooster 2 st. | VENTILAT | Dejo | # | # | 2007
Parkeergarage Heerlerheide | Groeet Genhei 2 | Wandrooster 3 2 st. | PARKEERG | Dejo | Ca. 1000x1000 | # | 2007
Parkeergarage Heerlerheide | Groeet Genhei 2 | Toevoerventilator 2 st. | PARKEERG | Sodeca | THT-90-4T | # | 2007
Parkeergarage Heerlerheide | Groeet Genhei 2 | Ventilatierooster beheerdersruimte | PARKEERG | # | CA. 300X300 | # | 2007
Parkeergarage Heerlerheide | Groeet Genhei 2 | Inductieventilator 2 st. | PARKEERG | # | IDV-HC-50-V2 | # | 2007
Parkeergarage Heerlerheide | Groeet Genhei 2 | Inductieventilator 3 st. | PARKEERG | # | IDV-HC-100-V2 | # | 2007
Parkeergarage Heerlerheide | Groeet Genhei 2 | Inductieventilator | PARKEERG | # | IDV-HC-50-V2 | # | 2007
Parkeergarage Heerlerheide | Groeet Genhei 2 | Wandrooster opslagruimte derden | PARKEERG | # | Ca. 300x400 | # | 2007
Parkeergarage Heerlerheide | Groeet Genhei 2 | Wandrooster opslruimte hellingbaan 8 st. | PARKEERG | # | Ca. 200x200 | # | 2007
Parkeergarage Heerlerheide | Groeet Genhei 2 | Wandrooster techniekruimte 1 | PARKEERG | # | Ca. 1250x750 | # | 2007
Parkeergarage Heerlerheide | Groeet Genhei 2 | Wandrooster techniekruimte | PARKEERG | # | Ca. 800x800 | # | 2007
Parkeergarage Heerlerheide | Groeet Genhei 2 | Luchtkleppen 1 2 st. | PARKEERG | # | Ca. 1600x1600 | # | 2007
Parkeergarage Heerlerheide | Groeet Genhei 2 | Luchtkleppen 2 2 st. | PARKEERG | # | Ca. 1600x1600 | # | 2007
Parkeergarage Heerlerheide | Groeet Genhei 2 | Regelkast | TR | HCPS | # | # | 2007
Parkeergarage Heerlerheide | Groeet Genhei 2 | Frequentieregelaar 1 2 st. | TR | Danfoss | FC-102P7K5T4E20H1 | # | 2007
Parkeergarage Heerlerheide | Groeet Genhei 2 | Frequentieregelaar 2 2 st. | TR | Danfoss | FC-102P5K5T4E20H1 | # | 2007
Parkeergarage Heerlerheide | Groeet Genhei 2 | Aggregaat | TR | SDMO | J88K | # | 2007
Parkeergarage Heerlerheide | Groeet Genhei 2 | MIVA installatie | OPENBAAR | # | Oproeptrekcontact | # | 2007
Gemeentewerf Kantoor en Loodsen | Voskuilenweg 109 | Boiler | 500 LTR | Nibe | ES500 | # | 2003
Gemeentewerf Kantoor en Loodsen | Voskuilenweg 109 | Buffervat 1 | # | Flamco | PS500 | # | 2003
Gemeentewerf Kantoor en Loodsen | Voskuilenweg 109 | Buffervat 2 | 270 LTR | Nibe | UKV 300 | # | 2013
Gemeentewerf Kantoor en Loodsen | Voskuilenweg 109 | Vuilwaterpomp | # | # | # | # | 2003
Gemeentewerf Kantoor en Loodsen | Voskuilenweg 109 | Cv Ketel | # | Remeha | Quinta Pro 65 | # | 2013
Gemeentewerf Kantoor en Loodsen | Voskuilenweg 109 | Expansievat 1 | # | Flamco | 25--1 | # | 2003
Gemeentewerf Kantoor en Loodsen | Voskuilenweg 109 | Expansievat 2 | # | Flamco | 18-1 | # | 2013
Gemeentewerf Kantoor en Loodsen | Voskuilenweg 109 | Expansievat 3 | # | Flamco | 50--1 | # | 2003
Gemeentewerf Kantoor en Loodsen | Voskuilenweg 109 | Warmtepomp 1 | # | Waterkotte | # | # | 2003
Gemeentewerf Kantoor en Loodsen | Voskuilenweg 109 | Warmtepomp 2 | # | Waterkotte | DS5051.3 | # | 2013
Gemeentewerf Kantoor en Loodsen | Voskuilenweg 109 | Warmtepomp 3 | # | Waterkotte | DS5027 AI | # | 2013
Gemeentewerf Kantoor en Loodsen | Voskuilenweg 109 | Inregelafsluiters | # | # | # | # | 2003
Gemeentewerf Kantoor en Loodsen | Voskuilenweg 109 | Terugslagkleppen | # | # | # | # | 2003
Gemeentewerf Kantoor en Loodsen | Voskuilenweg 109 | Superfilters | # | # | # | # | 2003
Gemeentewerf Kantoor en Loodsen | Voskuilenweg 109 | Vlinderkleppen | # | # | # | # | 2003
Gemeentewerf Kantoor en Loodsen | Voskuilenweg 109 | Kogelafsluiters | # | # | # | # | 2003
Gemeentewerf Kantoor en Loodsen | Voskuilenweg 109 | Driewegafsluiters 1 | # | Siemens | VXG44.32-16 | # | 2003
Gemeentewerf Kantoor en Loodsen | Voskuilenweg 109 | Driewegafsluiters 2 | # | Siemens | VXG44.40-32 | # | 2003
Gemeentewerf Kantoor en Loodsen | Voskuilenweg 109 | Driewegafsluiters 3 | # | Siemens | VXG44.50-40 | # | 2003
Gemeentewerf Kantoor en Loodsen | Voskuilenweg 109 | Circulatiepomp 1 | # | Grundfos | UPS 32-55/180 | # | 2003
Gemeentewerf Kantoor en Loodsen | Voskuilenweg 109 | Circulatiepomp 2 | # | Grundfos | Magna UPE 32-120F | # | 2003
Gemeentewerf Kantoor en Loodsen | Voskuilenweg 109 | Circulatiepomp 3 | # | Grundfos | Magna UPE 50-60F | # | 2013
Gemeentewerf Kantoor en Loodsen | Voskuilenweg 109 | Circulatiepomp 4 | # | Grundfos | UPS 50-120F | # | 2003
Gemeentewerf Kantoor en Loodsen | Voskuilenweg 109 | Circulatiepomp 5 | # | Grundfos | UPS 32-25/200 | # | 2003
Gemeentewerf Kantoor en Loodsen | Voskuilenweg 109 | Circulatiepomp 6 | # | Grundfos | TP 32-120/2 | # | 2003
Gemeentewerf Kantoor en Loodsen | Voskuilenweg 109 | Circulatiepomp 7 | # | Grundfos | TP 32-30/4 | # | 2003
Gemeentewerf Kantoor en Loodsen | Voskuilenweg 109 | Circulatiepomp 8 | # | Grundfos | TP 25-50/2 | # | 2003
Gemeentewerf Kantoor en Loodsen | Voskuilenweg 109 | Circulatiepomp 9 | # | Grundfos | LMD 65-200/189 | # | 2003
Gemeentewerf Kantoor en Loodsen | Voskuilenweg 109 | Circulatiepomp 10 | # | Grundfos | TP 32-50/2 | # | 2003
Gemeentewerf Kantoor en Loodsen | Voskuilenweg 109 | Dakafzuigventilator 2 st. | # | Gea Happel | RJVL 3140B40 | # | 2003
Gemeentewerf Kantoor en Loodsen | Voskuilenweg 109 | Gas gest stoombevochtiger incl.wateronth | # | Condair | Condair GS 40OC | # | 2008
Gemeentewerf Kantoor en Loodsen | Voskuilenweg 109 | Luchtbehandelingskasten 2 st. | # | Gea Happel | 15.10AVBV | # | 2003
Gemeentewerf Kantoor en Loodsen | Voskuilenweg 109 | Luchtverwarmers 3 st. | # | Ciat salsa | GNSE 18 | # | 2003
Gemeentewerf Kantoor en Loodsen | Voskuilenweg 109 | Wandventilator | # | Inatherm | VVR-200-4-1 | # | 2003
Gemeentewerf Kantoor en Loodsen | Voskuilenweg 109 | Axiaalventilator | # | Rovent | XRR300/6EC | # | 2003
Gemeentewerf Kantoor en Loodsen | Voskuilenweg 109 | Plafondventilatoren 6 st. | # | Ecofan | P140 | # | 2003
Gemeentewerf Kantoor en Loodsen | Voskuilenweg 109 | Airco splitunit | # | Ciat salsa | 12A | # | 2003
Gemeentewerf Kantoor en Loodsen | Voskuilenweg 109 | Afzuigventilator | # | Inatherm | IRE 160 | # | #
Gemeentewerf Kantoor en Loodsen | Voskuilenweg 109 | Waterontharder voor de stoombevochtiger | # | Condair | GS 40CC | # | 2008
Gemeentewerf Kantoor en Loodsen | Voskuilenweg 109 | Regeling | # | Priva | HX8E | # | 2013
Gemeentewerf Kantoor en Loodsen | Voskuilenweg 109 | Split-unit Kantoor Magazijn | # | Western | MOU-12HN2 | W0334-024851/1 | 2004
Gemeentewerf Kantoor en Loodsen | Voskuilenweg 109 | DX-unit Serverruimte (2 st) | # | Trane | # | T0087/JUAC0135A/UCQ068802 | 2006
Gemeentewerf Kantoor en Loodsen | Voskuilenweg 109 | Split-unit Serverruimte | # | Toshiba | RAV-SP1104AT8-E | 212B0001 | 2012