## 1. Prijzen Voorblad
Bijlage 6 Prijsopgave: Tabblad 1. Prijzen Voorblad
NB.: álle gele velden dienen ingevuld te worden. Het niet invullen van een geel veld, leidt tot uitsluiting! Let op: het wachtwoord om de gele cellen in te kunnen vullen is 1234
Van de Opdrachtnemer wordt verwacht dat hij kennis heeft genomen van: - Deze Bijlage Prijzen inclusief alle 6 tabbladen - Bijlage 4 Technische Specificaties - Bijlage 10 Werkbeschrijvingen en Onderhoudsfilosofie Van de Opdrachtnemer wordt verwacht dat hij deze accepteert door deze Bijlage en de tabbladen te ondertekenen en bij de Inschrijving te voegen
Toelichting:
In deze bijlage, Bijlage 6 onderdeel “Prijsopgave” geeft u de prijzen, tarieven en toeslagpercentages op. Deze bijlage bestaat uit meerdere tabbladen en onderstaande instructies gelden voor elk tabblad in deze Bijlage.
Tabblad 1: Voorblad met instructies voor de invulling van de Prijzen
Tabblad 2: Uurtarieven & Toeslagen voor Storingen/Meldingen, Regulier Onderhoud en Groot Onderhoud
Tabblad 3: Assetlijst met jaarlijks Regulier Onderhoud per element/object.
Tabblad 4: Overzicht Totaal Inschrijving
Tabblad 5: asset wegingsfactoren
Tabblad 6: asset BVO
1. Opbouw Prijzen Teneinde een goed overzicht te krijgen inzake uw prijzen dienen die als volgt opgebouwd te zijn:
- Nettoprijs in Euro’s;
- Exclusief BTW;
- Inclusief alle bijkomende kosten (o.a materiaal, voorrijkosten, transportkosten, reiskosten, milieueffecten, overhead, verschotten en transportkosten, administratie, reis-verblijf, verzekeringen, belastingen, heffingen, emballage, verwijderingsbijdrage, kosten voor rapportage en overleg en alle eventuele overige kosten zijn bij de geoffreerde prijzen inbegrepen);
2. Uitgangspunten invulling Prijs.
Bij de invulling van de prijs dient u de volgende uitgangspunten te hanteren:
- Als algemene restrictie geldt dat negatieve bedragen of bedragen van 0 euro niet mogen worden gegeven;
- Het geven van korting is niet toegestaan, eventuele korting dient opgenomen te zijn in de prijs;
- De op te geven bedragen dienen het volledige E&W onderhoud te dekken;
- De op te geven bedragen zijn in euro’s;
- Niet in de bedragen opgenomen kosten zullen niet worden vergoed;
- Inschrijvingen die in de ogen van de Opdrachtgever in verhouding tot de uit te voeren werkzaamheden abnormaal laag lijken, kan de Opdrachtgever -na verificatie- terzijde leggen;
Uw prijsaanbiedingen op tabblad Uurtarieven & Toeslagen en tabblad Assetlijst Regulier Onderhoud, dient inclusief alle kosten te zijn. Ook de overhead, waaronder projectondersteuning en directievoering wordt geacht verdisconteerd te zijn in de geoffreerde tarieven. De Opdrachtgever gaat er van uit dat alles wat in uw inschrijving beschreven wordt in de prijsaanbieding is opgenomen.
Manipulatief biedgedrag (het manipuleren van de beoordelingssystematiek doordat geen waarheidsgetrouwe opgave van realistische prijzen is gedaan) leidt tot ongeldigheid van uw Inschrijving, omdat de Inschrijving naar zijn aard niet past binnen het kader van wat de Opdrachtgever heeft vastgesteld.
Tabblad 2: Uurtarieven & Toeslagen (Alle gele cellen dienen ingevuld te worden voor uw prijsinschrijving)
In tabblad Uurtarieven & Toelsagen geeft u de Uurtarieven en Toeslag percentages op. Deze gelden voor:
- Storingen en Meldingen (correctief onderhoud)
- Regulier Onderhoud
- Groot Onderhoud
Per onderdeel dient u de gele cellen in te vullen met de tarieven en percentages. Bij de Toeslagpercentages dient u echter wel rekening te houden met het gestelde maximumpercentage zoals vermeld in hoofdstuk 10 van Bijlage 5 Technische Specificaties & Programma van Eisen.
Per onderdeel ziet u fictieve uren en / of inkoopkosten cq inkoopvolume. Deze hanteert de aanbestedende dienst als basis voor de inschrijfings prijsberekeningen.
Ondanks dat er zorgvuldig is gekeken naar een zo goed mogelijke inschatting van de fictieve uren en inkoopwaarde, wijst de aanbestedende dienst (Opdrachtgever) er met nadruk op dat aan de fictiefe uren en indicatie inkoopkosten ten behoeve van de prijsberekeningen geen rechten kunnen worden ontleent.
Tabblad 3: Assetlijst Regulier Onderhoud (Alle gele cellen dienen ingevuld te worden voor uw prijsinschrijving)
In tabblad 3 Assetlijst geeft u de gevraagde totaalprijs per onderhoudselement per adres op.
Deze Assetlijst dient als basis voor het jaarlijks uit te voeren Regulier Onderhoud zoals beschreven in hoofdstuk 3 van Bijlage 5 Technische Specificaties & Programma van Eisen.
Gedurende de looptijd van de overeenkomst kunnen er onderhoudselementen en/ of adressen worden toegevoegd of verwijderd, aan of uit de assetlijst Regulier Onderhoud door de Opdrachtgever.
Tabblad 4: Overzicht Totaal Inschrijving (Blad is ter kennisgeving, Inschrijver dient deze te hebben gelezen, akkoord te gaan en te ondertekenen)
In dit tabblad ziet u een overzicht van uw totale inschrijvingsprijzen . Voor de beoordeling van uw inschrijving wordt er gekeken naar de Totale Inschrijving, inclusief Winst en Risico/ Toeslag. Door het invullen van de gele cellen in tabblad 2 en tabblad 3, rekent het sheet uw Totale Inschrijving automatisch uit.
Tabblad 6: Asset BVO (Blad is ter kennisgeving, Inschrijver dient deze te hebben gelezen, akkoord te gaan en te ondertekenen)
In dit tabblad ziet u een overzicht van de adressen / objecten met de BVO vermeld. Deze kunt u gebruiken ter informatie voor uw Prijsopgave.
Inschrijver:
Naam:
Functie:
Onderneming:
Handtekening:
Plaats en datum:

## 2. Uurtarieven & Toeslagen
Bijlage 6 Prijsopgave: Tabblad 2. Uurtarieven & Toeslagen Tarieven gelden voor : Correctief Onderhoud (Storingen en Meldingen), Regulier Onderhoud & Groot Onderhoud
NB.: álle gele velden dienen ingevuld te worden. Het niet invullen van een geel veld, leidt tot uitsluiting! Let op: het wachtwoord om de gele cellen in te vullen is 1234
Toeslagen in % (100 + toeslag)
1. Functie E&W en uurtarief | Uurtarief Inschrijver * excl btw | fictief Aantal uren* per jaar | fictief totaalprijs Inschrijver excl. Toeslagen en excl. Btw* per jaar | Vanaf 16.00-00.00 avond* storingsuren (20:00-00:00) | Nacht* (00:00-07:30) | Weekend* | Nationale Feestdagen*
Hulpmonteur (Planbaar/Groot /vervangings- onderhoud en projecten) |  | 1600 | 0
Monteur (Planbaar/Groot /vervangings- onderhoud en projecten) |  | 3200 | 0
Assistent service monteur (storingen en meldingen) |  | 400 | 0
Service Monteur (storingen en meldingen) |  | 800 | 0
Service Specialist/ Technicus (bijv regeltechnicus, lift technicus, koudetechniek) |  | 400 | 0
Werkvoorbereider |  | 3200 | 0
Projectleider |  | 800 | 0
Adviseur |  | 400 | 0
| fictieve subtotalen | 10800 | 0
Toelichting 1. Functie E&W en Uurtarief
* In de kolommen E, tm H dienen (voorzover van toepassing) toeslagenpercentages ingevuld te worden. Dit percentage is 100% + de toeslag. Als inschrijver bijvoorbeeld gedurende weekenden een toeslag hanteert van 10%, dan dient in het desbetreffende veld in kolom J een percentage van 110 ingevuld te worden. Als nationale feestdagen (10 in totaal) worden aangemerkt: Nieuwjaarsdag, 1e en 2e Paasdag, Koningsdag, Bevrijdingsdag, Hemelvaart, 1e en 2e Pinksterdag, 1e Kerstdag en 2e Kerstdag
* De genoemde aantallen fictieve uren in het blauw zijn fictief en kunnen geen rechten aan ontleent worden. N.B. de aantallen zijn ingeschat op basis van historie 2021-2022
* Voor de beoordeling van de Prijsinschrijving, kijkt de Opdrachtgever voornamelijk naar de Fictieve Totaal inschrijfprijs excl toeslag en excl BTW per jaar. Deze telt mee in de totaalbeoordeling op tabblad 4 Overzicht Totaal Inschrijving.
* Bedragen opgeven in Euro met maximaal 2 decimalen achter de komma.
Uw prijsaanbieding op dit inschrijfbiljet dient alle functionaliteiten, apparatuur, software of dienstverlening, die u in uw inschrijving beschrijft om te voldoen aan onze eisen c.q. tegemoet te komen aan onze Wensen en Technische Specificaties. Ook de overhead, waaronder projectondersteuning en directievoering wordt geacht verdisconteerd te zijn in de geoffreerde tarieven. De aanbestedende dienst gaat er van uit dat alles wat in uw inschrijving beschreven wordt in de prijsaanbieding is opgenomen.
De aanbestedende dienst wijst er met nadruk op dat kosten of kostenposten die niet op het inschrijvingsbiljet zijn opgenomen, niet in een later stadium bij de aanbestedende dienst in rekening gebracht kunnen worden, met uitzondering van de kosten, die voortvloeien uit meerwerk dat op verzoek van de aanbestedende dienst wordt uitgevoerd.
NB.: álle gele velden dienen ingevuld te worden. Het niet invullen van een geel veld, leidt tot uitsluiting!
2. Toeslagpercentages Eigen Materiaal & Onderaannemers | Opslagpercentage Inschrijver* | fictieve Inkoopkosten per jaar | fictief Totaal Materiaal en onderaannemers inclusief opslag Inschrijver
Toeslag percentage op netto inkoopprijs eigen materiaal (Maximaal 10% zie eis 132 Bijlage 4 Technische Specificaties ) |  | 500000 | 0
Toeslag netto inkoopprijs onderaannemers* offertes tot € 50.000,- (Maximaal 10% zie eis 132 Bijlage 4 Technische Specificaties) |  | 500000 | 0
Toeslag netto inkoopprijs onderaannemers* offertes groter dan €50.000,- (Maximaal 8% zie eis 132 Bijlage 4 Technische Specificaties) |  | 250000 | 0
| fictieve totalen | 1250000 | 0
Toelichting 2. Toeslagpercentages Eigen Materiaal & Onderaannemers
* zie voor meer informatie Hoofdstuk 10 van Bijlage 5 Technische Specificaties
* De genoemde fictieve inkoopkosten in het blauw zijn fictief en kunnen geen rechten aan ontleent worden. N.B. de inkoopwaarden zijn echter wel zo zorgvuldig als mogelijk ingeschat op basis van historie 2021-2022
* Percentage opgeven met maximaal 2 decimalen achter de komma.
* Voor de beoordeling van de Prijsinschrijving, kijkt de Opdrachtgever voornamelijk naar de Totale fictieve inschrijfprijs inclusief opslag Inschrijver
- Uw prijsaanbieding op dit inschrijfbiljet dient alle functionaliteiten, apparatuur, software of dienstverlening, die u in uw inschrijving beschrijft om te voldoen aan onze eisen c.q. tegemoet te komen aan onze Wensen en Technische Specificaties. Ook de overhead, waaronder projectondersteuning en directievoering wordt geacht verdisconteerd te zijn in de geoffreerde tarieven. De aanbestedende dienst gaat er van uit dat alles wat in uw inschrijving beschreven wordt in de prijsaanbieding is opgenomen.
- De aanbestedende dienst wijst er met nadruk op dat kosten of kostenposten die niet op het inschrijvingsbiljet zijn opgenomen, niet in een later stadium bij de aanbestedende dienst in rekening gebracht kunnen worden, met uitzondering van de kosten, die voortvloeien uit meerwerk dat op verzoek van de aanbestedende dienst wordt uitgevoerd.
NB.: álle gele velden dienen ingevuld te worden. Het niet invullen van een geel veld, leidt tot uitsluiting!
3. Winst/Risico toeslagpercentage | Opslagpercentage Inschrijver*
Toeslag Winst/Risico op totale netto inkoopprijs offertes (maximaal 4% zie eis 132 Bijlage 4 Technische Specificaties)
Toelichting 3.Winst/Risico toeslagpercentage
* zie voor meer informatie Hoofdstuk 10 van Bijlage 5 Technische Specificaties
* Percentage opgeven met maximaal 2 decimalen achter de komma.
* Voor de beoordeling van de Prijsinschrijving, kijkt de Opdrachtgever voornamelijk naar de Totale Inschrijving inclusief Winst/Risico Toeslag. Uw opgegeven percentage wordt meegenomen in de eindberekening van de Inschrijving op tabblad 4. Overzicht Totaal Inschrijving.
- Uw prijsaanbieding op dit inschrijfbiljet dient alle functionaliteiten, apparatuur, software of dienstverlening, die u in uw inschrijving beschrijft om te voldoen aan onze eisen c.q. tegemoet te komen aan onze Wensen en Technische Specificaties. Ook de overhead, waaronder projectondersteuning en directievoering wordt geacht verdisconteerd te zijn in de geoffreerde tarieven. De aanbestedende dienst gaat er van uit dat alles wat in uw inschrijving beschreven wordt in de prijsaanbieding is opgenomen.
- De aanbestedende dienst wijst er met nadruk op dat kosten of kostenposten die niet op het inschrijvingsbiljet zijn opgenomen, niet in een later stadium bij de aanbestedende dienst in rekening gebracht kunnen worden, met uitzondering van de kosten, die voortvloeien uit meerwerk dat op verzoek van de aanbestedende dienst wordt uitgevoerd.
Inschrijver:
Naam:
Functie:
Onderneming:
Handtekening:
Plaats en datum:

## 3. Asset Regulier Onderhoud
Bijlage 6 Prijsopgave: Tabblad 3. Assetlijst Regulier Onderhoud Ingevulde prijzen (Excl BTW) dienen de totale dienstverlening te dekken voor Regulier Onderhoud, exclusief evetueel onvoorzien meer/minderwerk
NB.: álle gele velden dienen ingevuld te worden. Het niet invullen van een geel veld, leidt tot uitsluiting! Let op: het wachtwoord om de gele cellen in te vullen is 1234
Toelichting 1. Assetlijst Regulier Onderhoud
1. In onderstaande lijst, kunt u in kolom H, de prijs per element per stuk per object invoeren voor de jaarlijkse servicebeurt. Kolom I berekent automatisch het totaal per regel en het totaal van de gehele Asset Regulier Onderhoud. Deze inschrijflijst dient tevens als Totaallijst voor het minimaal jaarlijks uit te voeren Regulier Onderhoud bij aanvang van het contract.
2. Per pand/object staat beschreven welk onderhoud er dient te worden uitgevoerd en welk element het betreft. In tabblad 6 (Asset BVO) staat de BVO per obect vermeld. Deze kunt u gebruiken als naslag voor de prijs inschrijving.
3. In kolom K kunt u eventuele specifiekere informatie (indien voorhanden bij Opdrachtgever) vinden voor de prijsbepaling van uw inschrijving. Deze kunt u gebruiken als naslag en ondersteuning voor uw prijs inschrijving
* U dient rekening te houden voor het bepalen van uw inschrijfprijs met: - Voorblad van deze Bijlage 6: Prijzen - Bijlage 10 Werkbeschrijvingen en Onderhoudsfilosofie - Bijlage 4 Technische Specificaties Uw prijsaanbieding op dit Prijzenblad dient alle functionaliteiten, apparatuur, software of dienstverlening, die u in uw inschrijving beschrijft om te voldoen aan onze eisen c.q. tegemoet te komen aan onze Wensen en Technische Specificaties. Ook de overhead, waaronder projectondersteuning en directievoering wordt geacht verdisconteerd te zijn in de geoffreerde tarieven. De Opdrachtgever gaat er van uit dat alles wat in uw inschrijving beschreven wordt in de prijsaanbieding is opgenomen.
* De Opdrachtgever wijst er met nadruk op dat kosten of kostenposten die niet op het inschrijvingsbiljet zijn opgenomen, niet in een later stadium bij de aanbestedende dienst in rekening gebracht kunnen worden, met uitzondering van de kosten, die voortvloeien uit meerwerk dat op verzoek van de aanbestedende dienst wordt uitgevoerd.
* Voor de beoordeling van de Prijsinschrijving,kijkt de Opdrachtgever voornamelijk naar de Totaalprijs Inschrijver (excl BTW). Deze wordt meegenomen in de berekening van de Totale Prijsinschrijving op tabblad 4. Overzicht Totaal Inschrijving.
Inschrijver:
Naam:
Functie:
Onderneming:
Handtekening:
Plaats en datum:
[7 empty] | 0 | 0
Adres | type object | Contractonderdeel | Asset Segment | Asset Functie | Element ¦ Omschrijving | Aantal | Prijs Inschrijver per stuk (Excl BTW) | Totaalprijs Inschrijver (excl BTW) | Toelichting vanuit Opdrachtgever locatie ¦ merk ¦ type ¦ aantallen | Interne code Van Gemeente
Amerikaweg 133 | Gymworld SMV-Fysio | WTB | Afzuig ventilator | Afzuiging | Afzuig ventilatoren servicebeurt | 1 |  | 0 | Dakventilator servicebeurt ¦Hoge-dak ¦Merk: Systemair ¦ Type: DVS 310EV REV3/3 ¦Element bedient: Afzuiging Grote Turnhal ¦ 0 | DvW
Amerikaweg 133 | Gymworld SMV-Fysio | WTB | Afzuig ventilator | Afzuiging | Afzuig ventilatoren servicebeurt | 1 |  | 0 | Dakventilator servicebeurt ¦Hoge-dak ¦Merk: Systemair ¦ Type: DVS 310EV REV3/3 ¦Element bedient: Afzuiging Grote Turnhal ¦ | DvW
Amerikaweg 133 | Gymworld SMV-Fysio | WTB | Afzuig ventilator | Afzuiging | Afzuig ventilatoren servicebeurt | 1 |  | 0 | Dakventilator servicebeurt ¦Dak ¦Merk: Ned air ¦ Type: NPV 190/125 ¦Element bedient: ? ¦ | DvW
Amerikaweg 133 | Gymworld SMV-Fysio | WTB | Afzuig ventilator | Afzuiging | Afzuig ventilatoren servicebeurt | 1 |  | 0 | Dakventilator servicebeurt ¦Dak ¦Merk: Ned air ¦ Type: NPV 190/125 ¦Element bedient: ? ¦ | DvW
Amerikaweg 145 | De Boerderij | WTB | Afzuig ventilator | Afzuiging | Afzuig ventilatoren servicebeurt | 1 |  | 0 | Dakventilator 0,7 - 1,39 m3/s servicebeurt ¦Technische ruimte 1 2e verdieping bij kleedkamers ¦Merk: Holland Heating ¦ Type: HHWBC 2450D 555 bj1997 ¦Element bedient: Grote zaal ¦ | DvW
Amerikaweg 145 | De Boerderij | WTB | Afzuig ventilator | Afzuiging | Afzuig ventilatoren servicebeurt | 1 |  | 0 | Dakventilator 0,7 - 1,39 m3/s servicebeurt ¦Technische ruimte 1 2e verdieping bij kleedkamers ¦Merk: Ostberg ¦ Type: IRE 315 BI Aut.tp ¦Element bedient: Kleedruimte ¦ | DvW
Amerikaweg 145 | De Boerderij | WTB | Afzuig ventilator | Afzuiging | Afzuig ventilatoren servicebeurt | 1 |  | 0 | Dakventilator 0,7 - 1,39 m3/s servicebeurt ¦Technische ruimte 1 2e verdieping bij kleedkamers ¦Merk: ¦ Type: RKC 2509 DI Export ¦Element bedient: Toiletgroep ¦ | DvW
Amerikaweg 145 | De Boerderij | WTB | Afzuig ventilator | Afzuiging | Afzuig ventilatoren servicebeurt | 1 |  | 0 | Dakventilator 0,7 - 1,39 m3/s servicebeurt ¦Technische ruimte 2 2e verdieping nabij bar ¦Merk: Inatherm ¦ Type: Rk600x350 cl aut . tk ¦Element bedient: Full-House ¦ | DvW
Amerikaweg 145 | De Boerderij | WTB | Afzuig ventilator | Afzuiging | Afzuig ventilatoren servicebeurt | 1 |  | 0 | Dakventilator 0,7 - 1,39 m3/s servicebeurt ¦Technische ruimte 2 2e verdieping nabij bar ¦Merk: Ostberg ¦ Type: IRB 200 e1 ¦Element bedient: Full-House ¦ | DvW
Amerikaweg 145 | De Boerderij | WTB | Afzuig ventilator | Afzuiging | Afzuig ventilatoren servicebeurt | 1 |  | 0 | Dakventilator 0,7 - 1,39 m3/s servicebeurt ¦Technische ruimte 2 2e verdieping nabij bar ¦Merk: Ostberg ¦ Type: IRB 200 e1 ¦Element bedient: ? ¦ | DvW
Amerikaweg 145 | De Boerderij | WTB | Afzuig ventilator | Afzuiging | Afzuig ventilatoren servicebeurt | 1 |  | 0 | Dakventilator 0,7 - 1,39 m3/s servicebeurt ¦Technische ruimte 2 2e verdieping nabij bar ¦Merk: Inatherm ¦ Type: 3693050 ¦Element bedient: ZMK / Demo ¦ | DvW
Amerikaweg 145 | De Boerderij | WTB | Afzuig ventilator | Afzuiging | Afzuig ventilatoren servicebeurt | 1 |  | 0 | Dakventilator 0,7 - 1,39 m3/s servicebeurt ¦Technische ruimte 2 2e verdieping nabij bar ¦Merk: Inatherm ¦ Type: RKC 400b3 3f utdr.tki ¦Element bedient: Keuken ¦ | DvW
Amerikaweg 145 | De Boerderij | WTB | Afzuig ventilator | Afzuiging | Afzuig ventilatoren servicebeurt | 1 |  | 0 | Dakventilator 0,7 - 1,39 m3/s servicebeurt ¦Lage Dak Parkeerzijde ¦Merk: Je stork air ¦ Type: ? ¦Element bedient: ¦ | DvW
Amerikaweg 145 | De Boerderij | WTB | Afzuig ventilator | Afzuiging | Afzuig ventilatoren servicebeurt | 1 |  | 0 | Dakventilator 0,7 - 1,39 m3/s servicebeurt ¦Lage Dak Parkeerzijde ¦Merk: Je stork air ¦ Type: ? ¦Element bedient: ¦ | DvW
Amerikaweg 145 | De Boerderij | WTB | Afzuig ventilator | Afzuiging | Afzuig ventilatoren servicebeurt | 1 |  | 0 | Dakventilator 0,7 - 1,39 m3/s servicebeurt ¦Lage Dak Parkeerzijde ¦Merk: Je stork air ¦ Type: ? ¦Element bedient: ¦ | DvW
Amerikaweg 145 | De Boerderij | WTB | Afzuig ventilator | Afzuiging | Afzuig ventilatoren servicebeurt | 1 |  | 0 | Dakventilator 0,7 - 1,39 m3/s servicebeurt ¦Lage Dak Parkeerzijde ¦Merk: Je stork air ¦ Type: ? ¦Element bedient: ¦ | DvW
Amerikaweg 145 | De Boerderij | WTB | Afzuig ventilator | Afzuiging | Afzuig ventilatoren servicebeurt | 1 |  | 0 | Dakventilator 0,7 - 1,39 m3/s servicebeurt ¦Lage Dak Parkeerzijde ¦Merk: Je stork air ¦ Type: ? ¦Element bedient: ¦ | DvW
Argonstraat 25 | Reiniging zelfbrengdepot | WTB | Afzuig ventilator | Afzuiging | Afzuig ventilatoren servicebeurt | 2 |  | 0 | Dakventilator algemeen servicebeurt ¦ ¦Merk: ¦ Type: ¦Element bedient: ¦ | JvB
Argonstraat 45 | Reiniging Afvalinzameling | WTB | Afzuig ventilator | Afzuiging | Afzuig ventilatoren servicebeurt | 1 |  | 0 | W-installatie servicebeurt (boiler,ventilatie & appendages) ¦Technische ruimte 2e verdieping (R) ¦Merk: Systemair ¦ Type: DVS-310-EV ¦Element bedient: ¦ | JvB
Argonstraat 45 | Reiniging Afvalinzameling | WTB | Afzuig ventilator | Afzuiging | Afzuig ventilatoren servicebeurt | 1 |  | 0 | W-installatie servicebeurt (boiler,ventilatie & appendages) ¦Technische ruimte 2e verdieping (L) ¦Merk: Colasit ¦ Type: CMVECO 315 ¦Element bedient: Keuken ¦ | JvB
Argonstraat 45 | Reiniging Afvalinzameling | WTB | Afzuig ventilator | Afzuiging | Afzuig ventilatoren servicebeurt | 1 |  | 0 | W-installatie servicebeurt (boiler,ventilatie & appendages) ¦Technische ruimte 2e verdieping (L) ¦Merk: R-Vent ¦ Type: RX 110 + WS ¦Element bedient: Rookruimte ¦ | JvB
Argonstraat 45 | Reiniging Afvalinzameling | WTB | Afzuig ventilator | Afzuiging | Afzuig ventilatoren servicebeurt | 1 |  | 0 | W-installatie servicebeurt (boiler,ventilatie & appendages) ¦Technische ruimte 2e verdieping (L) ¦Merk: Itho ¦ Type: ¦Element bedient: Kantine ¦ | JvB
Argonstraat 45 | Reiniging Afvalinzameling | WTB | Afzuig ventilator | Afzuiging | Afzuig ventilatoren servicebeurt | 1 |  | 0 | W-installatie servicebeurt (boiler,ventilatie & appendages) ¦Dak Gebouw C ¦Merk: Gebhardt ¦ Type: RDM 31-2531-4-05 ¦Element bedient: ¦ | JvB
Argonstraat 45 | Reiniging Afvalinzameling | WTB | Afzuig ventilator | Afzuiging | Afzuig ventilatoren servicebeurt | 1 |  | 0 | W-installatie servicebeurt (boiler,ventilatie & appendages) ¦Dak Gebouw C ¦Merk: Bergsenhoek ¦ Type: ? Diameter 200mm ¦Element bedient: ¦ | JvB
Argonstraat 45 | Reiniging Afvalinzameling | WTB | Afzuig ventilator | Afzuiging | Afzuig ventilatoren servicebeurt | 1 |  | 0 | W-installatie servicebeurt (boiler,ventilatie & appendages) ¦Dak Gebouw C ¦Merk: ? ¦ Type: ? Nabij dakluik ¦Element bedient: ¦ | JvB
Argonstraat 45 | Reiniging Afvalinzameling | WTB | Afzuig ventilator | Afzuiging | Afzuig ventilatoren servicebeurt | 1 |  | 0 | W-installatie servicebeurt (boiler,ventilatie & appendages) ¦Dak Gebouw C ¦Merk: Gebhardt ¦ Type: RDM 31-2522-2-010 ¦Element bedient: Afzuigven Rookgas ¦ | JvB
Argonstraat 45 | Reiniging Afvalinzameling | WTB | Afzuig ventilator | Afzuiging | Afzuig ventilatoren servicebeurt | 1 |  | 0 | W-installatie servicebeurt (boiler,ventilatie & appendages) ¦Dak Gebouw C ¦Merk: Gebhardt ¦ Type: RDM B1-2528-4-x04 ¦Element bedient: Afzuigven Wasplaats ¦ | JvB
Argonstraat 45 | Reiniging Afvalinzameling | WTB | Afzuig ventilator | Afzuiging | Afzuig ventilatoren servicebeurt | 1 |  | 0 | W-installatie servicebeurt (boiler,ventilatie & appendages) ¦Dak Gebouw C ¦Merk: ? ¦ Type: ? Diameter 160 ¦Element bedient: ¦ | JvB
Argonstraat 45 | Reiniging Afvalinzameling | WTB | Afzuig ventilator | Afzuiging | Afzuig ventilatoren servicebeurt | 1 |  | 0 | W-installatie servicebeurt (boiler,ventilatie & appendages) ¦Dak Gebouw C ¦Merk: ? ¦ Type: ? ¦Element bedient: Afzuiging werkplaats ¦ | JvB
Argonstraat 45 | Reiniging Afvalinzameling | WTB | Afzuig ventilator | Afzuiging | Afzuig ventilatoren servicebeurt | 5 |  | 0 | W-installatie servicebeurt (boiler,ventilatie & appendages) ¦Dak Gebouw C ¦Merk: Bergsenhoek ¦ Type: RX310D+ws ¦Element bedient: ¦ | JvB
Argonstraat 45 | Reiniging Afvalinzameling | WTB | Afzuig ventilator | Afzuiging | Afzuig ventilatoren servicebeurt | 1 |  | 0 | W-installatie servicebeurt (boiler,ventilatie & appendages) ¦Gebouw B ¦Merk: JJE Stork air ¦ Type: RX310D+ws ¦Element bedient: ¦ | JvB
Argonstraat 45 | Reiniging Afvalinzameling | WTB | Afzuig ventilator | Afzuiging | Afzuig ventilatoren servicebeurt | 1 |  | 0 | W-installatie servicebeurt (boiler,ventilatie & appendages) ¦Gebouw B ¦Merk: JJE Stork air ¦ Type: RX310D+ws ¦Element bedient: ¦ | JvB
Argonstraat 45 | Reiniging Afvalinzameling | WTB | Afzuig ventilator | Afzuiging | Afzuig ventilatoren servicebeurt | 1 |  | 0 | W-installatie servicebeurt (boiler,ventilatie & appendages) ¦Gebouw B ¦Merk: JJE Stork air ¦ Type: RX310D+ws ¦Element bedient: ¦ | JvB
Argonstraat 45 | Reiniging Afvalinzameling | WTB | Afzuig ventilator | Afzuiging | Afzuig ventilatoren servicebeurt | 1 |  | 0 | W-installatie servicebeurt (boiler,ventilatie & appendages) ¦Gebouw B ¦Merk: JJE Stork air ¦ Type: RX310D+ws ¦Element bedient: ¦ | JvB
Argonstraat 45 | Reiniging Afvalinzameling | WTB | Afzuig ventilator | Afzuiging | Afzuig ventilatoren servicebeurt | 1 |  | 0 | W-installatie servicebeurt (boiler,ventilatie & appendages) ¦Gebouw B ¦Merk: JJE Stork air ¦ Type: RX310D+ws ¦Element bedient: ¦ | JvB
Argonstraat 45 | Reiniging Afvalinzameling | WTB | Afzuig ventilator | Afzuiging | Afzuig ventilatoren servicebeurt | 1 |  | 0 | W-installatie servicebeurt (boiler,ventilatie & appendages) ¦Gebouw B ¦Merk: JJE Stork air ¦ Type: RX310D+ws ¦Element bedient: ¦ | JvB
Argonstraat 45 | Reiniging Afvalinzameling | WTB | Afzuig ventilator | Afzuiging | Afzuig ventilatoren servicebeurt | 1 |  | 0 | W-installatie servicebeurt (boiler,ventilatie & appendages) ¦Gebouw B ¦Merk: JJE Stork air ¦ Type: RX310D+ws ¦Element bedient: ¦ | JvB
Argonstraat 45 | Reiniging Afvalinzameling | WTB | Afzuig ventilator | Afzuiging | Afzuig ventilatoren servicebeurt | 1 |  | 0 | W-installatie servicebeurt (boiler,ventilatie & appendages) ¦Gebouw B ¦Merk: JJE Stork air ¦ Type: RX310D+ws ¦Element bedient: ¦ | JvB
Aziëweg 27 | Reddingspost | WTB | Afzuig ventilator | Afzuiging | Afzuig ventilatoren servicebeurt | 1 |  | 0 | W-installatie servicebeurt (boiler,ventilatie & appendages) ¦Plafond begane grond ¦Merk: Duco ¦ Type: ? ¦Element bedient: Toiletgroep ¦ | DvW
Aziëweg 27 | Reddingspost | WTB | Afzuig ventilator | Afzuiging | Afzuig ventilatoren servicebeurt | 1 |  | 0 | W-installatie servicebeurt (boiler,ventilatie & appendages) ¦Plafond begane grond ¦Merk: Duco ¦ Type: ? ¦Element bedient: Toiletgroep ¦ | DvW
Belvédèrebos 270 | Stadsboerderij Het Buitenbeest | WTB | Afzuig ventilator | Afzuiging | Afzuig ventilatoren servicebeurt | 1 |  | 0 | W-installatie servicebeurt (boiler,ventilatie & appendages) ¦ ¦Merk: ¦ Type: ¦Element bedient: ¦ | JvB
Bijdorplaan 471 | Ontmoetingsruimten (Vidomes) | WTB | Afzuig ventilator | Afzuiging | Afzuig ventilatoren servicebeurt | 1 |  | 0 | W-installatie servicebeurt (boiler,ventilatie & appendages) ¦ ¦Merk: ¦ Type: ¦Element bedient: ¦ | DvW
Broekwegschouw 199 | Ontmoetingsruimten | WTB | Afzuig ventilator | Afzuiging | Afzuig ventilatoren servicebeurt | 1 |  | 0 | W-installatie servicebeurt (boiler,ventilatie & appendages) ¦Opstellingsruimte zolder ¦Merk: Je stork ¦ Type: CVM 500/6 ec ¦Element bedient: Douche’s ¦ | DvW
Broekwegzijde 193 | Kinderopvang | WTB | Afzuig ventilator | Afzuiging | Afzuig ventilatoren servicebeurt | 1 |  | 0 | W-installatie servicebeurt (boiler,ventilatie & appendages) ¦plafondluik 1e berging verdieping ¦Merk: ? ¦ Type: ? ¦Element bedient: ? ¦ | DvW
Brusselstraat 4 | Brandweer | WTB | Afzuig ventilator | Afzuiging | Afzuig ventilatoren servicebeurt | 1 |  | 0 | W-installatie servicebeurt (boiler,ventilatie & appendages) ¦Stookruimte binnen ¦Merk: Holland Heating ¦ Type: BCA 2000e ¦Element bedient: Afzuigventilator kantine leslokalen ¦ | JvB
Brusselstraat 4 | Brandweer | WTB | Afzuig ventilator | Afzuiging | Afzuig ventilatoren servicebeurt | 1 |  | 0 | W-installatie servicebeurt (boiler,ventilatie & appendages) ¦ ¦Merk: ¦ Type: ¦Element bedient: ¦ | JvB
Brusselstraat 4 | Brandweer | WTB | Afzuig ventilator | Afzuiging | Afzuig ventilatoren servicebeurt | 11 |  | 0 | W-installatie servicebeurt (boiler,ventilatie & appendages) ¦ ¦Merk: ¦ Type: ¦Element bedient: ¦ | JvB
Busken Huethove 8 | Kantoor en kinderopvang | WTB | Afzuig ventilator | Afzuiging | Afzuig ventilatoren servicebeurt | 1 |  | 0 | W-installatie servicebeurt (boiler,ventilatie & appendages) ¦Technische ruimte 2e verdieping (R) ¦Merk: ? ¦ Type: ? ¦Element bedient: ¦ | RdS
Busken Huethove 8 | Kantoor en kinderopvang | WTB | Afzuig ventilator | Afzuiging | Afzuig ventilatoren servicebeurt | 1 |  | 0 | W-installatie servicebeurt (boiler,ventilatie & appendages) ¦Technische ruimte 2e verdieping (R) ¦Merk: ? ¦ Type: ? ¦Element bedient: ¦ | RdS
Busken Huethove 8 | Kantoor en kinderopvang | WTB | Afzuig ventilator | Afzuiging | Afzuig ventilatoren servicebeurt | 1 |  | 0 | W-installatie servicebeurt (boiler,ventilatie & appendages) ¦Technische ruimte 2e verdieping (R) ¦Merk: ? ¦ Type: ? ¦Element bedient: ¦ | RdS
Buytenparklaan 6 | Noord-Westerhal sporthal De Limiet | WTB | Afzuig ventilator | Afzuiging | Afzuig ventilatoren servicebeurt | 6 |  | 0 | W-installatie servicebeurt (boiler,ventilatie & appendages) ¦Dak ¦Merk: ¦ Type: ¦Element bedient: ¦ | DvW
Buytenparklaan 7A | Voetbalcomplex | WTB | Afzuig ventilator | Afzuiging | Afzuig ventilatoren servicebeurt | 1 |  | 0 | W-installatie servicebeurt (boiler,ventilatie & appendages) ¦Dak ¦Merk: Je-stork ¦ Type: ? ¦Element bedient: Kleedkamers ¦ | DvW
Buytenparklaan 7A | Voetbalcomplex | WTB | Afzuig ventilator | Afzuiging | Afzuig ventilatoren servicebeurt | 1 |  | 0 | W-installatie servicebeurt (boiler,ventilatie & appendages) ¦Dak ¦Merk: Je-stork ¦ Type: ? ¦Element bedient: Kleedkamers ¦ | DvW
Buytenparklaan 7A | Voetbalcomplex | WTB | Afzuig ventilator | Afzuiging | Afzuig ventilatoren servicebeurt | 1 |  | 0 | W-installatie servicebeurt (boiler,ventilatie & appendages) ¦Dak ¦Merk: Je-stork ¦ Type: ? ¦Element bedient: Kleedkamers ¦ | DvW
Buytenparklaan 7A | Voetbalcomplex | WTB | Afzuig ventilator | Afzuiging | Afzuig ventilatoren servicebeurt | 1 |  | 0 | W-installatie servicebeurt (boiler,ventilatie & appendages) ¦Dak ¦Merk: Je-stork ¦ Type: ? ¦Element bedient: Kleedkamers ¦ | DvW
Buytenparklaan 7A | Voetbalcomplex | WTB | Afzuig ventilator | Afzuiging | Afzuig ventilatoren servicebeurt | 1 |  | 0 | W-installatie servicebeurt (boiler,ventilatie & appendages) ¦Dak ¦Merk: Je-stork ¦ Type: ? ¦Element bedient: Kleedkamers ¦ | DvW
Buytenparklaan 7A | Voetbalcomplex | WTB | Afzuig ventilator | Afzuiging | Afzuig ventilatoren servicebeurt | 1 |  | 0 | W-installatie servicebeurt (boiler,ventilatie & appendages) ¦Dak ¦Merk: Je-stork ¦ Type: ? ¦Element bedient: Kleedkamers ¦ | DvW
Buytenparklaan 7A | Voetbalcomplex | WTB | Afzuig ventilator | Afzuiging | Afzuig ventilatoren servicebeurt | 1 |  | 0 | W-installatie servicebeurt (boiler,ventilatie & appendages) ¦Dak ¦Merk: Je-stork ¦ Type: ? ¦Element bedient: Kleedkamers ¦ | DvW
Buytenparklaan 7A | Voetbalcomplex | WTB | Afzuig ventilator | Afzuiging | Afzuig ventilatoren servicebeurt | 1 |  | 0 | W-installatie servicebeurt (boiler,ventilatie & appendages) ¦Dak ¦Merk: Je-stork ¦ Type: ? ¦Element bedient: Kleedkamers ¦ | DvW
Buytenparklaan 7A | Voetbalcomplex | WTB | Afzuig ventilator | Afzuiging | Afzuig ventilatoren servicebeurt | 1 |  | 0 | W-installatie servicebeurt (boiler,ventilatie & appendages) ¦Dak ¦Merk: Je-stork ¦ Type: ? ¦Element bedient: Kleedkamers ¦ | DvW
Buytenparklaan 7A | Voetbalcomplex | WTB | Afzuig ventilator | Afzuiging | Afzuig ventilatoren servicebeurt | 1 |  | 0 | W-installatie servicebeurt (boiler,ventilatie & appendages) ¦Dak ¦Merk: Je-stork ¦ Type: ? ¦Element bedient: Kleedkamers ¦ | DvW
Buytenparklaan 7A | Voetbalcomplex | WTB | Afzuig ventilator | Afzuiging | Afzuig ventilatoren servicebeurt | 1 |  | 0 | W-installatie servicebeurt (boiler,ventilatie & appendages) ¦Dak ¦Merk: Je-stork ¦ Type: ? ¦Element bedient: Kleedkamers ¦ | DvW
Buytenparklaan 7A | Voetbalcomplex | WTB | Afzuig ventilator | Afzuiging | Afzuig ventilatoren servicebeurt | 1 |  | 0 | W-installatie servicebeurt (boiler,ventilatie & appendages) ¦Dak ¦Merk: Je-stork ¦ Type: ? ¦Element bedient: Kleedkamers ¦ | DvW
Carmenschouw 9 | Gymzaal | WTB | Afzuig ventilator | Afzuiging | Afzuig ventilatoren servicebeurt | 1 |  | 0 | W-installatie servicebeurt (boiler,ventilatie & appendages) ¦Lage dak ¦Merk: Bergschenhoek ¦ Type: DA225/4ec +ws 230v ¦Element bedient: Douche’s ¦ | DvW
Carmenschouw 9 | Gymzaal | WTB | Afzuig ventilator | Afzuiging | Afzuig ventilatoren servicebeurt | 1 |  | 0 | W-installatie servicebeurt (boiler,ventilatie & appendages) ¦Lage dak ¦Merk: Bergschenhoek ¦ Type: DA225/4ec +ws 230v ¦Element bedient: Douche’s ¦ | DvW
Carmenschouw 9 | Gymzaal | WTB | Afzuig ventilator | Afzuiging | Afzuig ventilatoren servicebeurt | 1 |  | 0 | W-installatie servicebeurt (boiler,ventilatie & appendages) ¦Hoge dak ¦Merk: Ned air ¦ Type: 250 4w ¦Element bedient: Gymzaal ¦ | DvW
Carry van Bruggenhove 23 - 27 | Tijdelijke school | WTB | Afzuig ventilator | Afzuiging | Afzuig ventilatoren servicebeurt | 1 |  | 0 | W-installatie servicebeurt (boiler,ventilatie & appendages) ¦Dak ¦Merk: JE stork ¦ Type: ? ¦Element bedient: ? ¦ | RdS
Carry van Bruggenhove 23 - 27 | Tijdelijke school | WTB | Afzuig ventilator | Afzuiging | Afzuig ventilatoren servicebeurt | 1 |  | 0 | W-installatie servicebeurt (boiler,ventilatie & appendages) ¦Dak ¦Merk: JE stork ¦ Type: ? ¦Element bedient: ? ¦ | RdS
Carry van Bruggenhove 23 - 27 | Tijdelijke school | WTB | Afzuig ventilator | Afzuiging | Afzuig ventilatoren servicebeurt | 1 |  | 0 | W-installatie servicebeurt (boiler,ventilatie & appendages) ¦Dak ¦Merk: JE stork ¦ Type: ? ¦Element bedient: ? ¦ | RdS
Carry van Bruggenhove 23 - 27 | Tijdelijke school | WTB | Afzuig ventilator | Afzuiging | Afzuig ventilatoren servicebeurt | 1 |  | 0 | W-installatie servicebeurt (boiler,ventilatie & appendages) ¦Dak ¦Merk: JE stork ¦ Type: ? ¦Element bedient: ? ¦ | RdS
Carry van Bruggenhove 23 - 27 | Tijdelijke school | WTB | Afzuig ventilator | Afzuiging | Afzuig ventilatoren servicebeurt | 1 |  | 0 | W-installatie servicebeurt (boiler,ventilatie & appendages) ¦Dak ¦Merk: JE stork ¦ Type: ? ¦Element bedient: ? ¦ | RdS
Carry van Bruggenhove 23 - 27 | Tijdelijke school | WTB | Afzuig ventilator | Afzuiging | Afzuig ventilatoren servicebeurt | 1 |  | 0 | W-installatie servicebeurt (boiler,ventilatie & appendages) ¦Dak ¦Merk: JE stork ¦ Type: ? ¦Element bedient: ? ¦ | RdS
Carry van Bruggenhove 23 - 27 | Tijdelijke school | WTB | Afzuig ventilator | Afzuiging | Afzuig ventilatoren servicebeurt | 1 |  | 0 | W-installatie servicebeurt (boiler,ventilatie & appendages) ¦Dak ¦Merk: JE stork ¦ Type: ? ¦Element bedient: ? ¦ | RdS
Carry van Bruggenhove 23 - 27 | Tijdelijke school | WTB | Afzuig ventilator | Afzuiging | Afzuig ventilatoren servicebeurt | 1 |  | 0 | W-installatie servicebeurt (boiler,ventilatie & appendages) ¦Dak ¦Merk: ? ¦ Type: ? ¦Element bedient: ? ¦ | RdS
Carry van Bruggenhove 23 - 27 | Tijdelijke school | WTB | Afzuig ventilator | Afzuiging | Afzuig ventilatoren servicebeurt | 1 |  | 0 | W-installatie servicebeurt (boiler,ventilatie & appendages) ¦Dak ¦Merk: ? ¦ Type: ? ¦Element bedient: ? ¦ | RdS
Carry van Bruggenhove 23 - 27 | Tijdelijke school | WTB | Afzuig ventilator | Afzuiging | Afzuig ventilatoren servicebeurt | 1 |  | 0 | W-installatie servicebeurt (boiler,ventilatie & appendages) ¦Dak ¦Merk: ? ¦ Type: ? ¦Element bedient: ? ¦ | RdS
Carry van Bruggenhove 23 - 27 | Tijdelijke school | WTB | Afzuig ventilator | Afzuiging | Afzuig ventilatoren servicebeurt | 1 |  | 0 | W-installatie servicebeurt (boiler,ventilatie & appendages) ¦Dak ¦Merk: Zehnder ¦ Type: RX210 ¦Element bedient: ? ¦ | RdS
César Franckrode 60 | Ontmoetingsruimten | WTB | Afzuig ventilator | Afzuiging | Afzuig ventilatoren servicebeurt | 1 |  | 0 | W-installatie servicebeurt (boiler,ventilatie & appendages) ¦Dak ¦Merk: Stork Air ¦ Type: VDA ?? ¦Element bedient: Onbekend ¦ | DvW
César Franckrode 60A | Gymzaal | WTB | Afzuig ventilator | Afzuiging | Afzuig ventilatoren servicebeurt | 1 |  | 0 | W-installatie servicebeurt (boiler,ventilatie & appendages) ¦Dak ¦Merk: Stork Air ¦ Type: VDA ?? ¦Element bedient: ¦ | DvW
César Franckrode 62 | Ontmoetingsruimten | WTB | Afzuig ventilator | Afzuiging | Afzuig ventilatoren servicebeurt | 1 |  | 0 | W-installatie servicebeurt (boiler,ventilatie & appendages) ¦Dak ¦Merk: NU-Air ¦ Type: ? ¦Element bedient: keuken ¦ | DvW
César Franckrode 62 | Ontmoetingsruimten | WTB | Afzuig ventilator | Afzuiging | Afzuig ventilatoren servicebeurt | 1 |  | 0 | W-installatie servicebeurt (boiler,ventilatie & appendages) ¦Dak ¦Merk: NU-Ait ¦ Type: DVK670-44e ¦Element bedient: ? ¦ | DvW
César Franckrode 62 | Ontmoetingsruimten | WTB | Afzuig ventilator | Afzuiging | Afzuig ventilatoren servicebeurt | 1 |  | 0 | W-installatie servicebeurt (boiler,ventilatie & appendages) ¦Dak ¦Merk: R-Vent ¦ Type: RA-355-6ec ¦Element bedient: ? ¦ | DvW
César Franckrode 62 | Ontmoetingsruimten | WTB | Afzuig ventilator | Afzuiging | Afzuig ventilatoren servicebeurt | 1 |  | 0 | W-installatie servicebeurt (boiler,ventilatie & appendages) ¦Dak ¦Merk: R-Vent ¦ Type: ? ¦Element bedient: ? ¦ | DvW
Croesinckplein 24 | Bedrijvencentrum Welkom | WTB | Afzuig ventilator | Afzuiging | Afzuig ventilatoren servicebeurt | 1 |  | 0 | W-installatie servicebeurt (boiler,ventilatie & appendages) ¦Dak ¦Merk: Ned air ¦ Type: 250/6w ¦Element bedient: Kantoren ¦ | JvB
Den Brabanderhove 20 | Sportzaal | WTB | Afzuig ventilator | Afzuiging | Afzuig ventilatoren servicebeurt | 4 |  | 0 | W-installatie servicebeurt (boiler,ventilatie & appendages) ¦ ¦Merk: ¦ Type: ¦Element bedient: ¦ | DvW
Dorpsstraat 161 | Jeugdformaat | WTB | Afzuig ventilator | Afzuiging | Afzuig ventilatoren servicebeurt | 1 |  | 0 | W-installatie servicebeurt (boiler,ventilatie & appendages) ¦Opstellingsruimte zolder ¦Merk: J.E stork air ¦ Type: ? ¦Element bedient: ? ¦ | DvW
Dorpsstraat 161 | Jeugdformaat | WTB | Afzuig ventilator | Afzuiging | Afzuig ventilatoren servicebeurt | 1 |  | 0 | W-installatie servicebeurt (boiler,ventilatie & appendages) ¦Lage dak ¦Merk: ? ¦ Type: ? ¦Element bedient: ? ¦ | DvW
Dorpsstraat 99 + 99A | Sociaal lunchcafe/vergaderruimte | WTB | Afzuig ventilator | Afzuiging | Afzuig ventilatoren servicebeurt | 1 |  | 0 | W-installatie servicebeurt (boiler,ventilatie & appendages) ¦ ¦Merk: ¦ Type: ¦Element bedient: ¦ | DvW
Dr. J. W. Paltelaan 101 | Korfbalveld en was- en kleedruimte | WTB | Afzuig ventilator | Afzuiging | Afzuig ventilatoren servicebeurt | 1 |  | 0 | W-installatie servicebeurt (boiler,ventilatie & appendages) ¦Dak ¦Merk: Bergschenhoek ¦ Type: Rx310 + ws ¦Element bedient: Kleedkamers ¦ | DvW
Dr. J. W. Paltelaan 101 | Korfbalveld en was- en kleedruimte | WTB | Afzuig ventilator | Afzuiging | Afzuig ventilatoren servicebeurt | 1 |  | 0 | W-installatie servicebeurt (boiler,ventilatie & appendages) ¦Dak ¦Merk: Bergschenhoek ¦ Type: Rx 310 + ws ¦Element bedient: Kleedkamers ¦ | DvW
Electrablauw 1 | Tijdelijke school | WTB | Afzuig ventilator | Afzuiging | Afzuig ventilatoren servicebeurt | 1 |  | 0 | W-installatie servicebeurt (boiler,ventilatie & appendages) ¦Dak ¦Merk: Ned air ¦ Type: NPV 190/125 ¦Element bedient: ? ¦ | RdS
Electrablauw 1 | Tijdelijke school | WTB | Afzuig ventilator | Afzuiging | Afzuig ventilatoren servicebeurt | 1 |  | 0 | W-installatie servicebeurt (boiler,ventilatie & appendages) ¦Dak ¦Merk: Ned air ¦ Type: NPV 190/125 ¦Element bedient: ? ¦ | RdS
Electrablauw 1 | Tijdelijke school | WTB | Afzuig ventilator | Afzuiging | Afzuig ventilatoren servicebeurt | 1 |  | 0 | W-installatie servicebeurt (boiler,ventilatie & appendages) ¦Dak ¦Merk: Ned air ¦ Type: NPV 190/125 ¦Element bedient: ? ¦ | RdS
Electrablauw 1 | Tijdelijke school | WTB | Afzuig ventilator | Afzuiging | Afzuig ventilatoren servicebeurt | 1 |  | 0 | W-installatie servicebeurt (boiler,ventilatie & appendages) ¦Dak ¦Merk: Ned air ¦ Type: NPV 190/125 ¦Element bedient: ? ¦ | RdS
Electrablauw 1 | Tijdelijke school | WTB | Afzuig ventilator | Afzuiging | Afzuig ventilatoren servicebeurt | 1 |  | 0 | W-installatie servicebeurt (boiler,ventilatie & appendages) ¦Dak ¦Merk: Zehnder ¦ Type: VDA? ¦Element bedient: ? ¦ | RdS
Electrablauw 5 | De Saffier | WTB | Afzuig ventilator | Afzuiging | Afzuig ventilatoren servicebeurt | 1 |  | 0 | W-installatie servicebeurt (boiler,ventilatie & appendages) ¦Dak ¦Merk: Ned air ¦ Type: NPV 190/125 ¦Element bedient: ? ¦ | RdS
Electrablauw 5 | De Saffier | WTB | Afzuig ventilator | Afzuiging | Afzuig ventilatoren servicebeurt | 1 |  | 0 | W-installatie servicebeurt (boiler,ventilatie & appendages) ¦Dak ¦Merk: Ned air ¦ Type: NPV 190/125 ¦Element bedient: ? ¦ | RdS
Electrablauw 5 | De Saffier | WTB | Afzuig ventilator | Afzuiging | Afzuig ventilatoren servicebeurt | 1 |  | 0 | W-installatie servicebeurt (boiler,ventilatie & appendages) ¦Dak ¦Merk: Ned air ¦ Type: NPV 190/125 ¦Element bedient: ? ¦ | RdS
Electrablauw 5 | De Saffier | WTB | Afzuig ventilator | Afzuiging | Afzuig ventilatoren servicebeurt | 1 |  | 0 | W-installatie servicebeurt (boiler,ventilatie & appendages) ¦Dak ¦Merk: Zehnder ¦ Type: VDA? ¦Element bedient: ? ¦ | RdS
Fivelingo 88 | Gymzaal | WTB | Afzuig ventilator | Afzuiging | Afzuig ventilatoren servicebeurt | 1 |  | 0 | W-installatie servicebeurt (boiler,ventilatie & appendages) ¦Dak ¦Merk: ? ¦ Type: ? ¦Element bedient: Sanitairruimte 1 + 2 ¦ | DvW
Forelsloot 5 | Sportzaal en ontmoetingsruimte | WTB | Afzuig ventilator | Afzuiging | Afzuig ventilatoren servicebeurt | 1 |  | 0 | W-installatie servicebeurt (boiler,ventilatie & appendages) ¦Lage dak ¦Merk: Bergschenhoek ¦ Type: Rx 210 + ws ¦Element bedient: ? ¦ | DvW
Forelsloot 5 | Sportzaal en ontmoetingsruimte | WTB | Afzuig ventilator | Afzuiging | Afzuig ventilatoren servicebeurt | 1 |  | 0 | W-installatie servicebeurt (boiler,ventilatie & appendages) ¦Lage dak ¦Merk: Bergschenhoek ¦ Type: Rx 210 + ws ¦Element bedient: ? ¦ | DvW
Forelsloot 5 | Sportzaal en ontmoetingsruimte | WTB | Afzuig ventilator | Afzuiging | Afzuig ventilatoren servicebeurt | 1 |  | 0 | W-installatie servicebeurt (boiler,ventilatie & appendages) ¦Lage dak ¦Merk: Bergschenhoek ¦ Type: ? ¦Element bedient: ? ¦ | DvW
Forelsloot 5 | Sportzaal en ontmoetingsruimte | WTB | Afzuig ventilator | Afzuiging | Afzuig ventilatoren servicebeurt | 1 |  | 0 | W-installatie servicebeurt (boiler,ventilatie & appendages) ¦Hoge dak ¦Merk: ? ¦ Type: ? ¦Element bedient: ? ¦ | DvW
Forelsloot 5 | Sportzaal en ontmoetingsruimte | WTB | Afzuig ventilator | Afzuiging | Afzuig ventilatoren servicebeurt | 1 |  | 0 | W-installatie servicebeurt (boiler,ventilatie & appendages) ¦Hoge dak ¦Merk: ? ¦ Type: ? ¦Element bedient: ? ¦ | DvW
Groen-Blauwlaan 133 | De Vlieger Ontmoetingsruimten | WTB | Afzuig ventilator | Afzuiging | Afzuig ventilatoren servicebeurt | 2 |  | 0 | W-installatie servicebeurt (boiler,ventilatie & appendages) ¦ ¦Merk: Zehnder ¦ Type: MX 310 + ws ¦Element bedient: ¦ | DvW
Groen-Blauwlaan 133 | De Vlieger Ontmoetingsruimten | WTB | Afzuig ventilator | Afzuiging | Afzuig ventilatoren servicebeurt | 2 |  | 0 | W-installatie servicebeurt (boiler,ventilatie & appendages) ¦ ¦Merk: Zehnder ¦ Type: RPM 19/24 ¦Element bedient: ¦ | DvW
Heuvelweg 7 | Westerpark Voetbalcomplex | WTB | Afzuig ventilator | Afzuiging | Afzuig ventilatoren servicebeurt | 8 |  | 0 | W-installatie servicebeurt (boiler,ventilatie & appendages) ¦ ¦Merk: R-vent ¦ Type: diverse types ¦Element bedient: ¦ | DvW
Heuvelweg 9 | Westerpark Westerkwartier onderkomen | WTB | Afzuig ventilator | Afzuiging | Afzuig ventilatoren servicebeurt | 1 |  | 0 | W-installatie servicebeurt (boiler,ventilatie & appendages) ¦ ¦Merk: IRE ¦ Type: 250c1 ¦Element bedient: ¦ | JvB
Hildamlaan 1 | Bentwoud Voetbalcomplex | WTB | Afzuig ventilator | Afzuiging | Afzuig ventilatoren servicebeurt | 1 |  | 0 | W-installatie servicebeurt (boiler,ventilatie & appendages) ¦Dak ¦Merk: JE stork air ¦ Type: MX 310 + ws ¦Element bedient: Kleedkamers ¦ | DvW
Hildamlaan 1 | Bentwoud Voetbalcomplex | WTB | Afzuig ventilator | Afzuiging | Afzuig ventilatoren servicebeurt | 1 |  | 0 | W-installatie servicebeurt (boiler,ventilatie & appendages) ¦Dak ¦Merk: Zehnder ¦ Type: Rx 310 + ws ¦Element bedient: Kleedkamers ¦ | DvW
Hitchcockstrook 24 | Kinderopvang | WTB | Afzuig ventilator | Afzuiging | Afzuig ventilatoren servicebeurt | 1 |  | 0 | W-installatie servicebeurt (boiler,ventilatie & appendages) ¦Dak ¦Merk: ? ¦ Type: ? ¦Element bedient: Dak ¦ | DvW
Hitchcockstrook 24a | Kinderopvang | WTB | Afzuig ventilator | Afzuiging | Afzuig ventilatoren servicebeurt | 1 |  | 0 | W-installatie servicebeurt (boiler,ventilatie & appendages) ¦Technische ruimte buiten ¦Merk: Bergschenhoek ¦ Type: CML ¦Element bedient: ? ¦ | DvW
Hitchcockstrook 24a | Kinderopvang | WTB | Afzuig ventilator | Afzuiging | Afzuig ventilatoren servicebeurt | 1 |  | 0 | W-installatie servicebeurt (boiler,ventilatie & appendages) ¦Technische ruimte buiten ¦Merk: Bergschenhoek ¦ Type: CML ¦Element bedient: ? ¦ | DvW
Hodenpijlstraat 12 | Oostpunt Sportzaal | WTB | Afzuig ventilator | Afzuiging | Afzuig ventilatoren servicebeurt | 3 |  | 0 | W-installatie servicebeurt (boiler,ventilatie & appendages) ¦Afzuiging ¦Merk: ¦ Type: ¦Element bedient: ¦ | DvW
Hodenpijlstraat 2 | Schoolwoningen | WTB | Afzuig ventilator | Afzuiging | Afzuig ventilatoren servicebeurt | 12 |  | 0 | W-installatie servicebeurt (boiler,ventilatie & appendages) ¦ ¦Merk: ¦ Type: ¦Element bedient: ¦ | RdS
Irisvaart 10 | Gymzaal | WTB | Afzuig ventilator | Afzuiging | Afzuig ventilatoren servicebeurt | 1 |  | 0 | W-installatie servicebeurt (boiler,ventilatie & appendages) ¦Dak ¦Merk: Bergschenhoek ¦ Type: Rx 210 ¦Element bedient: ? ¦ | DvW
Irisvaart 10 | Gymzaal | WTB | Afzuig ventilator | Afzuiging | Afzuig ventilatoren servicebeurt | 1 |  | 0 | W-installatie servicebeurt (boiler,ventilatie & appendages) ¦Dak ¦Merk: Bergschenhoek ¦ Type: Rx 210 ¦Element bedient: ? ¦ | DvW
Kadelaan 206 | Gymzaal | WTB | Afzuig ventilator | Afzuiging | Afzuig ventilatoren servicebeurt | 1 |  | 0 | W-installatie servicebeurt (boiler,ventilatie & appendages) ¦Dak ¦Merk: Bergschenhoek ¦ Type: ? ¦Element bedient: Herendouches ¦ | DvW
Kadelaan 206 | Gymzaal | WTB | Afzuig ventilator | Afzuiging | Afzuig ventilatoren servicebeurt | 1 |  | 0 | W-installatie servicebeurt (boiler,ventilatie & appendages) ¦Dak ¦Merk: Bergschenhoek ¦ Type: ? ¦Element bedient: Damesdouches ¦ | DvW
Kerkenbos 10 | Gymzaal | WTB | Afzuig ventilator | Afzuiging | Afzuig ventilatoren servicebeurt | 1 |  | 0 | W-installatie servicebeurt (boiler,ventilatie & appendages) ¦Lage dak ¦Merk: Bergschenhoek ¦ Type: Rx 110 + ws ¦Element bedient: Heren kleedkamers ¦ | DvW
Kerkenbos 10 | Gymzaal | WTB | Afzuig ventilator | Afzuiging | Afzuig ventilatoren servicebeurt | 1 |  | 0 | W-installatie servicebeurt (boiler,ventilatie & appendages) ¦Lage dak ¦Merk: Bergschenhoek ¦ Type: Rx 110 + ws ¦Element bedient: Dames kleedkamers ¦ | DvW
Kerkenbos 10 | Gymzaal | WTB | Afzuig ventilator | Afzuiging | Afzuig ventilatoren servicebeurt | 1 |  | 0 | W-installatie servicebeurt (boiler,ventilatie & appendages) ¦Hoge dak ¦Merk: Bergschenhoek ¦ Type: RA 450/8d ¦Element bedient: Gymzaal ¦ | DvW
Kerkenbos 22 | Tijdelijke school | WTB | Afzuig ventilator | Afzuiging | Afzuig ventilatoren servicebeurt | 1 |  | 0 | W-installatie servicebeurt (boiler,ventilatie & appendages) ¦Dak ¦Merk: J.E stork air ¦ Type: MX 110 + ws ¦Element bedient: ? ¦ | RdS
Kerkenbos 30 | Gymlokaal | WTB | Afzuig ventilator | Afzuiging | Afzuig ventilatoren servicebeurt | 1 |  | 0 | W-installatie servicebeurt (boiler,ventilatie & appendages) ¦Dak ¦Merk: Bergschenhoek ¦ Type: RA ? ¦Element bedient: Douche’s ¦ | RdS
Kerkenbos 30 | Gymlokaal | WTB | Afzuig ventilator | Afzuiging | Afzuig ventilatoren servicebeurt | 1 |  | 0 | W-installatie servicebeurt (boiler,ventilatie & appendages) ¦Dak ¦Merk: Bergschenhoek ¦ Type: RA ? ¦Element bedient: Douche’s ¦ | RdS
Kerkenbos 30 | Gymlokaal | WTB | Afzuig ventilator | Afzuiging | Afzuig ventilatoren servicebeurt | 1 |  | 0 | W-installatie servicebeurt (boiler,ventilatie & appendages) ¦Hoge dak ¦Merk: JE Stork ¦ Type: Rx 110 ¦Element bedient: Gymzaal ¦ | RdS
Kerkenbos 30 | Gymlokaal | WTB | Afzuig ventilator | Afzuiging | Afzuig ventilatoren servicebeurt | 4 |  | 0 | W-installatie servicebeurt (boiler,ventilatie & appendages) ¦ ¦Merk: ¦ Type: ¦Element bedient: ¦ | RdS
Koeienweide 2 | Ontmoetingsruimten | WTB | Afzuig ventilator | Afzuiging | Afzuig ventilatoren servicebeurt | 1 |  | 0 | W-installatie servicebeurt (boiler,ventilatie & appendages) ¦Dak ¦Merk: Velu Ventilatietechniek ¦ Type: Vpv 190 / 125 ¦Element bedient: ? ¦ | DvW
Koeienweide 2 | Ontmoetingsruimten | WTB | Afzuig ventilator | Afzuiging | Afzuig ventilatoren servicebeurt | 1 |  | 0 | W-installatie servicebeurt (boiler,ventilatie & appendages) ¦Dak ¦Merk: Ned air ¦ Type: 225/4w ¦Element bedient: ? ¦ | DvW
Koeienweide 2 | Ontmoetingsruimten | WTB | Afzuig ventilator | Afzuiging | Afzuig ventilatoren servicebeurt | 1 |  | 0 | W-installatie servicebeurt (boiler,ventilatie & appendages) ¦Dak ¦Merk: Je stork air ¦ Type: 200 / 4ec ¦Element bedient: ? ¦ | DvW
Koeienweide 2 | Ontmoetingsruimten | WTB | Afzuig ventilator | Afzuiging | Afzuig ventilatoren servicebeurt | 1 |  | 0 | W-installatie servicebeurt (boiler,ventilatie & appendages) ¦Dak ¦Merk: Je stork air ¦ Type: 280 / 4ec ¦Element bedient: ? ¦ | DvW
Kruiswater 197 | Gymzaal | WTB | Afzuig ventilator | Afzuiging | Afzuig ventilatoren servicebeurt | 1 |  | 0 | W-installatie servicebeurt (boiler,ventilatie & appendages) ¦Opstellingsruimte buiten ¦Merk: Bergschenhoek ¦ Type: RA 200/6ec+ws ¦Element bedient: Herendouche’s ¦ | DvW
Kruiswater 197 | Gymzaal | WTB | Afzuig ventilator | Afzuiging | Afzuig ventilatoren servicebeurt | 1 |  | 0 | W-installatie servicebeurt (boiler,ventilatie & appendages) ¦Opstellingsruimte buiten ¦Merk: Bergschenhoek ¦ Type: RA 200/6ec+ws ¦Element bedient: Damesdouche’s ¦ | DvW
Leidsewallen 80 | Centrum voor Kunst en Cultuur | WTB | Afzuig ventilator | Afzuiging | Afzuig ventilatoren servicebeurt | 1 |  | 0 | W-installatie servicebeurt (boiler,ventilatie & appendages) ¦Kelder ¦Merk: Novenco ¦ Type: AGN-900-578 ¦Element bedient: Afvoerventilator garage ¦ | DvW
Leidsewallen 80 | Centrum voor Kunst en Cultuur | WTB | Afzuig ventilator | Afzuiging | Afzuig ventilatoren servicebeurt | 1 |  | 0 | W-installatie servicebeurt (boiler,ventilatie & appendages) ¦Kelder ¦Merk: Novenco ¦ Type: AGN-900-578 ¦Element bedient: Afvoerventilator garage ¦ | DvW
Leidsewallen 80 | Centrum voor Kunst en Cultuur | WTB | Afzuig ventilator | Afzuiging | Afzuig ventilatoren servicebeurt | 1 |  | 0 | W-installatie servicebeurt (boiler,ventilatie & appendages) ¦Lage dak ¦Merk: Rucon ¦ Type: ? ¦Element bedient: Afzuigventilator zuurkast edelsmeden ¦ | DvW
Leidsewallen 80 | Centrum voor Kunst en Cultuur | WTB | Afzuig ventilator | Afzuiging | Afzuig ventilatoren servicebeurt | 1 |  | 0 | W-installatie servicebeurt (boiler,ventilatie & appendages) ¦Lage dak ¦Merk: Rucon ¦ Type: PVR-125-1wp ¦Element bedient: Afzuigventilator aterlies emailleren ¦ | DvW
Leidsewallen 80 | Centrum voor Kunst en Cultuur | WTB | Afzuig ventilator | Afzuiging | Afzuig ventilatoren servicebeurt | 1 |  | 0 | W-installatie servicebeurt (boiler,ventilatie & appendages) ¦Lage dak ¦Merk: Holland Heating ¦ Type: ? ¦Element bedient: ? ¦ | DvW
Leidsewallen 80 | Centrum voor Kunst en Cultuur | WTB | Afzuig ventilator | Afzuiging | Afzuig ventilatoren servicebeurt | 1 |  | 0 | W-installatie servicebeurt (boiler,ventilatie & appendages) ¦Hoge dak ¦Merk: Ned Air ¦ Type: ? ¦Element bedient: ? ¦ | DvW
Leidsewallen 80 | Centrum voor Kunst en Cultuur | WTB | Afzuig ventilator | Afzuiging | Afzuig ventilatoren servicebeurt | 1 |  | 0 | W-installatie servicebeurt (boiler,ventilatie & appendages) ¦Hoge dak ¦Merk: Ned air ¦ Type: ? ¦Element bedient: ? ¦ | DvW
Leidsewallen 80 | Centrum voor Kunst en Cultuur | WTB | Afzuig ventilator | Afzuiging | Afzuig ventilatoren servicebeurt | 1 |  | 0 | W-installatie servicebeurt (boiler,ventilatie & appendages) ¦Hoge dak ¦Merk: Gebhardt ¦ Type: ? ¦Element bedient: ? ¦ | DvW
Leidsewallen 80 | Centrum voor Kunst en Cultuur | WTB | Afzuig ventilator | Afzuiging | Afzuig ventilatoren servicebeurt | 1 |  | 0 | W-installatie servicebeurt (boiler,ventilatie & appendages) ¦Hoge dak ¦Merk: Bersenhoek ¦ Type: ? ¦Element bedient: ? ¦ | DvW
Lijnbaan 311 | Sportzaal en ontmoetingsruimten | WTB | Afzuig ventilator | Afzuiging | Afzuig ventilatoren servicebeurt | 1 |  | 0 | W-installatie servicebeurt (boiler,ventilatie & appendages) ¦Lage dak ¦Merk: JE stork air ¦ Type: ? ¦Element bedient: ? ¦ | DvW
Lijnbaan 311 | Sportzaal en ontmoetingsruimten | WTB | Afzuig ventilator | Afzuiging | Afzuig ventilatoren servicebeurt | 1 |  | 0 | W-installatie servicebeurt (boiler,ventilatie & appendages) ¦Lage dak ¦Merk: JE stork air ¦ Type: ? ¦Element bedient: ? ¦ | DvW
Lijnbaan 311 | Sportzaal en ontmoetingsruimten | WTB | Afzuig ventilator | Afzuiging | Afzuig ventilatoren servicebeurt | 1 |  | 0 | W-installatie servicebeurt (boiler,ventilatie & appendages) ¦Lage dak ¦Merk: R-vent ¦ Type: RA 200 6d+ws 400v ¦Element bedient: ? ¦ | DvW
Morapad 3 | Ontmoetingsruimten | WTB | Afzuig ventilator | Afzuiging | Afzuig ventilatoren servicebeurt | 1 |  | 0 | W-installatie servicebeurt (boiler,ventilatie & appendages) ¦Technische ruimte binnen ¦Merk: JE stork ¦ Type: CML ¦Element bedient: ? ¦ | RdS
Nesciohove 115 | Gymzaal | WTB | Afzuig ventilator | Afzuiging | Afzuig ventilatoren servicebeurt | 1 |  | 0 | W-installatie servicebeurt (boiler,ventilatie & appendages) ¦Dak ¦Merk: R-Vent ¦ Type: ? ¦Element bedient: ? ¦ | DvW
Nesciohove 115 | Gymzaal | WTB | Afzuig ventilator | Afzuiging | Afzuig ventilatoren servicebeurt | 1 |  | 0 | W-installatie servicebeurt (boiler,ventilatie & appendages) ¦Dak ¦Merk: R-Vent ¦ Type: ? ¦Element bedient: ? ¦ | DvW
Oostergo 31 | ICOZ | WTB | Afzuig ventilator | Afzuiging | Afzuig ventilatoren servicebeurt | 1 |  | 0 | W-installatie servicebeurt (boiler,ventilatie & appendages) ¦Dak ¦Merk: JE stork air ¦ Type: MX 110 +ws ¦Element bedient: ? ¦ | RdS
Oostergo 31 | ICOZ | WTB | Afzuig ventilator | Afzuiging | Afzuig ventilatoren servicebeurt | 1 |  | 0 | W-installatie servicebeurt (boiler,ventilatie & appendages) ¦Dak ¦Merk: JE stork air ¦ Type: MX 110 + ws ¦Element bedient: ? ¦ | RdS
Oostergo 31 | ICOZ | WTB | Afzuig ventilator | Afzuiging | Afzuig ventilatoren servicebeurt | 1 |  | 0 | W-installatie servicebeurt (boiler,ventilatie & appendages) ¦Dak ¦Merk: JE stork air ¦ Type: MX 110 + ws ¦Element bedient: ? ¦ | RdS
Oostergo 31 | ICOZ | WTB | Afzuig ventilator | Afzuiging | Afzuig ventilatoren servicebeurt | 1 |  | 0 | W-installatie servicebeurt (boiler,ventilatie & appendages) ¦Dak ¦Merk: JE stork air ¦ Type: MX 100 + WS ¦Element bedient: ? ¦ | RdS
Oostergo 31 | ICOZ | WTB | Afzuig ventilator | Afzuiging | Afzuig ventilatoren servicebeurt | 1 |  | 0 | W-installatie servicebeurt (boiler,ventilatie & appendages) ¦Dak ¦Merk: JE stork air ¦ Type: RPM? ¦Element bedient: ? ¦ | RdS
Oostergo 31 | ICOZ | WTB | Afzuig ventilator | Afzuiging | Afzuig ventilatoren servicebeurt | 1 |  | 0 | W-installatie servicebeurt (boiler,ventilatie & appendages) ¦Dak ¦Merk: JE stork air ¦ Type: RPM? ¦Element bedient: ? ¦ | RdS
Oostergo 31 | ICOZ | WTB | Afzuig ventilator | Afzuiging | Afzuig ventilatoren servicebeurt | 1 |  | 0 | W-installatie servicebeurt (boiler,ventilatie & appendages) ¦Dak ¦Merk: JE stork air ¦ Type: RPM? ¦Element bedient: ? ¦ | RdS
Oostergo 31 | ICOZ | WTB | Afzuig ventilator | Afzuiging | Afzuig ventilatoren servicebeurt | 1 |  | 0 | W-installatie servicebeurt (boiler,ventilatie & appendages) ¦Dak ¦Merk: JE stork air ¦ Type: RPM? ¦Element bedient: ? ¦ | RdS
Oostergo 31 | ICOZ | WTB | Afzuig ventilator | Afzuiging | Afzuig ventilatoren servicebeurt | 1 |  | 0 | W-installatie servicebeurt (boiler,ventilatie & appendages) ¦Dak ¦Merk: JE stork air ¦ Type: RPM? ¦Element bedient: ? ¦ | RdS
Oostergo 31 | ICOZ | WTB | Afzuig ventilator | Afzuiging | Afzuig ventilatoren servicebeurt | 1 |  | 0 | W-installatie servicebeurt (boiler,ventilatie & appendages) ¦Dak ¦Merk: JE stork air ¦ Type: RPM? ¦Element bedient: ? ¦ | RdS
Oostergo 31 | ICOZ | WTB | Afzuig ventilator | Afzuiging | Afzuig ventilatoren servicebeurt | 1 |  | 0 | W-installatie servicebeurt (boiler,ventilatie & appendages) ¦Dak ¦Merk: JE stork air ¦ Type: RPM? ¦Element bedient: ? ¦ | RdS
Oostergo 31 | ICOZ | WTB | Afzuig ventilator | Afzuiging | Afzuig ventilatoren servicebeurt | 1 |  | 0 | W-installatie servicebeurt (boiler,ventilatie & appendages) ¦Dak ¦Merk: JE stork air ¦ Type: RPM? ¦Element bedient: ? ¦ | RdS
Oostergo 31 | ICOZ | WTB | Afzuig ventilator | Afzuiging | Afzuig ventilatoren servicebeurt | 1 |  | 0 | W-installatie servicebeurt (boiler,ventilatie & appendages) ¦Dak ¦Merk: JE stork air ¦ Type: RPM? ¦Element bedient: ? ¦ | RdS
Oostergo 31 | ICOZ | WTB | Afzuig ventilator | Afzuiging | Afzuig ventilatoren servicebeurt | 1 |  | 0 | W-installatie servicebeurt (boiler,ventilatie & appendages) ¦Dak ¦Merk: JE stork air ¦ Type: RPM? ¦Element bedient: ? ¦ | RdS
Oostergo 31 | ICOZ | WTB | Afzuig ventilator | Afzuiging | Afzuig ventilatoren servicebeurt | 1 |  | 0 | W-installatie servicebeurt (boiler,ventilatie & appendages) ¦Dak ¦Merk: JE stork air ¦ Type: RPM? ¦Element bedient: ? ¦ | RdS
Oostergo 31 | ICOZ | WTB | Afzuig ventilator | Afzuiging | Afzuig ventilatoren servicebeurt | 1 |  | 0 | W-installatie servicebeurt (boiler,ventilatie & appendages) ¦Dak ¦Merk: JE stork air ¦ Type: RPM? ¦Element bedient: ? ¦ | RdS
Oostergo 31 | ICOZ | WTB | Afzuig ventilator | Afzuiging | Afzuig ventilatoren servicebeurt | 1 |  | 0 | W-installatie servicebeurt (boiler,ventilatie & appendages) ¦Dak ¦Merk: JE stork air ¦ Type: RPM? ¦Element bedient: ? ¦ | RdS
Oostergo 31 | ICOZ | WTB | Afzuig ventilator | Afzuiging | Afzuig ventilatoren servicebeurt | 1 |  | 0 | W-installatie servicebeurt (boiler,ventilatie & appendages) ¦Dak ¦Merk: JE stork air ¦ Type: RPM? ¦Element bedient: ? ¦ | RdS
Oostergo 31 | ICOZ | WTB | Afzuig ventilator | Afzuiging | Afzuig ventilatoren servicebeurt | 1 |  | 0 | W-installatie servicebeurt (boiler,ventilatie & appendages) ¦Dak ¦Merk: JE stork air ¦ Type: RPM? ¦Element bedient: ? ¦ | RdS
Oostergo 31 | ICOZ | WTB | Afzuig ventilator | Afzuiging | Afzuig ventilatoren servicebeurt | 1 |  | 0 | W-installatie servicebeurt (boiler,ventilatie & appendages) ¦Dak ¦Merk: JE stork air ¦ Type: RPM? ¦Element bedient: ? ¦ | RdS
Osylaan 298 | Parkeergarage (naast het CKC) | WTB | Afzuig ventilator | Afzuiging | Afzuig ventilatoren servicebeurt | 2 |  | 0 | W-installatie servicebeurt (boiler,ventilatie & appendages) ¦ ¦Merk: ¦ Type: ¦Element bedient: ¦ | JvB
Osylaan 298 | Parkeergarage (naast het CKC) | WTB | Afzuig ventilator | Afzuiging | Afzuig ventilatoren servicebeurt | 7 |  | 0 | W-installatie servicebeurt (boiler,ventilatie & appendages) ¦ ¦Merk: ¦ Type: ¦Element bedient: ¦ | JvB
Osylaan 300 | Parkeergarage (onder het CKC) | WTB | Afzuig ventilator | Afzuiging | Afzuig ventilatoren servicebeurt | 2 |  | 0 | W-installatie servicebeurt (boiler,ventilatie & appendages) ¦ ¦Merk: ¦ Type: ¦Element bedient: ¦ | JvB
Prismalaan 26 | Ontmoetingsruimten | WTB | Afzuig ventilator | Afzuiging | Afzuig ventilatoren servicebeurt | 1 |  | 0 | W-installatie servicebeurt (boiler,ventilatie & appendages) ¦Dak ¦Merk: Je stork air ¦ Type: ? ¦Element bedient: ? ¦ | DvW
Prismalaan 30-46 | Sportcomplex De Veur | WTB | Afzuig ventilator | Afzuiging | Afzuig ventilatoren servicebeurt | 1 |  | 0 | W-installatie servicebeurt (boiler,ventilatie & appendages) ¦Midden Dak ¦Merk: Bergschenhoek ¦ Type: ? ¦Element bedient: Toiletten ¦ | DvW
Prismalaan 30-46 | Sportcomplex De Veur | WTB | Afzuig ventilator | Afzuiging | Afzuig ventilatoren servicebeurt | 1 |  | 0 | W-installatie servicebeurt (boiler,ventilatie & appendages) ¦Midden Dak ¦Merk: Bergschenhoek ¦ Type: ? ¦Element bedient: ? ¦ | DvW
Prismalaan 30-46 | Sportcomplex De Veur | WTB | Afzuig ventilator | Afzuiging | Afzuig ventilatoren servicebeurt | 1 |  | 0 | W-installatie servicebeurt (boiler,ventilatie & appendages) ¦Midden Dak ¦Merk: r-vent ¦ Type: ? ¦Element bedient: ? ¦ | DvW
Prismalaan 30-46 | Sportcomplex De Veur | WTB | Afzuig ventilator | Afzuiging | Afzuig ventilatoren servicebeurt | 1 |  | 0 | W-installatie servicebeurt (boiler,ventilatie & appendages) ¦Lage dak ¦Merk: R-vent ¦ Type: ? ¦Element bedient: Kleedruimte sporthal ¦ | DvW
Prismalaan 30-46 | Sportcomplex De Veur | WTB | Afzuig ventilator | Afzuiging | Afzuig ventilatoren servicebeurt | 1 |  | 0 | W-installatie servicebeurt (boiler,ventilatie & appendages) ¦Lage dak ¦Merk: Ned air n ¦ Type: 225/6w ¦Element bedient: ? ¦ | DvW
Prismalaan 30-46 | Sportcomplex De Veur | WTB | Afzuig ventilator | Afzuiging | Afzuig ventilatoren servicebeurt | 1 |  | 0 | W-installatie servicebeurt (boiler,ventilatie & appendages) ¦Lage dak ¦Merk: J E Stork air ¦ Type: Buisventilator ¦Element bedient: ? ¦ | DvW
Prismalaan 30-46 | Sportcomplex De Veur | WTB | Afzuig ventilator | Afzuiging | Afzuig ventilatoren servicebeurt | 1 |  | 0 | W-installatie servicebeurt (boiler,ventilatie & appendages) ¦Lage dak ¦Merk: Bergschenhoek ¦ Type: ¦Element bedient: ¦ | DvW
Prismalaan 30-46 | Sportcomplex De Veur | WTB | Afzuig ventilator | Afzuiging | Afzuig ventilatoren servicebeurt | 1 |  | 0 | W-installatie servicebeurt (boiler,ventilatie & appendages) ¦Dak ¦Merk: Bergschenhoek ¦ Type: ? ¦Element bedient: Afzuigventilator Toiletten Speelzalen (de drie ballonnen) ¦ | DvW
Rakkersveld 137 | De Meerpaal | WTB | Afzuig ventilator | Afzuiging | Afzuig ventilatoren servicebeurt | 1 |  | 0 | W-installatie servicebeurt (boiler,ventilatie & appendages) ¦Dak ¦Merk: J.E stork air ¦ Type: VDA 160/4-4 ec+bs ¦Element bedient: ? ¦ | RdS
Rakkersveld 137 | De Meerpaal | WTB | Afzuig ventilator | Afzuiging | Afzuig ventilatoren servicebeurt | 1 |  | 0 | W-installatie servicebeurt (boiler,ventilatie & appendages) ¦Dak ¦Merk: J.E. stork air ¦ Type: VDA 200/6EC+ws ¦Element bedient: ? ¦ | RdS
Rakkersveld 137 | De Meerpaal | WTB | Afzuig ventilator | Afzuiging | Afzuig ventilatoren servicebeurt | 1 |  | 0 | W-installatie servicebeurt (boiler,ventilatie & appendages) ¦Dak ¦Merk: J.E. stork air ¦ Type: VDA 200/6 EC+ws ¦Element bedient: ? ¦ | RdS
Rakkersveld 137 | De Meerpaal | WTB | Afzuig ventilator | Afzuiging | Afzuig ventilatoren servicebeurt | 1 |  | 0 | W-installatie servicebeurt (boiler,ventilatie & appendages) ¦Dak ¦Merk: J.E. stork air ¦ Type: VDA 250/6 EC+ws ¦Element bedient: ? ¦ | RdS
Rakkersveld 137 | De Meerpaal | WTB | Afzuig ventilator | Afzuiging | Afzuig ventilatoren servicebeurt | 1 |  | 0 | W-installatie servicebeurt (boiler,ventilatie & appendages) ¦Dak ¦Merk: S&p ¦ Type: Th 2000 ¦Element bedient: ? ¦ | RdS
Rakkersveld 137 | De Meerpaal | WTB | Afzuig ventilator | Afzuiging | Afzuig ventilatoren servicebeurt | 1 |  | 0 | W-installatie servicebeurt (boiler,ventilatie & appendages) ¦Dak ¦Merk: S&P ¦ Type: Th 2000 ¦Element bedient: ? ¦ | RdS
Rakkersveld 137 | De Meerpaal | WTB | Afzuig ventilator | Afzuiging | Afzuig ventilatoren servicebeurt | 1 |  | 0 | W-installatie servicebeurt (boiler,ventilatie & appendages) ¦Dak ¦Merk: S&P ¦ Type: Th 2000 ¦Element bedient: ? ¦ | RdS
Rakkersveld 137 | De Meerpaal | WTB | Afzuig ventilator | Afzuiging | Afzuig ventilatoren servicebeurt | 1 |  | 0 | W-installatie servicebeurt (boiler,ventilatie & appendages) ¦Dak ¦Merk: J.E. stork air ¦ Type: VDA 160/4-4 EC + bs ¦Element bedient: ? ¦ | RdS
Rakkersveld 137 | De Meerpaal | WTB | Afzuig ventilator | Afzuiging | Afzuig ventilatoren servicebeurt | 1 |  | 0 | W-installatie servicebeurt (boiler,ventilatie & appendages) ¦Dak ¦Merk: J.E. stork air ¦ Type: VDA 200/6 EC+ws ¦Element bedient: ? ¦ | RdS
Rakkersveld 257 | De Achtsprong | WTB | Afzuig ventilator | Afzuiging | Afzuig ventilatoren servicebeurt | 1 |  | 0 | W-installatie servicebeurt (boiler,ventilatie & appendages) ¦Dak ¦Merk: JE stork air ¦ Type: VDA 160/4-4 ec+bs ¦Element bedient: ? ¦ | RdS
Rokkeveenseweg 46 | Gemaal (SB) | WTB | Afzuig ventilator | Afzuiging | Afzuig ventilatoren servicebeurt | 1 |  | 0 | W-installatie servicebeurt (boiler,ventilatie & appendages) ¦Dak ¦Merk: Gebhardt ¦ Type: RGA 31 5663 NDR ¦Element bedient: ¦ | JvB
Schansbos 7 | Gymzaal | WTB | Afzuig ventilator | Afzuiging | Afzuig ventilatoren servicebeurt | 1 |  | 0 | W-installatie servicebeurt (boiler,ventilatie & appendages) ¦Dak ¦Merk: Zehnder ¦ Type: Mx 110d + ws ¦Element bedient: ? ¦ | DvW
Schansbos 7 | Gymzaal | WTB | Afzuig ventilator | Afzuiging | Afzuig ventilatoren servicebeurt | 1 |  | 0 | W-installatie servicebeurt (boiler,ventilatie & appendages) ¦Dak ¦Merk: Zehnder ¦ Type: Mx 110d + ws ¦Element bedient: ? ¦ | DvW
Scheglaan 11 | Burgemeester Hoekstrapark Voetbalcomplex | WTB | Afzuig ventilator | Afzuiging | Afzuig ventilatoren servicebeurt | 1 |  | 0 | W-installatie servicebeurt (boiler,ventilatie & appendages) ¦Technische Ruimte ¦Merk: ¦ Type: ¦Element bedient: ¦ | DvW
Spectrumsingel 50 | Onderkomen en wijktuin | WTB | Afzuig ventilator | Afzuiging | Afzuig ventilatoren servicebeurt | 1 |  | 0 | W-installatie servicebeurt (boiler,ventilatie & appendages) ¦ ¦Merk: ¦ Type: ¦Element bedient: ¦ | JvB
Steeneikzoom 3 | Gymzaal | WTB | Afzuig ventilator | Afzuiging | Afzuig ventilatoren servicebeurt | 1 |  | 0 | W-installatie servicebeurt (boiler,ventilatie & appendages) ¦ ¦Merk: ¦ Type: ¦Element bedient: ¦ | DvW
Sullivanlijn 31 | Ontmoetingsruimten | WTB | Afzuig ventilator | Afzuiging | Afzuig ventilatoren servicebeurt | 1 |  | 0 | W-installatie servicebeurt (boiler,ventilatie & appendages) ¦Dak ¦Merk: Zehnder ¦ Type: RX 210 +ws ¦Element bedient: ? ¦ | DvW
Sullivanlijn 31 | Ontmoetingsruimten | WTB | Afzuig ventilator | Afzuiging | Afzuig ventilatoren servicebeurt | 1 |  | 0 | W-installatie servicebeurt (boiler,ventilatie & appendages) ¦Dak ¦Merk: Zehnder ¦ Type: RX 110 +ws ¦Element bedient: ? ¦ | DvW
Sullivanlijn 31 | Ontmoetingsruimten | WTB | Afzuig ventilator | Afzuiging | Afzuig ventilatoren servicebeurt | 1 |  | 0 | W-installatie servicebeurt (boiler,ventilatie & appendages) ¦Dak ¦Merk: Zehnder ¦ Type: RX 110 +ws ¦Element bedient: ? ¦ | DvW
Sullivanlijn 31 | Ontmoetingsruimten | WTB | Afzuig ventilator | Afzuiging | Afzuig ventilatoren servicebeurt | 1 |  | 0 | W-installatie servicebeurt (boiler,ventilatie & appendages) ¦Dak ¦Merk: Zehnder ¦ Type: RX 110 +rx ¦Element bedient: ? ¦ | DvW
Sullivanlijn 31 | Ontmoetingsruimten | WTB | Afzuig ventilator | Afzuiging | Afzuig ventilatoren servicebeurt | 1 |  | 0 | W-installatie servicebeurt (boiler,ventilatie & appendages) ¦Dak ¦Merk: ? ¦ Type: Buisventilator ¦Element bedient: ? ¦ | DvW
Suzannegang 40 | Ontmoetingsruimten | WTB | Afzuig ventilator | Afzuiging | Afzuig ventilatoren servicebeurt | 1 |  | 0 | W-installatie servicebeurt (boiler,ventilatie & appendages) ¦ ¦Merk: Stork ¦ Type: Air ¦Element bedient: Gehele pand ¦ | DvW
Theaterplein 10 | Stadstheater | WTB | Afzuig ventilator | Afzuiging | Afzuig ventilatoren servicebeurt | 1 |  | 0 | W-installatie servicebeurt (boiler,ventilatie & appendages) ¦Dak ¦Merk: Zehnder ¦ Type: ? ¦Element bedient: ? ¦ | JvB
Theaterplein 10 | Stadstheater | WTB | Afzuig ventilator | Afzuiging | Afzuig ventilatoren servicebeurt | 1 |  | 0 | W-installatie servicebeurt (boiler,ventilatie & appendages) ¦Dak ¦Merk: Bergschenhoek ¦ Type: Rx 310d + ws ¦Element bedient: ? ¦ | JvB
Theaterplein 10 | Stadstheater | WTB | Afzuig ventilator | Afzuiging | Afzuig ventilatoren servicebeurt | 1 |  | 0 | W-installatie servicebeurt (boiler,ventilatie & appendages) ¦Dak ¦Merk: Carrier ¦ Type: Ref-v-316 b/t ¦Element bedient: ? ¦ | JvB
Theaterplein 10 | Stadstheater | WTB | Afzuig ventilator | Afzuiging | Afzuig ventilatoren servicebeurt | 1 |  | 0 | W-installatie servicebeurt (boiler,ventilatie & appendages) ¦Dak ¦Merk: Carrier ¦ Type: Ref-v-560-b/t ¦Element bedient: ? ¦ | JvB
Theaterplein 10 | Stadstheater | WTB | Afzuig ventilator | Afzuiging | Afzuig ventilatoren servicebeurt | 1 |  | 0 | W-installatie servicebeurt (boiler,ventilatie & appendages) ¦Dak ¦Merk: Carrier ¦ Type: Ref-v-280 b/t ¦Element bedient: ? ¦ | JvB
Theaterplein 10 | Stadstheater | WTB | Afzuig ventilator | Afzuiging | Afzuig ventilatoren servicebeurt | 6 |  | 0 | W-installatie servicebeurt (boiler,ventilatie & appendages) ¦ ¦Merk: ¦ Type: ¦Element bedient: ¦ | JvB
Uiterwaard 21 | Ontmoetingsruimten Begane grond | WTB | Afzuig ventilator | Afzuiging | Afzuig ventilatoren servicebeurt | 1 |  | 0 | W-installatie servicebeurt (boiler,ventilatie & appendages) ¦Hoge dak ¦Merk: Rosenberg ¦ Type: KDV 310 8e ¦Element bedient: Toiletten ¦ | JvB
Uiterwaard 21 | Ontmoetingsruimten Begane grond | WTB | Afzuig ventilator | Afzuiging | Afzuig ventilatoren servicebeurt | 1 |  | 0 | W-installatie servicebeurt (boiler,ventilatie & appendages) ¦Hoge dak ¦Merk: Rosenberg ¦ Type: KDV 310 4e ¦Element bedient: Containerruimte ¦ | JvB
Uiterwaard 21 | Ontmoetingsruimten Begane grond | WTB | Afzuig ventilator | Afzuiging | Afzuig ventilatoren servicebeurt | 1 |  | 0 | W-installatie servicebeurt (boiler,ventilatie & appendages) ¦Hoge dak ¦Merk: Zehnder ¦ Type: MX 110 + ws ¦Element bedient: ? ¦ | JvB
Uiterwaard 21 | Ontmoetingsruimten Begane grond | WTB | Afzuig ventilator | Afzuiging | Afzuig ventilatoren servicebeurt | 1 |  | 0 | W-installatie servicebeurt (boiler,ventilatie & appendages) ¦Hoge dak ¦Merk: Rosenberg ¦ Type: KDV 500 6d ¦Element bedient: Kantoren ¦ | JvB
Van Aalstlaan 24 | Ontwikkellocatie (SO) | WTB | Afzuig ventilator | Afzuiging | Afzuig ventilatoren servicebeurt | 1 |  | 0 | W-installatie servicebeurt (boiler,ventilatie & appendages) ¦Dak ¦Merk: flaktwoods ¦ Type: DSM400 ¦Element bedient: ? ¦ | JvB
Van Aalstlaan 24 | Ontwikkellocatie (SO) | WTB | Afzuig ventilator | Afzuiging | Afzuig ventilatoren servicebeurt | 1 |  | 0 | W-installatie servicebeurt (boiler,ventilatie & appendages) ¦Dak ¦Merk: flaktwoods ¦ Type: 16 MF A ¦Element bedient: ? ¦ | JvB
Van Aalstlaan 24 | Ontwikkellocatie (SO) | WTB | Afzuig ventilator | Afzuiging | Afzuig ventilatoren servicebeurt | 1 |  | 0 | W-installatie servicebeurt (boiler,ventilatie & appendages) ¦Dak ¦Merk: flaktwoods ¦ Type: DSM330 ¦Element bedient: ? ¦ | JvB
Van Aalstlaan 24 | Ontwikkellocatie (SO) | WTB | Afzuig ventilator | Afzuiging | Afzuig ventilatoren servicebeurt | 1 |  | 0 | W-installatie servicebeurt (boiler,ventilatie & appendages) ¦Dak ¦Merk: flaktwoods ¦ Type: 13 MF B ¦Element bedient: ? ¦ | JvB
Van der Hagenstraat 19 | Hockeyvelden en was- en kleedruimten | WTB | Afzuig ventilator | Afzuiging | Afzuig ventilatoren servicebeurt | 1 |  | 0 | W-installatie servicebeurt (boiler,ventilatie & appendages) ¦ ¦Merk: ¦ Type: ¦Element bedient: ¦ | DvW
Van der Hagenstraat 23A | Honkbalveld en was- en kleedruimte | WTB | Afzuig ventilator | Afzuiging | Afzuig ventilatoren servicebeurt | 1 |  | 0 | W-installatie servicebeurt (boiler,ventilatie & appendages) ¦Dak ¦Merk: bergschenhoek ¦ Type: Rx 310 + ws ¦Element bedient: Kleedkamers ¦ | DvW
Van der Hagenstraat 36A | Atletiekbaan en was- en kleedruimte | WTB | Afzuig ventilator | Afzuiging | Afzuig ventilatoren servicebeurt | 1 |  | 0 | W-installatie servicebeurt (boiler,ventilatie & appendages) ¦Dak ¦Merk: Zehnder ¦ Type: RX 310 +ws ¦Element bedient: ? ¦ | DvW
Van Doornenplantsoen 2 | Korfbalveld en was- en kleedruimte | WTB | Afzuig ventilator | Afzuiging | Afzuig ventilatoren servicebeurt | 1 |  | 0 | W-installatie servicebeurt (boiler,ventilatie & appendages) ¦Dak ¦Merk: Bergschenhoek ¦ Type: RX 310 + ws ¦Element bedient: ? ¦ | DvW
Van Doornenplantsoen 2 | Korfbalveld en was- en kleedruimte | WTB | Afzuig ventilator | Afzuiging | Afzuig ventilatoren servicebeurt | 1 |  | 0 | W-installatie servicebeurt (boiler,ventilatie & appendages) ¦Dak ¦Merk: Bergschenhoek ¦ Type: RX 210 + ws ¦Element bedient: ? ¦ | DvW
Van Stolberglaan 1 - 3 | Sportcomplex De Driesprong | WTB | Afzuig ventilator | Afzuiging | Afzuig ventilatoren servicebeurt | 1 |  | 0 | W-installatie servicebeurt (boiler,ventilatie & appendages) ¦Dak ¦Merk: Carrier ¦ Type: REF-h-450 ¦Element bedient: Kleedkamers gymzaal ¦ | DvW
Van Stolberglaan 1 - 3 | Sportcomplex De Driesprong | WTB | Afzuig ventilator | Afzuiging | Afzuig ventilatoren servicebeurt | 1 |  | 0 | W-installatie servicebeurt (boiler,ventilatie & appendages) ¦Dak ¦Merk: Bergsenhoek ¦ Type: ? ¦Element bedient: Bar Fitpoint ¦ | DvW
Van Stolberglaan 1 - 3 | Sportcomplex De Driesprong | WTB | Afzuig ventilator | Afzuiging | Afzuig ventilatoren servicebeurt | 1 |  | 0 | W-installatie servicebeurt (boiler,ventilatie & appendages) ¦Dak ¦Merk: Bergsenhoek ¦ Type: ? ¦Element bedient: Koffiekamer ¦ | DvW
Van Stolberglaan 1 - 3 | Sportcomplex De Driesprong | WTB | Afzuig ventilator | Afzuiging | Afzuig ventilatoren servicebeurt | 1 |  | 0 | W-installatie servicebeurt (boiler,ventilatie & appendages) ¦Dak ¦Merk: Bergsenhoek ¦ Type: ? ¦Element bedient: E.H.B.O ¦ | DvW
Van Stolberglaan 1 - 3 | Sportcomplex De Driesprong | WTB | Afzuig ventilator | Afzuiging | Afzuig ventilatoren servicebeurt | 1 |  | 0 | W-installatie servicebeurt (boiler,ventilatie & appendages) ¦Dak ¦Merk: ? ¦ Type: ? ¦Element bedient: Keuken Fitpoint ¦ | DvW
Van Stolberglaan 1 - 3 | Sportcomplex De Driesprong | WTB | Afzuig ventilator | Afzuiging | Afzuig ventilatoren servicebeurt | 1 |  | 0 | W-installatie servicebeurt (boiler,ventilatie & appendages) ¦Dak ¦Merk: R-vent ¦ Type: ? ¦Element bedient: Lage dak ¦ | DvW
Van Stolberglaan 1 - 3 | Sportcomplex De Driesprong | WTB | Afzuig ventilator | Afzuiging | Afzuig ventilatoren servicebeurt | 1 |  | 0 | W-installatie servicebeurt (boiler,ventilatie & appendages) ¦Dak ¦Merk: Rosenberg ¦ Type: DVW-630-g61f-gs5 ¦Element bedient: Hoge dak Gymzaal ¦ | DvW
Van Stolberglaan 1 - 3 | Sportcomplex De Driesprong | WTB | Afzuig ventilator | Afzuiging | Afzuig ventilatoren servicebeurt | 1 |  | 0 | W-installatie servicebeurt (boiler,ventilatie & appendages) ¦Technische ruimte 1 Kelder ¦Merk: Bergsenhoek ¦ Type: KA3152 ¦Element bedient: Technsiche ruimte ¦ | DvW
Velddreef 330 | Gymzaal | WTB | Afzuig ventilator | Afzuiging | Afzuig ventilatoren servicebeurt | 2 |  | 0 | W-installatie servicebeurt (boiler,ventilatie & appendages) ¦ ¦Merk: ¦ Type: ¦Element bedient: ¦ | DvW
Velddreef 84 | Gymzaal | WTB | Afzuig ventilator | Afzuiging | Afzuig ventilatoren servicebeurt | 1 |  | 0 | W-installatie servicebeurt (boiler,ventilatie & appendages) ¦ ¦Merk: ¦ Type: ¦Element bedient: ¦ | DvW
Willem-Alexanderplantsoen 4 | Sportzaal tafeltennisvereniging | WTB | Afzuig ventilator | Afzuiging | Afzuig ventilatoren servicebeurt | 1 |  | 0 | W-installatie servicebeurt (boiler,ventilatie & appendages) ¦Dak ¦Merk: Bergschenhoek ¦ Type: Rx 210 ZMV + ws ¦Element bedient: Wasemkap ¦ | DvW
Willem-Alexanderplantsoen 4 | Sportzaal tafeltennisvereniging | WTB | Afzuig ventilator | Afzuiging | Afzuig ventilatoren servicebeurt | 1 |  | 0 | W-installatie servicebeurt (boiler,ventilatie & appendages) ¦Dak ¦Merk: Bergschenhoek ¦ Type: Rx 210 ZMV + ws ¦Element bedient: Toiletten ¦ | DvW
Zanzibarplein 5 - 72 | Oosterpoort Ontmoetingsruimten | WTB | Afzuig ventilator | Afzuiging | Afzuig ventilatoren servicebeurt | 1 |  | 0 | Dakventilator 0,04 - 0,7 m3/s servicebeurt ¦Stookruimte 3e verdieping ¦Merk: ? ¦ Type: ? ¦Element bedient: Keuken ¦ | DvW
Zanzibarplein 5 - 72 | Oosterpoort Ontmoetingsruimten | WTB | Afzuig ventilator | Afzuiging | Afzuig ventilatoren servicebeurt | 1 |  | 0 | Dakventilator 0,04 - 0,7 m3/s servicebeurt ¦Stookruimte 3e verdieping ¦Merk: ? ¦ Type: ? ¦Element bedient: ? ¦ | DvW
Amerikaweg 145 | De Boerderij | WTB | Koeling | Koude-Opwekking | Airco servicebeurt | 1 |  | 0 | Koudwateraggregaten alg. servicebeurt, incl. keuring ¦Technische ruimte 2 2e verdieping nabij bar ¦Merk: Carrier ¦ Type: NGAC ¦Element bedient: LBK's TR2 ¦ | DvW
Argonstraat 45 | Reiniging Afvalinzameling | WTB | Koeling | Koude-opwekking | Airco servicebeurt | 1 |  | 0 | Aircosysteem servicebeurt ¦Serverruimte ¦Merk: mitsubishi ¦ Type: ¦Element bedient: Serverruimte ¦ | JvB
Argonstraat 45 | Reiniging Afvalinzameling | WTB | Koeling | Koude-opwekking | Airco servicebeurt | 1 |  | 0 | Aircosysteem servicebeurt ¦Serverruimte ¦Merk: Climaveneta ¦ Type: ¦Element bedient: Serverruimte ¦ | JvB
Argonstraat 45 | Reiniging Afvalinzameling | WTB | Koeling | Koude-opwekking | Airco servicebeurt | 1 |  | 0 | Aircosysteem servicebeurt ¦Dak Gebouw C ¦Merk: ¦ Type: ¦Element bedient: ¦ | JvB
Argonstraat 45 | Reiniging Afvalinzameling | WTB | Koeling | Koude-opwekking | Airco servicebeurt | 1 |  | 0 | Aircosysteem servicebeurt ¦Dak Serverruimte ¦Merk: ¦ Type: BVE2 DX-A B M11 ¦Element bedient: Serverruimte ¦ | JvB
Argonstraat 45 | Reiniging Afvalinzameling | WTB | Koeling | Koude-Opwekking | Airco servicebeurt | 1 |  | 0 | Aircosysteem servicebeurt ¦Split systeem enkelvoudig > 10 kW servicebeurt, incl. keuring ¦Merk: ¦ Type: ¦Element bedient: ¦ | JvB
Argonstraat 45 | Reiniging Afvalinzameling | WTB | Koeling | Koude-Opwekking | Airco servicebeurt | 1 |  | 0 | Aircosysteem servicebeurt ¦Dak gebouw A ¦Merk: Carrier ¦ Type: NGAC ¦Element bedient: ¦ | JvB
Brusselstraat 4 | Brandweer | WTB | Koeling | Koude-Opwekking | Airco servicebeurt | 2 |  | 0 | Aircosysteem servicebeurt ¦ ¦Merk: ¦ Type: ¦Element bedient: ¦ | JvB
Burgemeester Middelberglaan 2 | Stadsboerderij De Weidemolen | WTB | Koeling | Koude-opwekking | Airco servicebeurt | 1 |  | 0 | Aircosysteem servicebeurt ¦ ¦Merk: Toshiba ¦ Type: RDC-AMS451-ES ¦Element bedient: Bijgebouw KDV ¦ | JvB
Buytenparklaan 6 | Noord-Westerhal sporthal De Limiet | WTB | Koeling | Koude-opwekking | Airco servicebeurt | 2 |  | 0 | Aircosysteem servicebeurt ¦ ¦Merk: Hitachi ¦ Type: RAS-10XHNPE ¦Element bedient: ¦ | DvW
Carry van Bruggenhove 2 | Tijdelijke school | WTB | Koeling | Koude-opwekking | Airco servicebeurt | 1 |  | 0 | Aircosysteem servicebeurt ¦Dak ¦Merk: LG ¦ Type: K09aho ¦Element bedient: ? ¦ | RdS
Carry van Bruggenhove 2 | Tijdelijke school | WTB | Koeling | Koude-opwekking | Airco servicebeurt | 1 |  | 0 | Aircosysteem servicebeurt ¦Dak ¦Merk: LG ¦ Type: 518AM ¦Element bedient: ? ¦ | RdS
Carry van Bruggenhove 2 | Tijdelijke school | WTB | Koeling | Koude-opwekking | Airco servicebeurt | 1 |  | 0 | Aircosysteem servicebeurt ¦Dak ¦Merk: LG ¦ Type: ? ¦Element bedient: ? ¦ | RdS
Carry van Bruggenhove 2 | Tijdelijke school | WTB | Koeling | Koude-opwekking | Airco servicebeurt | 1 |  | 0 | Aircosysteem servicebeurt ¦Dak ¦Merk: Mitsubishi ¦ Type: MUZ GE50va ¦Element bedient: ? ¦ | RdS
Carry van Bruggenhove 2 | Tijdelijke school | WTB | Koeling | Koude-opwekking | Airco servicebeurt | 1 |  | 0 | Aircosysteem servicebeurt ¦Dak ¦Merk: Daikin ¦ Type: Rx525cvmb ¦Element bedient: ? ¦ | RdS
Croesinckplein 24 | Bedrijvencentrum Welkom | WTB | Koeling | Koude-opwekking | Airco servicebeurt | 1 |  | 0 | Aircosysteem servicebeurt ¦Dak ¦Merk: Mitsubishi ¦ Type: PUHZ rp200yka ¦Element bedient: DX koeler LBK ¦ | JvB
Croesinckplein 24 | Bedrijvencentrum Welkom | WTB | Koeling | Koude-opwekking | Airco servicebeurt | 1 |  | 0 | Aircosysteem servicebeurt ¦Dak ¦Merk: Mitsubishi ¦ Type: PUHZ rp250yka ¦Element bedient: DX koeler LBK ¦ | JvB
Croesinckplein 24 | Bedrijvencentrum Welkom | WTB | Koeling | Koude-opwekking | Airco servicebeurt | 1 |  | 0 | Aircosysteem servicebeurt ¦Dak ¦Merk: Mitsubishi ¦ Type: PUHZ rp100yka ¦Element bedient: DX koeler LBK ¦ | JvB
Croesinckplein 24 | Bedrijvencentrum Welkom | WTB | Koeling | Koude-opwekking | Airco servicebeurt | 1 |  | 0 | Aircosysteem servicebeurt ¦Dak ¦Merk: Mitsubishi ¦ Type: PUHZ rp100yka ¦Element bedient: DX Koeler LBK ¦ | JvB
Croesinckplein 24 | Bedrijvencentrum Welkom | WTB | Koeling | Koude-opwekking | Airco servicebeurt | 1 |  | 0 | Aircosysteem servicebeurt ¦Dak ¦Merk: Carrier ¦ Type: 38glp02869 ¦Element bedient: Kantoren ¦ | JvB
Europaweg 51 | Fietsenstalling | WTB | Koeling | Koude-opwekking | Airco servicebeurt | 1 |  | 0 | Aircosysteem servicebeurt ¦Opstellingsruimte binnen ¦Merk: Toshiba ¦ Type: RAS-b10n3kv2-e1 ¦Element bedient: Gehele pand ¦ | JvB
Heuvelweg 9 | Westerpark Westerkwartier onderkomen | WTB | Koeling | Koeling / verwarmen | Airco servicebeurt | 2 |  | 0 | Aircosysteem servicebeurt ¦Airco ¦ naast pand tegen gevel ¦Merk: Toshiba ¦ Type: RAV-HM 561 KRTP-E ¦Element bedient: ¦ | JvB
Koeienweide 2 | Ontmoetingsruimten | WTB | Koeling | Koude-opwekking | Airco servicebeurt | 1 |  | 0 | Aircosysteem servicebeurt ¦Dak ¦Merk: Mitsubichi ¦ Type: ? ¦Element bedient: ? ¦ | DvW
Leidsewallen 80 | Centrum voor Kunst en Cultuur | WTB | Koeling | Koude-opwekking | Airco servicebeurt | 1 |  | 0 | Koudwateraggregaten alg. servicebeurt, incl. keuring ¦Hoge dak ¦Merk: Mitsubishi ¦ Type: Fdc475kxzre1 ¦Element bedient: ¦ | DvW
Leidsewallen 80 | Centrum voor Kunst en Cultuur | WTB | Koeling | Koude-opwekking | Airco servicebeurt | 1 |  | 0 | Koudwateraggregaten alg. servicebeurt, incl. keuring ¦Hoge dak ¦Merk: Mitsubishi ¦ Type: Fdc500kxzre1 ¦Element bedient: ¦ | DvW
Mahatma Gandhisingel 1 | Fietsenstalling | WTB | Koeling | Koude-opwekking | Airco servicebeurt | 1 |  | 0 | Aircosysteem servicebeurt ¦Fietsenstalling ¦Merk: Daikin ¦ Type: Flxs25bavmb ¦Element bedient: Fietsenstalling ¦ | JvB
Noordwaarts 8 hoort bij Europaweg 51 | Winkel | WTB | Koeling | Koude-opwekking | Airco servicebeurt | 1 |  | 0 | Aircosysteem servicebeurt ¦Opstellingsruimte binnen ¦Merk: Toshiba ¦ Type: RAS-m07n3kv2-e1 ¦Element bedient: winkel ¦ | JvB
Prismalaan 30-46 | Sportcomplex De Veur | WTB | Koeling | Koude-opwekking | Airco servicebeurt | 1 |  | 0 | Split systeem enkelvoudig 3 - 6 kW, incl. keuring ¦Dak ¦Merk: Toshiba ¦ Type: Cu-e9dke ¦Element bedient: Kantoren klein 1e etage ¦ | DvW
Prismalaan 30-46 | Sportcomplex De Veur | WTB | Koeling | Koude-opwekking | Airco servicebeurt | 1 |  | 0 | Split systeem enkelvoudig 3 - 6 kW, incl. keuring ¦Dak ¦Merk: Toshiba ¦ Type: ¦Element bedient: Kantoren groot 1e etage ¦ | DvW
Prismalaan 30-46 | Sportcomplex De Veur | WTB | Koeling | Koude-opwekking | Airco servicebeurt | 1 |  | 0 | Split systeem enkelvoudig 3 - 6 kW, incl. keuring ¦Dak ¦Merk: Toshibae ¦ Type: ¦Element bedient: Horeca ¦ | DvW
Prismalaan 30-46 | Sportcomplex De Veur | WTB | Koeling | Koude-opwekking | Airco servicebeurt | 1 |  | 0 | Aircosysteem servicebeurt ¦Dak ¦Merk: Toshiba ¦ Type: ¦Element bedient: Gehele pand (de drie ballonnen) ¦ | DvW
Prismalaan 30-46 | Sportcomplex De Veur | WTB | Koeling | Koude-opwekking | Airco servicebeurt | 1 |  | 0 | Aircosysteem servicebeurt ¦Dak ¦Merk: Toshiba ¦ Type: ¦Element bedient: Gehele pand (de drie ballonnen) ¦ | DvW
Prismalaan 30-46 | Sportcomplex De Veur | WTB | Koeling | Koude-opwekking | Airco servicebeurt | 1 |  | 0 | Aircosysteem servicebeurt ¦Dak ¦Merk: Toshiba ¦ Type: ¦Element bedient: (de drie ballonnen) ¦ | DvW
Rokkeveenseweg 46 | Gemaal (SB) | WTB | Koeling | Koude-opwekking | Airco servicebeurt | 1 |  | 0 | Aircosysteem servicebeurt ¦ ¦Merk: ¦ Type: ¦Element bedient: ¦ | JvB
Sullivanlijn 31 | Ontmoetingsruimten | WTB | Koeling | Koude-opwekking | Airco servicebeurt | 1 |  | 0 | Aircosysteem servicebeurt ¦Dak ¦Merk: Toshiba ¦ Type: RAV-SM564ATP-E ¦Element bedient: Bijeenkomstruimte ¦ | DvW
Theaterplein 10 | Stadstheater | WTB | Koeling | Koude-opwekking | Airco servicebeurt | 1 |  | 0 | Aircosysteem servicebeurt ¦Dak ¦Merk: Carrier ¦ Type: 38vym-18n ¦Element bedient: ? ¦ | JvB
Theaterplein 10 | Stadstheater | WTB | Koeling | Koude-opwekking | Airco servicebeurt | 1 |  | 0 | Aircosysteem servicebeurt ¦Dak ¦Merk: Carrier ¦ Type: M2012016265 ¦Element bedient: Gehele pand ¦ | JvB
Van Aalstlaan 24 | Ontwikkellocatie (SO) | WTB | Koeling | Koude-opwekking | Airco servicebeurt | 1 |  | 0 | Aircosysteem servicebeurt ¦dak ¦Merk: Carrier ¦ Type: ? ¦Element bedient: ? ¦ | JvB
Van Aalstlaan 24 | Ontwikkellocatie (SO) | WTB | Koeling | Koude-opwekking | Airco servicebeurt | 1 |  | 0 | Aircosysteem servicebeurt ¦dak ¦Merk: Carrier ¦ Type: ? ¦Element bedient: ? ¦ | JvB
Van Aalstlaan 24 | Ontwikkellocatie (SO) | WTB | Koeling | Koude-opwekking | Airco servicebeurt | 1 |  | 0 | Aircosysteem servicebeurt ¦dak ¦Merk: Carrier ¦ Type: ? ¦Element bedient: ? ¦ | JvB
Van Stolberglaan 1 - 3 | Sportcomplex De Driesprong | WTB | Koeling | Koude-Opwekking | Airco servicebeurt | 1 |  | 0 | Koudwateraggregaten alg. servicebeurt, incl. keuring ¦Dak ¦Merk: Carrier ¦ Type: ? ¦Element bedient: LBK Fitpoint dak ¦ | DvW
Amerikaweg 133 | Gymworld SMV-Fysio | WTB | Pomp | Distributie | Besproeiingsinstallatie | 1 |  | 0 | ¦Technische ruimte 2e verdieping ¦Merk: etatron ¦ Type: PKX-f-t/a ¦Element bedient: ¦ | DvW
Fivelingo 88 | Gymzaal | WTB | Pomp | Distributie | Boiler servicebeurt | 1 |  | 0 | W-installatie servicebeurt (boiler,ventilatie & appendages) ¦Opstellingsruimte buiten ¦Merk: Grundfos ¦ Type: Alpha2 25-40-180 ¦Element bedient: Boiler ¦ | DvW
Amerikaweg 133 | Gymworld SMV-Fysio | WTB | Drinkwater installatie | Distributie | Boiler servicebeurt | 1 |  | 0 | W-installatie servicebeurt (boiler,ventilatie & appendages) ¦Technische ruimte 2e verdieping ¦Merk: Interclima ¦ Type: BME1-vvt7/1000 ¦Element bedient: Warm water ¦ | DvW
Amerikaweg 133 | Gymworld SMV-Fysio | WTB | Drinkwater installatie | Distributie | Boiler servicebeurt | 1 |  | 0 | W-installatie servicebeurt (boiler,ventilatie & appendages) ¦Technische ruimte 2e verdieping ¦Merk: Interclima ¦ Type: IMT_vt_v8GEB/1000 ¦Element bedient: Warmtepomp Binnen WW ¦ | DvW
Amerikaweg 133 | Gymworld SMV-Fysio | WTB | Drinkwater installatie | Distributie | Boiler servicebeurt | 1 |  | 0 | W-installatie servicebeurt (boiler,ventilatie & appendages) ¦Technische ruimte 2e verdieping ¦Merk: Interclima ¦ Type: PVREHS-19/3628 ¦Element bedient: Warmtepomp binnen CV ¦ | DvW
Amerikaweg 133 | Gymworld SMV-Fysio | WTB | Drinkwater installatie | Distributie | Boiler servicebeurt | 1 |  | 0 | W-installatie servicebeurt (boiler,ventilatie & appendages) ¦Technische ruimte 2e verdieping ¦Merk: Interclima ¦ Type: VTS-19/3628 ¦Element bedient: Buffer koeling ¦ | DvW
Amerikaweg 145 | De Boerderij | WTB | Drinkwater installatie | Warmte-opwekking | Boiler servicebeurt | 1 |  | 0 | W-installatie servicebeurt (boiler,ventilatie & appendages) ¦Technische ruimte 1 2e verdieping bij kleedkamers ¦Merk: Daalderop ¦ Type: 80 Liter Mono-3-Koper plus ¦Element bedient: ¦ | DvW
Argonstraat 45 | Reiniging Afvalinzameling | WTB | Drinkwater installatie | Warmte-opwekking | Boiler servicebeurt | 1 |  | 0 | Voorraadboiler dir. verw huish. 200 l servicebeurt ¦Technische ruimte 2e verdieping (R) ¦Merk: AO-Smith ¦ Type: BFM 80N ¦Element bedient: Gehele pand ¦ | JvB
Argonstraat 45 | Reiniging Afvalinzameling | WTB | Drinkwater installatie | Warmte-opwekking | Boiler servicebeurt | 1 |  | 0 | ¦Technische ruimte Bordes Garage ¦Merk: Inventum ¦ Type: EDR60 ¦Element bedient: ¦ | JvB
Belvédèrebos 270 | Stadsboerderij Het Buitenbeest | WTB | Drinkwater installatie | Distributie | Boiler servicebeurt | 1 |  | 0 | ¦Technische ruimte binnen ¦Merk: Daalderop ¦ Type: Mono plus koper 80L ¦Element bedient: Warm water ¦ | JvB
Belvédèrebos 270 | Stadsboerderij Het Buitenbeest | WTB | Drinkwater installatie | Distributie | Boiler servicebeurt | 2 |  | 0 | Voorraadboiler elektrisch 30 l servicebeurt ¦ ¦Merk: ¦ Type: ¦Element bedient: ¦ | JvB
Boerhaavelaan 10 | Beheerdersloge fietsenstalling | WTB | Drinkwater installatie | Distributie | Boiler servicebeurt | 1 |  | 0 | Voorraadboilers elektrisch alg. servicebeurt ¦ ¦Merk: ¦ Type: ¦Element bedient: ¦ | JvB
Broekwegschouw 199 | Ontmoetingsruimten | WTB | Drinkwater installatie | Warmte-opwekking | Boiler servicebeurt | 1 |  | 0 | ¦Opstellingsruimte zolder ¦Merk: Nibe ¦ Type: Pub2 Ds2 210l ¦Element bedient: Warm water ¦ | DvW
Broekwegzijde 193 | Kinderopvang | WTB | Drinkwater installatie | Distributie | Boiler servicebeurt | 1 |  | 0 | ¦Technische ruimte buiten ¦Merk: ¦ Type: ¦Element bedient: ¦ | DvW
Brusselstraat 4 | Brandweer | WTB | Drinkwater installatie | Distributie | Boiler servicebeurt | 1 |  | 0 | ¦Stookruimte binnen ¦Merk: A O Smith ¦ Type: EQ 380 N ¦Element bedient: Warm water ¦ | JvB
Bunzingweide 2 | Kinderopvang | WTB | Drinkwater installatie | Distributie | Boiler servicebeurt | 3 |  | 0 | Voorraadboiler elektrisch 50 l servicebeurt ¦ ¦Merk: ¦ Type: ¦Element bedient: ¦ | DvW
Burgemeester Middelberglaan 2 | Stadsboerderij De Weidemolen | WTB | Drinkwater installatie | Distributie | Boiler servicebeurt | 1 |  | 0 | ¦Opstellingsruimte binnen ¦Merk: Itho ¦ Type: SVV150H ¦Element bedient: Gehele pand ¦ | JvB
Buytenparklaan 6 | Noord-Westerhal sporthal De Limiet | WTB | Drinkwater installatie | Distributie | Boiler servicebeurt | 1 |  | 0 | Close-up boiler ¦ ¦Merk: Itho Daaldrop ¦ Type: 15L ¦Element bedient: ¦ | DvW
Buytenparklaan 7A | Voetbalcomplex | WTB | Drinkwater installatie | Warmte-opwekking | Boiler servicebeurt | 1 |  | 0 | ¦Technische ruimte buiten ¦Merk: Nibe ¦ Type: PUB2 Ds2 300L ¦Element bedient: Warmwater ¦ | DvW
Buytenparklaan 7A | Voetbalcomplex | WTB | Drinkwater installatie | Warmte-opwekking | Boiler servicebeurt | 1 |  | 0 | ¦Technische ruimte buiten ¦Merk: Nibe ¦ Type: PUB2 Ds2 300L ¦Element bedient: Warmwater ¦ | DvW
Carmenschouw 9 | Gymzaal | WTB | Drinkwater installatie | Warmte-opwekking | Boiler servicebeurt | 1 |  | 0 | W-installatie servicebeurt (boiler,ventilatie & appendages) ¦Technische ruimte buiten ¦Merk: Nibe ¦ Type: PUB2 DS2 300L ¦Element bedient: Warmwater ¦ | DvW
Carry van Bruggenhove 23 - 27 | Tijdelijke school | WTB | Drinkwater installatie | Distributie | Boiler servicebeurt | 1 |  | 0 | Voorraadboiler elektrisch 50 l servicebeurt ¦ ¦Merk: ¦ Type: ¦Element bedient: ¦ | RdS
César Franckrode 60A | Gymzaal | WTB | Drinkwater installatie | Distributie | Boiler servicebeurt | 1 |  | 0 | ¦Technische ruimte ¦Merk: ¦ Type: Voorraadboiler 200 Liter ¦Element bedient: ¦ | DvW
César Franckrode 62 | Ontmoetingsruimten | WTB | Drinkwater installatie | Distributie | Boiler servicebeurt | 1 |  | 0 | Voorraadboiler elektrisch 80 l servicebeurt ¦Technische ruimte buiten ¦Merk: ¦ Type: ¦Element bedient: ¦ | DvW
Den Brabanderhove 20 | Sportzaal | WTB | Drinkwater installatie | Warmte-opwekking | Boiler servicebeurt | 1 |  | 0 | ¦Technische ruimte buiten ¦Merk: Nibe ¦ Type: PUB2 Ds2 500L ¦Element bedient: warmwater ¦ | DvW
Dorpsstraat 161 | Jeugdformaat | WTB | Drinkwater installatie | Distributie | Boiler servicebeurt | 1 |  | 0 | Voorraadboilers elektrisch alg. servicebeurt ¦Opstellingsruimte zolder ¦Merk: Nibe ¦ Type: PUB DS 300w ¦Element bedient: Warm water ¦ | DvW
Dorpsstraat 99 + 99A | Sociaal lunchcafe/vergaderruimte | WTB | Drinkwater installatie | Warmte-opwekking | Boiler servicebeurt | 1 |  | 0 | Voorraadboilers elektrisch alg. servicebeurt ¦Technische ruimte 1e verdieping ¦Merk: Daalderop ¦ Type: 120L Mono 3-koper ¦Element bedient: Warm water ¦ | DvW
Dorpsstraat 99 + 99A | Sociaal lunchcafe/vergaderruimte | WTB | Drinkwater installatie | Warmte-opwekking | Boiler servicebeurt | 1 |  | 0 | Voorraadboilers elektrisch alg. servicebeurt ¦Technische ruimte 1e verdieping ¦Merk: Daalderop ¦ Type: 120L Mono 3-koper ¦Element bedient: Warm water ¦ | DvW
Dr. J. W. Paltelaan 101 | Korfbalveld en was- en kleedruimte | WTB | Drinkwater installatie | Distributie | Boiler servicebeurt | 1 |  | 0 | ¦Opstellingsruimte buiten ¦Merk: Itho ¦ Type: Olb5-kf1132680 ¦Element bedient: Warm water ¦ | DvW
Duikerpad 1 | Kinderopvang | WTB | Drinkwater installatie | Distributie | Boiler servicebeurt | 1 |  | 0 | Voorraadboilers direct verwarmd alg. servicebeurt ¦ ¦Merk: ¦ Type: ¦Element bedient: ¦ | DvW
Electrablauw 5 | De Saffier | WTB | Drinkwater installatie | Distributie | Boiler servicebeurt | 1 |  | 0 | Voorraadboiler elektrisch 30 l servicebeurt ¦ ¦Merk: ¦ Type: ¦Element bedient: ¦ | RdS
Europaweg 51 | Fietsenstalling | WTB | Drinkwater installatie | Distributie | Boiler servicebeurt | 1 |  | 0 | Voorraadboilers elektrisch alg. servicebeurt ¦ ¦Merk: ¦ Type: ¦Element bedient: ¦ | JvB
Fivelingo 88 | Gymzaal | WTB | Drinkwater installatie | Distributie | Boiler servicebeurt | 1 |  | 0 | ¦Opstellingsruimte buiten ¦Merk: Nibe ¦ Type: PUB2 DS2 300L ¦Element bedient: Warm water ¦ | DvW
Forelsloot 5 | Sportzaal en ontmoetingsruimte | WTB | Drinkwater installatie | Distributie | Boiler servicebeurt | 1 |  | 0 | W-installatie servicebeurt (boiler,ventilatie & appendages) ¦Stookruimte buiten ¦Merk: Nibe ¦ Type: PUB2 DS2 500L ¦Element bedient: Warm water ¦ | DvW
Groen-Blauwlaan 121 | Sportzaal | WTB | Drinkwater installatie | Distributie | Boiler servicebeurt | 1 |  | 0 | ¦Stookruimte buiten ¦Merk: Nibe ¦ Type: PUB DS2 500L ¦Element bedient: Warm water ¦ | DvW
Groen-Blauwlaan 133 | De Vlieger Ontmoetingsruimten | WTB | Drinkwater installatie | Distributie | Boiler servicebeurt | 1 |  | 0 | ¦Technische ruimte buiten ¦Merk: Remeha ¦ Type: Wandboiler 80/30 ¦Element bedient: Gehele pand ¦ | DvW
Heuvelweg 7 | Westerpark Voetbalcomplex | WTB | Drinkwater installatie | Distributie | Boiler servicebeurt | 1 |  | 0 | ¦Stookruimte buiten ¦Merk: Itho ¦ Type: Olb5 fc8033829 500l ¦Element bedient: Warm water ¦ | DvW
Heuvelweg 7 | Westerpark Voetbalcomplex | WTB | Drinkwater installatie | Distributie | Boiler servicebeurt | 1 |  | 0 | W-installatie servicebeurt (boiler,ventilatie & appendages) ¦Stookruimte buiten ¦Merk: Itho ¦ Type: ? ¦Element bedient: Warm water ¦ | DvW
Heuvelweg 9 | Westerpark Westerkwartier onderkomen | WTB | Drinkwater installatie | Distributie | Boiler servicebeurt | 1 |  | 0 | Voorraadboilers elektrisch alg. servicebeurt ¦ ¦Merk: ¦ Type: ¦Element bedient: ¦ | JvB
Hildamlaan 1 | Bentwoud Voetbalcomplex | WTB | Drinkwater installatie | Distributie | Boiler servicebeurt | 1 |  | 0 | ¦Stookruimte buiten ¦Merk: Van der beyl ¦ Type: 3 x 500 liter MVB 500 ¦Element bedient: Warm water ¦ | DvW
Hitchcockstrook 24 | Kinderopvang | WTB | Drinkwater installatie | Distributie | Boiler servicebeurt | 1 |  | 0 | Voorraadboiler elektrisch 80 l servicebeurt ¦ ¦Merk: ¦ Type: ¦Element bedient: ¦ | DvW
Irisvaart 10 | Gymzaal | WTB | Drinkwater installatie | Distributie | Boiler servicebeurt | 1 |  | 0 | ¦Opstellingsruimte binnen ¦Merk: Nibe ¦ Type: PUB2 DS2 300L ¦Element bedient: Warm water ¦ | DvW
Kadelaan 206 | Gymzaal | WTB | Drinkwater installatie | Warmte-opwekking | Boiler servicebeurt | 1 |  | 0 | ¦Technische ruimte binnen Damesdouches ¦Merk: Nibe ¦ Type: PUB2 DS3 300l ¦Element bedient: Warm water ¦ | DvW
Kerkenbos 10 | Gymzaal | WTB | Drinkwater installatie | Distributie | Boiler servicebeurt | 1 |  | 0 | Voorraadboilers indir. verwarmd alg. servicebeurt ¦ ¦Merk: ¦ Type: ¦Element bedient: ¦ | DvW
Kerkenbos 16 | Ontmoetingsruimten | WTB | Drinkwater installatie | Distributie | Boiler servicebeurt | 1 |  | 0 | Voorraadboiler elektrisch 80 l servicebeurt ¦ ¦Merk: ¦ Type: ¦Element bedient: ¦ | DvW
Kerkenbos 30 | Gymlokaal | WTB | Drinkwater installatie | Distributie | Boiler servicebeurt | 1 |  | 0 | ¦Opstellingsruimte buiten ¦Merk: Nibe ¦ Type: PUB2 DS2 300L ¦Element bedient: Warm water ¦ | RdS
Kruiswater 197 | Gymzaal | WTB | Drinkwater installatie | Distributie | Boiler servicebeurt | 1 |  | 0 | W-installatie servicebeurt (boiler,ventilatie & appendages) ¦Opstellingsruimte buiten ¦Merk: Nibe ¦ Type: PUB2 DS2 300l ¦Element bedient: Gehele pand ¦ | DvW
Kurkhout 100 | Stadsboerderij De Balijhoeve | WTB | Drinkwater installatie | Distributie | Boiler servicebeurt | 1 |  | 0 | Boiler t.b.v. warmtepomp liters? ¦ ¦Merk: ¦ Type: ¦Element bedient: ¦ | JvB
Kurkhout 100 | Stadsboerderij De Balijhoeve | WTB | overige | Distributie | servicebeurt zonnewarmtesysteem | 1 |  | 0 | Zonneboiler tapwater servicebeurt ¦ ¦Merk: ¦ Type: ¦Element bedient: ¦ | JvB
Kurkhout 100 | Stadsboerderij De Balijhoeve | WTB | Drinkwater installatie | Distributie | Boiler servicebeurt | 2 |  | 0 | Voorraadboiler elektrisch 120 l servicebeurt ¦ ¦Merk: ¦ Type: ¦Element bedient: ¦ | JvB
Leidsewallen 80 | Centrum voor Kunst en Cultuur | WTB | Drinkwater installatie | Distributie | Boiler servicebeurt | 2 |  | 0 | Voorraadboiler elektrisch 30 l servicebeurt ¦ ¦Merk: ¦ Type: ¦Element bedient: ¦ | DvW
Leidsewallen 80 | Centrum voor Kunst en Cultuur | WTB | Drinkwater installatie | Distributie | Boiler servicebeurt | 10 |  | 0 | Voorraadboiler elektrisch 80 l servicebeurt ¦ ¦Merk: ¦ Type: ¦Element bedient: ¦ | DvW
Lijnbaan 311 | Sportzaal en ontmoetingsruimten | WTB | Drinkwater installatie | Distributie | Boiler servicebeurt | 1 |  | 0 | ¦Stookruimte buiten ¦Merk: Nibe ¦ Type: PUB2 DS2 500L ¦Element bedient: Warm water ¦ | DvW
Lijnbaan 311 | Sportzaal en ontmoetingsruimten | WTB | Drinkwater installatie | Distributie | Boiler servicebeurt | 1 |  | 0 | Voorraadboiler dir. verw indust.300 l servicebeurt ¦ ¦Merk: ¦ Type: ¦Element bedient: ¦ | DvW
Lijnbaan 311 | Sportzaal en ontmoetingsruimten | WTB | Drinkwater installatie | Distributie | Boiler servicebeurt | 1 |  | 0 | W-installatie servicebeurt (boiler,ventilatie & appendages) ¦Technische ruimte buiten ¦Merk: ? ¦ Type: ? ¦Element bedient: Warm water ¦ | DvW
Mahatma Gandhisingel 1 | Fietsenstalling | WTB | Drinkwater installatie | Distributie | Boiler servicebeurt | 1 |  | 0 | Voorraadboilers elektrisch alg. servicebeurt ¦ ¦Merk: ¦ Type: ¦Element bedient: ¦ | JvB
Nesciohove 115 | Gymzaal | WTB | Drinkwater installatie | Warmte-opwekking | Boiler servicebeurt | 1 |  | 0 | ¦Technische ruimte buiten ¦Merk: Nibe ¦ Type: PUB2 DS2 300l ¦Element bedient: Warm water ¦ | DvW
Oostergo 31 | ICOZ | WTB | Drinkwater installatie | Distributie | Boiler servicebeurt | 1 |  | 0 | Voorraadboiler elektrisch 30 l servicebeurt ¦ ¦Merk: ¦ Type: ¦Element bedient: ¦ | RdS
Prismalaan 30-46 | Sportcomplex De Veur | WTB | Drinkwater installatie | Distributie | Boiler servicebeurt | 1 |  | 0 | Voorraadboiler indir. verwarmd 500 l servicebeurt ¦Stookruimte begane grond ¦Merk: TWL ¦ Type: SP 500 ¦Element bedient: Warm water ¦ | DvW
Prismalaan 30-46 | Sportcomplex De Veur | WTB | Drinkwater installatie | Distributie | Boiler servicebeurt | 1 |  | 0 | Voorraadboiler indir. verwarmd 500 l servicebeurt ¦Stookruimte begane grond ¦Merk: TWL ¦ Type: SP 500 ¦Element bedient: Warm water ¦ | DvW
Prismalaan 30-46 | Sportcomplex De Veur | WTB | Drinkwater installatie | Distributie | Boiler servicebeurt | 1 |  | 0 | Voorraadboiler indir. verwarmd 500 l servicebeurt ¦Stookruimte begane grond ¦Merk: TWL ¦ Type: SP 500 ¦Element bedient: Warm water ¦ | DvW
Prismalaan 30-46 | Sportcomplex De Veur | WTB | Drinkwater installatie | Distributie | Boiler servicebeurt | 1 |  | 0 | Voorraadboiler indir. verwarmd 500 l servicebeurt ¦Stookruimte begane grond ¦Merk: Viessmann ¦ Type: Vitocell 300 ¦Element bedient: Warm water ¦ | DvW
Prismalaan 30-46 | Sportcomplex De Veur | WTB | Drinkwater installatie | Distributie | Boiler servicebeurt | 1 |  | 0 | Close-in boiler ¦Schoonmaakhok zwemsport ¦Merk: ¦ Type: ¦Element bedient: ¦ | DvW
Prismalaan 30-46 | Sportcomplex De Veur | WTB | Drinkwater installatie | Distributie | Boiler servicebeurt | 1 |  | 0 | Close-in boiler ¦EHBO Sport ¦Merk: ¦ Type: ¦Element bedient: ¦ | DvW
Prismalaan 30-46 | Sportcomplex De Veur | WTB | Drinkwater installatie | Distributie | Boiler servicebeurt | 2 |  | 0 | Close-in boiler ¦Koffie/kantine ¦Merk: ¦ Type: ¦Element bedient: ¦ | DvW
Rakkersveld 255 | Cor van Zijp sportzaal | WTB | Drinkwater installatie | Distributie | Boiler servicebeurt | 1 |  | 0 | W-installatie servicebeurt (boiler,ventilatie & appendages) ¦Technische ruimte 2e verdieping ¦Merk: ? ¦ Type: ? ¦Element bedient: Tapwater ¦ | DvW
Schansbos 7 | Gymzaal | WTB | Drinkwater installatie | Distributie | Boiler servicebeurt | 1 |  | 0 | W-installatie servicebeurt (boiler,ventilatie & appendages) ¦Opstellingsruimte buiten ¦Merk: Nibe ¦ Type: PUB2 DS2 300L ¦Element bedient: Warm water ¦ | DvW
Scheglaan 11 | Burgemeester Hoekstrapark Voetbalcomplex | WTB | Drinkwater installatie | Distributie | Boiler servicebeurt | 1 |  | 0 | Voorraadboiler indir. verwarmd 500 l servicebeurt ¦ ¦Merk: ¦ Type: ¦Element bedient: ¦ | DvW
Spitsbergen 1 | Gymzaal | WTB | Drinkwater installatie | Distributie | Boiler servicebeurt | 1 |  | 0 | ¦Technische ruimte 1e verdieping ¦Merk: Viessmann ¦ Type: 500L? ¦Element bedient: Warm water ¦ | DvW
Spitsbergen 1 | Gymzaal | WTB | Drinkwater installatie | Distributie | Boiler servicebeurt | 1 |  | 0 | ¦Technische ruimte 1e verdieping ¦Merk: Viessmann ¦ Type: 500L? ¦Element bedient: Warm water ¦ | DvW
Steeneikzoom 3 | Gymzaal | WTB | Drinkwater installatie | Distributie | Boiler servicebeurt | 1 |  | 0 | ¦Technische ruimte buiten ¦Merk: Nibe ¦ Type: Pub2 ds2 300l ¦Element bedient: Warm water ¦ | DvW
Sullivanlijn 31 | Ontmoetingsruimten | WTB | Drinkwater installatie | Distributie | Boiler servicebeurt | 1 |  | 0 | W-installatie servicebeurt (boiler,ventilatie & appendages) ¦Opstellingsruimte buiten ¦Merk: Daalderop ¦ Type: Monokoper plus 30 ¦Element bedient: Gehele pand ¦ | DvW
Suzannegang 40 | Ontmoetingsruimten | WTB | Drinkwater installatie | Distributie | Boiler servicebeurt | 1 |  | 0 | ¦Opstellingsruimte buiten ¦Merk: Acv ¦ Type: Hl 130 ¦Element bedient: Warm water ¦ | DvW
Theaterplein 10 | Stadstheater | WTB | Drinkwater installatie | Warmte-opwekking | Boiler servicebeurt | 1 |  | 0 | Voorraadboiler dir. verw huish. 200 l servicebeurt ¦Stookruimte binnen 2e verdieping ¦Merk: A.O. smith ¦ Type: BFC 60 n ¦Element bedient: Warm water ¦ | JvB
Theaterplein 10 | Stadstheater | WTB | Drinkwater installatie | Distributie | Boiler servicebeurt | 1 |  | 0 | Voorraadboiler indir. verwarmd 500 l servicebeurt ¦ ¦Merk: ¦ Type: ¦Element bedient: ¦ | JvB
Van Aalstlaan 24 | Ontwikkellocatie (SO) | WTB | Drinkwater installatie | Distributie | Boiler servicebeurt | 1 |  | 0 | ¦Begane grond ¦Merk: Inventum ¦ Type: Edr 50 ¦Element bedient: Warm water ¦ | JvB
Van Aalstlaan 24 | Ontwikkellocatie (SO) | WTB | Drinkwater installatie | Distributie | Boiler servicebeurt | 1 |  | 0 | ¦ ¦Merk: ¦ Type: ¦Element bedient: ¦ | JvB
Van der Hagenstraat 19 | Hockeyvelden en was- en kleedruimten | WTB | Drinkwater installatie | Distributie | Boiler servicebeurt | 1 |  | 0 | Voorraadboiler indir. verwarmd 1500 l servicebeurt ¦ ¦Merk: ¦ Type: ¦Element bedient: ¦ | DvW
Van der Hagenstraat 23A | Honkbalveld en was- en kleedruimte | WTB | Drinkwater installatie | Distributie | Boiler servicebeurt | 1 |  | 0 | ¦Technische ruimte buiten ¦Merk: Itho ¦ Type: OLB2 500DS ¦Element bedient: Warm water ¦ | DvW
Van der Hagenstraat 36A | Atletiekbaan en was- en kleedruimte | WTB | Drinkwater installatie | Distributie | Boiler servicebeurt | 1 |  | 0 | ¦Technische ruimte binnen ¦Merk: Itho ¦ Type: Olb2 – 500ds ¦Element bedient: Warm water ¦ | DvW
Van Doornenplantsoen 2 | Korfbalveld en was- en kleedruimte | WTB | Drinkwater installatie | Distributie | Boiler servicebeurt | 1 |  | 0 | ¦Opstellingsruimte buiten ¦Merk: Nibe ¦ Type: PUB2-300L ¦Element bedient: Warm water ¦ | DvW
Van Doornenplantsoen 21 | Sportzaal | WTB | Drinkwater installatie | Distributie | Boiler servicebeurt | 2 |  | 0 | ¦ ¦Merk: ¦ Type: ¦Element bedient: ¦ | DvW
Van Stolberglaan 1 - 3 | Sportcomplex De Driesprong | WTB | Drinkwater installatie | Warmte-opwekking | Boiler servicebeurt | 1 |  | 0 | W-installatie servicebeurt (boiler,ventilatie & appendages) ¦Technische ruimte 1 Kelder ¦Merk: Van der Beyl ¦ Type: OLB33 ¦Element bedient: Boiler Fitpoint ¦ | DvW
Van Stolberglaan 1 - 3 | Sportcomplex De Driesprong | WTB | Drinkwater installatie | Warmte-opwekking | Boiler servicebeurt | 1 |  | 0 | ¦Opstellingsruimte Begane grond ¦Merk: Nibe ¦ Type: EKS2 500L ¦Element bedient: Warmwater ¦ | DvW
Van Stolberglaan 1 - 3 | Sportcomplex De Driesprong | WTB | Drinkwater installatie | Warmte-opwekking | Boiler servicebeurt | 1 |  | 0 | Voorraadboilers indir. verwarmd alg. servicebeurt ¦Opstellingsruimte Begane grond ¦Merk: Nibe ¦ Type: EKS2 500L ¦Element bedient: Warmwater ¦ | DvW
Van Stolberglaan 1 - 3 | Sportcomplex De Driesprong | WTB | Drinkwater installatie | Warmte-opwekking | Boiler servicebeurt | 1 |  | 0 | ¦Technische ruimte 1 Kelder ¦Merk: Viessmann ¦ Type: ? ¦Element bedient: Boiler Zwemzaal ¦ | DvW
Van Stolberglaan 1 - 3 | Sportcomplex De Driesprong | WTB | Drinkwater installatie | Warmte-opwekking | Boiler servicebeurt | 1 |  | 0 | Boiler pomp ¦Technische ruimte 1 Kelder ¦Merk: Grundfos ¦ Type: UP 25-30 n 150 ¦Element bedient: Boiler Fitpoint ¦ | DvW
Velddreef 84 | Gymzaal | WTB | Drinkwater installatie | Distributie | Boiler servicebeurt | 1 |  | 0 | ¦Stookruimte binnen ¦Merk: Nibe ¦ Type: Pub2 ds2 300l ¦Element bedient: Warm water ¦ | DvW
Voorweg 112 | Ontwikkellocatie (SO) | WTB | Drinkwater installatie | Distributie | Boiler servicebeurt | 1 |  | 0 | W-installatie servicebeurt (boiler,ventilatie & appendages) ¦Opstellingsruimte zolder ¦Merk: Daalderop ¦ Type: Mono-plus-koper-80L ¦Element bedient: Warm water ¦ | JvB
Voorweg 93 | Wagenschuur Horeca | WTB | Drinkwater installatie | Distributie | Boiler servicebeurt | 1 |  | 0 | Voorraadboiler elektrisch 50 l servicebeurt ¦ ¦Merk: ¦ Type: ¦Element bedient: ¦ | JvB
Willem-Alexanderplantsoen 4 | Sportzaal tafeltennisvereniging | WTB | Drinkwater installatie | Distributie | Boiler servicebeurt | 1 |  | 0 | W-installatie servicebeurt (boiler,ventilatie & appendages) ¦Stookruimte 1e verdieping ¦Merk: Nibe ¦ Type: PUB2 DS2 300L ¦Element bedient: Boiler Taverzo ¦ | DvW
Willem-Alexanderplantsoen 4 | Sportzaal tafeltennisvereniging | WTB | Drinkwater installatie | Distributie | Boiler servicebeurt | 1 |  | 0 | W-installatie servicebeurt (boiler,ventilatie & appendages) ¦Stookruimte 1e verdieping ¦Merk: Nibe ¦ Type: PUB2 DS2 500L ¦Element bedient: Boiler sportzaal ¦ | DvW
Zanzibarplein 32 | Schoolwoningen | WTB | Drinkwater installatie | Distributie | Boiler servicebeurt | 1 |  | 0 | Voorraadboiler elektrisch 80 l servicebeurt ¦ ¦Merk: ¦ Type: ¦Element bedient: ¦ | RdS
Zanzibarplein 5 - 72 | Oosterpoort Ontmoetingsruimten | WTB | Drinkwater installatie | Distributie | Boiler servicebeurt | 2 |  | 0 | Voorraadboiler indir. verwarmd 500 l servicebeurt ¦ ¦Merk: ¦ Type: ¦Element bedient: ¦ | DvW
Zegwaartseweg 25 | Wijktuin | WTB | Drinkwater installatie | Distributie | Boiler servicebeurt | 1 |  | 0 | Voorraadboilers elektrisch alg. servicebeurt ¦ ¦Merk: ¦ Type: ¦Element bedient: ¦ | JvB
Van Stolberglaan 1 - 3 | Sportcomplex De Driesprong | WTB | Pomp | Distributie | Boiler servicebeurt | 1 |  | 0 | W-installatie servicebeurt (boiler,ventilatie & appendages) ¦Technische ruimte 1 Kelder ¦Merk: Biral ¦ Type: Blueline w313 ¦Element bedient: Boiler stookruimte ¦ | DvW
Amerikaweg 145 | De Boerderij | Beveiligingsinstallaties | Beveiliging | Brandblusser | Brandblusser servicebeurt | 27 |  | 0 | ¦ ¦Merk: ¦ Type: ¦Element bedient: ¦ | DvW
Argonstraat 45 | Reiniging Afvalinzameling | Beveiligingsinstallaties | Beveiliging | Brandblusser | Brandblusser servicebeurt | 27 |  | 0 | ¦Gebouw A ¦Merk: ¦ Type: ¦Element bedient: Gebouw A ¦ | JvB
Argonstraat 45 | Reiniging Afvalinzameling | Beveiligingsinstallaties | Beveiliging | Brandblusser | Brandblusser servicebeurt | 3 |  | 0 | ¦Gebouw A ¦Merk: ¦ Type: ¦Element bedient: Gebouw A ¦ | JvB
Beitspad 2 | Kinderopvang | Beveiligingsinstallaties | Beveiliging | Brandblusser | Brandblusser servicebeurt | 1 |  | 0 | Handblusser sproeischuim ¦ ¦Merk: ¦ Type: ¦Element bedient: ¦ | DvW
Belvédèrebos 270 | Stadsboerderij Het Buitenbeest | Beveiligingsinstallaties | Beveiliging | Brandblusser | Brandblusser servicebeurt | 1 |  | 0 | ¦ ¦Merk: ¦ Type: ¦Element bedient: ¦ | JvB
Belvédèrebos 270 | Stadsboerderij Het Buitenbeest | Beveiligingsinstallaties | Beveiliging | Brandblusser | Brandblusser servicebeurt | 1 |  | 0 | Handblusser poeder ¦ ¦Merk: ¦ Type: ¦Element bedient: ¦ | JvB
Belvédèrebos 270 | Stadsboerderij Het Buitenbeest | Beveiligingsinstallaties | Beveiliging | Brandblusser | Brandblusser servicebeurt | 1 |  | 0 | Handblusser poeder ¦ ¦Merk: ¦ Type: ¦Element bedient: ¦ | JvB
Bijdorplaan 471 | Ontmoetingsruimten (Vidomes) | Beveiligingsinstallaties | Beveiliging | Brandblusser | Brandblusser servicebeurt | 1 |  | 0 | ¦ ¦Merk: ¦ Type: ¦Element bedient: ¦ | DvW
Boerhaavelaan 10 | Beheerdersloge fietsenstalling | Beveiligingsinstallaties | Beveiliging | Brandblusser | Brandblusser servicebeurt | 1 |  | 0 | ¦ ¦Merk: ¦ Type: ¦Element bedient: ¦ | JvB
Broekwegschouw 199 | Ontmoetingsruimten | Beveiligingsinstallaties | Beveiliging | Brandblusser | Brandblusser servicebeurt | 1 |  | 0 | Handblusser koolzuursneeuw ¦ ¦Merk: ¦ Type: ¦Element bedient: ¦ | DvW
Brusselstraat 4 | Brandweer | Beveiligingsinstallaties | Beveiliging | Brandblusser | Brandblusser servicebeurt | 5 |  | 0 | Handblusser koolzuursneeuw ¦ ¦Merk: ¦ Type: ¦Element bedient: ¦ | JvB
Brusselstraat 4 | Brandweer | Beveiligingsinstallaties | Beveiliging | Brandblusser | Brandblusser servicebeurt | 3 |  | 0 | Handblusser poeder ¦ ¦Merk: ¦ Type: ¦Element bedient: ¦ | JvB
Brusselstraat 4 | Brandweer | Beveiligingsinstallaties | Beveiliging | Brandblusser | Brandblusser servicebeurt | 7 |  | 0 | Handblusser sproeischuim ¦ ¦Merk: ¦ Type: ¦Element bedient: ¦ | JvB
Brusselstraat 4 | Brandweer | Beveiligingsinstallaties | Beveiliging | Brandblusser | Brandblusser servicebeurt | 2 |  | 0 | Handblusser sproeischuim ¦ ¦Merk: ¦ Type: ¦Element bedient: ¦ | JvB
Bunzingweide 2 | Kinderopvang | Beveiligingsinstallaties | Beveiliging | Brandblusser | Brandblusser servicebeurt | 2 |  | 0 | Handblusser poeder ¦ ¦Merk: ¦ Type: ¦Element bedient: ¦ | DvW
Burgemeester Middelberglaan 2 | Stadsboerderij De Weidemolen | Beveiligingsinstallaties | Beveiliging | Brandblusser | Brandblusser servicebeurt | 2 |  | 0 | Handblusser koolzuursneeuw ¦ ¦Merk: ¦ Type: ¦Element bedient: ¦ | JvB
Burgemeester Middelberglaan 2 | Stadsboerderij De Weidemolen | Beveiligingsinstallaties | Beveiliging | Brandblusser | Brandblusser servicebeurt | 2 |  | 0 | Handblusser poeder ¦ ¦Merk: ¦ Type: ¦Element bedient: ¦ | JvB
Burgemeester Middelberglaan 2 | Stadsboerderij De Weidemolen | Beveiligingsinstallaties | Beveiliging | Brandblusser | Brandblusser servicebeurt | 1 |  | 0 | Handblusser poeder ¦ ¦Merk: ¦ Type: ¦Element bedient: ¦ | JvB
Burgemeester Middelberglaan 2 | Stadsboerderij De Weidemolen | Beveiligingsinstallaties | Beveiliging | Brandblusser | Brandblusser servicebeurt | 6 |  | 0 | Handblusser sproeischuim ¦ ¦Merk: ¦ Type: ¦Element bedient: ¦ | JvB
Busken Huethove 8 | Kantoor en kinderopvang | Beveiligingsinstallaties | Beveiliging | Brandblusser | Brandblusser servicebeurt | 1 |  | 0 | ¦ ¦Merk: ¦ Type: ¦Element bedient: ¦ | RdS
Busken Huethove 8 | Kantoor en kinderopvang | Beveiligingsinstallaties | Beveiliging | Brandblusser | Brandblusser servicebeurt | 1 |  | 0 | Handblusser poeder ¦ ¦Merk: ¦ Type: ¦Element bedient: ¦ | RdS
Buytenparklaan 6 | Noord-Westerhal sporthal De Limiet | Beveiligingsinstallaties | Beveiliging | Brandblusser | Brandblusser servicebeurt | 4 |  | 0 | ¦ ¦Merk: ¦ Type: ¦Element bedient: ¦ | DvW
Carry van Bruggenhove 2 | Tijdelijke school | Beveiligingsinstallaties | Beveiliging | Brandblusser | Brandblusser servicebeurt | 3 |  | 0 | ¦ ¦Merk: ¦ Type: ¦Element bedient: ¦ | RdS
Carry van Bruggenhove 23 - 27 | Tijdelijke school | Beveiligingsinstallaties | Beveiliging | Brandblusser | Brandblusser servicebeurt | 2 |  | 0 | ¦ ¦Merk: ¦ Type: ¦Element bedient: ¦ | RdS
Carry van Bruggenhove 23 - 27 | Tijdelijke school | Beveiligingsinstallaties | Beveiliging | Brandblusser | Brandblusser servicebeurt | 1 |  | 0 | ¦ ¦Merk: ¦ Type: ¦Element bedient: ¦ | RdS
César Franckrode 60 | Ontmoetingsruimten | Beveiligingsinstallaties | Beveiliging | Brandblusser | Brandblusser servicebeurt | 5 |  | 0 | Handblusser poeder ¦ ¦Merk: ¦ Type: ¦Element bedient: ¦ | DvW
César Franckrode 60A | Gymzaal | Beveiligingsinstallaties | Beveiliging | Brandblusser | Brandblusser servicebeurt | 1 |  | 0 | Handblusser poeder ¦ ¦Merk: ¦ Type: ¦Element bedient: ¦ | DvW
César Franckrode 62 | Ontmoetingsruimten | Beveiligingsinstallaties | Beveiliging | Brandblusser | Brandblusser servicebeurt | 5 |  | 0 | Handblusser poeder ¦ ¦Merk: ¦ Type: ¦Element bedient: ¦ | DvW
Croesinckplein 24 | Bedrijvencentrum Welkom | Beveiligingsinstallaties | Beveiliging | Brandblusser | Brandblusser servicebeurt | 7 |  | 0 | ¦ ¦Merk: ¦ Type: ¦Element bedient: ¦ | JvB
Croesinckplein 24 | Bedrijvencentrum Welkom | Beveiligingsinstallaties | Beveiliging | Brandblusser | Brandblusser servicebeurt | 2 |  | 0 | Handblusser koolzuursneeuw ¦ ¦Merk: ¦ Type: ¦Element bedient: ¦ | JvB
Da Sangalloruimte 10 | Wijktuin | Beveiligingsinstallaties | Beveiliging | Brandblusser | Brandblusser servicebeurt | 2 |  | 0 | Handblusser poeder ¦ ¦Merk: ¦ Type: ¦Element bedient: ¦ | JvB
Den Brabanderhove 20 | Sportzaal | Beveiligingsinstallaties | Beveiliging | Brandblusser | Brandblusser servicebeurt | 1 |  | 0 | Handblusser poeder ¦ ¦Merk: ¦ Type: ¦Element bedient: ¦ | DvW
Dorpsstraat 12 | Stedelijke ontwikkeling | Beveiligingsinstallaties | Beveiliging | Brandblusser | Brandblusser servicebeurt | 3 |  | 0 | Handblusser sproeischuim ¦ ¦Merk: ¦ Type: ¦Element bedient: ¦ | JvB
Dorpsstraat 161 | Jeugdformaat | Beveiligingsinstallaties | Beveiliging | Brandblusser | Brandblusser servicebeurt | 6 |  | 0 | ¦ ¦Merk: ¦ Type: ¦Element bedient: ¦ | DvW
Dorpsstraat 99 + 99A | Sociaal lunchcafe/vergaderruimte | Beveiligingsinstallaties | Beveiliging | Brandblusser | Brandblusser servicebeurt | 6 |  | 0 | Handblusser poeder ¦ ¦Merk: ¦ Type: ¦Element bedient: ¦ | DvW
Duikerpad 1 | Kinderopvang | Beveiligingsinstallaties | Beveiliging | Brandblusser | Brandblusser servicebeurt | 1 |  | 0 | Handblusser sproeischuim ¦ ¦Merk: ¦ Type: ¦Element bedient: ¦ | DvW
Electrablauw 1 | Tijdelijke school | Beveiligingsinstallaties | Beveiliging | Brandblusser | Brandblusser servicebeurt | 2 |  | 0 | ¦ ¦Merk: ¦ Type: ¦Element bedient: ¦ | RdS
Electrablauw 5 | De Saffier | Beveiligingsinstallaties | Beveiliging | Brandblusser | Brandblusser servicebeurt | 2 |  | 0 | ¦ ¦Merk: ¦ Type: ¦Element bedient: ¦ | RdS
Europaweg 51 | Fietsenstalling | Beveiligingsinstallaties | Beveiliging | Brandblusser | Brandblusser servicebeurt | 1 |  | 0 | Handblusser poeder ¦ ¦Merk: ¦ Type: ¦Element bedient: ¦ | JvB
Forelsloot 5 | Sportzaal en ontmoetingsruimte | Beveiligingsinstallaties | Beveiliging | Brandblusser | Brandblusser servicebeurt | 1 |  | 0 | Handblusser poeder ¦ ¦Merk: ¦ Type: ¦Element bedient: ¦ | DvW
Groen-Blauwlaan 121 | Sportzaal | Beveiligingsinstallaties | Beveiliging | Brandblusser | Brandblusser servicebeurt | 1 |  | 0 | Handblusser poeder ¦ ¦Merk: ¦ Type: ¦Element bedient: ¦ | DvW
Groen-Blauwlaan 121 | Sportzaal | Beveiligingsinstallaties | Beveiliging | Brandblusser | Brandblusser servicebeurt | 1 |  | 0 | Handblusser poeder ¦ ¦Merk: ¦ Type: ¦Element bedient: ¦ | DvW
Groen-Blauwlaan 133 | De Vlieger Ontmoetingsruimten | Beveiligingsinstallaties | Beveiliging | Brandblusser | Brandblusser servicebeurt | 1 |  | 0 | ¦ ¦Merk: ¦ Type: ¦Element bedient: ¦ | DvW
Heuvelweg 7 | Westerpark Voetbalcomplex | Beveiligingsinstallaties | Beveiliging | Brandblusser | Brandblusser servicebeurt | 1 |  | 0 | Handblusser poeder ¦ ¦Merk: ¦ Type: ¦Element bedient: ¦ | DvW
Heuvelweg 9 | Westerpark Westerkwartier onderkomen | Beveiligingsinstallaties | Beveiliging | Brandblusser | Brandblusser servicebeurt | 1 |  | 0 | Handblusser poeder ¦ ¦Merk: ¦ Type: ¦Element bedient: ¦ | JvB
Hildamlaan 1 | Bentwoud Voetbalcomplex | Beveiligingsinstallaties | Beveiliging | Brandblusser | Brandblusser servicebeurt | 1 |  | 0 | ¦ ¦Merk: ¦ Type: ¦Element bedient: ¦ | DvW
Hitchcockstrook 24 | Kinderopvang | Beveiligingsinstallaties | Beveiliging | Brandblusser | Brandblusser servicebeurt | 1 |  | 0 | ¦ ¦Merk: ¦ Type: ¦Element bedient: ¦ | DvW
Hitchcockstrook 24a | Kinderopvang | Beveiligingsinstallaties | Beveiliging | Brandblusser | Brandblusser servicebeurt | 1 |  | 0 | Handblusser poeder ¦ ¦Merk: ¦ Type: ¦Element bedient: ¦ | DvW
Hitchcockstrook 26 | Onderkomen | Beveiligingsinstallaties | Beveiliging | Brandblusser | Brandblusser servicebeurt | 1 |  | 0 | Handblusser koolzuursneeuw ¦ ¦Merk: ¦ Type: ¦Element bedient: ¦ | JvB
Hitchcockstrook 26 | Onderkomen | Beveiligingsinstallaties | Beveiliging | Brandblusser | Brandblusser servicebeurt | 1 |  | 0 | Handblusser sproeischuim ¦ ¦Merk: ¦ Type: ¦Element bedient: ¦ | JvB
Hodenpijlstraat 10 | Oostpunt Kinderopvang | Beveiligingsinstallaties | Beveiliging | Brandblusser | Brandblusser servicebeurt | 2 |  | 0 | ¦ ¦Merk: ¦ Type: ¦Element bedient: ¦ | DvW
Hodenpijlstraat 2 | Schoolwoningen | Beveiligingsinstallaties | Beveiliging | Brandblusser | Brandblusser servicebeurt | 9 |  | 0 | ¦ ¦Merk: ¦ Type: ¦Element bedient: ¦ | RdS
Hoflaan 2 | Onderkomen (SB) | Beveiligingsinstallaties | Beveiliging | Brandblusser | Brandblusser servicebeurt | 4 |  | 0 | Handblusser poeder ¦ ¦Merk: ¦ Type: ¦Element bedient: ¦ | JvB
Italiëlaan 11 | Fietsenstalling | Beveiligingsinstallaties | Beveiliging | Brandblusser | Brandblusser servicebeurt | 2 |  | 0 | ¦ ¦Merk: ¦ Type: ¦Element bedient: ¦ | JvB
Justus van Effenhove 37 | Ontmoetingsruimten | Beveiligingsinstallaties | Beveiliging | Brandblusser | Brandblusser servicebeurt | 2 |  | 0 | Handblusser sproeischuim ¦ ¦Merk: ¦ Type: ¦Element bedient: ¦ | JvB
Kadelaan 206 | Gymzaal | Beveiligingsinstallaties | Beveiliging | Brandblusser | Brandblusser servicebeurt | 1 |  | 0 | Handblusser poeder ¦ ¦Merk: ¦ Type: ¦Element bedient: ¦ | DvW
Karel Doormanlaan 2a | Ontmoetingsruimten | Beveiligingsinstallaties | Beveiliging | Brandblusser | Brandblusser servicebeurt | 1 |  | 0 | ¦ ¦Merk: ¦ Type: ¦Element bedient: ¦ | DvW
Karel Doormanlaan 2b | Ontmoetingsruimten | Beveiligingsinstallaties | Beveiliging | Brandblusser | Brandblusser servicebeurt | 1 |  | 0 | ¦ ¦Merk: ¦ Type: ¦Element bedient: ¦ | DvW
Kerkenbos 16 | Ontmoetingsruimten | Beveiligingsinstallaties | Beveiliging | Brandblusser | Brandblusser servicebeurt | 1 |  | 0 | Handblusser poeder ¦ ¦Merk: ¦ Type: ¦Element bedient: ¦ | DvW
Kerkenbos 22 | Tijdelijke school | Beveiligingsinstallaties | Beveiliging | Brandblusser | Brandblusser servicebeurt | 1 |  | 0 | ¦ ¦Merk: ¦ Type: ¦Element bedient: ¦ | RdS
Koeienweide 2 | Ontmoetingsruimten | Beveiligingsinstallaties | Beveiliging | Brandblusser | Brandblusser servicebeurt | 1 |  | 0 | ¦ ¦Merk: ¦ Type: ¦Element bedient: ¦ | DvW
Kurkhout 100 | Stadsboerderij De Balijhoeve | Beveiligingsinstallaties | Beveiliging | Brandblusser | Brandblusser servicebeurt | 2 |  | 0 | Handblusser poeder ¦ ¦Merk: ¦ Type: ¦Element bedient: ¦ | JvB
Leidsewallen 80 | Centrum voor Kunst en Cultuur | Beveiligingsinstallaties | Beveiliging | Brandblusser | Brandblusser servicebeurt | 13 |  | 0 | Handblusser poeder ¦ ¦Merk: ¦ Type: ¦Element bedient: ¦ | DvW
Lijnbaan 311 | Sportzaal en ontmoetingsruimten | Beveiligingsinstallaties | Beveiliging | Brandblusser | Brandblusser servicebeurt | 1 |  | 0 | Handblusser poeder ¦ ¦Merk: ¦ Type: ¦Element bedient: ¦ | DvW
Morapad 3 | Ontmoetingsruimten | Beveiligingsinstallaties | Beveiliging | Brandblusser | Brandblusser servicebeurt | 1 |  | 0 | Handblusser koolzuursneeuw ¦ ¦Merk: ¦ Type: ¦Element bedient: ¦ | RdS
Morapad 3 | Ontmoetingsruimten | Beveiligingsinstallaties | Beveiliging | Brandblusser | Brandblusser servicebeurt | 1 |  | 0 | Handblusser poeder ¦ ¦Merk: ¦ Type: ¦Element bedient: ¦ | RdS
Morapad 7 | Kantoor | Beveiligingsinstallaties | Beveiliging | Brandblusser | Brandblusser servicebeurt | 1 |  | 0 | Brandbeveiliging ¦ ¦Merk: ¦ Type: ¦Element bedient: ¦ | JvB
Nathaliegang 79 | Ontmoetingsruimten | Beveiligingsinstallaties | Beveiliging | Brandblusser | Brandblusser servicebeurt | 1 |  | 0 | ¦ ¦Merk: ¦ Type: ¦Element bedient: ¦ | JvB
Nathaliegang 79 | Ontmoetingsruimten | Beveiligingsinstallaties | Beveiliging | Brandblusser | Brandblusser servicebeurt | 2 |  | 0 | Handblusser sproeischuim ¦ ¦Merk: ¦ Type: ¦Element bedient: ¦ | JvB
Nederlandlaan 26 | Fietsenstalling Westwaarts | Beveiligingsinstallaties | Beveiliging | Brandblusser | Brandblusser servicebeurt | 1 |  | 0 | Handblusser poeder ¦ ¦Merk: ¦ Type: ¦Element bedient: ¦ | JvB
Noordwaarts 8 hoort bij Europaweg 51 | Winkel | Beveiligingsinstallaties | Beveiliging | Brandblusser | Brandblusser servicebeurt | 2 |  | 0 | ¦ ¦Merk: ¦ Type: ¦Element bedient: ¦ | JvB
Oostergo 31 | ICOZ | Beveiligingsinstallaties | Beveiliging | Brandblusser | Brandblusser servicebeurt | 2 |  | 0 | ¦ ¦Merk: ¦ Type: ¦Element bedient: ¦ | RdS
Oosterheemplein 132 | Bibliotheek | Beveiligingsinstallaties | Beveiliging | Brandblusser | Brandblusser servicebeurt | 2 |  | 0 | Handblusser poeder ¦ ¦Merk: ¦ Type: ¦Element bedient: ¦ | JvB
Oosterheemplein 198 | Ontmoetingsruimten | Beveiligingsinstallaties | Beveiliging | Brandblusser | Brandblusser servicebeurt | 2 |  | 0 | Handblusser poeder ¦ ¦Merk: ¦ Type: ¦Element bedient: ¦ | JvB
Oosterheemplein 198 | Ontmoetingsruimten | Beveiligingsinstallaties | Beveiliging | Brandblusser | Brandblusser servicebeurt | 1 |  | 0 | Handblusser sproeischuim ¦ ¦Merk: ¦ Type: ¦Element bedient: ¦ | JvB
Osylaan 298 | Parkeergarage (naast het CKC) | Beveiligingsinstallaties | Beveiliging | Brandblusser | Brandblusser servicebeurt | 2 |  | 0 | ¦ ¦Merk: ¦ Type: ¦Element bedient: ¦ | JvB
Prismalaan 26 | Ontmoetingsruimten | Beveiligingsinstallaties | Beveiliging | Brandblusser | Brandblusser servicebeurt | 2 |  | 0 | ¦ ¦Merk: ¦ Type: ¦Element bedient: ¦ | DvW
Prismalaan 30-46 | Sportcomplex De Veur | Beveiligingsinstallaties | Beveiliging | Brandblusser | Brandblusser servicebeurt | 9 |  | 0 | ¦ ¦Merk: ¦ Type: ¦Element bedient: ¦ | DvW
Prismalaan 30-46 | Sportcomplex De Veur | Beveiligingsinstallaties | Beveiliging | Brandblusser | Brandblusser servicebeurt | 5 |  | 0 | ¦ ¦Merk: ¦ Type: ¦Element bedient: ¦ | DvW
Rakkersveld 141 | Kinderopvang | Beveiligingsinstallaties | Beveiliging | Brandblusser | Brandblusser servicebeurt | 1 |  | 0 | ¦ ¦Merk: ¦ Type: ¦Element bedient: ¦ | DvW
Rakkersveld 249 | JGZ kantoren | Beveiligingsinstallaties | Beveiliging | Brandblusser | Brandblusser servicebeurt | 2 |  | 0 | ¦ ¦Merk: ¦ Type: ¦Element bedient: ¦ | DvW
Rakkersveld 253 | Ontmoetingsruimten | Beveiligingsinstallaties | Beveiliging | Brandblusser | Brandblusser servicebeurt | 1 |  | 0 | ¦ ¦Merk: ¦ Type: ¦Element bedient: ¦ | DvW
Scheglaan 11 | Burgemeester Hoekstrapark Voetbalcomplex | Beveiligingsinstallaties | Beveiliging | Brandblusser | Brandblusser servicebeurt | 2 |  | 0 | Handblusser poeder ¦ ¦Merk: ¦ Type: ¦Element bedient: ¦ | DvW
Spectrumsingel 50 | Onderkomen en wijktuin | Beveiligingsinstallaties | Beveiliging | Brandblusser | Brandblusser servicebeurt | 3 |  | 0 | Handblusser poeder ¦ ¦Merk: ¦ Type: ¦Element bedient: ¦ | JvB
Steeneikzoom 3 | Gymzaal | Beveiligingsinstallaties | Beveiliging | Brandblusser | Brandblusser servicebeurt | 1 |  | 0 | Handblusser poeder ¦ ¦Merk: ¦ Type: ¦Element bedient: ¦ | DvW
Sullivanlijn 31 | Ontmoetingsruimten | Beveiligingsinstallaties | Beveiliging | Brandblusser | Brandblusser servicebeurt | 2 |  | 0 | Handblusser poeder ¦ ¦Merk: ¦ Type: ¦Element bedient: ¦ | DvW
Sullivanlijn 31 | Ontmoetingsruimten | Beveiligingsinstallaties | Beveiliging | Brandblusser | Brandblusser servicebeurt | 4 |  | 0 | Handblusser poeder ¦ ¦Merk: ¦ Type: ¦Element bedient: ¦ | DvW
Suzannegang 40 | Ontmoetingsruimten | Beveiligingsinstallaties | Beveiliging | Brandblusser | Brandblusser servicebeurt | 2 |  | 0 | Handblusser poeder ¦ ¦Merk: ¦ Type: ¦Element bedient: ¦ | DvW
Theaterplein 10 | Stadstheater | Beveiligingsinstallaties | Beveiliging | Brandblusser | Brandblusser servicebeurt | 4 |  | 0 | Handblusser koolzuursneeuw ¦ ¦Merk: ¦ Type: ¦Element bedient: ¦ | JvB
Theaterplein 10 | Stadstheater | Beveiligingsinstallaties | Beveiliging | Brandblusser | Brandblusser servicebeurt | 13 |  | 0 | Handblusser koolzuursneeuw ¦ ¦Merk: ¦ Type: ¦Element bedient: ¦ | JvB
Theaterplein 10 | Stadstheater | Beveiligingsinstallaties | Beveiliging | Brandblusser | Brandblusser servicebeurt | 2 |  | 0 | Handblusser koolzuursneeuw ¦ ¦Merk: ¦ Type: ¦Element bedient: ¦ | JvB
Theaterplein 10 | Stadstheater | Beveiligingsinstallaties | Beveiliging | Brandblusser | Brandblusser servicebeurt | 1 |  | 0 | Handblusser sproeischuim ¦ ¦Merk: ¦ Type: ¦Element bedient: ¦ | JvB
Theaterplein 10 | Stadstheater | Beveiligingsinstallaties | Beveiliging | Brandblusser | Brandblusser servicebeurt | 5 |  | 0 | ¦ ¦Merk: ¦ Type: ¦Element bedient: ¦ | JvB
Uiterwaard 21 | Ontmoetingsruimten Begane grond | Beveiligingsinstallaties | Beveiliging | Brandblusser | Brandblusser servicebeurt | 2 |  | 0 | Handblusser sproeischuim ¦ ¦Merk: ¦ Type: ¦Element bedient: ¦ | JvB
Van Aalstlaan 24 | Ontwikkellocatie (SO) | Beveiligingsinstallaties | Beveiliging | Brandblusser | Brandblusser servicebeurt | 4 |  | 0 | Handblusser sproeischuim ¦ ¦Merk: ¦ Type: ¦Element bedient: ¦ | JvB
Van der Hagenstraat 19 | Hockeyvelden en was- en kleedruimten | Beveiligingsinstallaties | Beveiliging | Brandblusser | Brandblusser servicebeurt | 6 |  | 0 | Handblusser sproeischuim ¦ ¦Merk: ¦ Type: ¦Element bedient: ¦ | DvW
Van Der Hagenstraat 5 | Schuilhut | Beveiligingsinstallaties | Beveiliging | Brandblusser | Brandblusser servicebeurt | 1 |  | 0 | Handblusser poeder ¦ ¦Merk: ¦ Type: ¦Element bedient: ¦ | DvW
Van Doornenplantsoen 21 | Sportzaal | Beveiligingsinstallaties | Beveiliging | Brandblusser | Brandblusser servicebeurt | 1 |  | 0 | ¦ ¦Merk: ¦ Type: ¦Element bedient: ¦ | DvW
Van Stolberglaan 1 - 3 | Sportcomplex De Driesprong | Beveiligingsinstallaties | Beveiliging | Brandblusser | Brandblusser servicebeurt | 12 |  | 0 | Handblusser poeder ¦ ¦Merk: ¦ Type: ¦Element bedient: ¦ | DvW
Velddreef 322 | Tijdelijke school | Beveiligingsinstallaties | Beveiliging | Brandblusser | Brandblusser servicebeurt | 1 |  | 0 | ¦ ¦Merk: ¦ Type: ¦Element bedient: ¦ | RdS
Voorweg 93 | Wagenschuur Horeca | Beveiligingsinstallaties | Beveiliging | Brandblusser | Brandblusser servicebeurt | 5 |  | 0 | Handblusser poeder ¦ ¦Merk: ¦ Type: ¦Element bedient: ¦ | JvB
Willem-Alexanderplantsoen 4 | Sportzaal tafeltennisvereniging | Beveiligingsinstallaties | Beveiliging | Brandblusser | Brandblusser servicebeurt | 3 |  | 0 | ¦ ¦Merk: ¦ Type: ¦Element bedient: ¦ | DvW
Zanzibarplein 32 | Schoolwoningen | Beveiligingsinstallaties | Beveiliging | Brandblusser | Brandblusser servicebeurt | 9 |  | 0 | ¦ ¦Merk: ¦ Type: ¦Element bedient: ¦ | RdS
Zanzibarplein 5 - 72 | Oosterpoort Ontmoetingsruimten | Beveiligingsinstallaties | Beveiliging | Brandblusser | Brandblusser servicebeurt | 5 |  | 0 | ¦ ¦Merk: ¦ Type: ¦Element bedient: ¦ | DvW
Zanzibarplein 5 - 72 | Oosterpoort Ontmoetingsruimten | Beveiligingsinstallaties | Beveiliging | Brandblusser | Brandblusser servicebeurt | 2 |  | 0 | ¦ ¦Merk: ¦ Type: ¦Element bedient: ¦ | DvW
Zegwaartseweg 25 | Wijktuin | Beveiligingsinstallaties | Beveiliging | Brandblusser | Brandblusser servicebeurt | 1 |  | 0 | Handblusser poeder ¦ ¦Merk: ¦ Type: ¦Element bedient: ¦ | JvB
Argonstraat 45 | Reiniging Afvalinzameling | Beveiligingsinstallaties | Beveiliging | Brandkast | Brandkastbeveiliging serviceonderhoud | 3 |  | 0 | ¦ ¦Merk: ¦ Type: ¦Element bedient: ¦ | JvB
Amerikaweg 133 | Gymworld SMV-Fysio | Beveiligingsinstallaties | Beveiliging | Brandmeldinstallatie | Brandmeldinstallatie servicebeurt incl. OP-taken | 1 |  | 0 | ¦1e verdieping ¦Merk: Siemens ¦ Type: Ceberus ¦Element bedient: Gehele pand ¦ 18 Optische melders, 3 Multi sensor, 11 handmelders | DvW
Amerikaweg 133 | Gymworld SMV-Fysio | Beveiligingsinstallaties | Beveiliging | InbraaksignaleringsInstallatie | Inbraaksignaleringsinstallatie servicebeurt | 1 |  | 0 | ¦ ¦Merk: Van der Bilt ¦ Type: ¦Element bedient: ¦ 25 Magneetcontact, 11 PIR , 6 Bedienpanelen | DvW
Amerikaweg 145 | De Boerderij | Beveiligingsinstallaties | Beveiliging | Brandmeldinstallatie | Brandmeldinstallatie servicebeurt incl. OP-taken | 1 |  | 0 | 2144m² BVO ¦de wc ¦Merk: ¦ Type: ¦Element bedient: ¦ 91 Autom. Melders 10 handmelders | DvW
Amerikaweg 145 | De Boerderij | Beveiligingsinstallaties | Beveiliging | InbraaksignaleringsInstallatie | Inbraaksignaleringsinstallatie servicebeurt | 1 |  | 0 | ¦ ¦Merk: ¦ Type: ¦Element bedient: ¦ | DvW
Argonstraat 45 | Reiniging Afvalinzameling | Beveiligingsinstallaties | Beveiliging | Brandmeldinstallatie | Brandmeldinstallatie servicebeurt incl. OP-taken | 1 |  | 0 | 5850 m² BVO ¦Gebouw A ¦Merk: ¦ Type: ¦Element bedient: Gebouw A ¦ 85 Autom. Melders 23 handmelders | JvB
Argonstraat 45 | Reiniging Afvalinzameling | Beveiligingsinstallaties | Beveiliging | CCTV | CCTV-installatie camera servicebeurt | 1 |  | 0 | ¦Alle deelgebouwen ¦Merk: ¦ Type: ¦Element bedient: Gehele panden ¦ 3 camera's | JvB
Argonstraat 45 | Reiniging Afvalinzameling | Beveiligingsinstallaties | Beveiliging | InbraaksignaleringsInstallatie | Inbraaksignaleringsinstallatie servicebeurt | 1 |  | 0 | ¦Gebouw A ¦Merk: ¦ Type: ¦Element bedient: Gebouw A ¦ 33 Magneetcontact, 27 PIR , 4 Bedienpanelen, 2 waterdedectie | JvB
Belvédèrebos 270 | Stadsboerderij Het Buitenbeest | Beveiligingsinstallaties | Beveiliging | Brandmeldinstallatie | Brandmeldinstallatie servicebeurt incl. OP-taken | 1 |  | 0 | 1214 m² BVO ¦ ¦Merk: ¦ Type: ¦Element bedient: ¦ prijs maken o.b.v BVO | JvB
Belvédèrebos 270 | Stadsboerderij Het Buitenbeest | Beveiligingsinstallaties | Beveiliging | InbraaksignaleringsInstallatie | Inbraaksignaleringsinstallatie servicebeurt | 1 |  | 0 | ¦ ¦Merk: ¦ Type: ¦Element bedient: ¦ prijs maken o.b.v BVO | JvB
Bijdorplaan 471 | Ontmoetingsruimten (Vidomes) | Beveiligingsinstallaties | Beveiliging | InbraaksignaleringsInstallatie | Inbraaksignaleringsinstallatie servicebeurt | 1 |  | 0 | ¦ ¦Merk: ¦ Type: ¦Element bedient: ¦ 4 Magneetcontact, 10 PIR , 1 Bedienpaneel | DvW
Broekwegschouw 199 | Ontmoetingsruimten | Beveiligingsinstallaties | Beveiliging | InbraaksignaleringsInstallatie | Inbraaksignaleringsinstallatie servicebeurt | 1 |  | 0 | ¦ ¦Merk: ¦ Type: ¦Element bedient: ¦ prijs maken o.b.v BVO | DvW
Brusselstraat 4 | Brandweer | Beveiligingsinstallaties | Beveiliging | Brandmeldinstallatie | Brandmeldinstallatie servicebeurt incl. OP-taken | 1 |  | 0 | 2983 m² BVO ¦ ¦Merk: ¦ Type: ¦Element bedient: ¦ 127 Autom. Melders 11 handmelders | JvB
Burgemeester Middelberglaan 2 | Stadsboerderij De Weidemolen | Beveiligingsinstallaties | Beveiliging | Brandmeldinstallatie | Brandmeldinstallatie servicebeurt incl. OP-taken | 1 |  | 0 | 750 m² BVO ¦ ¦Merk: ¦ Type: ¦Element bedient: ¦ 10 Autom. Melders 5 handmelders | JvB
Burgemeester Middelberglaan 2 | Stadsboerderij De Weidemolen | Beveiligingsinstallaties | Beveiliging | CCTV | CCTV-installatie camera servicebeurt | 1 |  | 0 | ¦ ¦Merk: ¦ Type: ¦Element bedient: ¦ 6 camera's | JvB
Burgemeester Middelberglaan 2 | Stadsboerderij De Weidemolen | Beveiligingsinstallaties | Beveiliging | InbraaksignaleringsInstallatie | Inbraaksignaleringsinstallatie servicebeurt | 1 |  | 0 | Uitbreiding OH activiteiten na 2022 ¦ ¦Merk: ¦ Type: ¦Element bedient: ¦ 7 Magneetcontact, 9 PIR , 2 Bedienpanelen | JvB
Busken Huethove 8 | Kantoor en kinderopvang | Beveiligingsinstallaties | Beveiliging | Brandmeldinstallatie | Brandmeldinstallatie servicebeurt incl. OP-taken | 1 |  | 0 | 1186 m² BVO ¦ ¦Merk: ¦ Type: ¦Element bedient: ¦ 30 Autom. Melders 1 handmelders | RdS
Busken Huethove 8 | Kantoor en kinderopvang | Beveiligingsinstallaties | Beveiliging | InbraaksignaleringsInstallatie | Inbraaksignaleringsinstallatie servicebeurt | 1 |  | 0 | ¦ ¦Merk: ¦ Type: ¦Element bedient: ¦ 8 Magneetcontact, 29 PIR , 2 Bedienpanelen | RdS
Buytenparklaan 3 | Onderkomen (SB) | Beveiligingsinstallaties | Beveiliging | InbraaksignaleringsInstallatie | Inbraaksignaleringsinstallatie servicebeurt | 1 |  | 0 | ¦ ¦Merk: ¦ Type: ¦Element bedient: ¦ 2 Magneetcontact, 3 PIR , 1 Bedienpanelen | JvB
Buytenparklaan 6 | Noord-Westerhal sporthal De Limiet | Beveiligingsinstallaties | Beveiliging | Brandmeldinstallatie | Brandmeldinstallatie servicebeurt incl. OP-taken | 1 |  | 0 | onbekend BVO ¦ ¦Merk: ¦ Type: ¦Element bedient: ¦ 8 Magneetcontact, 10 PIR , 2 bedienpanelen inbraak toevoegen | DvW
Carry van Bruggenhove 2 | Tijdelijke school | Beveiligingsinstallaties | Beveiliging | Brandmeldinstallatie | Brandmeldinstallatie servicebeurt incl. OP-taken | 1 |  | 0 | 1334 m² BVO ¦ ¦Merk: ¦ Type: ¦Element bedient: ¦ 41 Autom. Melders 3 handmelders | RdS
Carry van Bruggenhove 2 | Tijdelijke school | Beveiligingsinstallaties | Beveiliging | InbraaksignaleringsInstallatie | Inbraaksignaleringsinstallatie servicebeurt | 1 |  | 0 | ¦ ¦Merk: ¦ Type: ¦Element bedient: ¦ 26 Zone's, 2 Bediendelen | RdS
Carry van Bruggenhove 23 - 27 | Tijdelijke school | Beveiligingsinstallaties | Beveiliging | Brandmeldinstallatie | Brandmeldinstallatie servicebeurt incl. OP-taken | 1 |  | 0 | 1229 m² BVO ¦ ¦Merk: ¦ Type: ¦Element bedient: ¦ 29 Autom. melders 2 handmelders | RdS
Carry van Bruggenhove 23 - 27 | Tijdelijke school | Beveiligingsinstallaties | Beveiliging | CCTV | CCTV-installatie camera servicebeurt | 1 |  | 0 | ¦ ¦Merk: ¦ Type: ¦Element bedient: ¦ prijs maken o.b.v BVO | RdS
Carry van Bruggenhove 23 - 27 | Tijdelijke school | Beveiligingsinstallaties | Beveiliging | InbraaksignaleringsInstallatie | Inbraaksignaleringsinstallatie servicebeurt | 1 |  | 0 | ¦ ¦Merk: ¦ Type: ¦Element bedient: ¦ 14 Zone's, 1 Bedienpaneel | RdS
César Franckrode 62 | Ontmoetingsruimten | Beveiligingsinstallaties | Beveiliging | Brandmeldinstallatie | Brandmeldinstallatie servicebeurt incl. OP-taken | 1 |  | 0 | 1234m² BVO ¦ ¦Merk: ¦ Type: ¦Element bedient: ¦ prijs maken o.b.v BVO | DvW
Croesinckplein 24 | Bedrijvencentrum Welkom | Beveiligingsinstallaties | Beveiliging | Brandmeldinstallatie | Brandmeldinstallatie servicebeurt incl. OP-taken | 1 |  | 0 | 5877m² BVO ¦ ¦Merk: ¦ Type: ¦Element bedient: ¦ 49 Autom. Melders 14 handmelders | JvB
Croesinckplein 24 | Bedrijvencentrum Welkom | Beveiligingsinstallaties | Beveiliging | CCTV | CCTV-installatie camera servicebeurt | 1 |  | 0 | ¦ ¦Merk: ¦ Type: ¦Element bedient: ¦ 12 camera's | JvB
Croesinckplein 24 | Bedrijvencentrum Welkom | Beveiligingsinstallaties | Beveiliging | InbraaksignaleringsInstallatie | Inbraaksignaleringsinstallatie servicebeurt | 1 |  | 0 | ¦ ¦Merk: ¦ Type: ¦Element bedient: ¦ prijs maken o.b.v BVO | JvB
Dorpsstraat 161 | Jeugdformaat | Beveiligingsinstallaties | Beveiliging | Brandmeldinstallatie | Brandmeldinstallatie servicebeurt incl. OP-taken | 1 |  | 0 | Brandmeldinstallatie servicebeurt, incl. OP taken ¦450 m2 BVO ¦Merk: ¦ Type: ¦Element bedient: ¦ 38 Autom. Melders 4 handmelders | DvW
Dorpsstraat 99 + 99A | Sociaal lunchcafe/vergaderruimte | Beveiligingsinstallaties | Beveiliging | Brandmeldinstallatie | Brandmeldinstallatie servicebeurt incl. OP-taken | 1 |  | 0 | 1100m² BVO ¦ ¦Merk: ¦ Type: ¦Element bedient: ¦ prijs maken o.b.v BVO | DvW
Electrablauw 1 | Tijdelijke school | Beveiligingsinstallaties | Beveiliging | Brandmeldinstallatie | Brandmeldinstallatie servicebeurt incl. OP-taken | 1 |  | 0 | 834 m2 BVO ¦ ¦Merk: ¦ Type: ¦Element bedient: ¦ 29 Autom. Melders 3 handmelders | RdS
Electrablauw 1 | Tijdelijke school | Beveiligingsinstallaties | Beveiliging | InbraaksignaleringsInstallatie | Inbraaksignaleringsinstallatie servicebeurt | 1 |  | 0 | ¦ ¦Merk: ¦ Type: ¦Element bedient: ¦ Zie Elektrablauw 5 | RdS
Electrablauw 5 | De Saffier | Beveiligingsinstallaties | Beveiliging | Brandmeldinstallatie | Brandmeldinstallatie servicebeurt incl. OP-taken | 1 |  | 0 | 1205 m² BVO ¦ ¦Merk: ¦ Type: ¦Element bedient: ¦ prijs maken o.b.v BVO | RdS
Electrablauw 5 | De Saffier | Beveiligingsinstallaties | Beveiliging | InbraaksignaleringsInstallatie | Inbraaksignaleringsinstallatie servicebeurt | 1 |  | 0 | 1205m² ¦ ¦Merk: ¦ Type: ¦Element bedient: ¦ 38 Zone's, 1 Bedienpaneel, let op: gecombineerd met Elektrablauw 1 | RdS
Europaweg 51 | Fietsenstalling | Beveiligingsinstallaties | Beveiliging | Brandmeldinstallatie | Brandmeldinstallatie servicebeurt incl. OP-taken | 1 |  | 0 | 772m² BVO ¦ ¦Merk: ¦ Type: ¦Element bedient: ¦ prijs maken o.b.v BVO | JvB
Europaweg 51 | Fietsenstalling | Beveiligingsinstallaties | Beveiliging | CCTV | CCTV-installatie camera servicebeurt | 1 |  | 0 | ¦ ¦Merk: ¦ Type: ¦Element bedient: ¦ 4 camera's | JvB
Europaweg 51 | Fietsenstalling | Beveiligingsinstallaties | Beveiliging | InbraaksignaleringsInstallatie | Inbraaksignaleringsinstallatie servicebeurt | 1 |  | 0 | ¦ ¦Merk: ¦ Type: ¦Element bedient: ¦ 5 Magneetcontact, 3 PIR , 1 Bedienpaneel | JvB
Groen-Blauwlaan 133 | De Vlieger Ontmoetingsruimten | Beveiligingsinstallaties | Beveiliging | InbraaksignaleringsInstallatie | Inbraaksignaleringsinstallatie servicebeurt | 1 |  | 0 | ¦ ¦Merk: ¦ Type: ¦Element bedient: ¦ Inbraak is vervallen | DvW
Hodenpijlstraat 10 | Oostpunt Kinderopvang | Beveiligingsinstallaties | Beveiliging | Brandmeldinstallatie | Brandmeldinstallatie servicebeurt incl. OP-taken | 1 |  | 0 | 514 m² BVO ¦Let op: is voor Hodenpijlstraat 10 + 12 is 1 install. ¦Merk: ¦ Type: ¦Element bedient: ¦ prijs maken o.b.v BVO | DvW
Hodenpijlstraat 10 | Oostpunt Kinderopvang | Beveiligingsinstallaties | Beveiliging | InbraaksignaleringsInstallatie | Inbraaksignaleringsinstallatie servicebeurt | 1 |  | 0 | Let op: is voor Hodenpijlstraat 10 + 12 is 1 install. ¦ ¦Merk: ¦ Type: ¦Element bedient: ¦ 7 Magneetcontact, 12 PIR , 3 Bedienpanelen, 4 waterdedectie | DvW
Hodenpijlstraat 2 | Schoolwoningen | Beveiligingsinstallaties | Beveiliging | Brandmeldinstallatie | Brandmeldinstallatie servicebeurt incl. OP-taken | 1 |  | 0 | 2000 m² BVO ¦ ¦Merk: ¦ Type: ¦Element bedient: ¦ prijs maken o.b.v BVO | RdS
Hodenpijlstraat 2 | Schoolwoningen | Beveiligingsinstallaties | Beveiliging | InbraaksignaleringsInstallatie | Inbraaksignaleringsinstallatie servicebeurt | 1 |  | 0 | ¦ ¦Merk: ¦ Type: ¦Element bedient: ¦ 22 Zone's, 1 Bediendeel | RdS
Hoflaan 2 | Onderkomen (SB) | Beveiligingsinstallaties | Beveiliging | InbraaksignaleringsInstallatie | Inbraaksignaleringsinstallatie servicebeurt | 1 |  | 0 | ¦ ¦Merk: ¦ Type: ¦Element bedient: ¦ 4 Magneetcontact, 4 PIR , 1 Bedienpaneel | JvB
Italiëlaan 11 | Fietsenstalling | Beveiligingsinstallaties | Beveiliging | CCTV | CCTV-installatie camera servicebeurt | 1 |  | 0 | ¦ ¦Merk: ¦ Type: ¦Element bedient: ¦ 5 camera's | JvB
Karel Doormanlaan 2a | Ontmoetingsruimten | Beveiligingsinstallaties | Beveiliging | CCTV | CCTV-installatie camera servicebeurt | 1 |  | 0 | ¦ ¦Merk: ¦ Type: ¦Element bedient: ¦ 2 camera's | DvW
Kerkenbos 22 | Tijdelijke school | Beveiligingsinstallaties | Beveiliging | Brandkleppen | Brandkleppen en regelkleppen controle | 1 |  | 0 | ¦ ¦Merk: ¦ Type: ¦Element bedient: ¦ | RdS
Kerkenbos 22 | Tijdelijke school | Beveiligingsinstallaties | Beveiliging | Brandmeldinstallatie | Brandmeldinstallatie servicebeurt incl. OP-taken | 1 |  | 0 | 902m² BVO ¦ ¦Merk: ¦ Type: ¦Element bedient: ¦ 38 Autom. Melders 4 handmelders | RdS
Kerkenbos 22 | Tijdelijke school | Beveiligingsinstallaties | Beveiliging | InbraaksignaleringsInstallatie | Inbraaksignaleringsinstallatie servicebeurt | 1 |  | 0 | ¦ ¦Merk: ¦ Type: ¦Element bedient: ¦ 22 Zone's, 1 Bediendeel | RdS
Kerkenbos 30 | Gymlokaal | Beveiligingsinstallaties | Beveiliging | Brandmeldinstallatie | Brandmeldinstallatie servicebeurt incl. OP-taken | 1 |  | 0 | 320 m² BVO ¦ ¦Merk: ¦ Type: ¦Element bedient: ¦ 12 Autom. Melders 1 handmelders | RdS
Kerkenbos 30 | Gymlokaal | Beveiligingsinstallaties | Beveiliging | InbraaksignaleringsInstallatie | Inbraaksignaleringsinstallatie servicebeurt | 1 |  | 0 | ¦ ¦Merk: ¦ Type: ¦Element bedient: ¦ 5 Zone's, 1 Bediendeel | RdS
Kurkhout 100 | Stadsboerderij De Balijhoeve | Beveiligingsinstallaties | Beveiliging | Brandmeldinstallatie | Brandmeldinstallatie servicebeurt incl. OP-taken | 1 |  | 0 | 592 m² BVO ¦ ¦Merk: ¦ Type: ¦Element bedient: ¦ prijs maken o.b.v BVO | JvB
Kurkhout 100 | Stadsboerderij De Balijhoeve | Beveiligingsinstallaties | Beveiliging | InbraaksignaleringsInstallatie | Inbraaksignaleringsinstallatie servicebeurt | 1 |  | 0 | ¦ ¦Merk: ¦ Type: ¦Element bedient: ¦ prijs maken o.b.v BVO | JvB
Hildamlaan 1 | Bentwoud Voetbalcomplex | Beveiligingsinstallaties | Beveiliging | Brandput | Brandput servicebeurt | 1 |  | 0 | ¦ ¦Merk: ¦ Type: ¦Element bedient: ¦ | DvW
Amerikaweg 133 | Gymworld SMV-Fysio | Beveiligingsinstallaties | Beveiliging | Brandslanghaspel | Brandslanghaspel servicebeurt | 10 |  | 0 | Brandslanghaspel servicebeurt incl. periodiek afpersen ¦ ¦Merk: ¦ Type: ¦ ¦ | DvW
Amerikaweg 145 | De Boerderij | Beveiligingsinstallaties | Beveiliging | Brandslanghaspel | Brandslanghaspel servicebeurt | 9 |  | 0 | ¦ ¦Merk: ¦ Type: ¦Element bedient: ¦ | DvW
Argonstraat 45 | Reiniging Afvalinzameling | Beveiligingsinstallaties | Beveiliging | Brandslanghaspel | Brandslanghaspel servicebeurt | 3 |  | 0 | ¦Gebouw A ¦Merk: ¦ Type: ¦Element bedient: Gebouw A ¦ | JvB
Argonstraat 45 | Reiniging Afvalinzameling | Beveiligingsinstallaties | Beveiliging | Brandslanghaspel | Brandslanghaspel servicebeurt | 9 |  | 0 | ¦ ¦Merk: ¦ Type: ¦Element bedient: ¦ | JvB
Argonstraat 45 | Reiniging Afvalinzameling | Beveiligingsinstallaties | Beveiliging | Brandslanghaspel | Brandslanghaspel servicebeurt | 8 |  | 0 | ¦ ¦Merk: ¦ Type: ¦Element bedient: ¦ | JvB
Aziëweg 27 | Reddingspost | Beveiligingsinstallaties | Beveiliging | Brandslanghaspel | Brandslanghaspel servicebeurt | 1 |  | 0 | ¦ ¦Merk: ¦ Type: ¦Element bedient: ¦ | DvW
Beitspad 2 | Kinderopvang | Beveiligingsinstallaties | Beveiliging | Brandslanghaspel | Brandslanghaspel servicebeurt | 1 |  | 0 | ¦ ¦Merk: ¦ Type: ¦Element bedient: ¦ | DvW
Belvédèrebos 270 | Stadsboerderij Het Buitenbeest | Beveiligingsinstallaties | Beveiliging | Brandslanghaspel | Brandslanghaspel servicebeurt | 2 |  | 0 | ¦ ¦Merk: ¦ Type: ¦Element bedient: ¦ | JvB
Belvédèrebos 270 | Stadsboerderij Het Buitenbeest | Beveiligingsinstallaties | Beveiliging | Brandslanghaspel | Brandslanghaspel servicebeurt | 1 |  | 0 | ¦ ¦Merk: ¦ Type: ¦Element bedient: ¦ | JvB
Bijdorplaan 471 | Ontmoetingsruimten (Vidomes) | Beveiligingsinstallaties | Beveiliging | Brandslanghaspel | Brandslanghaspel servicebeurt | 1 |  | 0 | ¦ ¦Merk: ¦ Type: ¦Element bedient: ¦ | DvW
Broekwegschouw 199 | Ontmoetingsruimten | Beveiligingsinstallaties | Beveiliging | Brandslanghaspel | Brandslanghaspel servicebeurt | 1 |  | 0 | ¦ ¦Merk: ¦ Type: ¦Element bedient: ¦ | DvW
Broekwegzijde 193 | Kinderopvang | Beveiligingsinstallaties | Beveiliging | Brandslanghaspel | Brandslanghaspel servicebeurt | 2 |  | 0 | ¦ ¦Merk: ¦ Type: ¦Element bedient: ¦ | DvW
Brusselstraat 4 | Brandweer | Beveiligingsinstallaties | Beveiliging | Brandslanghaspel | Brandslanghaspel servicebeurt | 7 |  | 0 | ¦ ¦Merk: ¦ Type: ¦Element bedient: ¦ | JvB
Bunzingweide 2 | Kinderopvang | Beveiligingsinstallaties | Beveiliging | Brandslanghaspel | Brandslanghaspel servicebeurt | 1 |  | 0 | ¦ ¦Merk: ¦ Type: ¦Element bedient: ¦ | DvW
Burgemeester Middelberglaan 2 | Stadsboerderij De Weidemolen | Beveiligingsinstallaties | Beveiliging | Brandslanghaspel | Brandslanghaspel servicebeurt | 2 |  | 0 | ¦ ¦Merk: ¦ Type: ¦Element bedient: ¦ | JvB
Busken Huethove 8 | Kantoor en kinderopvang | Beveiligingsinstallaties | Beveiliging | Brandslanghaspel | Brandslanghaspel servicebeurt | 1 |  | 0 | ¦ ¦Merk: ¦ Type: ¦Element bedient: ¦ | RdS
Buytenparklaan 6 | Noord-Westerhal sporthal De Limiet | Beveiligingsinstallaties | Beveiliging | Brandslanghaspel | Brandslanghaspel servicebeurt | 5 |  | 0 | ¦ ¦Merk: ¦ Type: ¦Element bedient: ¦ | DvW
Buytenparklaan 7A | Voetbalcomplex | Beveiligingsinstallaties | Beveiliging | Brandslanghaspel | Brandslanghaspel servicebeurt | 4 |  | 0 | ¦ ¦Merk: ¦ Type: ¦Element bedient: ¦ | DvW
Carmenschouw 9 | Gymzaal | Beveiligingsinstallaties | Beveiliging | Brandslanghaspel | Brandslanghaspel servicebeurt | 1 |  | 0 | ¦ ¦Merk: ¦ Type: ¦Element bedient: ¦ | DvW
Carmenschouw 9 | Gymzaal | Beveiligingsinstallaties | Beveiliging | Brandslanghaspel | Brandslanghaspel servicebeurt | 1 |  | 0 | ¦ ¦Merk: ¦ Type: ¦Element bedient: ¦ | DvW
Carry van Bruggenhove 2 | Tijdelijke school | Beveiligingsinstallaties | Beveiliging | Brandslanghaspel | Brandslanghaspel servicebeurt | 3 |  | 0 | ¦ ¦Merk: ¦ Type: ¦Element bedient: ¦ | RdS
Carry van Bruggenhove 23 - 27 | Tijdelijke school | Beveiligingsinstallaties | Beveiliging | Brandslanghaspel | Brandslanghaspel servicebeurt | 2 |  | 0 | ¦ ¦Merk: ¦ Type: ¦Element bedient: ¦ | RdS
César Franckrode 60A | Gymzaal | Beveiligingsinstallaties | Beveiliging | Brandslanghaspel | Brandslanghaspel servicebeurt | 1 |  | 0 | ¦ ¦Merk: ¦ Type: ¦Element bedient: ¦ | DvW
César Franckrode 62 | Ontmoetingsruimten | Beveiligingsinstallaties | Beveiliging | Brandslanghaspel | Brandslanghaspel servicebeurt | 5 |  | 0 | ¦ ¦Merk: ¦ Type: ¦Element bedient: ¦ | DvW
Croesinckplein 24 | Bedrijvencentrum Welkom | Beveiligingsinstallaties | Beveiliging | Brandslanghaspel | Brandslanghaspel servicebeurt | 13 |  | 0 | ¦ ¦Merk: ¦ Type: ¦Element bedient: ¦ | JvB
Den Brabanderhove 20 | Sportzaal | Beveiligingsinstallaties | Beveiliging | Brandslanghaspel | Brandslanghaspel servicebeurt | 2 |  | 0 | ¦ ¦Merk: ¦ Type: ¦Element bedient: ¦ | DvW
Den Brabanderhove 20 | Sportzaal | Beveiligingsinstallaties | Beveiliging | Brandslanghaspel | Brandslanghaspel servicebeurt | 1 |  | 0 | ¦ ¦Merk: ¦ Type: ¦Element bedient: ¦ | DvW
Dorpsstraat 161 | Jeugdformaat | Beveiligingsinstallaties | Beveiliging | Brandslanghaspel | Brandslanghaspel servicebeurt | 3 |  | 0 | ¦ ¦Merk: ¦ Type: ¦Element bedient: ¦ | DvW
Dorpsstraat 99 + 99A | Sociaal lunchcafe/vergaderruimte | Beveiligingsinstallaties | Beveiliging | Brandslanghaspel | Brandslanghaspel servicebeurt | 4 |  | 0 | ¦ ¦Merk: ¦ Type: ¦Element bedient: ¦ | DvW
Duikerpad 1 | Kinderopvang | Beveiligingsinstallaties | Beveiliging | Brandslanghaspel | Brandslanghaspel servicebeurt | 1 |  | 0 | ¦ ¦Merk: ¦ Type: ¦Element bedient: ¦ | DvW
Electrablauw 1 | Tijdelijke school | Beveiligingsinstallaties | Beveiliging | Brandslanghaspel | Brandslanghaspel servicebeurt | 2 |  | 0 | ¦ ¦Merk: ¦ Type: ¦Element bedient: ¦ | RdS
Electrablauw 5 | De Saffier | Beveiligingsinstallaties | Beveiliging | Brandslanghaspel | Brandslanghaspel servicebeurt | 2 |  | 0 | ¦ ¦Merk: ¦ Type: ¦Element bedient: ¦ | RdS
Europaweg 51 | Fietsenstalling | Beveiligingsinstallaties | Beveiliging | Brandslanghaspel | Brandslanghaspel servicebeurt | 1 |  | 0 | ¦ ¦Merk: ¦ Type: ¦Element bedient: ¦ | JvB
Fivelingo 88 | Gymzaal | Beveiligingsinstallaties | Beveiliging | Brandslanghaspel | Brandslanghaspel servicebeurt | 1 |  | 0 | ¦ ¦Merk: ¦ Type: ¦Element bedient: ¦ | DvW
Forelsloot 5 | Sportzaal en ontmoetingsruimte | Beveiligingsinstallaties | Beveiliging | Brandslanghaspel | Brandslanghaspel servicebeurt | 3 |  | 0 | ¦ ¦Merk: ¦ Type: ¦Element bedient: ¦ | DvW
Groen-Blauwlaan 121 | Sportzaal | Beveiligingsinstallaties | Beveiliging | Brandslanghaspel | Brandslanghaspel servicebeurt | 2 |  | 0 | ¦ ¦Merk: ¦ Type: ¦Element bedient: ¦ | DvW
Groen-Blauwlaan 121 | Sportzaal | Beveiligingsinstallaties | Beveiliging | Brandslanghaspel | Brandslanghaspel servicebeurt | 1 |  | 0 | ¦ ¦Merk: ¦ Type: ¦Element bedient: ¦ | DvW
Groen-Blauwlaan 133 | De Vlieger Ontmoetingsruimten | Beveiligingsinstallaties | Beveiliging | Brandslanghaspel | Brandslanghaspel servicebeurt | 1 |  | 0 | ¦ ¦Merk: ¦ Type: ¦Element bedient: ¦ | DvW
Heuvelweg 7 | Westerpark Voetbalcomplex | Beveiligingsinstallaties | Beveiliging | Brandslanghaspel | Brandslanghaspel servicebeurt | 2 |  | 0 | ¦ ¦Merk: ¦ Type: ¦Element bedient: ¦ | DvW
Hildamlaan 1 | Bentwoud Voetbalcomplex | Beveiligingsinstallaties | Beveiliging | Brandslanghaspel | Brandslanghaspel servicebeurt | 4 |  | 0 | ¦ ¦Merk: ¦ Type: ¦Element bedient: ¦ | DvW
Hitchcockstrook 24 | Kinderopvang | Beveiligingsinstallaties | Beveiliging | Brandslanghaspel | Brandslanghaspel servicebeurt | 2 |  | 0 | ¦ ¦Merk: ¦ Type: ¦Element bedient: ¦ | DvW
Hitchcockstrook 24a | Kinderopvang | Beveiligingsinstallaties | Beveiliging | Brandslanghaspel | Brandslanghaspel servicebeurt | 1 |  | 0 | ¦ ¦Merk: ¦ Type: ¦Element bedient: ¦ | DvW
Hitchcockstrook 26 | Onderkomen | Beveiligingsinstallaties | Beveiliging | Brandslanghaspel | Brandslanghaspel servicebeurt | 1 |  | 0 | ¦ ¦Merk: ¦ Type: ¦Element bedient: ¦ | JvB
Hodenpijlstraat 10 | Oostpunt Kinderopvang | Beveiligingsinstallaties | Beveiliging | Brandslanghaspel | Brandslanghaspel servicebeurt | 2 |  | 0 | ¦ ¦Merk: ¦ Type: ¦Element bedient: ¦ | DvW
Hodenpijlstraat 12 | Oostpunt Sportzaal | Beveiligingsinstallaties | Beveiliging | Brandslanghaspel | Brandslanghaspel servicebeurt | 4 |  | 0 | ¦ ¦Merk: ¦ Type: ¦Element bedient: ¦ | DvW
Hodenpijlstraat 2 | Schoolwoningen | Beveiligingsinstallaties | Beveiliging | Brandslanghaspel | Brandslanghaspel servicebeurt | 6 |  | 0 | ¦ ¦Merk: ¦ Type: ¦Element bedient: ¦ | RdS
Irisvaart 10 | Gymzaal | Beveiligingsinstallaties | Beveiliging | Brandslanghaspel | Brandslanghaspel servicebeurt | 1 |  | 0 | ¦ ¦Merk: ¦ Type: ¦Element bedient: ¦ | DvW
Kadelaan 206 | Gymzaal | Beveiligingsinstallaties | Beveiliging | Brandslanghaspel | Brandslanghaspel servicebeurt | 1 |  | 0 | ¦ ¦Merk: ¦ Type: ¦Element bedient: ¦ | DvW
Karel Doormanlaan 2a | Ontmoetingsruimten | Beveiligingsinstallaties | Beveiliging | Brandslanghaspel | Brandslanghaspel servicebeurt | 1 |  | 0 | ¦ ¦Merk: ¦ Type: ¦Element bedient: ¦ | DvW
Karel Doormanlaan 2b | Ontmoetingsruimten | Beveiligingsinstallaties | Beveiliging | Brandslanghaspel | Brandslanghaspel servicebeurt | 1 |  | 0 | ¦ ¦Merk: ¦ Type: ¦Element bedient: ¦ | DvW
Kerkenbos 10 | Gymzaal | Beveiligingsinstallaties | Beveiliging | Brandslanghaspel | Brandslanghaspel servicebeurt | 1 |  | 0 | ¦ ¦Merk: ¦ Type: ¦Element bedient: ¦ | DvW
Kerkenbos 16 | Ontmoetingsruimten | Beveiligingsinstallaties | Beveiliging | Brandslanghaspel | Brandslanghaspel servicebeurt | 1 |  | 0 | ¦ ¦Merk: ¦ Type: ¦Element bedient: ¦ | DvW
Kerkenbos 22 | Tijdelijke school | Beveiligingsinstallaties | Beveiliging | Brandslanghaspel | Brandslanghaspel servicebeurt | 4 |  | 0 | ¦ ¦Merk: ¦ Type: ¦Element bedient: ¦ | RdS
Kerkenbos 30 | Gymlokaal | Beveiligingsinstallaties | Beveiliging | Brandslanghaspel | Brandslanghaspel servicebeurt | 1 |  | 0 | ¦ ¦Merk: ¦ Type: ¦Element bedient: ¦ | RdS
Koeienweide 2 | Ontmoetingsruimten | Beveiligingsinstallaties | Beveiliging | Brandslanghaspel | Brandslanghaspel servicebeurt | 2 |  | 0 | ¦ ¦Merk: ¦ Type: ¦Element bedient: ¦ | DvW
Kruiswater 197 | Gymzaal | Beveiligingsinstallaties | Beveiliging | Brandslanghaspel | Brandslanghaspel servicebeurt | 1 |  | 0 | ¦ ¦Merk: ¦ Type: ¦Element bedient: ¦ | DvW
Kurkhout 100 | Stadsboerderij De Balijhoeve | Beveiligingsinstallaties | Beveiliging | Brandslanghaspel | Brandslanghaspel servicebeurt | 1 |  | 0 | ¦ ¦Merk: ¦ Type: ¦Element bedient: ¦ | JvB
Kurkhout 100 | Stadsboerderij De Balijhoeve | Beveiligingsinstallaties | Beveiliging | Brandslanghaspel | Brandslanghaspel servicebeurt | 3 |  | 0 | ¦ ¦Merk: ¦ Type: ¦Element bedient: ¦ | JvB
Leidsewallen 80 | Centrum voor Kunst en Cultuur | Beveiligingsinstallaties | Beveiliging | Brandslanghaspel | Brandslanghaspel servicebeurt | 18 |  | 0 | ¦ ¦Merk: ¦ Type: ¦Element bedient: ¦ | DvW
Lijnbaan 311 | Sportzaal en ontmoetingsruimten | Beveiligingsinstallaties | Beveiliging | Brandslanghaspel | Brandslanghaspel servicebeurt | 3 |  | 0 | ¦ ¦Merk: ¦ Type: ¦Element bedient: ¦ | DvW
Morapad 3 | Ontmoetingsruimten | Beveiligingsinstallaties | Beveiliging | Brandslanghaspel | Brandslanghaspel servicebeurt | 1 |  | 0 | ¦ ¦Merk: ¦ Type: ¦Element bedient: ¦ | RdS
Nathaliegang 79 | Ontmoetingsruimten | Beveiligingsinstallaties | Beveiliging | Brandslanghaspel | Brandslanghaspel servicebeurt | 1 |  | 0 | ¦ ¦Merk: ¦ Type: ¦Element bedient: ¦ | JvB
Nathaliegang 79 | Ontmoetingsruimten | Beveiligingsinstallaties | Beveiliging | Brandslanghaspel | Brandslanghaspel servicebeurt | 1 |  | 0 | ¦ ¦Merk: ¦ Type: ¦Element bedient: ¦ | JvB
Nathaliegang 79 | Ontmoetingsruimten | Beveiligingsinstallaties | Beveiliging | Brandslanghaspel | Brandslanghaspel servicebeurt | 1 |  | 0 | ¦ ¦Merk: ¦ Type: ¦Element bedient: ¦ | JvB
Nederlandlaan 26 | Fietsenstalling Westwaarts | Beveiligingsinstallaties | Beveiliging | Brandslanghaspel | Brandslanghaspel servicebeurt | 3 |  | 0 | ¦ ¦Merk: ¦ Type: ¦Element bedient: ¦ | JvB
Nesciohove 115 | Gymzaal | Beveiligingsinstallaties | Beveiliging | Brandslanghaspel | Brandslanghaspel servicebeurt | 1 |  | 0 | ¦ ¦Merk: ¦ Type: ¦Element bedient: ¦ | DvW
Noordwaarts 8 hoort bij Europaweg 51 | Winkel | Beveiligingsinstallaties | Beveiliging | Brandslanghaspel | Brandslanghaspel servicebeurt | 1 |  | 0 | ¦ ¦Merk: ¦ Type: ¦Element bedient: ¦ | JvB
Oostergo 31 | ICOZ | Beveiligingsinstallaties | Beveiliging | Brandslanghaspel | Brandslanghaspel servicebeurt | 1 |  | 0 | ¦ ¦Merk: ¦ Type: ¦Element bedient: ¦ | RdS
Oosterheemplein 132 | Bibliotheek | Beveiligingsinstallaties | Beveiliging | Brandslanghaspel | Brandslanghaspel servicebeurt | 2 |  | 0 | ¦ ¦Merk: ¦ Type: ¦Element bedient: ¦ | JvB
Oosterheemplein 198 | Ontmoetingsruimten | Beveiligingsinstallaties | Beveiliging | Brandslanghaspel | Brandslanghaspel servicebeurt | 2 |  | 0 | ¦ ¦Merk: ¦ Type: ¦Element bedient: ¦ | JvB
Prismalaan 26 | Ontmoetingsruimten | Beveiligingsinstallaties | Beveiliging | Brandslanghaspel | Brandslanghaspel servicebeurt | 1 |  | 0 | ¦ ¦Merk: ¦ Type: ¦Element bedient: ¦ | DvW
Prismalaan 30-46 | Sportcomplex De Veur | Beveiligingsinstallaties | Beveiliging | Brandslanghaspel | Brandslanghaspel servicebeurt | 8 |  | 0 | ¦ ¦Merk: ¦ Type: ¦Element bedient: ¦ | DvW
Prismalaan 30-46 | Sportcomplex De Veur | Beveiligingsinstallaties | Beveiliging | Brandslanghaspel | Brandslanghaspel servicebeurt | 14 |  | 0 | ¦ ¦Merk: ¦ Type: ¦Element bedient: ¦ | DvW
Rakkersveld 137 | De Meerpaal | Beveiligingsinstallaties | Beveiliging | Brandslanghaspel | Brandslanghaspel servicebeurt | 2 |  | 0 | ¦ ¦Merk: ¦ Type: ¦Element bedient: ¦ | RdS
Rakkersveld 141 | Kinderopvang | Beveiligingsinstallaties | Beveiliging | Brandslanghaspel | Brandslanghaspel servicebeurt | 1 |  | 0 | ¦ ¦Merk: ¦ Type: ¦Element bedient: ¦ | DvW
Rakkersveld 147 | Ontmoetingsruimten | Beveiligingsinstallaties | Beveiliging | Brandslanghaspel | Brandslanghaspel servicebeurt | 1 |  | 0 | ¦ ¦Merk: ¦ Type: ¦Element bedient: ¦ | DvW
Rakkersveld 249 | JGZ kantoren | Beveiligingsinstallaties | Beveiliging | Brandslanghaspel | Brandslanghaspel servicebeurt | 2 |  | 0 | ¦ ¦Merk: ¦ Type: ¦Element bedient: ¦ | DvW
Rakkersveld 253 | Ontmoetingsruimten | Beveiligingsinstallaties | Beveiliging | Brandslanghaspel | Brandslanghaspel servicebeurt | 1 |  | 0 | ¦ ¦Merk: ¦ Type: ¦Element bedient: ¦ | DvW
Rakkersveld 255 | Cor van Zijp sportzaal | Beveiligingsinstallaties | Beveiliging | Brandslanghaspel | Brandslanghaspel servicebeurt | 4 |  | 0 | ¦ ¦Merk: ¦ Type: ¦Element bedient: ¦ | DvW
Rakkersveld 255 | Cor van Zijp sportzaal | Beveiligingsinstallaties | Beveiliging | Brandslanghaspel | Brandslanghaspel servicebeurt | 1 |  | 0 | ¦ ¦Merk: ¦ Type: ¦Element bedient: ¦ | DvW
Rakkersveld 257 | De Achtsprong | Beveiligingsinstallaties | Beveiliging | Brandslanghaspel | Brandslanghaspel servicebeurt | 2 |  | 0 | ¦ ¦Merk: ¦ Type: ¦Element bedient: ¦ | RdS
Rokkeveenseweg 46 | Gemaal (SB) | Beveiligingsinstallaties | Beveiliging | Brandslanghaspel | Brandslanghaspel servicebeurt | 1 |  | 0 | ¦ ¦Merk: ¦ Type: ¦Element bedient: ¦ | JvB
Schansbos 7 | Gymzaal | Beveiligingsinstallaties | Beveiliging | Brandslanghaspel | Brandslanghaspel servicebeurt | 1 |  | 0 | ¦ ¦Merk: ¦ Type: ¦Element bedient: ¦ | DvW
Scheglaan 11 | Burgemeester Hoekstrapark Voetbalcomplex | Beveiligingsinstallaties | Beveiliging | Brandslanghaspel | Brandslanghaspel servicebeurt | 3 |  | 0 | ¦ ¦Merk: ¦ Type: ¦Element bedient: ¦ | DvW
Scheglaan 11 | Burgemeester Hoekstrapark Voetbalcomplex | Beveiligingsinstallaties | Beveiliging | Brandslanghaspel | Brandslanghaspel servicebeurt | 2 |  | 0 | ¦ ¦Merk: ¦ Type: ¦Element bedient: ¦ | DvW
Spectrumsingel 50 | Onderkomen en wijktuin | Beveiligingsinstallaties | Beveiliging | Brandslanghaspel | Brandslanghaspel servicebeurt | 1 |  | 0 | ¦ ¦Merk: ¦ Type: ¦Element bedient: ¦ | JvB
Spitsbergen 1 | Gymzaal | Beveiligingsinstallaties | Beveiliging | Brandslanghaspel | Brandslanghaspel servicebeurt | 1 |  | 0 | ¦ ¦Merk: ¦ Type: ¦Element bedient: ¦ | DvW
Steeneikzoom 3 | Gymzaal | Beveiligingsinstallaties | Beveiliging | Brandslanghaspel | Brandslanghaspel servicebeurt | 2 |  | 0 | ¦ ¦Merk: ¦ Type: ¦Element bedient: ¦ | DvW
Sullivanlijn 31 | Ontmoetingsruimten | Beveiligingsinstallaties | Beveiliging | Brandslanghaspel | Brandslanghaspel servicebeurt | 2 |  | 0 | ¦ ¦Merk: ¦ Type: ¦Element bedient: ¦ | DvW
Suzannegang 40 | Ontmoetingsruimten | Beveiligingsinstallaties | Beveiliging | Brandslanghaspel | Brandslanghaspel servicebeurt | 1 |  | 0 | ¦ ¦Merk: ¦ Type: ¦Element bedient: ¦ | DvW
Theaterplein 10 | Stadstheater | Beveiligingsinstallaties | Beveiliging | Brandslanghaspel | Brandslanghaspel servicebeurt | 12 |  | 0 | ¦ ¦Merk: ¦ Type: ¦Element bedient: ¦ | JvB
Theaterplein 10 | Stadstheater | Beveiligingsinstallaties | Beveiliging | Brandslanghaspel | Brandslanghaspel servicebeurt | 4 |  | 0 | ¦ ¦Merk: ¦ Type: ¦Element bedient: ¦ | JvB
Uiterwaard 21 | Ontmoetingsruimten Begane grond | Beveiligingsinstallaties | Beveiliging | Brandslanghaspel | Brandslanghaspel servicebeurt | 4 |  | 0 | ¦ ¦Merk: ¦ Type: ¦Element bedient: ¦ | JvB
Van Aalstlaan 24 | Ontwikkellocatie (SO) | Beveiligingsinstallaties | Beveiliging | Brandslanghaspel | Brandslanghaspel servicebeurt | 1 |  | 0 | ¦ ¦Merk: ¦ Type: ¦Element bedient: ¦ | JvB
Van der Hagenstraat 19 | Hockeyvelden en was- en kleedruimten | Beveiligingsinstallaties | Beveiliging | Brandslanghaspel | Brandslanghaspel servicebeurt | 2 |  | 0 | ¦ ¦Merk: ¦ Type: ¦Element bedient: ¦ | DvW
Van Doornenplantsoen 21 | Sportzaal | Beveiligingsinstallaties | Beveiliging | Brandslanghaspel | Brandslanghaspel servicebeurt | 1 |  | 0 | ¦ ¦Merk: ¦ Type: ¦Element bedient: ¦ | DvW
Van Stolberglaan 1 - 3 | Sportcomplex De Driesprong | Beveiligingsinstallaties | Beveiliging | Brandslanghaspel | Brandslanghaspel servicebeurt | 16 |  | 0 | ¦ ¦Merk: ¦ Type: ¦Element bedient: ¦ | DvW
Velddreef 322 | Tijdelijke school | Beveiligingsinstallaties | Beveiliging | Brandslanghaspel | Brandslanghaspel servicebeurt | 3 |  | 0 | ¦ ¦Merk: ¦ Type: ¦Element bedient: ¦ | RdS
Velddreef 330 | Gymzaal | Beveiligingsinstallaties | Beveiliging | Brandslanghaspel | Brandslanghaspel servicebeurt | 1 |  | 0 | ¦ ¦Merk: ¦ Type: ¦Element bedient: ¦ | DvW
Velddreef 84 | Gymzaal | Beveiligingsinstallaties | Beveiliging | Brandslanghaspel | Brandslanghaspel servicebeurt | 1 |  | 0 | ¦ ¦Merk: ¦ Type: ¦Element bedient: ¦ | DvW
Voorweg 93 | Wagenschuur Horeca | Beveiligingsinstallaties | Beveiliging | Brandslanghaspel | Brandslanghaspel servicebeurt | 1 |  | 0 | ¦ ¦Merk: ¦ Type: ¦Element bedient: ¦ | JvB
Voorweg 93 | Wagenschuur Horeca | Beveiligingsinstallaties | Beveiliging | Brandslanghaspel | Brandslanghaspel servicebeurt | 1 |  | 0 | ¦ ¦Merk: ¦ Type: ¦Element bedient: ¦ | JvB
Willem-Alexanderplantsoen 4 | Sportzaal tafeltennisvereniging | Beveiligingsinstallaties | Beveiliging | Brandslanghaspel | Brandslanghaspel servicebeurt | 5 |  | 0 | ¦ ¦Merk: ¦ Type: ¦Element bedient: ¦ | DvW
Zanzibarplein 32 | Schoolwoningen | Beveiligingsinstallaties | Beveiliging | Brandslanghaspel | Brandslanghaspel servicebeurt | 6 |  | 0 | ¦ ¦Merk: ¦ Type: ¦Element bedient: ¦ | RdS
Zanzibarplein 5 - 72 | Oosterpoort Ontmoetingsruimten | Beveiligingsinstallaties | Beveiliging | Brandslanghaspel | Brandslanghaspel servicebeurt | 5 |  | 0 | ¦ ¦Merk: ¦ Type: ¦Element bedient: ¦ | DvW
Zanzibarplein 5 - 72 | Oosterpoort Ontmoetingsruimten | Beveiligingsinstallaties | Beveiliging | Brandslanghaspel | Brandslanghaspel servicebeurt | 17 |  | 0 | ¦ ¦Merk: ¦ Type: ¦Element bedient: ¦ | DvW
Beitspad 2 | Kinderopvang | WTB | Expansievat | Distributie | Buffer servicebeurt | 1 |  | 0 | W-installatie servicebeurt (boiler,ventilatie & appendages) ¦Technische ruimte buiten ¦Merk: Van der beyl ¦ Type: Volumax 50 / plus 4.2 ¦Element bedient: Gehele pand ¦ | DvW
Belvédèrebos 270 | Stadsboerderij Het Buitenbeest | WTB | Buffervat | Distributie | Buffer servicebeurt | 1 |  | 0 | W-installatie servicebeurt (boiler,ventilatie & appendages) ¦Technische ruimte binnen ¦Merk: ? ¦ Type: ? ¦Element bedient: Gehele pand ¦ | JvB
Leidsewallen 80 | Centrum voor Kunst en Cultuur | WTB | Buffervat | Distributie | Buffer servicebeurt | 1 |  | 0 | ¦Technische ruimte kelder ¦Merk: Prestax ¦ Type: 1250Liter ¦Element bedient: Gehele pand GKw ¦ | DvW
Leidsewallen 80 | Centrum voor Kunst en Cultuur | WTB | Buffervat | Distributie | Buffer servicebeurt | 1 |  | 0 | W-installatie servicebeurt (boiler,ventilatie & appendages) ¦Technische ruimte kelder ¦Merk: Prestax ¦ Type: 1000Liter ¦Element bedient: Gehele pand ¦ | DvW
Theaterplein 10 | Stadstheater | WTB | Buffervat | Distributie | Buffer servicebeurt | 1 |  | 0 | ¦Technische ruimte 2e verdieping ¦Merk: Fiorini ¦ Type: 500liter ¦Element bedient: Koeling ¦ | JvB
Van Stolberglaan 1 - 3 | Sportcomplex De Driesprong | WTB | Afzuig ventilator | Luchtbehandeling | Buisventilator servicebeurt | 1 |  | 0 | W-installatie servicebeurt (boiler,ventilatie & appendages) ¦Technische ruimte 1 Kelder ¦Merk: Bergsenhoek ¦ Type: KA2502 ¦Element bedient: ? ¦ | DvW
Leidsewallen 80 | Centrum voor Kunst en Cultuur | Beveiligingsinstallaties | Beveiliging | Brandmeldinstallatie | Brandmeldinstallatie servicebeurt incl. OP-taken | 1 |  | 0 | ¦ ¦Merk: ¦ Type: ¦Element bedient: ¦ 187 Autom. Melders 20 handmelders, 2 aspiratierookmelders | DvW
Morapad 3 | Ontmoetingsruimten | Beveiligingsinstallaties | Beveiliging | InbraaksignaleringsInstallatie | Inbraaksignaleringsinstallatie servicebeurt | 1 |  | 0 | ¦ ¦Merk: ¦ Type: ¦Element bedient: ¦ 3 Magneetcontact, 9 PIR , 2 Bedienpanelen | RdS
Nathaliegang 79 | Ontmoetingsruimten | Beveiligingsinstallaties | Beveiliging | Brandmeldinstallatie | Brandmeldinstallatie servicebeurt incl. OP-taken | 1 |  | 0 | 1425 m² BVO ¦ ¦Merk: ¦ Type: ¦Element bedient: ¦ 24 Autom. Melders 3 handmelders | JvB
Nathaliegang 79 | Ontmoetingsruimten | Beveiligingsinstallaties | Beveiliging | InbraaksignaleringsInstallatie | Inbraaksignaleringsinstallatie servicebeurt | 1 |  | 0 | ¦ ¦Merk: ¦ Type: ¦Element bedient: ¦ prijs maken o.b.v BVO | JvB
Nederlandlaan 26 | Fietsenstalling Westwaarts | Beveiligingsinstallaties | Beveiliging | CCTV | CCTV-installatie camera servicebeurt | 1 |  | 0 | ¦ ¦Merk: ¦ Type: ¦Element bedient: ¦ 6 camera's | JvB
Oostergo 31 | ICOZ | Beveiligingsinstallaties | Beveiliging | Brandmeldinstallatie | Brandmeldinstallatie servicebeurt incl. OP-taken | 1 |  | 0 | 510 m² BVO ¦ ¦Merk: ¦ Type: ¦Element bedient: ¦ 26 Autom. Melders 2 handmelders | RdS
Oostergo 31 | ICOZ | Beveiligingsinstallaties | Beveiliging | CCTV | CCTV-installatie camera servicebeurt | 1 |  | 0 | CCTV systeem Hikvision 2716AP310004 ¦ ¦Merk: ¦ Type: ¦Element bedient: ¦ 5 camera's | RdS
Oostergo 31 | ICOZ | Beveiligingsinstallaties | Beveiliging | InbraaksignaleringsInstallatie | Inbraaksignaleringsinstallatie servicebeurt | 1 |  | 0 | 510m² ¦ ¦Merk: ¦ Type: ¦Element bedient: ¦ 5 Magneetcontact, 14 PIR , 2 Bedienpanelen | RdS
Oosterheemplein 132 | Bibliotheek | Beveiligingsinstallaties | Beveiliging | Brandmeldinstallatie | Brandmeldinstallatie servicebeurt incl. OP-taken | 1 |  | 0 | 791 m² BVO ¦ ¦Merk: ¦ Type: ¦Element bedient: ¦ prijs maken o.b.v BVO | JvB
Oosterheemplein 198 | Ontmoetingsruimten | Beveiligingsinstallaties | Beveiliging | InbraaksignaleringsInstallatie | Inbraaksignaleringsinstallatie servicebeurt | 1 |  | 0 | ¦ ¦Merk: ¦ Type: ¦Element bedient: ¦ 4 Magneetcontact, 6 PIR , 1 Bedienpaneel | JvB
Osylaan 298 | Parkeergarage (naast het CKC) | Beveiligingsinstallaties | Beveiliging | Brandmeldinstallatie | Brandmeldinstallatie servicebeurt incl. OP-taken | 1 |  | 0 | 1200 m² BVO ¦ ¦Merk: ¦ Type: ¦Element bedient: ¦ prijs maken o.b.v BVO | JvB
Osylaan 298 | Parkeergarage (naast het CKC) | Beveiligingsinstallaties | Beveiliging | CCTV | CCTV-installatie camera servicebeurt | 4 |  | 0 | ¦ ¦Merk: ¦ Type: ¦Element bedient: ¦ 4 camera's | JvB
Osylaan 300 | Parkeergarage (onder het CKC) | Beveiligingsinstallaties | Beveiliging | Brandmeldinstallatie | Brandmeldinstallatie servicebeurt incl. OP-taken | 1 |  | 0 | 1265m² BVO ¦ ¦Merk: ¦ Type: ¦Element bedient: ¦ 33 Autom. Melders | JvB
Brusselstraat 4 | Brandweer | E-installaties | Centrale elektrische voorziening | Elektrische voorziening | Centrale elektrische voorziening servicebeurt | 1 |  | 0 | ¦ ¦Merk: ¦ Type: ¦Element bedient: ¦ geen vervallen IKC | JvB
Burgemeester Middelberglaan 2 | Stadsboerderij De Weidemolen | E-installaties | Centrale elektrische voorziening | Elektrische voorziening | Centrale elektrische voorziening servicebeurt | 1 |  | 0 | ¦ ¦Merk: ¦ Type: ¦Element bedient: ¦ geen vervallen IKC | JvB
Hoflaan 2 | Onderkomen (SB) | E-installaties | Centrale elektrische voorziening | Elektrische voorziening | Centrale elektrische voorziening servicebeurt | 1 |  | 0 | ¦ ¦Merk: ¦ Type: ¦Element bedient: ¦ | JvB
Theaterplein 10 | Stadstheater | E-installaties | Centrale elektrische voorziening | Elektrische voorziening | Centrale elektrische voorziening servicebeurt | 1 |  | 0 | ¦ ¦Merk: ¦ Type: ¦Element bedient: ¦ | JvB
Voorweg 112 | Ontwikkellocatie (SO) | E-installaties | Centrale elektrische voorziening | Elektrische voorziening | Centrale elektrische voorziening servicebeurt | 1 |  | 0 | ¦ ¦Merk: ¦ Type: ¦Element bedient: ¦ | JvB
Amerikaweg 145 | De Boerderij | WTB | Meet en Regeltechniek | Centrale Regeling | Centrale regelkast servicebeurt | 1 |  | 0 | Centrale regelkast klimaat algemeen servicebeurt ¦Technische ruimte 1 2e verdieping bij kleedkamers ¦Merk: Priva ¦ Type: Blue ID ¦Element bedient: ¦ | DvW
Amerikaweg 145 | De Boerderij | WTB | Meet en Regeltechniek | Centrale Regeling | Centrale regelkast servicebeurt | 1 |  | 0 | Centrale regelkast klimaat algemeen servicebeurt ¦Technische ruimte 2 2e verdieping nabij bar ¦Merk: Priva ¦ Type: Blue ID ¦Element bedient: ¦ | DvW
Argonstraat 45 | Reiniging Afvalinzameling | WTB | Meet en Regeltechniek | Centrale Regeling | Centrale regelkast servicebeurt | 1 |  | 0 | ¦Technische ruimte 2e verdieping (R) ¦Merk: Priva ¦ Type: Blue ID ¦Element bedient: Gehele pand A ¦ | JvB
Argonstraat 45 | Reiniging Afvalinzameling | WTB | Meet en Regeltechniek | Centrale Regeling | Centrale regelkast servicebeurt | 1 |  | 0 | ¦Technische ruimte 2e verdieping (L) ¦Merk: Priva ¦ Type: Blue ID ¦Element bedient: Gehele pand A ¦ | JvB
Argonstraat 45 | Reiniging Afvalinzameling | WTB | Meet en Regeltechniek | Centrale Regeling | Centrale regelkast servicebeurt | 1 |  | 0 | ¦Technische ruimte Bordes Garage ¦Merk: Priva ¦ Type: Blue ID ¦Element bedient: Gehele pand C ¦ | JvB
Bunzingweide 2 | Kinderopvang | WTB | Meet en Regeltechniek | Centrale Regeling | Centrale regelkast servicebeurt | 1 |  | 0 | Centrale regelkast klimaat algemeen servicebeurt ¦ ¦Merk: ¦ Type: ¦Element bedient: ¦ | DvW
Busken Huethove 8 | Kantoor en kinderopvang | WTB | Meet en Regeltechniek | Centrale Regeling | Centrale regelkast servicebeurt | 1 |  | 0 | Centrale regelkast cv-installatie servicebeurt ¦ ¦Merk: Siemens ¦ Type: RVL470 ¦Element bedient: ¦ | RdS
César Franckrode 60 | Ontmoetingsruimten | WTB | Meet en Regeltechniek | Centrale Regeling | Centrale regelkast servicebeurt | 1 |  | 0 | ¦Technische ruimte buiten ¦Merk: Priva ¦ Type: HX4 ¦Element bedient: ¦ | DvW
César Franckrode 60A | Gymzaal | WTB | Meet en Regeltechniek | Centrale Regeling | Centrale regelkast servicebeurt | 1 |  | 0 | ¦Technische ruimte buiten ¦Merk: Priva ¦ Type: HX4 ¦Element bedient: ¦ | DvW
César Franckrode 62 | Ontmoetingsruimten | WTB | Meet en Regeltechniek | Centrale Regeling | Centrale regelkast servicebeurt | 1 |  | 0 | ¦Technische ruimte buiten ¦Merk: Priva ¦ Type: Blue ID ¦Element bedient: ¦ | DvW
Da Sangalloruimte 10 | Wijktuin | WTB | Meet en Regeltechniek | Centrale Regeling | Centrale regelkast servicebeurt | 1 |  | 0 | Centrale regelkast cv-installatie servicebeurt ¦ ¦Merk: ¦ Type: ¦Element bedient: ¦ | JvB
Den Brabanderhove 20 | Sportzaal | WTB | Meet en Regeltechniek | Centrale Regeling | Centrale regelkast servicebeurt | 1 |  | 0 | Centrale regelkast klimaat algemeen servicebeurt ¦TR ¦Merk: Priva ¦ Type: Blue Id ¦Element bedient: ¦ | DvW
Kerkenbos 16 | Ontmoetingsruimten | WTB | Meet en Regeltechniek | Centrale Regeling | Centrale regelkast servicebeurt | 1 |  | 0 | Centrale regelkast cv-installatie servicebeurt ¦ ¦Merk: ¦ Type: ¦Element bedient: ¦ | DvW
Kurkhout 100 | Stadsboerderij De Balijhoeve | WTB | Meet en Regeltechniek | Centrale Regeling | Centrale regelkast servicebeurt | 1 |  | 0 | Centrale regelkast cv-installatie servicebeurt ¦ ¦Merk: Priva ¦ Type: Blue ID ¦Element bedient: ¦ | JvB
Nesciohove 115 | Gymzaal | WTB | Meet en Regeltechniek | Centrale Regeling | Centrale regelkast servicebeurt | 1 |  | 0 | Centrale regelkast klimaat algemeen servicebeurt ¦ ¦Merk: Priva ¦ Type: HX4 ¦Element bedient: ¦ | DvW
Steeneikzoom 3 | Gymzaal | WTB | Meet en Regeltechniek | Centrale Regeling | Centrale regelkast servicebeurt | 1 |  | 0 | Centrale regelkast klimaat algemeen servicebeurt ¦ ¦Merk: ¦ Type: ¦Element bedient: ¦ | DvW
Van Doornenplantsoen 2 | Korfbalveld en was- en kleedruimte | WTB | Meet en Regeltechniek | Centrale Regeling | Centrale regelkast servicebeurt | 1 |  | 0 | Centrale regelkast cv-installatie servicebeurt ¦ ¦Merk: ¦ Type: ¦Element bedient: ¦ | DvW
Forelsloot 5 | Sportzaal en ontmoetingsruimte | WTB | Pomp | Distributie | Circulatiepomp | 1 |  | 0 | W-installatie servicebeurt (boiler,ventilatie & appendages) ¦Stookruimte buiten ¦Merk: Grundfos ¦ Type: UP 20 15 n 150 ¦Element bedient: Circulatie ¦ | DvW
Steeneikzoom 3 | Gymzaal | WTB | Pomp | Distributie | Circulatiepomp | 1 |  | 0 | W-installatie servicebeurt (boiler,ventilatie & appendages) ¦Technische ruimte buiten ¦Merk: Grundfos ¦ Type: Up 20 30 n 150 ¦Element bedient: Circulatie ¦ | DvW
Suzannegang 40 | Ontmoetingsruimten | WTB | Pomp | Distributie | Circulatiepomp | 1 |  | 0 | W-installatie servicebeurt (boiler,ventilatie & appendages) ¦Opstellingsruimte buiten ¦Merk: Grundfos ¦ Type: Up 15 14b ¦Element bedient: Circulatie ¦ | DvW
Velddreef 84 | Gymzaal | WTB | Pomp | Distributie | Circulatiepomp | 1 |  | 0 | W-installatie servicebeurt (boiler,ventilatie & appendages) ¦Stookruimte binnen ¦Merk: Grundfos ¦ Type: Up 20 30 n 150 ¦Element bedient: Circulatie ¦ | DvW
Groen-Blauwlaan 121 | Sportzaal | WTB | Pomp | Distributie | Circulatiepomp | 1 |  | 0 | W-installatie servicebeurt (boiler,ventilatie & appendages) ¦Stookruimte buiten ¦Merk: Grundfos ¦ Type: UP 20 – 15 N 150 ¦Element bedient: Circulatiepomp ¦ | DvW
Rakkersveld 255 | Cor van Zijp sportzaal | WTB | Pomp | Distributie | Circulatiepomp | 1 |  | 0 | W-installatie servicebeurt (boiler,ventilatie & appendages) ¦Technische ruimte 2e verdieping ¦Merk: Grundfos ¦ Type: UP15 14B ¦Element bedient: Circulatiepomp ¦ | DvW
Van der Hagenstraat 19 | Hockeyvelden en was- en kleedruimten | WTB | Pomp | Distributie | Circulatiepomp | 1 |  | 0 | W-installatie servicebeurt (boiler,ventilatie & appendages) ¦Technische ruimte kelder ¦Merk: Grundfos ¦ Type: Alpha 2 25/60 n 180 ¦Element bedient: Circulatiepomp ¦ | DvW
Van der Hagenstraat 23A | Honkbalveld en was- en kleedruimte | WTB | Pomp | Distributie | Circulatiepomp | 1 |  | 0 | W-installatie servicebeurt (boiler,ventilatie & appendages) ¦Technische ruimte buiten ¦Merk: Grundfos ¦ Type: Up 15 14b ¦Element bedient: Circulatiepomp ¦ | DvW
Van der Hagenstraat 36A | Atletiekbaan en was- en kleedruimte | WTB | Pomp | Distributie | Circulatiepomp | 1 |  | 0 | W-installatie servicebeurt (boiler,ventilatie & appendages) ¦Technische ruimte binnen ¦Merk: Grundfos ¦ Type: Up 15-14B ¦Element bedient: Circulatiepomp ¦ | DvW
Van Stolberglaan 1 - 3 | Sportcomplex De Driesprong | WTB | Pomp | Distributie | Circulatiepomp Warmwater | 1 |  | 0 | W-installatie servicebeurt (boiler,ventilatie & appendages) ¦Opstellingsruimte Begane grond ¦Merk: Grundfos ¦ Type: UP 25-45 n150 ¦Element bedient: Circulatiepomp Warmwater ¦ | DvW
Burgemeester Middelberglaan 2 | Stadsboerderij De Weidemolen | WTB | Koeling | Airco | Airco servicebeurt | 4 |  | 0 | ¦ ¦Merk: Climarad ¦ Type: ? ¦Element bedient: Bijgebouw KDV ¦ | JvB
Groen-Blauwlaan 121 | Sportzaal | WTB | Drinkwater installatie | Distributie | Douche systeem servicebeurt | 4 |  | 0 | Douche systeem Melker ¦ ¦Merk: ¦ Type: ¦Element bedient: ¦ | DvW
Irisvaart 10 | Gymzaal | WTB | Drinkwater installatie | Warmte-opwekking | Douche systeem servicebeurt | 1 |  | 0 | Douche systeem Melker ¦ ¦Merk: ¦ Type: ¦Element bedient: ¦ | DvW
Kruiswater 197 | Gymzaal | WTB | Drinkwater installatie | Warmte-opwekking | Douche systeem servicebeurt | 2 |  | 0 | Douche systeem Melker ¦ ¦Merk: ¦ Type: ¦Element bedient: ¦ | DvW
Lijnbaan 311 | Sportzaal en ontmoetingsruimten | WTB | Drinkwater installatie | Warmte-opwekking | Douche systeem servicebeurt | 4 |  | 0 | Douche systeem Melker ¦ ¦Merk: ¦ Type: ¦Element bedient: ¦ | DvW
Nesciohove 115 | Gymzaal | WTB | Drinkwater installatie | Warmte-opwekking | Douche systeem servicebeurt | 2 |  | 0 | Douche systeem Melker ¦ ¦Merk: ¦ Type: ¦Element bedient: ¦ | DvW
Heuvelweg 7 | Westerpark Voetbalcomplex | WTB | Pomp | Distributie | W-installatie servicebeurt | 1 |  | 0 | W-installatie servicebeurt (boiler,ventilatie & appendages) ¦Stookruimte buiten ¦Merk: Grundfos ¦ Type: Up 20 30 n 150 ¦Element bedient: Douche’s ¦ | DvW
Theaterplein 10 | Stadstheater | WTB | Ketel | Warmte-opwekking | W-installatie servicebeurt | 1 |  | 0 | ¦ ¦Merk: ¦ Type: ¦Element bedient: ¦ | JvB
Broekwegzijde 193 | Kinderopvang | WTB | Expansievat | Warmte-opwekking | W-installatie servicebeurt | 1 |  | 0 | ¦Technische ruimte buiten ¦Merk: Flamco ¦ Type: 18x0.5 ¦Element bedient: Gehele pand ¦ | DvW
Brusselstraat 4 | Brandweer | WTB | Expansievat | Distributie | W-installatie servicebeurt | 1 |  | 0 | W-installatie servicebeurt (boiler,ventilatie & appendages) ¦Stookruimte binnen ¦Merk: Flamco ¦ Type: 50 x 0.5 ¦Element bedient: Gehele pand ¦ | JvB
Brusselstraat 4 | Brandweer | WTB | Expansievat | Distributie | W-installatie servicebeurt | 1 |  | 0 | W-installatie servicebeurt (boiler,ventilatie & appendages) ¦Stookruimte binnen ¦Merk: Flamco ¦ Type: 50 x 0.5 ¦Element bedient: Gehele pand ¦ | JvB
Brusselstraat 4 | Brandweer | WTB | Expansievat | Distributie | W-installatie servicebeurt | 1 |  | 0 | W-installatie servicebeurt (boiler,ventilatie & appendages) ¦Stookruimte binnen ¦Merk: Flamco ¦ Type: 425 x 0.5 ¦Element bedient: Gehele pand ¦ | JvB
Brusselstraat 4 | Brandweer | WTB | Expansievat | Distributie | W-installatie servicebeurt | 1 |  | 0 | W-installatie servicebeurt (boiler,ventilatie & appendages) ¦Stookruimte binnen ¦Merk: Flamco ¦ Type: 425 x 0.5 ¦Element bedient: Gehele pand ¦ | JvB
Bunzingweide 2 | Kinderopvang | WTB | Expansievat | Distributie | W-installatie servicebeurt | 1 |  | 0 | W-installatie servicebeurt (boiler,ventilatie & appendages) ¦Stookruimte buiten ¦Merk: Flamco ¦ Type: 35 x 0.5 ¦Element bedient: Gehele pand ¦ | DvW
Carry van Bruggenhove 2 | Tijdelijke school | WTB | Expansievat | Distributie | W-installatie servicebeurt | 1 |  | 0 | W-installatie servicebeurt (boiler,ventilatie & appendages) ¦Stookruimte buiten ¦Merk: Flamco ¦ Type: 140 x 1 ¦Element bedient: Gehele pand ¦ | RdS
César Franckrode 60A | Gymzaal | WTB | Expansievat | Warmte-opwekking | W-installatie servicebeurt | 1 |  | 0 | W-installatie servicebeurt (boiler,ventilatie & appendages) ¦Technische ruimte buiten ¦Merk: Flamco ¦ Type: 50x0.5 ¦Element bedient: Cv gehele pand ¦ | DvW
César Franckrode 60A | Gymzaal | WTB | Expansievat | Warmte-opwekking | W-installatie servicebeurt | 1 |  | 0 | W-installatie servicebeurt (boiler,ventilatie & appendages) ¦Technische ruimte buiten ¦Merk: Flamco ¦ Type: 17x0.5 ¦Element bedient: Cv Gehele pand +WW ¦ | DvW
Croesinckplein 24 | Bedrijvencentrum Welkom | WTB | Expansievat | Distributie | W-installatie servicebeurt | 1 |  | 0 | W-installatie servicebeurt (boiler,ventilatie & appendages) ¦Technische ruimte begane grond ¦Merk: Flamco ¦ Type: 300 x 1 ¦Element bedient: Kantoren ¦ | JvB
Da Sangalloruimte 10 | Wijktuin | WTB | Expansievat | Distributie | W-installatie servicebeurt | 1 |  | 0 | W-installatie servicebeurt (boiler,ventilatie & appendages) ¦Opstellingsruimte Buiten ¦Merk: Flamco ¦ Type: 18 x 0.5 ¦Element bedient: Gehele pand ¦ | JvB
Den Brabanderhove 20 | Sportzaal | WTB | Expansievat | Warmte-opwekking | W-installatie servicebeurt | 1 |  | 0 | ¦Technische ruimte buiten ¦Merk: Flamco ¦ Type: 200x1 ¦Element bedient: Gehele pand ¦ | DvW
Den Brabanderhove 20 | Sportzaal | WTB | Expansievat | Warmte-opwekking | W-installatie servicebeurt | 1 |  | 0 | ¦Technische ruimte buiten ¦Merk: Flamco ¦ Type: 35x0.5 ¦Element bedient: Ketel 1 warmwater ¦ | DvW
Dorpsstraat 12 | Stedelijke ontwikkeling | WTB | Expansievat | Distributie | W-installatie servicebeurt | 1 |  | 0 | W-installatie servicebeurt (boiler,ventilatie & appendages) ¦Opstellingsruimte achter in pand ¦Merk: Flamco ¦ Type: 18x0.5 ¦Element bedient: Gehele pand ¦ | JvB
Dorpsstraat 161 | Jeugdformaat | WTB | Expansievat | Distributie | W-installatie servicebeurt | 1 |  | 0 | ¦Opstellingsruimte zolder ¦Merk: Reflex ¦ Type: 80x0.5 ¦Element bedient: Gehele pand ¦ | DvW
Dorpsstraat 161 | Jeugdformaat | WTB | Expansievat | Distributie | W-installatie servicebeurt | 1 |  | 0 | ¦Opstellingsruimte zolder ¦Merk: Flamco ¦ Type: 18 x 0.5 ¦Element bedient: Warm water ¦ | DvW
Dorpsstraat 99 + 99A | Sociaal lunchcafe/vergaderruimte | WTB | Expansievat | Distributie | W-installatie servicebeurt | 1 |  | 0 | W-installatie servicebeurt (boiler,ventilatie & appendages) ¦Stookruimte 1e verdieping ¦Merk: Flamco ¦ Type: 35x0.5 ¦Element bedient: Gehele pand Kleine RK ¦ | DvW
Dorpsstraat 99 + 99A | Sociaal lunchcafe/vergaderruimte | WTB | Expansievat | Distributie | W-installatie servicebeurt | 1 |  | 0 | ¦Stookruimte 1e verdieping ¦Merk: Flamco ¦ Type: 50x1 ¦Element bedient: Gehele pand Grote RK ¦ | DvW
Dr. J. W. Paltelaan 101 | Korfbalveld en was- en kleedruimte | WTB | Expansievat | distributie | W-installatie servicebeurt | 1 |  | 0 | W-installatie servicebeurt (boiler,ventilatie & appendages) ¦Opstellingsruimte buiten ¦Merk: Flamco ¦ Type: 50 x 0.5 ¦Element bedient: Gehele pand ¦ | DvW
Duikerpad 1 | Kinderopvang | WTB | Expansievat | Distributie | W-installatie servicebeurt | 1 |  | 0 | W-installatie servicebeurt (boiler,ventilatie & appendages) ¦Opstellingsruimte Buiten ¦Merk: Flamco ¦ Type: 18 x 0.5 ¦Element bedient: Gehele pand ¦ | DvW
Electrablauw 1 | Tijdelijke school | WTB | Expansievat | Distributie | W-installatie servicebeurt | 1 |  | 0 | W-installatie servicebeurt (boiler,ventilatie & appendages) ¦Stookruimte ruimte buiten ¦Merk: Flamco ¦ Type: 18 x 0.5 ¦Element bedient: Gehele pand ¦ | RdS
Electrablauw 1 | Tijdelijke school | WTB | Expansievat | Distributie | W-installatie servicebeurt | 1 |  | 0 | W-installatie servicebeurt (boiler,ventilatie & appendages) ¦Stookruimte ruimte buiten ¦Merk: Flamco ¦ Type: 140 x 0.5 ¦Element bedient: Gehele pand ¦ | RdS
Electrablauw 5 | De Saffier | WTB | Expansievat | Distributie | W-installatie servicebeurt | 1 |  | 0 | W-installatie servicebeurt (boiler,ventilatie & appendages) ¦Stookruimte ruimte buiten ¦Merk: Flamco ¦ Type: 18 x 0.5 ¦Element bedient: Gehele pand ¦ | RdS
Electrablauw 5 | De Saffier | WTB | Expansievat | Distributie | W-installatie servicebeurt | 1 |  | 0 | W-installatie servicebeurt (boiler,ventilatie & appendages) ¦Stookruimte ruimte buiten ¦Merk: Flamco ¦ Type: 140 x 0.5 ¦Element bedient: Gehele pand ¦ | RdS
Fivelingo 88 | Gymzaal | WTB | Expansievat | Distributie | W-installatie servicebeurt | 1 |  | 0 | W-installatie servicebeurt (boiler,ventilatie & appendages) ¦Opstellingsruimte buiten ¦Merk: Flamco ¦ Type: 35 x 0.5 ¦Element bedient: Gehele pand ¦ | DvW
Forelsloot 5 | Sportzaal en ontmoetingsruimte | WTB | Expansievat | Distributie | W-installatie servicebeurt | 1 |  | 0 | W-installatie servicebeurt (boiler,ventilatie & appendages) ¦Stookruimte buiten ¦Merk: Flamco ¦ Type: 200 x 1 ¦Element bedient: Gehele pand ¦ | DvW
Groen-Blauwlaan 121 | Sportzaal | WTB | Expansievat | Distributie | W-installatie servicebeurt | 1 |  | 0 | W-installatie servicebeurt (boiler,ventilatie & appendages) ¦stookruimte buiten ¦Merk: Flamco ¦ Type: 110 x 1 ¦Element bedient: Gehele pand ¦ | DvW
Groen-Blauwlaan 121 | Sportzaal | WTB | Expansievat | Distributie | W-installatie servicebeurt | 1 |  | 0 | W-installatie servicebeurt (boiler,ventilatie & appendages) ¦stookruimte buiten ¦Merk: Flamco ¦ Type: 110 x 1 ¦Element bedient: Gehele pand ¦ | DvW
Groen-Blauwlaan 121 | Sportzaal | WTB | Expansievat | Distributie | W-installatie servicebeurt | 1 |  | 0 | W-installatie servicebeurt (boiler,ventilatie & appendages) ¦Stookruimte buiten ¦Merk: Flamco ¦ Type: 35 x 0.5 ¦Element bedient: Warm water ¦ | DvW
Groen-Blauwlaan 133 | De Vlieger Ontmoetingsruimten | WTB | Expansievat | Distributie | W-installatie servicebeurt | 1 |  | 0 | W-installatie servicebeurt (boiler,ventilatie & appendages) ¦Technische ruimte buiten ¦Merk: Flamco ¦ Type: 18x 0.5 ¦Element bedient: Gehele pand ¦ | DvW
Heuvelweg 7 | Westerpark Voetbalcomplex | WTB | Expansievat | Distributie | W-installatie servicebeurt | 1 |  | 0 | W-installatie servicebeurt (boiler,ventilatie & appendages) ¦Stookruimte buiten ¦Merk: Flamco ¦ Type: 35 x 0.5 ¦Element bedient: LBK & ww ¦ | DvW
Heuvelweg 7 | Westerpark Voetbalcomplex | WTB | Expansievat | Distributie | W-installatie servicebeurt | 1 |  | 0 | W-installatie servicebeurt (boiler,ventilatie & appendages) ¦Stookruimte buiten ¦Merk: Flamco ¦ Type: 35 x 0.5 ¦Element bedient: 1e verdieping ¦ | DvW
Hildamlaan 1 | Bentwoud Voetbalcomplex | WTB | Expansievat | Distributie | W-installatie servicebeurt | 1 |  | 0 | W-installatie servicebeurt (boiler,ventilatie & appendages) ¦Stookruimte buiten ¦Merk: ? ¦ Type: 110 x ? ¦Element bedient: Gehele pand ¦ | DvW
Hitchcockstrook 24 | Kinderopvang | WTB | Expansievat | Warmte-opwekking | W-installatie servicebeurt | 1 |  | 0 | W-installatie servicebeurt (boiler,ventilatie & appendages) ¦Technische ruimte Binnen ¦Merk: Flamco ¦ Type: 12x0.5 ¦Element bedient: Ketel 1 ¦ | DvW
Hitchcockstrook 24 | Kinderopvang | WTB | Expansievat | Warmte-opwekking | W-installatie servicebeurt | 1 |  | 0 | W-installatie servicebeurt (boiler,ventilatie & appendages) ¦Technische ruimte Binnen ¦Merk: Flamco ¦ Type: 12x0.5 ¦Element bedient: Ketel 2 ¦ | DvW
Hitchcockstrook 24 | Kinderopvang | WTB | Expansievat | Warmte-opwekking | W-installatie servicebeurt | 1 |  | 0 | W-installatie servicebeurt (boiler,ventilatie & appendages) ¦Technische ruimte Binnen ¦Merk: Flamco ¦ Type: 50x0.5 ¦Element bedient: Gehele pand ¦ | DvW
Hitchcockstrook 24a | Kinderopvang | WTB | Expansievat | Warmte-opwekking | W-installatie servicebeurt | 1 |  | 0 | W-installatie servicebeurt (boiler,ventilatie & appendages) ¦Technische ruimte buiten ¦Merk: Flamco ¦ Type: 18x0.5 ¦Element bedient: Gehele pand ¦ | DvW
Hitchcockstrook 26 | Onderkomen | WTB | Expansievat | Warmte-opwekking | W-installatie servicebeurt | 1 |  | 0 | ¦Opstellingsruimte binnen ¦Merk: Flamco ¦ Type: 18x0.5 ¦Element bedient: Gehele pand ¦ | JvB
Hoflaan 2 | Onderkomen (SB) | WTB | Expansievat | Warmte-opwekking | W-installatie servicebeurt | 1 |  | 0 | W-installatie servicebeurt (boiler,ventilatie & appendages) ¦Technische ruimte buiten ¦Merk: Flamco ¦ Type: 18x0.5 ¦Element bedient: Gehele pand ¦ | JvB
Irisvaart 10 | Gymzaal | WTB | Expansievat | Distributie | W-installatie servicebeurt | 1 |  | 0 | W-installatie servicebeurt (boiler,ventilatie & appendages) ¦Opstellingsruimte binnen ¦Merk: Flamco ¦ Type: 80 x 0.5 ¦Element bedient: Gehele pand ¦ | DvW
Irisvaart 10 | Gymzaal | WTB | Expansievat | Distributie | W-installatie servicebeurt | 1 |  | 0 | W-installatie servicebeurt (boiler,ventilatie & appendages) ¦Opstellingsruimte binnen ¦Merk: Flamco ¦ Type: 18 x 0.5 ¦Element bedient: Warm water ¦ | DvW
Justus van Effenhove 37 | Ontmoetingsruimten | WTB | Expansievat | Warmte-opwekking | W-installatie servicebeurt | 1 |  | 0 | W-installatie servicebeurt (boiler,ventilatie & appendages) ¦Technische ruimte binnen ¦Merk: Flamco ¦ Type: 18x0.5 ¦Element bedient: Gehele pand ¦ | JvB
Kerkenbos 10 | Gymzaal | WTB | Expansievat | Distributie | W-installatie servicebeurt | 1 |  | 0 | W-installatie servicebeurt (boiler,ventilatie & appendages) ¦Opstellingsruimte buiten ¦Merk: Flamco ¦ Type: 80 x 1 ¦Element bedient: Gehele pand ¦ | DvW
Kerkenbos 16 | Ontmoetingsruimten | WTB | Expansievat | Distributie | W-installatie servicebeurt | 1 |  | 0 | W-installatie servicebeurt (boiler,ventilatie & appendages) ¦Stookruimte buiten ¦Merk: Flamco ¦ Type: 80 x 0.5 ¦Element bedient: Gehele pand ¦ | DvW
Kerkenbos 22 | Tijdelijke school | WTB | Expansievat | Distributie | W-installatie servicebeurt | 1 |  | 0 | ¦Stookruimte binnen ¦Merk: Flamco ¦ Type: 110x0.5 ¦Element bedient: Gehele pand ¦ | RdS
Kerkenbos 30 | Gymlokaal | WTB | Expansievat | Distributie | W-installatie servicebeurt | 1 |  | 0 | W-installatie servicebeurt (boiler,ventilatie & appendages) ¦Opstellingsruimte buiten ¦Merk: Flamco ¦ Type: 50 x 0.5 ¦Element bedient: Gehele pand ¦ | RdS
Kerkenbos 30 | Gymlokaal | WTB | Expansievat | Distributie | W-installatie servicebeurt | 1 |  | 0 | W-installatie servicebeurt (boiler,ventilatie & appendages) ¦Opstellingsruimte buiten ¦Merk: Flamco ¦ Type: 12 x 0.5 ¦Element bedient: Warm water ¦ | RdS
Koeienweide 2 | Ontmoetingsruimten | WTB | Expansievat | Distributie | W-installatie servicebeurt | 1 |  | 0 | W-installatie servicebeurt (boiler,ventilatie & appendages) ¦Opstellingsruimte buiten ¦Merk: Flamco ¦ Type: 35 x 0.5 ¦Element bedient: Gehele pand ¦ | DvW
Kruiswater 197 | Gymzaal | WTB | Expansievat | Distributie | W-installatie servicebeurt | 1 |  | 0 | W-installatie servicebeurt (boiler,ventilatie & appendages) ¦Opstellingsruimte buiten ¦Merk: Flamco ¦ Type: 25 x 1 ¦Element bedient: Gehele pand ¦ | DvW
Kruiswater 197 | Gymzaal | WTB | Expansievat | Distributie | W-installatie servicebeurt | 1 |  | 0 | W-installatie servicebeurt (boiler,ventilatie & appendages) ¦Opstellingsruimte buiten ¦Merk: Flamco ¦ Type: 25 x 1 ¦Element bedient: Gehele pand ¦ | DvW
Kurkhout 100 | Stadsboerderij De Balijhoeve | WTB | Expansievat | Distributie | W-installatie servicebeurt | 1 |  | 0 | W-installatie servicebeurt (boiler,ventilatie & appendages) ¦Technische ruimte binnen ¦Merk: Flamco ¦ Type: 18 x 0.5 ¦Element bedient: Gehele pand ¦ | JvB
Leidsewallen 80 | Centrum voor Kunst en Cultuur | WTB | Expansievat | Distributie | W-installatie servicebeurt | 1 |  | 0 | W-installatie servicebeurt (boiler,ventilatie & appendages) ¦Technische ruimte kelder ¦Merk: Flamco ¦ Type: ? x 2 ¦Element bedient: Gehele pand cv ¦ | DvW
Leidsewallen 80 | Centrum voor Kunst en Cultuur | WTB | Expansievat | Distributie | W-installatie servicebeurt | 1 |  | 0 | W-installatie servicebeurt (boiler,ventilatie & appendages) ¦Technische ruimte kelder ¦Merk: Flamco ¦ Type: 35 x 2 ¦Element bedient: Gehele pand Gkw ¦ | DvW
Lijnbaan 311 | Sportzaal en ontmoetingsruimten | WTB | Expansievat | Distributie | W-installatie servicebeurt | 1 |  | 0 | W-installatie servicebeurt (boiler,ventilatie & appendages) ¦Stookruimte buiten ¦Merk: Flamco ¦ Type: 140 x 0.5 ¦Element bedient: Gehele pand ¦ | DvW
Lijnbaan 311 | Sportzaal en ontmoetingsruimten | WTB | Expansievat | Distributie | W-installatie servicebeurt | 1 |  | 0 | W-installatie servicebeurt (boiler,ventilatie & appendages) ¦Stookruimte Buiten ¦Merk: Reflex ¦ Type: 18 x 0.5 ¦Element bedient: K1 ¦ | DvW
Lijnbaan 311 | Sportzaal en ontmoetingsruimten | WTB | Expansievat | Distributie | W-installatie servicebeurt | 1 |  | 0 | W-installatie servicebeurt (boiler,ventilatie & appendages) ¦Stookruimte buiten ¦Merk: Reflex ¦ Type: 18 x 0.5 ¦Element bedient: K2 ¦ | DvW
Lijnbaan 311 | Sportzaal en ontmoetingsruimten | WTB | Expansievat | Distributie | W-installatie servicebeurt | 1 |  | 0 | W-installatie servicebeurt (boiler,ventilatie & appendages) ¦Stookruimte buiten ¦Merk: Flamco ¦ Type: 35 x 0.5 ¦Element bedient: Tapwaterketel ¦ | DvW
Lijnbaan 311 | Sportzaal en ontmoetingsruimten | WTB | Expansievat | Distributie | W-installatie servicebeurt | 1 |  | 0 | W-installatie servicebeurt (boiler,ventilatie & appendages) ¦Technische ruimte buiten ¦Merk: Flamco ¦ Type: Flexcon solar 50 x 2.5 ¦Element bedient: Warm water ¦ | DvW
Londenstraat 282 | Atelier | WTB | Expansievat | Distributie | W-installatie servicebeurt | 1 |  | 0 | W-installatie servicebeurt (boiler,ventilatie & appendages) ¦Opstellingsruimte binnen ¦Merk: Flamco ¦ Type: 80 x 0.5 ¦Element bedient: Gehele pand ¦ | DvW
Morapad 3 | Ontmoetingsruimten | WTB | Expansievat | Distributie | W-installatie servicebeurt | 1 |  | 0 | W-installatie servicebeurt (boiler,ventilatie & appendages) ¦Technische ruimte binnen ¦Merk: Flamco ¦ Type: 18 x 0.5 ¦Element bedient: Gehele pand ¦ | RdS
Nathaliegang 79 | Ontmoetingsruimten | WTB | Expansievat | Distributie | W-installatie servicebeurt | 1 |  | 0 | W-installatie servicebeurt (boiler,ventilatie & appendages) ¦Stookruimte buiten ¦Merk: Flamco ¦ Type: 110 x 0.5 ¦Element bedient: Gehele pand ¦ | JvB
Nederlandlaan 26 | Fietsenstalling Westwaarts | WTB | Expansievat | Distributie | W-installatie servicebeurt | 1 |  | 0 | W-installatie servicebeurt (boiler,ventilatie & appendages) ¦Opstellingsruimte binnen ¦Merk: Flamco ¦ Type: 18 x 0.5 ¦Element bedient: Gehele pand ¦ | JvB
Nesciohove 115 | Gymzaal | WTB | Expansievat | Warmte-opwekking | W-installatie servicebeurt | 1 |  | 0 | W-installatie servicebeurt (boiler,ventilatie & appendages) ¦Technische ruimte buiten ¦Merk: Flamco ¦ Type: 50x0.1 ¦Element bedient: Gehele pand ¦ | DvW
Nesciohove 115 | Gymzaal | WTB | Expansievat | Warmte-opwekking | W-installatie servicebeurt | 1 |  | 0 | ¦Technische ruimte buiten ¦Merk: Flamco ¦ Type: 18x0.5 ¦Element bedient: Warmwater ¦ | DvW
Oostergo 31 | ICOZ | WTB | Expansievat | Distributie | W-installatie servicebeurt | 1 |  | 0 | W-installatie servicebeurt (boiler,ventilatie & appendages) ¦Opstellingsruimte Buiten ¦Merk: Watts ¦ Type: 80 x 1 ¦Element bedient: Gehele pand ¦ | RdS
Prismalaan 24 | Onderkomen Groen Spelen Leren | WTB | Expansievat | Distributie | W-installatie servicebeurt | 1 |  | 0 | W-installatie servicebeurt (boiler,ventilatie & appendages) ¦Stookruimte buiten ¦Merk: Flamco ¦ Type: CFL 18 x 0.5 ¦Element bedient: Gehele pand ¦ | DvW
Prismalaan 24 | Onderkomen Groen Spelen Leren | WTB | Expansievat | Distributie | W-installatie servicebeurt | 1 |  | 0 | W-installatie servicebeurt (boiler,ventilatie & appendages) ¦Stookruimte buiten ¦Merk: Flamco ¦ Type: 110 x 0.5 ¦Element bedient: Gehele pand ¦ | DvW
Prismalaan 26 | Ontmoetingsruimten | WTB | Expansievat | Distributie | W-installatie servicebeurt | 1 |  | 0 | W-installatie servicebeurt (boiler,ventilatie & appendages) ¦Opstellingsruimte buiten ¦Merk: Flamco ¦ Type: 18 x 0.5 ¦Element bedient: Gehele pand ¦ | DvW
Prismalaan 30-46 | Sportcomplex De Veur | WTB | Expansievat | Distributie | W-installatie servicebeurt | 1 |  | 0 | W-installatie servicebeurt (boiler,ventilatie & appendages) ¦Stookruimte begane grond ¦Merk: Flamco ¦ Type: ? ¦Element bedient: Gehele pand ¦ | DvW
Prismalaan 30-46 | Sportcomplex De Veur | WTB | Expansievat | Distributie | W-installatie servicebeurt | 1 |  | 0 | W-installatie servicebeurt (boiler,ventilatie & appendages) ¦Stookruimte begane grond ¦Merk: CIMM ¦ Type: 200 x 1.5 ¦Element bedient: Gehele pand ¦ | DvW
Prismalaan 30-46 | Sportcomplex De Veur | WTB | Expansievat | Distributie | W-installatie servicebeurt | 1 |  | 0 | W-installatie servicebeurt (boiler,ventilatie & appendages) ¦Stookruimte begane grond ¦Merk: CIMM ¦ Type: 200 x 1.5 ¦Element bedient: Gehele pand ¦ | DvW
Prismalaan 30-46 | Sportcomplex De Veur | WTB | Expansievat | Distributie | W-installatie servicebeurt | 1 |  | 0 | W-installatie servicebeurt (boiler,ventilatie & appendages) ¦Stookruimte begane grond ¦Merk: Reflex ¦ Type: 50 x 0.5 ¦Element bedient: Gehele pand ¦ | DvW
Prismalaan 30-46 | Sportcomplex De Veur | WTB | Expansievat | Distributie | W-installatie servicebeurt | 1 |  | 0 | W-installatie servicebeurt (boiler,ventilatie & appendages) ¦Technische ruimte zolder ¦Merk: Cimm ¦ Type: Solar 80 liter ¦Element bedient: ¦ | DvW
Prismalaan 30-46 | Sportcomplex De Veur | WTB | Expansievat | Distributie | W-installatie servicebeurt | 1 |  | 0 | W-installatie servicebeurt (boiler,ventilatie & appendages) ¦Technische ruimte zolder ¦Merk: Cimm ¦ Type: Solar 80 liter ¦Element bedient: ¦ | DvW
Prismalaan 30-46 | Sportcomplex De Veur | WTB | Expansievat | Distributie | W-installatie servicebeurt | 1 |  | 0 | W-installatie servicebeurt (boiler,ventilatie & appendages) ¦Technische ruimte zolder ¦Merk: Cimm ¦ Type: Solar 80 liter ¦Element bedient: ¦ | DvW
Prismalaan 30-46 | Sportcomplex De Veur | WTB | Expansievat | Distributie | W-installatie servicebeurt | 1 |  | 0 | W-installatie servicebeurt (boiler,ventilatie & appendages) ¦Technische ruimte zolder ¦Merk: Cimm ¦ Type: Solar 80 liter ¦Element bedient: ¦ | DvW
Rakkersveld 137 | De Meerpaal | WTB | Expansievat | Distributie | W-installatie servicebeurt | 1 |  | 0 | W-installatie servicebeurt (boiler,ventilatie & appendages) ¦Technische ruimte 2e verdieping ¦Merk: Flamco ¦ Type: 18 x 0.5 ¦Element bedient: Gehele pand ¦ | RdS
Rakkersveld 253 | Ontmoetingsruimten | WTB | Expansievat | Distributie | W-installatie servicebeurt | 1 |  | 0 | W-installatie servicebeurt (boiler,ventilatie & appendages) ¦Technische ruimte 2e verdieping ¦Merk: Flamco ¦ Type: 140 x 1.0 ¦Element bedient: Gehele pand ¦ | DvW
Rakkersveld 253 | Ontmoetingsruimten | WTB | Expansievat | Distributie | W-installatie servicebeurt | 1 |  | 0 | W-installatie servicebeurt (boiler,ventilatie & appendages) ¦Technische ruimte 2e verdieping ¦Merk: Flamco ¦ Type: 18 x 0.5 ¦Element bedient: Gehele pand ¦ | DvW
Rakkersveld 255 | Cor van Zijp sportzaal | WTB | Expansievat | Distributie | W-installatie servicebeurt | 1 |  | 0 | W-installatie servicebeurt (boiler,ventilatie & appendages) ¦Technische ruimte 2e verdieping ¦Merk: Flamco ¦ Type: 80 x 0.5 ¦Element bedient: Gymzaal ¦ | DvW
Rakkersveld 255 | Cor van Zijp sportzaal | WTB | Expansievat | Distributie | W-installatie servicebeurt | 1 |  | 0 | W-installatie servicebeurt (boiler,ventilatie & appendages) ¦Technische ruimte 2e verdieping ¦Merk: Flamco ¦ Type: 18 x 0.5 ¦Element bedient: Gymzaal ¦ | DvW
Rakkersveld 255 | Cor van Zijp sportzaal | WTB | Expansievat | Distributie | W-installatie servicebeurt | 1 |  | 0 | W-installatie servicebeurt (boiler,ventilatie & appendages) ¦Technische ruimte 2e verdieping ¦Merk: Flamco ¦ Type: 18 x 0.5 ¦Element bedient: Gymzaal ¦ | DvW
Rakkersveld 257 | De Achtsprong | WTB | Expansievat | Distributie | W-installatie servicebeurt | 1 |  | 0 | W-installatie servicebeurt (boiler,ventilatie & appendages) ¦Opstellingsruimte 1e verdieping ¦Merk: Flamco ¦ Type: 18 x 0.5 ¦Element bedient: Gehele pand ¦ | RdS
Rakkersveld 257 | De Achtsprong | WTB | Expansievat | Distributie | W-installatie servicebeurt | 1 |  | 0 | W-installatie servicebeurt (boiler,ventilatie & appendages) ¦Opstellingsruimte 1e verdieping ¦Merk: Flamco ¦ Type: 50 x 0.5 ¦Element bedient: Gehele pand ¦ | RdS
Rakkersveld 257 | De Achtsprong | WTB | Expansievat | Distributie | W-installatie servicebeurt | 1 |  | 0 | W-installatie servicebeurt (boiler,ventilatie & appendages) ¦Opstellingsruimte 1e verdieping bordes ¦Merk: Flamco ¦ Type: 18 x 0.5 ¦Element bedient: Gehele pand ¦ | RdS
Rakkersveld 257 | De Achtsprong | WTB | Expansievat | Distributie | W-installatie servicebeurt | 1 |  | 0 | W-installatie servicebeurt (boiler,ventilatie & appendages) ¦Opstellingsruimte 1e verdieping bordes ¦Merk: Flamco ¦ Type: 50 x 0.5 ¦Element bedient: Gehele pand ¦ | RdS
Schansbos 7 | Gymzaal | WTB | Expansievat | Distributie | W-installatie servicebeurt | 1 |  | 0 | W-installatie servicebeurt (boiler,ventilatie & appendages) ¦Opstellingsruimte Buiten ¦Merk: Flamco ¦ Type: 50 x 0.5 ¦Element bedient: Gehele pand ¦ | DvW
Schansbos 7 | Gymzaal | WTB | Expansievat | Distributie | W-installatie servicebeurt | 1 |  | 0 | W-installatie servicebeurt (boiler,ventilatie & appendages) ¦Opstellingsruimte Buiten ¦Merk: Flamco ¦ Type: 17 x 0.5 ¦Element bedient: Boiler ¦ | DvW
Scheglaan 11 | Burgemeester Hoekstrapark Voetbalcomplex | WTB | Expansievat | Distributie | W-installatie servicebeurt | 2 |  | 0 | ¦ ¦Merk: ¦ Type: ¦Element bedient: ¦ | DvW
Spectrumsingel 50 | Onderkomen en wijktuin | WTB | Expansievat | Distributie | W-installatie servicebeurt | 1 |  | 0 | W-installatie servicebeurt (boiler,ventilatie & appendages) ¦Opstellingsruimte binnen ¦Merk: Reflex ¦ Type: 18 x 0.5 ¦Element bedient: Gehele pand ¦ | JvB
Spitsbergen 1 | Gymzaal | WTB | Expansievat | Distributie | W-installatie servicebeurt | 1 |  | 0 | W-installatie servicebeurt (boiler,ventilatie & appendages) ¦Technische ruimte 1e verdieping ¦Merk: Flamco ¦ Type: 110 x0.5 ¦Element bedient: Gehele pand ¦ | DvW
Spitsbergen 1 | Gymzaal | WTB | Expansievat | Distributie | W-installatie servicebeurt | 1 |  | 0 | W-installatie servicebeurt (boiler,ventilatie & appendages) ¦Technische ruimte 1e verdieping ¦Merk: Flamco ¦ Type: Airfix A 12x4 ¦Element bedient: Zonne installatie ¦ | DvW
Spitsbergen 1 | Gymzaal | WTB | Expansievat | Distributie | W-installatie servicebeurt | 1 |  | 0 | W-installatie servicebeurt (boiler,ventilatie & appendages) ¦Technische ruimte 1e verdieping ¦Merk: Reflex ¦ Type: 140 x 1.5 ¦Element bedient: Zonne installatie ¦ | DvW
Steeneikzoom 3 | Gymzaal | WTB | Expansievat | Distributie | W-installatie servicebeurt | 1 |  | 0 | W-installatie servicebeurt (boiler,ventilatie & appendages) ¦Technische ruimte buiten ¦Merk: Flamco ¦ Type: 80 x 0.5 ¦Element bedient: Gehele pand ¦ | DvW
Sullivanlijn 31 | Ontmoetingsruimten | WTB | Expansievat | Distributie | W-installatie servicebeurt | 1 |  | 0 | ¦Opstellingsruimte Buiten ¦Merk: CIMM ¦ Type: 24 x 0.5 ¦Element bedient: Gehele pand ¦ | DvW
Suzannegang 40 | Ontmoetingsruimten | WTB | Expansievat | Distributie | W-installatie servicebeurt | 1 |  | 0 | W-installatie servicebeurt (boiler,ventilatie & appendages) ¦Opstellingsruimte buiten ¦Merk: Flamco ¦ Type: 25 x 0.5 ¦Element bedient: Gehele pand ¦ | DvW
Suzannegang 40 | Ontmoetingsruimten | WTB | Expansievat | Distributie | W-installatie servicebeurt | 1 |  | 0 | W-installatie servicebeurt (boiler,ventilatie & appendages) ¦Opstellingsruimte buiten ¦Merk: Flamco ¦ Type: 25 x 0.5 ¦Element bedient: Gehele pand ¦ | DvW
Theaterplein 10 | Stadstheater | WTB | Expansievat | Distributie | W-installatie servicebeurt | 1 |  | 0 | W-installatie servicebeurt (boiler,ventilatie & appendages) ¦Stookruimte binnen 2e verdieping ¦Merk: Flamco ¦ Type: 425 x 0.5 ¦Element bedient: Gehele pand ¦ | JvB
Van Aalstlaan 24 | Ontwikkellocatie (SO) | WTB | Expansievat | Distributie | W-installatie servicebeurt | 1 |  | 0 | W-installatie servicebeurt (boiler,ventilatie & appendages) ¦Opstellingsruimte zolder ¦Merk: Flamco ¦ Type: Vlexvat 18 x 0.5 ¦Element bedient: Cv ketel ¦ | JvB
Van der Hagenstraat 19 | Hockeyvelden en was- en kleedruimten | WTB | Expansievat | Distributie | W-installatie servicebeurt | 1 |  | 0 | W-installatie servicebeurt (boiler,ventilatie & appendages) ¦Technische ruimte kelder ¦Merk: Flamco ¦ Type: 50 x 1.0 ¦Element bedient: Gehele pand ¦ | DvW
Van der Hagenstraat 23A | Honkbalveld en was- en kleedruimte | WTB | Expansievat | Distributie | W-installatie servicebeurt | 1 |  | 0 | W-installatie servicebeurt (boiler,ventilatie & appendages) ¦Technische ruimte buiten ¦Merk: Flamco ¦ Type: 35 x 0.5 ¦Element bedient: Gehele pand ¦ | DvW
Van der Hagenstraat 36A | Atletiekbaan en was- en kleedruimte | WTB | Expansievat | Distributie | W-installatie servicebeurt | 1 |  | 0 | W-installatie servicebeurt (boiler,ventilatie & appendages) ¦Technische ruimte binnen ¦Merk: Flamco ¦ Type: 35 x 0.5 ¦Element bedient: Gehele pand ¦ | DvW
Van Doornenplantsoen 2 | Korfbalveld en was- en kleedruimte | WTB | Expansievat | Distributie | W-installatie servicebeurt | 1 |  | 0 | W-installatie servicebeurt (boiler,ventilatie & appendages) ¦Opstellingsruimte buiten ¦Merk: Flamco ¦ Type: 50 x 0.5 ¦Element bedient: Gehele pand ¦ | DvW
Van Doornenplantsoen 21 | Sportzaal | WTB | Expansievat | Distributie | W-installatie servicebeurt | 1 |  | 0 | W-installatie servicebeurt (boiler,ventilatie & appendages) ¦Stookruimte buiten ¦Merk: Flamco ¦ Type: 110 x 1.0 ¦Element bedient: Gehele pand ¦ | DvW
Van Stolberglaan 1 - 3 | Sportcomplex De Driesprong | WTB | Expansievat | Warmte-opwekking | W-installatie servicebeurt | 1 |  | 0 | W-installatie servicebeurt (boiler,ventilatie & appendages) ¦Technische ruimte 1 Kelder ¦Merk: Flamco ¦ Type: 425x1.0 ¦Element bedient: Gehele pand ¦ | DvW
Van Stolberglaan 1 - 3 | Sportcomplex De Driesprong | WTB | Expansievat | Warmte-opwekking | W-installatie servicebeurt | 1 |  | 0 | W-installatie servicebeurt (boiler,ventilatie & appendages) ¦Technische ruimte 1 Kelder ¦Merk: Flamco ¦ Type: 425x1.0 ¦Element bedient: Gehele pand ¦ | DvW
Van Stolberglaan 1 - 3 | Sportcomplex De Driesprong | WTB | Expansievat | Warmte-opwekking | W-installatie servicebeurt | 1 |  | 0 | W-installatie servicebeurt (boiler,ventilatie & appendages) ¦Technische ruimte 1 Kelder ¦Merk: Flamco ¦ Type: 35x1.0 ¦Element bedient: Ketel 1 ¦ | DvW
Van Stolberglaan 1 - 3 | Sportcomplex De Driesprong | WTB | Expansievat | Warmte-opwekking | W-installatie servicebeurt | 1 |  | 0 | W-installatie servicebeurt (boiler,ventilatie & appendages) ¦Technische ruimte 1 Kelder ¦Merk: Flamco ¦ Type: 35x1.0 ¦Element bedient: Ketel 2 ¦ | DvW
Van Stolberglaan 1 - 3 | Sportcomplex De Driesprong | WTB | Expansievat | Warmte-opwekking | W-installatie servicebeurt | 1 |  | 0 | W-installatie servicebeurt (boiler,ventilatie & appendages) ¦Opstellingsruimte Begane grond ¦Merk: Flamco ¦ Type: 18x0.5 ¦Element bedient: Boilers gymzaal ¦ | DvW
Van Stolberglaan 1 - 3 | Sportcomplex De Driesprong | WTB | Expansievat | Warmte-opwekking | W-installatie servicebeurt | 1 |  | 0 | W-installatie servicebeurt (boiler,ventilatie & appendages) ¦Opstellingsruimte Begane grond ¦Merk: Flamco ¦ Type: 18x0.5 ¦Element bedient: Boilers gymzaal ¦ | DvW
Velddreef 322 | Tijdelijke school | WTB | Expansievat | Distributie | W-installatie servicebeurt | 1 |  | 0 | ¦Stookruimte buiten ¦Merk: Flamco ¦ Type: 110 x 0.5 ¦Element bedient: Gehele pand ¦ | RdS
Velddreef 330 | Gymzaal | WTB | Expansievat | Distributie | W-installatie servicebeurt | 1 |  | 0 | W-installatie servicebeurt (boiler,ventilatie & appendages) ¦Stookruimte buiten ¦Merk: Flamco ¦ Type: 50 x 1 ¦Element bedient: Gehele pand ¦ | DvW
Velddreef 84 | Gymzaal | WTB | Expansievat | Distributie | W-installatie servicebeurt | 1 |  | 0 | W-installatie servicebeurt (boiler,ventilatie & appendages) ¦Stookruimte binnen ¦Merk: Flamco ¦ Type: 50 x 0.5 ¦Element bedient: Gehele pand ¦ | DvW
Voorweg 112 | Ontwikkellocatie (SO) | WTB | Expansievat | Distributie | W-installatie servicebeurt | 1 |  | 0 | W-installatie servicebeurt (boiler,ventilatie & appendages) ¦Opstellingsruimte zolder ¦Merk: Flamco ¦ Type: 25 x 0.5 ¦Element bedient: Gehele pand ¦ | JvB
Voorweg 93 | Wagenschuur Horeca | WTB | Expansievat | Distributie | W-installatie servicebeurt | 1 |  | 0 | W-installatie servicebeurt (boiler,ventilatie & appendages) ¦Opstellingsruimte ¦Merk: Flamco ¦ Type: 18 x 0.5 ¦Element bedient: Gehele pand ¦ | JvB
Voorweg 93 | Wagenschuur Horeca | WTB | Expansievat | Distributie | W-installatie servicebeurt | 1 |  | 0 | W-installatie servicebeurt (boiler,ventilatie & appendages) ¦Opstellingsruimte binnen ¦Merk: Flamco ¦ Type: 18 x 0.5 ¦Element bedient: Gehele pand ¦ | JvB
Willem-Alexanderplantsoen 4 | Sportzaal tafeltennisvereniging | WTB | Expansievat | Distributie | W-installatie servicebeurt | 1 |  | 0 | W-installatie servicebeurt (boiler,ventilatie & appendages) ¦Stookruimte 1e verdieping ¦Merk: Flamco ¦ Type: 80 x 0.5 ¦Element bedient: Warm water K1 ¦ | DvW
Willem-Alexanderplantsoen 4 | Sportzaal tafeltennisvereniging | WTB | Expansievat | Distributie | W-installatie servicebeurt | 1 |  | 0 | W-installatie servicebeurt (boiler,ventilatie & appendages) ¦Stookruimte 1e verdieping ¦Merk: Flamco ¦ Type: 80 x 0.5 ¦Element bedient: Gehele pand ¦ | DvW
Zanzibarplein 32 | Schoolwoningen | WTB | Expansievat | Distributie | W-installatie servicebeurt | 1 |  | 0 | W-installatie servicebeurt (boiler,ventilatie & appendages) ¦Technische ruimte 2e verdieping ¦Merk: Flamco ¦ Type: 140 x 1 ¦Element bedient: Gehele pand ¦ | RdS
Zanzibarplein 5 - 72 | Oosterpoort Ontmoetingsruimten | WTB | Expansievat | Distributie | W-installatie servicebeurt | 1 |  | 0 | W-installatie servicebeurt (boiler,ventilatie & appendages) ¦Stookruimte 3e verdieping ¦Merk: Flamco ¦ Type: 110 x 0.5 ¦Element bedient: Warm water ¦ | DvW
Zanzibarplein 5 - 72 | Oosterpoort Ontmoetingsruimten | WTB | Expansievat | Distributie | W-installatie servicebeurt | 1 |  | 0 | W-installatie servicebeurt (boiler,ventilatie & appendages) ¦Stookruimte 3e verdieping ¦Merk: Reflex ¦ Type: 18 x 0.5 ¦Element bedient: Gehele pand ¦ | DvW
Zanzibarplein 5 - 72 | Oosterpoort Ontmoetingsruimten | WTB | Expansievat | Distributie | W-installatie servicebeurt | 1 |  | 0 | W-installatie servicebeurt (boiler,ventilatie & appendages) ¦Stookruimte 3e verdieping ¦Merk: Reflex ¦ Type: 18 x 0.5 ¦Element bedient: Gehele pand ¦ | DvW
Zanzibarplein 5 - 72 | Oosterpoort Ontmoetingsruimten | WTB | Expansievat | Distributie | W-installatie servicebeurt | 1 |  | 0 | W-installatie servicebeurt (boiler,ventilatie & appendages) ¦Stookruimte 3e verdieping ¦Merk: Flamco ¦ Type: 300 x 0.5 ¦Element bedient: Gehele pand ¦ | DvW
Hodenpijlstraat 12 | Oostpunt Sportzaal | WTB | Drinkwater installatie | Legionella Preventie | W-installatie servicebeurt | 1 |  | 0 | Legionella filter nabij de watermeter servicebeurt ¦ ¦ ¦Merk: ¦ Type: ¦Element bedient: ¦ | DvW
Irisvaart 10 | Gymzaal | WTB | Drinkwater installatie | Legionella Preventie | W-installatie servicebeurt | 1 |  | 0 | Legionella filter nabij de watermeter servicebeurt ¦ ¦ ¦Merk: ¦ Type: ¦Element bedient: ¦ | DvW
Rakkersveld 137 | De Meerpaal | WTB | Luchtbehandelingskast | Luchtbehandeling | W-installatie servicebeurt | 1 |  | 0 | OH flex luchtslangen Actief Accuraat ¦ ¦Merk: ¦ Type: ¦Element bedient: ¦ | RdS
Rakkersveld 257 | De Achtsprong | WTB | Luchtbehandelingskast | Luchtbehandeling | W-installatie servicebeurt | 1 |  | 0 | OH flex luchtslangen Actief Accuraat ¦ ¦Merk: ¦ Type: ¦Element bedient: ¦ | RdS
Argonstraat 45 | Reiniging Afvalinzameling | WTB | Luchtbehandelingskast | Regeltechniek | W-installatie servicebeurt | 1 |  | 0 | ¦Technische ruimte 2e verdieping (R) ¦Merk: Vacon ¦ Type: ¦Element bedient: ¦ | JvB
Karel Doormanlaan 2a | Ontmoetingsruimten | WTB | Luchtbehandelingskast | Regeltechniek | W-installatie servicebeurt | 1 |  | 0 | ¦Opstellingsruimte 1e verdieping ¦Merk: Vacon ¦ Type: 0100-3l-0005-5-hvac ¦Element bedient: Toevoerventilator ¦ | DvW
Karel Doormanlaan 2a | Ontmoetingsruimten | WTB | Luchtbehandelingskast | Regeltechniek | W-installatie servicebeurt | 1 |  | 0 | ¦Opstellingsruimte 1e verdieping ¦Merk: Vacon ¦ Type: 0100-3l-0005-5-hvac ¦Element bedient: Afvoerventilator ¦ | DvW
Amerikaweg 145 | De Boerderij | WTB | Pomp | Distributie | W-installatie servicebeurt | 1 |  | 0 | W-installatie servicebeurt (boiler,ventilatie & appendages) ¦Technische ruimte 2 2e verdieping nabij bar ¦Merk: DAB ¦ Type: VA55/180 ¦Element bedient: Full-House klein ¦ | DvW
Beitspad 2 | Kinderopvang | WTB | Expansievat | Distributie | W-installatie servicebeurt | 1 |  | 0 | W-installatie servicebeurt (boiler,ventilatie & appendages) ¦Technische ruimte buiten ¦Merk: Flamco ¦ Type: 18x 0.5 ¦Element bedient: Gehele pand ¦ | DvW
Osylaan 298 | Parkeergarage (naast het CKC) | Beveiligingsinstallaties | Beveiliging | Gasdetectie | W-installatie servicebeurt | 1 |  | 0 | Gas/ Co2 detectiesyst.signalering en waarschuwingsborden 3st tbv parkeerg. servicebeurt ¦ ¦ ¦Merk: ¦ Type: ¦Element bedient: ¦ | JvB
Osylaan 300 | Parkeergarage (onder het CKC) | Beveiligingsinstallaties | Beveiliging | Gasdetectie | W-installatie servicebeurt | 1 |  | 0 | Gas/ Co2 detectiesyst.signalering en waarschuwingsborden 3st tbv parkeerg. servicebeurt ¦ ¦ ¦Merk: ¦ Type: ¦Element bedient: ¦ | JvB
Van Stolberglaan 1 - 3 | Sportcomplex De Driesprong | Beveiligingsinstallaties | Beveiliging | Gasdetectie | W-installatie servicebeurt | 1 |  | 0 | Gas/ Co2 detectiesyst.signalering en waarschuwingsborden 3st tbv parkeerg. servicebeurt ¦ ¦ ¦Merk: ¦ Type: ¦Element bedient: ¦ | DvW
Van der Hagenstraat 19 | Hockeyvelden en was- en kleedruimten | Beveiligingsinstallaties | Beveiliging | Gasdetectie | W-installatie servicebeurt | 1 |  | 0 | ¦ ¦Merk: ¦ Type: ¦Element bedient: ¦ | DvW
Burgemeester Middelberglaan 2 | Stadsboerderij De Weidemolen | WTB | Warmtepomp | Distributie | W-installatie servicebeurt | 1 |  | 0 | ¦ ¦Merk: ¦ Type: ¦Element bedient: ¦ | JvB
Amerikaweg 133 | Gymworld SMV-Fysio | WTB | Drinkwater installatie | Regeltechniek | W-installatie servicebeurt | 26 |  | 0 | Jaarlijks batterijen vervangen en controle werking ¦ ¦Merk: Hansa ¦ Type: ¦Element bedient: Gehele pand ¦ | DvW
Carmenschouw 9 | Gymzaal | WTB | Heater | Warmte-opwekking | W-installatie servicebeurt | 1 |  | 0 | W-installatie servicebeurt (boiler,ventilatie & appendages) ¦Gymzaal ¦Merk: ? ¦ Type: ? ¦Element bedient: Gymzaal ¦ | DvW
Carmenschouw 9 | Gymzaal | WTB | Heater | Warmte-opwekking | W-installatie servicebeurt | 1 |  | 0 | W-installatie servicebeurt (boiler,ventilatie & appendages) ¦Gymzaal ¦Merk: ? ¦ Type: ? ¦Element bedient: Gymzaal ¦ | DvW
César Franckrode 60A | Gymzaal | WTB | Heater | Warmte-opwekking | W-installatie servicebeurt | 1 |  | 0 | ¦Gymzaal ¦Merk: Mark ¦ Type: ?? ¦Element bedient: Gymzaal ¦ | DvW
César Franckrode 60A | Gymzaal | WTB | Heater | Warmte-opwekking | W-installatie servicebeurt | 1 |  | 0 | Lok. luchtverh. dir. gest. 30 - 60 kW servicebeurt ¦Gymzaal ¦Merk: Mark ¦ Type: ?? ¦Element bedient: Gymzaal ¦ | DvW
Kerkenbos 10 | Gymzaal | WTB | Heater | Distributie | W-installatie servicebeurt | 1 |  | 0 | ¦Gymzaal ¦Merk: Mark ¦ Type: ? ¦Element bedient: Gymzaal ¦ | DvW
Kerkenbos 10 | Gymzaal | WTB | Heater | Distributie | W-installatie servicebeurt | 1 |  | 0 | ¦Gymzaal ¦Merk: Mark ¦ Type: ? ¦Element bedient: Gymzaal ¦ | DvW
Kerkenbos 30 | Gymlokaal | WTB | Heater | Distributie | W-installatie servicebeurt | 1 |  | 0 | ¦Gymzaal ¦Merk: ? ¦ Type: ? ¦Element bedient: Gymzaal ¦ | RdS
Kerkenbos 30 | Gymlokaal | WTB | Heater | Distributie | W-installatie servicebeurt | 1 |  | 0 | ¦Gymzaal ¦Merk: ? ¦ Type: ? ¦Element bedient: Gymzaal ¦ | RdS
Kruiswater 197 | Gymzaal | WTB | Heater | Warmte-opwekking | W-installatie servicebeurt | 2 |  | 0 | ¦Zaal ¦Merk: ¦ Type: ¦Element bedient: Zaal ¦ | DvW
Londenstraat 282 | Atelier | WTB | Heater | Distributie | W-installatie servicebeurt | 1 |  | 0 | ¦Atelier ¦Merk: Mark ¦ Type: Tanner MDA241L ¦Element bedient: Huisnummer 282 ¦ | DvW
Londenstraat 282 | Atelier | WTB | Heater | Distributie | W-installatie servicebeurt | 1 |  | 0 | ¦Atelier ¦Merk: Mark ¦ Type: Tanner MDA241L ¦Element bedient: Huisnummer 284 ¦ | DvW
Londenstraat 282 | Atelier | WTB | Heater | Distributie | W-installatie servicebeurt | 1 |  | 0 | ¦Atelier ¦Merk: Mark ¦ Type: Tanner MDA241L ¦Element bedient: Huisnummer 286 ¦ | DvW
Londenstraat 282 | Atelier | WTB | Heater | Distributie | W-installatie servicebeurt | 1 |  | 0 | ¦Atelier ¦Merk: Mark ¦ Type: Tanner MDA241L ¦Element bedient: Huisnummer 288 ¦ | DvW
Londenstraat 282 | Atelier | WTB | Heater | Distributie | W-installatie servicebeurt | 1 |  | 0 | ¦Atelier ¦Merk: Mark ¦ Type: Tanner MDA241L ¦Element bedient: Huisnummer 290 ¦ | DvW
Buytenparklaan 6 | Noord-Westerhal sporthal De Limiet | WTB | Pomp | Distributie | W-installatie servicebeurt | 1 |  | 0 | W-installatie servicebeurt (boiler,ventilatie & appendages) ¦Stookruimte ¦Merk: Grundfos ¦ Type: UPMXL GEO 25-125 N 180P ¦Element bedient: heater boiler ¦ | DvW
Amerikaweg 133 | Gymworld SMV-Fysio | WTB | Hydrofoor | Distributie | W-installatie servicebeurt | 1 |  | 0 | Drukverh. hydrofoorinstallaties alg. servicebeurt ¦Technische ruimte begane grond ¦Merk: Grundfos ¦ Type: Hydro-multi-e 2 cmes-4 u1 a-a-ad-m ¦Element bedient: Koud water voeding gehele pand ¦ | DvW
Argonstraat 45 | Reiniging Afvalinzameling | WTB | Hydrofoor | Distributie | W-installatie servicebeurt | 1 |  | 0 | ¦ ¦Merk: ¦ Type: ¦Element bedient: ¦ | JvB
Buytenparklaan 7A | Voetbalcomplex | WTB | Hydrofoor | Distributie | W-installatie servicebeurt | 1 |  | 0 | ¦ ¦Merk: Duivelaar ¦ Type: ¦Element bedient: Gehele pand ¦ | DvW
Hildamlaan 1 | Bentwoud Voetbalcomplex | WTB | Hydrofoor | Drukverhoging | W-installatie servicebeurt | 1 |  | 0 | ¦Stookruimte buiten ¦Merk: Duyvelaar ¦ Type: Hu3 dpv-18-20 dpc dol ¦Element bedient: Gehele pand ¦ | DvW
Leidsewallen 80 | Centrum voor Kunst en Cultuur | WTB | Hydrofoor | Drukverhoging | W-installatie servicebeurt | 1 |  | 0 | ¦Stookruimte Kelder ¦Merk: Duyvelaar ¦ Type: HU3-DPV4-30 ¦Element bedient: Gehele pand ¦ | DvW
Theaterplein 10 | Stadstheater | WTB | Hydrofoor | Drukverhoging | W-installatie servicebeurt | 3 |  | 0 | Drukverhoging hydrofoorinstal. 1 pomp servicebeurt ¦ ¦Merk: ¦ Type: ¦Element bedient: ¦ | JvB
Theaterplein 10 | Stadstheater | WTB | Hydrofoor | Drukverhoging | W-installatie servicebeurt | 2 |  | 0 | Drukverhoging hydrofoorinstal. 1 pomp servicebeurt ¦ ¦Merk: ¦ Type: ¦Element bedient: ¦ | JvB
Van der Hagenstraat 19 | Hockeyvelden en was- en kleedruimten | WTB | Hydrofoor | Distributie | W-installatie servicebeurt | 1 |  | 0 | ¦Technische ruimte kelder ¦Merk: DAB ¦ Type: ? ¦Element bedient: Tapwater ¦ | DvW
Zanzibarplein 5 - 72 | Oosterpoort Ontmoetingsruimten | WTB | Hydrofoor | Drukverhoging | W-installatie servicebeurt | 1 |  | 0 | Drukverhoging hydrofoorinstal. 2 pomp servicebeurt ¦ ¦Merk: ¦ Type: ¦Element bedient: ¦ | DvW
Amerikaweg 133 | Gymworld SMV-Fysio | WTB | Luchtbehandelingskast | Inblaas-luchtzak | W-installatie servicebeurt | 1 |  | 0 | ¦Trampolinezaal ¦Merk: ¦ Type: 30 meter ¦Element bedient: ¦ | DvW
Amerikaweg 133 | Gymworld SMV-Fysio | WTB | Luchtbehandelingskast | Inblaas-luchtzak | W-installatie servicebeurt | 1 |  | 0 | ¦Kleine turnzaal ¦Merk: ¦ Type: 20 meter ¦Element bedient: ¦ | DvW
Amerikaweg 133 | Gymworld SMV-Fysio | WTB | Luchtbehandelingskast | Inblaas-luchtzak | W-installatie servicebeurt | 1 |  | 0 | ¦Grote turnzaal ¦Merk: ¦ Type: 60 meter ¦Element bedient: ¦ | DvW
Prismalaan 30-46 | Sportcomplex De Veur | Beveiligingsinstallaties | Beveiliging | Brandmeldinstallatie | W-installatie servicebeurt | 1 |  | 0 | 6382 m² BVO ¦ ¦Merk: ¦ Type: ¦Element bedient: ¦ 114 Autom. Melders 26 handmelders | DvW
Rakkersveld 137 | De Meerpaal | Beveiligingsinstallaties | Beveiliging | Brandmeldinstallatie | W-installatie servicebeurt | 1 |  | 0 | 1290 m² BVO ¦Let op 1 installatie is voor heel 137 t/m 257 ¦Merk: ¦ Type: ¦Element bedient: ¦ Let op 1 installatie is voor heel 137 t/m 257 | RdS
Rakkersveld 137 | De Meerpaal | Beveiligingsinstallaties | Beveiliging | InbraaksignaleringsInstallatie | W-installatie servicebeurt | 1 |  | 0 | Let op 1 installatie is voor heel 137 t/m 257 ¦ ¦Merk: ¦ Type: ¦Element bedient: ¦ 29 Zone's, 1 Bediendeel | RdS
Rakkersveld 139 | Extra schoollokalen | Beveiligingsinstallaties | Beveiliging | Brandmeldinstallatie | W-installatie servicebeurt | 1 |  | 0 | ? m² BVO ¦Let op 1 installatie is voor heel 137 t/m 257 ¦Merk: ¦ Type: ¦Element bedient: ¦ Let op 1 installatie is voor heel 137 t/m 257 | RdS
Rakkersveld 139 | Extra schoollokalen | Beveiligingsinstallaties | Beveiliging | InbraaksignaleringsInstallatie | W-installatie servicebeurt | 1 |  | 0 | Let op 1 installatie is voor heel 137 t/m 257 ¦ ¦Merk: ¦ Type: ¦Element bedient: ¦ 4 Zone's, 1 Bediendeel | RdS
Rakkersveld 141 | Kinderopvang | Beveiligingsinstallaties | Beveiliging | Brandmeldinstallatie | W-installatie servicebeurt | 1 |  | 0 | ? m² BVO ¦Let op 1 installatie is voor heel 137 t/m 257 ¦Merk: ¦ Type: ¦Element bedient: ¦ Let op 1 installatie is voor heel 137 t/m 257 | DvW
Rakkersveld 141 | Kinderopvang | Beveiligingsinstallaties | Beveiliging | InbraaksignaleringsInstallatie | W-installatie servicebeurt | 1 |  | 0 | Let op 1 installatie is voor heel 137 t/m 257 ¦ ¦Merk: ¦ Type: ¦Element bedient: ¦ 11 Zone's, 1 Bediendeel | DvW
Rakkersveld 147 | Ontmoetingsruimten | Beveiligingsinstallaties | Beveiliging | Brandmeldinstallatie | W-installatie servicebeurt | 1 |  | 0 | ? m² BVO ¦Let op 1 installatie is voor heel 137 t/m 257 ¦Merk: ¦ Type: ¦Element bedient: ¦ Let op 1 installatie is voor heel 137 t/m 257 | DvW
Rakkersveld 147 | Ontmoetingsruimten | Beveiligingsinstallaties | Beveiliging | InbraaksignaleringsInstallatie | W-installatie servicebeurt | 1 |  | 0 | Let op 1 installatie is voor heel 137 t/m 257 ¦ ¦Merk: ¦ Type: ¦Element bedient: ¦ 8 Zone's, 2 Bediendelen | DvW
Rakkersveld 249 | JGZ kantoren | Beveiligingsinstallaties | Beveiliging | Brandmeldinstallatie | W-installatie servicebeurt | 1 |  | 0 | ? m² BVO ¦Let op 1 installatie is voor heel 137 t/m 257 ¦Merk: ¦ Type: ¦Element bedient: ¦ Let op 1 installatie is voor heel 137 t/m 257 | DvW
Rakkersveld 249 | JGZ kantoren | Beveiligingsinstallaties | Beveiliging | InbraaksignaleringsInstallatie | W-installatie servicebeurt | 1 |  | 0 | Let op 1 installatie is voor heel 137 t/m 257 ¦ ¦Merk: ¦ Type: ¦Element bedient: ¦ 11 Zone's, 2 Bediendelen | DvW
Rakkersveld 253 | Ontmoetingsruimten | Beveiligingsinstallaties | Beveiliging | Brandmeldinstallatie | W-installatie servicebeurt | 1 |  | 0 | 442 m² BVO ¦Let op 1 installatie is voor heel 137 t/m 257 ¦Merk: ¦ Type: ¦Element bedient: ¦ Let op 1 installatie is voor heel 137 t/m 257 | DvW
Rakkersveld 253 | Ontmoetingsruimten | Beveiligingsinstallaties | Beveiliging | CCTV | W-installatie servicebeurt | 1 |  | 0 | ¦ ¦Merk: ¦ Type: ¦Element bedient: ¦ 3 camera's | DvW
Rakkersveld 253 | Ontmoetingsruimten | Beveiligingsinstallaties | Beveiliging | InbraaksignaleringsInstallatie | W-installatie servicebeurt | 1 |  | 0 | Let op 1 installatie is voor heel 137 t/m 257 ¦ ¦Merk: ¦ Type: ¦Element bedient: ¦ 15 Zone's, 1 Bediendeel | DvW
Rakkersveld 255 | Cor van Zijp sportzaal | Beveiligingsinstallaties | Beveiliging | Brandmeldinstallatie | W-installatie servicebeurt | 1 |  | 0 | 1458 m² BVO ¦Let op 1 installatie is voor heel 137 t/m 257 ¦Merk: ¦ Type: ¦Element bedient: ¦ Let op 1 installatie is voor heel 137 t/m 257 | DvW
Rakkersveld 255 | Cor van Zijp sportzaal | Beveiligingsinstallaties | Beveiliging | InbraaksignaleringsInstallatie | W-installatie servicebeurt | 1 |  | 0 | Let op 1 installatie is voor heel 137 t/m 257 ¦ ¦Merk: ¦ Type: ¦Element bedient: ¦ 17 Zone's, 1 Bediendeel | DvW
Rakkersveld 257 | De Achtsprong | Beveiligingsinstallaties | Beveiliging | Brandmeldinstallatie | W-installatie servicebeurt | 1 |  | 0 | 1146 m² BVO ¦Let op 1 installatie is voor heel 137 t/m 257 ¦Merk: ¦ Type: ¦Element bedient: ¦ Let op 1 installatie is voor heel 137 t/m 257 | RdS
Rakkersveld 257 | De Achtsprong | Beveiligingsinstallaties | Beveiliging | InbraaksignaleringsInstallatie | W-installatie servicebeurt | 1 |  | 0 | Let op 1 installatie is voor heel 137 t/m 257 ¦ ¦Merk: ¦ Type: ¦Element bedient: ¦ 25 Zone's, 1 Bediendeel | RdS
Rokkeveenseweg 46 | Gemaal (SB) | Beveiligingsinstallaties | Beveiliging | InbraaksignaleringsInstallatie | W-installatie servicebeurt | 1 |  | 0 | ¦ ¦Merk: ¦ Type: ¦Element bedient: ¦ 3 Magneetcontact, 3 PIR , 1 Bedienpaneel | JvB
Spitsbergen 1 | Gymzaal | Beveiligingsinstallaties | Beveiliging | Brandmeldinstallatie | W-installatie servicebeurt | 1 |  | 0 | 722 m² BVO ¦ ¦Merk: ¦ Type: ¦Element bedient: ¦ 18 Autom. Melders 1 handmelders | DvW
Spitsbergen 1 | Gymzaal | Beveiligingsinstallaties | Beveiliging | InbraaksignaleringsInstallatie | W-installatie servicebeurt | 1 |  | 0 | ¦ ¦Merk: ¦ Type: ¦Element bedient: ¦ 6 Zone's, 1 Bediendeel | DvW
Sullivanlijn 31 | Ontmoetingsruimten | Beveiligingsinstallaties | Beveiliging | InbraaksignaleringsInstallatie | W-installatie servicebeurt | 1 |  | 0 | ¦ ¦Merk: ¦ Type: ¦Element bedient: ¦ 5 Magneetcontact, 10 PIR , 1 Bedienpaneel | DvW
Theaterplein 10 | Stadstheater | Beveiligingsinstallaties | Beveiliging | Brandmeldinstallatie | W-installatie servicebeurt | 1 |  | 0 | ¦ ¦Merk: ¦ Type: ¦Element bedient: ¦ 172 Autom. Melders 13 handmelders, 18 aspiratierookmelder | JvB
Uiterwaard 21 | Ontmoetingsruimten Begane grond | Beveiligingsinstallaties | Beveiliging | Brandmeldinstallatie | W-installatie servicebeurt | 1 |  | 0 | 865 m² BVO ¦ ¦Merk: ¦ Type: ¦Element bedient: ¦ 41 Autom. Melders 4 handmelders | JvB
Uiterwaard 21 | Ontmoetingsruimten Begane grond | Beveiligingsinstallaties | Beveiliging | InbraaksignaleringsInstallatie | W-installatie servicebeurt | 1 |  | 0 | ¦ ¦Merk: ¦ Type: ¦Element bedient: ¦ 29 Zone's, 5 Bediendelen | JvB
Van Stolberglaan 1 - 3 | Sportcomplex De Driesprong | Beveiligingsinstallaties | Beveiliging | Brandmeldinstallatie | W-installatie servicebeurt | 1 |  | 0 | 3775 m² BVO ¦ ¦Merk: ¦ Type: ¦Element bedient: ¦ 134 Autom. Melders 22 handmelders | DvW
Van Stolberglaan 1 - 3 | Sportcomplex De Driesprong | Beveiligingsinstallaties | Beveiliging | InbraaksignaleringsInstallatie | W-installatie servicebeurt | 1 |  | 0 | ¦ ¦Merk: ¦ Type: ¦Element bedient: ¦ 27 Zone's, 2 Bediendelen | DvW
Velddreef 322 | Tijdelijke school | Beveiligingsinstallaties | Beveiliging | Brandmeldinstallatie | W-installatie servicebeurt | 1 |  | 0 | 1355 m² BVO ¦ ¦Merk: ¦ Type: ¦Element bedient: ¦ 42 Autom. Melders 3 handmelders | RdS
Velddreef 322 | Tijdelijke school | Beveiligingsinstallaties | Beveiliging | CCTV | W-installatie servicebeurt | 1 |  | 0 | ¦ ¦Merk: ¦ Type: ¦Element bedient: ¦ 4 camera's | RdS
Velddreef 322 | Tijdelijke school | Beveiligingsinstallaties | Beveiliging | InbraaksignaleringsInstallatie | W-installatie servicebeurt | 1 |  | 0 | 1355m² ¦ ¦Merk: ¦ Type: ¦Element bedient: ¦ 24 Zone's, 2 Bediendelen | RdS
Voorweg 93 | Wagenschuur Horeca | Beveiligingsinstallaties | Beveiliging | Brandmeldinstallatie | W-installatie servicebeurt | 1 |  | 0 | ¦ ¦Merk: ¦ Type: ¦Element bedient: ¦ 16 Autom. Melders 3 handmelders | JvB
Willem-Alexanderplantsoen 4 | Sportzaal tafeltennisvereniging | Beveiligingsinstallaties | Beveiliging | Brandmeldinstallatie | W-installatie servicebeurt | 1 |  | 0 | onbekend BVO ¦ ¦Merk: ¦ Type: ¦Element bedient: ¦ 81 Autom. Melders 5 handmelders | DvW
Willem-Alexanderplantsoen 4 | Sportzaal tafeltennisvereniging | Beveiligingsinstallaties | Beveiliging | InbraaksignaleringsInstallatie | W-installatie servicebeurt | 1 |  | 0 | ¦ ¦Merk: ¦ Type: ¦Element bedient: ¦ 31 Zone's, 4 Bediendelen | DvW
Zanzibarplein 32 | Schoolwoningen | Beveiligingsinstallaties | Beveiliging | Brandmeldinstallatie | W-installatie servicebeurt | 1 |  | 0 | 2000 m² BVO ¦ ¦Merk: ¦ Type: ¦Element bedient: ¦ 66 Autom. Melders 7 handmelders | RdS
Zanzibarplein 32 | Schoolwoningen | Beveiligingsinstallaties | Beveiliging | InbraaksignaleringsInstallatie | W-installatie servicebeurt | 1 |  | 0 | 2000m² ¦ ¦Merk: ¦ Type: ¦Element bedient: ¦ 29 Zone's, 1 Bediendeel | RdS
Zanzibarplein 5 - 72 | Oosterpoort Ontmoetingsruimten | Beveiligingsinstallaties | Beveiliging | Brandmeldinstallatie | W-installatie servicebeurt | 1 |  | 0 | 3470 m² BVO ¦ ¦Merk: ¦ Type: ¦Element bedient: ¦ 189 Autom. Melders 29 handmelders | DvW
Zanzibarplein 5 - 72 | Oosterpoort Ontmoetingsruimten | Beveiligingsinstallaties | Beveiliging | CCTV | W-installatie servicebeurt | 10 |  | 0 | ¦ ¦Merk: ¦ Type: ¦Element bedient: ¦ 10 camera's | DvW
Zanzibarplein 5 - 72 | Oosterpoort Ontmoetingsruimten | Beveiligingsinstallaties | Beveiliging | InbraaksignaleringsInstallatie | W-installatie servicebeurt | 1 |  | 0 | ¦ ¦Merk: ¦ Type: ¦Element bedient: ¦ 89 Zone's, 13 Bediendelen | DvW
Argonstraat 45 | Reiniging Afvalinzameling | WTB | Ketel | Warmte-opwekking | W-installatie servicebeurt | 5 |  | 0 | ¦ ¦Merk: ¦ Type: ¦Element bedient: ¦ | JvB
Uiterwaard 21 | Ontmoetingsruimten Begane grond | Beveiligingsinstallaties | Intercom | Intercom Installatie servicebeurt | W-installatie servicebeurt | 1 |  | 0 | deurintercom videofoon servic ¦ ¦Merk: ¦ Type: ¦Element bedient: ¦ | JvB
Amerikaweg 145 | De Boerderij | WTB | Ketel | Warmte-opwekking | W-installatie servicebeurt | 3 |  | 0 | ¦Technische ruimte 1 2e verdieping bij kleedkamers ¦Merk: Remeha ¦ Type: Quinta 90 Kw per ketel ¦Element bedient: Gehele pand ¦ | DvW
Argonstraat 45 | Reiniging Afvalinzameling | WTB | Ketel | Warmte-opwekking | W-installatie servicebeurt | 1 |  | 0 | ¦Technische ruimte Bordes Garage ¦Merk: Remeha ¦ Type: Quinta Pro 65 ¦Element bedient: Gehele pand C ¦ | JvB
Argonstraat 45 | Reiniging Afvalinzameling | WTB | Ketel | Warmte-opwekking | W-installatie servicebeurt | 1 |  | 0 | Atmosf. gasketel wand HR > 80 kW servicebeurt ¦Technische ruimte Bordes Garage ¦Merk: Remeha ¦ Type: Quinta Pro 90 ¦Element bedient: Gehele pand C ¦ | JvB
Aziëweg 27 | Reddingspost | WTB | Ketel | Warmte-Opwekking | W-installatie servicebeurt | 1 |  | 0 | Atmosf. gasketel wand HR < 25 kW servicebeurt ¦Ketelkast begane grond ¦Merk: ACV ¦ Type: E-tech w 15 ¦Element bedient: Gehele pand ¦ | DvW
Beitspad 2 | Kinderopvang | WTB | Ketel | Warmte-opwekking | W-installatie servicebeurt | 1 |  | 0 | Atmosf. gasketel staand HR 20 - 50 kW servicebeurt ¦Technische ruimte buiten ¦Merk: Remeha ¦ Type: Quinta 28c ¦Element bedient: Gehele pand ¦ | DvW
Belvédèrebos 270 | Stadsboerderij Het Buitenbeest | WTB | Ketel | Warmte-opwekking | W-installatie servicebeurt | 1 |  | 0 | ¦Opstellingsruimte buiten ¦Merk: Remeha ¦ Type: Quinta pro 45 ¦Element bedient: Gehele pand ¦ | JvB
Bijdorplaan 471 | Ontmoetingsruimten (Vidomes) | WTB | Ketel | Warmte-opwekking | W-installatie servicebeurt | 1 |  | 0 | ¦Opstellingsruimte in entree ¦Merk: Remeha ¦ Type: Quinta 45 ¦Element bedient: Gehele pand ¦ | DvW
Bleiswijkseweg 120 | Woonhuis | WTB | Ketel | Warmte-opwekking | W-installatie servicebeurt | 1 |  | 0 | Atmosf. gasketel staand 20 - 50 kW servicebeurt ¦Opstellingsruimte naast woning ¦Merk: Remeha ¦ Type: Quinta 35C ¦Element bedient: Gehele pand ¦ | JvB
Brusselstraat 4 | Brandweer | WTB | Ketel | Warmte-opwekking | W-installatie servicebeurt | 1 |  | 0 | ¦Stookruimte binnen ¦Merk: Viesmann ¦ Type: Paromat simplex ¦Element bedient: Gehele pand ¦ | JvB
Brusselstraat 4 | Brandweer | WTB | Ketel | Warmte-opwekking | W-installatie servicebeurt | 2 |  | 0 | ¦Stookruimte binnen ¦Merk: Remeha ¦ Type: Quinta Ace 115 ¦Element bedient: Gehele pand ¦ | JvB
Bunzingweide 2 | Kinderopvang | WTB | Ketel | Warmte-opwekking | W-installatie servicebeurt | 1 |  | 0 | Atmosf. gasketel staand HR 65-100 kW servicebeurt ¦Stookruimte buiten ¦Merk: Remeha ¦ Type: ACE 65 ¦Element bedient: Gehele pand ¦ | DvW
Buytenparklaan 6 | Noord-Westerhal sporthal De Limiet | WTB | Ketel | Warmte-opwekking | W-installatie servicebeurt | 1 |  | 0 | Directgestookte warmwaterketel ¦ ¦Merk: Consul ¦ Type: Eco Heating ¦Element bedient: Gehele pand ¦ | DvW
Buytenparklaan 6 | Noord-Westerhal sporthal De Limiet | WTB | Ketel | Warmte-opwekking | W-installatie servicebeurt | 2 |  | 0 | ¦Stookruimte ¦Merk: Remeha ¦ Type: Quinta Ace 115 ¦Element bedient: Gehele pand ¦ | DvW
Buytenparklaan 7A | Voetbalcomplex | WTB | Ketel | Warmte-opwekking | W-installatie servicebeurt | 1 |  | 0 | ¦Technische ruimte buiten ¦Merk: Remha ¦ Type: Ace 90 ¦Element bedient: Gehele pand ¦ | DvW
Carry van Bruggenhove 2 | Tijdelijke school | WTB | Ketel | Warmte-opwekking | W-installatie servicebeurt | 1 |  | 0 | ¦Stookruimte buiten ¦Merk: Remeha ¦ Type: Gas 210 eco 120 ¦Element bedient: Gehele pand ¦ | RdS
Carry van Bruggenhove 2 | Tijdelijke school | WTB | Ketel | Warmte-opwekking | W-installatie servicebeurt | 1 |  | 0 | ¦Stookruimte buiten ¦Merk: Remeha ¦ Type: Gas 210 Eco 120 ¦Element bedient: Gehele pand ¦ | RdS
Croesinckplein 24 | Bedrijvencentrum Welkom | WTB | Ketel | Warmte-opwekking | W-installatie servicebeurt | 1 |  | 0 | ¦Technische ruimte begane grond ¦Merk: Remeha ¦ Type: Gas 5 dxr 14 ¦Element bedient: Kantoren ¦ | JvB
Da Sangalloruimte 10 | Wijktuin | WTB | Ketel | Warmte-opwekking | W-installatie servicebeurt | 1 |  | 0 | ¦Opstellingsruimte Binnen ¦Merk: Remeha ¦ Type: Quinta 28c ¦Element bedient: Gehele pand ¦ | JvB
Dorpsstraat 12 | Stedelijke ontwikkeling | WTB | Ketel | Warmte-opwekking | W-installatie servicebeurt | 1 |  | 0 | ¦Opstellingsruimte achter in pand ¦Merk: Remeha ¦ Type: Avanta 28C ¦Element bedient: Gehele pand ¦ | JvB
Dorpsstraat 161 | Jeugdformaat | WTB | Ketel | Warmte-opwekking | W-installatie servicebeurt | 1 |  | 0 | Atmosf. gasketel staand HR 20 - 50 kW servicebeurt ¦Opstellingsruimte zolder ¦Merk: Remeha ¦ Type: Quinta pro 45 ¦Element bedient: Gehele pand ¦ | DvW
Dorpsstraat 161 | Jeugdformaat | WTB | Ketel | Warmte-opwekking | W-installatie servicebeurt | 1 |  | 0 | Atmosf. gasketel staand HR 20 - 50 kW servicebeurt ¦Opstellingsruimte zolder ¦Merk: Remeha ¦ Type: Quinta pro 45 ¦Element bedient: Gehele pand ¦ | DvW
Dorpsstraat 99 + 99A | Sociaal lunchcafe/vergaderruimte | WTB | Ketel | Warmte-opwekking | W-installatie servicebeurt | 1 |  | 0 | ¦Stookruimte 1e verdieping ¦Merk: Remeha ¦ Type: Quinta pro 65 ¦Element bedient: Gehele pand Grote RK ¦ | DvW
Dorpsstraat 99 + 99A | Sociaal lunchcafe/vergaderruimte | WTB | Ketel | Warmte-opwekking | W-installatie servicebeurt | 1 |  | 0 | ¦Stookruimte 1e verdieping ¦Merk: Remeha ¦ Type: Quinta pro 65 ¦Element bedient: Gehele pand Grote RK ¦ | DvW
Dorpsstraat 99 + 99A | Sociaal lunchcafe/vergaderruimte | WTB | Ketel | Warmte-opwekking | W-installatie servicebeurt | 1 |  | 0 | ¦Stookruimte 1e verdieping ¦Merk: Remeha ¦ Type: Quinta pro 65 ¦Element bedient: Gehele pand Kleine RK ¦ | DvW
Duikerpad 1 | Kinderopvang | WTB | Ketel | Warmte-opwekking | W-installatie servicebeurt | 1 |  | 0 | ¦Opstellingsruimte Binnen ¦Merk: Remeha ¦ Type: Calenta 28c ¦Element bedient: Gehele pand ¦ | DvW
Electrablauw 1 | Tijdelijke school | WTB | Ketel | Warmte-opwekking | W-installatie servicebeurt | 1 |  | 0 | ¦Stookruimte ruimte buiten ¦Merk: Remeha ¦ Type: Gas 210 eco 200 ¦Element bedient: Gehele pand ¦ | RdS
Electrablauw 5 | De Saffier | WTB | Ketel | Warmte-opwekking | W-installatie servicebeurt | 1 |  | 0 | ¦Stookruimte ruimte buiten ¦Merk: Remeha ¦ Type: Gas 210 eco 200 ¦Element bedient: Gehele pand ¦ | RdS
Fivelingo 88 | Gymzaal | WTB | Ketel | Warmte-opwekking | W-installatie servicebeurt | 1 |  | 0 | Atmosf. gasketel wand HR 25 - 50 kW servicebeurt ¦Opstellingsruimte buiten ¦Merk: Remeha ¦ Type: Quinta pro 45 ¦Element bedient: Gehele pand ¦ | DvW
Fivelingo 88 | Gymzaal | WTB | Ketel | Warmte-opwekking | W-installatie servicebeurt | 1 |  | 0 | Atmosf. gasketel wand HR 25 - 50 kW servicebeurt ¦Opstellingsruimte buiten ¦Merk: Remeha ¦ Type: Quinta pro 45 ¦Element bedient: Gehele pand ¦ | DvW
Forelsloot 5 | Sportzaal en ontmoetingsruimte | WTB | Ketel | Warmte-opwekking | W-installatie servicebeurt | 1 |  | 0 | ¦Stookruimte buiten ¦Merk: Remeha ¦ Type: Quinta pro 115 ¦Element bedient: Gehele pand ¦ | DvW
Forelsloot 5 | Sportzaal en ontmoetingsruimte | WTB | Ketel | Warmte-opwekking | W-installatie servicebeurt | 1 |  | 0 | ¦Stookruimte buiten ¦Merk: Remeha ¦ Type: Quinta pro 115 ¦Element bedient: Gehele pand ¦ | DvW
Forelsloot 5 | Sportzaal en ontmoetingsruimte | WTB | Ketel | Warmte-opwekking | W-installatie servicebeurt | 1 |  | 0 | ¦Stookruimte buiten ¦Merk: Remeha ¦ Type: Quinta pro 65 ¦Element bedient: Gehele pand ¦ | DvW
Groen-Blauwlaan 121 | Sportzaal | WTB | Ketel | Warmte-opwekking | W-installatie servicebeurt | 1 |  | 0 | ¦stookruimte buiten ¦Merk: Remeha ¦ Type: Quinta pro 90 ¦Element bedient: Gehele pand ¦ | DvW
Groen-Blauwlaan 121 | Sportzaal | WTB | Ketel | Warmte-opwekking | W-installatie servicebeurt | 1 |  | 0 | ¦stookruimte buiten ¦Merk: Remeha ¦ Type: Quinta pro 90 ¦Element bedient: Gehele pand ¦ | DvW
Groen-Blauwlaan 121 | Sportzaal | WTB | Ketel | Warmte-opwekking | W-installatie servicebeurt | 1 |  | 0 | ¦Stookruimte buiten ¦Merk: Remeha ¦ Type: Quinta pro 65 ¦Element bedient: Warm water ¦ | DvW
Groen-Blauwlaan 133 | De Vlieger Ontmoetingsruimten | WTB | Ketel | Warmte-opwekking | W-installatie servicebeurt | 1 |  | 0 | ¦Technische ruimte buiten ¦Merk: Remeha ¦ Type: Ace 45 ¦Element bedient: Gehele pand ¦ | DvW
Heuvelweg 7 | Westerpark Voetbalcomplex | WTB | Ketel | Warmte-opwekking | W-installatie servicebeurt | 1 |  | 0 | ¦Stookruimte buiten ¦Merk: Remeha ¦ Type: Quinta pro 90 ¦Element bedient: LBK & ww ¦ | DvW
Heuvelweg 7 | Westerpark Voetbalcomplex | WTB | Ketel | Warmte-opwekking | W-installatie servicebeurt | 1 |  | 0 | ¦Stookruimte buiten ¦Merk: Remeha ¦ Type: Quinta pro 65 ¦Element bedient: Gehele pand ¦ | DvW
Hildamlaan 1 | Bentwoud Voetbalcomplex | WTB | Ketel | Warmte-opwekking | W-installatie servicebeurt | 1 |  | 0 | ¦Stookruimte buiten ¦Merk: Remeha ¦ Type: Quinta 115 ¦Element bedient: Gehele pand ¦ | DvW
Hildamlaan 1 | Bentwoud Voetbalcomplex | WTB | Ketel | Warmte-opwekking | W-installatie servicebeurt | 1 |  | 0 | ¦Stookruimte buiten ¦Merk: Remeha ¦ Type: Quinta 115 ¦Element bedient: Gehele pand ¦ | DvW
Hildamlaan 1 | Bentwoud Voetbalcomplex | WTB | Ketel | Warmte-opwekking | W-installatie servicebeurt | 1 |  | 0 | ¦Stookruimte buiten ¦Merk: Remeha ¦ Type: Quinta 85 ¦Element bedient: Gehele pand ¦ | DvW
Hildamlaan 1 | Bentwoud Voetbalcomplex | WTB | Ketel | Warmte-opwekking | W-installatie servicebeurt | 1 |  | 0 | ¦Stookruimte buiten ¦Merk: Remeha ¦ Type: Quinta 45 ¦Element bedient: Gehele pand ¦ | DvW
Hitchcockstrook 24a | Kinderopvang | WTB | Ketel | Warmte-opwekking | W-installatie servicebeurt | 1 |  | 0 | ¦Technische ruimte buiten ¦Merk: Remeha ¦ Type: Avanta 28C ¦Element bedient: Gehele pand ¦ | DvW
Hitchcockstrook 26 | Onderkomen | WTB | Ketel | Warmte-opwekking | W-installatie servicebeurt | 1 |  | 0 | ¦Opstellingsruimte binnen ¦Merk: Remeha ¦ Type: Quinta 28c ¦Element bedient: Gehele pand ¦ | JvB
Hoflaan 2 | Onderkomen (SB) | WTB | Ketel | Warmte-opwekking | W-installatie servicebeurt | 1 |  | 0 | ¦Technische ruimte buiten ¦Merk: Remeha ¦ Type: Avanta 28C ¦Element bedient: Gehele pand ¦ | JvB
Irisvaart 10 | Gymzaal | WTB | Ketel | Warmte-opwekking | W-installatie servicebeurt | 1 |  | 0 | ¦Opstellingsruimte binnen ¦Merk: Remeha ¦ Type: Quinta 45 ¦Element bedient: Gehele pand ¦ | DvW
Irisvaart 10 | Gymzaal | WTB | Ketel | Warmte-opwekking | W-installatie servicebeurt | 1 |  | 0 | ¦Opstellingsruimte binnen ¦Merk: Remeha ¦ Type: Quinta 45 ¦Element bedient: Gehele pand ¦ | DvW
Justus van Effenhove 37 | Ontmoetingsruimten | WTB | Ketel | Warmte-opwekking | W-installatie servicebeurt | 1 |  | 0 | ¦Technische ruimte binnen ¦Merk: Remeha ¦ Type: Calenta 28c ¦Element bedient: Gehele pand ¦ | JvB
Kadelaan 206 | Gymzaal | WTB | Ketel | Warmte-opwekking | W-installatie servicebeurt | 1 |  | 0 | ¦Technische ruimte binnen Herendouches ¦Merk: Remeha ¦ Type: Quinta pro 65 ¦Element bedient: Gehele pand ¦ | DvW
Karel Doormanlaan 2b | Ontmoetingsruimten | WTB | Ketel | Warmte-opwekking | W-installatie servicebeurt | 1 |  | 0 | ¦Technische ruimte zolder ¦Merk: Remeha ¦ Type: Quinta 85 ¦Element bedient: Gehele pand ¦ | DvW
Kerkenbos 10 | Gymzaal | WTB | Ketel | Warmte-opwekking | W-installatie servicebeurt | 1 |  | 0 | ¦Opstellingsruimte buiten ¦Merk: Remeha ¦ Type: Quinta 45 ¦Element bedient: Gehele pand ¦ | DvW
Kerkenbos 10 | Gymzaal | WTB | Ketel | Warmte-opwekking | W-installatie servicebeurt | 1 |  | 0 | ¦Opstellingsruimte buiten ¦Merk: Remeha ¦ Type: Quinta 45 ¦Element bedient: Gehele pand ¦ | DvW
Kerkenbos 16 | Ontmoetingsruimten | WTB | Ketel | Warmte-opwekking | W-installatie servicebeurt | 1 |  | 0 | ¦Stookruimte buiten ¦Merk: Remeha ¦ Type: Quinta pro 45 ¦Element bedient: Gehele pand ¦ | DvW
Kerkenbos 16 | Ontmoetingsruimten | WTB | Ketel | Warmte-opwekking | W-installatie servicebeurt | 1 |  | 0 | ¦Stookruimte buiten ¦Merk: Remeha ¦ Type: Quinta pro 45 ¦Element bedient: Gehele pand ¦ | DvW
Kerkenbos 22 | Tijdelijke school | WTB | Ketel | Warmte-opwekking | W-installatie servicebeurt | 1 |  | 0 | ¦Stookruimte binnen ¦Merk: Remeha ¦ Type: Quinta 85 ¦Element bedient: Gehele pand ¦ | RdS
Kerkenbos 22 | Tijdelijke school | WTB | Ketel | Warmte-opwekking | W-installatie servicebeurt | 1 |  | 0 | ¦Stookruimte binnen ¦Merk: Remeha ¦ Type: Quinta 115 ¦Element bedient: Gehele pand ¦ | RdS
Kerkenbos 30 | Gymlokaal | WTB | Ketel | Warmte-opwekking | W-installatie servicebeurt | 1 |  | 0 | ¦Opstellingsruimte buiten ¦Merk: Remeha ¦ Type: Quinta pro 45 ¦Element bedient: Gehele pand ¦ | RdS
Kerkenbos 30 | Gymlokaal | WTB | Ketel | Warmte-opwekking | W-installatie servicebeurt | 1 |  | 0 | ¦Opstellingsruimte buiten ¦Merk: Remeha ¦ Type: Quinta pro 45 ¦Element bedient: Gehele pand ¦ | RdS
Koeienweide 2 | Ontmoetingsruimten | WTB | Ketel | Warmte-opwekking | W-installatie servicebeurt | 1 |  | 0 | ¦Opstellingsruimte buiten ¦Merk: Remeha ¦ Type: Quinta 45 ¦Element bedient: Gehele pand ¦ | DvW
Kruiswater 197 | Gymzaal | WTB | Ketel | Warmte-opwekking | W-installatie servicebeurt | 1 |  | 0 | Atmosf. gasketel wand HR 25 - 50 kW servicebeurt ¦Opstellingsruimte buiten ¦Merk: Remeha ¦ Type: Quinta pro ¦Element bedient: Gehele pand ¦ | DvW
Kruiswater 197 | Gymzaal | WTB | Ketel | Warmte-opwekking | W-installatie servicebeurt | 1 |  | 0 | Atmosf. gasketel wand HR 25 - 50 kW servicebeurt ¦Opstellingsruimte buiten ¦Merk: Remeha ¦ Type: Quinta pro ¦Element bedient: Gehele pand ¦ | DvW
Kurkhout 100 | Stadsboerderij De Balijhoeve | WTB | Ketel | Warmte-opwekking | W-installatie servicebeurt | 1 |  | 0 | ¦Technische ruimte binnen ¦Merk: Remeha ¦ Type: Calenta 40C ¦Element bedient: Gehele pand ¦ | JvB
Leidsewallen 80 | Centrum voor Kunst en Cultuur | WTB | Ketel | Warmte-opwekking | W-installatie servicebeurt | 1 |  | 0 | ¦Stookruimte Kelder ¦Merk: Remeha ¦ Type: Gas 3000 15L ¦Element bedient: Gehele pand ¦ | DvW
Lijnbaan 311 | Sportzaal en ontmoetingsruimten | WTB | Ketel | Warmte-opwekking | W-installatie servicebeurt | 1 |  | 0 | ¦Stookruimte buiten ¦Merk: Remeha ¦ Type: Quinta pro 115 ¦Element bedient: Gehele pand ¦ | DvW
Lijnbaan 311 | Sportzaal en ontmoetingsruimten | WTB | Ketel | Warmte-opwekking | W-installatie servicebeurt | 1 |  | 0 | ¦Stookruimte buiten ¦Merk: Remeha ¦ Type: Quinta pro 115 ¦Element bedient: Gehele pand ¦ | DvW
Lijnbaan 311 | Sportzaal en ontmoetingsruimten | WTB | Ketel | Warmte-opwekking | W-installatie servicebeurt | 1 |  | 0 | ¦Stookruimte buiten ¦Merk: Remeha ¦ Type: Quinta pro 65 ¦Element bedient: Tapwaterketel ¦ | DvW
Londenstraat 282 | Atelier | WTB | Ketel | Warmte-opwekking | W-installatie servicebeurt | 1 |  | 0 | ¦Opstellingsruimte binnen ¦Merk: Remeha ¦ Type: Quinta pro 45 ¦Element bedient: Gehele pand ¦ | DvW
Londenstraat 282 | Atelier | WTB | Ketel | Warmte-opwekking | W-installatie servicebeurt | 1 |  | 0 | ¦Opstellingsruimte binnen ¦Merk: Remeha ¦ Type: Quinta pro 45 ¦Element bedient: Gehele pand ¦ | DvW
Morapad 3 | Ontmoetingsruimten | WTB | Ketel | Warmte-opwekking | W-installatie servicebeurt | 1 |  | 0 | ¦Technische ruimte binnen ¦Merk: Remeha ¦ Type: Quinta 28c ¦Element bedient: Gehele pand ¦ | RdS
Morapad 7 | Kantoor | WTB | Ketel | Warmte-opwekking | W-installatie servicebeurt | 1 |  | 0 | CV-ketel combi Hr ¦ ¦Merk: ¦ Type: ¦Element bedient: ¦ | JvB
Nathaliegang 79 | Ontmoetingsruimten | WTB | Ketel | Warmte-opwekking | W-installatie servicebeurt | 1 |  | 0 | ¦Stookruimte buiten ¦Merk: Remeha ¦ Type: Quinta pro 65 ¦Element bedient: Gehele pand ¦ | JvB
Nathaliegang 79 | Ontmoetingsruimten | WTB | Ketel | Warmte-opwekking | W-installatie servicebeurt | 1 |  | 0 | ¦Stookruimte buiten ¦Merk: Remeha ¦ Type: Quinta pro 90 ¦Element bedient: Gehele pand ¦ | JvB
Nederlandlaan 26 | Fietsenstalling Westwaarts | WTB | Ketel | Warmte-opwekking | W-installatie servicebeurt | 1 |  | 0 | ¦Opstellingsruimte binnen ¦Merk: Remeha ¦ Type: Calenta 40c ¦Element bedient: Gehele pand ¦ | JvB
Oostergo 31 | ICOZ | WTB | Ketel | Warmte-opwekking | W-installatie servicebeurt | 1 |  | 0 | ¦Opstellingsruimte Buiten ¦Merk: Remeha ¦ Type: Quinta 45 ¦Element bedient: Gehele pand ¦ | RdS
Oostergo 31 | ICOZ | WTB | Ketel | Warmte-opwekking | W-installatie servicebeurt | 1 |  | 0 | ¦Opstellingsruimte Buiten ¦Merk: Remeha ¦ Type: Quinta 45 ¦Element bedient: Gehele pand ¦ | RdS
Prismalaan 24 | Onderkomen Groen Spelen Leren | WTB | Ketel | Warmte-opwekking | W-installatie servicebeurt | 1 |  | 0 | ¦Opstellingsruimte zolder ¦Merk: Remeha ¦ Type: W21 eco ¦Element bedient: Gehele pand ¦ | DvW
Prismalaan 26 | Ontmoetingsruimten | WTB | Ketel | Warmte-opwekking | W-installatie servicebeurt | 1 |  | 0 | ¦Opstellingsruimte buiten ¦Merk: Remeha ¦ Type: Avanta 28c ¦Element bedient: Gehele pand ¦ | DvW
Prismalaan 30-46 | Sportcomplex De Veur | WTB | Ketel | Warmte-opwekking | W-installatie servicebeurt | 1 |  | 0 | ¦Stookruimte begane grond ¦Merk: Remeha ¦ Type: Quinta pro 115 ¦Element bedient: Gehele pand ¦ | DvW
Prismalaan 30-46 | Sportcomplex De Veur | WTB | Ketel | Warmte-opwekking | W-installatie servicebeurt | 1 |  | 0 | ¦Stookruimte begane grond ¦Merk: Remeha ¦ Type: Quinta pro 115 ¦Element bedient: Gehele pand ¦ | DvW
Prismalaan 30-46 | Sportcomplex De Veur | WTB | Ketel | Warmte-opwekking | W-installatie servicebeurt | 1 |  | 0 | ¦Stookruimte begane grond ¦Merk: Remeha ¦ Type: Quinta pro 115 ¦Element bedient: Gehele pand ¦ | DvW
Prismalaan 30-46 | Sportcomplex De Veur | WTB | Ketel | Warmte-opwekking | W-installatie servicebeurt | 1 |  | 0 | ¦Stookruimte begane grond ¦Merk: Remeha ¦ Type: Quinta pro 115 ¦Element bedient: Gehele pand ¦ | DvW
Prismalaan 30-46 | Sportcomplex De Veur | WTB | Ketel | Warmte-opwekking | W-installatie servicebeurt | 1 |  | 0 | ¦Stookruimte begane grond ¦Merk: Remeha ¦ Type: Quinta pro 115 ¦Element bedient: Gehele pand ¦ | DvW
Prismalaan 30-46 | Sportcomplex De Veur | WTB | Ketel | Warmte-opwekking | W-installatie servicebeurt | 1 |  | 0 | ¦Stookruimte begane grond ¦Merk: Remeha ¦ Type: Quinta pro 115 ¦Element bedient: Boiler ¦ | DvW
Prismalaan 30-46 | Sportcomplex De Veur | WTB | Ketel | Warmte-opwekking | W-installatie servicebeurt | 1 |  | 0 | ¦Stookruimte begane grond ¦Merk: Remeha ¦ Type: Quinta pro 115 ¦Element bedient: Boiler ¦ | DvW
Rakkersveld 137 | De Meerpaal | WTB | Ketel | Warmte-opwekking | W-installatie servicebeurt | 1 |  | 0 | Gasketel HR 50-80 kW keuring incl. gasleiding ¦ ¦Merk: ¦ Type: ¦Element bedient: ¦ | RdS
Rakkersveld 137 | De Meerpaal | WTB | Ketel | Warmte-opwekking | W-installatie servicebeurt | 2 |  | 0 | ¦Technische ruimte 2e verdieping ¦Merk: Remeha ¦ Type: Quinta 65 ¦Element bedient: Gehele pand ¦ | RdS
Rakkersveld 253 | Ontmoetingsruimten | WTB | Ketel | Warmte-opwekking | W-installatie servicebeurt | 1 |  | 0 | Atmosf. gasketel staand HR 65-100 kW servicebeurt ¦Technische ruimte 2e verdieping ¦Merk: Remeha ¦ Type: Quinta 85 ¦Element bedient: Gehele pand ¦ | DvW
Rakkersveld 255 | Cor van Zijp sportzaal | WTB | Ketel | Warmte-opwekking | W-installatie servicebeurt | 1 |  | 0 | Atmosf. gasketel staand 45 kW servicebeurt ¦Technische ruimte 2e verdieping ¦Merk: Remeha ¦ Type: Quinta 45 ¦Element bedient: Gymzaal ¦ | DvW
Rakkersveld 255 | Cor van Zijp sportzaal | WTB | Ketel | Warmte-opwekking | W-installatie servicebeurt | 1 |  | 0 | Atmosf. gasketel staand 45 kW servicebeurt ¦Technische ruimte 2e verdieping ¦Merk: Remeha ¦ Type: Quinta 45 ¦Element bedient: Gymzaal ¦ | DvW
Rakkersveld 255 | Cor van Zijp sportzaal | WTB | Ketel | Warmte-opwekking | W-installatie servicebeurt | 1 |  | 0 | W-installatie servicebeurt (boiler,ventilatie & appendages) ¦Technische ruimte 2e verdieping ¦Merk: ECO heating ¦ Type: CD WW 80 ¦Element bedient: Tapwater ¦ | DvW
Schansbos 7 | Gymzaal | WTB | Ketel | Warmte-opwekking | W-installatie servicebeurt | 1 |  | 0 | ¦Opstellingsruimte Buiten ¦Merk: Remeha ¦ Type: Quinta Pro 45 ¦Element bedient: Gehele pand ¦ | DvW
Schansbos 7 | Gymzaal | WTB | Ketel | Warmte-opwekking | W-installatie servicebeurt | 1 |  | 0 | ¦Opstellingsruimte Buiten ¦Merk: Remeha ¦ Type: Quinta Pro 45 ¦Element bedient: Gehele pand ¦ | DvW
Scheglaan 11 | Burgemeester Hoekstrapark Voetbalcomplex | WTB | Ketel | Warmte-opwekking | W-installatie servicebeurt | 1 |  | 0 | ¦TR ¦Merk: Remeha ¦ Type: Quinta 65 ¦Element bedient: ¦ | DvW
Spectrumsingel 50 | Onderkomen en wijktuin | WTB | Ketel | Warmte-opwekking | W-installatie servicebeurt | 1 |  | 0 | ¦Opstellingsruimte binnen ¦Merk: Remeha ¦ Type: Avanta 28c ¦Element bedient: Gehele pand ¦ | JvB
Spitsbergen 1 | Gymzaal | WTB | Ketel | Warmte-opwekking | W-installatie servicebeurt | 1 |  | 0 | ¦Technische ruimte 1e verdieping ¦Merk: Remeha ¦ Type: Quinta pro 115 ¦Element bedient: Gehele pand ¦ | DvW
Steeneikzoom 3 | Gymzaal | WTB | Ketel | Warmte-opwekking | W-installatie servicebeurt | 1 |  | 0 | ¦Technische ruimte buiten ¦Merk: Remeha ¦ Type: Quinta pro 45 ¦Element bedient: Gehele pand ¦ | DvW
Steeneikzoom 3 | Gymzaal | WTB | Ketel | Warmte-opwekking | W-installatie servicebeurt | 1 |  | 0 | ¦Technische ruimte buiten ¦Merk: Remeha ¦ Type: Quinta pro 45 ¦Element bedient: Gehele pand ¦ | DvW
Sullivanlijn 31 | Ontmoetingsruimten | WTB | Ketel | Warmte-opwekking | W-installatie servicebeurt | 1 |  | 0 | ¦Opstellingsruimte Binnen ¦Merk: Remeha ¦ Type: Quinta 45 ¦Element bedient: Gehele pand ¦ | DvW
Suzannegang 40 | Ontmoetingsruimten | WTB | Ketel | Warmte-opwekking | W-installatie servicebeurt | 1 |  | 0 | ¦Opstellingsruimte buiten ¦Merk: Remeha ¦ Type: Quinta 45 ¦Element bedient: Gehele pand ¦ | DvW
Suzannegang 40 | Ontmoetingsruimten | WTB | Ketel | Warmte-opwekking | W-installatie servicebeurt | 1 |  | 0 | ¦Opstellingsruimte buiten ¦Merk: Remeha ¦ Type: Quinta 45 ¦Element bedient: Gehele pand ¦ | DvW
Theaterplein 10 | Stadstheater | WTB | Ketel | Warmte-opwekking | W-installatie servicebeurt | 1 |  | 0 | ¦Stookruimte binnen 2e verdieping ¦Merk: Remeha ¦ Type: Gas 3 c ¦Element bedient: Gehele pand ¦ | JvB
Theaterplein 10 | Stadstheater | WTB | Ketel | Warmte-opwekking | W-installatie servicebeurt | 1 |  | 0 | ¦Stookruimte binnen 2e verdieping ¦Merk: Remeha ¦ Type: Gas 3 c ¦Element bedient: Gehele pand ¦ | JvB
Van Aalstlaan 24 | Ontwikkellocatie (SO) | WTB | Ketel | Warmte-opwekking | W-installatie servicebeurt | 1 |  | 0 | ¦Opstellingsruimte zolder ¦Merk: Remeha ¦ Type: Quinta ace 65 ¦Element bedient: Gehele pand ¦ | JvB
Van Aalstlaan 24 | Ontwikkellocatie (SO) | WTB | Ketel | Warmte-opwekking | W-installatie servicebeurt | 1 |  | 0 | ¦Opstellingsruimte zolder ¦Merk: intergas ¦ Type: Kompact solo HRE 18 ¦Element bedient: Gehele pand ¦ | JvB
Van der Hagenstraat 19 | Hockeyvelden en was- en kleedruimten | WTB | Ketel | Warmte-opwekking | W-installatie servicebeurt | 1 |  | 0 | ¦Technische ruimte kelder ¦Merk: Remeha ¦ Type: Quinta pro 45 ¦Element bedient: Gehele pand ¦ | DvW
Van der Hagenstraat 19 | Hockeyvelden en was- en kleedruimten | WTB | Ketel | Warmte-opwekking | W-installatie servicebeurt | 1 |  | 0 | ¦Technische ruimte kelder ¦Merk: Remeha ¦ Type: Quinta pro 65 ¦Element bedient: Gehele pand ¦ | DvW
Van der Hagenstraat 23A | Honkbalveld en was- en kleedruimte | WTB | Ketel | Warmte-opwekking | W-installatie servicebeurt | 1 |  | 0 | ¦Technische ruimte buiten ¦Merk: Remeha ¦ Type: Quinta pro 65 ¦Element bedient: Gehele pand ¦ | DvW
Van der Hagenstraat 36A | Atletiekbaan en was- en kleedruimte | WTB | Ketel | Warmte-opwekking | W-installatie servicebeurt | 1 |  | 0 | ¦Technische ruimte binnen ¦Merk: Remeha ¦ Type: Quinta pro 65 ¦Element bedient: Gehele pand ¦ | DvW
Van Doornenplantsoen 21 | Sportzaal | WTB | Ketel | Warmte-opwekking | W-installatie servicebeurt | 1 |  | 0 | ¦Stookruimte buiten ¦Merk: Viesmann ¦ Type: Vitocrossal ct3 300 ¦Element bedient: Gehele pand ¦ | DvW
Velddreef 322 | Tijdelijke school | WTB | Ketel | Warmte-opwekking | W-installatie servicebeurt | 1 |  | 0 | ¦Stookruimte buiten ¦Merk: Remeha ¦ Type: Gas 210 eco 200 ¦Element bedient: Gehele pand ¦ | RdS
Velddreef 330 | Gymzaal | WTB | Ketel | Warmte-opwekking | W-installatie servicebeurt | 1 |  | 0 | ¦Stookruimte buiten ¦Merk: Remeha ¦ Type: Quinta 65 ¦Element bedient: Gehele pand ¦ | DvW
Velddreef 330 | Gymzaal | WTB | Ketel | Warmte-opwekking | W-installatie servicebeurt | 1 |  | 0 | W-installatie servicebeurt (boiler,ventilatie & appendages) ¦ ¦Merk: ¦ Type: ¦Element bedient: Boiler ¦ | DvW
Velddreef 84 | Gymzaal | WTB | Ketel | Warmte-opwekking | W-installatie servicebeurt | 1 |  | 0 | ¦Stookruimte binnen ¦Merk: Remeha ¦ Type: Quinta pro 65 ¦Element bedient: Gehele pand ¦ | DvW
Voorweg 112 | Ontwikkellocatie (SO) | WTB | Ketel | Warmte-opwekking | W-installatie servicebeurt | 1 |  | 0 | ¦Opstellingsruimte zolder ¦Merk: Remeha ¦ Type: Quinta 45 ¦Element bedient: Gehele pand ¦ | JvB
Voorweg 112 | Ontwikkellocatie (SO) | WTB | Ketel | Warmte-opwekking | W-installatie servicebeurt | 1 |  | 0 | ¦Opstellingsruimte zolder ¦Merk: Remeha ¦ Type: Quinta 65 ¦Element bedient: Gehele pand ¦ | JvB
Voorweg 93 | Wagenschuur Horeca | WTB | Ketel | Warmte-opwekking | W-installatie servicebeurt | 1 |  | 0 | ¦Opstellingsruimte Binnen ¦Merk: Remeha ¦ Type: Quinta 25s ¦Element bedient: Gehele pand ¦ | JvB
Voorweg 93 | Wagenschuur Horeca | WTB | Ketel | Warmte-opwekking | W-installatie servicebeurt | 1 |  | 0 | ¦Opstellingsruimte Binnen ¦Merk: Remeha ¦ Type: Calenta 40C ¦Element bedient: Gehele pand ¦ | JvB
Zanzibarplein 32 | Schoolwoningen | WTB | Ketel | Warmte-opwekking | W-installatie servicebeurt | 1 |  | 0 | Gasketel HR 195 kW keuring incl. gasleiding ¦ ¦Merk: ¦ Type: ¦Element bedient: ¦ | RdS
Zanzibarplein 32 | Schoolwoningen | WTB | Ketel | Warmte-opwekking | W-installatie servicebeurt | 1 |  | 0 | ¦Technische ruimte 2e verdieping ¦Merk: Remeha ¦ Type: Quinta 65 ¦Element bedient: Gehele pand ¦ | RdS
Zanzibarplein 32 | Schoolwoningen | WTB | Ketel | Warmte-opwekking | W-installatie servicebeurt | 1 |  | 0 | ¦Technische ruimte 2e verdieping ¦Merk: Remeha ¦ Type: Quinta 65 ¦Element bedient: Gehele pand ¦ | RdS
Zanzibarplein 32 | Schoolwoningen | WTB | Ketel | Warmte-opwekking | W-installatie servicebeurt | 1 |  | 0 | ¦Technische ruimte 2e verdieping ¦Merk: Remeha ¦ Type: Quinta 65 ¦Element bedient: Gehele pand ¦ | RdS
Zanzibarplein 5 - 72 | Oosterpoort Ontmoetingsruimten | WTB | Ketel | Warmte-opwekking | W-installatie servicebeurt | 2 |  | 0 | ¦Stookruimte 3e verdieping ¦Merk: Remeha ¦ Type: Quinta pro ¦Element bedient: Warm water ¦ | DvW
Zanzibarplein 5 - 72 | Oosterpoort Ontmoetingsruimten | WTB | Ketel | Warmte-opwekking | W-installatie servicebeurt | 1 |  | 0 | ¦Stookruimte 3e verdieping ¦Merk: Remeha ¦ Type: Gas 310 eco 5 ¦Element bedient: Gehele pand ¦ | DvW
Zanzibarplein 5 - 72 | Oosterpoort Ontmoetingsruimten | WTB | Ketel | Warmte-opwekking | W-installatie servicebeurt | 1 |  | 0 | ¦Stookruimte 3e verdieping ¦Merk: Remeha ¦ Type: Gas 310 eco 5 ¦Element bedient: Gehele pand ¦ | DvW
Argonstraat 45 | Reiniging Afvalinzameling | WTB | Ketel | Warmte-opwekking | W-installatie servicebeurt | 2 |  | 0 | ¦Technische ruimte 2e verdieping (R) ¦Merk: Remeha ¦ Type: Quinta pro 115 ¦Element bedient: Gehele pand A ¦ | JvB
Broekwegschouw 199 | Ontmoetingsruimten | WTB | Ketel | Warmte-opwekking | W-installatie servicebeurt | 1 |  | 0 | ¦Opstellingsruimte zolder ¦Merk: Remeha ¦ Type: Calenta 35s ¦Element bedient: Gehele pand ¦ | DvW
Broekwegzijde 193 | Kinderopvang | WTB | Ketel | Warmte-opwekking | W-installatie servicebeurt | 1 |  | 0 | ¦Technische ruimte buiten ¦Merk: Remeha ¦ Type: Quinta 30S ¦Element bedient: Gehele pand ¦ | DvW
Busken Huethove 8 | Kantoor en kinderopvang | WTB | Ketel | Warmte-opwekking | W-installatie servicebeurt | 1 |  | 0 | ¦Technische ruimte binnen ¦Merk: Remeha ¦ Type: Quinta 45 ¦Element bedient: Gehele pand ¦ | RdS
Busken Huethove 8 | Kantoor en kinderopvang | WTB | Ketel | Warmte-opwekking | W-installatie servicebeurt | 1 |  | 0 | ¦Technische ruimte binnen ¦Merk: Remeha ¦ Type: Quinta 45 ¦Element bedient: Gehele pand ¦ | RdS
Carmenschouw 9 | Gymzaal | WTB | Ketel | Warmte-opwekking | W-installatie servicebeurt | 1 |  | 0 | Atmosf. gasketel staand 45 kW servicebeurt ¦Technische ruimte buiten ¦Merk: Remeha ¦ Type: Quinta pro 45 ¦Element bedient: Gehele pand &ww ¦ | DvW
Carmenschouw 9 | Gymzaal | WTB | Ketel | Warmte-opwekking | W-installatie servicebeurt | 1 |  | 0 | Atmosf. gasketel staand 45 kW servicebeurt ¦Technische ruimte buiten ¦Merk: Remeha ¦ Type: Quinta pro 45 ¦Element bedient: Gehele pand ¦ | DvW
César Franckrode 60 | Ontmoetingsruimten | WTB | Ketel | Warmte-opwekking | W-installatie servicebeurt | 1 |  | 0 | ¦Technische ruimte buiten ¦Merk: Remeha ¦ Type: Quinta 28C ¦Element bedient: Gehele pand ¦ | DvW
César Franckrode 60A | Gymzaal | WTB | Ketel | Warmte-opwekking | W-installatie servicebeurt | 1 |  | 0 | ¦Technische ruimte buiten ¦Merk: Remeha ¦ Type: Quinta pro 45 ¦Element bedient: Cv gehele pand ¦ | DvW
César Franckrode 60A | Gymzaal | WTB | Ketel | Warmte-opwekking | W-installatie servicebeurt | 1 |  | 0 | ¦Technische ruimte buiten ¦Merk: Remeha ¦ Type: Quinta pro 45 ¦Element bedient: Cv Gehele pand +WW ¦ | DvW
César Franckrode 62 | Ontmoetingsruimten | WTB | Ketel | Warmte-opwekking | W-installatie servicebeurt | 1 |  | 0 | ¦Technische ruimte buiten ¦Merk: Remeha ¦ Type: Quinta pro 115 ¦Element bedient: Cv gehele pand ¦ | DvW
César Franckrode 62 | Ontmoetingsruimten | WTB | Ketel | Warmte-opwekking | W-installatie servicebeurt | 1 |  | 0 | ¦Technische ruimte buiten ¦Merk: Remeha ¦ Type: Quinta pro 115 ¦Element bedient: Cv Gehele pand ¦ | DvW
Den Brabanderhove 20 | Sportzaal | WTB | Ketel | Warmte-opwekking | W-installatie servicebeurt | 1 |  | 0 | ¦Technische ruimte buiten ¦Merk: Remeha ¦ Type: Quinta Pro 65 ¦Element bedient: Warmwater ¦ | DvW
Den Brabanderhove 20 | Sportzaal | WTB | Ketel | Warmte-opwekking | W-installatie servicebeurt | 1 |  | 0 | ¦Technische ruimte buiten ¦Merk: Remeha ¦ Type: Quinta Pro 90 ¦Element bedient: Gehele pand ¦ | DvW
Den Brabanderhove 20 | Sportzaal | WTB | Ketel | Warmte-opwekking | W-installatie servicebeurt | 1 |  | 0 | ¦Technische ruimte buiten ¦Merk: Remeha ¦ Type: Quinta Pro 90 ¦Element bedient: Gehele pand ¦ | DvW
Dr. J. W. Paltelaan 101 | Korfbalveld en was- en kleedruimte | WTB | Ketel | Warmte-opwekking | W-installatie servicebeurt | 1 |  | 0 | ¦Opstellingsruimte buiten ¦Merk: Remeha ¦ Type: Quinta pro 90 ¦Element bedient: Gehele pand ¦ | DvW
Hitchcockstrook 24 | Kinderopvang | WTB | Ketel | Warmte-opwekking | W-installatie servicebeurt | 1 |  | 0 | ¦Technische ruimte Binnen ¦Merk: Remeha ¦ Type: W40 Eco ¦Element bedient: Gehele pand ¦ | DvW
Hitchcockstrook 24 | Kinderopvang | WTB | Ketel | Warmte-opwekking | W-installatie servicebeurt | 1 |  | 0 | ¦Technische ruimte Binnen ¦Merk: Remeha ¦ Type: W40 Eco ¦Element bedient: Gehele pand ¦ | DvW
Kerkenbos 16 | Ontmoetingsruimten | WTB | Ketel | Warmte-opwekking | W-installatie servicebeurt | 1 |  | 0 | Atmosf. gasketel staand VR 65-100 kW servicebeurt ¦ ¦Merk: ¦ Type: ¦Element bedient: ¦ | DvW
Kerkenbos 16 | Ontmoetingsruimten | WTB | Ketel | Warmte-opwekking | W-installatie servicebeurt | 2 |  | 0 | Atmosf. gasketel wand HR 25 - 50 kW servicebeurt ¦ ¦Merk: ¦ Type: ¦Element bedient: ¦ | DvW
Nesciohove 115 | Gymzaal | WTB | Ketel | Warmte-opwekking | W-installatie servicebeurt | 1 |  | 0 | ¦Technische ruimte buiten ¦Merk: Remeha ¦ Type: Quinta pro 45 ¦Element bedient: Gehele pand ¦ | DvW
Nesciohove 115 | Gymzaal | WTB | Ketel | Warmte-opwekking | W-installatie servicebeurt | 1 |  | 0 | ¦Technische ruimte buiten ¦Merk: Remeha ¦ Type: Quinta pro 45 ¦Element bedient: Gehele pand + ww ¦ | DvW
Prismalaan 26 | Ontmoetingsruimten | WTB | Ketel | Warmte-opwekking | W-installatie servicebeurt | 1 |  | 0 | Atmosf. gasketel wand HR 25 - 50 kW servicebeurt ¦ ¦Merk: ¦ Type: ¦Element bedient: Leger des Heils ¦ | DvW
Rakkersveld 137 | De Meerpaal | WTB | Ketel | Warmte-opwekking | W-installatie servicebeurt | 3 |  | 0 | Atmosf. gasketel wand HR 50 - 80 kW servicebeurt, incl. keuring ¦ ¦Merk: ¦ Type: ¦Element bedient: ¦ | RdS
Rakkersveld 257 | De Achtsprong | WTB | Ketel | Warmte-opwekking | W-installatie servicebeurt | 1 |  | 0 | ¦Opstellingsruimte 1e verdieping ¦Merk: Remeha ¦ Type: Quinta 65 ¦Element bedient: Gehele pand ¦ | RdS
Rakkersveld 257 | De Achtsprong | WTB | Ketel | Warmte-opwekking | W-installatie servicebeurt | 1 |  | 0 | ¦Opstellingsruimte 1e verdieping bordes ¦Merk: Remeha ¦ Type: Quinta 65 ¦Element bedient: Gehele pand ¦ | RdS
Scheglaan 11 | Burgemeester Hoekstrapark Voetbalcomplex | WTB | Ketel | Warmte-opwekking | W-installatie servicebeurt | 2 |  | 0 | ¦TR ¦Merk: Nefit ¦ Type: Ecomline Hr 65 ¦Element bedient: ¦ | DvW
Van Doornenplantsoen 2 | Korfbalveld en was- en kleedruimte | WTB | Ketel | Warmte-opwekking | W-installatie servicebeurt | 1 |  | 0 | ¦Opstellingsruimte buiten ¦Merk: Remeha ¦ Type: Quinta pro 65 ¦Element bedient: Gehele pand ¦ | DvW
Van Stolberglaan 1 - 3 | Sportcomplex De Driesprong | WTB | Ketel | Warmte-opwekking | W-installatie servicebeurt | 1 |  | 0 | ¦Technische ruimte 1 Kelder ¦Merk: Viessmann ¦ Type: Paromat RU-PU 043 ¦Element bedient: Gehele pand ¦ | DvW
Van Stolberglaan 1 - 3 | Sportcomplex De Driesprong | WTB | Ketel | Warmte-opwekking | W-installatie servicebeurt | 1 |  | 0 | ¦Opstellingsruimte Begane grond ¦Merk: Remeha ¦ Type: Quinta 45 ¦Element bedient: Boilers gymzaal ¦ | DvW
Van Stolberglaan 1 - 3 | Sportcomplex De Driesprong | WTB | Ketel | Warmte-opwekking | W-installatie servicebeurt | 1 |  | 0 | ¦Technische ruimte 1 Kelder ¦Merk: Viessmann ¦ Type: Vitrocrossal 200 CT2 ¦Element bedient: Gehele pand ¦ | DvW
Van Stolberglaan 1 - 3 | Sportcomplex De Driesprong | WTB | Ketel | Warmte-opwekking | W-installatie servicebeurt | 1 |  | 0 | ¦Opstellingsruimte Begane grond ¦Merk: Remeha ¦ Type: Quinta 45 ¦Element bedient: Boilers gymzaal ¦ | DvW
Willem-Alexanderplantsoen 4 | Sportzaal tafeltennisvereniging | WTB | Ketel | Warmte-opwekking | W-installatie servicebeurt | 1 |  | 0 | Gasketel HR 50 - 80 kW servicebeurt, incl. keuring ¦Stookruimte 1e verdieping ¦Merk: Remeha ¦ Type: Quinta pro 65 ¦Element bedient: Gehele pand +ww ¦ | DvW
Willem-Alexanderplantsoen 4 | Sportzaal tafeltennisvereniging | WTB | Ketel | Warmte-opwekking | W-installatie servicebeurt | 1 |  | 0 | Atmosf. gasketel staand 45 kW servicebeurt ¦Stookruimte 1e verdieping ¦Merk: Remeha ¦ Type: Quinta pro 45 ¦Element bedient: Gehele pand ¦ | DvW
Carry van Bruggenhove 23 - 27 | Tijdelijke school | WTB | Pomp | Distributie | W-installatie servicebeurt | 1 |  | 0 | W-installatie servicebeurt (boiler,ventilatie & appendages) ¦Stookruimte buiten ¦Merk: Grundfos ¦ Type: Ups40-60/2f ¦Element bedient: Ketelpomp ¦ | RdS
Electrablauw 1 | Tijdelijke school | WTB | Pomp | Distributie | W-installatie servicebeurt | 1 |  | 0 | W-installatie servicebeurt (boiler,ventilatie & appendages) ¦Stookruimte ruimte buiten ¦Merk: Grundfos ¦ Type: Ups 50 120 f ¦Element bedient: Ketelpomp ¦ | RdS
Electrablauw 5 | De Saffier | WTB | Pomp | Distributie | W-installatie servicebeurt | 1 |  | 0 | W-installatie servicebeurt (boiler,ventilatie & appendages) ¦Stookruimte ruimte buiten ¦Merk: Grundfos ¦ Type: Ups 50 120 f ¦Element bedient: Ketelpomp ¦ | RdS
Irisvaart 10 | Gymzaal | WTB | Pomp | Distributie | W-installatie servicebeurt | 1 |  | 0 | W-installatie servicebeurt (boiler,ventilatie & appendages) ¦Opstellingsruimte binnen ¦Merk: Grundfos ¦ Type: Magna 3 32 60 180 ¦Element bedient: Ketelpomp ¦ | DvW
Karel Doormanlaan 2a | Ontmoetingsruimten | WTB | Pomp | Distributie | W-installatie servicebeurt | 1 |  | 0 | W-installatie servicebeurt (boiler,ventilatie & appendages) ¦Opstellingsruimte 1e verdieping ¦Merk: Grundfos ¦ Type: UPS 32 60 ¦Element bedient: Ketelpomp ¦ | DvW
Leidsewallen 80 | Centrum voor Kunst en Cultuur | WTB | Pomp | Distributie | W-installatie servicebeurt | 1 |  | 0 | ¦Technische ruimte kelder ¦Merk: Grundfos ¦ Type: 80 60 f ¦Element bedient: Ketelpomp ¦ | DvW
Londenstraat 282 | Atelier | WTB | Pomp | Distributie | W-installatie servicebeurt | 1 |  | 0 | W-installatie servicebeurt (boiler,ventilatie & appendages) ¦Stookruimte buiten ¦Merk: Grundfos ¦ Type: Magna 3 25 60 180 ¦Element bedient: Ketelpomp ¦ | DvW
Prismalaan 30-46 | Sportcomplex De Veur | WTB | Pomp | Distributie | W-installatie servicebeurt | 1 |  | 0 | W-installatie servicebeurt (boiler,ventilatie & appendages) ¦Stookruimte begane grond ¦Merk: Grundfos ¦ Type: Magna 3 65-80-F 340 ¦Element bedient: Ketelpomp ¦ | DvW
Rakkersveld 253 | Ontmoetingsruimten | WTB | Pomp | Distributie | W-installatie servicebeurt | 1 |  | 0 | W-installatie servicebeurt (boiler,ventilatie & appendages) ¦Technische ruimte 2e verdieping ¦Merk: Gundfos ¦ Type: UPS 25-80-180 ¦Element bedient: Ketelpomp ¦ | DvW
Rakkersveld 255 | Cor van Zijp sportzaal | WTB | Pomp | Distributie | W-installatie servicebeurt | 1 |  | 0 | W-installatie servicebeurt (boiler,ventilatie & appendages) ¦Technische ruimte 2e verdieping ¦Merk: Wilo ¦ Type: TOP-z25/10 eco-hs ¦Element bedient: Ketelpomp ¦ | DvW
Spitsbergen 1 | Gymzaal | WTB | Pomp | Distributie | W-installatie servicebeurt | 1 |  | 0 | W-installatie servicebeurt (boiler,ventilatie & appendages) ¦Technische ruimte 1e verdieping ¦Merk: Biral ¦ Type: Redline LX 503 ¦Element bedient: Ketelpomp ¦ | DvW
Theaterplein 10 | Stadstheater | WTB | Pomp | Distributie | W-installatie servicebeurt | 1 |  | 0 | W-installatie servicebeurt (boiler,ventilatie & appendages) ¦Stookruimte binnen 2e verdieping ¦Merk: Grundfos ¦ Type: Magna 3 80 40 f 360 ¦Element bedient: Ketelpomp ¦ | JvB
Theaterplein 10 | Stadstheater | WTB | Pomp | Distributie | W-installatie servicebeurt | 1 |  | 0 | W-installatie servicebeurt (boiler,ventilatie & appendages) ¦Stookruimte binnen 2e verdieping ¦Merk: Grundfos ¦ Type: Magna 3 80 40 f 360 ¦Element bedient: Ketelpomp ¦ | JvB
Van der Hagenstraat 23A | Honkbalveld en was- en kleedruimte | WTB | Pomp | Distributie | W-installatie servicebeurt | 1 |  | 0 | W-installatie servicebeurt (boiler,ventilatie & appendages) ¦Technische ruimte buiten ¦Merk: Grundfos ¦ Type: Ups 25 70 130 ¦Element bedient: Ketelpomp ¦ | DvW
Van der Hagenstraat 36A | Atletiekbaan en was- en kleedruimte | WTB | Pomp | Distributie | W-installatie servicebeurt | 1 |  | 0 | W-installatie servicebeurt (boiler,ventilatie & appendages) ¦Technische ruimte binnen ¦Merk: Grundfos ¦ Type: Ups 25 70 130 ¦Element bedient: Ketelpomp ¦ | DvW
Van Doornenplantsoen 2 | Korfbalveld en was- en kleedruimte | WTB | Pomp | Distributie | W-installatie servicebeurt | 1 |  | 0 | W-installatie servicebeurt (boiler,ventilatie & appendages) ¦Opstellingsruimte buiten ¦Merk: Gundfos ¦ Type: Upm 2 25 70 130 ¦Element bedient: Ketelpomp ¦ | DvW
Van Doornenplantsoen 21 | Sportzaal | WTB | Pomp | Distributie | W-installatie servicebeurt | 1 |  | 0 | W-installatie servicebeurt (boiler,ventilatie & appendages) ¦Stookruimte buiten ¦Merk: Gundfos ¦ Type: Ups 40-30 F ¦Element bedient: Ketelpomp ¦ | DvW
Velddreef 322 | Tijdelijke school | WTB | Pomp | Distributie | W-installatie servicebeurt | 1 |  | 0 | W-installatie servicebeurt (boiler,ventilatie & appendages) ¦Stookruimte buiten ¦Merk: Grundfos ¦ Type: Ups 40 60 2f ¦Element bedient: Ketelpomp ¦ | RdS
Zanzibarplein 5 - 72 | Oosterpoort Ontmoetingsruimten | WTB | Pomp | Distributie | W-installatie servicebeurt | 1 |  | 0 | W-installatie servicebeurt (boiler,ventilatie & appendages) ¦Stookruimte 3e verdieping ¦Merk: Grundfos ¦ Type: UPS 40-120 f ¦Element bedient: Ketelpomp ¦ | DvW
Zanzibarplein 5 - 72 | Oosterpoort Ontmoetingsruimten | WTB | Pomp | Distributie | W-installatie servicebeurt | 1 |  | 0 | W-installatie servicebeurt (boiler,ventilatie & appendages) ¦Stookruimte 3e verdieping ¦Merk: Grundfos ¦ Type: UPS 50-60/2 f ¦Element bedient: Ketelpomp ¦ | DvW
Van der Hagenstraat 36A | Atletiekbaan en was- en kleedruimte | WTB | Pomp | Distributie | W-installatie servicebeurt | 1 |  | 0 | W-installatie servicebeurt (boiler,ventilatie & appendages) ¦Technische ruimte binnen ¦Merk: Grundfos ¦ Type: Ups 25 60 130 ¦Element bedient: Laadpomp boiler ¦ | DvW
Van der Hagenstraat 19 | Hockeyvelden en was- en kleedruimten | WTB | Pomp | Distributie | W-installatie servicebeurt | 1 |  | 0 | W-installatie servicebeurt (boiler,ventilatie & appendages) ¦Technische ruimte kelder ¦Merk: Wilo ¦ Type: Stratos ECO-z 25/1.5 ¦Element bedient: Laadpomp boilers ¦ | DvW
Van Stolberglaan 1 - 3 | Sportcomplex De Driesprong | WTB | Pomp | Distributie | W-installatie servicebeurt | 1 |  | 0 | W-installatie servicebeurt (boiler,ventilatie & appendages) ¦Opstellingsruimte Begane grond ¦Merk: Grundfos ¦ Type: UP 20-45 n 150 ¦Element bedient: Laadpomp Boilers ¦ | DvW
Prismalaan 30-46 | Sportcomplex De Veur | WTB | Pomp | Distributie | W-installatie servicebeurt | 1 |  | 0 | W-installatie servicebeurt (boiler,ventilatie & appendages) ¦Stookruimte begane grond ¦Merk: Grundfos ¦ Type: Magna 25 60 180 ¦Element bedient: Laadpomp buffer ¦ | DvW
Willem-Alexanderplantsoen 4 | Sportzaal tafeltennisvereniging | WTB | Pomp | Distributie | W-installatie servicebeurt | 1 |  | 0 | W-installatie servicebeurt (boiler,ventilatie & appendages) ¦Stookruimte 1e verdieping ¦Merk: Grundfos ¦ Type: Magna 3 50 80 240 ¦Element bedient: Laadpomp ketel ¦ | DvW
Prismalaan 30-46 | Sportcomplex De Veur | WTB | Pomp | Distributie | W-installatie servicebeurt | 1 |  | 0 | W-installatie servicebeurt (boiler,ventilatie & appendages) ¦Stookruimte begane grond ¦Merk: Grundfos ¦ Type: UPS 25 55 n 180 ¦Element bedient: Laadpomp TSA ¦ | DvW
Van Stolberglaan 1 - 3 | Sportcomplex De Driesprong | WTB | Pomp | Distributie | W-installatie servicebeurt | 1 |  | 0 | W-installatie servicebeurt (boiler,ventilatie & appendages) ¦Opstellingsruimte Begane grond ¦Merk: Grundfos ¦ Type: Ups 25-60 ¦Element bedient: Laadpomp TSA ¦ | DvW
Amerikaweg 133 | Gymworld SMV-Fysio | WTB | Pomp | Distributie | W-installatie servicebeurt | 1 |  | 0 | W-installatie servicebeurt (boiler,ventilatie & appendages) ¦Dak ¦Merk: Grundfos ¦ Type: Magna 3 25-40 180 ¦Element bedient: Verwarmer LBK 2 ¦ | DvW
Amerikaweg 133 | Gymworld SMV-Fysio | WTB | Pomp | Distributie | W-installatie servicebeurt | 1 |  | 0 | W-installatie servicebeurt (boiler,ventilatie & appendages) ¦Dak ¦Merk: Grundfos ¦ Type: Magna 3 25-40-180 ¦Element bedient: Verwarmer LBK 3 ¦ | DvW
Amerikaweg 133 | Gymworld SMV-Fysio | WTB | Pomp | Distributie | W-installatie servicebeurt | 1 |  | 0 | W-installatie servicebeurt (boiler,ventilatie & appendages) ¦Dak ¦Merk: Grundfos ¦ Type: Magna 3 32-120 180 ¦Element bedient: Verwarmer LBK 4 ¦ | DvW
Theaterplein 10 | Stadstheater | WTB | Warmtepomp | Distributie | W-installatie servicebeurt | 1 |  | 0 | ¦ ¦Merk: ¦ Type: ¦Element bedient: ¦ | JvB
Voorweg 112 | Ontwikkellocatie (SO) | WTB | Luchtbehandelingskast | Ventilatie | W-installatie servicebeurt | 1 |  | 0 | Dakventilator < 0,04 m3/s servicebeurt ¦Opstellingsruimte zolder ¦Merk: ? ¦ Type: ? ¦Element bedient: ? ¦ | JvB
Prismalaan 30-46 | Sportcomplex De Veur | WTB | Meet en Regeltechniek | Regeltechniek | W-installatie servicebeurt | 1 |  | 0 | OH Honeywell Regeltechniek ¦ ¦Merk: ¦ Type: ¦Element bedient: ¦ | DvW
Van Stolberglaan 1 - 3 | Sportcomplex De Driesprong | WTB | Meet en Regeltechniek | Regeltechniek | W-installatie servicebeurt | 1 |  | 0 | Honeywell (regeltechniek) ¦Technische ruimte ¦Merk: Honeywell ¦ Type: ¦Element bedient: ¦ | DvW
Van Stolberglaan 1 - 3 | Sportcomplex De Driesprong | WTB | Meet en Regeltechniek | Regeltechniek | W-installatie servicebeurt | 1 |  | 0 | Honeywell (regeltechniek) ¦Technische ruimte ¦Merk: Honeywell ¦ Type: ¦Element bedient: ¦ | DvW
Amerikaweg 133 | Gymworld SMV-Fysio | Beveiligingsinstallaties | Beveiliging | Ontruiming | W-installatie servicebeurt | 1 |  | 0 | ¦ ¦Merk: ¦ Type: ¦Element bedient: ¦ | DvW
Amerikaweg 133 | Gymworld SMV-Fysio | WTB | Klep | Warmte-opwekking | W-installatie servicebeurt | 1 |  | 0 | W-installatie servicebeurt (boiler,ventilatie & appendages) ¦Technische ruimte 2e verdieping ¦Merk: Siemens ¦ Type: Sal81 ¦Element bedient: CV Warmtepomp 1 buiten ¦ | DvW
Amerikaweg 133 | Gymworld SMV-Fysio | WTB | Klep | Warmte-opwekking | W-installatie servicebeurt | 1 |  | 0 | W-installatie servicebeurt (boiler,ventilatie & appendages) ¦Technische ruimte 2e verdieping ¦Merk: Siemens ¦ Type: Sal81 ¦Element bedient: CV Warmtepomp 2 buiten ¦ | DvW
Amerikaweg 133 | Gymworld SMV-Fysio | WTB | Klep | Warmte-opwekking | W-installatie servicebeurt | 1 |  | 0 | W-installatie servicebeurt (boiler,ventilatie & appendages) ¦Technische ruimte 2e verdieping ¦Merk: Siemens ¦ Type: SAL81 ¦Element bedient: Koude kant warmtepomp 1 ¦ | DvW
Amerikaweg 133 | Gymworld SMV-Fysio | WTB | Klep | Warmte-opwekking | W-installatie servicebeurt | 1 |  | 0 | W-installatie servicebeurt (boiler,ventilatie & appendages) ¦Technische ruimte 2e verdieping ¦Merk: Siemens ¦ Type: SAL81 ¦Element bedient: Koude kant warmtepomp 2 ¦ | DvW
Amerikaweg 133 | Gymworld SMV-Fysio | WTB | Klep | Warmte-opwekking | W-installatie servicebeurt | 20 |  | 0 | W-installatie servicebeurt (boiler,ventilatie & appendages) ¦ ¦Merk: Trox ¦ Type: ¦Element bedient: ¦ | DvW
Amerikaweg 133 | Gymworld SMV-Fysio | WTB | Klep | Warmte-opwekking | W-installatie servicebeurt | 6 |  | 0 | W-installatie servicebeurt (boiler,ventilatie & appendages) ¦ ¦Merk: Trox ¦ Type: ¦Element bedient: ¦ | DvW
Amerikaweg 145 | De Boerderij | WTB | Klep | Warmte-opwekking | W-installatie servicebeurt | 1 |  | 0 | W-installatie servicebeurt (boiler,ventilatie & appendages) ¦Technische ruimte 1 2e verdieping bij kleedkamers ¦Merk: Johnson controls ¦ Type: VA7706/180 ¦Element bedient: Radiatoren ¦ | DvW
Amerikaweg 145 | De Boerderij | WTB | Klep | Warmte-opwekking | W-installatie servicebeurt | 1 |  | 0 | W-installatie servicebeurt (boiler,ventilatie & appendages) ¦Technische ruimte 1 2e verdieping bij kleedkamers ¦Merk: Johnson Controls ¦ Type: VA-7202-1001 ¦Element bedient: LBK Casa ¦ | DvW
Amerikaweg 145 | De Boerderij | WTB | Klep | Warmte-opwekking | W-installatie servicebeurt | 1 |  | 0 | W-installatie servicebeurt (boiler,ventilatie & appendages) ¦Technische ruimte 2 2e verdieping nabij bar ¦Merk: Siemens ¦ Type: SQS65 ¦Element bedient: Full-House klein ¦ | DvW
Amerikaweg 145 | De Boerderij | WTB | Klep | Warmte-opwekking | W-installatie servicebeurt | 1 |  | 0 | W-installatie servicebeurt (boiler,ventilatie & appendages) ¦Technische ruimte 2 2e verdieping nabij bar ¦Merk: Johnson controls ¦ Type: VA7202-1001 ¦Element bedient: Full-House klein ¦ | DvW
Amerikaweg 145 | De Boerderij | WTB | Klep | Warmte-opwekking | W-installatie servicebeurt | 1 |  | 0 | W-installatie servicebeurt (boiler,ventilatie & appendages) ¦Technische ruimte 2 2e verdieping nabij bar ¦Merk: Johnson controls ¦ Type: VA7202-1001 ¦Element bedient: ZMK / Demo ¦ | DvW
Amerikaweg 145 | De Boerderij | WTB | Klep | Warmte-opwekking | W-installatie servicebeurt | 1 |  | 0 | W-installatie servicebeurt (boiler,ventilatie & appendages) ¦Technische ruimte 2 2e verdieping nabij bar ¦Merk: Johnson controls ¦ Type: VA7202-1001 ¦Element bedient: Grote Zaal ¦ | DvW
Amerikaweg 145 | De Boerderij | WTB | Klep | Warmte-opwekking | W-installatie servicebeurt | 1 |  | 0 | W-installatie servicebeurt (boiler,ventilatie & appendages) ¦Technische ruimte 2 2e verdieping nabij bar ¦Merk: Belimo ¦ Type: NV24A-MD-Re ¦Element bedient: Grote Zaal ¦ | DvW
Argonstraat 45 | Reiniging Afvalinzameling | WTB | Klep | Warmte-opwekking | W-installatie servicebeurt | 1 |  | 0 | W-installatie servicebeurt (boiler,ventilatie & appendages) ¦Technische ruimte 2e verdieping (L) ¦Merk: Siemens ¦ Type: SQS65 ¦Element bedient: Groep 1 Radiatoren ¦ | JvB
Argonstraat 45 | Reiniging Afvalinzameling | WTB | Klep | Warmte-opwekking | W-installatie servicebeurt | 1 |  | 0 | W-installatie servicebeurt (boiler,ventilatie & appendages) ¦Technische ruimte 2e verdieping (L) ¦Merk: Siemens ¦ Type: SQS65 ¦Element bedient: Groep 2 heater lbk ¦ | JvB
Argonstraat 45 | Reiniging Afvalinzameling | WTB | Klep | Warmte-opwekking | W-installatie servicebeurt | 1 |  | 0 | W-installatie servicebeurt (boiler,ventilatie & appendages) ¦Technische ruimte Bordes Garage ¦Merk: Siemens ¦ Type: SAS61 ¦Element bedient: Verwarm batterij LBK ¦ | JvB
Belvédèrebos 270 | Stadsboerderij Het Buitenbeest | WTB | Klep | Distributie | W-installatie servicebeurt | 1 |  | 0 | W-installatie servicebeurt (boiler,ventilatie & appendages) ¦Technische ruimte binnen ¦Merk: Belimo ¦ Type: SR230A-tp ¦Element bedient: Gehele pand ¦ | JvB
Belvédèrebos 270 | Stadsboerderij Het Buitenbeest | WTB | Klep | Distributie | W-installatie servicebeurt | 1 |  | 0 | W-installatie servicebeurt (boiler,ventilatie & appendages) ¦Technische ruimte binnen ¦Merk: Belimo ¦ Type: Sr 230a tp ¦Element bedient: Gehele pand ¦ | JvB
Belvédèrebos 270 | Stadsboerderij Het Buitenbeest | WTB | Klep | Distributie | W-installatie servicebeurt | 1 |  | 0 | W-installatie servicebeurt (boiler,ventilatie & appendages) ¦Technische ruimte binnen ¦Merk: Siemens ¦ Type: Sqs65 ¦Element bedient: Groep luchtbehandeling ¦ | JvB
Belvédèrebos 270 | Stadsboerderij Het Buitenbeest | WTB | Klep | Distributie | W-installatie servicebeurt | 1 |  | 0 | W-installatie servicebeurt (boiler,ventilatie & appendages) ¦Technische ruimte binnen ¦Merk: Siemens ¦ Type: SQS65 ¦Element bedient: Groep klimaatvloeren ¦ | JvB
Brusselstraat 4 | Brandweer | WTB | Klep | Distributie | W-installatie servicebeurt | 1 |  | 0 | W-installatie servicebeurt (boiler,ventilatie & appendages) ¦Stookruimte binnen ¦Merk: Landis en staefa ¦ Type: SQL33 ¦Element bedient: Smoorklep K2 ¦ | JvB
Brusselstraat 4 | Brandweer | WTB | Klep | Distributie | W-installatie servicebeurt | 1 |  | 0 | W-installatie servicebeurt (boiler,ventilatie & appendages) ¦Stookruimte binnen ¦Merk: Landis en staefa ¦ Type: SQS65 ¦Element bedient: Groep 2 Radiatoren begane grond ¦ | JvB
Brusselstraat 4 | Brandweer | WTB | Klep | Distributie | W-installatie servicebeurt | 1 |  | 0 | W-installatie servicebeurt (boiler,ventilatie & appendages) ¦Stookruimte binnen ¦Merk: Landis en staefa ¦ Type: SQS65 ¦Element bedient: Groep 3 1e en 2e verdieping buitengevel ¦ | JvB
Brusselstraat 4 | Brandweer | WTB | Klep | Distributie | W-installatie servicebeurt | 1 |  | 0 | W-installatie servicebeurt (boiler,ventilatie & appendages) ¦Stookruimte binnen ¦Merk: Landis en staefa ¦ Type: SQX61 ¦Element bedient: Groep 41e en 2e verdieping binnengevel ¦ | JvB
Brusselstraat 4 | Brandweer | WTB | Klep | Distributie | W-installatie servicebeurt | 1 |  | 0 | W-installatie servicebeurt (boiler,ventilatie & appendages) ¦Stookruimte binnen ¦Merk: Landis en staefa ¦ Type: SQS65 ¦Element bedient: Groep 5 Gymzaal & nevenruimte ¦ | JvB
Brusselstraat 4 | Brandweer | WTB | Klep | Distributie | W-installatie servicebeurt | 1 |  | 0 | W-installatie servicebeurt (boiler,ventilatie & appendages) ¦Stookruimte binnen ¦Merk: Landis en staefa ¦ Type: SQX61 ¦Element bedient: Verwarming LBK kantine leklokalen ¦ | JvB
Brusselstraat 4 | Brandweer | WTB | Klep | Distributie | W-installatie servicebeurt | 1 |  | 0 | W-installatie servicebeurt (boiler,ventilatie & appendages) ¦Stookruimte binnen ¦Merk: Landis en staefa ¦ Type: SQX61 ¦Element bedient: Verwarming LBK kantoren ¦ | JvB
Brusselstraat 4 | Brandweer | WTB | Klep | Distributie | W-installatie servicebeurt | 1 |  | 0 | W-installatie servicebeurt (boiler,ventilatie & appendages) ¦Stookruimte binnen ¦Merk: Landis en staefa ¦ Type: SQX61 ¦Element bedient: Verwarming LBK Uitrukgarage ¦ | JvB
Burgemeester Middelberglaan 2 | Stadsboerderij De Weidemolen | WTB | Klep | Distributie | W-installatie servicebeurt | 1 |  | 0 | ¦Stookruimte buiten ¦Merk: Siemens ¦ Type: SQS 65 ¦Element bedient: Groep 3 noord oost ¦ | JvB
Buytenparklaan 6 | Noord-Westerhal sporthal De Limiet | WTB | Klep | Distributie | W-installatie servicebeurt | 1 |  | 0 | W-installatie servicebeurt (boiler,ventilatie & appendages) ¦ ¦Merk: Belimo ¦ Type: HT24-SR-T 24v ¦Element bedient: ¦ | DvW
Buytenparklaan 6 | Noord-Westerhal sporthal De Limiet | WTB | Klep | Distributie | W-installatie servicebeurt | 2 |  | 0 | W-installatie servicebeurt (boiler,ventilatie & appendages) ¦ ¦Merk: Belimo ¦ Type: NR24A-SR ¦Element bedient: ¦ | DvW
Buytenparklaan 6 | Noord-Westerhal sporthal De Limiet | WTB | Klep | Distributie | W-installatie servicebeurt | 1 |  | 0 | W-installatie servicebeurt (boiler,ventilatie & appendages) ¦ ¦Merk: Siemens ¦ Type: SAX61 24v ¦Element bedient: ¦ | DvW
Buytenparklaan 7A | Voetbalcomplex | WTB | Klep | Warmte-opwekking | W-installatie servicebeurt | 1 |  | 0 | ¦Technische ruimte buiten ¦Merk: Siemens ¦ Type: Sqs65 ¦Element bedient: Groep 1 radiatoren ¦ | DvW
Carmenschouw 9 | Gymzaal | WTB | Klep | Warmte-opwekking | W-installatie servicebeurt | 1 |  | 0 | W-installatie servicebeurt (boiler,ventilatie & appendages) ¦Technische ruimte buiten ¦Merk: Honeywell ¦ Type: V8044c1065 ¦Element bedient: Warmwater ¦ | DvW
Carry van Bruggenhove 2 | Tijdelijke school | WTB | Klep | Distributie | W-installatie servicebeurt | 1 |  | 0 | W-installatie servicebeurt (boiler,ventilatie & appendages) ¦Stookruimte buiten ¦Merk: Landis en steafa ¦ Type: SQL33 ¦Element bedient: CV ketel 1 ¦ | RdS
Carry van Bruggenhove 2 | Tijdelijke school | WTB | Klep | Distributie | W-installatie servicebeurt | 1 |  | 0 | W-installatie servicebeurt (boiler,ventilatie & appendages) ¦Stookruimte buiten ¦Merk: Siemens ¦ Type: SQS65 ¦Element bedient: Groep 1 Kantoor ¦ | RdS
Carry van Bruggenhove 2 | Tijdelijke school | WTB | Klep | Distributie | W-installatie servicebeurt | 1 |  | 0 | W-installatie servicebeurt (boiler,ventilatie & appendages) ¦Stookruimte buiten ¦Merk: Siemens ¦ Type: SQS65 ¦Element bedient: Groep 2 zuid ¦ | RdS
Carry van Bruggenhove 2 | Tijdelijke school | WTB | Klep | Distributie | W-installatie servicebeurt | 1 |  | 0 | W-installatie servicebeurt (boiler,ventilatie & appendages) ¦Stookruimte buiten ¦Merk: Siemens ¦ Type: SQS65 ¦Element bedient: Groep 3 noord ¦ | RdS
César Franckrode 60A | Gymzaal | WTB | Klep | Warmte-opwekking | W-installatie servicebeurt | 1 |  | 0 | W-installatie servicebeurt (boiler,ventilatie & appendages) ¦Technische ruimte buiten ¦Merk: Siemens ¦ Type: Sqs65 ¦Element bedient: Groep 1 gymzaal ¦ | DvW
César Franckrode 60A | Gymzaal | WTB | Klep | Warmte-opwekking | W-installatie servicebeurt | 1 |  | 0 | W-installatie servicebeurt (boiler,ventilatie & appendages) ¦Technische ruimte buiten ¦Merk: Siemens ¦ Type: Sqs65 ¦Element bedient: Groep 2 radiatoren ¦ | DvW
César Franckrode 60A | Gymzaal | WTB | Klep | Warmte-opwekking | W-installatie servicebeurt | 1 |  | 0 | W-installatie servicebeurt (boiler,ventilatie & appendages) ¦Technische ruimte buiten ¦Merk: Honeywell ¦ Type: V8044c ¦Element bedient: Groep 3 ww ¦ | DvW
Croesinckplein 24 | Bedrijvencentrum Welkom | WTB | Klep | Distributie | W-installatie servicebeurt | 1 |  | 0 | W-installatie servicebeurt (boiler,ventilatie & appendages) ¦Technische ruimte begane grond ¦Merk: Siemens ¦ Type: SQX 32 ¦Element bedient: Kantoren ¦ | JvB
Den Brabanderhove 20 | Sportzaal | WTB | Klep | Warmte-opwekking | W-installatie servicebeurt | 1 |  | 0 | ¦Technische ruimte buiten ¦Merk: Siemens ¦ Type: Sas61 ¦Element bedient: Groep 2 Sporthal ¦ | DvW
Den Brabanderhove 20 | Sportzaal | WTB | Klep | Warmte-opwekking | W-installatie servicebeurt | 1 |  | 0 | ¦Technische ruimte buiten ¦Merk: Siemens ¦ Type: Sas61 ¦Element bedient: Groep 3 Radiatoren ¦ | DvW
Den Brabanderhove 20 | Sportzaal | WTB | Klep | Warmte-opwekking | W-installatie servicebeurt | 1 |  | 0 | ¦Technische ruimte buiten ¦Merk: Siemens ¦ Type: Sas61 ¦Element bedient: Groep 4 Stralingspanelen ¦ | DvW
Dorpsstraat 161 | Jeugdformaat | WTB | Klep | Distributie | W-installatie servicebeurt | 1 |  | 0 | ¦Opstellingsruimte zolder ¦Merk: Honeywel ¦ Type: V8044c1065 ¦Element bedient: Warm water ¦ | DvW
Dorpsstraat 99 + 99A | Sociaal lunchcafe/vergaderruimte | WTB | Klep | Distributie | W-installatie servicebeurt | 1 |  | 0 | ¦Stookruimte 1e verdieping ¦Merk: Siemens ¦ Type: SQS? ¦Element bedient: Gehele pand ¦ | DvW
Dr. J. W. Paltelaan 101 | Korfbalveld en was- en kleedruimte | WTB | Klep | distributie | W-installatie servicebeurt | 1 |  | 0 | ¦Opstellingsruimte buiten ¦Merk: Siemens ¦ Type: Ssc61 ¦Element bedient: Kleedkamers ¦ | DvW
Dr. J. W. Paltelaan 101 | Korfbalveld en was- en kleedruimte | WTB | Klep | distributie | W-installatie servicebeurt | 1 |  | 0 | ¦Opstellingsruimte buiten ¦Merk: Siemens ¦ Type: Ssc61 ¦Element bedient: clubgebouw ¦ | DvW
Duikerpad 1 | Kinderopvang | WTB | Klep | Distributie | W-installatie servicebeurt | 1 |  | 0 | W-installatie servicebeurt (boiler,ventilatie & appendages) ¦Opstellingsruimte buiten ¦Merk: Siemens ¦ Type: SAS61 ¦Element bedient: Gehele pand ¦ | DvW
Electrablauw 1 | Tijdelijke school | WTB | Klep | Distributie | W-installatie servicebeurt | 1 |  | 0 | W-installatie servicebeurt (boiler,ventilatie & appendages) ¦Stookruimte ruimte buiten ¦Merk: Siemens ¦ Type: SQS65 ¦Element bedient: Groep 1 aula ¦ | RdS
Electrablauw 1 | Tijdelijke school | WTB | Klep | Distributie | W-installatie servicebeurt | 1 |  | 0 | W-installatie servicebeurt (boiler,ventilatie & appendages) ¦Stookruimte ruimte buiten ¦Merk: Siemens ¦ Type: SQS65 ¦Element bedient: Groep 2 noord oost ¦ | RdS
Electrablauw 1 | Tijdelijke school | WTB | Klep | Distributie | W-installatie servicebeurt | 1 |  | 0 | W-installatie servicebeurt (boiler,ventilatie & appendages) ¦Stookruimte ruimte buiten ¦Merk: Siemens ¦ Type: SQS65 ¦Element bedient: Groep 3 zuid west ¦ | RdS
Electrablauw 5 | De Saffier | WTB | Klep | Distributie | W-installatie servicebeurt | 1 |  | 0 | W-installatie servicebeurt (boiler,ventilatie & appendages) ¦Stookruimte ruimte buiten ¦Merk: Siemens ¦ Type: SQS65 ¦Element bedient: Groep 1 KDV kiwinest ¦ | RdS
Electrablauw 5 | De Saffier | WTB | Klep | Distributie | W-installatie servicebeurt | 1 |  | 0 | W-installatie servicebeurt (boiler,ventilatie & appendages) ¦Stookruimte ruimte buiten ¦Merk: Siemens ¦ Type: SQS65 ¦Element bedient: Groep 2 lokalen noord oost ¦ | RdS
Electrablauw 5 | De Saffier | WTB | Klep | Distributie | W-installatie servicebeurt | 1 |  | 0 | W-installatie servicebeurt (boiler,ventilatie & appendages) ¦Stookruimte ruimte buiten ¦Merk: Siemens ¦ Type: SQS65 ¦Element bedient: Groep 3 aula ¦ | RdS
Fivelingo 88 | Gymzaal | WTB | Klep | Distributie | W-installatie servicebeurt | 1 |  | 0 | W-installatie servicebeurt (boiler,ventilatie & appendages) ¦Opstellingsruimte buiten ¦Merk: Siemens ¦ Type: SQS65 ¦Element bedient: Groep 1 stralingspanelen ¦ | DvW
Fivelingo 88 | Gymzaal | WTB | Klep | Distributie | W-installatie servicebeurt | 1 |  | 0 | W-installatie servicebeurt (boiler,ventilatie & appendages) ¦Opstellingsruimte buiten ¦Merk: Siemens ¦ Type: SQS65 ¦Element bedient: Groep 2 Radiatoren ¦ | DvW
Fivelingo 88 | Gymzaal | WTB | Klep | Distributie | W-installatie servicebeurt | 1 |  | 0 | W-installatie servicebeurt (boiler,ventilatie & appendages) ¦Opstellingsruimte buiten ¦Merk: Siemens ¦ Type: SQS65 ¦Element bedient: Groep 3 LBK ¦ | DvW
Forelsloot 5 | Sportzaal en ontmoetingsruimte | WTB | Klep | Distributie | W-installatie servicebeurt | 1 |  | 0 | W-installatie servicebeurt (boiler,ventilatie & appendages) ¦Stookruimte buiten ¦Merk: Siemens ¦ Type: SAS61 ¦Element bedient: Groep 1 ¦ | DvW
Forelsloot 5 | Sportzaal en ontmoetingsruimte | WTB | Klep | Distributie | W-installatie servicebeurt | 1 |  | 0 | W-installatie servicebeurt (boiler,ventilatie & appendages) ¦Stookruimte buiten ¦Merk: Siemens ¦ Type: SAS61 ¦Element bedient: Groep 2 ¦ | DvW
Forelsloot 5 | Sportzaal en ontmoetingsruimte | WTB | Klep | Distributie | W-installatie servicebeurt | 1 |  | 0 | W-installatie servicebeurt (boiler,ventilatie & appendages) ¦Stookruimte buiten ¦Merk: Siemens ¦ Type: SAS61 ¦Element bedient: Groep 3 ¦ | DvW
Forelsloot 5 | Sportzaal en ontmoetingsruimte | WTB | Klep | Distributie | W-installatie servicebeurt | 1 |  | 0 | W-installatie servicebeurt (boiler,ventilatie & appendages) ¦Stookruimte buiten ¦Merk: Siemens ¦ Type: SAS61 ¦Element bedient: Groep 4 ¦ | DvW
Groen-Blauwlaan 121 | Sportzaal | WTB | Klep | Distributie | W-installatie servicebeurt | 1 |  | 0 | W-installatie servicebeurt (boiler,ventilatie & appendages) ¦Stookruimte buiten ¦Merk: Siemens ¦ Type: SQS35 ¦Element bedient: Groep 2 Sportzaal links ¦ | DvW
Groen-Blauwlaan 121 | Sportzaal | WTB | Klep | Distributie | W-installatie servicebeurt | 1 |  | 0 | W-installatie servicebeurt (boiler,ventilatie & appendages) ¦Stookruimte buiten ¦Merk: Siemens ¦ Type: SQS35 ¦Element bedient: Groep 3 Sportzaal rechts ¦ | DvW
Groen-Blauwlaan 121 | Sportzaal | WTB | Klep | Distributie | W-installatie servicebeurt | 1 |  | 0 | W-installatie servicebeurt (boiler,ventilatie & appendages) ¦Stookruimte buiten ¦Merk: Siemens ¦ Type: SQS35 ¦Element bedient: Groep 4 Ontmoetingsruimte ¦ | DvW
Groen-Blauwlaan 133 | De Vlieger Ontmoetingsruimten | WTB | Klep | Distributie | W-installatie servicebeurt | 1 |  | 0 | W-installatie servicebeurt (boiler,ventilatie & appendages) ¦Technische ruimte buiten ¦Merk: Honeywel ¦ Type: VC8010 ¦Element bedient: Warm water ¦ | DvW
Heuvelweg 7 | Westerpark Voetbalcomplex | WTB | Klep | Distributie | W-installatie servicebeurt | 1 |  | 0 | W-installatie servicebeurt (boiler,ventilatie & appendages) ¦Stookruimte buiten ¦Merk: Siemens ¦ Type: SQS65 ¦Element bedient: LBK ¦ | DvW
Heuvelweg 7 | Westerpark Voetbalcomplex | WTB | Klep | Distributie | W-installatie servicebeurt | 1 |  | 0 | W-installatie servicebeurt (boiler,ventilatie & appendages) ¦Stookruimte buiten ¦Merk: Siemens ¦ Type: SQS65 ¦Element bedient: 1e verdieping ¦ | DvW
Hildamlaan 1 | Bentwoud Voetbalcomplex | WTB | Klep | Distributie | W-installatie servicebeurt | 1 |  | 0 | W-installatie servicebeurt (boiler,ventilatie & appendages) ¦Stookruimte buiten ¦Merk: Belparts ¦ Type: 55u45 ¦Element bedient: Groep 1 Begane grond ¦ | DvW
Hildamlaan 1 | Bentwoud Voetbalcomplex | WTB | Klep | Distributie | W-installatie servicebeurt | 1 |  | 0 | W-installatie servicebeurt (boiler,ventilatie & appendages) ¦Stookruimte buiten ¦Merk: Belpartsq ¦ Type: 55u45 ¦Element bedient: Groep 2 1e verdieping ¦ | DvW
Hildamlaan 1 | Bentwoud Voetbalcomplex | WTB | Klep | Distributie | W-installatie servicebeurt | 1 |  | 0 | W-installatie servicebeurt (boiler,ventilatie & appendages) ¦Zolder ¦Merk: Belparts ¦ Type: 55u45 ¦Element bedient: WTW uit ¦ | DvW
Hodenpijlstraat 10 | Oostpunt Kinderopvang | WTB | Klep | Distributie | W-installatie servicebeurt | 1 |  | 0 | W-installatie servicebeurt (boiler,ventilatie & appendages) ¦Stookruimte buiten ¦Merk: Belimo ¦ Type: Nv24a-mp-tpc ¦Element bedient: Groep 2 SZK/Ipse ¦ | DvW
Hodenpijlstraat 12 | Oostpunt Sportzaal | WTB | Klep | Distributie | W-installatie servicebeurt | 1 |  | 0 | W-installatie servicebeurt (boiler,ventilatie & appendages) ¦Stookruimte buiten ¦Merk: Belimo ¦ Type: Nv24a-mp-tpc ¦Element bedient: Groep 5 buurt sport ¦ | DvW
Kadelaan 206 | Gymzaal | WTB | Klep | Warmte-opwekking | W-installatie servicebeurt | 1 |  | 0 | ¦Technische ruimte binnen Herendouches ¦Merk: Siemens ¦ Type: SQS65 ¦Element bedient: Gehele pand ¦ | DvW
Karel Doormanlaan 2b | Ontmoetingsruimten | WTB | Klep | Distributie | W-installatie servicebeurt | 1 |  | 0 | W-installatie servicebeurt (boiler,ventilatie & appendages) ¦Technische ruimte zolder ¦Merk: Siemens ¦ Type: SQS65 ¦Element bedient: Verwarming LBK ¦ | DvW
Kerkenbos 10 | Gymzaal | WTB | Klep | Distributie | W-installatie servicebeurt | 1 |  | 0 | W-installatie servicebeurt (boiler,ventilatie & appendages) ¦Opstellingsruimte buiten ¦Merk: Siemens ¦ Type: SQS65 ¦Element bedient: Groep 1 radiatoren ¦ | DvW
Kerkenbos 10 | Gymzaal | WTB | Klep | Distributie | W-installatie servicebeurt | 1 |  | 0 | W-installatie servicebeurt (boiler,ventilatie & appendages) ¦Opstellingsruimte buiten ¦Merk: Siemens ¦ Type: SQS65 ¦Element bedient: Groep 2 luchtverwarmers ¦ | DvW
Kerkenbos 22 | Tijdelijke school | WTB | Klep | Distributie | W-installatie servicebeurt | 1 |  | 0 | W-installatie servicebeurt (boiler,ventilatie & appendages) ¦Stookruimte binnen ¦Merk: Siemens ¦ Type: SQS65 ¦Element bedient: Groep 1 noord ¦ | RdS
Kerkenbos 22 | Tijdelijke school | WTB | Klep | Distributie | W-installatie servicebeurt | 1 |  | 0 | W-installatie servicebeurt (boiler,ventilatie & appendages) ¦Stookruimte binnen ¦Merk: Siemens ¦ Type: SQS65 ¦Element bedient: Groep 2 zuid ¦ | RdS
Kerkenbos 30 | Gymlokaal | WTB | Klep | Distributie | W-installatie servicebeurt | 1 |  | 0 | W-installatie servicebeurt (boiler,ventilatie & appendages) ¦Opstellingsruimte buiten ¦Merk: Siemens ¦ Type: SAS61 ¦Element bedient: Groep 1 Radiatoren ¦ | RdS
Kerkenbos 30 | Gymlokaal | WTB | Klep | Distributie | W-installatie servicebeurt | 1 |  | 0 | W-installatie servicebeurt (boiler,ventilatie & appendages) ¦Opstellingsruimte buiten ¦Merk: Siemens ¦ Type: Sas61 ¦Element bedient: Groep 2 LVH gymzaal ¦ | RdS
Kerkenbos 30 | Gymlokaal | WTB | Klep | Distributie | W-installatie servicebeurt | 1 |  | 0 | W-installatie servicebeurt (boiler,ventilatie & appendages) ¦Opstellingsruimte buiten ¦Merk: Honeywel ¦ Type: V8044c1065 ¦Element bedient: Warm water ¦ | RdS
Koeienweide 2 | Ontmoetingsruimten | WTB | Klep | Distributie | W-installatie servicebeurt | 1 |  | 0 | W-installatie servicebeurt (boiler,ventilatie & appendages) ¦Opstellingsruimte buiten ¦Merk: Siemens ¦ Type: SQS65 ¦Element bedient: Groep 1 Jongerenruimte ¦ | DvW
Koeienweide 2 | Ontmoetingsruimten | WTB | Klep | Distributie | W-installatie servicebeurt | 1 |  | 0 | W-installatie servicebeurt (boiler,ventilatie & appendages) ¦Opstellingsruimte buiten ¦Merk: Siemens ¦ Type: SQS65 ¦Element bedient: Groep 2 Buurtruimte ¦ | DvW
Kruiswater 197 | Gymzaal | WTB | Klep | Distributie | W-installatie servicebeurt | 1 |  | 0 | W-installatie servicebeurt (boiler,ventilatie & appendages) ¦Opstellingsruimte buiten ¦Merk: Honeywel ¦ Type: ? ¦Element bedient: Boiler / cv ¦ | DvW
Leidsewallen 80 | Centrum voor Kunst en Cultuur | WTB | Klep | Distributie | W-installatie servicebeurt | 1 |  | 0 | ¦Technische ruimte kelder ¦Merk: Siemens ¦ Type: SQL33 ¦Element bedient: Gehele pand Gkw ¦ | DvW
Leidsewallen 80 | Centrum voor Kunst en Cultuur | WTB | Klep | Distributie | W-installatie servicebeurt | 1 |  | 0 | ¦Technische ruimte kelder ¦Merk: Siemens ¦ Type: SQL33 ¦Element bedient: Gehele pand ¦ | DvW
Leidsewallen 80 | Centrum voor Kunst en Cultuur | WTB | Klep | Distributie | W-installatie servicebeurt | 1 |  | 0 | ¦Technische ruimte kelder ¦Merk: Siemens ¦ Type: SKD62 ¦Element bedient: Ketelklep ¦ | DvW
Leidsewallen 80 | Centrum voor Kunst en Cultuur | WTB | Klep | Distributie | W-installatie servicebeurt | 1 |  | 0 | ¦Technische ruimte kelder ¦Merk: Siemens ¦ Type: SQS65 ¦Element bedient: Groep 4 Vloerverwarming zuid ¦ | DvW
Leidsewallen 80 | Centrum voor Kunst en Cultuur | WTB | Klep | Distributie | W-installatie servicebeurt | 1 |  | 0 | ¦Technische ruimte kelder ¦Merk: Siemens ¦ Type: SQS65 ¦Element bedient: Groep 3 Vloerverwarming noord ¦ | DvW
Leidsewallen 80 | Centrum voor Kunst en Cultuur | WTB | Klep | Distributie | W-installatie servicebeurt | 1 |  | 0 | ¦Technische ruimte kelder ¦Merk: Siemens ¦ Type: SQS65 ¦Element bedient: Groep 6 Lucht toevoer unit ¦ | DvW
Leidsewallen 80 | Centrum voor Kunst en Cultuur | WTB | Klep | Distributie | W-installatie servicebeurt | 1 |  | 0 | ¦Technische ruimte kelder ¦Merk: Siemens ¦ Type: SKD62 ¦Element bedient: Groep 2 Warmte Afvoer unit ¦ | DvW
Leidsewallen 80 | Centrum voor Kunst en Cultuur | WTB | Klep | Distributie | W-installatie servicebeurt | 1 |  | 0 | ¦Technische ruimte kelder ¦Merk: Siemens ¦ Type: SKSD62 ¦Element bedient: Groep 7 Radiatoren convectoren ¦ | DvW
Leidsewallen 80 | Centrum voor Kunst en Cultuur | WTB | Klep | Distributie | W-installatie servicebeurt | 1 |  | 0 | ¦Technische ruimte kelder ¦Merk: SIemens ¦ Type: SKD62 ¦Element bedient: Groep Warmte / Koude afvoer ¦ | DvW
Leidsewallen 80 | Centrum voor Kunst en Cultuur | WTB | Klep | Distributie | W-installatie servicebeurt | 1 |  | 0 | ¦Technische ruimte kelder ¦Merk: Siemens ¦ Type: SQX62 ¦Element bedient: Groep Gkw Toevoerlucht ¦ | DvW
Lijnbaan 311 | Sportzaal en ontmoetingsruimten | WTB | Klep | Distributie | W-installatie servicebeurt | 1 |  | 0 | W-installatie servicebeurt (boiler,ventilatie & appendages) ¦Stookruimte buiten ¦Merk: Siemens ¦ Type: SQS65 ¦Element bedient: Groep 1 LBK ¦ | DvW
Lijnbaan 311 | Sportzaal en ontmoetingsruimten | WTB | Klep | Distributie | W-installatie servicebeurt | 1 |  | 0 | W-installatie servicebeurt (boiler,ventilatie & appendages) ¦Stookruimte buiten ¦Merk: Siemens ¦ Type: SQS35 ¦Element bedient: Groep 2 zaal links ¦ | DvW
Lijnbaan 311 | Sportzaal en ontmoetingsruimten | WTB | Klep | Distributie | W-installatie servicebeurt | 1 |  | 0 | W-installatie servicebeurt (boiler,ventilatie & appendages) ¦Stookruimte buiten ¦Merk: Siemens ¦ Type: SQS35 ¦Element bedient: Groep 3 zaal rechts ¦ | DvW
Lijnbaan 311 | Sportzaal en ontmoetingsruimten | WTB | Klep | Distributie | W-installatie servicebeurt | 1 |  | 0 | W-installatie servicebeurt (boiler,ventilatie & appendages) ¦Stookruimte buiten ¦Merk: Siemens ¦ Type: SQS35 ¦Element bedient: Groep 4 Ontmoetingsruimte ¦ | DvW
Nathaliegang 79 | Ontmoetingsruimten | WTB | Klep | Distributie | W-installatie servicebeurt | 1 |  | 0 | W-installatie servicebeurt (boiler,ventilatie & appendages) ¦Stookruimte buiten ¦Merk: Siemens ¦ Type: Ssc61 ¦Element bedient: Groep 1 noord ¦ | JvB
Nathaliegang 79 | Ontmoetingsruimten | WTB | Klep | Distributie | W-installatie servicebeurt | 1 |  | 0 | W-installatie servicebeurt (boiler,ventilatie & appendages) ¦Stookruimte buiten ¦Merk: Siemens ¦ Type: Ssc61 ¦Element bedient: Groep 2 zuid ¦ | JvB
Nesciohove 115 | Gymzaal | WTB | Klep | Warmte-opwekking | W-installatie servicebeurt | 1 |  | 0 | ¦Technische ruimte buiten ¦Merk: Honeywel ¦ Type: 48044c1065 ¦Element bedient: Warmwater ¦ | DvW
Nesciohove 115 | Gymzaal | WTB | Klep | Warmte-opwekking | W-installatie servicebeurt | 1 |  | 0 | ¦Technische ruimte buiten ¦Merk: Siemens ¦ Type: SQS65 ¦Element bedient: Groep 1 Stralingspanelen ¦ | DvW
Nesciohove 115 | Gymzaal | WTB | Klep | Warmte-opwekking | W-installatie servicebeurt | 1 |  | 0 | ¦Technische ruimte buiten ¦Merk: Siemens ¦ Type: SQS65 ¦Element bedient: Groep 2 Radiatoren ¦ | DvW
Oosterheemplein 132 | Bibliotheek | WTB | Klep | Distributie | W-installatie servicebeurt | 1 |  | 0 | W-installatie servicebeurt (boiler,ventilatie & appendages) ¦Meterkast begane grond ¦Merk: Siemens ¦ Type: Actifix ¦Element bedient: Change-over klep wijkpost ¦ | JvB
Oosterheemplein 132 | Bibliotheek | WTB | Klep | Distributie | W-installatie servicebeurt | 1 |  | 0 | W-installatie servicebeurt (boiler,ventilatie & appendages) ¦Meterkast begane grond ¦Merk: Siemens ¦ Type: Actifix ¦Element bedient: Change-over klep wijkpost ¦ | JvB
Oosterheemplein 132 | Bibliotheek | WTB | Klep | Distributie | W-installatie servicebeurt | 1 |  | 0 | W-installatie servicebeurt (boiler,ventilatie & appendages) ¦Meterkast begane grond ¦Merk: Siemens ¦ Type: Actifix ¦Element bedient: Change-over klep wijkpost ¦ | JvB
Oosterheemplein 132 | Bibliotheek | WTB | Klep | Distributie | W-installatie servicebeurt | 1 |  | 0 | W-installatie servicebeurt (boiler,ventilatie & appendages) ¦Meterkast begane grond ¦Merk: Siemens ¦ Type: Actifix ¦Element bedient: Change-over klep wijkpost ¦ | JvB
Oosterheemplein 198 | Ontmoetingsruimten | WTB | Klep | Distributie | W-installatie servicebeurt | 1 |  | 0 | W-installatie servicebeurt (boiler,ventilatie & appendages) ¦ ¦Merk: Siemens ¦ Type: ? ¦Element bedient: Change-over klep recreatie ¦ | JvB
Oosterheemplein 198 | Ontmoetingsruimten | WTB | Klep | Distributie | W-installatie servicebeurt | 1 |  | 0 | W-installatie servicebeurt (boiler,ventilatie & appendages) ¦ ¦Merk: Siemens ¦ Type: ? ¦Element bedient: Change-over klep recreatie ¦ | JvB
Oosterheemplein 198 | Ontmoetingsruimten | WTB | Klep | Distributie | W-installatie servicebeurt | 1 |  | 0 | W-installatie servicebeurt (boiler,ventilatie & appendages) ¦ ¦Merk: Siemens ¦ Type: ? ¦Element bedient: Change-over klep recreatie ¦ | JvB
Oosterheemplein 198 | Ontmoetingsruimten | WTB | Klep | Distributie | W-installatie servicebeurt | 1 |  | 0 | W-installatie servicebeurt (boiler,ventilatie & appendages) ¦ ¦Merk: Siemens ¦ Type: ? ¦Element bedient: Change-over klep recreatie ¦ | JvB
Prismalaan 30-46 | Sportcomplex De Veur | WTB | Klep | Distributie | W-installatie servicebeurt | 1 |  | 0 | Nefit Ketels ¦Keuken ¦Merk: ¦ Type: ¦Element bedient: ¦ | DvW
Prismalaan 30-46 | Sportcomplex De Veur | WTB | Klep | Distributie | W-installatie servicebeurt | 1 |  | 0 | W-installatie servicebeurt (boiler,ventilatie & appendages) ¦Stookruimte begane grond ¦Merk: Honetywel ¦ Type: ML7420A6009 ¦Element bedient: Groep 4 A Warmtebanken ¦ | DvW
Prismalaan 30-46 | Sportcomplex De Veur | WTB | Klep | Distributie | W-installatie servicebeurt | 1 |  | 0 | W-installatie servicebeurt (boiler,ventilatie & appendages) ¦Stookruimte begane grond ¦Merk: Honeywel ¦ Type: Ml742a6009 ¦Element bedient: Groep 3 Restorette ¦ | DvW
Prismalaan 30-46 | Sportcomplex De Veur | WTB | Klep | Distributie | W-installatie servicebeurt | 1 |  | 0 | W-installatie servicebeurt (boiler,ventilatie & appendages) ¦Technische ruimte zolder ¦Merk: Honeywel ¦ Type: M7420A1009-7 ¦Element bedient: Verwarming LBK Wedstrijdbad ¦ | DvW
Prismalaan 30-46 | Sportcomplex De Veur | WTB | Klep | Distributie | W-installatie servicebeurt | 1 |  | 0 | W-installatie servicebeurt (boiler,ventilatie & appendages) ¦Technische ruimte zolder ¦Merk: Honeywel ¦ Type: M7420A6009 ¦Element bedient: Verwarming LBK Instructiebad ¦ | DvW
Prismalaan 30-46 | Sportcomplex De Veur | WTB | Klep | Distributie | W-installatie servicebeurt | 1 |  | 0 | W-installatie servicebeurt (boiler,ventilatie & appendages) ¦Technische ruimte zolder ¦Merk: Honeywel ¦ Type: M7420A6009 ¦Element bedient: Verwarming LBK Sporthal ¦ | DvW
Prismalaan 30-46 | Sportcomplex De Veur | WTB | Klep | Distributie | W-installatie servicebeurt | 1 |  | 0 | W-installatie servicebeurt (boiler,ventilatie & appendages) ¦Technische ruimte zolder ¦Merk: Honeywel ¦ Type: M7420A6009 ¦Element bedient: Verwarming LBK Kleedruimte ¦ | DvW
Prismalaan 30-46 | Sportcomplex De Veur | WTB | Klep | Distributie | W-installatie servicebeurt | 1 |  | 0 | W-installatie servicebeurt (boiler,ventilatie & appendages) ¦Technische ruimte zolder ¦Merk: Honeywel ¦ Type: ML7420A6009 ¦Element bedient: Groep 2 Sporthal ¦ | DvW
Prismalaan 30-46 | Sportcomplex De Veur | WTB | Klep | Distributie | W-installatie servicebeurt | 1 |  | 0 | W-installatie servicebeurt (boiler,ventilatie & appendages) ¦Technische ruimte begane grond ¦Merk: Honeywell ¦ Type: M74A20A1009-7 ¦Element bedient: Groep 1 LBK (buurthuis) ¦ | DvW
Prismalaan 30-46 | Sportcomplex De Veur | WTB | Klep | Distributie | W-installatie servicebeurt | 1 |  | 0 | W-installatie servicebeurt (boiler,ventilatie & appendages) ¦Technische ruimte begane Grond ¦Merk: Honeywel ¦ Type: M74A20A1009-7 ¦Element bedient: Groep 2 Radiatoren (buurthuis) ¦ | DvW
Rakkersveld 137 | De Meerpaal | WTB | Klep | Distributie | W-installatie servicebeurt | 1 |  | 0 | W-installatie servicebeurt (boiler,ventilatie & appendages) ¦Technische ruimte 2e verdieping ¦Merk: Siemens ¦ Type: SQS 65 ¦Element bedient: Groep 1 mediatheek ¦ | RdS
Rakkersveld 137 | De Meerpaal | WTB | Klep | Distributie | W-installatie servicebeurt | 1 |  | 0 | W-installatie servicebeurt (boiler,ventilatie & appendages) ¦Technische ruimte 2e verdieping ¦Merk: Siemens ¦ Type: SQS65 ¦Element bedient: Groep 2 kinderdagverblijf ¦ | RdS
Rakkersveld 137 | De Meerpaal | WTB | Klep | Distributie | W-installatie servicebeurt | 1 |  | 0 | W-installatie servicebeurt (boiler,ventilatie & appendages) ¦Technische ruimte 2e verdieping ¦Merk: Siemens ¦ Type: SQS65 ¦Element bedient: Groep 3 Jongerenruimte ¦ | RdS
Rakkersveld 249 | JGZ kantoren | WTB | Klep | Distributie | W-installatie servicebeurt | 1 |  | 0 | W-installatie servicebeurt (boiler,ventilatie & appendages) ¦Technische ruimte 2e verdieping ¦Merk: Siemens ¦ Type: SQS65 ¦Element bedient: Groep 6 Jeugd gezondheidszorg ¦ | DvW
Rakkersveld 253 | Ontmoetingsruimten | WTB | Klep | Distributie | W-installatie servicebeurt | 1 |  | 0 | W-installatie servicebeurt (boiler,ventilatie & appendages) ¦Technische ruimte 2e verdieping ¦Merk: Siemens ¦ Type: SQS65 ¦Element bedient: Groep 4 Commerciële ruimte ¦ | DvW
Rakkersveld 253 | Ontmoetingsruimten | WTB | Klep | Distributie | W-installatie servicebeurt | 1 |  | 0 | W-installatie servicebeurt (boiler,ventilatie & appendages) ¦Technische ruimte 2e verdieping ¦Merk: Siemens ¦ Type: SQS65 ¦Element bedient: Groep 5 Welzijn wijkbewoners ¦ | DvW
Rakkersveld 255 | Cor van Zijp sportzaal | WTB | Klep | Distributie | W-installatie servicebeurt | 1 |  | 0 | W-installatie servicebeurt (boiler,ventilatie & appendages) ¦Technische ruimte 2e verdieping ¦Merk: Siemens ¦ Type: SQS65 ¦Element bedient: Groep 1 Vloerverwarming ¦ | DvW
Rakkersveld 255 | Cor van Zijp sportzaal | WTB | Klep | Distributie | W-installatie servicebeurt | 1 |  | 0 | W-installatie servicebeurt (boiler,ventilatie & appendages) ¦Technische ruimte 2e verdieping ¦Merk: Siemens ¦ Type: SQS65 ¦Element bedient: Groep 2 stralingspanelen ¦ | DvW
Schansbos 7 | Gymzaal | WTB | Klep | Distributie | W-installatie servicebeurt | 1 |  | 0 | W-installatie servicebeurt (boiler,ventilatie & appendages) ¦Opstellingsruimte buiten ¦Merk: Siemens ¦ Type: SQS65 ¦Element bedient: Groep 1 Radiatoren ¦ | DvW
Schansbos 7 | Gymzaal | WTB | Klep | Distributie | W-installatie servicebeurt | 1 |  | 0 | W-installatie servicebeurt (boiler,ventilatie & appendages) ¦Opstellingsruimte buiten ¦Merk: Siemens ¦ Type: SQS65 ¦Element bedient: Groep 2 heaters ¦ | DvW
Schansbos 7 | Gymzaal | WTB | Klep | Distributie | W-installatie servicebeurt | 1 |  | 0 | W-installatie servicebeurt (boiler,ventilatie & appendages) ¦Opstellingsruimte buiten ¦Merk: Honeywel ¦ Type: V8044c1065 ¦Element bedient: Groep Boiler ¦ | DvW
Spitsbergen 1 | Gymzaal | WTB | Klep | Distributie | W-installatie servicebeurt | 1 |  | 0 | W-installatie servicebeurt (boiler,ventilatie & appendages) ¦Technische ruimte 1e verdieping ¦Merk: Siemens ¦ Type: SQX62 ¦Element bedient: Groep 1 Stralingspanelen ¦ | DvW
Spitsbergen 1 | Gymzaal | WTB | Klep | Distributie | W-installatie servicebeurt | 1 |  | 0 | W-installatie servicebeurt (boiler,ventilatie & appendages) ¦Technische ruimte 1e verdieping ¦Merk: Siemens ¦ Type: SQX62 ¦Element bedient: LBK gymzaal ¦ | DvW
Steeneikzoom 3 | Gymzaal | WTB | Klep | Distributie | W-installatie servicebeurt | 1 |  | 0 | W-installatie servicebeurt (boiler,ventilatie & appendages) ¦Technische ruimte buiten ¦Merk: Siemens ¦ Type: SQS65 ¦Element bedient: Groep 1 Frenger plafond ¦ | DvW
Steeneikzoom 3 | Gymzaal | WTB | Klep | Distributie | W-installatie servicebeurt | 1 |  | 0 | W-installatie servicebeurt (boiler,ventilatie & appendages) ¦Technische ruimte buiten ¦Merk: Siemens ¦ Type: SQS65 ¦Element bedient: Groep 2 Kleedlokalen ¦ | DvW
Steeneikzoom 3 | Gymzaal | WTB | Klep | Distributie | W-installatie servicebeurt | 1 |  | 0 | W-installatie servicebeurt (boiler,ventilatie & appendages) ¦Technische ruimte buiten ¦Merk: Honeywel ¦ Type: V8044c1065 ¦Element bedient: Boiler ¦ | DvW
Suzannegang 40 | Ontmoetingsruimten | WTB | Klep | Distributie | W-installatie servicebeurt | 1 |  | 0 | ¦Opstellingsruimte buiten ¦Merk: Honeywel ¦ Type: V8044c1065 ¦Element bedient: Boiler ¦ | DvW
Suzannegang 40 | Ontmoetingsruimten | WTB | Klep | Distributie | W-installatie servicebeurt | 1 |  | 0 | W-installatie servicebeurt (boiler,ventilatie & appendages) ¦Opstellingsruimte buiten ¦Merk: Landis en gyr ¦ Type: Sqs35 ¦Element bedient: Groep 1 ¦ | DvW
Theaterplein 10 | Stadstheater | WTB | Klep | Distributie | W-installatie servicebeurt | 1 |  | 0 | W-installatie servicebeurt (boiler,ventilatie & appendages) ¦Technische ruimte 2e verdieping ¦Merk: Belimo ¦ Type: Nv-24-3 ¦Element bedient: Verwarming Toevoer unit kelder ¦ | JvB
Theaterplein 10 | Stadstheater | WTB | Klep | Distributie | W-installatie servicebeurt | 1 |  | 0 | W-installatie servicebeurt (boiler,ventilatie & appendages) ¦Technische ruimte 1e verdieping ¦Merk: Johnson controls ¦ Type: VA7810 ¦Element bedient: Verwarming toevoer unit grote zaal ¦ | JvB
Theaterplein 10 | Stadstheater | WTB | Klep | Distributie | W-installatie servicebeurt | 1 |  | 0 | W-installatie servicebeurt (boiler,ventilatie & appendages) ¦Technische ruimte 1e verdieping ¦Merk: Belparts ¦ Type: 100u49 ¦Element bedient: Koeling toevoer unit grote zaal ¦ | JvB
Van der Hagenstraat 19 | Hockeyvelden en was- en kleedruimten | WTB | Klep | Distributie | W-installatie servicebeurt | 1 |  | 0 | W-installatie servicebeurt (boiler,ventilatie & appendages) ¦Technische ruimte kelder ¦Merk: Siemens ¦ Type: Actifix ssc31 ¦Element bedient: Gehele pand ¦ | DvW
Van der Hagenstraat 19 | Hockeyvelden en was- en kleedruimten | WTB | Klep | Distributie | W-installatie servicebeurt | 1 |  | 0 | W-installatie servicebeurt (boiler,ventilatie & appendages) ¦Technische ruimte kelder ¦Merk: Siemens ¦ Type: Actifix ssc61 ¦Element bedient: Groep 1 ¦ | DvW
Van der Hagenstraat 19 | Hockeyvelden en was- en kleedruimten | WTB | Klep | Distributie | W-installatie servicebeurt | 1 |  | 0 | W-installatie servicebeurt (boiler,ventilatie & appendages) ¦Technische ruimte kelder ¦Merk: Siemens ¦ Type: Actifix ssc61 ¦Element bedient: Groep 2 ¦ | DvW
Van der Hagenstraat 19 | Hockeyvelden en was- en kleedruimten | WTB | Klep | Distributie | W-installatie servicebeurt | 1 |  | 0 | W-installatie servicebeurt (boiler,ventilatie & appendages) ¦Technische ruimte kelder ¦Merk: Siemens ¦ Type: Actifix ssc61 ¦Element bedient: Groep 3 ¦ | DvW
Van der Hagenstraat 23A | Honkbalveld en was- en kleedruimte | WTB | Klep | Distributie | W-installatie servicebeurt | 1 |  | 0 | W-installatie servicebeurt (boiler,ventilatie & appendages) ¦Technische ruimte buiten ¦Merk: Honeywel ¦ Type: VC8010 ¦Element bedient: Tapwater ¦ | DvW
Van der Hagenstraat 36A | Atletiekbaan en was- en kleedruimte | WTB | Klep | Distributie | W-installatie servicebeurt | 1 |  | 0 | W-installatie servicebeurt (boiler,ventilatie & appendages) ¦Technische ruimte binnen ¦Merk: Siemens ¦ Type: SQS35 ¦Element bedient: Warm water ¦ | DvW
Van Doornenplantsoen 2 | Korfbalveld en was- en kleedruimte | WTB | Klep | Distributie | W-installatie servicebeurt | 1 |  | 0 | W-installatie servicebeurt (boiler,ventilatie & appendages) ¦Opstellingsruimte buiten ¦Merk: Honeywel ¦ Type: Vc8010 ¦Element bedient: Warm water ¦ | DvW
Van Doornenplantsoen 21 | Sportzaal | WTB | Klep | Distributie | W-installatie servicebeurt | 1 |  | 0 | W-installatie servicebeurt (boiler,ventilatie & appendages) ¦Stookruimte buiten ¦Merk: Siemens ¦ Type: SQS65 ¦Element bedient: Groep 1 LBK ¦ | DvW
Van Doornenplantsoen 21 | Sportzaal | WTB | Klep | Distributie | W-installatie servicebeurt | 1 |  | 0 | W-installatie servicebeurt (boiler,ventilatie & appendages) ¦Stookruimte buiten ¦Merk: Siemens ¦ Type: SQS65 ¦Element bedient: Groep 2 Radiatoren gymzaal ¦ | DvW
Van Stolberglaan 1 - 3 | Sportcomplex De Driesprong | WTB | Klep | Warmte-opwekking | W-installatie servicebeurt | 1 |  | 0 | W-installatie servicebeurt (boiler,ventilatie & appendages) ¦Technische ruimte 1 Kelder ¦Merk: Honeywell ¦ Type: ML7420A6009 ¦Element bedient: Groep 2 NW ¦ | DvW
Van Stolberglaan 1 - 3 | Sportcomplex De Driesprong | WTB | Klep | Warmte-opwekking | W-installatie servicebeurt | 1 |  | 0 | W-installatie servicebeurt (boiler,ventilatie & appendages) ¦Technische ruimte 1 Kelder ¦Merk: Honeywel ¦ Type: ML7420a3006 ¦Element bedient: Groep 3 Frengerplafond ¦ | DvW
Van Stolberglaan 1 - 3 | Sportcomplex De Driesprong | WTB | Klep | Warmte-opwekking | W-installatie servicebeurt | 1 |  | 0 | W-installatie servicebeurt (boiler,ventilatie & appendages) ¦Technische ruimte 1 Kelder ¦Merk: Honeywel ¦ Type: ML7420a3006 ¦Element bedient: Groep 5 Zwemzaal ¦ | DvW
Van Stolberglaan 1 - 3 | Sportcomplex De Driesprong | WTB | Klep | Warmte-opwekking | W-installatie servicebeurt | 1 |  | 0 | W-installatie servicebeurt (boiler,ventilatie & appendages) ¦Technische ruimte 1 Kelder ¦Merk: Honeywel ¦ Type: ML7420a6009 ¦Element bedient: Groep 7 ¦ | DvW
Van Stolberglaan 1 - 3 | Sportcomplex De Driesprong | WTB | Klep | Warmte-opwekking | W-installatie servicebeurt | 1 |  | 0 | W-installatie servicebeurt (boiler,ventilatie & appendages) ¦Technische ruimte 1 Kelder ¦Merk: Honeywel ¦ Type: ML7420a6009 ¦Element bedient: Groep 8 ¦ | DvW
Van Stolberglaan 1 - 3 | Sportcomplex De Driesprong | WTB | Klep | Warmte-opwekking | W-installatie servicebeurt | 1 |  | 0 | W-installatie servicebeurt (boiler,ventilatie & appendages) ¦Technische ruimte 1 Kelder ¦Merk: Honeywel ¦ Type: ? ¦Element bedient: LBK Slankclub ¦ | DvW
Van Stolberglaan 1 - 3 | Sportcomplex De Driesprong | WTB | Klep | Koude-Opwekking | W-installatie servicebeurt | 1 |  | 0 | W-installatie servicebeurt (boiler,ventilatie & appendages) ¦Technische ruimte 1 Kelder ¦Merk: Honeywel ¦ Type: ML7430e-1005 ¦Element bedient: LBK Slankclub ¦ | DvW
Van Stolberglaan 1 - 3 | Sportcomplex De Driesprong | WTB | Klep | Warmte-opwekking | W-installatie servicebeurt | 1 |  | 0 | W-installatie servicebeurt (boiler,ventilatie & appendages) ¦E.H.B.O Ruimte ¦Merk: Honeywel ¦ Type: ? ¦Element bedient: Naverwarmer Suprabox ¦ | DvW
Van Stolberglaan 1 - 3 | Sportcomplex De Driesprong | WTB | Klep | Warmte-opwekking | W-installatie servicebeurt | 1 |  | 0 | W-installatie servicebeurt (boiler,ventilatie & appendages) ¦Technische ruimte 2 Kelder Gymzaal ¦Merk: Honeywel ¦ Type: Ml7420a3006 ¦Element bedient: Groep 2 Radiatoren ¦ | DvW
Van Stolberglaan 1 - 3 | Sportcomplex De Driesprong | WTB | Klep | Warmte-opwekking | W-installatie servicebeurt | 1 |  | 0 | W-installatie servicebeurt (boiler,ventilatie & appendages) ¦Technische ruimte 2 Kelder Gymzaal ¦Merk: Siemens ¦ Type: Sax61 ¦Element bedient: Groep 3 ? ¦ | DvW
Van Stolberglaan 1 - 3 | Sportcomplex De Driesprong | WTB | Klep | Warmte-opwekking | W-installatie servicebeurt | 1 |  | 0 | W-installatie servicebeurt (boiler,ventilatie & appendages) ¦Technische ruimte 2 Kelder Gymzaal ¦Merk: Honeywel ¦ Type: ML7204a6009 ¦Element bedient: LBK Gymzaal ¦ | DvW
Velddreef 322 | Tijdelijke school | WTB | Klep | Distributie | W-installatie servicebeurt | 1 |  | 0 | W-installatie servicebeurt (boiler,ventilatie & appendages) ¦Stookruimte buiten ¦Merk: Siemens ¦ Type: SQS65 ¦Element bedient: Groep 1 Radiatoren noordwest ¦ | RdS
Velddreef 322 | Tijdelijke school | WTB | Klep | Distributie | W-installatie servicebeurt | 1 |  | 0 | W-installatie servicebeurt (boiler,ventilatie & appendages) ¦Stookruimte buiten ¦Merk: Siemens ¦ Type: SQS65 ¦Element bedient: Groep 2 Radiatoren Zuidoost ¦ | RdS
Velddreef 322 | Tijdelijke school | WTB | Klep | Distributie | W-installatie servicebeurt | 1 |  | 0 | W-installatie servicebeurt (boiler,ventilatie & appendages) ¦Stookruimte buiten ¦Merk: Siemens ¦ Type: SQS65 ¦Element bedient: Groep 3 Radiatoren aula ¦ | RdS
Velddreef 84 | Gymzaal | WTB | Klep | Distributie | W-installatie servicebeurt | 1 |  | 0 | W-installatie servicebeurt (boiler,ventilatie & appendages) ¦Stookruimte binnen ¦Merk: Siemens ¦ Type: Sas61 ¦Element bedient: Groep 1 Radiatoren ¦ | DvW
Velddreef 84 | Gymzaal | WTB | Klep | Distributie | W-installatie servicebeurt | 1 |  | 0 | W-installatie servicebeurt (boiler,ventilatie & appendages) ¦Stookruimte binnen ¦Merk: Siemens ¦ Type: SAS61 ¦Element bedient: Groep 2 Frengerplafond ¦ | DvW
Willem-Alexanderplantsoen 4 | Sportzaal tafeltennisvereniging | WTB | Klep | Distributie | W-installatie servicebeurt | 1 |  | 0 | W-installatie servicebeurt (boiler,ventilatie & appendages) ¦Stookruimte 1e verdieping ¦Merk: Belparts ¦ Type: 20u42 rz ¦Element bedient: Groep 1 LBK ¦ | DvW
Willem-Alexanderplantsoen 4 | Sportzaal tafeltennisvereniging | WTB | Klep | Distributie | W-installatie servicebeurt | 1 |  | 0 | W-installatie servicebeurt (boiler,ventilatie & appendages) ¦Stookruimte 1e verdieping ¦Merk: Belparts ¦ Type: 55u54.14 ¦Element bedient: Groep 2 sporthal ¦ | DvW
Willem-Alexanderplantsoen 4 | Sportzaal tafeltennisvereniging | WTB | Klep | Distributie | W-installatie servicebeurt | 1 |  | 0 | W-installatie servicebeurt (boiler,ventilatie & appendages) ¦Stookruimte 1e verdieping ¦Merk: Belparts ¦ Type: 20u42 rz ¦Element bedient: Groep 3 Taverzo ¦ | DvW
Willem-Alexanderplantsoen 4 | Sportzaal tafeltennisvereniging | WTB | Klep | Distributie | W-installatie servicebeurt | 1 |  | 0 | W-installatie servicebeurt (boiler,ventilatie & appendages) ¦Stookruimte 1e verdieping ¦Merk: Belimo ¦ Type: Sm230A-S ¦Element bedient: Boiler Taverzo ¦ | DvW
Willem-Alexanderplantsoen 4 | Sportzaal tafeltennisvereniging | WTB | Klep | Distributie | W-installatie servicebeurt | 1 |  | 0 | W-installatie servicebeurt (boiler,ventilatie & appendages) ¦Stookruimte 1e verdieping ¦Merk: Belimo ¦ Type: Sm230A-S ¦Element bedient: Boiler sportzaal ¦ | DvW
Willem-Alexanderplantsoen 4 | Sportzaal tafeltennisvereniging | WTB | Klep | Distributie | W-installatie servicebeurt | 1 |  | 0 | W-installatie servicebeurt (boiler,ventilatie & appendages) ¦Stookruimte 1e verdieping ¦Merk: Belparts ¦ Type: 55u54.14 ¦Element bedient: Groep 4 Wijkpost B.G ¦ | DvW
Zanzibarplein 5 - 72 | Oosterpoort Ontmoetingsruimten | WTB | Klep | Distributie | W-installatie servicebeurt | 1 |  | 0 | W-installatie servicebeurt (boiler,ventilatie & appendages) ¦Stookruimte 3e verdieping ¦Merk: Grundfos ¦ Type: UPS 50-60/2 f ¦Element bedient: Ketelpomp ¦ | DvW
Zanzibarplein 5 - 72 | Oosterpoort Ontmoetingsruimten | WTB | Klep | Distributie | W-installatie servicebeurt | 1 |  | 0 | W-installatie servicebeurt (boiler,ventilatie & appendages) ¦Stookruimte 3e verdieping ¦Merk: Siemens ¦ Type: SQS65 ¦Element bedient: Groep 2 Stralingspanelen sporthal ¦ | DvW
Zanzibarplein 5 - 72 | Oosterpoort Ontmoetingsruimten | WTB | Klep | Distributie | W-installatie servicebeurt | 1 |  | 0 | W-installatie servicebeurt (boiler,ventilatie & appendages) ¦Stookruimte 3e verdieping ¦Merk: Siemens ¦ Type: SQS65 ¦Element bedient: Groep 4 LBK 3 ¦ | DvW
Prismalaan 30-46 | Sportcomplex De Veur | WTB | Drinkwater installatie | Legionella Preventie | W-installatie servicebeurt | 7 |  | 0 | Onderhoud Rada Thermostaatkranen ¦ ¦Merk: ¦ Type: ¦Element bedient: ¦ | DvW
Van Stolberglaan 1 - 3 | Sportcomplex De Driesprong | WTB | Drinkwater installatie | Legionella Preventie | W-installatie servicebeurt | 2 |  | 0 | OH Rada Mengkranen Fitpoint ¦ ¦Merk: ¦ Type: ¦Element bedient: ¦ | DvW
Van Stolberglaan 1 - 3 | Sportcomplex De Driesprong | WTB | Drinkwater installatie | Legionella Preventie | W-installatie servicebeurt | 2 |  | 0 | OH Rada Mengkranen Veur ¦ ¦Merk: ¦ Type: ¦Element bedient: ¦ | DvW
Zanzibarplein 5 - 72 | Oosterpoort Ontmoetingsruimten | WTB | Drinkwater installatie | Legionella Preventie | W-installatie servicebeurt | 2 |  | 0 | Legionella-installatie servicebeurt ¦ ¦ ¦Merk: ¦ Type: ¦Element bedient: ¦ | DvW
Argonstraat 45 | Reiniging Afvalinzameling | WTB | Heater | Warmte-opwekking | W-installatie servicebeurt | 9 |  | 0 | W-installatie servicebeurt (boiler,ventilatie & appendages) ¦Gebouw C ¦Merk: Flamco ¦ Type: 140X0.5 ¦Element bedient: ¦ Heater > 60kW | JvB
César Franckrode 60 | Ontmoetingsruimten | WTB | Luchtbehandelingskast | WTW | W-installatie servicebeurt | 1 |  | 0 | ¦Dak ¦Merk: Stork Air ¦ Type: WHR DA 9300 b(k)r kops ¦Element bedient: Gehele pand ¦ | DvW
Groen-Blauwlaan 121 | Sportzaal | WTB | Luchtbehandelingskast | WTW | W-installatie servicebeurt | 2 |  | 0 | LBK toevoer 0,6 - 1,4 m3/s servicebeurt ¦ ¦ ¦Merk: ¦ Type: ¦Element bedient: ¦ | DvW
Groen-Blauwlaan 133 | De Vlieger Ontmoetingsruimten | WTB | Luchtbehandelingskast | WTW | W-installatie servicebeurt | 1 |  | 0 | LBK afvoer 0,6 - 1,4 m3/s servicebeurt ¦ ¦ ¦Merk: ¦ Type: ¦Element bedient: ¦ | DvW
Heuvelweg 7 | Westerpark Voetbalcomplex | WTB | Pomp | Distributie | W-installatie servicebeurt | 1 |  | 0 | W-installatie servicebeurt (boiler,ventilatie & appendages) ¦Stookruimte buiten ¦Merk: Grundfos ¦ Type: Ups 25 40 180 ¦Element bedient: LBK ¦ | DvW
Nathaliegang 79 | Ontmoetingsruimten | WTB | Luchtbehandelingskast | WTW | W-installatie servicebeurt | 1 |  | 0 | LBK toevoer 1,4 - 2,8 m3/s servicebeurt ¦ ¦ ¦Merk: ¦ Type: ¦Element bedient: ¦ | JvB
Rakkersveld 137 | De Meerpaal | WTB | Luchtbehandelingskast | Luchtbehandeling | W-installatie servicebeurt | 1 |  | 0 | LBK toevoer en afvoer 1,4 - 2,8m³/uur servicebeurt ¦Dakopbouw ¦Merk: Verhulst ¦ Type: Verdyn 25 ¦Element bedient: School ¦ | RdS
Rakkersveld 249 | JGZ kantoren | WTB | Luchtbehandelingskast | Luchtbehandeling | W-installatie servicebeurt | 1 |  | 0 | LBK toevoer en afvoer 1,4 - 2,8m³/uur servicebeurt ¦Dakopbouw ¦Merk: Verhulst ¦ Type: Verdyn 25 ¦Element bedient: JGZ ¦ | DvW
Rakkersveld 253 | Ontmoetingsruimten | WTB | Luchtbehandelingskast | Luchtbehandeling | W-installatie servicebeurt | 1 |  | 0 | LBK toevoer en afvoer 1,4 - 2,8m³/uur servicebeurt ¦Dakopbouw ¦Merk: Verhulst ¦ Type: Verdyn 50 ¦Element bedient: Welzijn ¦ | DvW
Rakkersveld 255 | Cor van Zijp sportzaal | WTB | Luchtbehandelingskast | Luchtbehandeling | W-installatie servicebeurt | 1 |  | 0 | LBK toevoer en afvoer 1,4 - 2,8m³/uur servicebeurt ¦Dakopbouw ¦Merk: Verhulst ¦ Type: Verdyn 50 ¦Element bedient: Sporthal ¦ | DvW
Van Doornenplantsoen 21 | Sportzaal | WTB | Luchtbehandelingskast | Luchtbehandeling | W-installatie servicebeurt | 1 |  | 0 | LBK toevoer 2,8 - 5,6 m3/s servicebeurt ¦ ¦Stookruimte buiten ¦Merk: GEA ¦ Type: ATP20.20IVBV ¦Element bedient: Gehele pand ¦ | DvW
Zanzibarplein 5 - 72 | Oosterpoort Ontmoetingsruimten | WTB | Luchtbehandelingskast | LBK | W-installatie servicebeurt | 1 |  | 0 | LBK toevoer 2,8 - 5,6 m3/s servicebeurt ¦ ¦ ¦Merk: ¦ Type: ¦Element bedient: ¦ | DvW
Zanzibarplein 5 - 72 | Oosterpoort Ontmoetingsruimten | WTB | Luchtbehandelingskast | LBK | W-installatie servicebeurt | 1 |  | 0 | LBK toevoer en afvoer 2,8 -5,6 m3/uur servicebeurt ¦ ¦ ¦Merk: ¦ Type: ¦Element bedient: ¦ | DvW
Amerikaweg 133 | Gymworld SMV-Fysio | WTB | Luchtbehandelingskast | Distributie | W-installatie servicebeurt | 1 |  | 0 | LBK toevoer V 0,6 - 1,4 m3/s servicebeurt ¦Dak ¦Merk: Verhulst ¦ Type: Basis W-80 ¦Element bedient: LBK 1 Entree/Clubhuis ¦ | DvW
Amerikaweg 133 | Gymworld SMV-Fysio | WTB | Luchtbehandelingskast | Distributie | W-installatie servicebeurt | 1 |  | 0 | LBK toevoer V 0,6 - 1,4 m3/s servicebeurt ¦Dak ¦Merk: Verhulst ¦ Type: Basic W-60 ¦Element bedient: LBK 2 Multifunctionelezaal ¦ | DvW
Amerikaweg 133 | Gymworld SMV-Fysio | WTB | Luchtbehandelingskast | Distributie | W-installatie servicebeurt | 1 |  | 0 | LBK toevoer V 0,6 - 1,4 m3/s servicebeurt ¦Dak ¦Merk: Verhulst ¦ Type: Basic W 60 ¦Element bedient: LBK 3 Trampolinezaal ¦ | DvW
Amerikaweg 133 | Gymworld SMV-Fysio | WTB | Luchtbehandelingskast | Distributie | W-installatie servicebeurt | 1 |  | 0 | LBK toevoer V + WTW 2.8 - 5.6 m3/s servicebeurt ¦Dak ¦Merk: Verhulst ¦ Type: Basic W 160 ¦Element bedient: LBK 4 Turnhal Groot & Klein ¦ | DvW
Amerikaweg 133 | Gymworld SMV-Fysio | WTB | Luchtbehandelingskast | Ventilatie | W-installatie servicebeurt | 1 |  | 0 | LBK toevoer V 0,6 - 1,4 m3/s servicebeurt ¦Dak ¦Merk: Verhulst ¦ Type: Basic w 30 ¦Element bedient: LBK 5 Sport Medisch centrum ¦ | DvW
Amerikaweg 133 | Gymworld SMV-Fysio | WTB | Luchtbehandelingskast | Ventilatie | W-installatie servicebeurt | 1 |  | 0 | Luchtbehandeling keuken toegevoed door huurder?? ¦ ¦Merk: ? ¦ Type: ¦Element bedient: ¦ | DvW
Amerikaweg 145 | De Boerderij | WTB | Luchtbehandelingskast | Luchtbehandeling | W-installatie servicebeurt | 1 |  | 0 | LBK toevoer V 0,6 - 1,4 m3/s servicebeurt ¦Technische ruimte 1 2e verdieping bij kleedkamers ¦Merk: Holland Heating ¦ Type: LCW122 ADN200 ¦Element bedient: LBK Casa ¦ | DvW
Amerikaweg 145 | De Boerderij | WTB | Luchtbehandelingskast | Luchtbehandeling | W-installatie servicebeurt | 1 |  | 0 | LBK toevoer V 0,6 - 1,4 m3/s servicebeurt ¦Technische ruimte 2 2e verdieping nabij bar ¦Merk: Verhulst ¦ Type: VKT0403/0403 bj2014 ¦Element bedient: Podiumcafe ¦ | DvW
Amerikaweg 145 | De Boerderij | WTB | Luchtbehandelingskast | Luchtbehandeling | W-installatie servicebeurt | 1 |  | 0 | LBK toevoer V 0,6 - 1,4 m3/s servicebeurt ¦Technische ruimte 2 2e verdieping nabij bar ¦Merk: Holland Heating ¦ Type: LCW 122 ADN200 ¦Element bedient: Full-House Klein ¦ | DvW
Amerikaweg 145 | De Boerderij | WTB | Luchtbehandelingskast | Luchtbehandeling | W-installatie servicebeurt | 1 |  | 0 | LBK toevoer V 0,6 - 1,4 m3/s servicebeurt ¦Technische ruimte 2 2e verdieping nabij bar ¦Merk: Holland Heating ¦ Type: LCW 122 ADN200 ¦Element bedient: ZMK / Demo ¦ | DvW
Amerikaweg 145 | De Boerderij | WTB | Luchtbehandelingskast | Luchtbehandeling | W-installatie servicebeurt | 1 |  | 0 | LBK toevoer VB + WTW 5,6 - 8,4 m3/s servicebeurt ¦Technische ruimte 2 2e verdieping nabij bar ¦Merk: Holland Heating ¦ Type: HHWBC 2450D 564 ¦Element bedient: Grote Zaal ¦ | DvW
Argonstraat 45 | Reiniging Afvalinzameling | WTB | Luchtbehandelingskast | Luchtbehandeling | W-installatie servicebeurt | 1 |  | 0 | Luchtbehandelingskast ¦Technische ruimte 2e verdieping (L) ¦Merk: Gea happel ¦ Type: ¦Element bedient: ¦ | JvB
Argonstraat 45 | Reiniging Afvalinzameling | WTB | Luchtbehandelingskast | Luchtbehandeling | W-installatie servicebeurt | 1 |  | 0 | LBK toevoer en afvoer ...m³/uur servicebeurt ¦Dak Gebouw C ¦Merk: Verhulst ¦ Type: VKT-0603/0604 Bj2017 ¦Element bedient: Gehele werkplaats ¦ | JvB
Argonstraat 45 | Reiniging Afvalinzameling | WTB | Luchtbehandelingskast | Luchtbehandeling | W-installatie servicebeurt | 1 |  | 0 | Luchtbehandelingskast ¦Technische ruimte 2e verdieping (R) ¦Merk: Gea Happel ¦ Type: 1557780020 ¦Element bedient: ¦ | JvB
Belvédèrebos 270 | Stadsboerderij Het Buitenbeest | WTB | Luchtbehandelingskast | Luchtbehandeling | W-installatie servicebeurt | 1 |  | 0 | LBK toevoer + WTW 0,6 - 1,4 m3/s servicebeurt ¦Technische ruimte binnen ¦Merk: Rosernberg ¦ Type: Liberty 1020 DV ¦Element bedient: Gehele pand ¦ | JvB
Brusselstraat 4 | Brandweer | WTB | Luchtbehandelingskast | Luchtbehandeling | W-installatie servicebeurt | 1 |  | 0 | Luchtbehandelingskast ¦Stookruimte binnen ¦Merk: Holland Heating ¦ Type: HHN-bc-1650 d ¦Element bedient: LBK Kantine Leslokalen ¦ | JvB
Brusselstraat 4 | Brandweer | WTB | Luchtbehandelingskast | Luchtbehandeling | W-installatie servicebeurt | 1 |  | 0 | Luchtbehandelingskast ¦Stookruimte binnen ¦Merk: Holland Heating ¦ Type: Bca 1350 D ¦Element bedient: LBK Kantoren ¦ | JvB
Brusselstraat 4 | Brandweer | WTB | Luchtbehandelingskast | Luchtbehandeling | W-installatie servicebeurt | 1 |  | 0 | Luchtbehandelingskast ¦Stookruimte binnen ¦Merk: Holland Heating ¦ Type: HHW-Bc-1650 D ¦Element bedient: LBK Uitrukgarage ¦ | JvB
Buytenparklaan 6 | Noord-Westerhal sporthal De Limiet | WTB | Luchtbehandelingskast | Luchtbehandeling | W-installatie servicebeurt | 1 |  | 0 | Luchtbehandelingskast ¦Dak ¦Merk: Verhulst ¦ Type: VKT Basic 40 WTW ¦Element bedient: Gehele pand ¦ | DvW
Buytenparklaan 6 | Noord-Westerhal sporthal De Limiet | WTB | Luchtbehandelingskast | Luchtbehandeling | W-installatie servicebeurt | 1 |  | 0 | Luchtbehandelingskast ¦ ¦Merk: Wolf ¦ Type: ¦Element bedient: ¦ | DvW
Buytenparklaan 6 | Noord-Westerhal sporthal De Limiet | WTB | Luchtbehandelingskast | Luchtbehandeling | W-installatie servicebeurt | 1 |  | 0 | Luchtblaaszak ¦Hal ¦Merk: ¦ Type: ¦Element bedient: ¦ | DvW
Croesinckplein 24 | Bedrijvencentrum Welkom | WTB | Luchtbehandelingskast | Luchtbehandeling | W-installatie servicebeurt | 1 |  | 0 | Luchtbehandelingskast ¦Technische ruimte begane grond ¦Merk: Wolf ¦ Type: KG160 ¦Element bedient: Kantoren ¦ | JvB
Croesinckplein 24 | Bedrijvencentrum Welkom | WTB | Luchtbehandelingskast | Luchtbehandeling | W-installatie servicebeurt | 1 |  | 0 | Luchtbehandelingskast ¦Dak ¦Merk: Wolf ¦ Type: Kwg 160 / 0151 ¦Element bedient: Kantoren ¦ | JvB
Croesinckplein 24 | Bedrijvencentrum Welkom | WTB | Luchtbehandelingskast | Luchtbehandeling | W-installatie servicebeurt | 1 |  | 0 | Luchtbehandelingskast ¦Dak ¦Merk: Wolf ¦ Type: KWG 100 / 0161 ¦Element bedient: Kantoren ¦ | JvB
Croesinckplein 24 | Bedrijvencentrum Welkom | WTB | Luchtbehandelingskast | Luchtbehandeling | W-installatie servicebeurt | 1 |  | 0 | LBK toevoer/afvoer K 1,4 - 2,8 m3/s servicebeurt ¦Dak ¦Merk: Wolf ¦ Type: Kwg 160 / 0151 ¦Element bedient: Kantoren ¦ | JvB
Den Brabanderhove 20 | Sportzaal | WTB | Luchtbehandelingskast | Luchtbehandeling | W-installatie servicebeurt | 1 |  | 0 | Luchtbehandelingskast ¦Technische ruimte buiten ¦Merk: Verhulst ¦ Type: VKT 0704/0704 ¦Element bedient: Gehele pand ¦ | DvW
Dorpsstraat 99 + 99A | Sociaal lunchcafe/vergaderruimte | WTB | Luchtbehandelingskast | Luchtbehandeling | W-installatie servicebeurt | 1 |  | 0 | Luchtbehandelingskast ¦Technische ruimte 1e verdieping ¦Merk: R-vent ¦ Type: Compair CF 4000 ¦Element bedient: Gehele pand ¦ | DvW
Electrablauw 5 | De Saffier | WTB | Luchtbehandelingskast | Luchtbehandeling | W-installatie servicebeurt | 1 |  | 0 | Luchtbehandelingskast ¦Dak ¦Merk: IV products ¦ Type: Starcooler : ECU-150-00-10-0-40-u-v ¦Element bedient: ? ¦ | RdS
Fivelingo 88 | Gymzaal | WTB | Luchtbehandelingskast | Luchtbehandeling | W-installatie servicebeurt | 2 |  | 0 | Lok. luchtverh. dir. gest. 30 - 60 kW servicebeurt ¦ ¦Merk: ¦ Type: ¦Element bedient: ¦ | DvW
Fivelingo 88 | Gymzaal | WTB | Luchtbehandelingskast | Luchtbehandeling | W-installatie servicebeurt | 1 |  | 0 | Luchtbehandelingskast ¦Hoge dak ¦Merk: HOROS ¦ Type: ? ¦Element bedient: Gymzaal ¦ | DvW
Heuvelweg 7 | Westerpark Voetbalcomplex | WTB | Luchtbehandelingskast | Luchtbehandeling | W-installatie servicebeurt | 1 |  | 0 | Luchtbehandelingskast ¦Stookruimte buiten ¦Merk: ? ¦ Type: Caib-35-400 bcr ¦Element bedient: Kleedkamers ¦ | DvW
Hodenpijlstraat 10 | Oostpunt Kinderopvang | WTB | Luchtbehandelingskast | Luchtbehandeling | W-installatie servicebeurt | 1 |  | 0 | ¦Dak kleedruimte ¦Merk: ¦ Type: ¦Element bedient: ¦ | DvW
Hodenpijlstraat 12 | Oostpunt Sportzaal | WTB | Luchtbehandelingskast | Luchtbehandeling | W-installatie servicebeurt | 1 |  | 0 | ¦ ¦Merk: ¦ Type: ¦Element bedient: ¦ | DvW
Karel Doormanlaan 2a | Ontmoetingsruimten | WTB | Luchtbehandelingskast | Luchtbehandeling | W-installatie servicebeurt | 1 |  | 0 | ¦Opstellingsruimte 1e verdieping ¦Merk: Rosenberg ¦ Type: Liberty 1010 ¦Element bedient: Gehele pand Toevoer ¦ | DvW
Karel Doormanlaan 2a | Ontmoetingsruimten | WTB | Luchtbehandelingskast | Luchtbehandeling | W-installatie servicebeurt | 1 |  | 0 | ¦Opstellingsruimte 1e verdieping ¦Merk: Rosenberg ¦ Type: Liberty 1010 ¦Element bedient: Gehele pand Afvoer ¦ | DvW
Karel Doormanlaan 2b | Ontmoetingsruimten | WTB | Luchtbehandelingskast | Luchtbehandeling | W-installatie servicebeurt | 1 |  | 0 | Luchtbehandelingskast ¦Technische ruimte zolder ¦Merk: Rosenberg ¦ Type: Liberty 1015 ¦Element bedient: Gehele pand ¦ | DvW
Leidsewallen 80 | Centrum voor Kunst en Cultuur | WTB | Luchtbehandelingskast | Luchtbehandeling | W-installatie servicebeurt | 1 |  | 0 | Luchtbehandelingskast ¦Technische ruimte kelder ¦Merk: Holland heating ¦ Type: HHWBC 3000d ¦Element bedient: Lucht afvoer ¦ | DvW
Leidsewallen 80 | Centrum voor Kunst en Cultuur | WTB | Luchtbehandelingskast | Luchtbehandeling | W-installatie servicebeurt | 1 |  | 0 | Luchtbehandelingskast ¦Technische ruimte kelder ¦Merk: Holland heating ¦ Type: HHWBC 2000d ¦Element bedient: Lucht toevoer ¦ | DvW
Leidsewallen 80 | Centrum voor Kunst en Cultuur | WTB | Luchtbehandelingskast | Luchtbehandeling | W-installatie servicebeurt | 1 |  | 0 | Luchtgordijn algemeen servicebeurt ¦ ¦Merk: ¦ Type: ¦Element bedient: ¦ | DvW
Lijnbaan 311 | Sportzaal en ontmoetingsruimten | WTB | Luchtbehandelingskast | Luchtbehandeling | W-installatie servicebeurt | 1 |  | 0 | Luchtbehandelingskast ¦Technische ruimte buiten ¦Merk: Verhulst ¦ Type: VKT 0303/0303 ¦Element bedient: Kleedruimtes ¦ | DvW
Morapad 7 | Kantoor | WTB | Luchtbehandelingskast | Luchtbehandeling | W-installatie servicebeurt | 2 |  | 0 | Mech. Ventilatie WTW ( inductie) ¦ ¦Merk: ¦ Type: ¦Element bedient: ¦ | JvB
Oosterheemplein 132 | Bibliotheek | WTB | Luchtbehandelingskast | Luchtbehandeling | W-installatie servicebeurt | 1 |  | 0 | Luchtbehandelingskast ¦Technische ruimte binnen ¦Merk: Nova ¦ Type: K7-15/pt ¦Element bedient: Wijkpost ¦ | JvB
Oosterheemplein 132 | Bibliotheek | WTB | Luchtbehandelingskast | Luchtbehandeling | W-installatie servicebeurt | 1 |  | 0 | Luchtgordijn algemeen servicebeurt ¦ ¦Merk: ¦ Type: ¦Element bedient: ¦ | JvB
Oosterheemplein 198 | Ontmoetingsruimten | WTB | Luchtbehandelingskast | Luchtbehandeling | W-installatie servicebeurt | 1 |  | 0 | Luchtbehandelingskast ¦Technische ruimte binnen ¦Merk: Nova ¦ Type: K8/14-43/pt ¦Element bedient: Bibliotheek ¦ | JvB
Oosterheemplein 198 | Ontmoetingsruimten | WTB | Luchtbehandelingskast | Luchtbehandeling | W-installatie servicebeurt | 1 |  | 0 | Luchtgordijn algemeen servicebeurt ¦ ¦Merk: ¦ Type: ¦Element bedient: ¦ | JvB
Prismalaan 30-46 | Sportcomplex De Veur | WTB | Luchtbehandelingskast | Luchtbehandeling | W-installatie servicebeurt | 1 |  | 0 | Luchtbehandelingskast ¦Technische ruimte zolder ¦Merk: Rosenberg ¦ Type: Liberty 1530 DV (zwembad uitvoering) ¦Element bedient: LBK 1 Wedstrijdbad ¦ | DvW
Prismalaan 30-46 | Sportcomplex De Veur | WTB | Luchtbehandelingskast | Luchtbehandeling | W-installatie servicebeurt | 1 |  | 0 | Luchtbehandelingskast ¦Technische ruimte zolder ¦Merk: Rosenberg ¦ Type: Liberty 1520 DV (zwembaduitvoering) ¦Element bedient: LBK 2 Instructiebad ¦ | DvW
Prismalaan 30-46 | Sportcomplex De Veur | WTB | Luchtbehandelingskast | Luchtbehandeling | W-installatie servicebeurt | 1 |  | 0 | Luchtbehandelingskast ¦Technische ruimte zolder ¦Merk: Rosenberg ¦ Type: Liberty 1530 DV ¦Element bedient: LBK 3 Sporthal ¦ | DvW
Prismalaan 30-46 | Sportcomplex De Veur | WTB | Luchtbehandelingskast | Luchtbehandeling | W-installatie servicebeurt | 1 |  | 0 | Luchtbehandelingskast ¦Technische ruimte zolder ¦Merk: Rosenberg ¦ Type: Liberty 1010 DV ¦Element bedient: Lbk kantoor ¦ | DvW
Prismalaan 30-46 | Sportcomplex De Veur | WTB | Luchtbehandelingskast | Luchtbehandeling | W-installatie servicebeurt | 1 |  | 0 | Luchtbehandelingskast ¦Technische ruimte zolder ¦Merk: Rosenberg ¦ Type: Liberty 1020 DV ¦Element bedient: LBK 5 Kleedruimten zwemzaal ¦ | DvW
Prismalaan 30-46 | Sportcomplex De Veur | WTB | Luchtbehandelingskast | Luchtbehandeling | W-installatie servicebeurt | 1 |  | 0 | Luchtbehandelingskast ¦Technische ruimte zolder ¦Merk: Rosenberg ¦ Type: ¦Element bedient: LBK 4 Kleedruimten sporthal ¦ | DvW
Prismalaan 30-46 | Sportcomplex De Veur | WTB | Luchtbehandelingskast | Luchtbehandeling | W-installatie servicebeurt | 1 |  | 0 | Luchtbehandelingskast ¦Technische ruimte zolder ¦Merk: Rosenberg ¦ Type: Liberty 1015 DV ¦Element bedient: LBK 6 Horeca ¦ | DvW
Prismalaan 30-46 | Sportcomplex De Veur | WTB | Luchtbehandelingskast | Luchtbehandeling | W-installatie servicebeurt | 1 |  | 0 | Luchtbehandelingskast ¦Technische ruimte begane grond ¦Merk: Rosenberg ¦ Type: Liberty 1010 dv ¦Element bedient: Gehele pand (buurthuis) ¦ | DvW
Rakkersveld 257 | De Achtsprong | WTB | Luchtbehandelingskast | Luchtbehandeling | W-installatie servicebeurt | 1 |  | 0 | LBK toevoer en afvoer 1,4 - 2,8m³/uur servicebeurt ¦Dak ¦Merk: Verhulst ¦ Type: Verdyn 75 ¦Element bedient: ? ¦ | RdS
Rokkeveenseweg 46 | Gemaal (SB) | WTB | Luchtbehandelingskast | WTW | W-installatie servicebeurt | 1 |  | 0 | WTW-unit servicebeurt ¦dak ¦Merk: York ¦ Type: ? ¦Element bedient: Gehele pand ¦ | JvB
Rokkeveenseweg 46 | Gemaal (SB) | WTB | Luchtbehandelingskast | WTW | W-installatie servicebeurt | 1 |  | 0 | WTW-unit servicebeurt ¦Pompenruimte begane grond ¦Merk: Verhulst ¦ Type: VKT-0403 ¦Element bedient: Ventilatie pompruimte ¦ | JvB
Schansbos 7 | Gymzaal | WTB | Luchtbehandelingskast | Luchtbehandeling | W-installatie servicebeurt | 2 |  | 0 | Lok. luchtverh. dir. gest. 30 - 60 kW servicebeurt ¦Gymzaal ¦Merk: ¦ Type: ¦Element bedient: ¦ | DvW
Spitsbergen 1 | Gymzaal | WTB | Luchtbehandelingskast | Luchtbehandeling | W-installatie servicebeurt | 1 |  | 0 | Luchtbehandelingskast ¦Technische ruimte 1e verdieping ¦Merk: Klimatec ¦ Type: Kzg-4-0063 ¦Element bedient: LBK sporthal ¦ | DvW
Spitsbergen 1 | Gymzaal | WTB | Luchtbehandelingskast | Luchtbehandeling | W-installatie servicebeurt | 1 |  | 0 | Luchtbehandelingskast ¦Technische ruimte 1e verdieping ¦Merk: Klimatec ¦ Type: KZG.4.0125 ¦Element bedient: School SKOZ (huisnummer 5) ¦ | DvW
Theaterplein 10 | Stadstheater | WTB | Luchtbehandelingskast | Luchtbehandeling | W-installatie servicebeurt | 1 |  | 0 | Luchtbehandelingskast ¦Technische ruimte 2e verdieping ¦Merk: Holland heating ¦ Type: Hhw-bc-2450 d ¦Element bedient: Retourkast Grote zaal ¦ | JvB
Theaterplein 10 | Stadstheater | WTB | Luchtbehandelingskast | Luchtbehandeling | W-installatie servicebeurt | 1 |  | 0 | Luchtbehandelingskast ¦Technische ruimte 2e verdieping ¦Merk: Holland heating ¦ Type: Hhw-bc-1225 d ¦Element bedient: Toevoer unit kelder ¦ | JvB
Theaterplein 10 | Stadstheater | WTB | Luchtbehandelingskast | Luchtbehandeling | W-installatie servicebeurt | 1 |  | 0 | Luchtbehandelingskast ¦Technische ruimte 1e verdieping ¦Merk: Holland heating ¦ Type: Hhw-bc-2225 d ¦Element bedient: Toevoer unit grote zaal ¦ | JvB
Uiterwaard 21 | Ontmoetingsruimten Begane grond | WTB | Luchtbehandelingskast | Luchtbehandeling | W-installatie servicebeurt | 1 |  | 0 | ¦Hoge dak ¦Merk: Rosenberg ¦ Type: Airbox ? ¦Element bedient: ? ¦ | JvB
Van Aalstlaan 24 | Ontwikkellocatie (SO) | WTB | Luchtbehandelingskast | Luchtbehandeling | W-installatie servicebeurt | 1 |  | 0 | ¦Opstellingsruimte zolder ¦Merk: Toshiba ¦ Type: Nnm.m 1000/he1 ¦Element bedient: Gehele pand ¦ | JvB
Van Stolberglaan 1 - 3 | Sportcomplex De Driesprong | WTB | Luchtbehandelingskast | Luchtbehandeling | W-installatie servicebeurt | 1 |  | 0 | Luchtbehandelingskast ¦Technische ruimte 1 Kelder ¦Merk: Rosenberg ¦ Type: Liberty ? ¦Element bedient: LBK Slankclub ¦ | DvW
Van Stolberglaan 1 - 3 | Sportcomplex De Driesprong | WTB | Luchtbehandelingskast | Luchtbehandeling | W-installatie servicebeurt | 1 |  | 0 | Luchtbehandelingskast ¦Technische ruimte 2 Kelder Gymzaal ¦Merk: Holland Heating ¦ Type: BCA 2700D ¦Element bedient: Gymzaal ¦ | DvW
Van Stolberglaan 1 - 3 | Sportcomplex De Driesprong | WTB | Luchtbehandelingskast | Luchtbehandeling | W-installatie servicebeurt | 1 |  | 0 | Luchtbehandelingskast ¦Dak ¦Merk: Rosenberg ¦ Type: Liberty 1510 DH ¦Element bedient: Gymzaal ¦ | DvW
Van Stolberglaan 1 - 3 | Sportcomplex De Driesprong | WTB | Luchtbehandelingskast | Luchtbehandeling | W-installatie servicebeurt | 1 |  | 0 | Luchtbehandelingskast ¦Dak ¦Merk: Rosenberg ¦ Type: Liberty 1515 ¦Element bedient: Fitpoint ¦ | DvW
Van Stolberglaan 1 - 3 | Sportcomplex De Driesprong | WTB | Luchtbehandelingskast | Luchtbehandeling | W-installatie servicebeurt | 1 |  | 0 | Luchtbehandelingskast ¦Dak ¦Merk: Rosenberg ¦ Type: Liberty 1010 ¦Element bedient: Kantine ¦ | DvW
Van Stolberglaan 1 - 3 | Sportcomplex De Driesprong | WTB | Luchtbehandelingskast | Luchtbehandeling | W-installatie servicebeurt | 1 |  | 0 | Luchtbehandelingskast ¦Dak ¦Merk: Rosenberg ¦ Type: Liberty 167/123 ¦Element bedient: Zwemzaal ¦ | DvW
Van Stolberglaan 1 - 3 | Sportcomplex De Driesprong | WTB | Luchtbehandelingskast | Luchtbehandeling | W-installatie servicebeurt | 1 |  | 0 | Luchtbehandelingskast ¦Dak ¦Merk: Rosenberg ¦ Type: Liberty 1010DH ¦Element bedient: Kleedkamers zwemzaal ¦ | DvW
Velddreef 322 | Tijdelijke school | WTB | Luchtbehandelingskast | Luchtbehandeling | W-installatie servicebeurt | 2 |  | 0 | Luchtbehandelingskast ¦Hoge dak ¦Merk: ? ¦ Type: ? ¦Element bedient: ? ¦ | RdS
Voorweg 112 | Ontwikkellocatie (SO) | WTB | Luchtbehandelingskast | Luchtbehandeling | W-installatie servicebeurt | 1 |  | 0 | Lok. luchtverh. direct gest. < 30 kW servicebeurt ¦ ¦Merk: ¦ Type: ¦Element bedient: ¦ | JvB
Willem-Alexanderplantsoen 4 | Sportzaal tafeltennisvereniging | WTB | Luchtbehandelingskast | Luchtbehandeling | W-installatie servicebeurt | 1 |  | 0 | LBK toevoer VB + WTW 5,6 - 8,4 m3/s servicebeurt ¦Technische ruimte 2e verdieping ¦Merk: Verhulst ¦ Type: VKT 0507/0507 ¦Element bedient: Gehele pand ¦ | DvW
Zanzibarplein 5 - 72 | Oosterpoort Ontmoetingsruimten | WTB | Luchtbehandelingskast | Luchtbehandeling | W-installatie servicebeurt | 1 |  | 0 | Lokale mechanische afzuiginstal. alg. servicebeurt ¦ ¦Merk: ¦ Type: ¦Element bedient: ¦ | DvW
Zanzibarplein 5 - 72 | Oosterpoort Ontmoetingsruimten | WTB | Luchtbehandelingskast | Luchtbehandeling | W-installatie servicebeurt | 1 |  | 0 | LBK toevoer en afvoer 1,4 - 2,8m³/uur servicebeurt ¦Stookruimte 3e verdieping ¦Merk: ALKO ¦ Type: AT4 16x12 ¦Element bedient: Gehele pand ¦ | DvW
Amerikaweg 133 | Gymworld SMV-Fysio | WTB | Drinkwater installatie | Legionella Preventie | W-installatie servicebeurt | 1 |  | 0 | Legionella keerklepcontrole ¦ ¦Merk: ¦ Type: ¦Element bedient: ¦ | DvW
Amerikaweg 145 | De Boerderij | WTB | Drinkwater installatie | Legionella Preventie | W-installatie servicebeurt | 48 |  | 0 | Legionella keerklepcontrole ¦ ¦Merk: ¦ Type: ¦Element bedient: ¦ | DvW
Belvédèrebos 270 | Stadsboerderij Het Buitenbeest | WTB | Drinkwater installatie | Legionella Preventie | W-installatie servicebeurt | 18 |  | 0 | Legionella keerklepcontrole ¦ ¦Merk: ¦ Type: ¦Element bedient: ¦ | JvB
Brusselstraat 4 | Brandweer | WTB | Drinkwater installatie | Legionella Preventie | W-installatie servicebeurt | 1 |  | 0 | beheersplan controle keerkleppen ¦ ¦Merk: ¦ Type: ¦Element bedient: ¦ | JvB
Busken Huethove 8 | Kantoor en kinderopvang | WTB | Drinkwater installatie | Legionella Preventie | W-installatie servicebeurt | 10 |  | 0 | Legionella keerklepcontrole ¦ ¦Merk: ¦ Type: ¦Element bedient: ¦ | RdS
Buytenparklaan 7A | Voetbalcomplex | WTB | Drinkwater installatie | Legionella Preventie | W-installatie servicebeurt | 42 |  | 0 | Legionella keerklepcontrole ¦ ¦Merk: ¦ Type: ¦Element bedient: ¦ | DvW
Carmenschouw 9 | Gymzaal | WTB | Drinkwater installatie | Legionella Preventie | W-installatie servicebeurt | 15 |  | 0 | Legionella keerklepcontrole ¦ ¦Merk: ¦ Type: ¦Element bedient: ¦ | DvW
Carry van Bruggenhove 2 | Tijdelijke school | WTB | Drinkwater installatie | Legionella Preventie | W-installatie servicebeurt | 10 |  | 0 | Legionella keerklepcontrole ¦ ¦Merk: ¦ Type: ¦Element bedient: ¦ | RdS
Carry van Bruggenhove 23 - 27 | Tijdelijke school | WTB | Drinkwater installatie | Legionella Preventie | W-installatie servicebeurt | 9 |  | 0 | Legionella keerklepcontrole ¦ ¦Merk: ¦ Type: ¦Element bedient: ¦ | RdS
César Franckrode 60A | Gymzaal | WTB | Drinkwater installatie | Legionella Preventie | W-installatie servicebeurt | 5 |  | 0 | Legionella keerklepcontrole ¦ ¦Merk: ¦ Type: ¦Element bedient: ¦ | DvW
Den Brabanderhove 20 | Sportzaal | WTB | Drinkwater installatie | Legionella Preventie | W-installatie servicebeurt | 7 |  | 0 | Legionella keerklepcontrole ¦ ¦Merk: ¦ Type: ¦Element bedient: ¦ | DvW
Dorpsstraat 161 | Jeugdformaat | WTB | Drinkwater installatie | Legionella Preventie | W-installatie servicebeurt | 11 |  | 0 | Legionella keerklepcontrole ¦ ¦Merk: ¦ Type: ¦Element bedient: ¦ | DvW
Electrablauw 1 | Tijdelijke school | WTB | Drinkwater installatie | Legionella Preventie | W-installatie servicebeurt | 7 |  | 0 | Legionella keerklepcontrole ¦ ¦Merk: ¦ Type: ¦Element bedient: ¦ | RdS
Electrablauw 5 | De Saffier | WTB | Drinkwater installatie | Legionella Preventie | W-installatie servicebeurt | 15 |  | 0 | Legionella keerklepcontrole ¦ ¦Merk: ¦ Type: ¦Element bedient: ¦ | RdS
Fivelingo 88 | Gymzaal | WTB | Drinkwater installatie | Legionella Preventie | W-installatie servicebeurt | 9 |  | 0 | Legionella keerklepcontrole ¦ ¦Merk: ¦ Type: ¦Element bedient: ¦ | DvW
Forelsloot 5 | Sportzaal en ontmoetingsruimte | WTB | Drinkwater installatie | Legionella Preventie | W-installatie servicebeurt | 17 |  | 0 | Legionella keerklepcontrole ¦ ¦Merk: ¦ Type: ¦Element bedient: ¦ | DvW
Groen-Blauwlaan 121 | Sportzaal | WTB | Drinkwater installatie | Legionella Preventie | W-installatie servicebeurt | 7 |  | 0 | Legionella keerklepcontrole ¦ ¦Merk: ¦ Type: ¦Element bedient: ¦ | DvW
Heuvelweg 7 | Westerpark Voetbalcomplex | WTB | Drinkwater installatie | Legionella Preventie | W-installatie servicebeurt | 29 |  | 0 | Legionella keerklepcontrole ¦ ¦Merk: ¦ Type: ¦Element bedient: ¦ | DvW
Hildamlaan 1 | Bentwoud Voetbalcomplex | WTB | Drinkwater installatie | Legionella Preventie | W-installatie servicebeurt | 7 |  | 0 | Legionella keerklepcontrole ¦ ¦Merk: ¦ Type: ¦Element bedient: ¦ | DvW
Hodenpijlstraat 10 | Oostpunt Kinderopvang | WTB | Drinkwater installatie | Legionella Preventie | W-installatie servicebeurt | 40 |  | 0 | Legionella keerklepcontrole ¦ ¦Merk: ¦ Type: ¦Element bedient: ¦ | DvW
Hodenpijlstraat 2 | Schoolwoningen | WTB | Drinkwater installatie | Legionella Preventie | W-installatie servicebeurt | 8 |  | 0 | Legionella keerklepcontrole ¦ ¦Merk: ¦ Type: ¦Element bedient: ¦ | RdS
Irisvaart 10 | Gymzaal | WTB | Drinkwater installatie | Legionella Preventie | W-installatie servicebeurt | 11 |  | 0 | Legionella keerklepcontrole ¦ ¦Merk: ¦ Type: ¦Element bedient: ¦ | DvW
Kerkenbos 10 | Gymzaal | WTB | Drinkwater installatie | Legionella Preventie | W-installatie servicebeurt | 3 |  | 0 | Legionella keerklepcontrole ¦ ¦Merk: ¦ Type: ¦Element bedient: ¦ | DvW
Kerkenbos 22 | Tijdelijke school | WTB | Drinkwater installatie | Legionella Preventie | W-installatie servicebeurt | 9 |  | 0 | Legionella keerklepcontrole ¦ ¦Merk: ¦ Type: ¦Element bedient: ¦ | RdS
Kerkenbos 30 | Gymlokaal | WTB | Drinkwater installatie | Legionella Preventie | W-installatie servicebeurt | 11 |  | 0 | Legionella keerklepcontrole ¦ ¦Merk: ¦ Type: ¦Element bedient: ¦ | RdS
Kruiswater 197 | Gymzaal | WTB | Drinkwater installatie | Legionella Preventie | W-installatie servicebeurt | 11 |  | 0 | Legionella keerklepcontrole ¦ ¦Merk: ¦ Type: ¦Element bedient: ¦ | DvW
Leidsewallen 80 | Centrum voor Kunst en Cultuur | WTB | Drinkwater installatie | Legionella Preventie | W-installatie servicebeurt | 57 |  | 0 | Legionella keerklepcontrole ¦ ¦Merk: ¦ Type: ¦Element bedient: ¦ | DvW
Lijnbaan 311 | Sportzaal en ontmoetingsruimten | WTB | Drinkwater installatie | Legionella Preventie | W-installatie servicebeurt | 22 |  | 0 | Legionella keerklepcontrole ¦ ¦Merk: ¦ Type: ¦Element bedient: ¦ | DvW
Nesciohove 115 | Gymzaal | WTB | Drinkwater installatie | Legionella Preventie | W-installatie servicebeurt | 12 |  | 0 | Legionella keerklepcontrole ¦ ¦Merk: ¦ Type: ¦Element bedient: ¦ | DvW
Oostergo 31 | ICOZ | WTB | Drinkwater installatie | Legionella Preventie | W-installatie servicebeurt | 8 |  | 0 | Legionella keerklepcontrole ¦ ¦Merk: ¦ Type: ¦Element bedient: ¦ | RdS
Prismalaan 26 | Ontmoetingsruimten | WTB | Drinkwater installatie | Legionella Preventie | W-installatie servicebeurt | 10 |  | 0 | Legionella keerklepcontrole ¦ ¦Merk: ¦ Type: ¦Element bedient: ¦ | DvW
Prismalaan 30-46 | Sportcomplex De Veur | WTB | Drinkwater installatie | Legionella Preventie | W-installatie servicebeurt | 46 |  | 0 | Legionella keerklepcontrole ¦ ¦Merk: ¦ Type: ¦Element bedient: ¦ | DvW
Rakkersveld 137 | De Meerpaal | WTB | Drinkwater installatie | Legionella Preventie | W-installatie servicebeurt | 7 |  | 0 | Legionella keerklepcontrole ¦ ¦Merk: ¦ Type: ¦Element bedient: ¦ | RdS
Rakkersveld 139 | Extra schoollokalen | WTB | Drinkwater installatie | Legionella Preventie | W-installatie servicebeurt | 4 |  | 0 | Legionella keerklepcontrole ¦ ¦Merk: ¦ Type: ¦Element bedient: ¦ | RdS
Rakkersveld 141 | Kinderopvang | WTB | Drinkwater installatie | Legionella Preventie | W-installatie servicebeurt | 5 |  | 0 | Legionella keerklepcontrole ¦ ¦Merk: ¦ Type: ¦Element bedient: ¦ | DvW
Rakkersveld 249 | JGZ kantoren | WTB | Drinkwater installatie | Legionella Preventie | W-installatie servicebeurt | 10 |  | 0 | Legionella keerklepcontrole ¦ ¦Merk: ¦ Type: ¦Element bedient: ¦ | DvW
Rakkersveld 253 | Ontmoetingsruimten | WTB | Drinkwater installatie | Legionella Preventie | W-installatie servicebeurt | 10 |  | 0 | Legionella keerklepcontrole ¦ ¦Merk: ¦ Type: ¦Element bedient: ¦ | DvW
Rakkersveld 255 | Cor van Zijp sportzaal | WTB | Drinkwater installatie | Legionella Preventie | W-installatie servicebeurt | 12 |  | 0 | Legionella keerklepcontrole ¦ ¦Merk: ¦ Type: ¦Element bedient: ¦ | DvW
Rakkersveld 257 | De Achtsprong | WTB | Drinkwater installatie | Legionella Preventie | W-installatie servicebeurt | 12 |  | 0 | Legionella keerklepcontrole ¦ ¦Merk: ¦ Type: ¦Element bedient: ¦ | RdS
Schansbos 7 | Gymzaal | WTB | Drinkwater installatie | Legionella Preventie | W-installatie servicebeurt | 7 |  | 0 | Legionella keerklepcontrole ¦ ¦Merk: ¦ Type: ¦Element bedient: ¦ | DvW
Spitsbergen 1 | Gymzaal | WTB | Drinkwater installatie | Legionella Preventie | W-installatie servicebeurt | 15 |  | 0 | Legionella keerklepcontrole ¦ ¦Merk: ¦ Type: ¦Element bedient: ¦ | DvW
Steeneikzoom 3 | Gymzaal | WTB | Drinkwater installatie | Legionella Preventie | W-installatie servicebeurt | 12 |  | 0 | Legionella keerklepcontrole ¦ ¦Merk: ¦ Type: ¦Element bedient: ¦ | DvW
Van der Hagenstraat 19 | Hockeyvelden en was- en kleedruimten | WTB | Drinkwater installatie | Legionella Preventie | W-installatie servicebeurt | 19 |  | 0 | Legionella keerklepcontrole ¦ ¦Merk: ¦ Type: ¦Element bedient: ¦ | DvW
Van der Hagenstraat 23A | Honkbalveld en was- en kleedruimte | WTB | Drinkwater installatie | Legionella Preventie | W-installatie servicebeurt | 14 |  | 0 | Legionella keerklepcontrole ¦ ¦Merk: ¦ Type: ¦Element bedient: ¦ | DvW
Van der Hagenstraat 36A | Atletiekbaan en was- en kleedruimte | WTB | Drinkwater installatie | Legionella Preventie | W-installatie servicebeurt | 9 |  | 0 | Legionella keerklepcontrole ¦ ¦Merk: ¦ Type: ¦Element bedient: ¦ | DvW
Van Doornenplantsoen 21 | Sportzaal | WTB | Drinkwater installatie | Legionella Preventie | W-installatie servicebeurt | 11 |  | 0 | Legionella keerklepcontrole ¦ ¦Merk: ¦ Type: ¦Element bedient: ¦ | DvW
Van Stolberglaan 1 - 3 | Sportcomplex De Driesprong | WTB | Drinkwater installatie | Legionella Preventie | W-installatie servicebeurt | 59 |  | 0 | Legionella keerklepcontrole ¦ ¦Merk: ¦ Type: ¦Element bedient: ¦ | DvW
Velddreef 322 | Tijdelijke school | WTB | Drinkwater installatie | Legionella Preventie | W-installatie servicebeurt | 9 |  | 0 | Legionella keerklepcontrole ¦ ¦Merk: ¦ Type: ¦Element bedient: ¦ | RdS
Velddreef 330 | Gymzaal | WTB | Drinkwater installatie | Legionella Preventie | W-installatie servicebeurt | 7 |  | 0 | Legionella keerklepcontrole ¦ ¦Merk: ¦ Type: ¦Element bedient: ¦ | DvW
Velddreef 84 | Gymzaal | WTB | Drinkwater installatie | Legionella Preventie | W-installatie servicebeurt | 6 |  | 0 | Legionella keerklepcontrole ¦ ¦Merk: ¦ Type: ¦Element bedient: ¦ | DvW
Willem-Alexanderplantsoen 4 | Sportzaal tafeltennisvereniging | WTB | Drinkwater installatie | Legionella Preventie | W-installatie servicebeurt | 28 |  | 0 | Legionella keerklepcontrole ¦ ¦Merk: ¦ Type: ¦Element bedient: ¦ | DvW
Zanzibarplein 32 | Schoolwoningen | WTB | Drinkwater installatie | Legionella Preventie | W-installatie servicebeurt | 18 |  | 0 | Legionella keerklepcontrole ¦ ¦Merk: ¦ Type: ¦Element bedient: ¦ | RdS
Zanzibarplein 5 - 72 | Oosterpoort Ontmoetingsruimten | WTB | Drinkwater installatie | Legionella Preventie | W-installatie servicebeurt | 40 |  | 0 | Legionella keerklepcontrole ¦ ¦Merk: ¦ Type: ¦Element bedient: ¦ | DvW
Brusselstraat 4 | Brandweer | WTB | Drinkwater installatie | Legionella Preventie | W-installatie servicebeurt | 1 |  | 0 | Legionella beperkte risico-analyse ¦ ¦ ¦Merk: ¦ Type: ¦Element bedient: ¦ | JvB
Van der Hagenstraat 19 | Hockeyvelden en was- en kleedruimten | WTB | Drinkwater installatie | Legionella Preventie | W-installatie servicebeurt | 1 |  | 0 | Legionella beperkte risico-analyse ¦ ¦ ¦Merk: ¦ Type: ¦Element bedient: ¦ | DvW
Amerikaweg 133 | Gymworld SMV-Fysio | WTB | Liften | Liftfunctie | W-installatie servicebeurt | 1 |  | 0 | ¦ ¦Merk: ¦ Type: ¦Element bedient: ¦ | DvW
Amerikaweg 145 | De Boerderij | WTB | Liften | Liftfunctie | W-installatie servicebeurt | 1 |  | 0 | Hydraulische lift ¦ ¦Merk: ¦ Type: ¦Element bedient: ¦ | DvW
Argonstraat 45 | Reiniging Afvalinzameling | WTB | Liften | Liftfunctie | W-installatie servicebeurt | 1 |  | 0 | Tractielift algemeen servicebeurt, incl. keuring ¦ ¦Merk: ¦ Type: ¦Element bedient: ¦ | JvB
Brusselstraat 4 | Brandweer | WTB | Liften | Liftfunctie | W-installatie servicebeurt | 1 |  | 0 | Hydraulische lift algemeen servicebeurt, incl. keuring ¦ ¦Merk: ¦ Type: ¦Element bedient: ¦ | JvB
Croesinckplein 24 | Bedrijvencentrum Welkom | WTB | Liften | Liftfunctie | W-installatie servicebeurt | 2 |  | 0 | Tractielift algemeen servicebeurt, incl. keuring ¦ ¦Merk: ¦ Type: ¦Element bedient: ¦ | JvB
Dorpsstraat 99 + 99A | Sociaal lunchcafe/vergaderruimte | WTB | Liften | Liftfunctie | W-installatie servicebeurt | 1 |  | 0 | Traplift algemeen servicebeurt, incl. keuring ¦ ¦Merk: ¦ Type: ¦Element bedient: ¦ | DvW
Hildamlaan 1 | Bentwoud Voetbalcomplex | WTB | Liften | Liftfunctie | W-installatie servicebeurt | 1 |  | 0 | Elektrische lift ¦ ¦Merk: ¦ Type: ¦Element bedient: ¦ | DvW
Hodenpijlstraat 12 | Oostpunt Sportzaal | WTB | Liften | Liftfunctie | W-installatie servicebeurt | 1 |  | 0 | Hydraulische lift algemeen servicebeurt, incl. keuring ¦ ¦Merk: ¦ Type: ¦Element bedient: ¦ | DvW
Hodenpijlstraat 2 | Schoolwoningen | WTB | Liften | Liftfunctie | W-installatie servicebeurt | 1 |  | 0 | Elektrische lift ¦ ¦Merk: ¦ Type: ¦Element bedient: ¦ | RdS
Leidsewallen 80 | Centrum voor Kunst en Cultuur | WTB | Liften | Liftfunctie | W-installatie servicebeurt | 1 |  | 0 | Elektrische lift ¦ ¦Merk: ¦ Type: ¦Element bedient: ¦ | DvW
Rakkersveld 147 | Ontmoetingsruimten | WTB | Liften | Liftfunctie | W-installatie servicebeurt | 1 |  | 0 | Traplift algemeen servicebeurt, incl. keuring ¦ ¦Merk: ¦ Type: ¦Element bedient: ¦ | DvW
Rakkersveld 255 | Cor van Zijp sportzaal | WTB | Liften | Liftfunctie | W-installatie servicebeurt | 1 |  | 0 | Elektrische lift ¦ ¦Merk: ¦ Type: ¦Element bedient: ¦ | DvW
Theaterplein 10 | Stadstheater | WTB | Liften | Liftfunctie | W-installatie servicebeurt | 1 |  | 0 | Elektrische lift ¦ ¦Merk: ¦ Type: ¦Element bedient: ¦ | JvB
Theaterplein 10 | Stadstheater | WTB | Liften | Liftfunctie | W-installatie servicebeurt | 2 |  | 0 | Hydraulische lift algemeen servicebeurt, incl. keuring ¦ ¦Merk: ¦ Type: ¦Element bedient: ¦ | JvB
Theaterplein 10 | Stadstheater | WTB | Liften | Liftfunctie | W-installatie servicebeurt | 1 |  | 0 | Tractielift algemeen servicebeurt, incl. keuring ¦ ¦Merk: ¦ Type: ¦Element bedient: ¦ | JvB
Uiterwaard 21 | Ontmoetingsruimten Begane grond | WTB | Liften | Liftfunctie | W-installatie servicebeurt | 1 |  | 0 | Elektrische lift ¦ ¦Merk: ¦ Type: ¦Element bedient: ¦ | JvB
Van der Hagenstraat 19 | Hockeyvelden en was- en kleedruimten | WTB | Liften | Liftfunctie | W-installatie servicebeurt | 1 |  | 0 | Hydraulische lift algemeen servicebeurt, incl. keuring ¦ ¦Merk: ¦ Type: ¦Element bedient: ¦ | DvW
Willem-Alexanderplantsoen 4 | Sportzaal tafeltennisvereniging | WTB | Liften | Liftfunctie | W-installatie servicebeurt | 1 |  | 0 | Platformlift Hefplateau algemeen servicebeurt ¦ ¦Merk: ¦ Type: ¦Element bedient: ¦ | DvW
Zanzibarplein 32 | Schoolwoningen | WTB | Liften | Liftfunctie | W-installatie servicebeurt | 1 |  | 0 | Elektrische lift ¦ ¦Merk: ¦ Type: ¦Element bedient: ¦ | RdS
Zanzibarplein 5 - 72 | Oosterpoort Ontmoetingsruimten | WTB | Liften | Liftfunctie | W-installatie servicebeurt | 1 |  | 0 | Elektrische lift ¦ ¦Merk: ¦ Type: ¦Element bedient: ¦ | DvW
Zanzibarplein 5 - 72 | Oosterpoort Ontmoetingsruimten | WTB | Liften | Liftfunctie | W-installatie servicebeurt | 1 |  | 0 | kone plateaulift servicebeurt, incl. keuring ¦ ¦Merk: ¦ Type: ¦Element bedient: ¦ | DvW
Amerikaweg 145 | De Boerderij | Beveiligingsinstallaties | Beveiliging | Noodverlichtingsarmatuur transparant | W-installatie servicebeurt | 45 |  | 0 | Noodverlichtingsarmatuur transparant ¦Verspreid ¦Merk: ¦ Type: ¦Element bedient: ¦ | DvW
Argonstraat 45 | Reiniging Afvalinzameling | Beveiligingsinstallaties | Beveiliging | Noodverlichtingsarmatuur transparant | W-installatie servicebeurt | 36 |  | 0 | Noodverlichtingsarmatuur transparant ¦Alle deelgebouwen ¦Merk: ¦ Type: ¦Element bedient: Gehele panden ¦ | JvB
Belvédèrebos 270 | Stadsboerderij Het Buitenbeest | Beveiligingsinstallaties | Beveiliging | Noodverlichtingsarmatuur transparant | W-installatie servicebeurt | 9 |  | 0 | ¦ ¦Merk: ¦ Type: ¦Element bedient: ¦ | JvB
Bijdorplaan 471 | Ontmoetingsruimten (Vidomes) | Beveiligingsinstallaties | Beveiliging | Noodverlichtingsarmatuur transparant | W-installatie servicebeurt | 16 |  | 0 | Nood-vlucht verlichtingarm. servicebeurt ¦ ¦Merk: ¦ Type: ¦Element bedient: ¦ | DvW
Broekwegzijde 193 | Kinderopvang | Beveiligingsinstallaties | Beveiliging | Noodverlichtingsarmatuur transparant | W-installatie servicebeurt | 3 |  | 0 | ¦ ¦Merk: ¦ Type: ¦Element bedient: ¦ | DvW
Brusselstraat 4 | Brandweer | Beveiligingsinstallaties | Beveiliging | Noodverlichtingsarmatuur transparant | W-installatie servicebeurt | 11 |  | 0 | Noodverlichtingarm decentraal gevoed service ¦ ¦Merk: ¦ Type: ¦Element bedient: ¦ | JvB
Bunzingweide 2 | Kinderopvang | Beveiligingsinstallaties | Beveiliging | Noodverlichtingsarmatuur transparant | W-installatie servicebeurt | 5 |  | 0 | decentraal ¦ ¦Merk: ¦ Type: ¦Element bedient: ¦ | DvW
Burgemeester Middelberglaan 2 | Stadsboerderij De Weidemolen | Beveiligingsinstallaties | Beveiliging | Noodverlichtingsarmatuur transparant | W-installatie servicebeurt | 19 |  | 0 | ¦ ¦Merk: ¦ Type: ¦Element bedient: ¦ | JvB
Busken Huethove 8 | Kantoor en kinderopvang | Beveiligingsinstallaties | Beveiliging | Noodverlichtingsarmatuur transparant | W-installatie servicebeurt | 14 |  | 0 | Noodverlichtingarm decentraal gevoed servicebeurt ¦ ¦Merk: ¦ Type: ¦Element bedient: ¦ | RdS
Buytenparklaan 6 | Noord-Westerhal sporthal De Limiet | Beveiligingsinstallaties | Beveiliging | Noodverlichtingsarmatuur transparant | W-installatie servicebeurt | 30 |  | 0 | W-installatie servicebeurt (boiler,ventilatie & appendages) ¦ ¦Merk: ¦ Type: ¦Element bedient: ¦ | DvW
Buytenparklaan 7A | Voetbalcomplex | Beveiligingsinstallaties | Beveiliging | Noodverlichtingsarmatuur transparant | W-installatie servicebeurt | 7 |  | 0 | ¦ ¦Merk: ¦ Type: ¦Element bedient: ¦ | DvW
Carmenschouw 9 | Gymzaal | Beveiligingsinstallaties | Beveiliging | Noodverlichtingsarmatuur transparant | W-installatie servicebeurt | 2 |  | 0 | ¦ ¦Merk: ¦ Type: ¦Element bedient: ¦ | DvW
Carry van Bruggenhove 2 | Tijdelijke school | Beveiligingsinstallaties | Beveiliging | Noodverlichtingsarmatuur transparant | W-installatie servicebeurt | 8 |  | 0 | ¦ ¦Merk: ¦ Type: ¦Element bedient: ¦ | RdS
Carry van Bruggenhove 23 - 27 | Tijdelijke school | Beveiligingsinstallaties | Beveiliging | Noodverlichtingsarmatuur transparant | W-installatie servicebeurt | 10 |  | 0 | ¦ ¦Merk: ¦ Type: ¦Element bedient: ¦ | RdS
César Franckrode 60 | Ontmoetingsruimten | Beveiligingsinstallaties | Beveiliging | Noodverlichtingsarmatuur transparant | W-installatie servicebeurt | 3 |  | 0 | Noodverlichtingsarmatuur transparant ¦ ¦Merk: ¦ Type: ¦Element bedient: ¦ | DvW
César Franckrode 60A | Gymzaal | Beveiligingsinstallaties | Beveiliging | Noodverlichtingsarmatuur transparant | W-installatie servicebeurt | 2 |  | 0 | Noodverlichtingsarmatuur transparant ¦ ¦Merk: ¦ Type: ¦Element bedient: ¦ | DvW
César Franckrode 62 | Ontmoetingsruimten | Beveiligingsinstallaties | Beveiliging | Noodverlichtingsarmatuur transparant | W-installatie servicebeurt | 11 |  | 0 | Noodverlichtingsarmatuur transparant ¦ ¦Merk: ¦ Type: ¦Element bedient: ¦ | DvW
Croesinckplein 24 | Bedrijvencentrum Welkom | Beveiligingsinstallaties | Beveiliging | Noodverlichtingsarmatuur transparant | W-installatie servicebeurt | 45 |  | 0 | ¦ ¦Merk: ¦ Type: ¦Element bedient: ¦ | JvB
Den Brabanderhove 20 | Sportzaal | Beveiligingsinstallaties | Beveiliging | Noodverlichtingsarmatuur transparant | W-installatie servicebeurt | 7 |  | 0 | ¦ ¦Merk: ¦ Type: ¦Element bedient: ¦ | DvW
Dorpsstraat 161 | Jeugdformaat | Beveiligingsinstallaties | Beveiliging | Noodverlichtingsarmatuur transparant | W-installatie servicebeurt | 5 |  | 0 | Nood-vlucht verlichtingarm. servicebeurt ¦ ¦Merk: ¦ Type: ¦Element bedient: ¦ | DvW
Dorpsstraat 99 + 99A | Sociaal lunchcafe/vergaderruimte | Beveiligingsinstallaties | Beveiliging | Noodverlichtingsarmatuur transparant | W-installatie servicebeurt | 27 |  | 0 | Noodverlichtingarm. centraal gevoed servicebeurt ¦ ¦Merk: ¦ Type: ¦Element bedient: ¦ | DvW
Dr. J. W. Paltelaan 101 | Korfbalveld en was- en kleedruimte | Beveiligingsinstallaties | Beveiliging | Noodverlichtingsarmatuur transparant | W-installatie servicebeurt | 2 |  | 0 | Noodverlichtingarm. Decentraal ¦ ¦Merk: ¦ Type: ¦Element bedient: ¦ | DvW
Electrablauw 1 | Tijdelijke school | Beveiligingsinstallaties | Beveiliging | Noodverlichtingsarmatuur transparant | W-installatie servicebeurt | 6 |  | 0 | ¦ ¦Merk: ¦ Type: ¦Element bedient: ¦ | RdS
Electrablauw 5 | De Saffier | Beveiligingsinstallaties | Beveiliging | Noodverlichtingsarmatuur transparant | W-installatie servicebeurt | 18 |  | 0 | ¦ ¦Merk: ¦ Type: ¦Element bedient: ¦ | RdS
Europaweg 51 | Fietsenstalling | Beveiligingsinstallaties | Beveiliging | Noodverlichtingsarmatuur transparant | W-installatie servicebeurt | 10 |  | 0 | ¦ ¦Merk: ¦ Type: ¦Element bedient: ¦ | JvB
Fivelingo 88 | Gymzaal | Beveiligingsinstallaties | Beveiliging | Noodverlichtingsarmatuur transparant | W-installatie servicebeurt | 1 |  | 0 | ¦ ¦Merk: ¦ Type: ¦Element bedient: ¦ | DvW
Forelsloot 5 | Sportzaal en ontmoetingsruimte | Beveiligingsinstallaties | Beveiliging | Noodverlichtingsarmatuur transparant | W-installatie servicebeurt | 11 |  | 0 | decentraal ¦ ¦Merk: ¦ Type: ¦Element bedient: ¦ | DvW
Groen-Blauwlaan 121 | Sportzaal | Beveiligingsinstallaties | Beveiliging | Noodverlichtingsarmatuur transparant | W-installatie servicebeurt | 6 |  | 0 | ¦ ¦Merk: ¦ Type: ¦Element bedient: ¦ | DvW
Heuvelweg 7 | Westerpark Voetbalcomplex | Beveiligingsinstallaties | Beveiliging | Noodverlichtingsarmatuur transparant | W-installatie servicebeurt | 1 |  | 0 | ¦ ¦Merk: ¦ Type: ¦Element bedient: ¦ | DvW
Hildamlaan 1 | Bentwoud Voetbalcomplex | Beveiligingsinstallaties | Beveiliging | Noodverlichtingsarmatuur transparant | W-installatie servicebeurt | 17 |  | 0 | ¦ ¦Merk: ¦ Type: ¦Element bedient: ¦ | DvW
Hodenpijlstraat 10 | Oostpunt Kinderopvang | Beveiligingsinstallaties | Beveiliging | Noodverlichtingsarmatuur transparant | W-installatie servicebeurt | 18 |  | 0 | ¦ ¦Merk: ¦ Type: ¦Element bedient: ¦ | DvW
Hodenpijlstraat 12 | Oostpunt Sportzaal | Beveiligingsinstallaties | Beveiliging | Noodverlichtingsarmatuur transparant | W-installatie servicebeurt | 12 |  | 0 | ¦ ¦Merk: ¦ Type: ¦Element bedient: ¦ | DvW
Irisvaart 10 | Gymzaal | Beveiligingsinstallaties | Beveiliging | Noodverlichtingsarmatuur transparant | W-installatie servicebeurt | 3 |  | 0 | decentraal ¦ ¦Merk: ¦ Type: ¦Element bedient: ¦ | DvW
Italiëlaan 11 | Fietsenstalling | Beveiligingsinstallaties | Beveiliging | Noodverlichtingsarmatuur transparant | W-installatie servicebeurt | 3 |  | 0 | ¦ ¦Merk: ¦ Type: ¦Element bedient: ¦ | JvB
Kadelaan 206 | Gymzaal | Beveiligingsinstallaties | Beveiliging | Noodverlichtingsarmatuur transparant | W-installatie servicebeurt | 3 |  | 0 | ¦ ¦Merk: ¦ Type: ¦Element bedient: ¦ | DvW
Karel Doormanlaan 2a | Ontmoetingsruimten | Beveiligingsinstallaties | Beveiliging | Noodverlichtingsarmatuur transparant | W-installatie servicebeurt | 5 |  | 0 | ¦ ¦Merk: ¦ Type: ¦Element bedient: ¦ | DvW
Karel Doormanlaan 2b | Ontmoetingsruimten | Beveiligingsinstallaties | Beveiliging | Noodverlichtingsarmatuur transparant | W-installatie servicebeurt | 6 |  | 0 | ¦ ¦Merk: ¦ Type: ¦Element bedient: ¦ | DvW
Kerkenbos 10 | Gymzaal | Beveiligingsinstallaties | Beveiliging | Noodverlichtingsarmatuur transparant | W-installatie servicebeurt | 2 |  | 0 | ¦ ¦Merk: ¦ Type: ¦Element bedient: ¦ | DvW
Kerkenbos 16 | Ontmoetingsruimten | Beveiligingsinstallaties | Beveiliging | Noodverlichtingsarmatuur transparant | W-installatie servicebeurt | 3 |  | 0 | ¦ ¦Merk: ¦ Type: ¦Element bedient: ¦ | DvW
Kerkenbos 16 | Ontmoetingsruimten | Beveiligingsinstallaties | Beveiliging | Noodverlichtingsarmatuur transparant | W-installatie servicebeurt | 1 |  | 0 | Noodverlichtingarm. decentraal gevoed accu verv. ¦ ¦Merk: ¦ Type: ¦Element bedient: ¦ | DvW
Kerkenbos 22 | Tijdelijke school | Beveiligingsinstallaties | Beveiliging | Noodverlichtingsarmatuur transparant | W-installatie servicebeurt | 15 |  | 0 | ¦ ¦Merk: ¦ Type: ¦Element bedient: ¦ | RdS
Koeienweide 2 | Ontmoetingsruimten | Beveiligingsinstallaties | Beveiliging | Noodverlichtingsarmatuur transparant | W-installatie servicebeurt | 3 |  | 0 | decentraal ¦ ¦Merk: ¦ Type: ¦Element bedient: ¦ | DvW
Kruiswater 197 | Gymzaal | Beveiligingsinstallaties | Beveiliging | Noodverlichtingsarmatuur transparant | W-installatie servicebeurt | 2 |  | 0 | ¦ ¦Merk: ¦ Type: ¦Element bedient: ¦ | DvW
Kurkhout 100 | Stadsboerderij De Balijhoeve | Beveiligingsinstallaties | Beveiliging | Noodverlichtingsarmatuur transparant | W-installatie servicebeurt | 6 |  | 0 | ¦ ¦Merk: ¦ Type: ¦Element bedient: ¦ | JvB
Leidsewallen 80 | Centrum voor Kunst en Cultuur | Beveiligingsinstallaties | Beveiliging | Noodverlichtingsarmatuur transparant | W-installatie servicebeurt | 59 |  | 0 | Nood-vlucht verlichtingarm. servicebeurt ¦ ¦Merk: ¦ Type: ¦Element bedient: ¦ | DvW
Leidsewallen 80 | Centrum voor Kunst en Cultuur | Beveiligingsinstallaties | Beveiliging | Noodverlichtingsarmatuur transparant | W-installatie servicebeurt | 4 |  | 0 | Noodverlichting centrale CEAG ¦ ¦Merk: ¦ Type: ¦Element bedient: ¦ | DvW
Lijnbaan 311 | Sportzaal en ontmoetingsruimten | Beveiligingsinstallaties | Beveiliging | Noodverlichtingsarmatuur transparant | W-installatie servicebeurt | 7 |  | 0 | ¦ ¦Merk: ¦ Type: ¦Element bedient: ¦ | DvW
Morapad 3 | Ontmoetingsruimten | Beveiligingsinstallaties | Beveiliging | Noodverlichtingsarmatuur transparant | W-installatie servicebeurt | 1 |  | 0 | ¦ ¦Merk: ¦ Type: ¦Element bedient: ¦ | RdS
Nathaliegang 79 | Ontmoetingsruimten | Beveiligingsinstallaties | Beveiliging | Noodverlichtingsarmatuur transparant | W-installatie servicebeurt | 23 |  | 0 | ¦ ¦Merk: ¦ Type: ¦Element bedient: ¦ | JvB
Nederlandlaan 26 | Fietsenstalling Westwaarts | Beveiligingsinstallaties | Beveiliging | Noodverlichtingsarmatuur transparant | W-installatie servicebeurt | 7 |  | 0 | ¦ ¦Merk: ¦ Type: ¦Element bedient: ¦ | JvB
Nesciohove 115 | Gymzaal | Beveiligingsinstallaties | Beveiliging | Noodverlichtingsarmatuur transparant | W-installatie servicebeurt | 2 |  | 0 | ¦ ¦Merk: ¦ Type: ¦Element bedient: ¦ | DvW
Oostergo 31 | ICOZ | Beveiligingsinstallaties | Beveiliging | Noodverlichtingsarmatuur transparant | W-installatie servicebeurt | 9 |  | 0 | ¦ ¦Merk: ¦ Type: ¦Element bedient: ¦ | RdS
Oosterheemplein 132 | Bibliotheek | Beveiligingsinstallaties | Beveiliging | Noodverlichtingsarmatuur transparant | W-installatie servicebeurt | 4 |  | 0 | ¦ ¦Merk: ¦ Type: ¦Element bedient: ¦ | JvB
Oosterheemplein 198 | Ontmoetingsruimten | Beveiligingsinstallaties | Beveiliging | Noodverlichtingsarmatuur transparant | W-installatie servicebeurt | 3 |  | 0 | ¦ ¦Merk: ¦ Type: ¦Element bedient: ¦ | JvB
Osylaan 298 | Parkeergarage (naast het CKC) | Beveiligingsinstallaties | Beveiliging | Noodverlichtingsarmatuur transparant | W-installatie servicebeurt | 8 |  | 0 | ¦ ¦Merk: ¦ Type: ¦Element bedient: ¦ | JvB
Osylaan 300 | Parkeergarage (onder het CKC) | Beveiligingsinstallaties | Beveiliging | Noodverlichtingsarmatuur transparant | W-installatie servicebeurt | 10 |  | 0 | ¦ ¦Merk: ¦ Type: ¦Element bedient: ¦ | JvB
Prismalaan 30-46 | Sportcomplex De Veur | Beveiligingsinstallaties | Beveiliging | Noodverlichtingsarmatuur transparant | W-installatie servicebeurt | 50 |  | 0 | centraal ¦ ¦Merk: ¦ Type: ¦Element bedient: ¦ | DvW
Prismalaan 30-46 | Sportcomplex De Veur | Beveiligingsinstallaties | Beveiliging | Noodverlichtingsarmatuur transparant | W-installatie servicebeurt | 18 |  | 0 | decentraal ¦ ¦Merk: ¦ Type: ¦Element bedient: ¦ | DvW
Prismalaan 30-46 | Sportcomplex De Veur | Beveiligingsinstallaties | Beveiliging | Noodverlichtingsarmatuur transparant | W-installatie servicebeurt | 1 |  | 0 | Noodverlichting centrale van lien ¦ ¦Merk: ¦ Type: ¦Element bedient: ¦ | DvW
Prismalaan 30-46 | Sportcomplex De Veur | Beveiligingsinstallaties | Beveiliging | Noodverlichtingsarmatuur transparant | W-installatie servicebeurt | 1 |  | 0 | Noodverlichtingarm decentraal gevoed servicebeurt ¦ ¦Merk: Van Lien ¦ Type: ¦Element bedient: ¦ | DvW
Rakkersveld 137 | De Meerpaal | Beveiligingsinstallaties | Beveiliging | Noodverlichtingsarmatuur transparant | W-installatie servicebeurt | 9 |  | 0 | ¦ ¦Merk: ¦ Type: ¦Element bedient: ¦ | RdS
Rakkersveld 139 | Extra schoollokalen | Beveiligingsinstallaties | Beveiliging | Noodverlichtingsarmatuur transparant | W-installatie servicebeurt | 2 |  | 0 | ¦ ¦Merk: ¦ Type: ¦Element bedient: ¦ | RdS
Rakkersveld 141 | Kinderopvang | Beveiligingsinstallaties | Beveiliging | Noodverlichtingsarmatuur transparant | W-installatie servicebeurt | 7 |  | 0 | ¦ ¦Merk: ¦ Type: ¦Element bedient: ¦ | DvW
Rakkersveld 147 | Ontmoetingsruimten | Beveiligingsinstallaties | Beveiliging | Noodverlichtingsarmatuur transparant | W-installatie servicebeurt | 4 |  | 0 | ¦ ¦Merk: ¦ Type: ¦Element bedient: ¦ | DvW
Rakkersveld 249 | JGZ kantoren | Beveiligingsinstallaties | Beveiliging | Noodverlichtingsarmatuur transparant | W-installatie servicebeurt | 4 |  | 0 | ¦ ¦Merk: ¦ Type: ¦Element bedient: ¦ | DvW
Rakkersveld 253 | Ontmoetingsruimten | Beveiligingsinstallaties | Beveiliging | Noodverlichtingsarmatuur transparant | W-installatie servicebeurt | 6 |  | 0 | ¦ ¦Merk: ¦ Type: ¦Element bedient: ¦ | DvW
Rakkersveld 255 | Cor van Zijp sportzaal | Beveiligingsinstallaties | Beveiliging | Noodverlichtingsarmatuur transparant | W-installatie servicebeurt | 13 |  | 0 | ¦ ¦Merk: ¦ Type: ¦Element bedient: ¦ | DvW
Rakkersveld 257 | De Achtsprong | Beveiligingsinstallaties | Beveiliging | Noodverlichtingsarmatuur transparant | W-installatie servicebeurt | 8 |  | 0 | ¦ ¦Merk: ¦ Type: ¦Element bedient: ¦ | RdS
Schansbos 7 | Gymzaal | Beveiligingsinstallaties | Beveiliging | Noodverlichtingsarmatuur transparant | W-installatie servicebeurt | 2 |  | 0 | ¦ ¦Merk: ¦ Type: ¦Element bedient: ¦ | DvW
Scheglaan 11 | Burgemeester Hoekstrapark Voetbalcomplex | Beveiligingsinstallaties | Beveiliging | Noodverlichtingsarmatuur transparant | W-installatie servicebeurt | 6 |  | 0 | ¦ ¦Merk: ¦ Type: ¦Element bedient: ¦ | DvW
Spitsbergen 1 | Gymzaal | Beveiligingsinstallaties | Beveiliging | Noodverlichtingsarmatuur transparant | W-installatie servicebeurt | 4 |  | 0 | ¦ ¦Merk: ¦ Type: ¦Element bedient: ¦ | DvW
Steeneikzoom 3 | Gymzaal | Beveiligingsinstallaties | Beveiliging | Noodverlichtingsarmatuur transparant | W-installatie servicebeurt | 2 |  | 0 | ¦ ¦Merk: ¦ Type: ¦Element bedient: ¦ | DvW
Sullivanlijn 31 | Ontmoetingsruimten | Beveiligingsinstallaties | Beveiliging | Noodverlichtingsarmatuur transparant | W-installatie servicebeurt | 2 |  | 0 | ¦ ¦Merk: ¦ Type: ¦Element bedient: ¦ | DvW
Suzannegang 40 | Ontmoetingsruimten | Beveiligingsinstallaties | Beveiliging | Noodverlichtingsarmatuur transparant | W-installatie servicebeurt | 5 |  | 0 | ¦ ¦Merk: ¦ Type: ¦Element bedient: ¦ | DvW
Theaterplein 10 | Stadstheater | Beveiligingsinstallaties | Beveiliging | Noodverlichtingsarmatuur transparant | W-installatie servicebeurt | 98 |  | 0 | centraal ¦ ¦Merk: ¦ Type: ¦Element bedient: ¦ | JvB
Theaterplein 10 | Stadstheater | Beveiligingsinstallaties | Beveiliging | Noodverlichtingsarmatuur transparant | W-installatie servicebeurt | 4 |  | 0 | decentraal ¦ ¦Merk: ¦ Type: ¦Element bedient: ¦ | JvB
Theaterplein 10 | Stadstheater | Beveiligingsinstallaties | Beveiliging | Noodverlichtingsarmatuur transparant | W-installatie servicebeurt | 1 |  | 0 | Noodverlichtingscentrale servicebeurt ¦ ¦Merk: Brimkman & Gemeraad ¦ Type: NVC-30 ¦Element bedient: ¦ | JvB
Van der Hagenstraat 23A | Honkbalveld en was- en kleedruimte | Beveiligingsinstallaties | Beveiliging | Noodverlichtingsarmatuur transparant | W-installatie servicebeurt | 1 |  | 0 | ¦ ¦Merk: ¦ Type: ¦Element bedient: ¦ | DvW
Van der Hagenstraat 36A | Atletiekbaan en was- en kleedruimte | Beveiligingsinstallaties | Beveiliging | Noodverlichtingsarmatuur transparant | W-installatie servicebeurt | 1 |  | 0 | ¦ ¦Merk: ¦ Type: ¦Element bedient: ¦ | DvW
Van Der Hagenstraat 5 | Schuilhut | Beveiligingsinstallaties | Beveiliging | Noodverlichtingsarmatuur transparant | W-installatie servicebeurt | 1 |  | 0 | ¦ ¦Merk: ¦ Type: ¦Element bedient: ¦ | DvW
Van Doornenplantsoen 2 | Korfbalveld en was- en kleedruimte | Beveiligingsinstallaties | Beveiliging | Noodverlichtingsarmatuur transparant | W-installatie servicebeurt | 4 |  | 0 | ¦ ¦Merk: ¦ Type: ¦Element bedient: ¦ | DvW
Van Doornenplantsoen 21 | Sportzaal | Beveiligingsinstallaties | Beveiliging | Noodverlichtingsarmatuur transparant | W-installatie servicebeurt | 9 |  | 0 | ¦ ¦Merk: ¦ Type: ¦Element bedient: ¦ | DvW
Van Stolberglaan 1 - 3 | Sportcomplex De Driesprong | Beveiligingsinstallaties | Beveiliging | Noodverlichtingsarmatuur transparant | W-installatie servicebeurt | 14 |  | 0 | Noodverlichtingarm centraal gevoed servicebeurt, conform mail KvD ¦ ¦Merk: ¦ Type: ¦Element bedient: ¦ | DvW
Van Stolberglaan 1 - 3 | Sportcomplex De Driesprong | Beveiligingsinstallaties | Beveiliging | Noodverlichtingsarmatuur transparant | W-installatie servicebeurt | 33 |  | 0 | Noodverlichtingarm decentraal gevoed servicebeurt, conform mail KvD ¦ ¦Merk: ¦ Type: ¦Element bedient: ¦ | DvW
Van Stolberglaan 1 - 3 | Sportcomplex De Driesprong | Beveiligingsinstallaties | Beveiliging | Noodverlichtingsarmatuur transparant | W-installatie servicebeurt | 2 |  | 0 | Noodverlichtingscentrale van Lien ¦ ¦Merk: ¦ Type: ¦Element bedient: ¦ | DvW
Velddreef 322 | Tijdelijke school | Beveiligingsinstallaties | Beveiliging | Noodverlichtingsarmatuur transparant | W-installatie servicebeurt | 8 |  | 0 | ¦ ¦Merk: ¦ Type: ¦Element bedient: ¦ | RdS
Velddreef 330 | Gymzaal | Beveiligingsinstallaties | Beveiliging | Noodverlichtingsarmatuur transparant | W-installatie servicebeurt | 2 |  | 0 | ¦ ¦Merk: ¦ Type: ¦Element bedient: ¦ | DvW
Velddreef 84 | Gymzaal | Beveiligingsinstallaties | Beveiliging | Noodverlichtingsarmatuur transparant | W-installatie servicebeurt | 3 |  | 0 | decentraal ¦ ¦Merk: ¦ Type: ¦Element bedient: ¦ | DvW
Voorweg 93 | Wagenschuur Horeca | Beveiligingsinstallaties | Beveiliging | Noodverlichtingsarmatuur transparant | W-installatie servicebeurt | 6 |  | 0 | ¦ ¦Merk: ¦ Type: ¦Element bedient: ¦ | JvB
Zanzibarplein 32 | Schoolwoningen | Beveiligingsinstallaties | Beveiliging | Noodverlichtingsarmatuur transparant | W-installatie servicebeurt | 35 |  | 0 | ¦ ¦Merk: ¦ Type: ¦Element bedient: ¦ | RdS
Zanzibarplein 5 - 72 | Oosterpoort Ontmoetingsruimten | Beveiligingsinstallaties | Beveiliging | Noodverlichtingsarmatuur transparant | W-installatie servicebeurt | 60 |  | 0 | ¦ ¦Merk: ¦ Type: ¦Element bedient: ¦ | DvW
Zanzibarplein 5 - 72 | Oosterpoort Ontmoetingsruimten | Beveiligingsinstallaties | Beveiliging | Noodverlichtingsarmatuur transparant | W-installatie servicebeurt | 0 |  | 0 | Noodverlichtingarm. centraal gevoed servicebeurt ¦ ¦Merk: ¦ Type: ¦Element bedient: ¦ | DvW
Zanzibarplein 5 - 72 | Oosterpoort Ontmoetingsruimten | Beveiligingsinstallaties | Beveiliging | Noodverlichtingsarmatuur transparant | W-installatie servicebeurt | 0 |  | 0 | Noodverlichtingarm. centraal gevoed servicebeurt ¦ ¦Merk: ¦ Type: ¦Element bedient: ¦ | DvW
Zanzibarplein 5 - 72 | Oosterpoort Ontmoetingsruimten | Beveiligingsinstallaties | Beveiliging | Noodverlichtingsarmatuur transparant | W-installatie servicebeurt | 1 |  | 0 | Noodverlichtingarm. centraal gevoed servicebeurt ¦ ¦Merk: ¦ Type: ¦Element bedient: ¦ | DvW
Osylaan 298 | Parkeergarage (naast het CKC) | Beveiligingsinstallaties | Beveiliging | Noodstroom aggregaat | W-installatie servicebeurt | 1 |  | 0 | ¦ ¦Merk: ¦ Type: ¦Element bedient: ¦ | JvB
Broekwegschouw 199 | Ontmoetingsruimten | Beveiligingsinstallaties | Beveiliging | Nood-vlucht verlichtingarmatuur | W-installatie servicebeurt | 2 |  | 0 | ¦ ¦Merk: ¦ Type: ¦Element bedient: ¦ | DvW
Hitchcockstrook 24 | Kinderopvang | Beveiligingsinstallaties | Beveiliging | Nood-vlucht verlichtingarmatuur | W-installatie servicebeurt | 2 |  | 0 | ¦ ¦Merk: ¦ Type: ¦Element bedient: ¦ | DvW
Hodenpijlstraat 2 | Schoolwoningen | Beveiligingsinstallaties | Beveiliging | Nood-vlucht verlichtingarmatuur | W-installatie servicebeurt | 23 |  | 0 | ¦ ¦Merk: ¦ Type: ¦Element bedient: ¦ | RdS
Kerkenbos 30 | Gymlokaal | Beveiligingsinstallaties | Beveiliging | Nood-vlucht verlichtingarmatuur | W-installatie servicebeurt | 10 |  | 0 | ¦ ¦Merk: ¦ Type: ¦Element bedient: ¦ | RdS
Rokkeveenseweg 46 | Gemaal (SB) | Beveiligingsinstallaties | Beveiliging | Nood-vlucht verlichtingarmatuur | W-installatie servicebeurt | 2 |  | 0 | ¦ ¦Merk: ¦ Type: ¦Element bedient: ¦ | JvB
Uiterwaard 21 | Ontmoetingsruimten Begane grond | Beveiligingsinstallaties | Beveiliging | Nood-vlucht verlichtingarmatuur | W-installatie servicebeurt | 15 |  | 0 | ¦ ¦Merk: ¦ Type: ¦Element bedient: ¦ | JvB
Willem-Alexanderplantsoen 4 | Sportzaal tafeltennisvereniging | Beveiligingsinstallaties | Beveiliging | Nood-vlucht verlichtingarmatuur | W-installatie servicebeurt | 2 |  | 0 | ¦ ¦Merk: ¦ Type: ¦Element bedient: ¦ | DvW
Amerikaweg 133 | Gymworld SMV-Fysio | E-installaties | overige | Installatie | W-installatie servicebeurt | 1 |  | 0 | ¦ ¦Merk: Claud Halin ¦ Type: ¦Element bedient: ¦ | DvW
Burgemeester Middelberglaan 2 | Stadsboerderij De Weidemolen | E-installaties | Centrale elektrische voorziening | Windmolen | W-installatie servicebeurt | 1 |  | 0 | ¦ ¦Merk: ¦ Type: ¦Element bedient: ¦ | JvB
Lijnbaan 311 | Sportzaal en ontmoetingsruimten | WTB | Pomp | Distributie | W-installatie servicebeurt | 1 |  | 0 | W-installatie servicebeurt (boiler,ventilatie & appendages) ¦Stookruimte buiten ¦Merk: Biral ¦ Type: Redline LX 323 ¦Element bedient: Pomp Verdeler ¦ | DvW
Spitsbergen 1 | Gymzaal | WTB | Pomp | Distributie | W-installatie servicebeurt | 1 |  | 0 | W-installatie servicebeurt (boiler,ventilatie & appendages) ¦Technische ruimte 1e verdieping ¦Merk: Biral ¦ Type: Redline LX 325 ¦Element bedient: Pomp verdeler ¦ | DvW
Prismalaan 30-46 | Sportcomplex De Veur | WTB | Pomp | Distributie | W-installatie servicebeurt | 1 |  | 0 | W-installatie servicebeurt (boiler,ventilatie & appendages) ¦Stookruimte begane grond ¦Merk: Grundfos ¦ Type: Magna 25 60 180 ¦Element bedient: Pomp zonnecollectoren (cv zijde) ¦ | DvW
Prismalaan 30-46 | Sportcomplex De Veur | WTB | Pomp | Distributie | W-installatie servicebeurt | 1 |  | 0 | W-installatie servicebeurt (boiler,ventilatie & appendages) ¦Stookruimte begane grond ¦Merk: Grundfos ¦ Type: Magna 3 25 80 180 ¦Element bedient: Pomp zonnecollectoren (cv zijde) ¦ | DvW
Prismalaan 30-46 | Sportcomplex De Veur | WTB | Pomp | Distributie | W-installatie servicebeurt | 1 |  | 0 | W-installatie servicebeurt (boiler,ventilatie & appendages) ¦Stookruimte begane grond ¦Merk: Grundfos ¦ Type: Magna 25 100 180 ¦Element bedient: Pomp zonnecollectoren (glycolzijde) ¦ | DvW
Prismalaan 30-46 | Sportcomplex De Veur | WTB | Pomp | Distributie | W-installatie servicebeurt | 1 |  | 0 | W-installatie servicebeurt (boiler,ventilatie & appendages) ¦Stookruimte begane grond ¦Merk: Grundfos ¦ Type: UPS 25 80 n 180 ¦Element bedient: Pomp zonnecollectoren (glycolzijde) ¦ | DvW
Broekwegschouw 199 | Ontmoetingsruimten | WTB | Meet en Regeltechniek | Regeltechniek | W-installatie servicebeurt | 1 |  | 0 | Priva regeling ¦Opstellingsruimte zolder ¦Merk: Priva ¦ Type: HX ¦Element bedient: ¦ | DvW
Buytenparklaan 7A | Voetbalcomplex | WTB | Meet en Regeltechniek | Regeltechniek | W-installatie servicebeurt | 1 |  | 0 | Priva regeling ¦Ketelkast begane grond ¦Merk: Priva ¦ Type: HX ¦Element bedient: Gehele pand ¦ | DvW
Burgemeester Middelberglaan 2 | Stadsboerderij De Weidemolen | E-installaties | Centrale elektrische voorziening | Zonnepanelen | servicebeurt zonnepanelen | 144 |  | 0 | PV-panelen (Aantal onbekend) ¦ ¦Merk: ¦ Type: ¦Element bedient: ¦ | JvB
Hodenpijlstraat 12 | Oostpunt Sportzaal | E-installaties | Centrale elektrische voorziening | Zonnepanelen | servicebeurt zonnepanelen | 1 |  | 0 | PV-panelen (Aantal onbekend) ¦ ¦Merk: ¦ Type: ¦Element bedient: ¦ | DvW
Amerikaweg 133 | Gymworld SMV-Fysio | WTB | Meet en Regeltechniek | Regeltechniek | W-installatie servicebeurt | 14 |  | 0 | Rada Outlook ¦ ¦Merk: ¦ Type: ¦Element bedient: Douches ¦ | DvW
Buytenparklaan 6 | Noord-Westerhal sporthal De Limiet | WTB | Meet en Regeltechniek | Regeltechniek | W-installatie servicebeurt | 2 |  | 0 | Rada Outlook ¦ ¦Merk: ¦ Type: ¦Element bedient: ¦ | DvW
Buytenparklaan 7A | Voetbalcomplex | WTB | Meet en Regeltechniek | Regeltechniek | W-installatie servicebeurt | 2 |  | 0 | Rada Outlook ¦ ¦Merk: ¦ Type: ¦Element bedient: ¦ | DvW
César Franckrode 60A | Gymzaal | WTB | Meet en Regeltechniek | Regeltechniek | W-installatie servicebeurt | 2 |  | 0 | Rada Outlook ¦ ¦Merk: ¦ Type: Rada ¦Element bedient: Outlool ¦ | DvW
Den Brabanderhove 20 | Sportzaal | WTB | Meet en Regeltechniek | Regeltechniek | W-installatie servicebeurt | 6 |  | 0 | Rada Outlook ¦ ¦Merk: ¦ Type: ¦Element bedient: ¦ | DvW
Dr. J. W. Paltelaan 101 | Korfbalveld en was- en kleedruimte | WTB | Meet en Regeltechniek | Regeltechniek | W-installatie servicebeurt | 5 |  | 0 | Rada Outlook ¦ ¦Merk: Rada ¦ Type: Outlook ¦Element bedient: ¦ | DvW
Fivelingo 88 | Gymzaal | WTB | Meet en Regeltechniek | Regeltechniek | W-installatie servicebeurt | 2 |  | 0 | Rada Outlook ¦ ¦Merk: ¦ Type: ¦Element bedient: ¦ | DvW
Forelsloot 5 | Sportzaal en ontmoetingsruimte | WTB | Meet en Regeltechniek | Regeltechniek | W-installatie servicebeurt | 4 |  | 0 | Rada Outlook ¦ ¦Merk: Rada ¦ Type: Outlook ¦Element bedient: ¦ | DvW
Hodenpijlstraat 12 | Oostpunt Sportzaal | WTB | Meet en Regeltechniek | Regeltechniek | W-installatie servicebeurt | 5 |  | 0 | Rada Outlook ¦ ¦Merk: Rada ¦ Type: Outlook ¦Element bedient: ¦ | DvW
Kadelaan 206 | Gymzaal | WTB | Meet en Regeltechniek | Regeltechniek | W-installatie servicebeurt | 2 |  | 0 | Rada Outlook ¦ ¦Merk: Rada ¦ Type: Outlook ¦Element bedient: ¦ | DvW
Schansbos 7 | Gymzaal | WTB | Meet en Regeltechniek | Regeltechniek | W-installatie servicebeurt | 2 |  | 0 | Rada Outlook ¦ ¦Merk: ¦ Type: ¦Element bedient: ¦ | DvW
Spitsbergen 1 | Gymzaal | WTB | Meet en Regeltechniek | Regeltechniek | W-installatie servicebeurt | 2 |  | 0 | Rada Outlook ¦ ¦Merk: Rada ¦ Type: Outlook ¦Element bedient: ¦ | DvW
Steeneikzoom 3 | Gymzaal | WTB | Meet en Regeltechniek | Regeltechniek | W-installatie servicebeurt | 2 |  | 0 | Rada Outlook ¦ ¦Merk: ¦ Type: ¦Element bedient: ¦ | DvW
Van der Hagenstraat 19 | Hockeyvelden en was- en kleedruimten | WTB | Meet en Regeltechniek | Regeltechniek | W-installatie servicebeurt | 4 |  | 0 | Rada Outlook ¦ ¦Merk: ¦ Type: ¦Element bedient: ¦ | DvW
Van der Hagenstraat 23A | Honkbalveld en was- en kleedruimte | WTB | Meet en Regeltechniek | Regeltechniek | W-installatie servicebeurt | 5 |  | 0 | Rada Outlook ¦ ¦Merk: ¦ Type: ¦Element bedient: ¦ | DvW
Van der Hagenstraat 36A | Atletiekbaan en was- en kleedruimte | WTB | Meet en Regeltechniek | Regeltechniek | W-installatie servicebeurt | 5 |  | 0 | Rada Outlook ¦ ¦Merk: ¦ Type: ¦Element bedient: ¦ | DvW
Van Doornenplantsoen 2 | Korfbalveld en was- en kleedruimte | WTB | Meet en Regeltechniek | Regeltechniek | W-installatie servicebeurt | 5 |  | 0 | Rada Outlook ¦ ¦Merk: ¦ Type: ¦Element bedient: ¦ | DvW
Van Doornenplantsoen 21 | Sportzaal | WTB | Meet en Regeltechniek | Regeltechniek | W-installatie servicebeurt | 2 |  | 0 | Rada Outlook ¦ ¦Merk: ¦ Type: ¦Element bedient: ¦ | DvW
Velddreef 330 | Gymzaal | WTB | Meet en Regeltechniek | Regeltechniek | W-installatie servicebeurt | 2 |  | 0 | Rada Outlook ¦ ¦Merk: ¦ Type: ¦Element bedient: ¦ | DvW
Velddreef 84 | Gymzaal | WTB | Meet en Regeltechniek | Regeltechniek | W-installatie servicebeurt | 2 |  | 0 | Rada Outlook ¦ ¦Merk: ¦ Type: ¦Element bedient: ¦ | DvW
Willem-Alexanderplantsoen 4 | Sportzaal tafeltennisvereniging | WTB | Meet en Regeltechniek | Regeltechniek | W-installatie servicebeurt | 2 |  | 0 | Rada Outlook ¦ ¦Merk: ¦ Type: ¦Element bedient: Sporthal ¦ | DvW
Willem-Alexanderplantsoen 4 | Sportzaal tafeltennisvereniging | WTB | Meet en Regeltechniek | Regeltechniek | W-installatie servicebeurt | 2 |  | 0 | Rada Outlook ¦ ¦Merk: ¦ Type: ¦Element bedient: Taverzo ¦ | DvW
Prismalaan 30-46 | Sportcomplex De Veur | WTB | Meet en Regeltechniek | Regeltechniek | W-installatie servicebeurt | 7 |  | 0 | Rada Puls ¦ ¦Merk: Rada ¦ Type: ¦Element bedient: ¦ | DvW
Van Stolberglaan 1 - 3 | Sportcomplex De Driesprong | WTB | Meet en Regeltechniek | Regeltechniek | W-installatie servicebeurt | 2 |  | 0 | Rada Puls ¦ ¦Merk: ¦ Type: ¦Element bedient: ¦ | DvW
Van Stolberglaan 1 - 3 | Sportcomplex De Driesprong | WTB | Meet en Regeltechniek | Regeltechniek | W-installatie servicebeurt | 2 |  | 0 | Rada Puls ¦ ¦Merk: ¦ Type: ¦Element bedient: ¦ | DvW
Scheglaan 11 | Burgemeester Hoekstrapark Voetbalcomplex | WTB | Meet en Regeltechniek | Regeltechniek | W-installatie servicebeurt | 4 |  | 0 | Rada thermostaatkranen ¦ ¦Merk: ¦ Type: ¦Element bedient: ¦ | DvW
Van der Hagenstraat 19 | Hockeyvelden en was- en kleedruimten | WTB | Meet en Regeltechniek | Regeltechniek | W-installatie servicebeurt | 1 |  | 0 | Regel. klim./san. geïntegr. syst. alg servicebeurt ¦ ¦Merk: ¦ Type: ¦Element bedient: ¦ | DvW
Amerikaweg 133 | Gymworld SMV-Fysio | WTB | Meet en Regeltechniek | Regeltechniek | W-installatie servicebeurt | 1 |  | 0 | Centrale regelkast klimaat algemeen servicebeurt ¦Technische ruimte 2e verdieping ¦Merk: Priva ¦ Type: Blue ID (4 Volgmodules) ¦Element bedient: Gehele pand ¦ | DvW
Amerikaweg 133 | Gymworld SMV-Fysio | WTB | Meet en Regeltechniek | Regeltechniek | W-installatie servicebeurt | 1 |  | 0 | Centrale regelkast klimaat algemeen servicebeurt ¦Technische ruimte 2e verdieping ¦Merk: Priva ¦ Type: Blue ID (4 Volgmodules) ¦Element bedient: Gehele pand ¦ | DvW
Amerikaweg 133 | Gymworld SMV-Fysio | WTB | Meet en Regeltechniek | Regeltechniek | W-installatie servicebeurt | 1 |  | 0 | Centrale regelkast klimaat algemeen servicebeurt ¦Technische ruimte 2e verdieping ¦Merk: Priva ¦ Type: Blue ID (geen Volgmodules) ¦Element bedient: Gehele pand ¦ | DvW
Amerikaweg 133 | Gymworld SMV-Fysio | WTB | Meet en Regeltechniek | Regeltechniek | W-installatie servicebeurt | 1 |  | 0 | Centrale regelkast klimaat algemeen servicebeurt ¦ ¦Merk: Priva ¦ Type: Naregelaar Comforte CX-2 ¦Element bedient: Technische ruimte ¦ | DvW
Amerikaweg 133 | Gymworld SMV-Fysio | WTB | Meet en Regeltechniek | Regeltechniek | W-installatie servicebeurt | 1 |  | 0 | Centrale regelkast klimaat algemeen servicebeurt ¦ ¦Merk: Priva ¦ Type: Naregelaar Comforte CX-2 ¦Element bedient: Technische ruimte ¦ | DvW
Amerikaweg 133 | Gymworld SMV-Fysio | WTB | Meet en Regeltechniek | Regeltechniek | W-installatie servicebeurt | 1 |  | 0 | Centrale regelkast klimaat algemeen servicebeurt ¦ ¦Merk: Priva ¦ Type: Naregelaar Comforte CX-2 ¦Element bedient: Turnhal klein ¦ | DvW
Amerikaweg 133 | Gymworld SMV-Fysio | WTB | Meet en Regeltechniek | Regeltechniek | W-installatie servicebeurt | 1 |  | 0 | Centrale regelkast klimaat algemeen servicebeurt ¦ ¦Merk: Priva ¦ Type: Naregelaar Comforte CX-2 ¦Element bedient: Turnhal groot ¦ | DvW
Amerikaweg 133 | Gymworld SMV-Fysio | WTB | Meet en Regeltechniek | Regeltechniek | W-installatie servicebeurt | 1 |  | 0 | Centrale regelkast klimaat algemeen servicebeurt ¦ ¦Merk: Priva ¦ Type: Naregelaar Comforte CX-2 ¦Element bedient: Sportshop ¦ | DvW
Amerikaweg 133 | Gymworld SMV-Fysio | WTB | Meet en Regeltechniek | Regeltechniek | W-installatie servicebeurt | 1 |  | 0 | Centrale regelkast klimaat algemeen servicebeurt ¦ ¦Merk: Priva ¦ Type: Naregelaar Comforte CX-2 ¦Element bedient: Trampolinehal ¦ | DvW
Amerikaweg 133 | Gymworld SMV-Fysio | WTB | Meet en Regeltechniek | Regeltechniek | W-installatie servicebeurt | 1 |  | 0 | Centrale regelkast klimaat algemeen servicebeurt ¦ ¦Merk: Priva ¦ Type: Naregelaar Comforte CX-2 ¦Element bedient: Clubhuis ¦ | DvW
Amerikaweg 133 | Gymworld SMV-Fysio | WTB | Meet en Regeltechniek | Regeltechniek | W-installatie servicebeurt | 1 |  | 0 | Centrale regelkast klimaat algemeen servicebeurt ¦ ¦Merk: Priva ¦ Type: Naregelaar Comforte CX-2 ¦Element bedient: Generieke ruimte ¦ | DvW
Amerikaweg 133 | Gymworld SMV-Fysio | WTB | Meet en Regeltechniek | Regeltechniek | W-installatie servicebeurt | 1 |  | 0 | Centrale regelkast klimaat algemeen servicebeurt ¦ ¦Merk: Priva ¦ Type: Naregelaar Comforte CX-2 ¦Element bedient: Bestuurskamer CGV ¦ | DvW
Amerikaweg 133 | Gymworld SMV-Fysio | WTB | Meet en Regeltechniek | Regeltechniek | W-installatie servicebeurt | 1 |  | 0 | Centrale regelkast klimaat algemeen servicebeurt ¦ ¦Merk: Priva ¦ Type: Naregelaar Comforte CX-2 ¦Element bedient: Bestuurskamer Propatia ¦ | DvW
Amerikaweg 133 | Gymworld SMV-Fysio | WTB | Meet en Regeltechniek | Regeltechniek | W-installatie servicebeurt | 1 |  | 0 | Centrale regelkast klimaat algemeen servicebeurt ¦ ¦Merk: Priva ¦ Type: Naregelaar Comforte CX-2 ¦Element bedient: Commisieruimte ¦ | DvW
Amerikaweg 133 | Gymworld SMV-Fysio | WTB | Meet en Regeltechniek | Regeltechniek | W-installatie servicebeurt | 1 |  | 0 | Centrale regelkast klimaat algemeen servicebeurt ¦ ¦Merk: Priva ¦ Type: Naregelaar Comforte CX-2 ¦Element bedient: Behandelruimte 1 ¦ | DvW
Amerikaweg 133 | Gymworld SMV-Fysio | WTB | Meet en Regeltechniek | Regeltechniek | W-installatie servicebeurt | 1 |  | 0 | Centrale regelkast klimaat algemeen servicebeurt ¦ ¦Merk: Priva ¦ Type: Naregelaar Comforte CX-2 ¦Element bedient: Behandelruimte 2 ¦ | DvW
Amerikaweg 133 | Gymworld SMV-Fysio | WTB | Meet en Regeltechniek | Regeltechniek | W-installatie servicebeurt | 1 |  | 0 | Centrale regelkast klimaat algemeen servicebeurt ¦ ¦Merk: Priva ¦ Type: Naregelaar Comforte CX-2 ¦Element bedient: Behandelruimte 3 ¦ | DvW
Amerikaweg 133 | Gymworld SMV-Fysio | WTB | Meet en Regeltechniek | Regeltechniek | W-installatie servicebeurt | 1 |  | 0 | Centrale regelkast klimaat algemeen servicebeurt ¦ ¦Merk: Priva ¦ Type: Naregelaar Comforte CX-2 ¦Element bedient: Administratie / balie ¦ | DvW
Amerikaweg 133 | Gymworld SMV-Fysio | WTB | Meet en Regeltechniek | Regeltechniek | W-installatie servicebeurt | 1 |  | 0 | Centrale regelkast klimaat algemeen servicebeurt ¦ ¦Merk: Priva ¦ Type: Naregelaar Comforte CX-2 ¦Element bedient: SMV Oefenzaal ¦ | DvW
Amerikaweg 133 | Gymworld SMV-Fysio | WTB | Meet en Regeltechniek | Regeltechniek | W-installatie servicebeurt | 1 |  | 0 | Centrale regelkast klimaat algemeen servicebeurt ¦ ¦Merk: Priva ¦ Type: Naregelaar Comforte CX-2 ¦Element bedient: Zaal 1 ? ¦ | DvW
Belvédèrebos 270 | Stadsboerderij Het Buitenbeest | WTB | Meet en Regeltechniek | Regeltechniek | W-installatie servicebeurt | 1 |  | 0 | ¦Technische ruimte binnen ¦Merk: Priva ¦ Type: Blue id (5 volgmodules) ¦Element bedient: Gehele pand ¦ | JvB
Bijdorplaan 471 | Ontmoetingsruimten (Vidomes) | WTB | Meet en Regeltechniek | Regeltechniek | W-installatie servicebeurt | 1 |  | 0 | Centrale regelkast cv-installatie servicebeurt ¦Opstellingsruimte in entree ¦Merk: Priva ¦ Type: HX4 (2volgmodules) ¦Element bedient: Gehele pand ¦ | DvW
Brusselstraat 4 | Brandweer | WTB | Meet en Regeltechniek | Regeltechniek | W-installatie servicebeurt | 1 |  | 0 | ¦Stookruimte binnen ¦Merk: Siemens ¦ Type: Pru 10.64 (19 volgmodules) ¦Element bedient: Gehele pand ¦ | JvB
Brusselstraat 4 | Brandweer | WTB | Meet en Regeltechniek | Regeltechniek | W-installatie servicebeurt | 1 |  | 0 | Centrale regelkast cv-installatie servicebeurt ¦Stookruimte binnen ¦Merk: Siemens ¦ Type: Pru 10.64 (16 volgmodules) ¦Element bedient: Gehele pand ¦ | JvB
Burgemeester Middelberglaan 2 | Stadsboerderij De Weidemolen | WTB | Meet en Regeltechniek | Regeltechniek | W-installatie servicebeurt | 1 |  | 0 | ¦Opstellingsruimte binnen ¦Merk: Priva ¦ Type: HX4 (geen volgmodules) ¦Element bedient: Gehele pand ¦ | JvB
Buytenparklaan 6 | Noord-Westerhal sporthal De Limiet | WTB | Meet en Regeltechniek | Regeltechniek | W-installatie servicebeurt | 2 |  | 0 | Centrale regelkast cv-installatie servicebeurt ¦ ¦Merk: Priva ¦ Type: Blue ID ¦Element bedient: Gehele pand ¦ | DvW
Carmenschouw 9 | Gymzaal | WTB | Meet en Regeltechniek | Regeling | W-installatie servicebeurt | 1 |  | 0 | ¦Technische ruimte buiten ¦Merk: Priva ¦ Type: Blue ID c4 ¦Element bedient: ¦ | DvW
Carry van Bruggenhove 2 | Tijdelijke school | WTB | Meet en Regeltechniek | Regeltechniek | W-installatie servicebeurt | 1 |  | 0 | Centrale regelkast cv-installatie servicebeurt ¦Stookruimte buiten ¦Merk: Priva ¦ Type: Compri 25 TC ¦Element bedient: Gehele pand ¦ | RdS
Carry van Bruggenhove 23 - 27 | Tijdelijke school | WTB | Meet en Regeltechniek | Regeltechniek | W-installatie servicebeurt | 1 |  | 0 | Centrale regelkast cv-installatie servicebeurt ¦Stookruimte buiten ¦Merk: Priva ¦ Type: HX4 (3 volgmodules) ¦Element bedient: Gehele pand ¦ | RdS
Croesinckplein 24 | Bedrijvencentrum Welkom | WTB | Meet en Regeltechniek | Regeltechniek | W-installatie servicebeurt | 1 |  | 0 | ¦Technische ruimte begane grond ¦Merk: Priva ¦ Type: HX3 (1volgmodule) ¦Element bedient: Kantoren ¦ | JvB
Dorpsstraat 161 | Jeugdformaat | WTB | Meet en Regeltechniek | Regeltechniek | W-installatie servicebeurt | 1 |  | 0 | Centrale regelkast cv-installatie servicebeurt ¦Opstellingsruimte zolder ¦Merk: Priva ¦ Type: HX4 (1volgmodule) ¦Element bedient: Gehele pand ¦ | DvW
Dorpsstraat 99 + 99A | Sociaal lunchcafe/vergaderruimte | WTB | Meet en Regeltechniek | Regeltechniek | W-installatie servicebeurt | 1 |  | 0 | Centrale regelkast cv-installatie servicebeurt ¦Stookruimte 1e verdieping ¦Merk: Landis en steafa ¦ Type: Rvl55 ¦Element bedient: Gehele pand Grote RK ¦ | DvW
Dorpsstraat 99 + 99A | Sociaal lunchcafe/vergaderruimte | WTB | Meet en Regeltechniek | Regeltechniek | W-installatie servicebeurt | 1 |  | 0 | Centrale regelkast cv-installatie servicebeurt ¦Stookruimte 1e verdieping ¦Merk: Siemens ¦ Type: Rvl471 ¦Element bedient: Gehele pand Kleine RK ¦ | DvW
Dr. J. W. Paltelaan 101 | Korfbalveld en was- en kleedruimte | WTB | Meet en Regeltechniek | Regeltechniek | W-installatie servicebeurt | 1 |  | 0 | Centrale regelkast cv/lb-installatie servicebeurt ¦Opstellingsruimte buiten ¦Merk: Priva ¦ Type: Blue id ( 6 volgmodules) ¦Element bedient: Gehele pand ¦ | DvW
Duikerpad 1 | Kinderopvang | WTB | Meet en Regeltechniek | Regeltechniek | W-installatie servicebeurt | 1 |  | 0 | Centrale regelkast cv/lb-installatie servicebeurt ¦Opstellingsruimte buiten ¦Merk: Priva ¦ Type: Blue id (geen volgmodules) ¦Element bedient: Gehele pand ¦ | DvW
Electrablauw 1 | Tijdelijke school | WTB | Meet en Regeltechniek | Regeltechniek | W-installatie servicebeurt | 1 |  | 0 | Centrale regelkast cv/lb-installatie servicebeurt ¦Stookruimte ruimte buiten ¦Merk: Priva ¦ Type: HX4 (4 volgmodules) ¦Element bedient: Gehele pand ¦ | RdS
Electrablauw 5 | De Saffier | WTB | Meet en Regeltechniek | Regeltechniek | W-installatie servicebeurt | 1 |  | 0 | Centrale regelkast cv/lb-installatie servicebeurt ¦Stookruimte ruimte buiten ¦Merk: Priva ¦ Type: HX4 (4 volgmodules) ¦Element bedient: Gehele pand ¦ | RdS
Fivelingo 88 | Gymzaal | WTB | Meet en Regeltechniek | Regeltechniek | W-installatie servicebeurt | 1 |  | 0 | Centrale regelkast cv/lb-installatie servicebeurt ¦Opstellingsruimte buiten ¦Merk: Priva ¦ Type: Blue id (9 volgmodules) ¦Element bedient: Gehele pand ¦ | DvW
Forelsloot 5 | Sportzaal en ontmoetingsruimte | WTB | Meet en Regeltechniek | Regeltechniek | W-installatie servicebeurt | 1 |  | 0 | Centrale regelkast cv-installatie servicebeurt ¦Stookruimte buiten ¦Merk: Priva ¦ Type: Blue id (2volgmodules) ¦Element bedient: Gehele pand ¦ | DvW
Groen-Blauwlaan 121 | Sportzaal | WTB | Meet en Regeltechniek | Regeltechniek | W-installatie servicebeurt | 1 |  | 0 | Centrale regelkast cv-installatie servicebeurt ¦Stookruimte buiten ¦Merk: Priva ¦ Type: HX8e (10 volgmodules) ¦Element bedient: Gehele pand ¦ | DvW
Groen-Blauwlaan 121 | Sportzaal | WTB | Meet en Regeltechniek | Regeltechniek | W-installatie servicebeurt | 1 |  | 0 | Centrale regelkast cv-installatie servicebeurt ¦Stookruimte buiten ¦Merk: Priva ¦ Type: XM1 (2 volgmodules) ¦Element bedient: Gehele pand ¦ | DvW
Groen-Blauwlaan 133 | De Vlieger Ontmoetingsruimten | WTB | Meet en Regeltechniek | Regeltechniek | W-installatie servicebeurt | 1 |  | 0 | ¦Technische ruimte buiten ¦Merk: Johnson controls ¦ Type: MUI ¦Element bedient: Gehele pand ¦ | DvW
Groen-Blauwlaan 133 | De Vlieger Ontmoetingsruimten | WTB | Meet en Regeltechniek | Regeltechniek | W-installatie servicebeurt | 1 |  | 0 | Centrale regelkast cv-installatie servicebeurt ¦Technische ruimte buiten ¦Merk: Landis en Gyr ¦ Type: RVL55 ¦Element bedient: Gehele pand ¦ | DvW
Heuvelweg 7 | Westerpark Voetbalcomplex | WTB | Meet en Regeltechniek | Regeltechniek | W-installatie servicebeurt | 1 |  | 0 | Centrale regelkast cv/lb-installatie servicebeurt ¦Stookruimte buiten ¦Merk: Priva ¦ Type: HX4 (3 volgmodules) ¦Element bedient: Gehele pand ¦ | DvW
Hildamlaan 1 | Bentwoud Voetbalcomplex | WTB | Meet en Regeltechniek | Regeltechniek | W-installatie servicebeurt | 1 |  | 0 | ¦Stookruimte buiten ¦Merk: Priva ¦ Type: HX8e (8 volgmodules) ¦Element bedient: Gehele pand ¦ | DvW
Hitchcockstrook 24 | Kinderopvang | WTB | Meet en Regeltechniek | Regeling | W-installatie servicebeurt | 1 |  | 0 | ¦Technische ruimte Binnen ¦Merk: Landis en Gyr ¦ Type: RVL55 ¦Element bedient: ¦ | DvW
Irisvaart 10 | Gymzaal | WTB | Meet en Regeltechniek | Regeltechniek | W-installatie servicebeurt | 1 |  | 0 | ¦Opstellingsruimte binnen ¦Merk: Priva ¦ Type: Blue id (2volgmodules) ¦Element bedient: Gehele pand ¦ | DvW
Kadelaan 206 | Gymzaal | WTB | Regelkast | Centrale regeling | W-installatie servicebeurt | 1 |  | 0 | ¦ ¦Merk: Priva ¦ Type: HX4 ¦Element bedient: Gehele pand ¦ | DvW
Karel Doormanlaan 2a | Ontmoetingsruimten | WTB | Meet en Regeltechniek | Regeltechniek | W-installatie servicebeurt | 1 |  | 0 | Centrale regelkast cv-installatie servicebeurt ¦Opstellingsruimte 1e verdieping ¦Merk: Priva ¦ Type: HX 4 (3 volgmodules) ¦Element bedient: Gebouw beheer systeem ¦ | DvW
Karel Doormanlaan 2b | Ontmoetingsruimten | WTB | Meet en Regeltechniek | Regeltechniek | W-installatie servicebeurt | 1 |  | 0 | Centrale regelkast cv-installatie servicebeurt ¦Technische ruimte zolder ¦Merk: Priva ¦ Type: HX4 (2 volgmodules) ¦Element bedient: Gehele pand ¦ | DvW
Kerkenbos 10 | Gymzaal | WTB | Meet en Regeltechniek | Regeltechniek | W-installatie servicebeurt | 1 |  | 0 | ¦Opstellingsruimte buiten ¦Merk: Priva ¦ Type: Hx4 4 (volgmodules) ¦Element bedient: Gehele pand ¦ | DvW
Kerkenbos 16 | Ontmoetingsruimten | WTB | Meet en Regeltechniek | Regeltechniek | W-installatie servicebeurt | 1 |  | 0 | Centrale regelkast cv/lb-installatie servicebeurt ¦Stookruimte buiten ¦Merk: Priva ¦ Type: Blue id (geen volgmodules) ¦Element bedient: Gehele pand ¦ | DvW
Kerkenbos 22 | Tijdelijke school | WTB | Meet en Regeltechniek | Regeltechniek | W-installatie servicebeurt | 1 |  | 0 | Centrale regelkast cv/lb-installatie servicebeurt ¦Stookruimte binnen ¦Merk: Priva ¦ Type: HX4 (3volgmodules) ¦Element bedient: Gehele pand ¦ | RdS
Kerkenbos 30 | Gymlokaal | WTB | Meet en Regeltechniek | Regeltechniek | W-installatie servicebeurt | 1 |  | 0 | Centrale regelkast cv/lb-installatie servicebeurt ¦Opstellingsruimte buiten ¦Merk: Priva ¦ Type: Blue id (6 volgmodules) ¦Element bedient: Gehele pand ¦ | RdS
Koeienweide 2 | Ontmoetingsruimten | WTB | Meet en Regeltechniek | Regeltechniek | W-installatie servicebeurt | 1 |  | 0 | ¦Opstellingsruimte buiten ¦Merk: Priva ¦ Type: HX4 (2 volgmodules) ¦Element bedient: Gehele pand ¦ | DvW
Kruiswater 197 | Gymzaal | WTB | Meet en Regeltechniek | Regeltechniek | W-installatie servicebeurt | 1 |  | 0 | Centrale regelkast cv/lb-installatie servicebeurt ¦Opstellingsruimte buiten ¦Merk: Priva ¦ Type: HX? ¦Element bedient: Gehele pand ¦ | DvW
Leidsewallen 80 | Centrum voor Kunst en Cultuur | WTB | Meet en Regeltechniek | Regeltechniek | W-installatie servicebeurt | 1 |  | 0 | ¦Technische ruimte kelder ¦Merk: Priva ¦ Type: Blue id (20 volgmodules) ¦Element bedient: ¦ | DvW
Lijnbaan 311 | Sportzaal en ontmoetingsruimten | WTB | Meet en Regeltechniek | Regeltechniek | W-installatie servicebeurt | 1 |  | 0 | ¦Stookruimte buiten ¦Merk: Priva ¦ Type: HX8e 10 (volgmodules) ¦Element bedient: Gehele pand ¦ | DvW
Lijnbaan 311 | Sportzaal en ontmoetingsruimten | WTB | Meet en Regeltechniek | Regeltechniek | W-installatie servicebeurt | 1 |  | 0 | Centrale regelkast cv/lb-installatie servicebeurt ¦Stookruimte buiten ¦Merk: Priva ¦ Type: XM1 (1volgmodule) ¦Element bedient: Gehele pand ¦ | DvW
Londenstraat 282 | Atelier | WTB | Meet en Regeltechniek | Regeltechniek | W-installatie servicebeurt | 1 |  | 0 | Centrale regelkast cv-installatie servicebeurt ¦Stookruimte buiten ¦Merk: Priva ¦ Type: HX 3 ¦Element bedient: Gehele pand ¦ | DvW
Nathaliegang 79 | Ontmoetingsruimten | WTB | Meet en Regeltechniek | Regeltechniek | W-installatie servicebeurt | 1 |  | 0 | ¦Stookruimte buiten ¦Merk: Priva ¦ Type: Blue id (9 volgmodules) ¦Element bedient: Gehele pand ¦ | JvB
Oostergo 31 | ICOZ | WTB | Meet en Regeltechniek | Regeltechniek | W-installatie servicebeurt | 1 |  | 0 | Centrale regelkast cv/lb-installatie servicebeurt ¦Opstellingsruimte Buiten ¦Merk: Priva ¦ Type: HX3 (geen volgmodules) ¦Element bedient: Gehele pand ¦ | RdS
Oosterheemplein 132 | Bibliotheek | WTB | Meet en Regeltechniek | Regeltechniek | W-installatie servicebeurt | 1 |  | 0 | ¦Technische ruimte binnen ¦Merk: Priva ¦ Type: HX4 1 volgmodule ¦Element bedient: Wijkpost ¦ | JvB
Oosterheemplein 198 | Ontmoetingsruimten | WTB | Meet en Regeltechniek | Regeltechniek | W-installatie servicebeurt | 1 |  | 0 | ¦Technische ruimte binnen ¦Merk: Priva ¦ Type: HX4 ¦Element bedient: Bibliotheek ¦ | JvB
Osylaan 298 | Parkeergarage (naast het CKC) | WTB | Meet en Regeltechniek | Regeltechniek | W-installatie servicebeurt | 1 |  | 0 | ¦ ¦Merk: Priva ¦ Type: HX ¦Element bedient: ¦ | JvB
Osylaan 300 | Parkeergarage (onder het CKC) | WTB | Meet en Regeltechniek | Regeltechniek | W-installatie servicebeurt | 1 |  | 0 | ¦ ¦Merk: Priva ¦ Type: HX ¦Element bedient: ¦ | JvB
Prismalaan 30-46 | Sportcomplex De Veur | WTB | Meet en Regeltechniek | Regeltechniek | W-installatie servicebeurt | 1 |  | 0 | ¦Stookruimte begane grond ¦Merk: Honeywel ¦ Type: XCL8010A (5volgmodules) ¦Element bedient: Regeling tapwater ¦ | DvW
Prismalaan 30-46 | Sportcomplex De Veur | WTB | Meet en Regeltechniek | Regeltechniek | W-installatie servicebeurt | 1 |  | 0 | ¦Stookruimte begane grond ¦Merk: Honeywel ¦ Type: XCL8010A (7 volgmodules) ¦Element bedient: Gehele pand ¦ | DvW
Prismalaan 30-46 | Sportcomplex De Veur | WTB | Meet en Regeltechniek | Regeltechniek | W-installatie servicebeurt | 1 |  | 0 | ¦Stookruimte begane grond ¦Merk: Honeywel ¦ Type: XCL8010A (16 volgmodules) ¦Element bedient: Gehele pand ¦ | DvW
Prismalaan 30-46 | Sportcomplex De Veur | WTB | Meet en Regeltechniek | Regeltechniek | W-installatie servicebeurt | 1 |  | 0 | ¦Filterkelder ¦Merk: ¦ Type: ML7425B6007 ¦Element bedient: Wedstrijdbad cv zijde ¦ | DvW
Prismalaan 30-46 | Sportcomplex De Veur | WTB | Meet en Regeltechniek | Regeltechniek | W-installatie servicebeurt | 1 |  | 0 | ¦Filterkelder ¦Merk: ¦ Type: M742OA1009-7 ¦Element bedient: Instructiebad cv zijde ¦ | DvW
Rakkersveld 137 | De Meerpaal | WTB | Meet en Regeltechniek | Regeltechniek | W-installatie servicebeurt | 1 |  | 0 | Centrale regelkast cv/lb-installatie servicebeurt ¦Technische ruimte 2e verdieping ¦Merk: Priva ¦ Type: Blue id (8volgmodules) ¦Element bedient: Gehele pand ¦ | RdS
Rakkersveld 255 | Cor van Zijp sportzaal | WTB | Meet en Regeltechniek | Regeltechniek | W-installatie servicebeurt | 1 |  | 0 | Centrale regelkast cv/lb-installatie servicebeurt ¦Technische ruimte 2e verdieping ¦Merk: Priva ¦ Type: Blue id 5 (volgmodules) ¦Element bedient: Gymzaal ¦ | DvW
Rakkersveld 257 | De Achtsprong | WTB | Meet en Regeltechniek | Regeltechniek | W-installatie servicebeurt | 1 |  | 0 | Centrale regelkast cv/lb-installatie servicebeurt ¦Opstellingsruimte 1e verdieping ¦Merk: Priva ¦ Type: Blue id (5 volgmodules) ¦Element bedient: Gehele pand ¦ | RdS
Schansbos 7 | Gymzaal | WTB | Meet en Regeltechniek | Regeltechniek | W-installatie servicebeurt | 1 |  | 0 | ¦Opstellingsruimte buiten ¦Merk: Priva ¦ Type: HX4 (4volgmodules) ¦Element bedient: Gehele pand ¦ | DvW
Scheglaan 11 | Burgemeester Hoekstrapark Voetbalcomplex | WTB | Meet en Regeltechniek | Regeltechniek | W-installatie servicebeurt | 1 |  | 0 | ¦ ¦Merk: Priva ¦ Type: HX ¦Element bedient: Gehele pand ¦ | DvW
Spitsbergen 1 | Gymzaal | WTB | Meet en Regeltechniek | Regeltechniek | W-installatie servicebeurt | 1 |  | 0 | ¦Technische ruimte 1e verdieping ¦Merk: Priva ¦ Type: HX6e (6 volgmodules) ¦Element bedient: School SKOZ (huisnummer 5) ¦ | DvW
Spitsbergen 1 | Gymzaal | WTB | Meet en Regeltechniek | Regeltechniek | W-installatie servicebeurt | 1 |  | 0 | ¦Technische ruimte 1e verdieping ¦Merk: Priva ¦ Type: HX8e (9 volgmodules) ¦Element bedient: Gymzaal ¦ | DvW
Steeneikzoom 3 | Gymzaal | WTB | Meet en Regeltechniek | Regeltechniek | W-installatie servicebeurt | 1 |  | 0 | Centrale regelkast cv-installatie servicebeurt ¦Technische ruimte buiten ¦Merk: Priva ¦ Type: Blue id (6volgmodules) ¦Element bedient: Gehele pand ¦ | DvW
Sullivanlijn 31 | Ontmoetingsruimten | WTB | Meet en Regeltechniek | Regeltechniek | W-installatie servicebeurt | 1 |  | 0 | ¦Opstellingsruimte buiten ¦Merk: Siemens ¦ Type: RVL 471 ¦Element bedient: Gehele pand ¦ | DvW
Suzannegang 40 | Ontmoetingsruimten | WTB | Meet en Regeltechniek | Regeltechniek | W-installatie servicebeurt | 1 |  | 0 | ¦Opstellingsruimte buiten ¦Merk: Priva ¦ Type: Blue ID ¦Element bedient: Gehele pand ¦ | DvW
Theaterplein 10 | Stadstheater | WTB | Meet en Regeltechniek | Regeltechniek | W-installatie servicebeurt | 1 |  | 0 | ¦Stookruimte binnen 2e verdieping ¦Merk: Priva ¦ Type: Blue id (11 volgmodules) ¦Element bedient: Gehele pand ¦ | JvB
Theaterplein 10 | Stadstheater | WTB | Meet en Regeltechniek | Regeltechniek | W-installatie servicebeurt | 1 |  | 0 | ¦ ¦Merk: ¦ Type: ¦Element bedient: ¦ | JvB
Uiterwaard 21 | Ontmoetingsruimten Begane grond | WTB | Meet en Regeltechniek | Regeltechniek | W-installatie servicebeurt | 1 |  | 0 | ¦Stookruimte Binnen ¦Merk: Priva ¦ Type: Blue id (1 volgmodule) ¦Element bedient: Gehele pand ¦ | JvB
Van der Hagenstraat 19 | Hockeyvelden en was- en kleedruimten | WTB | Meet en Regeltechniek | Regeltechniek | W-installatie servicebeurt | 1 |  | 0 | ¦Technische ruimte kelder ¦Merk: Priva ¦ Type: Blue id (14 volgmodules) ¦Element bedient: Gehele pand ¦ | DvW
Van der Hagenstraat 19 | Hockeyvelden en was- en kleedruimten | WTB | Meet en Regeltechniek | Regeltechniek | W-installatie servicebeurt | 2 |  | 0 | ¦ ¦Merk: ¦ Type: ¦Element bedient: ¦ | DvW
Van der Hagenstraat 23A | Honkbalveld en was- en kleedruimte | WTB | Meet en Regeltechniek | Regeltechniek | W-installatie servicebeurt | 1 |  | 0 | ¦Technische ruimte buiten ¦Merk: Priva ¦ Type: Hx4 (1 volgmodule) ¦Element bedient: Gehele pand ¦ | DvW
Van der Hagenstraat 36A | Atletiekbaan en was- en kleedruimte | WTB | Meet en Regeltechniek | Regeltechniek | W-installatie servicebeurt | 1 |  | 0 | ¦Technische ruimte binnen ¦Merk: Priva ¦ Type: Hx4 (2 volgmodules) ¦Element bedient: Gehele pand ¦ | DvW
Van Doornenplantsoen 21 | Sportzaal | WTB | Meet en Regeltechniek | Regeltechniek | W-installatie servicebeurt | 1 |  | 0 | Centrale regelkast cv/lb-installatie servicebeurt ¦Stookruimte buiten ¦Merk: Priva ¦ Type: HX4 (3volgmodules) ¦Element bedient: Gymzaal ¦ | DvW
Velddreef 322 | Tijdelijke school | WTB | Meet en Regeltechniek | Regeltechniek | W-installatie servicebeurt | 1 |  | 0 | Centrale regelkast cv-installatie servicebeurt ¦Stookruimte buiten ¦Merk: Priva ¦ Type: HX4 (4volgmodules) ¦Element bedient: Gehele pand ¦ | RdS
Velddreef 330 | Gymzaal | WTB | Meet en Regeltechniek | Regeltechniek | W-installatie servicebeurt | 1 |  | 0 | ¦Stookruimte buiten ¦Merk: Priva ¦ Type: Blue id (1volgmodule) ¦Element bedient: Gehele pand ¦ | DvW
Velddreef 84 | Gymzaal | WTB | Meet en Regeltechniek | Regeltechniek | W-installatie servicebeurt | 1 |  | 0 | Centrale regelkast cv-installatie servicebeurt ¦Stookruimte binnen ¦Merk: Priva ¦ Type: HX 4 (3volgmodules) ¦Element bedient: Gehele pand ¦ | DvW
Willem-Alexanderplantsoen 4 | Sportzaal tafeltennisvereniging | WTB | Meet en Regeltechniek | Regeltechniek | W-installatie servicebeurt | 1 |  | 0 | Centrale regelkast cv/lb-installatie servicebeurt ¦Technische ruimte 2e verdieping ¦Merk: SAIA ¦ Type: PCD3 mxx60 controller +20 stuks volgmodules ¦Element bedient: Gehele pand ¦ | DvW
Willem-Alexanderplantsoen 4 | Sportzaal tafeltennisvereniging | WTB | Meet en Regeltechniek | Regeltechniek | W-installatie servicebeurt | 1 |  | 0 | Centrale regelkast cv/lb-installatie servicebeurt ¦Technische ruimte 2e verdieping ¦Merk: SAIA ¦ Type: PCD3 mxx60 controller +20 stuks volgmodules ¦Element bedient: Gehele pand ¦ | DvW
Zanzibarplein 32 | Schoolwoningen | WTB | Meet en Regeltechniek | Regeltechniek | W-installatie servicebeurt | 1 |  | 0 | Centrale regelkast cv/lb-installatie servicebeurt ¦Technische ruimte 2e verdieping ¦Merk: Remeha ¦ Type: Rematic 1.4b/h22 ¦Element bedient: Gehele pand ¦ | RdS
Zanzibarplein 5 - 72 | Oosterpoort Ontmoetingsruimten | WTB | Meet en Regeltechniek | Regeltechniek | W-installatie servicebeurt | 1 |  | 0 | Centrale regelkast cv/lb-installatie servicebeurt ¦Stookruimte 3e verdieping ¦Merk: Priva ¦ Type: HX 4 (4 volgmodules) ¦Element bedient: Gehele pand ¦ | DvW
Zanzibarplein 5 - 72 | Oosterpoort Ontmoetingsruimten | WTB | Meet en Regeltechniek | Regeltechniek | W-installatie servicebeurt | 1 |  | 0 | Centrale regelkast cv/lb-installatie servicebeurt ¦Stookruimte 3e verdieping ¦Merk: Priva ¦ Type: HX 4 (4 volgmodules) ¦Element bedient: Gehele pand ¦ | DvW
Van Stolberglaan 1 - 3 | Sportcomplex De Driesprong | WTB | Luchtbehandelingskast | WTW | W-installatie servicebeurt | 1 |  | 0 | Elektr. verwarming ribbenbuiskachel servicebeurt ¦Technische ruimte 2 Kelder Gymzaal ¦Merk: Klima ¦ Type: 222-670 ¦Element bedient: LBK Gymzaal ¦ | DvW
Van Aalstlaan 24 | Ontwikkellocatie (SO) | WTB | Meet en Regeltechniek | Regeltechniek | W-installatie servicebeurt | 1 |  | 0 | Service Centrale regelkast klimaat ¦ ¦Merk: ¦ Type: ¦Element bedient: ¦ | JvB
Buytenparklaan 3 | Onderkomen (SB) | WTB | Hydrofoor | Drukverhoging | W-installatie servicebeurt | 1 |  | 0 | Service Drukverhoging hydrofoorinstallatie 1 pomp ¦ ¦Merk: ¦ Type: ¦Element bedient: ¦ | JvB
Buytenparklaan 3 | Onderkomen (SB) | WTB | Ketel | Warmte-opwekking | W-installatie servicebeurt | 2 |  | 0 | Service Elektrisch verwarmde plaatradiator ¦ ¦Merk: ¦ Type: ¦Element bedient: ¦ | JvB
Voorweg 93 | Wagenschuur Horeca | WTB | Ketel | Warmte-opwekking | W-installatie servicebeurt | 1 |  | 0 | Service Gevelkachel gas <10kW ¦ ¦Merk: ¦ Type: ¦Element bedient: ¦ | JvB
Amerikaweg 133 | Gymworld SMV-Fysio | Beveiligingsinstallaties | Beveiliging | Noodsignalering | W-installatie servicebeurt | 3 |  | 0 | Noodsignaal MIVA toilet servicebeurt ¦ ¦Merk: ¦ Type: ¦Element bedient: ¦ | DvW
Argonstraat 45 | Reiniging Afvalinzameling | Beveiligingsinstallaties | Beveiliging | Noodsignalering | W-installatie servicebeurt | 1 |  | 0 | ¦ ¦Merk: ¦ Type: ¦Element bedient: ¦ | JvB
Binnenweg 2 | Aula begraafplaats (SB) | Beveiligingsinstallaties | Beveiliging | Noodsignalering | W-installatie servicebeurt | 1 |  | 0 | ¦ ¦Merk: ¦ Type: ¦Element bedient: ¦ | JvB
Burgemeester Middelberglaan 2 | Stadsboerderij De Weidemolen | Beveiligingsinstallaties | Beveiliging | Noodsignalering | W-installatie servicebeurt | 1 |  | 0 | ¦ ¦Merk: ¦ Type: ¦Element bedient: ¦ | JvB
Buytenparklaan 3 | Onderkomen (SB) | Beveiligingsinstallaties | Beveiliging | Noodsignalering | W-installatie servicebeurt | 1 |  | 0 | ¦ ¦Merk: ¦ Type: ¦Element bedient: ¦ | JvB
Buytenparklaan 6 | Noord-Westerhal sporthal De Limiet | Beveiligingsinstallaties | Beveiliging | Noodsignalering | W-installatie servicebeurt | 1 |  | 0 | ¦ ¦Merk: ¦ Type: ¦Element bedient: ¦ | DvW
Croesinckplein 24 | Bedrijvencentrum Welkom | Beveiligingsinstallaties | Beveiliging | Noodsignalering | W-installatie servicebeurt | 1 |  | 0 | ¦ ¦Merk: ¦ Type: ¦Element bedient: ¦ | JvB
Den Brabanderhove 20 | Sportzaal | Beveiligingsinstallaties | Beveiliging | Noodsignalering | W-installatie servicebeurt | 1 |  | 0 | ¦ ¦Merk: ¦ Type: ¦Element bedient: ¦ | DvW
Dorpsstraat 161 | Jeugdformaat | Beveiligingsinstallaties | Beveiliging | Noodsignalering | W-installatie servicebeurt | 1 |  | 0 | ¦ ¦Merk: ¦ Type: ¦Element bedient: ¦ | DvW
Dorpsstraat 99 + 99A | Sociaal lunchcafe/vergaderruimte | Beveiligingsinstallaties | Beveiliging | Noodsignalering | W-installatie servicebeurt | 1 |  | 0 | ¦ ¦Merk: ¦ Type: ¦Element bedient: ¦ | DvW
Europaweg 51 | Fietsenstalling | Beveiligingsinstallaties | Beveiliging | Noodsignalering | W-installatie servicebeurt | 1 |  | 0 | ¦ ¦Merk: ¦ Type: ¦Element bedient: ¦ | JvB
Forelsloot 5 | Sportzaal en ontmoetingsruimte | Beveiligingsinstallaties | Beveiliging | Noodsignalering | W-installatie servicebeurt | 1 |  | 0 | ¦ ¦Merk: ¦ Type: ¦Element bedient: ¦ | DvW
Groen-Blauwlaan 121 | Sportzaal | Beveiligingsinstallaties | Beveiliging | Noodsignalering | W-installatie servicebeurt | 1 |  | 0 | ¦ ¦Merk: ¦ Type: ¦Element bedient: ¦ | DvW
Groen-Blauwlaan 133 | De Vlieger Ontmoetingsruimten | Beveiligingsinstallaties | Beveiliging | Noodsignalering | W-installatie servicebeurt | 1 |  | 0 | ¦ ¦Merk: ¦ Type: ¦Element bedient: ¦ | DvW
Hildamlaan 1 | Bentwoud Voetbalcomplex | Beveiligingsinstallaties | Beveiliging | Noodsignalering | W-installatie servicebeurt | 1 |  | 0 | ¦ ¦Merk: ¦ Type: ¦Element bedient: ¦ | DvW
Hoflaan 2 | Onderkomen (SB) | Beveiligingsinstallaties | Beveiliging | Noodsignalering | W-installatie servicebeurt | 1 |  | 0 | ¦ ¦Merk: ¦ Type: ¦Element bedient: ¦ | JvB
Justus van Effenhove 37 | Ontmoetingsruimten | Beveiligingsinstallaties | Beveiliging | Noodsignalering | W-installatie servicebeurt | 1 |  | 0 | ¦ ¦Merk: ¦ Type: ¦Element bedient: ¦ | JvB
Karel Doormanlaan 2a | Ontmoetingsruimten | Beveiligingsinstallaties | Beveiliging | Noodsignalering | W-installatie servicebeurt | 1 |  | 0 | ¦ ¦Merk: ¦ Type: ¦Element bedient: ¦ | DvW
Karel Doormanlaan 2b | Ontmoetingsruimten | Beveiligingsinstallaties | Beveiliging | Noodsignalering | W-installatie servicebeurt | 1 |  | 0 | ¦ ¦Merk: ¦ Type: ¦Element bedient: ¦ | DvW
Leidsewallen 80 | Centrum voor Kunst en Cultuur | Beveiligingsinstallaties | Beveiliging | Noodsignalering | W-installatie servicebeurt | 1 |  | 0 | ¦ ¦Merk: ¦ Type: ¦Element bedient: ¦ | DvW
Nathaliegang 79 | Ontmoetingsruimten | Beveiligingsinstallaties | Beveiliging | Noodsignalering | W-installatie servicebeurt | 1 |  | 0 | ¦ ¦Merk: ¦ Type: ¦Element bedient: ¦ | JvB
Prismalaan 30-46 | Sportcomplex De Veur | Beveiligingsinstallaties | Beveiliging | Noodsignalering | W-installatie servicebeurt | 1 |  | 0 | ¦ ¦Merk: ¦ Type: ¦Element bedient: ¦ | DvW
Rakkersveld 137 | De Meerpaal | Beveiligingsinstallaties | Beveiliging | Noodsignalering | W-installatie servicebeurt | 1 |  | 0 | ¦ ¦Merk: ¦ Type: ¦Element bedient: ¦ | RdS
Rakkersveld 147 | Ontmoetingsruimten | Beveiligingsinstallaties | Beveiliging | Noodsignalering | W-installatie servicebeurt | 1 |  | 0 | ¦ ¦Merk: ¦ Type: ¦Element bedient: ¦ | DvW
Rakkersveld 249 | JGZ kantoren | Beveiligingsinstallaties | Beveiliging | Noodsignalering | W-installatie servicebeurt | 1 |  | 0 | ¦ ¦Merk: ¦ Type: ¦Element bedient: ¦ | DvW
Rakkersveld 253 | Ontmoetingsruimten | Beveiligingsinstallaties | Beveiliging | Noodsignalering | W-installatie servicebeurt | 1 |  | 0 | ¦ ¦Merk: ¦ Type: ¦Element bedient: ¦ | DvW
Rakkersveld 255 | Cor van Zijp sportzaal | Beveiligingsinstallaties | Beveiliging | Noodsignalering | W-installatie servicebeurt | 4 |  | 0 | ¦ ¦Merk: ¦ Type: ¦Element bedient: ¦ | DvW
Rakkersveld 257 | De Achtsprong | Beveiligingsinstallaties | Beveiliging | Noodsignalering | W-installatie servicebeurt | 1 |  | 0 | ¦ ¦Merk: ¦ Type: ¦Element bedient: ¦ | RdS
Steeneikzoom 3 | Gymzaal | Beveiligingsinstallaties | Beveiliging | Noodsignalering | W-installatie servicebeurt | 1 |  | 0 | ¦ ¦Merk: ¦ Type: ¦Element bedient: ¦ | DvW
Suzannegang 40 | Ontmoetingsruimten | Beveiligingsinstallaties | Beveiliging | Noodsignalering | W-installatie servicebeurt | 1 |  | 0 | ¦ ¦Merk: ¦ Type: ¦Element bedient: ¦ | DvW
Theaterplein 10 | Stadstheater | Beveiligingsinstallaties | Beveiliging | Noodsignalering | W-installatie servicebeurt | 3 |  | 0 | ¦ ¦Merk: ¦ Type: ¦Element bedient: ¦ | JvB
Van Aalstlaan 24 | Ontwikkellocatie (SO) | Beveiligingsinstallaties | Beveiliging | Noodsignalering | W-installatie servicebeurt | 1 |  | 0 | ¦ ¦Merk: ¦ Type: ¦Element bedient: ¦ | JvB
Van der Hagenstraat 19 | Hockeyvelden en was- en kleedruimten | Beveiligingsinstallaties | Beveiliging | Noodsignalering | W-installatie servicebeurt | 1 |  | 0 | ¦ ¦Merk: ¦ Type: ¦Element bedient: ¦ | DvW
Van Stolberglaan 1 - 3 | Sportcomplex De Driesprong | Beveiligingsinstallaties | Beveiliging | Noodsignalering | W-installatie servicebeurt | 1 |  | 0 | ¦ ¦Merk: ¦ Type: ¦Element bedient: ¦ | DvW
Van Stolberglaan 1 - 3 | Sportcomplex De Driesprong | Beveiligingsinstallaties | Beveiliging | Noodsignalering | W-installatie servicebeurt | 1 |  | 0 | ¦ ¦Merk: ¦ Type: ¦Element bedient: ¦ | DvW
Zanzibarplein 5 - 72 | Oosterpoort Ontmoetingsruimten | Beveiligingsinstallaties | Beveiliging | Noodsignalering | W-installatie servicebeurt | 1 |  | 0 | ¦ ¦Merk: ¦ Type: ¦Element bedient: ¦ | DvW
Buytenparklaan 3 | Onderkomen (SB) | E-installaties | Centrale elektrische voorziening | Zonnepanelen | W-installatie servicebeurt | 1 |  | 0 | ¦ ¦Merk: ¦ Type: ¦Element bedient: ¦ | JvB
Prismalaan 30-46 | Sportcomplex De Veur | WTB | overige | Warmte-opwekking | servicebeurt zonnewarmtesysteem | 1 |  | 0 | ¦ ¦Merk: ¦ Type: ¦Element bedient: ¦ | DvW
Heuvelweg 7 | Westerpark Voetbalcomplex | WTB | Pomp | Distributie | W-installatie servicebeurt | 1 |  | 0 | W-installatie servicebeurt (boiler,ventilatie & appendages) ¦Stookruimte buiten ¦Merk: Grundfos ¦ Type: Magna 1 32 100 180 ¦Element bedient: 1e verdieping ¦ | DvW
Prismalaan 30-46 | Sportcomplex De Veur | WTB | Zwembad | Warmte-opwekking | W-installatie servicebeurt | 1 |  | 0 | servicebeurt beweegbare bodem zwembad ¦ ¦Merk: ¦ Type: ¦Element bedient: ¦ | DvW
Amerikaweg 133 | Gymworld SMV-Fysio | Beveiligingsinstallaties | Beveiliging | Bliksemafleider | W-installatie servicebeurt | 1 |  | 0 | ¦ ¦Merk: ¦ Type: ¦Element bedient: ¦ | DvW
Amerikaweg 145 | De Boerderij | Beveiligingsinstallaties | Beveiliging | Bliksemafleider | W-installatie servicebeurt | 1 |  | 0 | ¦ ¦Merk: ¦ Type: ¦Element bedient: ¦ | DvW
Bleiswijkseweg 120 | Woonhuis | Beveiligingsinstallaties | Beveiliging | Bliksemafleider | W-installatie servicebeurt | 1 |  | 0 | Servicebeurt Bliksemafleidingsinstallatie (uitwendig) ¦ ¦Merk: ¦ Type: ¦Element bedient: ¦ | JvB
Brusselstraat 4 | Brandweer | Beveiligingsinstallaties | Beveiliging | Bliksemafleider | W-installatie servicebeurt | 1 |  | 0 | Service Bliksemafleidingsinstallatie (uitwendig) ¦ ¦Merk: ¦ Type: ¦Element bedient: ¦ | JvB
Burgemeester Middelberglaan 2 | Stadsboerderij De Weidemolen | Beveiligingsinstallaties | Beveiliging | Bliksemafleider | W-installatie servicebeurt | 1 |  | 0 | Service Bliksemafleidingsinstallatie (uitwendig) ¦ ¦Merk: ¦ Type: ¦Element bedient: ¦ | JvB
Karel Doormanlaan 2a | Ontmoetingsruimten | Beveiligingsinstallaties | Beveiliging | Bliksemafleider | W-installatie servicebeurt | 1 |  | 0 | Service Bliksemafleidingsinstallatie (uitwendig) ¦ ¦Merk: ¦ Type: ¦Element bedient: ¦ | DvW
Karel Doormanlaan 2b | Ontmoetingsruimten | Beveiligingsinstallaties | Beveiliging | Bliksemafleider | W-installatie servicebeurt | 1 |  | 0 | Service Bliksemafleidingsinstallatie (uitwendig) ¦ ¦Merk: ¦ Type: ¦Element bedient: ¦ | DvW
Rakkersveld 137 | De Meerpaal | Beveiligingsinstallaties | Beveiliging | Bliksemafleider | W-installatie servicebeurt | 1 |  | 0 | Service Bliksemafleidingsinstallatie (uitwendig) ¦ ¦Merk: ¦ Type: ¦Element bedient: ¦ | RdS
Rakkersveld 255 | Cor van Zijp sportzaal | Beveiligingsinstallaties | Beveiliging | Bliksemafleider | W-installatie servicebeurt | 1 |  | 0 | Service Bliksemafleidingsinstallatie (uitwendig) ¦ ¦Merk: ¦ Type: ¦Element bedient: ¦ | DvW
Rakkersveld 257 | De Achtsprong | Beveiligingsinstallaties | Beveiliging | Bliksemafleider | W-installatie servicebeurt | 1 |  | 0 | Service Bliksemafleidingsinstallatie (uitwendig) ¦ ¦Merk: ¦ Type: ¦Element bedient: ¦ | RdS
Rokkeveenseweg 46 | Gemaal (SB) | Beveiligingsinstallaties | Beveiliging | Bliksemafleider | W-installatie servicebeurt | 1 |  | 0 | Service Bliksemafleidingsinstallatie (uitwendig) ¦Dak ¦Merk: ¦ Type: ¦Element bedient: ¦ | JvB
Theaterplein 10 | Stadstheater | Beveiligingsinstallaties | Beveiliging | Bliksemafleider | W-installatie servicebeurt | 1 |  | 0 | Service Bliksemafleidingsinstallatie (uitwendig) ¦ ¦Merk: ¦ Type: ¦Element bedient: ¦ | JvB
Voorweg 93 | Wagenschuur Horeca | Beveiligingsinstallaties | Beveiliging | Bliksemafleider | W-installatie servicebeurt | 1 |  | 0 | Service Bliksemafleidingsinstallatie (uitwendig) ¦ ¦Merk: ¦ Type: ¦Element bedient: ¦ | JvB
Croesinckplein 24 | Bedrijvencentrum Welkom | WTB | Pomp | Distributie | W-installatie servicebeurt | 1 |  | 0 | W-installatie servicebeurt (boiler,ventilatie & appendages) ¦Technische ruimte begane grond ¦Merk: Grundfos ¦ Type: Ups 25 50 180 ¦Element bedient: Shuntpomp ¦ | JvB
Argonstraat 25 | Reiniging zelfbrengdepot | WTB | Koeling | Airco | W-installatie servicebeurt | 1 |  | 0 | Splitsysteem enkelvoudig 3 - 6 kW ¦ ¦ ¦Merk: ¦ Type: ¦Element bedient: ¦ | JvB
Argonstraat 45 | Reiniging Afvalinzameling | WTB | Koeling | Airco | W-installatie servicebeurt | 1 |  | 0 | Split systeem enkelvoudig > 10 kW servicebeurt, incl. keuring ¦Dak Gebouw A ¦Merk: ? ¦ Type: ? ¦Element bedient: ? ¦ | JvB
Belvédèrebos 270 | Stadsboerderij Het Buitenbeest | WTB | Koeling | Airco | W-installatie servicebeurt | 1 |  | 0 | Split systeem enkelvoudig 3 - 6 kW, incl. keuring ¦ ¦ ¦Merk: ¦ Type: ¦Element bedient: ¦ | JvB
Brusselstraat 4 | Brandweer | WTB | Koeling | Airco | W-installatie servicebeurt | 1 |  | 0 | Split systeem enkelvoudig < 3 kW servicebeurt ¦ ¦ ¦Merk: ¦ Type: ¦Element bedient: ¦ | JvB
Electrablauw 5 | De Saffier | WTB | Koeling | Airco | W-installatie servicebeurt | 1 |  | 0 | Split systeem enkelvoudig < 3 kW servicebeurt ¦ ¦ ¦Merk: ¦ Type: ¦Element bedient: ¦ | RdS
Leidsewallen 80 | Centrum voor Kunst en Cultuur | WTB | Koeling | Airco | W-installatie servicebeurt | 39 |  | 0 | Split systeem enkelvoudig < 3 kW servicebeurt ¦ ¦ ¦Merk: ¦ Type: ¦Element bedient: ¦ | DvW
Nathaliegang 79 | Ontmoetingsruimten | WTB | Koeling | Airco | W-installatie servicebeurt | 1 |  | 0 | Split systeem enkelvoudig < 3 kW servicebeurt ¦ ¦ ¦Merk: ¦ Type: ¦Element bedient: ¦ | JvB
Oostergo 31 | ICOZ | WTB | Koeling | Airco | W-installatie servicebeurt | 1 |  | 0 | Split systeem enkelvoudig < 3 kW servicebeurt ¦ ¦ ¦Merk: ¦ Type: ¦Element bedient: ¦ | RdS
Van Stolberglaan 1 - 3 | Sportcomplex De Driesprong | WTB | Koeling | Airco | W-installatie servicebeurt | 2 |  | 0 | Split systeem enkelvoudig < 3 kW servicebeurt ¦Dak ¦Merk: Carrier ¦ Type: ? ¦Element bedient: Fitpoint ¦ | DvW
Van Stolberglaan 1 - 3 | Sportcomplex De Driesprong | WTB | Koeling | Airco | W-installatie servicebeurt | 1 |  | 0 | Split systeem enkelvoudig < 3 kW servicebeurt ¦Dak ¦Merk: Carrier ¦ Type: 38vyx080n ¦Element bedient: ? ¦ | DvW
Van Stolberglaan 1 - 3 | Sportcomplex De Driesprong | WTB | Koeling | Airco | W-installatie servicebeurt | 1 |  | 0 | Split systeem enkelvoudig < 3 kW servicebeurt ¦Dak ¦Merk: Carrier ¦ Type: 38vyx080n ¦Element bedient: Lage dak ¦ | DvW
Van Stolberglaan 1 - 3 | Sportcomplex De Driesprong | WTB | Koeling | Airco | W-installatie servicebeurt | 1 |  | 0 | Split systeem enkelvoudig < 3 kW servicebeurt ¦Dak ¦Merk: Toshiba ¦ Type: RAS-07bavg-e ¦Element bedient: Receptie ¦ | DvW
Brusselstraat 4 | Brandweer | WTB | Ketel | Warmte-opwekking | W-installatie servicebeurt | 2 |  | 0 | Stoomketel LD 200 - 400 kW servicebeurt, incl. keuring ¦ ¦Merk: ¦ Type: ¦Element bedient: ¦ | JvB
Amerikaweg 133 | Gymworld SMV-Fysio | WTB | Expansievat | Distributie | W-installatie servicebeurt | 1 |  | 0 | W-installatie servicebeurt (boiler,ventilatie & appendages) ¦Technische ruimte 2e verdieping ¦Merk: Flamco ¦ Type: Flexcon 110 x 1.0 ¦Element bedient: Warmtepomp binnen CV ¦ | DvW
Amerikaweg 145 | De Boerderij | WTB | Pomp | Distributie | W-installatie servicebeurt | 1 |  | 0 | W-installatie servicebeurt (boiler,ventilatie & appendages) ¦Technische ruimte 1 2e verdieping bij kleedkamers ¦Merk: DAB ¦ Type: BM-60/340-65T ¦Element bedient: Transport ketel ¦ | DvW
Amerikaweg 133 | Gymworld SMV-Fysio | WTB | Pomp | Distributie | W-installatie servicebeurt | 1 |  | 0 | Transportpomp CV ¦Technische ruimte 2e verdieping ¦Merk: Grundfos ¦ Type: Magna 3 65-120-f340 ¦Element bedient: Transportpomp cv ¦ | DvW
Amerikaweg 133 | Gymworld SMV-Fysio | WTB | Pomp | Distributie | W-installatie servicebeurt | 1 |  | 0 | Transportpomp CV ¦Technische ruimte 2e verdieping ¦Merk: Grundfos ¦ Type: Magna 3 65-120-f340 ¦Element bedient: Transportpomp CV ¦ | DvW
Uiterwaard 21 | Ontmoetingsruimten Begane grond | WTB | Expansievat | Distributie | W-installatie servicebeurt | 1 |  | 0 | Transportpomp CV ¦Stookruimte Binnen ¦Merk: Reflex ¦ Type: 50 x 1.0 ¦Element bedient: Eerste verdieping ¦ | JvB
Uiterwaard 21 | Ontmoetingsruimten Begane grond | WTB | Expansievat | Distributie | W-installatie servicebeurt | 1 |  | 0 | Transportpomp CV ¦Stookruimte Binnen ¦Merk: Reflex ¦ Type: 50 x 1.0 ¦Element bedient: Begane grond ¦ | JvB
Leidsewallen 80 | Centrum voor Kunst en Cultuur | WTB | TSA | Distributie | W-installatie servicebeurt | 1 |  | 0 | W-installatie servicebeurt (boiler,ventilatie & appendages) ¦Technische ruimte kelder ¦Merk: ? ¦ Type: ? ¦Element bedient: Groep Warmte / Koude afvoer ¦ | DvW
Prismalaan 30-46 | Sportcomplex De Veur | WTB | TSA | Distributie | W-installatie servicebeurt | 6 |  | 0 | warmte-overdracht algemeen servicebeurt ¦ ¦Merk: ¦ Type: ¦Element bedient: ¦ | DvW
Spitsbergen 1 | Gymzaal | WTB | TSA | Distributie | W-installatie servicebeurt | 1 |  | 0 | boiler ¦Technische ruimte 1e verdieping ¦Merk: Viessmann Duits ¦ Type: Tf 75 ¦Element bedient: Warm water ¦ | DvW
Van Stolberglaan 1 - 3 | Sportcomplex De Driesprong | WTB | TSA | Warmte-opwekking | W-installatie servicebeurt | 1 |  | 0 | W-installatie servicebeurt (boiler,ventilatie & appendages) ¦Technische ruimte 1 Kelder ¦Merk: Duits ¦ Type: Tf125 ¦Element bedient: Boiler Stookruimte ¦ | DvW
Zanzibarplein 5 - 72 | Oosterpoort Ontmoetingsruimten | WTB | TSA | Distributie | W-installatie servicebeurt | 1 |  | 0 | warmte-overdracht algemeen servicebeurt ¦ ¦Merk: ¦ Type: ¦Element bedient: ¦ | DvW
Amerikaweg 133 | Gymworld SMV-Fysio | E-installaties | Verdeelinrichting | Elektra | W-installatie servicebeurt | 1 |  | 0 | Verdeelinrichting groepen controle/aandraaien ¦HVK 24 licht / 15 kracht ¦Merk: Eltech paneelbouw ¦ Type: ¦Element bedient: Gehele pand ¦ | DvW
Amerikaweg 133 | Gymworld SMV-Fysio | E-installaties | Verdeelinrichting | Elektra | W-installatie servicebeurt | 1 |  | 0 | Verdeelinrichting groepen controle/aandraaien ¦OVK1 45 licht /1 kracht ¦Merk: Eltech paneelbouw ¦ Type: ¦Element bedient: Gehele pand ¦ | DvW
Amerikaweg 133 | Gymworld SMV-Fysio | E-installaties | Verdeelinrichting | Elektra | W-installatie servicebeurt | 1 |  | 0 | Verdeelinrichting groepen controle/aandraaien ¦OVK 2 29 licht / 2 kracht ¦Merk: Eltech paneelbouw ¦ Type: ¦Element bedient: Gehele pand ¦ | DvW
Amerikaweg 133 | Gymworld SMV-Fysio | E-installaties | Verdeelinrichting | Elektra | W-installatie servicebeurt | 1 |  | 0 | Verdeelinrichting groepen controle/aandraaien ¦OVK 3 15 licht / 15 kracht ¦Merk: Eltech paneelbouw ¦ Type: ¦Element bedient: Gehele pand ¦ | DvW
Amerikaweg 133 | Gymworld SMV-Fysio | E-installaties | Verdeelinrichting | Elektra | W-installatie servicebeurt | 1 |  | 0 | Verdeelinrichting groepen controle/aandraaien ¦OVK SMV 19 licht / 1 kracht ¦Merk: Eltech paneelbouw ¦ Type: ¦Element bedient: Gehele pand ¦ | DvW
Amerikaweg 133 | Gymworld SMV-Fysio | E-installaties | Verdeelinrichting | Elektra | W-installatie servicebeurt | 1 |  | 0 | Verdeelinrichting groepen controle/aandraaien ¦OVK CH 29 licht / 13 kracht ¦Merk: Eltech paneelbouw ¦ Type: ¦Element bedient: Gehele pand ¦ | DvW
Amerikaweg 145 | De Boerderij | E-installaties | Verdeelinrichting | Verdeelinrichtingen | W-installatie servicebeurt | 13 |  | 0 | Verdeelinrichting groepen controle/aandraaien ¦Verspreid ¦Merk: ¦ Type: ¦Element bedient: ¦ | DvW
Argonstraat 25 | Reiniging zelfbrengdepot | E-installaties | Verdeelinrichting | Elektra | W-installatie servicebeurt | 2 |  | 0 | Verdeelinrichting groepen controle/aandraaien ¦ ¦Merk: ¦ Type: ¦Element bedient: ¦ | JvB
Argonstraat 45 | Reiniging Afvalinzameling | E-installaties | Verdeelinrichting | Elektra | W-installatie servicebeurt | 9 |  | 0 | Verdeelinrichting groepen controle/aandraaien ¦Alle deelgebouwen ¦Merk: ¦ Type: ¦Element bedient: Gehele panden ¦ | JvB
Beitspad 2 | Kinderopvang | E-installaties | Verdeelinrichting | Elektra | W-installatie servicebeurt | 1 |  | 0 | Verdeelinrichting groepen controle/aandraaien ¦ ¦Merk: ¦ Type: ¦Element bedient: ¦ | DvW
Belvédèrebos 270 | Stadsboerderij Het Buitenbeest | E-installaties | Verdeelinrichting | Elektra | W-installatie servicebeurt | 1 |  | 0 | Verdeelinrichting groepen controle/aandraaien ¦ ¦Merk: ¦ Type: ¦Element bedient: ¦ | JvB
Bijdorplaan 471 | Ontmoetingsruimten (Vidomes) | E-installaties | Verdeelinrichting | Elektra | W-installatie servicebeurt | 2 |  | 0 | Verdeelinrichting groepen controle/aandraaien ¦ ¦Merk: ¦ Type: ¦Element bedient: ¦ | DvW
Binnenweg 2 | Aula begraafplaats (SB) | E-installaties | Verdeelinrichting | Elektra | W-installatie servicebeurt | 1 |  | 0 | Verdeelinrichting groepen controle/aandraaien ¦ ¦Merk: ¦ Type: ¦Element bedient: ¦ | JvB
Boerhaavelaan 10 | Beheerdersloge fietsenstalling | E-installaties | Verdeelinrichting | Elektra | W-installatie servicebeurt | 1 |  | 0 | Verdeelinrichting groepen controle/aandraaien ¦ ¦Merk: ¦ Type: ¦Element bedient: ¦ | JvB
Broekwegschouw 199 | Ontmoetingsruimten | E-installaties | Verdeelinrichting | Elektra | W-installatie servicebeurt | 1 |  | 0 | Verdeelinrichting groepen controle/aandraaien ¦ ¦Merk: ¦ Type: ¦Element bedient: ¦ | DvW
Broekwegzijde 193 | Kinderopvang | E-installaties | Verdeelinrichting | Elektra | W-installatie servicebeurt | 1 |  | 0 | Verdeelinrichting groepen controle/aandraaien ¦ ¦Merk: ¦ Type: ¦Element bedient: ¦ | DvW
Brusselstraat 4 | Brandweer | E-installaties | Verdeelinrichting | Elektra | W-installatie servicebeurt | 15 |  | 0 | Verdeelinrichting groepen controle/aandraaien ¦ ¦Merk: ¦ Type: ¦Element bedient: ¦ | JvB
Bunzingweide 2 | Kinderopvang | E-installaties | Verdeelinrichting | Elektra | W-installatie servicebeurt | 1 |  | 0 | Verdeelinrichting groepen controle/aandraaien ¦ ¦Merk: ¦ Type: ¦Element bedient: ¦ | DvW
Burgemeester Middelberglaan 2 | Stadsboerderij De Weidemolen | E-installaties | Verdeelinrichting | Elektra | W-installatie servicebeurt | 5 |  | 0 | Verdeelinrichting groepen controle/aandraaien ¦ ¦Merk: ¦ Type: ¦Element bedient: ¦ | JvB
Busken Huethove 8 | Kantoor en kinderopvang | E-installaties | Verdeelinrichting | Elektra | W-installatie servicebeurt | 2 |  | 0 | Verdeelinrichting groepen controle/aandraaien ¦ ¦Merk: ¦ Type: ¦Element bedient: ¦ | RdS
Buytenparklaan 6 | Noord-Westerhal sporthal De Limiet | E-installaties | Verdeelinrichting | Elektra | W-installatie servicebeurt | 2 |  | 0 | Verdeelinrichting groepen controle/aandraaien ¦ ¦Merk: ¦ Type: ¦Element bedient: ¦ | DvW
Buytenparklaan 7A | Voetbalcomplex | E-installaties | Verdeelinrichting | Elektra | W-installatie servicebeurt | 1 |  | 0 | Verdeelinrichting groepen controle/aandraaien ¦ ¦Merk: ¦ Type: ¦Element bedient: ¦ | DvW
Carmenschouw 9 | Gymzaal | E-installaties | Verdeelinrichting | Elektra | W-installatie servicebeurt | 1 |  | 0 | Verdeelinrichting groepen controle/aandraaien ¦ ¦Merk: ¦ Type: ¦Element bedient: ¦ | DvW
Carry van Bruggenhove 2 | Tijdelijke school | E-installaties | Verdeelinrichting | Elektra | W-installatie servicebeurt | 1 |  | 0 | Verdeelinrichting groepen controle/aandraaien ¦ ¦Merk: ¦ Type: ¦Element bedient: ¦ | RdS
Carry van Bruggenhove 23 - 27 | Tijdelijke school | E-installaties | Verdeelinrichting | Elektra | W-installatie servicebeurt | 3 |  | 0 | Verdeelinrichting groepen controle/aandraaien ¦ ¦Merk: ¦ Type: ¦Element bedient: ¦ | RdS
César Franckrode 60 | Ontmoetingsruimten | E-installaties | Verdeelinrichting | Elektra | W-installatie servicebeurt | 1 |  | 0 | Verdeelinrichting groepen controle/aandraaien ¦ ¦Merk: ¦ Type: ¦Element bedient: ¦ | DvW
César Franckrode 60A | Gymzaal | E-installaties | Verdeelinrichting | Elektra | W-installatie servicebeurt | 1 |  | 0 | Verdeelinrichting groepen controle/aandraaien ¦ ¦Merk: ¦ Type: ¦Element bedient: ¦ | DvW
César Franckrode 62 | Ontmoetingsruimten | E-installaties | Verdeelinrichting | Elektra | W-installatie servicebeurt | 1 |  | 0 | Verdeelinrichting groepen controle/aandraaien ¦ ¦Merk: ¦ Type: ¦Element bedient: ¦ | DvW
Croesinckplein 24 | Bedrijvencentrum Welkom | E-installaties | Verdeelinrichting | Elektra | W-installatie servicebeurt | 7 |  | 0 | Verdeelinrichting groepen controle/aandraaien ¦ ¦Merk: ¦ Type: ¦Element bedient: ¦ | JvB
Den Brabanderhove 20 | Sportzaal | E-installaties | Verdeelinrichting | Elektra | W-installatie servicebeurt | 1 |  | 0 | Verdeelinrichting groepen controle/aandraaien ¦ ¦Merk: ¦ Type: ¦Element bedient: ¦ | DvW
Dorpsstraat 161 | Jeugdformaat | E-installaties | Verdeelinrichting | Elektra | W-installatie servicebeurt | 2 |  | 0 | Verdeelinrichting groepen controle/aandraaien ¦ ¦Merk: ¦ Type: ¦Element bedient: ¦ | DvW
Dr. J. W. Paltelaan 101 | Korfbalveld en was- en kleedruimte | E-installaties | Verdeelinrichting | Elektra | W-installatie servicebeurt | 1 |  | 0 | Verdeelinrichting groepen controle/aandraaien ¦ ¦Merk: ¦ Type: ¦Element bedient: ¦ | DvW
Duikerpad 1 | Kinderopvang | E-installaties | Verdeelinrichting | Elektra | W-installatie servicebeurt | 1 |  | 0 | Verdeelinrichting groepen controle/aandraaien ¦ ¦Merk: ¦ Type: ¦Element bedient: ¦ | DvW
Electrablauw 1 | Tijdelijke school | E-installaties | Verdeelinrichting | Elektra | W-installatie servicebeurt | 1 |  | 0 | Verdeelinrichting groepen controle/aandraaien ¦ ¦Merk: ¦ Type: ¦Element bedient: ¦ | RdS
Electrablauw 5 | De Saffier | E-installaties | Verdeelinrichting | Elektra | W-installatie servicebeurt | 2 |  | 0 | Verdeelinrichting groepen controle/aandraaien ¦ ¦Merk: ¦ Type: ¦Element bedient: ¦ | RdS
Europaweg 51 | Fietsenstalling | E-installaties | Verdeelinrichting | Elektra | W-installatie servicebeurt | 2 |  | 0 | Verdeelinrichting groepen controle/aandraaien ¦ ¦Merk: ¦ Type: ¦Element bedient: ¦ | JvB
Fivelingo 88 | Gymzaal | E-installaties | Verdeelinrichting | Elektra | W-installatie servicebeurt | 1 |  | 0 | Verdeelinrichting groepen controle/aandraaien ¦ ¦Merk: ¦ Type: ¦Element bedient: ¦ | DvW
Forelsloot 5 | Sportzaal en ontmoetingsruimte | E-installaties | Verdeelinrichting | Elektra | W-installatie servicebeurt | 2 |  | 0 | Verdeelinrichting groepen controle/aandraaien ¦ ¦Merk: ¦ Type: ¦Element bedient: ¦ | DvW
Groen-Blauwlaan 121 | Sportzaal | E-installaties | Verdeelinrichting | Elektra | W-installatie servicebeurt | 1 |  | 0 | Verdeelinrichting groepen controle/aandraaien ¦ ¦Merk: ¦ Type: ¦Element bedient: ¦ | DvW
Groen-Blauwlaan 133 | De Vlieger Ontmoetingsruimten | E-installaties | Verdeelinrichting | Elektra | W-installatie servicebeurt | 1 |  | 0 | Verdeelinrichting groepen controle/aandraaien ¦ ¦Merk: ¦ Type: ¦Element bedient: ¦ | DvW
Heuvelweg 7 | Westerpark Voetbalcomplex | E-installaties | Verdeelinrichting | Elektra | W-installatie servicebeurt | 2 |  | 0 | Verdeelinrichting groepen controle/aandraaien ¦ ¦Merk: ¦ Type: ¦Element bedient: ¦ | DvW
Heuvelweg 9 | Westerpark Westerkwartier onderkomen | E-installaties | Verdeelinrichting | Elektra | W-installatie servicebeurt | 1 |  | 0 | Verdeelinrichting groepen controle/aandraaien ¦ ¦Merk: ¦ Type: ¦Element bedient: ¦ | JvB
Hildamlaan 1 | Bentwoud Voetbalcomplex | E-installaties | Verdeelinrichting | Elektra | W-installatie servicebeurt | 3 |  | 0 | Verdeelinrichting groepen controle/aandraaien ¦ ¦Merk: ¦ Type: ¦Element bedient: ¦ | DvW
Hitchcockstrook 24 | Kinderopvang | E-installaties | Verdeelinrichting | Elektra | W-installatie servicebeurt | 1 |  | 0 | Verdeelinrichting groepen controle/aandraaien ¦ ¦Merk: ¦ Type: ¦Element bedient: ¦ | DvW
Hitchcockstrook 24a | Kinderopvang | E-installaties | Verdeelinrichting | Elektra | W-installatie servicebeurt | 1 |  | 0 | Verdeelinrichting groepen controle/aandraaien ¦ ¦Merk: ¦ Type: ¦Element bedient: ¦ | DvW
Hitchcockstrook 26 | Onderkomen | E-installaties | Verdeelinrichting | Elektra | W-installatie servicebeurt | 1 |  | 0 | Verdeelinrichting groepen controle/aandraaien ¦ ¦Merk: ¦ Type: ¦Element bedient: ¦ | JvB
Hodenpijlstraat 10 | Oostpunt Kinderopvang | E-installaties | Verdeelinrichting | Elektra | W-installatie servicebeurt | 2 |  | 0 | Verdeelinrichting groepen controle/aandraaien ¦ ¦Merk: ¦ Type: ¦Element bedient: ¦ | DvW
Hodenpijlstraat 12 | Oostpunt Sportzaal | E-installaties | Verdeelinrichting | Elektra | W-installatie servicebeurt | 1 |  | 0 | Verdeelinrichting groepen controle/aandraaien ¦ ¦Merk: ¦ Type: ¦Element bedient: ¦ | DvW
Hodenpijlstraat 2 | Schoolwoningen | E-installaties | Verdeelinrichting | Elektra | W-installatie servicebeurt | 1 |  | 0 | Verdeelinrichting groepen controle/aandraaien ¦ ¦Merk: ¦ Type: ¦Element bedient: ¦ | RdS
Irisvaart 10 | Gymzaal | E-installaties | Verdeelinrichting | Elektra | W-installatie servicebeurt | 1 |  | 0 | Verdeelinrichting groepen controle/aandraaien ¦ ¦Merk: ¦ Type: ¦Element bedient: ¦ | DvW
Italiëlaan 11 | Fietsenstalling | E-installaties | Verdeelinrichting | Elektra | W-installatie servicebeurt | 1 |  | 0 | Verdeelinrichting groepen controle/aandraaien ¦ ¦Merk: ¦ Type: ¦Element bedient: ¦ | JvB
Kadelaan 206 | Gymzaal | E-installaties | Verdeelinrichting | Elektra | W-installatie servicebeurt | 1 |  | 0 | Verdeelinrichting groepen controle/aandraaien ¦ ¦Merk: ¦ Type: ¦Element bedient: ¦ | DvW
Karel Doormanlaan 2a | Ontmoetingsruimten | E-installaties | Verdeelinrichting | Elektra | W-installatie servicebeurt | 1 |  | 0 | Verdeelinrichting groepen controle/aandraaien ¦ ¦Merk: ¦ Type: ¦Element bedient: ¦ | DvW
Karel Doormanlaan 2b | Ontmoetingsruimten | E-installaties | Verdeelinrichting | Elektra | W-installatie servicebeurt | 1 |  | 0 | Verdeelinrichting groepen controle/aandraaien ¦ ¦Merk: ¦ Type: ¦Element bedient: ¦ | DvW
Kerkenbos 10 | Gymzaal | E-installaties | Verdeelinrichting | Elektra | W-installatie servicebeurt | 1 |  | 0 | Verdeelinrichting groepen controle/aandraaien ¦ ¦Merk: ¦ Type: ¦Element bedient: ¦ | DvW
Kerkenbos 16 | Ontmoetingsruimten | E-installaties | Verdeelinrichting | Elektra | W-installatie servicebeurt | 1 |  | 0 | Verdeelinrichting groepen controle/aandraaien ¦ ¦Merk: ¦ Type: ¦Element bedient: ¦ | DvW
Kerkenbos 22 | Tijdelijke school | E-installaties | Verdeelinrichting | Elektra | W-installatie servicebeurt | 1 |  | 0 | Verdeelinrichting groepen controle/aandraaien ¦ ¦Merk: ¦ Type: ¦Element bedient: ¦ | RdS
Kerkenbos 30 | Gymlokaal | E-installaties | Verdeelinrichting | Elektra | W-installatie servicebeurt | 1 |  | 0 | Verdeelinrichting groepen controle/aandraaien ¦ ¦Merk: ¦ Type: ¦Element bedient: ¦ | RdS
Koeienweide 2 | Ontmoetingsruimten | E-installaties | Verdeelinrichting | Elektra | W-installatie servicebeurt | 1 |  | 0 | Verdeelinrichting groepen controle/aandraaien ¦ ¦Merk: ¦ Type: ¦Element bedient: ¦ | DvW
Kruiswater 197 | Gymzaal | E-installaties | Verdeelinrichting | Elektra | W-installatie servicebeurt | 1 |  | 0 | Verdeelinrichting groepen controle/aandraaien ¦ ¦Merk: ¦ Type: ¦Element bedient: ¦ | DvW
Kurkhout 100 | Stadsboerderij De Balijhoeve | E-installaties | Verdeelinrichting | Elektra | W-installatie servicebeurt | 4 |  | 0 | Verdeelinrichting groepen controle/aandraaien ¦ ¦Merk: ¦ Type: ¦Element bedient: ¦ | JvB
Leidsewallen 80 | Centrum voor Kunst en Cultuur | E-installaties | Verdeelinrichting | Elektra | W-installatie servicebeurt | 9 |  | 0 | Verdeelinrichting groepen controle/aandraaien ¦ ¦Merk: ¦ Type: ¦Element bedient: ¦ | DvW
Lijnbaan 311 | Sportzaal en ontmoetingsruimten | E-installaties | Verdeelinrichting | Elektra | W-installatie servicebeurt | 1 |  | 0 | Verdeelinrichting groepen controle/aandraaien ¦ ¦Merk: ¦ Type: ¦Element bedient: ¦ | DvW
Londenstraat 282 | Atelier | E-installaties | Verdeelinrichting | Elektra | W-installatie servicebeurt | 6 |  | 0 | Verdeelinrichting groepen controle/aandraaien ¦ ¦Merk: ¦ Type: ¦Element bedient: ¦ | DvW
Mahatma Gandhisingel 1 | Fietsenstalling | E-installaties | Verdeelinrichting | Elektra | W-installatie servicebeurt | 1 |  | 0 | Verdeelinrichting groepen controle/aandraaien ¦ ¦Merk: ¦ Type: ¦Element bedient: ¦ | JvB
Morapad 3 | Ontmoetingsruimten | E-installaties | Verdeelinrichting | Elektra | W-installatie servicebeurt | 1 |  | 0 | Verdeelinrichting groepen controle/aandraaien ¦ ¦Merk: ¦ Type: ¦Element bedient: ¦ | RdS
Morapad 7 | Kantoor | E-installaties | Verdeelinrichting | Elektra | W-installatie servicebeurt | 1 |  | 0 | Verdeelinrichting groepen controle/aandraaien ¦ ¦Merk: ¦ Type: ¦Element bedient: ¦ | JvB
Nathaliegang 79 | Ontmoetingsruimten | E-installaties | Verdeelinrichting | Elektra | W-installatie servicebeurt | 2 |  | 0 | Verdeelinrichting groepen controle/aandraaien ¦ ¦Merk: ¦ Type: ¦Element bedient: ¦ | JvB
Nederlandlaan 26 | Fietsenstalling Westwaarts | E-installaties | Verdeelinrichting | Elektra | W-installatie servicebeurt | 1 |  | 0 | Verdeelinrichting groepen controle/aandraaien ¦ ¦Merk: ¦ Type: ¦Element bedient: ¦ | JvB
Nesciohove 115 | Gymzaal | E-installaties | Verdeelinrichting | Elektra | W-installatie servicebeurt | 1 |  | 0 | Verdeelinrichting groepen controle/aandraaien ¦ ¦Merk: ¦ Type: ¦Element bedient: ¦ | DvW
Oostergo 31 | ICOZ | E-installaties | Verdeelinrichting | Elektra | W-installatie servicebeurt | 1 |  | 0 | Verdeelinrichting groepen controle/aandraaien ¦ ¦Merk: ¦ Type: ¦Element bedient: ¦ | RdS
Oosterheemplein 132 | Bibliotheek | E-installaties | Verdeelinrichting | Elektra | W-installatie servicebeurt | 1 |  | 0 | Verdeelinrichting groepen controle/aandraaien ¦ ¦Merk: ¦ Type: ¦Element bedient: ¦ | JvB
Oosterheemplein 198 | Ontmoetingsruimten | E-installaties | Verdeelinrichting | Elektra | W-installatie servicebeurt | 1 |  | 0 | Verdeelinrichting groepen controle/aandraaien ¦ ¦Merk: ¦ Type: ¦Element bedient: ¦ | JvB
Osylaan 298 | Parkeergarage (naast het CKC) | E-installaties | Verdeelinrichting | Elektra | W-installatie servicebeurt | 2 |  | 0 | Verdeelinrichting groepen controle/aandraaien ¦ ¦Merk: ¦ Type: ¦Element bedient: ¦ | JvB
Osylaan 300 | Parkeergarage (onder het CKC) | E-installaties | Verdeelinrichting | Elektra | W-installatie servicebeurt | 2 |  | 0 | Verdeelinrichting groepen controle/aandraaien ¦ ¦Merk: ¦ Type: ¦Element bedient: ¦ | JvB
Prismalaan 30-46 | Sportcomplex De Veur | E-installaties | Verdeelinrichting | Elektra | W-installatie servicebeurt | 7 |  | 0 | Verdeelinrichting groepen controle/aandraaien ¦ ¦Merk: ¦ Type: ¦Element bedient: ¦ | DvW
Rakkersveld 137 | De Meerpaal | E-installaties | Verdeelinrichting | Elektra | W-installatie servicebeurt | 1 |  | 0 | Verdeelinrichting groepen controle/aandraaien ¦ ¦Merk: ¦ Type: ¦Element bedient: ¦ | RdS
Rakkersveld 139 | Extra schoollokalen | E-installaties | Verdeelinrichting | Elektra | W-installatie servicebeurt | 1 |  | 0 | Verdeelinrichting groepen controle/aandraaien ¦ ¦Merk: ¦ Type: ¦Element bedient: ¦ | RdS
Rakkersveld 141 | Kinderopvang | E-installaties | Verdeelinrichting | Elektra | W-installatie servicebeurt | 1 |  | 0 | Verdeelinrichting groepen controle/aandraaien ¦ ¦Merk: ¦ Type: ¦Element bedient: ¦ | DvW
Rakkersveld 147 | Ontmoetingsruimten | E-installaties | Verdeelinrichting | Elektra | W-installatie servicebeurt | 1 |  | 0 | Verdeelinrichting groepen controle/aandraaien ¦ ¦Merk: ¦ Type: ¦Element bedient: ¦ | DvW
Rakkersveld 249 | JGZ kantoren | E-installaties | Verdeelinrichting | Elektra | W-installatie servicebeurt | 1 |  | 0 | Verdeelinrichting groepen controle/aandraaien ¦ ¦Merk: ¦ Type: ¦Element bedient: ¦ | DvW
Rakkersveld 253 | Ontmoetingsruimten | E-installaties | Verdeelinrichting | Elektra | W-installatie servicebeurt | 1 |  | 0 | Verdeelinrichting groepen controle/aandraaien ¦ ¦Merk: ¦ Type: ¦Element bedient: ¦ | DvW
Rakkersveld 255 | Cor van Zijp sportzaal | E-installaties | Verdeelinrichting | Elektra | W-installatie servicebeurt | 1 |  | 0 | Verdeelinrichting groepen controle/aandraaien ¦ ¦Merk: ¦ Type: ¦Element bedient: ¦ | DvW
Rakkersveld 257 | De Achtsprong | E-installaties | Verdeelinrichting | Elektra | W-installatie servicebeurt | 1 |  | 0 | Verdeelinrichting groepen controle/aandraaien ¦ ¦Merk: ¦ Type: ¦Element bedient: ¦ | RdS
Rokkeveenseweg 46 | Gemaal (SB) | E-installaties | Verdeelinrichting | Elektra | W-installatie servicebeurt | 3 |  | 0 | Verdeelinrichting groepen controle/aandraaien ¦ ¦Merk: ¦ Type: ¦Element bedient: ¦ | JvB
Schansbos 7 | Gymzaal | E-installaties | Verdeelinrichting | Elektra | W-installatie servicebeurt | 1 |  | 0 | Verdeelinrichting groepen controle/aandraaien ¦ ¦Merk: ¦ Type: ¦Element bedient: ¦ | DvW
Scheglaan 11 | Burgemeester Hoekstrapark Voetbalcomplex | E-installaties | Verdeelinrichting | Elektra | W-installatie servicebeurt | 1 |  | 0 | Verdeelinrichting groepen controle/aandraaien ¦ ¦Merk: ¦ Type: ¦Element bedient: ¦ | DvW
Spectrumsingel 50 | Onderkomen en wijktuin | E-installaties | Verdeelinrichting | Elektra | W-installatie servicebeurt | 1 |  | 0 | Verdeelinrichting groepen controle/aandraaien ¦ ¦Merk: ¦ Type: ¦Element bedient: ¦ | JvB
Spitsbergen 1 | Gymzaal | E-installaties | Verdeelinrichting | Elektra | W-installatie servicebeurt | 1 |  | 0 | Verdeelinrichting groepen controle/aandraaien ¦ ¦Merk: ¦ Type: ¦Element bedient: ¦ | DvW
Steeneikzoom 3 | Gymzaal | E-installaties | Verdeelinrichting | Elektra | W-installatie servicebeurt | 2 |  | 0 | Verdeelinrichting groepen controle/aandraaien ¦ ¦Merk: ¦ Type: ¦Element bedient: ¦ | DvW
Sullivanlijn 31 | Ontmoetingsruimten | E-installaties | Verdeelinrichting | Elektra | W-installatie servicebeurt | 1 |  | 0 | Verdeelinrichting groepen controle/aandraaien ¦ ¦Merk: ¦ Type: ¦Element bedient: ¦ | DvW
Suzannegang 40 | Ontmoetingsruimten | E-installaties | Verdeelinrichting | Elektra | W-installatie servicebeurt | 1 |  | 0 | Verdeelinrichting groepen controle/aandraaien ¦ ¦Merk: ¦ Type: ¦Element bedient: ¦ | DvW
Theaterplein 10 | Stadstheater | E-installaties | Verdeelinrichting | Elektra | W-installatie servicebeurt | 18 |  | 0 | Verdeelinrichting groepen controle/aandraaien ¦ ¦Merk: ¦ Type: ¦Element bedient: ¦ | JvB
Uiterwaard 21 | Ontmoetingsruimten Begane grond | E-installaties | Verdeelinrichting | Elektra | W-installatie servicebeurt | 2 |  | 0 | Verdeelinrichting groepen controle/aandraaien ¦ ¦Merk: ¦ Type: ¦Element bedient: ¦ | JvB
Van der Hagenstraat 23A | Honkbalveld en was- en kleedruimte | E-installaties | Verdeelinrichting | Elektra | W-installatie servicebeurt | 1 |  | 0 | Verdeelinrichting groepen controle/aandraaien ¦ ¦Merk: ¦ Type: ¦Element bedient: ¦ | DvW
Van der Hagenstraat 36A | Atletiekbaan en was- en kleedruimte | E-installaties | Verdeelinrichting | Elektra | W-installatie servicebeurt | 1 |  | 0 | Verdeelinrichting groepen controle/aandraaien ¦ ¦Merk: ¦ Type: ¦Element bedient: ¦ | DvW
Van Der Hagenstraat 5 | Schuilhut | E-installaties | Verdeelinrichting | Elektra | W-installatie servicebeurt | 1 |  | 0 | Verdeelinrichting groepen controle/aandraaien ¦ ¦Merk: ¦ Type: ¦Element bedient: ¦ | DvW
Van Doornenplantsoen 2 | Korfbalveld en was- en kleedruimte | E-installaties | Verdeelinrichting | Elektra | W-installatie servicebeurt | 1 |  | 0 | Verdeelinrichting groepen controle/aandraaien ¦ ¦Merk: ¦ Type: ¦Element bedient: ¦ | DvW
Van Doornenplantsoen 21 | Sportzaal | E-installaties | Verdeelinrichting | Elektra | W-installatie servicebeurt | 1 |  | 0 | Verdeelinrichting groepen controle/aandraaien ¦ ¦Merk: ¦ Type: ¦Element bedient: ¦ | DvW
Van Stolberglaan 1 - 3 | Sportcomplex De Driesprong | E-installaties | Verdeelinrichting | Elektra | W-installatie servicebeurt | 6 |  | 0 | Verdeelinrichting groepen controle/aandraaien ¦ ¦Merk: ¦ Type: ¦Element bedient: ¦ | DvW
Velddreef 322 | Tijdelijke school | E-installaties | Verdeelinrichting | Elektra | W-installatie servicebeurt | 1 |  | 0 | Verdeelinrichting groepen controle/aandraaien ¦ ¦Merk: ¦ Type: ¦Element bedient: ¦ | RdS
Velddreef 330 | Gymzaal | E-installaties | Verdeelinrichting | Elektra | W-installatie servicebeurt | 1 |  | 0 | Verdeelinrichting groepen controle/aandraaien ¦ ¦Merk: ¦ Type: ¦Element bedient: ¦ | DvW
Velddreef 84 | Gymzaal | E-installaties | Verdeelinrichting | Elektra | W-installatie servicebeurt | 2 |  | 0 | Verdeelinrichting groepen controle/aandraaien ¦ ¦Merk: ¦ Type: ¦Element bedient: ¦ | DvW
Voorweg 112 | Ontwikkellocatie (SO) | E-installaties | Verdeelinrichting | Elektra | W-installatie servicebeurt | 1 |  | 0 | Verdeelinrichting groepen controle/aandraaien ¦ ¦Merk: ¦ Type: ¦Element bedient: ¦ | JvB
Voorweg 93 | Wagenschuur Horeca | E-installaties | Verdeelinrichting | Elektra | W-installatie servicebeurt | 3 |  | 0 | Verdeelinrichting groepen controle/aandraaien ¦ ¦Merk: ¦ Type: ¦Element bedient: ¦ | JvB
Willem-Alexanderplantsoen 4 | Sportzaal tafeltennisvereniging | E-installaties | Verdeelinrichting | Elektra | W-installatie servicebeurt | 2 |  | 0 | Verdeelinrichting groepen controle/aandraaien ¦ ¦Merk: ¦ Type: ¦Element bedient: ¦ | DvW
Zanzibarplein 32 | Schoolwoningen | E-installaties | Verdeelinrichting | Elektra | W-installatie servicebeurt | 3 |  | 0 | Verdeelinrichting groepen controle/aandraaien ¦ ¦Merk: ¦ Type: ¦Element bedient: ¦ | RdS
Zanzibarplein 5 - 72 | Oosterpoort Ontmoetingsruimten | E-installaties | Verdeelinrichting | Elektra | W-installatie servicebeurt | 14 |  | 0 | Verdeelinrichting groepen controle/aandraaien ¦ ¦Merk: ¦ Type: ¦Element bedient: ¦ | DvW
Zegwaartseweg 25 | Wijktuin | E-installaties | Verdeelinrichting | Elektra | W-installatie servicebeurt | 1 |  | 0 | Verdeelinrichting groepen controle/aandraaien ¦ ¦Merk: ¦ Type: ¦Element bedient: ¦ | JvB
Theaterplein 10 | Stadstheater | WTB | Pomp | Distributie | W-installatie servicebeurt | 1 |  | 0 | Verwarming toevoer unit grote zaal ¦Technische ruimte 1e verdieping ¦Merk: Grundfos ¦ Type: Magna 3 40-40 f 220 ¦Element bedient: Verwarming toevoer unit grote zaal ¦ | JvB
Theaterplein 10 | Stadstheater | WTB | Pomp | Distributie | W-installatie servicebeurt | 1 |  | 0 | (boiler,ventilatie & appendages) ¦Technische ruimte 2e verdieping ¦Merk: Grundfos ¦ Type: 32 40 ff 220 ¦Element bedient: Verwarming Toevoer unit kelder ¦ | JvB
Amerikaweg 133 | Gymworld SMV-Fysio | E-installaties | Verdeler | Vloerverwarming | W-installatie servicebeurt | 1 |  | 0 | Verdeler ¦ ¦Merk: Therminon ¦ Type: ¦Element bedient: Generieke spreekkamer / & bestuurskamers ¦ | DvW
Amerikaweg 133 | Gymworld SMV-Fysio | E-installaties | Verdeler | Vloerverwarming | W-installatie servicebeurt | 1 |  | 0 | Verdeler ¦ ¦Merk: Therminon ¦ Type: ¦Element bedient: Clubhuis ¦ | DvW
Amerikaweg 133 | Gymworld SMV-Fysio | E-installaties | Verdeler | Vloerverwarming | W-installatie servicebeurt | 1 |  | 0 | Verdeler ¦ ¦Merk: Therminon ¦ Type: ¦Element bedient: Kleedkamer 7+8 ¦ | DvW
Amerikaweg 133 | Gymworld SMV-Fysio | E-installaties | Verdeler | Vloerverwarming | W-installatie servicebeurt | 1 |  | 0 | Verdeler ¦ ¦Merk: Therminon ¦ Type: ¦Element bedient: Kleedkamer 1+2 ¦ | DvW
Amerikaweg 133 | Gymworld SMV-Fysio | E-installaties | Verdeler | Vloerverwarming | W-installatie servicebeurt | 1 |  | 0 | Verdeler ¦ ¦Merk: Therminon ¦ Type: ¦Element bedient: Behandelruimte 1+2+3 Oefenzaal Administratie/Balie ¦ | DvW
Amerikaweg 133 | Gymworld SMV-Fysio | E-installaties | Verdeler | Vloerverwarming | W-installatie servicebeurt | 1 |  | 0 | Verdeler ¦ ¦Merk: Therminon ¦ Type: ¦Element bedient: Kleedkamer 3+4 ¦ | DvW
Amerikaweg 133 | Gymworld SMV-Fysio | E-installaties | Verdeler | Vloerverwarming | W-installatie servicebeurt | 1 |  | 0 | Verdeler ¦ ¦Merk: Therminon ¦ Type: ¦Element bedient: Entree Kleedkamer 5+6 Turnplein ¦ | DvW
Amerikaweg 133 | Gymworld SMV-Fysio | E-installaties | Verdeler | Vloerverwarming | W-installatie servicebeurt | 1 |  | 0 | Verdeler ¦ ¦Merk: Therminon ¦ Type: ¦Element bedient: Sportshop ¦ | DvW
Bijdorplaan 471 | Ontmoetingsruimten (Vidomes) | E-installaties | Verdeler | Vloerverwarming | W-installatie servicebeurt | 1 |  | 0 | ¦Gehele pand ¦Merk: WTH ¦ Type: Diverse verdelers ¦Element bedient: Diverse locaties ¦ | DvW
Hodenpijlstraat 10 | Oostpunt Kinderopvang | E-installaties | Verdeler | Vloerverwarming | W-installatie servicebeurt | 1 |  | 0 | set ¦Berging BG nabij MIVA ¦Merk: ¦ Type: ¦Element bedient: ¦ | DvW
Hodenpijlstraat 2 | Schoolwoningen | E-installaties | Verdeler | Vloerverwarming | W-installatie servicebeurt | 12 |  | 0 | (servomotoren) ¦ ¦Merk: ¦ Type: ¦Element bedient: ¦ | RdS
Prismalaan 30-46 | Sportcomplex De Veur | E-installaties | Verdeler | Vloerverwarming | W-installatie servicebeurt | 2 |  | 0 | Verdeler (set) verdeler ¦ ¦Merk: ¦ Type: ¦Element bedient: KDV Primalaan 30 ¦ | DvW
Van der Hagenstraat 19 | Hockeyvelden en was- en kleedruimten | E-installaties | Verdeler | Vloerverwarming | W-installatie servicebeurt | 2 |  | 0 | Verdeler (set) verdeler ¦ ¦Merk: ¦ Type: ¦Element bedient: ¦ | DvW
Prismalaan 30-46 | Sportcomplex De Veur | WTB | Pomp | Vloerverwarming | W-installatie servicebeurt | 1 |  | 0 | ¦Technische ruimte begane grond ¦Merk: Biral ¦ Type: NRB-12 t 1b ¦Element bedient: Vloerverwarmingset 1 (de drie ballonnen) ¦ | DvW
Prismalaan 30-46 | Sportcomplex De Veur | WTB | Pomp | Vloerverwarming | W-installatie servicebeurt | 1 |  | 0 | ¦Technische ruimte begane grond ¦Merk: Grundfos ¦ Type: UPS 25 40 180 ¦Element bedient: Vloerverwarmingset 1 (de drie ballonnen) ¦ | DvW
Prismalaan 30-46 | Sportcomplex De Veur | WTB | Pomp | Vloerverwarming | W-installatie servicebeurt | 1 |  | 0 | ¦Technische ruimte begane grond ¦Merk: biral ¦ Type: NRB-12 t 1b ¦Element bedient: Vloerverwarmingset 2 (de drie ballonnen) ¦ | DvW
Prismalaan 30-46 | Sportcomplex De Veur | WTB | Pomp | Vloerverwarming | W-installatie servicebeurt | 1 |  | 0 | ¦Technische ruimte begane grond ¦Merk: Grundfos ¦ Type: Ups 25 40 180 ¦Element bedient: Vloerverwarmingset 2 (de drie ballonnen) ¦ | DvW
Scheglaan 11 | Burgemeester Hoekstrapark Voetbalcomplex | E-installaties | Verdeler | Vloerverwarming | W-installatie servicebeurt | 1 |  | 0 | set ¦ ¦Merk: ¦ Type: ¦Element bedient: ¦ | DvW
Duikerpad 1 | Kinderopvang | E-installaties | Verdeler | Vloerverwarming | W-installatie servicebeurt | 1 |  | 0 | verdeler 5 groepen, incl pomp ¦ ¦Merk: ¦ Type: ¦Element bedient: ¦ | DvW
Amerikaweg 145 | De Boerderij | Beveiligingsinstallaties | Beveiliging | Vluchtwegverlichting | W-installatie servicebeurt | 32 |  | 0 | Nood-vlucht verlichtingarm. servicebeurt ¦Verspreid ¦Merk: ¦ Type: ¦Element bedient: ¦ | DvW
Argonstraat 45 | Reiniging Afvalinzameling | Beveiligingsinstallaties | Beveiliging | Vluchtwegverlichting | W-installatie servicebeurt | 45 |  | 0 | ¦Alle deelgebouwen ¦Merk: ¦ Type: ¦Element bedient: Gehele panden ¦ | JvB
Beitspad 2 | Kinderopvang | Beveiligingsinstallaties | Beveiliging | Vluchtwegverlichting | W-installatie servicebeurt | 6 |  | 0 | Was 4 stuks is tot 6 stuks ¦ ¦Merk: ¦ Type: ¦Element bedient: ¦ | DvW
Belvédèrebos 270 | Stadsboerderij Het Buitenbeest | Beveiligingsinstallaties | Beveiliging | Vluchtwegverlichting | W-installatie servicebeurt | 43 |  | 0 | ¦ ¦Merk: ¦ Type: ¦Element bedient: ¦ | JvB
Bijdorplaan 471 | Ontmoetingsruimten (Vidomes) | Beveiligingsinstallaties | Beveiliging | Vluchtwegverlichting | W-installatie servicebeurt | 10 |  | 0 | Vlucht verlichtingarm. servicebeurt ¦ ¦Merk: ¦ Type: ¦Element bedient: ¦ | DvW
Broekwegschouw 199 | Ontmoetingsruimten | Beveiligingsinstallaties | Beveiliging | Vluchtwegverlichting | W-installatie servicebeurt | 3 |  | 0 | ¦ ¦Merk: ¦ Type: ¦Element bedient: ¦ | DvW
Broekwegzijde 193 | Kinderopvang | Beveiligingsinstallaties | Beveiliging | Vluchtwegverlichting | W-installatie servicebeurt | 6 |  | 0 | ¦ ¦Merk: ¦ Type: ¦Element bedient: ¦ | DvW
Brusselstraat 4 | Brandweer | Beveiligingsinstallaties | Beveiliging | Vluchtwegverlichting | W-installatie servicebeurt | 26 |  | 0 | Servicebeurt decentraal ¦ ¦Merk: ¦ Type: ¦Element bedient: ¦ | JvB
Bunzingweide 2 | Kinderopvang | Beveiligingsinstallaties | Beveiliging | Vluchtwegverlichting | W-installatie servicebeurt | 4 |  | 0 | Servicebeurt decentraal ¦ ¦Merk: ¦ Type: ¦Element bedient: ¦ | DvW
Burgemeester Middelberglaan 2 | Stadsboerderij De Weidemolen | Beveiligingsinstallaties | Beveiliging | Vluchtwegverlichting | W-installatie servicebeurt | 5 |  | 0 | ¦ ¦Merk: ¦ Type: ¦Element bedient: ¦ | JvB
Busken Huethove 8 | Kantoor en kinderopvang | Beveiligingsinstallaties | Beveiliging | Vluchtwegverlichting | W-installatie servicebeurt | 11 |  | 0 | centraal gevoed servicebeurt ¦ ¦Merk: ¦ Type: ¦Element bedient: ¦ | RdS
Buytenparklaan 7A | Voetbalcomplex | Beveiligingsinstallaties | Beveiliging | Vluchtwegverlichting | W-installatie servicebeurt | 5 |  | 0 | ¦ ¦Merk: ¦ Type: ¦Element bedient: ¦ | DvW
Carmenschouw 9 | Gymzaal | Beveiligingsinstallaties | Beveiliging | Vluchtwegverlichting | W-installatie servicebeurt | 7 |  | 0 | ¦ ¦Merk: ¦ Type: ¦Element bedient: ¦ | DvW
Carry van Bruggenhove 2 | Tijdelijke school | Beveiligingsinstallaties | Beveiliging | Vluchtwegverlichting | W-installatie servicebeurt | 9 |  | 0 | ¦ ¦Merk: ¦ Type: ¦Element bedient: ¦ | RdS
Carry van Bruggenhove 23 - 27 | Tijdelijke school | Beveiligingsinstallaties | Beveiliging | Vluchtwegverlichting | W-installatie servicebeurt | 8 |  | 0 | ¦ ¦Merk: ¦ Type: ¦Element bedient: ¦ | RdS
César Franckrode 60 | Ontmoetingsruimten | Beveiligingsinstallaties | Beveiliging | Vluchtwegverlichting | W-installatie servicebeurt | 1 |  | 0 | ¦ ¦Merk: ¦ Type: ¦Element bedient: ¦ | DvW
César Franckrode 60A | Gymzaal | Beveiligingsinstallaties | Beveiliging | Vluchtwegverlichting | W-installatie servicebeurt | 7 |  | 0 | ¦ ¦Merk: ¦ Type: ¦Element bedient: ¦ | DvW
César Franckrode 62 | Ontmoetingsruimten | Beveiligingsinstallaties | Beveiliging | Vluchtwegverlichting | W-installatie servicebeurt | 6 |  | 0 | ¦ ¦Merk: ¦ Type: ¦Element bedient: ¦ | DvW
Croesinckplein 24 | Bedrijvencentrum Welkom | Beveiligingsinstallaties | Beveiliging | Vluchtwegverlichting | W-installatie servicebeurt | 49 |  | 0 | ¦ ¦Merk: ¦ Type: ¦Element bedient: ¦ | JvB
Den Brabanderhove 20 | Sportzaal | Beveiligingsinstallaties | Beveiliging | Vluchtwegverlichting | W-installatie servicebeurt | 11 |  | 0 | ¦ ¦Merk: ¦ Type: ¦Element bedient: ¦ | DvW
Dorpsstraat 161 | Jeugdformaat | Beveiligingsinstallaties | Beveiliging | Vluchtwegverlichting | W-installatie servicebeurt | 10 |  | 0 | Vlucht verlichtingarm. servicebeurt ¦ ¦Merk: ¦ Type: ¦Element bedient: ¦ | DvW
Dorpsstraat 99 + 99A | Sociaal lunchcafe/vergaderruimte | Beveiligingsinstallaties | Beveiliging | Vluchtwegverlichting | W-installatie servicebeurt | 7 |  | 0 | Servicebeurt decentraal ¦ ¦Merk: ¦ Type: ¦Element bedient: ¦ | DvW
Dr. J. W. Paltelaan 101 | Korfbalveld en was- en kleedruimte | Beveiligingsinstallaties | Beveiliging | Vluchtwegverlichting | W-installatie servicebeurt | 3 |  | 0 | Servicebeurt decentraal ¦ ¦Merk: ¦ Type: ¦Element bedient: ¦ | DvW
Duikerpad 1 | Kinderopvang | Beveiligingsinstallaties | Beveiliging | Vluchtwegverlichting | W-installatie servicebeurt | 6 |  | 0 | ¦ ¦Merk: ¦ Type: ¦Element bedient: ¦ | DvW
Electrablauw 1 | Tijdelijke school | Beveiligingsinstallaties | Beveiliging | Vluchtwegverlichting | W-installatie servicebeurt | 12 |  | 0 | ¦ ¦Merk: ¦ Type: ¦Element bedient: ¦ | RdS
Electrablauw 5 | De Saffier | Beveiligingsinstallaties | Beveiliging | Vluchtwegverlichting | W-installatie servicebeurt | 14 |  | 0 | ¦ ¦Merk: ¦ Type: ¦Element bedient: ¦ | RdS
Europaweg 51 | Fietsenstalling | Beveiligingsinstallaties | Beveiliging | Vluchtwegverlichting | W-installatie servicebeurt | 5 |  | 0 | ¦ ¦Merk: ¦ Type: ¦Element bedient: ¦ | JvB
Fivelingo 88 | Gymzaal | Beveiligingsinstallaties | Beveiliging | Vluchtwegverlichting | W-installatie servicebeurt | 7 |  | 0 | ¦ ¦Merk: ¦ Type: ¦Element bedient: ¦ | DvW
Forelsloot 5 | Sportzaal en ontmoetingsruimte | Beveiligingsinstallaties | Beveiliging | Vluchtwegverlichting | W-installatie servicebeurt | 12 |  | 0 | Servicebeurt decentraal ¦ ¦Merk: ¦ Type: ¦Element bedient: ¦ | DvW
Groen-Blauwlaan 121 | Sportzaal | Beveiligingsinstallaties | Beveiliging | Vluchtwegverlichting | W-installatie servicebeurt | 10 |  | 0 | ¦ ¦Merk: ¦ Type: ¦Element bedient: ¦ | DvW
Groen-Blauwlaan 133 | De Vlieger Ontmoetingsruimten | Beveiligingsinstallaties | Beveiliging | Vluchtwegverlichting | W-installatie servicebeurt | 10 |  | 0 | ¦ ¦Merk: ¦ Type: ¦Element bedient: ¦ | DvW
Heuvelweg 7 | Westerpark Voetbalcomplex | Beveiligingsinstallaties | Beveiliging | Vluchtwegverlichting | W-installatie servicebeurt | 4 |  | 0 | ¦ ¦Merk: ¦ Type: ¦Element bedient: ¦ | DvW
Hildamlaan 1 | Bentwoud Voetbalcomplex | Beveiligingsinstallaties | Beveiliging | Vluchtwegverlichting | W-installatie servicebeurt | 13 |  | 0 | ¦ ¦Merk: ¦ Type: ¦Element bedient: ¦ | DvW
Hitchcockstrook 24 | Kinderopvang | Beveiligingsinstallaties | Beveiliging | Vluchtwegverlichting | W-installatie servicebeurt | 12 |  | 0 | ¦ ¦Merk: ¦ Type: ¦Element bedient: ¦ | DvW
Hitchcockstrook 24a | Kinderopvang | Beveiligingsinstallaties | Beveiliging | Vluchtwegverlichting | W-installatie servicebeurt | 3 |  | 0 | ¦ ¦Merk: ¦ Type: ¦Element bedient: ¦ | DvW
Hodenpijlstraat 10 | Oostpunt Kinderopvang | Beveiligingsinstallaties | Beveiliging | Vluchtwegverlichting | W-installatie servicebeurt | 15 |  | 0 | ¦ ¦Merk: ¦ Type: ¦Element bedient: ¦ | DvW
Hodenpijlstraat 12 | Oostpunt Sportzaal | Beveiligingsinstallaties | Beveiliging | Vluchtwegverlichting | W-installatie servicebeurt | 15 |  | 0 | ¦ ¦Merk: ¦ Type: ¦Element bedient: ¦ | DvW
Irisvaart 10 | Gymzaal | Beveiligingsinstallaties | Beveiliging | Vluchtwegverlichting | W-installatie servicebeurt | 7 |  | 0 | Servicebeurt decentraal ¦ ¦Merk: ¦ Type: ¦Element bedient: ¦ | DvW
Italiëlaan 11 | Fietsenstalling | Beveiligingsinstallaties | Beveiliging | Vluchtwegverlichting | W-installatie servicebeurt | 3 |  | 0 | ¦ ¦Merk: ¦ Type: ¦Element bedient: ¦ | JvB
Kadelaan 206 | Gymzaal | Beveiligingsinstallaties | Beveiliging | Vluchtwegverlichting | W-installatie servicebeurt | 7 |  | 0 | ¦ ¦Merk: ¦ Type: ¦Element bedient: ¦ | DvW
Karel Doormanlaan 2a | Ontmoetingsruimten | Beveiligingsinstallaties | Beveiliging | Vluchtwegverlichting | W-installatie servicebeurt | 6 |  | 0 | ¦ ¦Merk: ¦ Type: ¦Element bedient: ¦ | DvW
Karel Doormanlaan 2b | Ontmoetingsruimten | Beveiligingsinstallaties | Beveiliging | Vluchtwegverlichting | W-installatie servicebeurt | 9 |  | 0 | ¦ ¦Merk: ¦ Type: ¦Element bedient: ¦ | DvW
Kerkenbos 10 | Gymzaal | Beveiligingsinstallaties | Beveiliging | Vluchtwegverlichting | W-installatie servicebeurt | 6 |  | 0 | ¦ ¦Merk: ¦ Type: ¦Element bedient: ¦ | DvW
Kerkenbos 16 | Ontmoetingsruimten | Beveiligingsinstallaties | Beveiliging | Vluchtwegverlichting | W-installatie servicebeurt | 7 |  | 0 | ¦ ¦Merk: ¦ Type: ¦Element bedient: ¦ | DvW
Kerkenbos 22 | Tijdelijke school | Beveiligingsinstallaties | Beveiliging | Vluchtwegverlichting | W-installatie servicebeurt | 12 |  | 0 | ¦ ¦Merk: ¦ Type: ¦Element bedient: ¦ | RdS
Koeienweide 2 | Ontmoetingsruimten | Beveiligingsinstallaties | Beveiliging | Vluchtwegverlichting | W-installatie servicebeurt | 9 |  | 0 | Servicebeurt decentraal ¦ ¦Merk: ¦ Type: ¦Element bedient: ¦ | DvW
Kruiswater 197 | Gymzaal | Beveiligingsinstallaties | Beveiliging | Vluchtwegverlichting | W-installatie servicebeurt | 6 |  | 0 | ¦ ¦Merk: ¦ Type: ¦Element bedient: ¦ | DvW
Kurkhout 100 | Stadsboerderij De Balijhoeve | Beveiligingsinstallaties | Beveiliging | Vluchtwegverlichting | W-installatie servicebeurt | 8 |  | 0 | ¦ ¦Merk: ¦ Type: ¦Element bedient: ¦ | JvB
Leidsewallen 80 | Centrum voor Kunst en Cultuur | Beveiligingsinstallaties | Beveiliging | Vluchtwegverlichting | W-installatie servicebeurt | 40 |  | 0 | Vlucht verlichtingarm. servicebeurt ¦ ¦Merk: ¦ Type: ¦Element bedient: ¦ | DvW
Lijnbaan 311 | Sportzaal en ontmoetingsruimten | Beveiligingsinstallaties | Beveiliging | Vluchtwegverlichting | W-installatie servicebeurt | 11 |  | 0 | ¦ ¦Merk: ¦ Type: ¦Element bedient: ¦ | DvW
Morapad 3 | Ontmoetingsruimten | Beveiligingsinstallaties | Beveiliging | Vluchtwegverlichting | W-installatie servicebeurt | 4 |  | 0 | ¦ ¦Merk: ¦ Type: ¦Element bedient: ¦ | RdS
Nathaliegang 79 | Ontmoetingsruimten | Beveiligingsinstallaties | Beveiliging | Vluchtwegverlichting | W-installatie servicebeurt | 13 |  | 0 | ¦ ¦Merk: ¦ Type: ¦Element bedient: ¦ | JvB
Nederlandlaan 26 | Fietsenstalling Westwaarts | Beveiligingsinstallaties | Beveiliging | Vluchtwegverlichting | W-installatie servicebeurt | 7 |  | 0 | ¦ ¦Merk: ¦ Type: ¦Element bedient: ¦ | JvB
Nesciohove 115 | Gymzaal | Beveiligingsinstallaties | Beveiliging | Vluchtwegverlichting | W-installatie servicebeurt | 6 |  | 0 | ¦ ¦Merk: ¦ Type: ¦Element bedient: ¦ | DvW
Oostergo 31 | ICOZ | Beveiligingsinstallaties | Beveiliging | Vluchtwegverlichting | W-installatie servicebeurt | 9 |  | 0 | ¦ ¦Merk: ¦ Type: ¦Element bedient: ¦ | RdS
Oosterheemplein 132 | Bibliotheek | Beveiligingsinstallaties | Beveiliging | Vluchtwegverlichting | W-installatie servicebeurt | 8 |  | 0 | ¦ ¦Merk: ¦ Type: ¦Element bedient: ¦ | JvB
Oosterheemplein 198 | Ontmoetingsruimten | Beveiligingsinstallaties | Beveiliging | Vluchtwegverlichting | W-installatie servicebeurt | 3 |  | 0 | ¦ ¦Merk: ¦ Type: ¦Element bedient: ¦ | JvB
Osylaan 298 | Parkeergarage (naast het CKC) | Beveiligingsinstallaties | Beveiliging | Vluchtwegverlichting | W-installatie servicebeurt | 14 |  | 0 | ¦ ¦Merk: ¦ Type: ¦Element bedient: ¦ | JvB
Osylaan 300 | Parkeergarage (onder het CKC) | Beveiligingsinstallaties | Beveiliging | Vluchtwegverlichting | W-installatie servicebeurt | 5 |  | 0 | ¦ ¦Merk: ¦ Type: ¦Element bedient: ¦ | JvB
Prismalaan 30-46 | Sportcomplex De Veur | Beveiligingsinstallaties | Beveiliging | Vluchtwegverlichting | W-installatie servicebeurt | 35 |  | 0 | Servicebeurt centraal ¦ ¦Merk: ¦ Type: ¦Element bedient: ¦ | DvW
Prismalaan 30-46 | Sportcomplex De Veur | Beveiligingsinstallaties | Beveiliging | Vluchtwegverlichting | W-installatie servicebeurt | 22 |  | 0 | Servicebeurt decentraal ¦ ¦Merk: ¦ Type: ¦Element bedient: ¦ | DvW
Rakkersveld 137 | De Meerpaal | Beveiligingsinstallaties | Beveiliging | Vluchtwegverlichting | W-installatie servicebeurt | 9 |  | 0 | ¦ ¦Merk: ¦ Type: ¦Element bedient: ¦ | RdS
Rakkersveld 139 | Extra schoollokalen | Beveiligingsinstallaties | Beveiliging | Vluchtwegverlichting | W-installatie servicebeurt | 4 |  | 0 | ¦ ¦Merk: ¦ Type: ¦Element bedient: ¦ | RdS
Rakkersveld 141 | Kinderopvang | Beveiligingsinstallaties | Beveiliging | Vluchtwegverlichting | W-installatie servicebeurt | 6 |  | 0 | ¦ ¦Merk: ¦ Type: ¦Element bedient: ¦ | DvW
Rakkersveld 147 | Ontmoetingsruimten | Beveiligingsinstallaties | Beveiliging | Vluchtwegverlichting | W-installatie servicebeurt | 4 |  | 0 | ¦ ¦Merk: ¦ Type: ¦Element bedient: ¦ | DvW
Rakkersveld 249 | JGZ kantoren | Beveiligingsinstallaties | Beveiliging | Vluchtwegverlichting | W-installatie servicebeurt | 4 |  | 0 | ¦ ¦Merk: ¦ Type: ¦Element bedient: ¦ | DvW
Rakkersveld 253 | Ontmoetingsruimten | Beveiligingsinstallaties | Beveiliging | Vluchtwegverlichting | W-installatie servicebeurt | 6 |  | 0 | ¦ ¦Merk: ¦ Type: ¦Element bedient: ¦ | DvW
Rakkersveld 255 | Cor van Zijp sportzaal | Beveiligingsinstallaties | Beveiliging | Vluchtwegverlichting | W-installatie servicebeurt | 17 |  | 0 | ¦ ¦Merk: ¦ Type: ¦Element bedient: ¦ | DvW
Rakkersveld 257 | De Achtsprong | Beveiligingsinstallaties | Beveiliging | Vluchtwegverlichting | W-installatie servicebeurt | 9 |  | 0 | ¦ ¦Merk: ¦ Type: ¦Element bedient: ¦ | RdS
Rokkeveenseweg 46 | Gemaal (SB) | Beveiligingsinstallaties | Beveiliging | Vluchtwegverlichting | W-installatie servicebeurt | 3 |  | 0 | ¦ ¦Merk: ¦ Type: ¦Element bedient: ¦ | JvB
Schansbos 7 | Gymzaal | Beveiligingsinstallaties | Beveiliging | Vluchtwegverlichting | W-installatie servicebeurt | 7 |  | 0 | ¦ ¦Merk: ¦ Type: ¦Element bedient: ¦ | DvW
Scheglaan 11 | Burgemeester Hoekstrapark Voetbalcomplex | Beveiligingsinstallaties | Beveiliging | Vluchtwegverlichting | W-installatie servicebeurt | 2 |  | 0 | ¦ ¦Merk: ¦ Type: ¦Element bedient: ¦ | DvW
Spitsbergen 1 | Gymzaal | Beveiligingsinstallaties | Beveiliging | Vluchtwegverlichting | W-installatie servicebeurt | 16 |  | 0 | ¦ ¦Merk: ¦ Type: ¦Element bedient: ¦ | DvW
Steeneikzoom 3 | Gymzaal | Beveiligingsinstallaties | Beveiliging | Vluchtwegverlichting | W-installatie servicebeurt | 8 |  | 0 | ¦ ¦Merk: ¦ Type: ¦Element bedient: ¦ | DvW
Sullivanlijn 31 | Ontmoetingsruimten | Beveiligingsinstallaties | Beveiliging | Vluchtwegverlichting | W-installatie servicebeurt | 10 |  | 0 | ¦ ¦Merk: ¦ Type: ¦Element bedient: ¦ | DvW
Suzannegang 40 | Ontmoetingsruimten | Beveiligingsinstallaties | Beveiliging | Vluchtwegverlichting | W-installatie servicebeurt | 6 |  | 0 | ¦ ¦Merk: ¦ Type: ¦Element bedient: ¦ | DvW
Theaterplein 10 | Stadstheater | Beveiligingsinstallaties | Beveiliging | Vluchtwegverlichting | W-installatie servicebeurt | 50 |  | 0 | Servicebeurt centraal ¦ ¦Merk: ¦ Type: ¦Element bedient: ¦ | JvB
Theaterplein 10 | Stadstheater | Beveiligingsinstallaties | Beveiliging | Vluchtwegverlichting | W-installatie servicebeurt | 1 |  | 0 | Servicebeurt decentraal ¦ ¦Merk: ¦ Type: ¦Element bedient: ¦ | JvB
Uiterwaard 21 | Ontmoetingsruimten Begane grond | Beveiligingsinstallaties | Beveiliging | Vluchtwegverlichting | W-installatie servicebeurt | 14 |  | 0 | ¦ ¦Merk: ¦ Type: ¦Element bedient: ¦ | JvB
Van der Hagenstraat 23A | Honkbalveld en was- en kleedruimte | Beveiligingsinstallaties | Beveiliging | Vluchtwegverlichting | W-installatie servicebeurt | 4 |  | 0 | ¦ ¦Merk: ¦ Type: ¦Element bedient: ¦ | DvW
Van der Hagenstraat 36A | Atletiekbaan en was- en kleedruimte | Beveiligingsinstallaties | Beveiliging | Vluchtwegverlichting | W-installatie servicebeurt | 4 |  | 0 | ¦ ¦Merk: ¦ Type: ¦Element bedient: ¦ | DvW
Van Der Hagenstraat 5 | Schuilhut | Beveiligingsinstallaties | Beveiliging | Vluchtwegverlichting | W-installatie servicebeurt | 3 |  | 0 | ¦ ¦Merk: ¦ Type: ¦Element bedient: ¦ | DvW
Van Doornenplantsoen 2 | Korfbalveld en was- en kleedruimte | Beveiligingsinstallaties | Beveiliging | Vluchtwegverlichting | W-installatie servicebeurt | 5 |  | 0 | ¦ ¦Merk: ¦ Type: ¦Element bedient: ¦ | DvW
Van Doornenplantsoen 21 | Sportzaal | Beveiligingsinstallaties | Beveiliging | Vluchtwegverlichting | W-installatie servicebeurt | 6 |  | 0 | ¦ ¦Merk: ¦ Type: ¦Element bedient: ¦ | DvW
Van Stolberglaan 1 - 3 | Sportcomplex De Driesprong | Beveiligingsinstallaties | Beveiliging | Vluchtwegverlichting | W-installatie servicebeurt | 38 |  | 0 | centraal gevoed servicebeurt, conform mail KvD ¦ ¦Merk: ¦ Type: ¦Element bedient: ¦ | DvW
Van Stolberglaan 1 - 3 | Sportcomplex De Driesprong | Beveiligingsinstallaties | Beveiliging | Vluchtwegverlichting | W-installatie servicebeurt | 15 |  | 0 | centraal gevoed servicebeurt, conform mail KvD ¦ ¦Merk: ¦ Type: ¦Element bedient: ¦ | DvW
Velddreef 322 | Tijdelijke school | Beveiligingsinstallaties | Beveiliging | Vluchtwegverlichting | W-installatie servicebeurt | 6 |  | 0 | ¦ ¦Merk: ¦ Type: ¦Element bedient: ¦ | RdS
Velddreef 330 | Gymzaal | Beveiligingsinstallaties | Beveiliging | Vluchtwegverlichting | W-installatie servicebeurt | 7 |  | 0 | ¦ ¦Merk: ¦ Type: ¦Element bedient: ¦ | DvW
Velddreef 84 | Gymzaal | Beveiligingsinstallaties | Beveiliging | Vluchtwegverlichting | W-installatie servicebeurt | 6 |  | 0 | Servicebeurt decentraal ¦ ¦Merk: ¦ Type: ¦Element bedient: ¦ | DvW
Voorweg 93 | Wagenschuur Horeca | Beveiligingsinstallaties | Beveiliging | Vluchtwegverlichting | W-installatie servicebeurt | 14 |  | 0 | ¦ ¦Merk: ¦ Type: ¦Element bedient: ¦ | JvB
Willem-Alexanderplantsoen 4 | Sportzaal tafeltennisvereniging | Beveiligingsinstallaties | Beveiliging | Vluchtwegverlichting | W-installatie servicebeurt | 6 |  | 0 | ¦ ¦Merk: ¦ Type: ¦Element bedient: ¦ | DvW
Zanzibarplein 32 | Schoolwoningen | Beveiligingsinstallaties | Beveiliging | Vluchtwegverlichting | W-installatie servicebeurt | 15 |  | 0 | ¦ ¦Merk: ¦ Type: ¦Element bedient: ¦ | RdS
Zanzibarplein 5 - 72 | Oosterpoort Ontmoetingsruimten | Beveiligingsinstallaties | Beveiliging | Vluchtwegverlichting | W-installatie servicebeurt | 201 |  | 0 | ¦ ¦Merk: ¦ Type: ¦Element bedient: ¦ | DvW
Zanzibarplein 5 - 72 | Oosterpoort Ontmoetingsruimten | Beveiligingsinstallaties | Beveiliging | Vluchtwegverlichting | W-installatie servicebeurt | 0 |  | 0 | Servicebeurt decentraal ¦ ¦Merk: ¦ Type: ¦Element bedient: ¦ | DvW
Zanzibarplein 5 - 72 | Oosterpoort Ontmoetingsruimten | Beveiligingsinstallaties | Beveiliging | Vluchtwegverlichting | W-installatie servicebeurt | 0 |  | 0 | Servicebeurt decentraal ¦ ¦Merk: ¦ Type: ¦Element bedient: ¦ | DvW
Zanzibarplein 5 - 72 | Oosterpoort Ontmoetingsruimten | Beveiligingsinstallaties | Beveiliging | Vluchtwegverlichting | W-installatie servicebeurt | 0 |  | 0 | Servicebeurt decentraal ¦ ¦Merk: ¦ Type: ¦Element bedient: ¦ | DvW
Osylaan 298 | Parkeergarage (naast het CKC) | WTB | Pomp | Distributie | W-installatie servicebeurt | 2 |  | 0 | ¦ ¦Merk: ¦ Type: ¦Element bedient: ¦ | JvB
Osylaan 300 | Parkeergarage (onder het CKC) | WTB | Pomp | Distributie | W-installatie servicebeurt | 2 |  | 0 | ¦ ¦Merk: ¦ Type: ¦Element bedient: ¦ | JvB
Van Stolberglaan 1 - 3 | Sportcomplex De Driesprong | WTB | Pomp | Distributie | W-installatie servicebeurt | 1 |  | 0 | afvalwater ¦ ¦Merk: ¦ Type: ¦Element bedient: ¦ | DvW
Van Stolberglaan 1 - 3 | Sportcomplex De Driesprong | WTB | Pomp | Distributie | W-installatie servicebeurt | 2 |  | 0 | afvalwater ¦ ¦Merk: ¦ Type: ¦Element bedient: ¦ | DvW
Theaterplein 10 | Stadstheater | WTB | Pomp | Distributie | W-installatie servicebeurt | 1 |  | 0 | ¦ ¦Merk: ¦ Type: ¦Element bedient: ¦ | JvB
Carmenschouw 9 | Gymzaal | WTB | Drinkwater installatie | Distributie | W-installatie servicebeurt | 2 |  | 0 | Warm water circulatiepomp ¦Doucheruimte ¦Merk: De Melker ¦ Type: ¦Element bedient: ¦ | DvW
Carry van Bruggenhove 23 - 27 | Tijdelijke school | WTB | Ketel | Warmte-opwekking | W-installatie servicebeurt | 1 |  | 0 | ¦Stookruimte buiten ¦Merk: Remeha ¦ Type: Gas 210 eco 200 ¦Element bedient: 23 en 25 ¦ | RdS
César Franckrode 62 | Ontmoetingsruimten | WTB | Expansievat | Warmte-opwekking | W-installatie servicebeurt | 1 |  | 0 | W-installatie servicebeurt (boiler,ventilatie & appendages) ¦Technische ruimte buiten ¦Merk: Flamco ¦ Type: 110x0.5 ¦Element bedient: Cv gehele pand ¦ | DvW
César Franckrode 62 | Ontmoetingsruimten | WTB | Pomp | Distributie | W-installatie servicebeurt | 1 |  | 0 | W-installatie servicebeurt (boiler,ventilatie & appendages) ¦Technische ruimte buiten ¦Merk: grundfoss ¦ Type: Magna 3 40-60 F220 ¦Element bedient: Groep 1 ¦ | DvW
César Franckrode 62 | Ontmoetingsruimten | WTB | Klep | Warmte-opwekking | W-installatie servicebeurt | 1 |  | 0 | W-installatie servicebeurt (boiler,ventilatie & appendages) ¦Technische ruimte buiten ¦Merk: Siemens ¦ Type: Sax61 ¦Element bedient: Groep 1 ¦ | DvW
César Franckrode 62 | Ontmoetingsruimten | WTB | pomp | Distributie | W-installatie servicebeurt | 1 |  | 0 | W-installatie servicebeurt (boiler,ventilatie & appendages) ¦Technische ruimte buiten ¦Merk: grundfoss ¦ Type: Magna 3 40-60 F220 ¦Element bedient: Groep 2 ¦ | DvW
César Franckrode 62 | Ontmoetingsruimten | WTB | Klep | Warmte-opwekking | W-installatie servicebeurt | 1 |  | 0 | W-installatie servicebeurt (boiler,ventilatie & appendages) ¦Technische ruimte buiten ¦Merk: Siemens ¦ Type: Sax61 ¦Element bedient: Groep 2 ¦ | DvW
Heuvelweg 9 | Westerpark Westerkwartier onderkomen | WTB | Koeling | Airco | W-installatie servicebeurt | 1 |  | 0 | Buitenunit Toshoba AIRCO/Warmtepomp ¦Airco ¦Merk: Toshiba ¦ Type: ¦Element bedient: ¦ | JvB
Hodenpijlstraat 2 | Schoolwoningen | WTB | Meet en Regeltechniek | batterij vervangen kamerthermostaat | W-installatie servicebeurt | 12 |  | 0 | ¦ ¦Merk: ¦ Type: ¦Element bedient: ¦ | RdS
Italiëlaan 11 | Fietsenstalling | WTB | ketel | Warmte-opwekking | W-installatie servicebeurt | 1 |  | 0 | ¦ ¦Merk: ¦ Type: ¦Element bedient: ¦ | JvB
Karel Doormanlaan 2a | Ontmoetingsruimten | WTB | Ketel | Warmte-opwekking | W-installatie servicebeurt | 1 |  | 0 | ¦Opstellingsruimte 1e verdieping ¦Merk: Remeha ¦ Type: Quinta 85 ¦Element bedient: Gehele pand ¦ | DvW
Leidsewallen 80 | Centrum voor Kunst en Cultuur | WTB | Warmtepomp | Koude-opwekking | W-installatie servicebeurt | 1 |  | 0 | Warmtepomp servicebeurt (CIAT), incl. keuring ¦Technische ruimte kelder ¦Merk: Compac ¦ Type: WRHH -0301 ¦Element bedient: Gehele pand Gkw ¦ | DvW
Uiterwaard 21 | Ontmoetingsruimten Begane grond | WTB | Ketel | Warmte-opwekking | W-installatie servicebeurt | 1 |  | 0 | ¦Stookruimte Binnen ¦Merk: Remeha ¦ Type: Quinta 65 ¦Element bedient: Eerste verdieping ¦ | JvB
Uiterwaard 21 | Ontmoetingsruimten Begane grond | WTB | Ketel | Warmte-opwekking | W-installatie servicebeurt | 1 |  | 0 | ¦Stookruimte Binnen ¦Merk: Remeha ¦ Type: Quinta 65 ¦Element bedient: Begane grond ¦ | JvB
Amerikaweg 133 | Gymworld SMV-Fysio | WTB | Pomp | Distributie | W-installatie servicebeurt | 1 |  | 0 | W-installatie servicebeurt (boiler,ventilatie & appendages) ¦Technische ruimte 2e verdieping ¦Merk: Grundfos ¦ Type: Magna 3 65-120 f340 ¦Element bedient: Warmtepomp binnen CV ¦ | DvW
Kurkhout 100 | Stadsboerderij De Balijhoeve | WTB | Warmtepomp | Warmte-opwekking | W-installatie servicebeurt | 1 |  | 0 | Warmtepomp servicebeurt (CIAT), incl. keuring ¦ ¦Merk: ¦ Type: ¦Element bedient: ¦ | JvB
Leidsewallen 80 | Centrum voor Kunst en Cultuur | WTB | Luchtbehandelingskast | Distributie | W-installatie servicebeurt | 3 |  | 0 | Warmteterugwin-sectie kruisstroom servicebeurt ¦ ¦Merk: ¦ Type: ¦Element bedient: ¦ | DvW
Buytenparklaan 7A | Voetbalcomplex | WTB | Pomp | Distributie | W-installatie servicebeurt | 1 |  | 0 | ¦Technische ruimte buiten ¦Merk: Grundfos ¦ Type: Up 20-15- n150 ¦Element bedient: Warmwater ¦ | DvW
Carmenschouw 9 | Gymzaal | WTB | Pomp | Distributie | W-installatie servicebeurt | 1 |  | 0 | W-installatie servicebeurt (boiler,ventilatie & appendages) ¦Technische ruimte buiten ¦Merk: Grundfos ¦ Type: UP 20-30 n 150 ¦Element bedient: Warmwater ¦ | DvW
Den Brabanderhove 20 | Sportzaal | WTB | Pomp | Distributie | W-installatie servicebeurt | 1 |  | 0 | W-installatie servicebeurt (boiler,ventilatie & appendages) ¦Technische ruimte buiten ¦Merk: Grundfos ¦ Type: UPS-25-70-130 ¦Element bedient: Warmwater ¦ | DvW
Den Brabanderhove 20 | Sportzaal | WTB | Pomp | Distributie | W-installatie servicebeurt | 1 |  | 0 | ¦Technische ruimte buiten ¦Merk: Grundfos ¦ Type: UP20-30-n-150 ¦Element bedient: warmwater ¦ | DvW
Willem-Alexanderplantsoen 4 | Sportzaal tafeltennisvereniging | WTB | Pomp | Distributie | W-installatie servicebeurt | 1 |  | 0 | W-installatie servicebeurt (boiler,ventilatie & appendages) ¦Stookruimte 1e verdieping ¦Merk: Grundfos ¦ Type: Up 15 14b PM ¦Element bedient: Warmwater circ ¦ | DvW
Willem-Alexanderplantsoen 4 | Sportzaal tafeltennisvereniging | WTB | Pomp | Distributie | W-installatie servicebeurt | 1 |  | 0 | W-installatie servicebeurt (boiler,ventilatie & appendages) ¦Stookruimte 1e verdieping ¦Merk: Grundfos ¦ Type: UP 15 14b pm ¦Element bedient: Warmwater circ ¦ | DvW
Kruiswater 197 | Gymzaal | WTB | Pomp | Distributie | W-installatie servicebeurt | 1 |  | 0 | W-installatie servicebeurt (boiler,ventilatie & appendages) ¦Opstellingsruimte buiten ¦Merk: Grundfos ¦ Type: 20 15 n 150 ¦Element bedient: Warmwater circulatiepomp ¦ | DvW
Amerikaweg 133 | Gymworld SMV-Fysio | WTB | Meet en Regeltechniek | Weerstation | W-installatie servicebeurt | 1 |  | 0 | ¦Hoge dak ¦Merk: Thies ¦ Type: WSC11 ¦Element bedient: ¦ | DvW
Heuvelweg 7 | Westerpark Voetbalcomplex | WTB | Pomp | Distributie | W-installatie servicebeurt | 1 |  | 0 | W-installatie servicebeurt (boiler,ventilatie & appendages) ¦Stookruimte buiten ¦Merk: Grundfos ¦ Type: Ups 25 80 130 ¦Element bedient: LBK & ww ¦ | DvW
Amerikaweg 145 | De Boerderij | WTB | Pomp | Distributie | W-installatie servicebeurt | 1 |  | 0 | W-installatie servicebeurt (boiler,ventilatie & appendages) ¦Technische ruimte 1 2e verdieping bij kleedkamers ¦Merk: Grundfoss ¦ Type: UPS-25-40-180 ¦Element bedient: LBK Casa ¦ | DvW
Argonstraat 45 | Reiniging Afvalinzameling | WTB | Expansievat | Warmte-opwekking | W-installatie servicebeurt | 1 |  | 0 | W-installatie servicebeurt (boiler,ventilatie & appendages) ¦Technische ruimte 2e verdieping (L) ¦Merk: Flamco ¦ Type: 140X0.5 ¦Element bedient: ¦ | JvB
Spitsbergen 1 | Gymzaal | WTB | Pomp | Distributie | W-installatie servicebeurt | 1 |  | 0 | W-installatie servicebeurt (boiler,ventilatie & appendages) ¦Technische ruimte 1e verdieping ¦Merk: Biral ¦ Type: mx-12 ¦Element bedient: LBK gymzaal ¦ | DvW
Van Stolberglaan 1 - 3 | Sportcomplex De Driesprong | WTB | Pomp | Distributie | W-installatie servicebeurt | 1 |  | 0 | W-installatie servicebeurt (boiler,ventilatie & appendages) ¦Technische ruimte 1 Kelder ¦Merk: Wilo ¦ Type: Star RS30/4 ¦Element bedient: LBK Slankclub ¦ | DvW
Amerikaweg 133 | Gymworld SMV-Fysio | WTB | Pomp | Distributie | W-installatie servicebeurt | 1 |  | 0 | W-installatie servicebeurt (boiler,ventilatie & appendages) ¦Technische ruimte 2e verdieping ¦Merk: Grundfos ¦ Type: Magna 3 65-150 f340 ¦Element bedient: Transportpomp Koeling LBK ¦ | DvW
Argonstraat 45 | Reiniging Afvalinzameling | WTB | Pomp | Distributie | W-installatie servicebeurt | 1 |  | 0 | W-installatie servicebeurt (boiler,ventilatie & appendages) ¦Technische ruimte Bordes Garage ¦Merk: Grundfos ¦ Type: Magna 3 25-40-180 ¦Element bedient: Verwarm batterij LBK ¦ | JvB
Amerikaweg 133 | Gymworld SMV-Fysio | WTB | Pomp | Distributie | W-installatie servicebeurt | 1 |  | 0 | W-installatie servicebeurt (boiler,ventilatie & appendages) ¦Dak ¦Merk: Grundfos ¦ Type: Magna 3 25-60/180 ¦Element bedient: Verwarmer LBK 1 ¦ | DvW
Amerikaweg 133 | Gymworld SMV-Fysio | WTB | Expansievat | Distributie | W-installatie servicebeurt | 1 |  | 0 | W-installatie servicebeurt (boiler,ventilatie & appendages) ¦Technische ruimte 2e verdieping ¦Merk: Flamco ¦ Type: Flexcon 110 x 1.0 ¦Element bedient: Warmtepomp binnen ww + cv ¦ | DvW
Amerikaweg 133 | Gymworld SMV-Fysio | WTB | Pomp | Distributie | W-installatie servicebeurt | 1 |  | 0 | W-installatie servicebeurt (boiler,ventilatie & appendages) ¦Dak ¦Merk: Grundfos ¦ Type: Magna 3 25-40 180 ¦Element bedient: Verwarmer LBK 5 ¦ | DvW
Prismalaan 30-46 | Sportcomplex De Veur | WTB | Pomp | Distributie | W-installatie servicebeurt | 1 |  | 0 | W-installatie servicebeurt (boiler,ventilatie & appendages) ¦Technische ruimte zolder ¦Merk: Grundfos ¦ Type: Magna 25 40 180 ¦Element bedient: Verwarming LBK Horeca ¦ | DvW
Prismalaan 30-46 | Sportcomplex De Veur | WTB | Pomp | Distributie | W-installatie servicebeurt | 1 |  | 0 | W-installatie servicebeurt (boiler,ventilatie & appendages) ¦Technische ruimte zolder ¦Merk: Honeywel ¦ Type: ML7420A6009 ¦Element bedient: Verwarming LBK Horeca ¦ | DvW
Prismalaan 30-46 | Sportcomplex De Veur | WTB | Pomp | Distributie | W-installatie servicebeurt | 1 |  | 0 | W-installatie servicebeurt (boiler,ventilatie & appendages) ¦Technische ruimte zolder ¦Merk: Grundfos ¦ Type: Magna 25 40 180 ¦Element bedient: Verwarming LBK Instructiebad ¦ | DvW
Prismalaan 30-46 | Sportcomplex De Veur | WTB | Pomp | Distributie | W-installatie servicebeurt | 1 |  | 0 | W-installatie servicebeurt (boiler,ventilatie & appendages) ¦Technische ruimte zolder ¦Merk: Grundfos ¦ Type: Magna 25 40 180 ¦Element bedient: Verwarming LBK Kleedruimte ¦ | DvW
Prismalaan 30-46 | Sportcomplex De Veur | WTB | Pomp | Distributie | W-installatie servicebeurt | 1 |  | 0 | W-installatie servicebeurt (boiler,ventilatie & appendages) ¦Technische ruimte zolder ¦Merk: Grundfos ¦ Type: Magna 3 40-80 f 220 ¦Element bedient: Verwarming LBK Sporthal ¦ | DvW
Prismalaan 30-46 | Sportcomplex De Veur | WTB | Pomp | Distributie | W-installatie servicebeurt | 1 |  | 0 | W-installatie servicebeurt (boiler,ventilatie & appendages) ¦Technische ruimte zolder ¦Merk: Grundfos ¦ Type: Magna ¦Element bedient: Verwarming LBK Wedstrijdbad ¦ | DvW
Argonstraat 45 | Reiniging Afvalinzameling | WTB | Pomp | Distributie | W-installatie servicebeurt | 1 |  | 0 | W-installatie servicebeurt (boiler,ventilatie & appendages) ¦Technische ruimte Bordes Garage ¦Merk: Grundfos ¦ Type: Magna 3 25-80-180 ¦Element bedient: Magazijn radiatoren ¦ | JvB
Burgemeester Middelberglaan 2 | Stadsboerderij De Weidemolen | WTB | Luchtbehandelingskast | Luchtbehandeling | W-installatie servicebeurt | 1 |  | 0 | W-installatie servicebeurt (boiler,ventilatie & appendages) ¦zolder ¦Merk: Zehnder ¦ Type: CML ¦Element bedient: ? ¦ | JvB
Hildamlaan 1 | Bentwoud Voetbalcomplex | WTB | Luchtbehandelingskast | Luchtbehandeling | W-installatie servicebeurt | 1 |  | 0 | W-installatie servicebeurt (boiler,ventilatie & appendages) ¦zolder ¦Merk: JE stork air ¦ Type: CVF 500/2900 ¦Element bedient: ? ¦ | DvW
Karel Doormanlaan 2b | Ontmoetingsruimten | WTB | Luchtbehandelingskast | Luchtbehandeling | W-installatie servicebeurt | 1 |  | 0 | W-installatie servicebeurt (boiler,ventilatie & appendages) ¦Technische ruimte zolder ¦Merk: J.E. stork air ¦ Type: ? ¦Element bedient: ? ¦ | DvW
Dr. J. W. Paltelaan 101 | Korfbalveld en was- en kleedruimte | WTB | Pomp | Distributie | W-installatie servicebeurt | 1 |  | 0 | ¦Opstellingsruimte buiten ¦Merk: Grundfos ¦ Type: Magna 25-40-180 ¦Element bedient: Clubgebouw ¦ | DvW
Argonstraat 45 | Reiniging Afvalinzameling | WTB | Pomp | Distributie | W-installatie servicebeurt | 1 |  | 0 | W-installatie servicebeurt (boiler,ventilatie & appendages) ¦Dak Gebouw A ¦Merk: nvt ¦ Type: Mg80a2 19ft100-H3 ¦Element bedient: ¦ | JvB
Buytenparklaan 6 | Noord-Westerhal sporthal De Limiet | WTB | Pomp | Distributie | W-installatie servicebeurt | 1 |  | 0 | W-installatie servicebeurt (boiler,ventilatie & appendages) ¦Stookruimte ¦Merk: Grundfos ¦ Type: UPS 25-50. 130 ¦Element bedient: ¦ | DvW
Buytenparklaan 6 | Noord-Westerhal sporthal De Limiet | WTB | Pomp | Distributie | W-installatie servicebeurt | 1 |  | 0 | W-installatie servicebeurt (boiler,ventilatie & appendages) ¦Stookruimte ¦Merk: Grundfos ¦ Type: magna3 50-40 F 240 ¦Element bedient: ¦ | DvW
Buytenparklaan 6 | Noord-Westerhal sporthal De Limiet | WTB | Pomp | Distributie | W-installatie servicebeurt | 1 |  | 0 | W-installatie servicebeurt (boiler,ventilatie & appendages) ¦Stookruimte ¦Merk: Grundfos ¦ Type: UPS 32-80 180 ¦Element bedient: ¦ | DvW
Buytenparklaan 6 | Noord-Westerhal sporthal De Limiet | WTB | Pomp | Distributie | W-installatie servicebeurt | 1 |  | 0 | W-installatie servicebeurt (boiler,ventilatie & appendages) ¦Stookruimte ¦Merk: Grundfos ¦ Type: UPS 25-55. 180 ¦Element bedient: ¦ | DvW
Buytenparklaan 6 | Noord-Westerhal sporthal De Limiet | WTB | Pomp | Distributie | W-installatie servicebeurt | 1 |  | 0 | W-installatie servicebeurt (boiler,ventilatie & appendages) ¦Stookruimte ¦Merk: Grundfos ¦ Type: UP 20-30 N 150 ¦Element bedient: ¦ | DvW
Dr. J. W. Paltelaan 101 | Korfbalveld en was- en kleedruimte | WTB | Pomp | Distributie | W-installatie servicebeurt | 1 |  | 0 | ¦Opstellingsruimte buiten ¦Merk: Grundfos ¦ Type: UPS 25-80-130 ¦Element bedient: Pomp Boiler ¦ | DvW
Argonstraat 45 | Reiniging Afvalinzameling | WTB | Pomp | Distributie | W-installatie servicebeurt | 1 |  | 0 | W-installatie servicebeurt (boiler,ventilatie & appendages) ¦Technische ruimte 2e verdieping (R) ¦Merk: Grundfoss ¦ Type: Magna3-65-60 F340 ¦Element bedient: Pomp ketel ¦ | JvB
Belvédèrebos 270 | Stadsboerderij Het Buitenbeest | WTB | Expansievat | Distributie | W-installatie servicebeurt | 1 |  | 0 | W-installatie servicebeurt (boiler,ventilatie & appendages) ¦Technische ruimte binnen ¦Merk: Reflex ¦ Type: 100 x 1 ¦Element bedient: Gehele pand ¦ | JvB
Busken Huethove 8 | Kantoor en kinderopvang | WTB | Pomp | Distributie | W-installatie servicebeurt | 1 |  | 0 | W-installatie servicebeurt (boiler,ventilatie & appendages) ¦Technische ruimte binnen ¦Merk: Grundfoss ¦ Type: Up 40-120 F ¦Element bedient: Pomp ketel ¦ | RdS
Carmenschouw 9 | Gymzaal | WTB | Pomp | Distributie | W-installatie servicebeurt | 1 |  | 0 | W-installatie servicebeurt (boiler,ventilatie & appendages) ¦Technische ruimte buiten ¦Merk: Grundfoss ¦ Type: Magna 3 25-80-180 ¦Element bedient: Pomp ketel ¦ | DvW
Carry van Bruggenhove 2 | Tijdelijke school | WTB | Expansievat | Distributie | W-installatie servicebeurt | 1 |  | 0 | W-installatie servicebeurt (boiler,ventilatie & appendages) ¦Stookruimte buiten ¦Merk: ? ¦ Type: 17 x 0.5 ¦Element bedient: Cv ketel 2 ¦ | RdS
Van Stolberglaan 1 - 3 | Sportcomplex De Driesprong | WTB | Pomp | Distributie | W-installatie servicebeurt | 1 |  | 0 | W-installatie servicebeurt (boiler,ventilatie & appendages) ¦Technische ruimte 1 Kelder ¦Merk: Biral ¦ Type: LX 802 Redline ¦Element bedient: Pomp Ketel ¦ | DvW
Hildamlaan 1 | Bentwoud Voetbalcomplex | WTB | Pomp | Distributie | W-installatie servicebeurt | 1 |  | 0 | W-installatie servicebeurt (boiler,ventilatie & appendages) ¦Stookruimte buiten ¦Merk: Grundfos ¦ Type: UP 20-45 N 150 ¦Element bedient: Warm water ¦ | DvW
Hodenpijlstraat 10 | Oostpunt Kinderopvang | WTB | Pomp | Distributie | W-installatie servicebeurt | 1 |  | 0 | W-installatie servicebeurt (boiler,ventilatie & appendages) ¦Stookruimte buiten ¦Merk: Biral ¦ Type: Blueline W315 ¦Element bedient: Warm water ¦ | DvW
Hodenpijlstraat 12 | Oostpunt Sportzaal | WTB | Pomp | Distributie | W-installatie servicebeurt | 1 |  | 0 | W-installatie servicebeurt (boiler,ventilatie & appendages) ¦Stookruimte buiten ¦Merk: Biral ¦ Type: Blueline w13 ¦Element bedient: Warm water ¦ | DvW
Kadelaan 206 | Gymzaal | WTB | Pomp | Distributie | W-installatie servicebeurt | 1 |  | 0 | ¦Technische ruimte binnen Damesdouches ¦Merk: Grundfos ¦ Type: Alpha2 25-60-180 ¦Element bedient: Warm water ¦ | DvW
Kadelaan 206 | Gymzaal | WTB | Pomp | Distributie | W-installatie servicebeurt | 1 |  | 0 | ¦Technische ruimte binnen Damesdouches ¦Merk: Grundfos ¦ Type: UP 25—30 N 150 ¦Element bedient: Warm water ¦ | DvW
Lijnbaan 311 | Sportzaal en ontmoetingsruimten | WTB | Pomp | Distributie | W-installatie servicebeurt | 1 |  | 0 | W-installatie servicebeurt (boiler,ventilatie & appendages) ¦Stookruimte buiten ¦Merk: Grundfos ¦ Type: 20-30 N 150 ¦Element bedient: Warm water ¦ | DvW
Spitsbergen 1 | Gymzaal | WTB | Pomp | Distributie | W-installatie servicebeurt | 1 |  | 0 | W-installatie servicebeurt (boiler,ventilatie & appendages) ¦Technische ruimte 1e verdieping ¦Merk: Grundfos ¦ Type: 25-60 n 180 ¦Element bedient: Warm water ¦ | DvW
Van Doornenplantsoen 2 | Korfbalveld en was- en kleedruimte | WTB | Pomp | Distributie | W-installatie servicebeurt | 1 |  | 0 | W-installatie servicebeurt (boiler,ventilatie & appendages) ¦Opstellingsruimte buiten ¦Merk: Grundfos ¦ Type: Up 15-14B ¦Element bedient: Warm water ¦ | DvW
Broekwegschouw 199 | Ontmoetingsruimten | WTB | Pomp | Distributie | W-installatie servicebeurt | 1 |  | 0 | W-installatie servicebeurt (boiler,ventilatie & appendages) ¦Opstellingsruimte zolder ¦Merk: Grundfos ¦ Type: Up15-14b - pm ¦Element bedient: Warm water ¦ | DvW
Buytenparklaan 6 | Noord-Westerhal sporthal De Limiet | WTB | Expansievat | Distributie | W-installatie servicebeurt | 1 |  | 0 | ¦Stookruimte ¦Merk: ¦ Type: 300L 1 Bar ¦Element bedient: Gehele pand ¦ | DvW
Hildamlaan 1 | Bentwoud Voetbalcomplex | WTB | Pomp | Distributie | W-installatie servicebeurt | 1 |  | 0 | W-installatie servicebeurt (boiler,ventilatie & appendages) ¦Stookruimte buiten ¦Merk: Grundfos ¦ Type: UPS 32 80 180 ¦Element bedient: Warm water ¦ | DvW
Irisvaart 10 | Gymzaal | WTB | Pomp | Distributie | W-installatie servicebeurt | 1 |  | 0 | W-installatie servicebeurt (boiler,ventilatie & appendages) ¦Opstellingsruimte binnen ¦Merk: Grundfos ¦ Type: UP 20 30 n 150 ¦Element bedient: Warm water circulatie ¦ | DvW
Prismalaan 30-46 | Sportcomplex De Veur | WTB | Pomp | Distributie | W-installatie servicebeurt | 1 |  | 0 | W-installatie servicebeurt (boiler,ventilatie & appendages) ¦Stookruimte begane grond ¦Merk: Grundfos ¦ Type: Alpha 1 20-40 n 150 ¦Element bedient: Warm water circulatie ¦ | DvW
Prismalaan 30-46 | Sportcomplex De Veur | WTB | Pomp | Distributie | W-installatie servicebeurt | 1 |  | 0 | W-installatie servicebeurt (boiler,ventilatie & appendages) ¦Stookruimte begane grond ¦Merk: Grundfos ¦ Type: Alpha 1 20-40 n 150 ¦Element bedient: Warm water circulatie ¦ | DvW
Schansbos 7 | Gymzaal | WTB | Pomp | Distributie | W-installatie servicebeurt | 1 |  | 0 | W-installatie servicebeurt (boiler,ventilatie & appendages) ¦Opstellingsruimte buiten ¦Merk: Grundfos ¦ Type: UP 20 30 N 150 ¦Element bedient: Warm water circulatie ¦ | DvW
Amerikaweg 133 | Gymworld SMV-Fysio | WTB | Pomp | Distributie | W-installatie servicebeurt | 1 |  | 0 | W-installatie servicebeurt (boiler,ventilatie & appendages) ¦Technische ruimte 2e verdieping ¦Merk: Grundfos ¦ Type: Magna 3 25-40-n-180 ¦Element bedient: Warm water circulatiepomp ¦ | DvW
Amerikaweg 133 | Gymworld SMV-Fysio | WTB | Pomp | Distributie | W-installatie servicebeurt | 1 |  | 0 | Warmtepomp servicebeurt (CIAT), incl. keuring ¦Technische ruimte 2e verdieping ¦Merk: Hidros ¦ Type: 1whk.0302.ht.XL.HH.2u ¦Element bedient: Warmtepomp binnen ww + cv ¦ | DvW
Amerikaweg 133 | Gymworld SMV-Fysio | WTB | Pomp | Distributie | W-installatie servicebeurt | 1 |  | 0 | Warmtepomp servicebeurt (CIAT), incl. keuring ¦Technische ruimte 2e verdieping ¦Merk: Hidros ¦ Type: 1LHA.2303.se.ls.rv.4u ¦Element bedient: Warmtepomp 1 ¦ | DvW
Amerikaweg 133 | Gymworld SMV-Fysio | WTB | Pomp | Distributie | W-installatie servicebeurt | 1 |  | 0 | Warmtepomp servicebeurt (CIAT), incl. keuring ¦Technische ruimte 2e verdieping ¦Merk: Hidros ¦ Type: 1lha.2303.se.ls.rv.4u ¦Element bedient: Warmtepomp 2 ¦ | DvW
Argonstraat 45 | Reiniging Afvalinzameling | WTB | Heater | Warmte-opwekking | W-installatie servicebeurt | 6 |  | 0 | ¦Werkplaats TD ¦Merk: ? ¦ Type: ? ¦Element bedient: Werkplaats ¦ | JvB
Belvédèrebos 270 | Stadsboerderij Het Buitenbeest | WTB | Pomp | Distributie | W-installatie servicebeurt | 1 |  | 0 | Warmtepomp servicebeurt (CIAT), incl. keuring ¦Technische ruimte binnen ¦Merk: Alpha innotec ¦ Type: SWP 451 ¦Element bedient: Gehele pand ¦ | JvB
Burgemeester Middelberglaan 2 | Stadsboerderij De Weidemolen | WTB | Pomp | Distributie | W-installatie servicebeurt | 1 |  | 0 | Warmtepomp servicebeurt (CIAT), incl. keuring ¦Opstellingsruimte binnen ¦Merk: Itho ¦ Type: WPU 6e-006 ¦Element bedient: Gehele pand ¦ | JvB
Burgemeester Middelberglaan 2 | Stadsboerderij De Weidemolen | WTB | Pomp | Distributie | W-installatie servicebeurt | 1 |  | 0 | Warmtepomp servicebeurt (CIAT), incl. keuring ¦Opstellingsruimte binnen ¦Merk: Itho ¦ Type: WPU 6e-006 ¦Element bedient: Gehele pand ¦ | JvB
Rokkeveenseweg 46 | Gemaal (SB) | WTB | Afzuig ventilator | Luchtbehandeling | W-installatie servicebeurt | 1 |  | 0 | W-installatie servicebeurt (boiler,ventilatie & appendages) ¦Pompenruimte ¦Merk: Ostberg ¦ Type: CK-160- c aut TP ¦Element bedient: Toevoerlucht pompenruimte ¦ | JvB
Carry van Bruggenhove 23 - 27 | Tijdelijke school | WTB | Expansievat | Distributie | W-installatie servicebeurt | 1 |  | 0 | W-installatie servicebeurt (boiler,ventilatie & appendages) ¦Stookruimte buiten ¦Merk: Flamco ¦ Type: 110 x 0.5 ¦Element bedient: Gehele pand ¦ | RdS
Carry van Bruggenhove 23 - 27 | Tijdelijke school | WTB | Klep | Distributie | W-installatie servicebeurt | 1 |  | 0 | W-installatie servicebeurt (boiler,ventilatie & appendages) ¦Stookruimte buiten ¦Merk: Siemens ¦ Type: SQS65 ¦Element bedient: Groep 1 oost ¦ | RdS
Carry van Bruggenhove 23 - 27 | Tijdelijke school | WTB | Klep | Distributie | W-installatie servicebeurt | 1 |  | 0 | W-installatie servicebeurt (boiler,ventilatie & appendages) ¦Stookruimte buiten ¦Merk: Siemens ¦ Type: SQS65 ¦Element bedient: Groep 2 west ¦ | RdS
Karel Doormanlaan 2a | Ontmoetingsruimten | WTB | Klep | Distributie | W-installatie servicebeurt | 1 |  | 0 | ¦Opstellingsruimte 1e verdieping ¦Merk: Siemens ¦ Type: SQS65 ¦Element bedient: Groep 1 LBK ¦ | DvW
Beitspad 2 | Kinderopvang | WTB | Pomp | Distributie | W-installatie servicebeurt | 1 |  | 0 | W-installatie servicebeurt (boiler,ventilatie & appendages) ¦Technische ruimte buiten ¦Merk: Grundfos ¦ Type: Alpha 25-60-180 ¦Element bedient: Gehele pand ¦ | DvW
Belvédèrebos 270 | Stadsboerderij Het Buitenbeest | WTB | Pomp | Distributie | W-installatie servicebeurt | 1 |  | 0 | W-installatie servicebeurt (boiler,ventilatie & appendages) ¦Technische ruimte binnen ¦Merk: Wilo ¦ Type: W090075-2-f188l ¦Element bedient: Gehele pand ¦ | JvB
Belvédèrebos 270 | Stadsboerderij Het Buitenbeest | WTB | Pomp | Distributie | W-installatie servicebeurt | 1 |  | 0 | W-installatie servicebeurt (boiler,ventilatie & appendages) ¦Technische ruimte binnen ¦Merk: Wilo ¦ Type: ? ¦Element bedient: Gehele pand ¦ | JvB
Belvédèrebos 270 | Stadsboerderij Het Buitenbeest | WTB | Pomp | Distributie | W-installatie servicebeurt | 1 |  | 0 | W-installatie servicebeurt (boiler,ventilatie & appendages) ¦Technische ruimte binnen ¦Merk: Grundfos ¦ Type: 32 120 f 220 ¦Element bedient: Gehele pand ¦ | JvB
Burgemeester Middelberglaan 2 | Stadsboerderij De Weidemolen | WTB | Expansievat | Distributie | W-installatie servicebeurt | 1 |  | 0 | W-installatie servicebeurt (boiler,ventilatie & appendages) ¦Opstellingsruimte binnen ¦Merk: pneumatex ¦ Type: 12 x 1 ¦Element bedient: Gehele pand ¦ | JvB
Dorpsstraat 161 | Jeugdformaat | WTB | Pomp | Distributie | W-installatie servicebeurt | 1 |  | 0 | W-installatie servicebeurt (boiler,ventilatie & appendages) ¦Opstellingsruimte zolder ¦Merk: Grundfos ¦ Type: Magna 3 25 80 180 ¦Element bedient: Gehele pand ¦ | DvW
Duikerpad 1 | Kinderopvang | WTB | Pomp | Distributie | W-installatie servicebeurt | 1 |  | 0 | W-installatie servicebeurt (boiler,ventilatie & appendages) ¦Opstellingsruimte buiten ¦Merk: Grundfos ¦ Type: Magna 3 25-80-180 ¦Element bedient: Gehele pand ¦ | DvW
Kadelaan 206 | Gymzaal | WTB | Pomp | Distributie | W-installatie servicebeurt | 1 |  | 0 | W-installatie servicebeurt (boiler,ventilatie & appendages) ¦Technische ruimte binnen Herendouches ¦Merk: Grundfos ¦ Type: Magna 25-80-180 ¦Element bedient: Gehele pand ¦ | DvW
Kerkenbos 16 | Ontmoetingsruimten | WTB | Pomp | Distributie | W-installatie servicebeurt | 1 |  | 0 | W-installatie servicebeurt (boiler,ventilatie & appendages) ¦Stookruimte buiten ¦Merk: Grundfos ¦ Type: Magna 32 60 180 ¦Element bedient: Gehele pand ¦ | DvW
Kruiswater 197 | Gymzaal | WTB | Pomp | Distributie | W-installatie servicebeurt | 1 |  | 0 | W-installatie servicebeurt (boiler,ventilatie & appendages) ¦Opstellingsruimte buiten ¦Merk: Grundfos ¦ Type: UPE 25-60-180 ¦Element bedient: Gehele pand ¦ | DvW
Leidsewallen 80 | Centrum voor Kunst en Cultuur | WTB | Pomp | Distributie | W-installatie servicebeurt | 1 |  | 0 | ¦Technische ruimte kelder ¦Merk: Grundfos ¦ Type: UPS 65-60 /4f ¦Element bedient: Gehele pand ¦ | DvW
Oostergo 31 | ICOZ | WTB | Pomp | Distributie | W-installatie servicebeurt | 1 |  | 0 | W-installatie servicebeurt (boiler,ventilatie & appendages) ¦Opstellingsruimte Buiten ¦Merk: Grundfos ¦ Type: Magna 40 120 f ¦Element bedient: Gehele pand ¦ | RdS
Rakkersveld 257 | De Achtsprong | WTB | Pomp | Distributie | W-installatie servicebeurt | 1 |  | 0 | W-installatie servicebeurt (boiler,ventilatie & appendages) ¦Opstellingsruimte 1e verdieping ¦Merk: Grundfos ¦ Type: 32-100-180 ¦Element bedient: Gehele pand ¦ | RdS
Rakkersveld 257 | De Achtsprong | WTB | Pomp | Distributie | W-installatie servicebeurt | 1 |  | 0 | W-installatie servicebeurt (boiler,ventilatie & appendages) ¦Opstellingsruimte 1e verdieping bordes ¦Merk: Grundfos ¦ Type: Magna 32 100 180 ¦Element bedient: Gehele pand ¦ | RdS
Van Aalstlaan 24 | Ontwikkellocatie (SO) | WTB | Pomp | Distributie | W-installatie servicebeurt | 1 |  | 0 | ¦Opstellingsruimte zolder ¦Merk: Remeha ¦ Type: Quinta ace 45/65 ¦Element bedient: Gehele pand ¦ | JvB
Van der Hagenstraat 19 | Hockeyvelden en was- en kleedruimten | WTB | Pomp | Distributie | W-installatie servicebeurt | 1 |  | 0 | W-installatie servicebeurt (boiler,ventilatie & appendages) ¦Technische ruimte kelder ¦Merk: Wilo ¦ Type: Yonos maxo 25/0.5/7 ¦Element bedient: Gehele pand ¦ | DvW
Zanzibarplein 32 | Schoolwoningen | WTB | Pomp | Distributie | W-installatie servicebeurt | 1 |  | 0 | W-installatie servicebeurt (boiler,ventilatie & appendages) ¦Technische ruimte 2e verdieping ¦Merk: Grundfos ¦ Type: Magna 50 120/f ¦Element bedient: Gehele pand ¦ | RdS
Zanzibarplein 5 - 72 | Oosterpoort Ontmoetingsruimten | WTB | Pomp | Distributie | W-installatie servicebeurt | 1 |  | 0 | W-installatie servicebeurt (boiler,ventilatie & appendages) ¦Stookruimte 3e verdieping ¦Merk: Grundfos ¦ Type: Magna 65/100 f ¦Element bedient: Gehele pand ¦ | DvW
Velddreef 84 | Gymzaal | WTB | Pomp | Distributie | W-installatie servicebeurt | 1 |  | 0 | W-installatie servicebeurt (boiler,ventilatie & appendages) ¦Stookruimte binnen ¦Merk: Grundfos ¦ Type: Magna 3 32 40 180 ¦Element bedient: Gehele pand ¦ | DvW
Leidsewallen 80 | Centrum voor Kunst en Cultuur | WTB | Pomp | Distributie | W-installatie servicebeurt | 1 |  | 0 | ¦Technische ruimte kelder ¦Merk: Grundfos ¦ Type: 65 60 f 340 ¦Element bedient: Gehele pand Gkw ¦ | DvW
Dorpsstraat 99 + 99A | Sociaal lunchcafe/vergaderruimte | WTB | Pomp | Distributie | W-installatie servicebeurt | 1 |  | 0 | ¦Stookruimte 1e verdieping ¦Merk: Biral ¦ Type: Redline lx 402 ¦Element bedient: Gehele pand Grote RK ¦ | DvW
Hitchcockstrook 24 | Kinderopvang | WTB | Pomp | Distributie | W-installatie servicebeurt | 1 |  | 0 | W-installatie servicebeurt (boiler,ventilatie & appendages) ¦Technische ruimte Binnen ¦Merk: Biral ¦ Type: Nrb 14t ¦Element bedient: Gehele pand+N1809:N1834 ¦ | DvW
Argonstraat 45 | Reiniging Afvalinzameling | WTB | Pomp | Distributie | W-installatie servicebeurt | 1 |  | 0 | W-installatie servicebeurt (boiler,ventilatie & appendages) ¦Technische ruimte 2e verdieping (R) ¦Merk: Grundfoss ¦ Type: UP 20-15-N180 ¦Element bedient: Groep 1 ¦ | JvB
Bijdorplaan 471 | Ontmoetingsruimten (Vidomes) | WTB | Expansievat | Distributie | W-installatie servicebeurt | 1 |  | 0 | W-installatie servicebeurt (boiler,ventilatie & appendages) ¦Opstellingsruimte in entree ¦Merk: Flamco ¦ Type: 35 x ? ¦Element bedient: Gehele pand ¦ | DvW
Forelsloot 5 | Sportzaal en ontmoetingsruimte | WTB | Pomp | Distributie | W-installatie servicebeurt | 1 |  | 0 | W-installatie servicebeurt (boiler,ventilatie & appendages) ¦Stookruimte buiten ¦Merk: Grundfos ¦ Type: Magna 3 32 60 180 ¦Element bedient: Groep 1 ¦ | DvW
Suzannegang 40 | Ontmoetingsruimten | WTB | Pomp | Distributie | W-installatie servicebeurt | 1 |  | 0 | W-installatie servicebeurt (boiler,ventilatie & appendages) ¦Opstellingsruimte buiten ¦Merk: Biral ¦ Type: Nrb 15t ¦Element bedient: Groep 1 ¦ | DvW
Van der Hagenstraat 19 | Hockeyvelden en was- en kleedruimten | WTB | Pomp | Distributie | W-installatie servicebeurt | 1 |  | 0 | W-installatie servicebeurt (boiler,ventilatie & appendages) ¦Technische ruimte kelder ¦Merk: Wilo ¦ Type: Yonos maxo 250.5/12 ¦Element bedient: Groep 1 ¦ | DvW
Argonstraat 45 | Reiniging Afvalinzameling | WTB | Pomp | Distributie | W-installatie servicebeurt | 1 |  | 0 | W-installatie servicebeurt (boiler,ventilatie & appendages) ¦Technische ruimte 2e verdieping (R) ¦Merk: Grundfoss ¦ Type: Alpha 2-25-40 N180 ¦Element bedient: Groep 1 ¦ | JvB
Belvédèrebos 270 | Stadsboerderij Het Buitenbeest | WTB | Expansievat | Distributie | W-installatie servicebeurt | 1 |  | 0 | W-installatie servicebeurt (boiler,ventilatie & appendages) ¦Technische ruimte binnen ¦Merk: Reflex ¦ Type: 100 x 1.5 ¦Element bedient: Gehele pand ¦ | JvB
Electrablauw 1 | Tijdelijke school | WTB | Pomp | Distributie | W-installatie servicebeurt | 1 |  | 0 | W-installatie servicebeurt (boiler,ventilatie & appendages) ¦Stookruimte ruimte buiten ¦Merk: Grundfos ¦ Type: Magna 32-100 N ¦Element bedient: Groep 1 aula ¦ | RdS
Hildamlaan 1 | Bentwoud Voetbalcomplex | WTB | Pomp | Distributie | W-installatie servicebeurt | 1 |  | 0 | W-installatie servicebeurt (boiler,ventilatie & appendages) ¦Stookruimte buiten ¦Merk: Grundfos ¦ Type: Maqgna 25 60 180 ¦Element bedient: Groep 1 Begane grond ¦ | DvW
Van Stolberglaan 1 - 3 | Sportcomplex De Driesprong | WTB | Pomp | Distributie | W-installatie servicebeurt | 1 |  | 0 | W-installatie servicebeurt (boiler,ventilatie & appendages) ¦Technische ruimte 1 Kelder ¦Merk: Grundfos ¦ Type: UPS 10-60/2f ¦Element bedient: Groep 1 Boiler ¦ | DvW
Steeneikzoom 3 | Gymzaal | WTB | Pomp | Distributie | W-installatie servicebeurt | 1 |  | 0 | W-installatie servicebeurt (boiler,ventilatie & appendages) ¦Technische ruimte buiten ¦Merk: Grundfos ¦ Type: Magna 32 60 180 ¦Element bedient: Groep 1 Frenger plafond ¦ | DvW
César Franckrode 60A | Gymzaal | WTB | Pomp | Distributie | W-installatie servicebeurt | 1 |  | 0 | W-installatie servicebeurt (boiler,ventilatie & appendages) ¦Technische ruimte buiten ¦Merk: grundfoss ¦ Type: Ups 25-80-180 ¦Element bedient: Groep 1 gymzaal ¦ | DvW
Koeienweide 2 | Ontmoetingsruimten | WTB | Pomp | Distributie | W-installatie servicebeurt | 1 |  | 0 | W-installatie servicebeurt (boiler,ventilatie & appendages) ¦Opstellingsruimte buiten ¦Merk: Grundfos ¦ Type: Upe 25 60 180 ¦Element bedient: Groep 1 Jongerenruimte ¦ | DvW
Carry van Bruggenhove 2 | Tijdelijke school | WTB | Pomp | Distributie | W-installatie servicebeurt | 1 |  | 0 | W-installatie servicebeurt (boiler,ventilatie & appendages) ¦Stookruimte buiten ¦Merk: Grundfos ¦ Type: UPS 25-60-180 ¦Element bedient: Groep 1 Kantoor ¦ | RdS
Electrablauw 5 | De Saffier | WTB | Pomp | Distributie | W-installatie servicebeurt | 1 |  | 0 | W-installatie servicebeurt (boiler,ventilatie & appendages) ¦Stookruimte ruimte buiten ¦Merk: Biral ¦ Type: A 12-1 ¦Element bedient: Groep 1 KDV Kiwinest ¦ | RdS
Karel Doormanlaan 2a | Ontmoetingsruimten | WTB | Pomp | Distributie | W-installatie servicebeurt | 1 |  | 0 | ¦Opstellingsruimte 1e verdieping ¦Merk: Grundfos ¦ Type: UPS 32-60-180 ¦Element bedient: Groep 1 LBK ¦ | DvW
Lijnbaan 311 | Sportzaal en ontmoetingsruimten | WTB | Pomp | Distributie | W-installatie servicebeurt | 1 |  | 0 | W-installatie servicebeurt (boiler,ventilatie & appendages) ¦Stookruimte buiten ¦Merk: Biral ¦ Type: MX 12-1 ¦Element bedient: Groep 1 LBK ¦ | DvW
Van Doornenplantsoen 21 | Sportzaal | WTB | Pomp | Distributie | W-installatie servicebeurt | 1 |  | 0 | W-installatie servicebeurt (boiler,ventilatie & appendages) ¦Stookruimte buiten ¦Merk: Grundfos ¦ Type: Ups 32 55 180 ¦Element bedient: Groep 1 LBK ¦ | DvW
Van Stolberglaan 1 - 3 | Sportcomplex De Driesprong | WTB | Pomp | Distributie | W-installatie servicebeurt | 1 |  | 0 | W-installatie servicebeurt (boiler,ventilatie & appendages) ¦Technische ruimte 2 Kelder Gymzaal ¦Merk: Biral ¦ Type: Redline lx655 ¦Element bedient: Groep 1 LBK ¦ | DvW
Willem-Alexanderplantsoen 4 | Sportzaal tafeltennisvereniging | WTB | Pomp | Distributie | W-installatie servicebeurt | 1 |  | 0 | W-installatie servicebeurt (boiler,ventilatie & appendages) ¦Stookruimte 1e verdieping ¦Merk: Grundfos ¦ Type: Magna 3 25 80 180 ¦Element bedient: Groep 1 LBK ¦ | DvW
Prismalaan 30-46 | Sportcomplex De Veur | WTB | Pomp | Distributie | W-installatie servicebeurt | 1 |  | 0 | W-installatie servicebeurt (boiler,ventilatie & appendages) ¦Technische ruimte begane grond ¦Merk: Biral ¦ Type: NRB 12 t-1 ¦Element bedient: Groep 1 LBK (buurthuis) ¦ | DvW
Theaterplein 10 | Stadstheater | WTB | Pomp | Distributie | W-installatie servicebeurt | 1 |  | 0 | W-installatie servicebeurt (boiler,ventilatie & appendages) ¦Stookruimte binnen 2e verdieping ¦Merk: Grundfos ¦ Type: Magna 3 80 60 f 360 ¦Element bedient: Groep 1 Luchtbehandelingskasten ¦ | JvB
Groen-Blauwlaan 121 | Sportzaal | WTB | Pomp | Distributie | W-installatie servicebeurt | 1 |  | 0 | W-installatie servicebeurt (boiler,ventilatie & appendages) ¦stookruimte buiten ¦Merk: Grundfos ¦ Type: UPS 32 100 180 ¦Element bedient: Groep 1 luchtverhitters ¦ | DvW
Rakkersveld 137 | De Meerpaal | WTB | Pomp | Distributie | W-installatie servicebeurt | 1 |  | 0 | W-installatie servicebeurt (boiler,ventilatie & appendages) ¦Technische ruimte 2e verdieping ¦Merk: Gundfos ¦ Type: Magna 25 60 180 ¦Element bedient: Groep 1 mediatheek ¦ | RdS
Kerkenbos 22 | Tijdelijke school | WTB | Pomp | Distributie | W-installatie servicebeurt | 1 |  | 0 | W-installatie servicebeurt (boiler,ventilatie & appendages) ¦Stookruimte binnen ¦Merk: Grundfos ¦ Type: Magna 50 60 f ¦Element bedient: Groep 1 noord ¦ | RdS
Nathaliegang 79 | Ontmoetingsruimten | WTB | Pomp | Distributie | W-installatie servicebeurt | 1 |  | 0 | W-installatie servicebeurt (boiler,ventilatie & appendages) ¦Stookruimte buiten ¦Merk: Grundfos ¦ Type: Magna 3 32 80 180 ¦Element bedient: Groep 1 noord ¦ | JvB
Carry van Bruggenhove 23 - 27 | Tijdelijke school | WTB | Pomp | Distributie | W-installatie servicebeurt | 1 |  | 0 | W-installatie servicebeurt (boiler,ventilatie & appendages) ¦Stookruimte buiten ¦Merk: Grundfos ¦ Type: Upe 32-80-180 ¦Element bedient: Groep 1 oost ¦ | RdS
Amerikaweg 145 | De Boerderij | WTB | Expansievat | Warmte-opwekking | W-installatie servicebeurt | 1 |  | 0 | W-installatie servicebeurt (boiler,ventilatie & appendages) ¦Technische ruimte 1 2e verdieping bij kleedkamers ¦Merk: Flamco ¦ Type: 200x0.1 ¦Element bedient: ¦ | DvW
Amerikaweg 145 | De Boerderij | WTB | Pomp | Distributie | W-installatie servicebeurt | 1 |  | 0 | W-installatie servicebeurt (boiler,ventilatie & appendages) ¦Technische ruimte 1 2e verdieping bij kleedkamers ¦Merk: DAB ¦ Type: Va55/180 ¦Element bedient: Groep 1 Radiatoren ¦ | DvW
Argonstraat 45 | Reiniging Afvalinzameling | WTB | Pomp | Distributie | W-installatie servicebeurt | 1 |  | 0 | W-installatie servicebeurt (boiler,ventilatie & appendages) ¦Technische ruimte 2e verdieping (L) ¦Merk: Grundfoss ¦ Type: Magna 3-40-80-F 220 ¦Element bedient: Groep 1 Radiatoren ¦ | JvB
Bleiswijkseweg 120 | Woonhuis | WTB | Expansievat | Distributie | W-installatie servicebeurt | 1 |  | 0 | W-installatie servicebeurt (boiler,ventilatie & appendages) ¦Opstellingsruimte naast woning ¦Merk: Flamco ¦ Type: 17x0.5 ¦Element bedient: Gehele pand ¦ | JvB
Buytenparklaan 7A | Voetbalcomplex | WTB | Pomp | Distributie | W-installatie servicebeurt | 1 |  | 0 | ¦Technische ruimte buiten ¦Merk: Grundfos ¦ Type: Magna1 32-80-180 ¦Element bedient: Groep 1 radiatoren ¦ | DvW
Kerkenbos 10 | Gymzaal | WTB | Pomp | Distributie | W-installatie servicebeurt | 1 |  | 0 | W-installatie servicebeurt (boiler,ventilatie & appendages) ¦Opstellingsruimte buiten ¦Merk: Grundfos ¦ Type: Magna 25 60 180 ¦Element bedient: Groep 1 radiatoren ¦ | DvW
Kerkenbos 30 | Gymlokaal | WTB | Pomp | Distributie | W-installatie servicebeurt | 1 |  | 0 | W-installatie servicebeurt (boiler,ventilatie & appendages) ¦Opstellingsruimte buiten ¦Merk: Grundfos ¦ Type: Magna3 25-40 180 ¦Element bedient: Groep 1 radiatoren ¦ | RdS
Schansbos 7 | Gymzaal | WTB | Pomp | Distributie | W-installatie servicebeurt | 1 |  | 0 | W-installatie servicebeurt (boiler,ventilatie & appendages) ¦Opstellingsruimte Buiten ¦Merk: Grundfos ¦ Type: Magna 25 60 180 ¦Element bedient: Groep 1 Radiatoren ¦ | DvW
Velddreef 84 | Gymzaal | WTB | Pomp | Distributie | W-installatie servicebeurt | 1 |  | 0 | W-installatie servicebeurt (boiler,ventilatie & appendages) ¦Stookruimte binnen ¦Merk: Grundfos ¦ Type: Magna 3 25 40 180 ¦Element bedient: Groep 1 Radiatoren ¦ | DvW
Velddreef 322 | Tijdelijke school | WTB | Pomp | Distributie | W-installatie servicebeurt | 1 |  | 0 | W-installatie servicebeurt (boiler,ventilatie & appendages) ¦Stookruimte buiten ¦Merk: biral ¦ Type: AX 13 2 ¦Element bedient: Groep 1 Radiatoren noordwest ¦ | RdS
Fivelingo 88 | Gymzaal | WTB | Pomp | Distributie | W-installatie servicebeurt | 1 |  | 0 | W-installatie servicebeurt (boiler,ventilatie & appendages) ¦Opstellingsruimte buiten ¦Merk: Grundfos ¦ Type: Alpha2 25 60 130 ¦Element bedient: Groep 1 stralingspanelen ¦ | DvW
Nesciohove 115 | Gymzaal | WTB | Pomp | Distributie | W-installatie servicebeurt | 1 |  | 0 | ¦Technische ruimte buiten ¦Merk: Grundfos ¦ Type: Magna25-780-180 ¦Element bedient: Groep 1 Stralingspanelen ¦ | DvW
Spitsbergen 1 | Gymzaal | WTB | Pomp | Distributie | W-installatie servicebeurt | 1 |  | 0 | W-installatie servicebeurt (boiler,ventilatie & appendages) ¦Technische ruimte 1e verdieping ¦Merk: Biral ¦ Type: MX13 ¦Element bedient: Groep 1 Stralingspanelen ¦ | DvW
Brusselstraat 4 | Brandweer | WTB | Pomp | Distributie | W-installatie servicebeurt | 1 |  | 0 | W-installatie servicebeurt (boiler,ventilatie & appendages) ¦Stookruimte binnen ¦Merk: Biral ¦ Type: Redline lx 503 ¦Element bedient: Groep 1 Units ketelhuis ¦ | JvB
Buytenparklaan 6 | Noord-Westerhal sporthal De Limiet | WTB | Expansievat | Distributie | W-installatie servicebeurt | 2 |  | 0 | W-installatie servicebeurt (boiler,ventilatie & appendages) ¦Stookruimte ¦Merk: ¦ Type: 18L 0,5 Bar ¦Element bedient: Gehele pand ¦ | DvW
Rakkersveld 255 | Cor van Zijp sportzaal | WTB | Pomp | Distributie | W-installatie servicebeurt | 1 |  | 0 | W-installatie servicebeurt (boiler,ventilatie & appendages) ¦Technische ruimte 2e verdieping ¦Merk: Gundfos ¦ Type: Magna 25 60 180 ¦Element bedient: Groep 1 Vloerverwarming ¦ | DvW
Suzannegang 40 | Ontmoetingsruimten | WTB | Pomp | Distributie | W-installatie servicebeurt | 1 |  | 0 | W-installatie servicebeurt (boiler,ventilatie & appendages) ¦Opstellingsruimte buiten ¦Merk: Grundfos ¦ Type: Ups 25 50 180 ¦Element bedient: Groep 2 ¦ | DvW
Van der Hagenstraat 19 | Hockeyvelden en was- en kleedruimten | WTB | Pomp | Distributie | W-installatie servicebeurt | 1 |  | 0 | W-installatie servicebeurt (boiler,ventilatie & appendages) ¦Technische ruimte kelder ¦Merk: Wilo ¦ Type: Yonos maxo 25 0.5/10 ¦Element bedient: Groep 2 ¦ | DvW
Forelsloot 5 | Sportzaal en ontmoetingsruimte | WTB | Pomp | Distributie | W-installatie servicebeurt | 1 |  | 0 | W-installatie servicebeurt (boiler,ventilatie & appendages) ¦Stookruimte buiten ¦Merk: Grundfos ¦ Type: Magna 3 32 60 180 ¦Element bedient: Groep 2 ¦ | DvW
Hildamlaan 1 | Bentwoud Voetbalcomplex | WTB | Pomp | Distributie | W-installatie servicebeurt | 1 |  | 0 | W-installatie servicebeurt (boiler,ventilatie & appendages) ¦Stookruimte buiten ¦Merk: Grundfos ¦ Type: Magna 25 60 180 ¦Element bedient: Groep 2 1e verdieping ¦ | DvW
Buytenparklaan 7A | Voetbalcomplex | WTB | Pomp | Distributie | W-installatie servicebeurt | 1 |  | 0 | ¦Technische ruimte buiten ¦Merk: Grundfos ¦ Type: UPS-25-80-180 ¦Element bedient: Groep 2 boilers ¦ | DvW
Buytenparklaan 7A | Voetbalcomplex | WTB | Pomp | Distributie | W-installatie servicebeurt | 1 |  | 0 | ¦Technische ruimte buiten ¦Merk: Siemens ¦ Type: Sqs85 ¦Element bedient: Groep 2 boilers ¦ | DvW
Koeienweide 2 | Ontmoetingsruimten | WTB | Pomp | Distributie | W-installatie servicebeurt | 1 |  | 0 | W-installatie servicebeurt (boiler,ventilatie & appendages) ¦Opstellingsruimte buiten ¦Merk: Grundfos ¦ Type: Upe 25 60 180 ¦Element bedient: Groep 2 Buurtruimte ¦ | DvW
Velddreef 84 | Gymzaal | WTB | Pomp | Distributie | W-installatie servicebeurt | 1 |  | 0 | W-installatie servicebeurt (boiler,ventilatie & appendages) ¦Stookruimte binnen ¦Merk: Grundfos ¦ Type: Magna 3 32 60 180 ¦Element bedient: Groep 2 Frengerplafond ¦ | DvW
Argonstraat 45 | Reiniging Afvalinzameling | WTB | Pomp | Distributie | W-installatie servicebeurt | 1 |  | 0 | W-installatie servicebeurt (boiler,ventilatie & appendages) ¦Technische ruimte 2e verdieping (L) ¦Merk: Grundfoss ¦ Type: Magna 3-40-80-F-220 ¦Element bedient: Groep 2 heater lbk ¦ | JvB
Broekwegschouw 199 | Ontmoetingsruimten | WTB | Expansievat | Warmte-opwekking | W-installatie servicebeurt | 1 |  | 0 | W-installatie servicebeurt (boiler,ventilatie & appendages) ¦Opstellingsruimte zolder ¦Merk: Flamco ¦ Type: 25x0.5 ¦Element bedient: Gehele pand ¦ | DvW
Schansbos 7 | Gymzaal | WTB | Pomp | Distributie | W-installatie servicebeurt | 1 |  | 0 | W-installatie servicebeurt (boiler,ventilatie & appendages) ¦Opstellingsruimte buiten ¦Merk: Grundfos ¦ Type: Ups 25 80 180 ¦Element bedient: Groep 2 heaters ¦ | DvW
Rakkersveld 137 | De Meerpaal | WTB | Pomp | Distributie | W-installatie servicebeurt | 1 |  | 0 | W-installatie servicebeurt (boiler,ventilatie & appendages) ¦Technische ruimte 2e verdieping ¦Merk: Grundfos ¦ Type: Magna 32 100 180 ¦Element bedient: Groep 2 kinderdagverblijf ¦ | RdS
Steeneikzoom 3 | Gymzaal | WTB | Pomp | Distributie | W-installatie servicebeurt | 1 |  | 0 | W-installatie servicebeurt (boiler,ventilatie & appendages) ¦Technische ruimte buiten ¦Merk: Grundfos ¦ Type: Alpha 2 25 40 180 ¦Element bedient: Groep 2 Kleedlokalen ¦ | DvW
Electrablauw 5 | De Saffier | WTB | Pomp | Distributie | W-installatie servicebeurt | 1 |  | 0 | W-installatie servicebeurt (boiler,ventilatie & appendages) ¦Stookruimte ruimte buiten ¦Merk: Grundfos ¦ Type: UPE 25 40 180 ¦Element bedient: Groep 2 lokalen noord oost ¦ | RdS
Kerkenbos 10 | Gymzaal | WTB | Pomp | Distributie | W-installatie servicebeurt | 1 |  | 0 | W-installatie servicebeurt (boiler,ventilatie & appendages) ¦Opstellingsruimte buiten ¦Merk: Grundfos ¦ Type: UPS 25 60 180 ¦Element bedient: Groep 2 luchtverwarmers ¦ | DvW
Kerkenbos 30 | Gymlokaal | WTB | Pomp | Distributie | W-installatie servicebeurt | 1 |  | 0 | W-installatie servicebeurt (boiler,ventilatie & appendages) ¦Opstellingsruimte buiten ¦Merk: Grundfos ¦ Type: Magna3 25 40 180 ¦Element bedient: Groep 2 LVH gymzaal ¦ | RdS
Electrablauw 1 | Tijdelijke school | WTB | Pomp | Distributie | W-installatie servicebeurt | 1 |  | 0 | W-installatie servicebeurt (boiler,ventilatie & appendages) ¦Stookruimte ruimte buiten ¦Merk: Grundfos ¦ Type: UPE 25 40 180 ¦Element bedient: Groep 2 noord oost ¦ | RdS
Van Stolberglaan 1 - 3 | Sportcomplex De Driesprong | WTB | Pomp | Distributie | W-installatie servicebeurt | 1 |  | 0 | W-installatie servicebeurt (boiler,ventilatie & appendages) ¦Technische ruimte 1 Kelder ¦Merk: Grundfos ¦ Type: Magna3 32-80 180 ¦Element bedient: Groep 2 NW ¦ | DvW
César Franckrode 60A | Gymzaal | WTB | pomp | Distributie | W-installatie servicebeurt | 1 |  | 0 | W-installatie servicebeurt (boiler,ventilatie & appendages) ¦Technische ruimte buiten ¦Merk: grundfoss ¦ Type: Magna 25-6- ¦Element bedient: Groep 2 radiatoren ¦ | DvW
Fivelingo 88 | Gymzaal | WTB | Pomp | Distributie | W-installatie servicebeurt | 1 |  | 0 | W-installatie servicebeurt (boiler,ventilatie & appendages) ¦Opstellingsruimte buiten ¦Merk: Grundfos ¦ Type: Alpha2 25 60 130 ¦Element bedient: Groep 2 Radiatoren ¦ | DvW
Karel Doormanlaan 2a | Ontmoetingsruimten | WTB | Klep | Distributie | W-installatie servicebeurt | 1 |  | 0 | ¦Opstellingsruimte 1e verdieping ¦Merk: Siemens ¦ Type: Sqs65 ¦Element bedient: Groep 2 radiatoren ¦ | DvW
Karel Doormanlaan 2a | Ontmoetingsruimten | WTB | Pomp | Distributie | W-installatie servicebeurt | 1 |  | 0 | ¦Opstellingsruimte 1e verdieping ¦Merk: Grundfos ¦ Type: UPE 25-60 180 ¦Element bedient: Groep 2 radiatoren ¦ | DvW
Nesciohove 115 | Gymzaal | WTB | Pomp | Distributie | W-installatie servicebeurt | 1 |  | 0 | ¦Technische ruimte buiten ¦Merk: Grundfos ¦ Type: UPS- 25-80-180 ¦Element bedient: Groep 2 Radiatoren ¦ | DvW
Van Stolberglaan 1 - 3 | Sportcomplex De Driesprong | WTB | Pomp | Distributie | W-installatie servicebeurt | 1 |  | 0 | W-installatie servicebeurt (boiler,ventilatie & appendages) ¦Technische ruimte 2 Kelder Gymzaal ¦Merk: Wilo ¦ Type: P40-100r ¦Element bedient: Groep 2 Radiatoren ¦ | DvW
Prismalaan 30-46 | Sportcomplex De Veur | WTB | Pomp | Distributie | W-installatie servicebeurt | 1 |  | 0 | W-installatie servicebeurt (boiler,ventilatie & appendages) ¦Technische ruimte begane grond ¦Merk: Biral ¦ Type: NRB 14T ¦Element bedient: Groep 2 Radiatoren (buurthuis) ¦ | DvW
Brusselstraat 4 | Brandweer | WTB | Pomp | Distributie | W-installatie servicebeurt | 1 |  | 0 | W-installatie servicebeurt (boiler,ventilatie & appendages) ¦Stookruimte binnen ¦Merk: Biral ¦ Type: Redline l 503 ¦Element bedient: Groep 2 Radiatoren begane grond ¦ | JvB
Buytenparklaan 7A | Voetbalcomplex | WTB | Expansievat | Warmte-opwekking | W-installatie servicebeurt | 1 |  | 0 | W-installatie servicebeurt (boiler,ventilatie & appendages) ¦Technische ruimte buiten ¦Merk: Flamco ¦ Type: 18x0.5 ¦Element bedient: Gehele pand ¦ | DvW
Van Doornenplantsoen 21 | Sportzaal | WTB | Pomp | Distributie | W-installatie servicebeurt | 1 |  | 0 | W-installatie servicebeurt (boiler,ventilatie & appendages) ¦Stookruimte buiten ¦Merk: Grundfos ¦ Type: Alpha 1 25-40 n 180 ¦Element bedient: Groep 2 Radiatoren gymzaal ¦ | DvW
Theaterplein 10 | Stadstheater | WTB | Pomp | Distributie | W-installatie servicebeurt | 1 |  | 0 | W-installatie servicebeurt (boiler,ventilatie & appendages) ¦Stookruimte binnen 2e verdieping ¦Merk: Grundfos ¦ Type: Magna 3 25 60 180 ¦Element bedient: Groep 2 Radiatoren kantoren + zuidgevel ¦ | JvB
Velddreef 322 | Tijdelijke school | WTB | Pomp | Distributie | W-installatie servicebeurt | 1 |  | 0 | W-installatie servicebeurt (boiler,ventilatie & appendages) ¦Stookruimte buiten ¦Merk: Grundfos ¦ Type: UPE 32 60 180 ¦Element bedient: Groep 2 Radiatoren Zuidoost ¦ | RdS
Den Brabanderhove 20 | Sportzaal | WTB | Pomp | Distributie | W-installatie servicebeurt | 1 |  | 0 | ¦Technische ruimte buiten ¦Merk: Grundfos ¦ Type: Magna3 25-40-180 ¦Element bedient: Groep 2 Sporthal ¦ | DvW
Prismalaan 30-46 | Sportcomplex De Veur | WTB | Pomp | Distributie | W-installatie servicebeurt | 1 |  | 0 | W-installatie servicebeurt (boiler,ventilatie & appendages) ¦Technische ruimte zolder ¦Merk: Grundfos ¦ Type: Magna 25-60 180 ¦Element bedient: Groep 2 Sporthal ¦ | DvW
Willem-Alexanderplantsoen 4 | Sportzaal tafeltennisvereniging | WTB | Pomp | Distributie | W-installatie servicebeurt | 1 |  | 0 | W-installatie servicebeurt (boiler,ventilatie & appendages) ¦Stookruimte 1e verdieping ¦Merk: Grundfos ¦ Type: Magna 3 32 80 180 ¦Element bedient: Groep 2 sporthal ¦ | DvW
Groen-Blauwlaan 121 | Sportzaal | WTB | Pomp | Distributie | W-installatie servicebeurt | 1 |  | 0 | W-installatie servicebeurt (boiler,ventilatie & appendages) ¦Stookruimte buiten ¦Merk: Grundfos ¦ Type: Magna 32 100 180 ¦Element bedient: Groep 2 Sportzaal links ¦ | DvW
Rakkersveld 255 | Cor van Zijp sportzaal | WTB | Pomp | Distributie | W-installatie servicebeurt | 1 |  | 0 | W-installatie servicebeurt (boiler,ventilatie & appendages) ¦Technische ruimte 2e verdieping ¦Merk: Grundfos ¦ Type: Magna 32 100 180 ¦Element bedient: Groep 2 Stralingspanelen ¦ | DvW
Zanzibarplein 5 - 72 | Oosterpoort Ontmoetingsruimten | WTB | Pomp | Distributie | W-installatie servicebeurt | 1 |  | 0 | W-installatie servicebeurt (boiler,ventilatie & appendages) ¦Stookruimte 3e verdieping ¦Merk: Grundfos ¦ Type: UPS 40 120F ¦Element bedient: Groep 2 Stralingspanelen sporthal ¦ | DvW
Hodenpijlstraat 10 | Oostpunt Kinderopvang | WTB | Pomp | Distributie | W-installatie servicebeurt | 1 |  | 0 | W-installatie servicebeurt (boiler,ventilatie & appendages) ¦Stookruimte buiten ¦Merk: Grundfos ¦ Type: Magna 3 65-100-f340 ¦Element bedient: Groep 2 SZK/Ipse ¦ | DvW
Leidsewallen 80 | Centrum voor Kunst en Cultuur | WTB | Pomp | Distributie | W-installatie servicebeurt | 1 |  | 0 | ¦Technische ruimte kelder ¦Merk: Wilo ¦ Type: Yonos Maxo 65/0.5-12 ¦Element bedient: Groep 2 Warmte Afvoer unit ¦ | DvW
Carry van Bruggenhove 23 - 27 | Tijdelijke school | WTB | Pomp | Distributie | W-installatie servicebeurt | 1 |  | 0 | W-installatie servicebeurt (boiler,ventilatie & appendages) ¦Stookruimte buiten ¦Merk: Grundfos ¦ Type: Upe 32-100-180 ¦Element bedient: Groep 2 west ¦ | RdS
Lijnbaan 311 | Sportzaal en ontmoetingsruimten | WTB | Pomp | Distributie | W-installatie servicebeurt | 1 |  | 0 | W-installatie servicebeurt (boiler,ventilatie & appendages) ¦Stookruimte buiten ¦Merk: Biral ¦ Type: MX 12-1 ¦Element bedient: Groep 2 zaal links ¦ | DvW
Carry van Bruggenhove 2 | Tijdelijke school | WTB | Pomp | Distributie | W-installatie servicebeurt | 1 |  | 0 | W-installatie servicebeurt (boiler,ventilatie & appendages) ¦Stookruimte buiten ¦Merk: Grundfos ¦ Type: 50-60 2f ¦Element bedient: Groep 2 zuid ¦ | RdS
Kerkenbos 22 | Tijdelijke school | WTB | Pomp | Distributie | W-installatie servicebeurt | 1 |  | 0 | W-installatie servicebeurt (boiler,ventilatie & appendages) ¦Stookruimte binnen ¦Merk: Grundfos ¦ Type: Magna 25 60 180 ¦Element bedient: Groep 2 zuid ¦ | RdS
Nathaliegang 79 | Ontmoetingsruimten | WTB | Pomp | Distributie | W-installatie servicebeurt | 1 |  | 0 | W-installatie servicebeurt (boiler,ventilatie & appendages) ¦Stookruimte buiten ¦Merk: Grundfos ¦ Type: Magna 3 32 80 180 ¦Element bedient: Groep 2 zuid ¦ | JvB
Forelsloot 5 | Sportzaal en ontmoetingsruimte | WTB | Pomp | Distributie | W-installatie servicebeurt | 1 |  | 0 | W-installatie servicebeurt (boiler,ventilatie & appendages) ¦Stookruimte buiten ¦Merk: Grundfos ¦ Type: Magna 3 25 60 180 ¦Element bedient: Groep 3 ¦ | DvW
Van der Hagenstraat 19 | Hockeyvelden en was- en kleedruimten | WTB | Pomp | Distributie | W-installatie servicebeurt | 1 |  | 0 | W-installatie servicebeurt (boiler,ventilatie & appendages) ¦Technische ruimte kelder ¦Merk: Wilo ¦ Type: Yonos maxo 25 0.5/10 ¦Element bedient: Groep 3 ¦ | DvW
Brusselstraat 4 | Brandweer | WTB | Pomp | Distributie | W-installatie servicebeurt | 1 |  | 0 | W-installatie servicebeurt (boiler,ventilatie & appendages) ¦Stookruimte binnen ¦Merk: Biral ¦ Type: Redline l 503 ¦Element bedient: Groep 3 1e en 2e verdieping buitengevel ¦ | JvB
Carmenschouw 9 | Gymzaal | WTB | Expansievat | Warmte-opwekking | W-installatie servicebeurt | 1 |  | 0 | W-installatie servicebeurt (boiler,ventilatie & appendages) ¦Technische ruimte buiten ¦Merk: Flamco ¦ Type: 12x0.5 ¦Element bedient: Warmwater ¦ | DvW
Electrablauw 5 | De Saffier | WTB | Pomp | Distributie | W-installatie servicebeurt | 1 |  | 0 | W-installatie servicebeurt (boiler,ventilatie & appendages) ¦Stookruimte ruimte buiten ¦Merk: Grundfos ¦ Type: Magna 32 100 N ¦Element bedient: Groep 3 aula ¦ | RdS
Kerkenbos 10 | Gymzaal | WTB | Pomp | Distributie | W-installatie servicebeurt | 1 |  | 0 | W-installatie servicebeurt (boiler,ventilatie & appendages) ¦Opstellingsruimte buiten ¦Merk: Grundfos ¦ Type: UPS 25 60 180 ¦Element bedient: Groep 3 Boiler ¦ | DvW
Van Stolberglaan 1 - 3 | Sportcomplex De Driesprong | WTB | Pomp | Distributie | W-installatie servicebeurt | 1 |  | 0 | W-installatie servicebeurt (boiler,ventilatie & appendages) ¦Technische ruimte 1 Kelder ¦Merk: Grundfos ¦ Type: Alpha 2 25-60-180 ¦Element bedient: Groep 3 Frengerplafond ¦ | DvW
Rakkersveld 137 | De Meerpaal | WTB | pomp | Distributie | W-installatie servicebeurt | 1 |  | 0 | W-installatie servicebeurt (boiler,ventilatie & appendages) ¦Technische ruimte 2e verdieping ¦Merk: Grundfos ¦ Type: Magna 25 60 180 ¦Element bedient: Groep 3 Jongerenruimte ¦ | RdS
Fivelingo 88 | Gymzaal | WTB | Pomp | Distributie | W-installatie servicebeurt | 1 |  | 0 | W-installatie servicebeurt (boiler,ventilatie & appendages) ¦Opstellingsruimte buiten ¦Merk: Grundfos ¦ Type: Alpha2 25 40 180 ¦Element bedient: Groep 3 LBK ¦ | DvW
Nathaliegang 79 | Ontmoetingsruimten | WTB | Pomp | Distributie | W-installatie servicebeurt | 1 |  | 0 | W-installatie servicebeurt (boiler,ventilatie & appendages) ¦Stookruimte buiten ¦Merk: Grundfos ¦ Type: Magna 3 32 80 180 ¦Element bedient: Groep 3 lbk + luchtgordijn ¦ | JvB
Carry van Bruggenhove 2 | Tijdelijke school | WTB | Pomp | Distributie | W-installatie servicebeurt | 1 |  | 0 | W-installatie servicebeurt (boiler,ventilatie & appendages) ¦Stookruimte buiten ¦Merk: Grundfos ¦ Type: 50-60 2f ¦Element bedient: Groep 3 noord ¦ | RdS
Den Brabanderhove 20 | Sportzaal | WTB | Pomp | Distributie | W-installatie servicebeurt | 1 |  | 0 | ¦Technische ruimte buiten ¦Merk: Grundfos ¦ Type: Magna 3 25-60-180 ¦Element bedient: Groep 3 Radiatoren ¦ | DvW
Velddreef 322 | Tijdelijke school | WTB | Pomp | Distributie | W-installatie servicebeurt | 1 |  | 0 | W-installatie servicebeurt (boiler,ventilatie & appendages) ¦Stookruimte buiten ¦Merk: Grundfos ¦ Type: UPE 25 80 180 ¦Element bedient: Groep 3 Radiatoren aula ¦ | RdS
Theaterplein 10 | Stadstheater | WTB | Pomp | Distributie | W-installatie servicebeurt | 1 |  | 0 | W-installatie servicebeurt (boiler,ventilatie & appendages) ¦Stookruimte binnen 2e verdieping ¦Merk: Grundfos ¦ Type: Magna 3 25 60 180 ¦Element bedient: Groep 3 Radiatoren kelder ¦ | JvB
Prismalaan 30-46 | Sportcomplex De Veur | WTB | Pomp | Distributie | W-installatie servicebeurt | 1 |  | 0 | W-installatie servicebeurt (boiler,ventilatie & appendages) ¦Stookruimte begane grond ¦Merk: Grundfos ¦ Type: Magna 3 32 80 180 ¦Element bedient: Groep 3 Restorette ¦ | DvW
Groen-Blauwlaan 121 | Sportzaal | WTB | Pomp | Distributie | W-installatie servicebeurt | 1 |  | 0 | W-installatie servicebeurt (boiler,ventilatie & appendages) ¦Stookruimte buiten ¦Merk: Grundfos ¦ Type: Magna 32 100 180 ¦Element bedient: Groep 3 Sportzaal rechts ¦ | DvW
Willem-Alexanderplantsoen 4 | Sportzaal tafeltennisvereniging | WTB | Pomp | Distributie | W-installatie servicebeurt | 1 |  | 0 | W-installatie servicebeurt (boiler,ventilatie & appendages) ¦Stookruimte 1e verdieping ¦Merk: Grundfos ¦ Type: Magna 3 25 80 180 ¦Element bedient: Groep 3 Taverzo ¦ | DvW
Leidsewallen 80 | Centrum voor Kunst en Cultuur | WTB | Pomp | Distributie | W-installatie servicebeurt | 1 |  | 0 | ¦Technische ruimte kelder ¦Merk: Grundfos ¦ Type: 40-180/f ¦Element bedient: Groep 3 Vloerverwarming noord ¦ | DvW
César Franckrode 60A | Gymzaal | WTB | pomp | Distributie | W-installatie servicebeurt | 1 |  | 0 | W-installatie servicebeurt (boiler,ventilatie & appendages) ¦Technische ruimte buiten ¦Merk: grundfoss ¦ Type: Ups 20-30-n-180 ¦Element bedient: Groep 3 ww ¦ | DvW
Lijnbaan 311 | Sportzaal en ontmoetingsruimten | WTB | Pomp | Distributie | W-installatie servicebeurt | 1 |  | 0 | W-installatie servicebeurt (boiler,ventilatie & appendages) ¦Stookruimte buiten ¦Merk: Biral ¦ Type: MX 12-1 ¦Element bedient: Groep 3 zaal rechts ¦ | DvW
Electrablauw 1 | Tijdelijke school | WTB | Pomp | Distributie | W-installatie servicebeurt | 1 |  | 0 | W-installatie servicebeurt (boiler,ventilatie & appendages) ¦Stookruimte ruimte buiten ¦Merk: Grundfos ¦ Type: Magna 25 40 180 ¦Element bedient: Groep 3 zuid west ¦ | RdS
Forelsloot 5 | Sportzaal en ontmoetingsruimte | WTB | Pomp | Distributie | W-installatie servicebeurt | 1 |  | 0 | W-installatie servicebeurt (boiler,ventilatie & appendages) ¦Stookruimte buiten ¦Merk: Grundfos ¦ Type: Magna 3 32 60 180 ¦Element bedient: Groep 4 ¦ | DvW
Brusselstraat 4 | Brandweer | WTB | Pomp | Distributie | W-installatie servicebeurt | 1 |  | 0 | W-installatie servicebeurt (boiler,ventilatie & appendages) ¦Stookruimte binnen ¦Merk: Biral ¦ Type: Redline lx 655 ¦Element bedient: Groep 4 1e en 2e verdieping binnengevel ¦ | JvB
Carmenschouw 9 | Gymzaal | WTB | Expansievat | Warmte-opwekking | W-installatie servicebeurt | 1 |  | 0 | W-installatie servicebeurt (boiler,ventilatie & appendages) ¦Technische ruimte buiten ¦Merk: Flamco ¦ Type: 110x0.5 ¦Element bedient: Gehele pand ¦ | DvW
Prismalaan 30-46 | Sportcomplex De Veur | WTB | Pomp | Distributie | W-installatie servicebeurt | 1 |  | 0 | W-installatie servicebeurt (boiler,ventilatie & appendages) ¦Stookruimte begane grond ¦Merk: Grundfos ¦ Type: Magna 3 25 60 180 ¦Element bedient: Groep 4 A Warmtebanken ¦ | DvW
Rakkersveld 253 | Ontmoetingsruimten | WTB | Pomp | Distributie | W-installatie servicebeurt | 1 |  | 0 | W-installatie servicebeurt (boiler,ventilatie & appendages) ¦Technische ruimte 2e verdieping ¦Merk: Grundfos ¦ Type: Magna 25 60 180 ¦Element bedient: Groep 4 Commerciële ruimte ¦ | DvW
Van Stolberglaan 1 - 3 | Sportcomplex De Driesprong | WTB | Pomp | Distributie | W-installatie servicebeurt | 1 |  | 0 | W-installatie servicebeurt (boiler,ventilatie & appendages) ¦Technische ruimte 1 Kelder ¦Merk: Biral ¦ Type: Redline lx 802 ¦Element bedient: Groep 4 Gymzaal * ¦ | DvW
Zanzibarplein 5 - 72 | Oosterpoort Ontmoetingsruimten | WTB | Pomp | Distributie | W-installatie servicebeurt | 1 |  | 0 | W-installatie servicebeurt (boiler,ventilatie & appendages) ¦Stookruimte 3e verdieping ¦Merk: Grundfos ¦ Type: UPS 32-30 F ¦Element bedient: Groep 4 LBK 3 ¦ | DvW
Groen-Blauwlaan 121 | Sportzaal | WTB | Pomp | Distributie | W-installatie servicebeurt | 1 |  | 0 | W-installatie servicebeurt (boiler,ventilatie & appendages) ¦Stookruimte buiten ¦Merk: Grundfos ¦ Type: Magna 25 40 180 ¦Element bedient: Groep 4 Ontmoetingsruimte ¦ | DvW
Lijnbaan 311 | Sportzaal en ontmoetingsruimten | WTB | Pomp | Distributie | W-installatie servicebeurt | 1 |  | 0 | W-installatie servicebeurt (boiler,ventilatie & appendages) ¦Stookruimte buiten ¦Merk: Biral ¦ Type: MX 12-1 ¦Element bedient: Groep 4 Ontmoetingsruimte ¦ | DvW
Theaterplein 10 | Stadstheater | WTB | Pomp | Distributie | W-installatie servicebeurt | 1 |  | 0 | W-installatie servicebeurt (boiler,ventilatie & appendages) ¦Stookruimte binnen 2e verdieping ¦Merk: Grundfos ¦ Type: Magna 3 25 60 180 ¦Element bedient: Groep 4 Radiatoren toneel + toren ¦ | JvB
Den Brabanderhove 20 | Sportzaal | WTB | Pomp | Distributie | W-installatie servicebeurt | 1 |  | 0 | ¦Technische ruimte buiten ¦Merk: Grundfos ¦ Type: Magna3 25-80-180 ¦Element bedient: Groep 4 Stralingspanelen ¦ | DvW
Prismalaan 30-46 | Sportcomplex De Veur | WTB | Pomp | Distributie | W-installatie servicebeurt | 1 |  | 0 | W-installatie servicebeurt (boiler,ventilatie & appendages) ¦Stookruimte begane grond ¦Merk: Grundfos ¦ Type: Magna 3 80 120 f 360 ¦Element bedient: Groep 4 Transportgroep TSA’s ¦ | DvW
Leidsewallen 80 | Centrum voor Kunst en Cultuur | WTB | Pomp | Distributie | W-installatie servicebeurt | 1 |  | 0 | ¦Technische ruimte kelder ¦Merk: Grundfos ¦ Type: UPS-50-120 ¦Element bedient: Groep 4 Vloerverwarming zuid ¦ | DvW
Willem-Alexanderplantsoen 4 | Sportzaal tafeltennisvereniging | WTB | Pomp | Distributie | W-installatie servicebeurt | 1 |  | 0 | W-installatie servicebeurt (boiler,ventilatie & appendages) ¦Stookruimte 1e verdieping ¦Merk: Grundfos ¦ Type: Alpha1 25-60 180 ¦Element bedient: Groep 4 Wijkpost B.G. ¦ | DvW
Hodenpijlstraat 12 | Oostpunt Sportzaal | WTB | Pomp | Distributie | W-installatie servicebeurt | 1 |  | 0 | W-installatie servicebeurt (boiler,ventilatie & appendages) ¦Stookruimte buiten ¦Merk: Grundfos ¦ Type: Magna 3 65 100 f 340 ¦Element bedient: Groep 5 buurt sport ¦ | DvW
Brusselstraat 4 | Brandweer | WTB | Pomp | Distributie | W-installatie servicebeurt | 1 |  | 0 | W-installatie servicebeurt (boiler,ventilatie & appendages) ¦Stookruimte binnen ¦Merk: Biral ¦ Type: Redline lx 654 ¦Element bedient: Groep 5 Gymzaal & nevenruimte ¦ | JvB
Carry van Bruggenhove 2 | Tijdelijke school | WTB | Expansievat | Distributie | W-installatie servicebeurt | 1 |  | 0 | ¦Stookruimte buiten ¦Merk: ? ¦ Type: 17 x 0.5 ¦Element bedient: Cv ketel 1 ¦ | RdS
Rakkersveld 253 | Ontmoetingsruimten | WTB | Pomp | Distributie | W-installatie servicebeurt | 1 |  | 0 | W-installatie servicebeurt (boiler,ventilatie & appendages) ¦Technische ruimte 2e verdieping ¦Merk: Grundfos ¦ Type: Magna 32 100 180 ¦Element bedient: Groep 5 Welzijn wijkbewoners ¦ | DvW
Van Stolberglaan 1 - 3 | Sportcomplex De Driesprong | WTB | Pomp | Distributie | W-installatie servicebeurt | 1 |  | 0 | W-installatie servicebeurt (boiler,ventilatie & appendages) ¦Technische ruimte 1 Kelder ¦Merk: Wilo ¦ Type: P80/125 R ¦Element bedient: Groep 5 Zwemzaal ¦ | DvW
Rakkersveld 249 | JGZ kantoren | WTB | Pomp | Distributie | W-installatie servicebeurt | 1 |  | 0 | W-installatie servicebeurt (boiler,ventilatie & appendages) ¦Technische ruimte 2e verdieping ¦Merk: Grundfos ¦ Type: Magna 32 100 180 ¦Element bedient: Groep 6 Jeugd gezondheidszorg ¦ | DvW
Leidsewallen 80 | Centrum voor Kunst en Cultuur | WTB | Pomp | Distributie | W-installatie servicebeurt | 1 |  | 0 | ¦Technische ruimte kelder ¦Merk: Grundfos ¦ Type: 65 30 /f ¦Element bedient: Groep 6 Lucht toevoer unit ¦ | DvW
Van Stolberglaan 1 - 3 | Sportcomplex De Driesprong | WTB | Pomp | Distributie | W-installatie servicebeurt | 1 |  | 0 | W-installatie servicebeurt (boiler,ventilatie & appendages) ¦Technische ruimte 1 Kelder ¦Merk: Biral ¦ Type: NBP 80-15 ¦Element bedient: Groep 6 TSA’s ¦ | DvW
Van Stolberglaan 1 - 3 | Sportcomplex De Driesprong | WTB | Pomp | Distributie | W-installatie servicebeurt | 1 |  | 0 | W-installatie servicebeurt (boiler,ventilatie & appendages) ¦Technische ruimte 1 Kelder ¦Merk: Biral ¦ Type: Mx 12-1 ¦Element bedient: Groep 7 ¦ | DvW
Leidsewallen 80 | Centrum voor Kunst en Cultuur | WTB | Pomp | Distributie | W-installatie servicebeurt | 1 |  | 0 | ¦Technische ruimte kelder ¦Merk: DAB ¦ Type: Dialogue 80/2000 ¦Element bedient: Groep 7 Radiatoren convectoren ¦ | DvW
Van Stolberglaan 1 - 3 | Sportcomplex De Driesprong | WTB | Pomp | Distributie | W-installatie servicebeurt | 1 |  | 0 | W-installatie servicebeurt (boiler,ventilatie & appendages) ¦Technische ruimte 1 Kelder ¦Merk: Grundfos ¦ Type: Magna3 65-120 f340 ¦Element bedient: Groep 8 ¦ | DvW
Leidsewallen 80 | Centrum voor Kunst en Cultuur | WTB | Pomp | Distributie | W-installatie servicebeurt | 1 |  | 0 | ¦Technische ruimte kelder ¦Merk: Grundfos ¦ Type: Upe 32 80 180 ¦Element bedient: Groep 8 Naverwarmers ¦ | DvW
Leidsewallen 80 | Centrum voor Kunst en Cultuur | WTB | Pomp | Distributie | W-installatie servicebeurt | 1 |  | 0 | ¦Technische ruimte kelder ¦Merk: Grundfos ¦ Type: Ups 50 / 60 2f ¦Element bedient: Groep Gkw Toevoerlucht ¦ | DvW
Belvédèrebos 270 | Stadsboerderij Het Buitenbeest | WTB | Pomp | Distributie | W-installatie servicebeurt | 1 |  | 0 | W-installatie servicebeurt (boiler,ventilatie & appendages) ¦Technische ruimte binnen ¦Merk: Grundfos ¦ Type: Magna 1 32 100 180 ¦Element bedient: Groep klimaatvloeren ¦ | JvB
Busken Huethove 8 | Kantoor en kinderopvang | WTB | Expansievat | Warmte-opwekking | W-installatie servicebeurt | 1 |  | 0 | ¦Technische ruimte binnen ¦Merk: Flamco ¦ Type: 50x0.5 ¦Element bedient: Gehele pand ¦ | RdS
Belvédèrebos 270 | Stadsboerderij Het Buitenbeest | WTB | Pomp | Distributie | W-installatie servicebeurt | 1 |  | 0 | W-installatie servicebeurt (boiler,ventilatie & appendages) ¦Technische ruimte binnen ¦Merk: Grundfos ¦ Type: Magna 3 25 80 180 ¦Element bedient: Groep luchtbehandeling ¦ | JvB
Burgemeester Middelberglaan 2 | Stadsboerderij De Weidemolen | WTB | Expansievat | Distributie | W-installatie servicebeurt | 1 |  | 0 | W-installatie servicebeurt (boiler,ventilatie & appendages) ¦Opstellingsruimte binnen ¦Merk: pneumatex ¦ Type: 12 x 1 ¦Element bedient: Gehele pand ¦ | JvB
Leidsewallen 80 | Centrum voor Kunst en Cultuur | WTB | Pomp | Distributie | W-installatie servicebeurt | 1 |  | 0 | ¦Technische ruimte kelder ¦Merk: Grundfos ¦ Type: Ups 50 180 ¦Element bedient: Groep Warmte / Koude afvoer ¦ | DvW
Amerikaweg 145 | De Boerderij | WTB | Pomp | Distributie | W-installatie servicebeurt | 1 |  | 0 | W-installatie servicebeurt (boiler,ventilatie & appendages) ¦Technische ruimte 2 2e verdieping nabij bar ¦Merk: DAB ¦ Type: BM30/250 40T ¦Element bedient: Grote Zaal ¦ | DvW
Belvédèrebos 270 | Stadsboerderij Het Buitenbeest | WTB | Expansievat | Distributie | W-installatie servicebeurt | 1 |  | 0 | W-installatie servicebeurt (boiler,ventilatie & appendages) ¦Opstellingsruimte buiten ¦Merk: Reflex ¦ Type: 12 x 0.5 ¦Element bedient: Gehele pand ¦ | JvB
Burgemeester Middelberglaan 2 | Stadsboerderij De Weidemolen | WTB | Luchtbehandelingskast | WTW | WTW unit | 1 |  | 0 | ¦zolder ¦Merk: JE Stork air ¦ Type: WHR B 9250 BL ¦Element bedient: Gehele pand ¦ | JvB
César Franckrode 60A | Gymzaal | WTB | Luchtbehandelingskast | WTW | WTW unit | 2 |  | 0 | plafond douches ¦Douches kleedkamers ¦Merk: ¦ Type: ¦Element bedient: ¦ | DvW
Hildamlaan 1 | Bentwoud Voetbalcomplex | WTB | Pomp | Distributie | WTW unit | 1 |  | 0 | W-installatie servicebeurt (boiler,ventilatie & appendages) ¦Zolder ¦Merk: Grundfos ¦ Type: UPS 20-50 130 ¦Element bedient: WTW unit ¦ | DvW
Hildamlaan 1 | Bentwoud Voetbalcomplex | WTB | Luchtbehandelingskast | WTW | WTW unit | 1 |  | 0 | LBK toevoer 0,6 - 1,4 m3/s servicebeurt ¦zolder ¦Merk: JE Stork air ¦ Type: WTW b376 BL ¦Element bedient: Gehele pand ¦ | DvW
Hoflaan 2 | Onderkomen (SB) | WTB | Luchtbehandelingskast | WTW | WTW unit | 1 |  | 0 | ¦Technische ruimte buiten ¦Merk: Renovent ¦ Type: Excellent 400 4/r ¦Element bedient: Gehele pand ¦ | JvB
Koeienweide 2 | Ontmoetingsruimten | WTB | Luchtbehandelingskast | WTW | WTW unit | 1 |  | 0 | LBK toevoer KV + WTW 0.6 - 1.4 m3/s servicebeurt ¦Dak ¦Merk: ? ¦ Type: ? ¦Element bedient: ? ¦ | DvW
Londenstraat 282 | Atelier | WTB | Luchtbehandelingskast | WTW | WTW unit | 5 |  | 0 | ¦Atelier ¦Merk: ¦ Type: ¦Element bedient: ¦ | DvW
Nederlandlaan 26 | Fietsenstalling Westwaarts | WTB | Luchtbehandelingskast | WTW | WTW unit | 1 |  | 0 | LBK toevoer + WTW 0,6 - 1,4 m3/s servicebeurt ¦Opstellingsruimte binnen ¦Merk: J.E stork ¦ Type: WHR90R ¦Element bedient: Gehele pand ¦ | JvB
Van Stolberglaan 1 - 3 | Sportcomplex De Driesprong | WTB | Luchtbehandelingskast | WTW | WTW unit | 1 |  | 0 | W-installatie servicebeurt (boiler,ventilatie & appendages) ¦E.H.B.O Ruimte ¦Merk: Suprabox ¦ Type: Comfort ¦Element bedient: ¦ | DvW
Van Stolberglaan 1 - 3 | Sportcomplex De Driesprong | WTB | Luchtbehandelingskast | WTW | WTW unit | 1 |  | 0 | WTW-unit servicebeurt ¦Dak ¦Merk: J.e Stork air ¦ Type: WHR 9200 13 r ¦Element bedient: Kleedkamers Fitpoint ¦ | DvW
Fivelingo 88 | Gymzaal | WTB | Pomp | Distributie | Circulatiepomp Warmwater | 1 |  | 0 | W-installatie servicebeurt (boiler,ventilatie & appendages) ¦Opstellingsruimte buiten ¦Merk: Grundfos ¦ Type: UP 20-15 N 150 ¦Element bedient: Ww circulatie ¦ | DvW
Kerkenbos 10 | Gymzaal | WTB | Pomp | Distributie | Circulatiepomp Warmwater | 1 |  | 0 | W-installatie servicebeurt (boiler,ventilatie & appendages) ¦Opstellingsruimte buiten ¦Merk: Grundfos ¦ Type: Up 20 30 n 180 ¦Element bedient: Ww circulatie ¦ | DvW
Amerikaweg 145 | De Boerderij | WTB | Pomp | Distributie | ZMK / Demo | 1 |  | 0 | W-installatie servicebeurt (boiler,ventilatie & appendages) ¦Technische ruimte 2 2e verdieping nabij bar ¦Merk: Grundfoss ¦ Type: UPS 25-50-180 ¦Element bedient: ZMK / Demo ¦ | DvW
Beitspad 2 | Kinderopvang | WTB | Expansievat | Distributie | ZMK / Demo | 1 |  | 0 | W-installatie servicebeurt (boiler,ventilatie & appendages) ¦Technische ruimte buiten ¦Merk: Watts ¦ Type: 18 x 0.5 ¦Element bedient: Warm water ¦ | DvW
Spitsbergen 1 | Gymzaal | WTB | overige | Distributie | servicebeurt zonnewarmtesysteem | 1 |  | 0 | W-installatie servicebeurt (boiler,ventilatie & appendages) ¦Technische ruimte 1e verdieping ¦Merk: Viesmann ¦ Type: vitocel ¦Element bedient: Zonne installatie ¦ | DvW
Amerikaweg 133 | Gymworld SMV-Fysio | E-installaties | Centrale elektrische voorziening | Zonnepanelen | servicebeurt zonnepanelen | 460 |  | 0 | ¦ ¦Merk: ¦ Type: ¦Element bedient: ¦ | DvW
Van Stolberglaan 1 - 3 | Sportcomplex De Driesprong | WTB | Zwembad | Warmte-opwekking | zwemwaterinstallatie/chloorhuishouding servicebeurt | 1 |  | 0 | zwemwaterinstallatie/chloorhuishouding (zoutelektrolyse, Micro 8 / TS) servicebeurt (hycon) ¦ ¦Merk: ¦ Type: ¦Element bedient: ¦ | DvW
Amerikaweg 133 | Gymworld SMV-Fysio | Beveiligingsinstallaties | Beveiliging | Noodverlichtingsarmatuur transparant | Noodverlichting servicebeurt | 1 |  | 0 | Noodverlchtingsinstallatie ¦ ¦Merk: Inotec ¦ Type: ¦Element bedient: ¦ | DvW
Dr. J. W. Paltelaan 101 | Korfbalveld en was- en kleedruimte | WTB | Pomp | Distributie | W-installatie servicebeurt | 1 |  | 0 | ¦Opstellingsruimte buiten ¦Merk: Grundfos ¦ Type: Magna 25-40-180 ¦Element bedient: Kleedkamers ¦ | DvW

## 4.Overzicht Totaal inschrijving
Bijlage 6: Tabblad 4.Totaal Overzicht van uw Prijzen Inschrijving
NB.: álle gele velden dienen ingevuld te worden. Het niet invullen van een geel veld, leidt tot uitsluiting! Let op: het wachtwoord om de gele cellen in te vullen is 1234
Totaal Overzicht van uw Prijzen Inschrijving
Tabblad 2: 1. Functie E&W en uurtarief | fictief totaalprijs Inschrijver excl. Toeslagen en excl. Btw* per jaar
0
Tabblad 2: 2. Toeslagpercentages Eigen Materiaal & Onderaannemers | fictief Totaal Materiaal en onderaannemers inclusief opslag Inschrijver
Fictieve inkoopkosten (dit bedrag is gebaseerd op de fictieve inkoopkosten per jaar) | 1250000
fictief Totaal Materiaal en onderaannemers inclusief opslag Inschrijver | 0
1250000
Tabblad 3: Asset Regulier Onderhoud | Totaalprijs Inschrijver (excl BTW)
0
Totale Inschrijving exclusfief Winst/Risico Toeslag
1250000
Tabblad 2: 3.Winst / Risico toeslag | 0%
Totale Inschrijving inclusief Winst/Risico Toeslag
1250000
Toelichting:
- De Opdrachtgever wijst er met nadruk op dat kosten of kostenposten die niet op het inschrijvingsbiljet zijn opgenomen, niet in een later stadium bij de aanbestedende dienst in rekening gebracht kunnen worden, met uitzondering van de kosten, die voortvloeien uit meerwerk dat op verzoek van de aanbestedende dienst wordt uitgevoerd.
- De Opdrachtgever wijst er met nadruk op dat aan de fictiefe uren en indicatie inkoopkosten ten behoeve van de totaalberekening geen rechten kunnen worden ontleent.
* De opgegeven Prijzen, Uurtarieven, Toeslag en Opslagpercentages in de door de winnende Inschrijver ingevulde gele cellen , zullen worden gehanteerd gedurende de contractperiode.
Inschrijver:
Naam:
Functie:
Onderneming:
Handtekening:
Plaats en datum:

## 6. Asset & BVO
adres Regulier Onderhoud | BVO in m2 | toelichting
Amerikaweg 133 | 5408
Amerikaweg 145 | 2465.3
Argonstraat 25 | 110
Argonstraat 45 | 5850
Aziëweg 27 | 103
Beitspad 2 | 192
Belvédèrebos 270 | 1214
Bijdorplaan 471 | 452.5
Binnenweg 2 | 60
Bleiswijkseweg 120 | 80
Boerhaavelaan 10 | 30
Broekwegschouw 199 | 220
Broekwegzijde 193 | 344
Brusselstraat 4 | 2983
Bunzingweide 2 | 463
Burgemeester Middelberglaan 2 | 451
Busken Huethove 8 | 590
Buytenparklaan 3 | 115
Buytenparklaan 6 | 2865
Buytenparklaan 7A | 446
Carmenschouw 9 | 463
Carry van Bruggenhove 2 | 1334
Carry van Bruggenhove 23 - 27 | 1229
César Franckrode 60 | 296
César Franckrode 60A | 519
César Franckrode 62 | 1234
Croesinckplein 24 | 5877
Da Sangalloruimte 10 | 91
Den Brabanderhove 20 | 1112
Dorpsstraat 12 | 196
Dorpsstraat 161 | 388.9
Dorpsstraat 99 + 99A | 880 | 550+330
Dr. J. W. Paltelaan 101 | 439
Duikerpad 1 | 194
Electrablauw 1 | 834
Electrablauw 5 | 1205
Europaweg 51 | 688
Fivelingo 84 (incl. noodlokalen) | 1964
Fivelingo 88 | 531
Forelsloot 5 | 1332
Groen-Blauwlaan 121 | 1248
Groen-Blauwlaan 133 | 337
Heuvelweg 7 | 899
Heuvelweg 9 | 82
Hildamlaan 1 | 2141
Hitchcockstrook 24 | 425
Hitchcockstrook 24a | 140
Hitchcockstrook 26 | 205
Hodenpijlstraat 10 | 446
Hodenpijlstraat 10 | 514
Hodenpijlstraat 12 | 1155
Hodenpijlstraat 2 | 2000
Hoflaan 2 | 86
Irisvaart 10 | 524
Italiëlaan 11 | 120
Justus van Effenhove 37 | 170
Kadelaan 206 | 448
Kadelaan 208 (incl. noodlokalen) | 1446
Karel Doormanlaan 2a | 160
Karel Doormanlaan 2b | 266
Kerkenbos 10 | 566
Kerkenbos 16 | 528
Kerkenbos 22 | 902
Kerkenbos 30 | 320
Koeienweide 2 | 280
Kruiswater 197 | 501
Kurkhout 100 | 592
Leidsewallen 80 | 1337
Lijnbaan 311 | 1535
Londenstraat 282 | 44.1
Mahatma Gandhisingel 1 | 27
Morapad 3 | 151
Morapad 7 | 74
Nathaliegang 79 | 400
Nederlandlaan 26 | 1161
Nesciohove 105 | 806
Nesciohove 115 | 411
Noordwaarts 8 bij Europaweg 51 | 772
Oostergo 31 | 510
Oosterheemplein 132 | 791
Oosterheemplein 198 | 206
Osylaan 298 | 3060
Osylaan 300 | 1265
Overwater 1 | 1401
Prismalaan 24 | 195
Prismalaan 26 | 234
Prismalaan 30-46 | 6382
Rakkersveld 137 | 1290
Rakkersveld 139 | 106
Rakkersveld 141 | 446
Rakkersveld 147 | 202
Rakkersveld 249 | 223
Rakkersveld 253 | 442
Rakkersveld 255 | 1458
Rakkersveld 257 | 1146
Rokkeveenseweg 46 | 80
Schansbos 7 | 475
Scheglaan 11 | 1242
Spectrumsingel 50 | 169
Spitsbergen 1 | 722
Spitsbergen 23 | 1312
Steeneikzoom 3 | 452
Sullivanlijn 31 | 358
Suzannegang 40 | 519
Theaterplein 10 | 4741
Toverberg 3 | 1716
Uiterwaard 21 | 380
Van Aalstlaan 24 | 688
Van der Hagenstraat 19 | 796
Van der Hagenstraat 23A | 265
Van der Hagenstraat 36A | 183
Van Der Hagenstraat 5 | 100
Van Doornenplantsoen 2 | 480
Van Doornenplantsoen 21 | 996
Van Stolberglaan 1 - 3 | 3775
Velddreef 322 | 1109
Velddreef 330 | 435
Velddreef 84 | 337
Voorweg 112 | 596
Voorweg 93 | 145
Willem-Alexanderplantsoen 2 | 1463
Willem-Alexanderplantsoen 4 | 804
Zanzibarplein 32 | 2000
Zanzibarplein 5 - 72 | 3470
Zanzibarplein 90 | 1641
Zegwaartseweg 25 | 46