## Worksheet
Contractant | Gemeente Borne
Worksheet | Onderhoud huisinstallateur vanaf 2024, periode 4 jaar
Inleiding
Middels dit calculatieblad dienen de inschrijvers hun prijzen in te dienen t.b.v. de onderhoudsaanbesteding van de Gemeente Borne.
Alle bedragen binnen dit calculatieblad zijn exclusief btw.
Binnen dit calculatieblad dienen de volgende tabbladen uitgewerkt te worden:
Activiteiten
U dient de rijen uren, arbeidstarieven, materiaal, materieel en derden in te vullen. De overige cellen zijn beveiligd en kunnen derhalve niet worden aangepast.
A.d.h.v. deze rijen wordt de eenheidsprijs, regeltotaal en subtotaal automatisch berekend. De betreffende rijen zijn gekleurd in het desbetreffende tabblad weergegeven t.b.v. de herkenbaarheid.
De kosten worden automatisch berekend en verwezen naar de directiebegroting. Rij 5, B, C, D & E
Desgewenst kan er per regel een opmerking worden bijgeplaatst.
Definities / opbouw van de berekening:
Eenheidsprijs: | de prijs per activiteit per stuk (uren x uurtarief + materiaal, materieel + derden)
Regeltotaal: | de prijs per jaar per stuk (eenheidsprijs x frequentie)
Subtotaal: | de prijs per jaar totaal (regeltotaal x aantal)
Maria Mediatrix
U dient de rijen uren, arbeidstarieven, materiaal, materieel en derden in te vullen. De overige cellen zijn beveiligd en kunnen derhalve niet worden aangepast.
A.d.h.v. deze rijen wordt de eenheidsprijs, regeltotaal en subtotaal automatisch berekend. De betreffende rijen zijn gekleurd in het desbetreffende tabblad weergegeven t.b.v. de herkenbaarheid.
De kosten worden automatisch berekend en verwezen naar de directiebegroting. Rij 6, B, C, D & E
Desgewenst kan er per regel een opmerking worden bijgeplaatst.
Definities / opbouw van de berekening:
Eenheidsprijs: | de prijs per activiteit per stuk (uren x uurtarief + materiaal, materieel + derden)
Regeltotaal: | de prijs per jaar per stuk (eenheidsprijs x frequentie)
Subtotaal: | de prijs per jaar totaal (regeltotaal x aantal)
Definities / opbouw van de berekening onderhoudskosten (tabblad Activiteiten):
Materiaal: | kosten materiaal x aantal x frequentie (zoals ingevuld in tabblad activiteiten)
Arbeid: | kosten arbeidstarieven x uren x aantal x frequentie (zoals ingevuld in tabblad activiteiten)
Materieel: | kosten materieel x aantal x frequentie (zoals ingevuld in tabblad activiteiten)
Derden: | kosten derden x aantal x frequentie (zoals ingevuld in tabblad activiteiten)
Frequentie | Is het aantal keer dat de activiteit voor komt in de initiële onderhoudsperiode van 4 jaar
Aantal | is het aantal stuks dat de activiteit in een gebouw voor komt

## Activiteiten
id | Cluster-pad | Cluster-omschrijving | Gebouw | Element | Activiteit | Onderhoudsplan_id | Ingebruikname (jaar) | Cluster: merk | Cluster: capaciteit | Cluster: type | risico niveau | Perceel | Datum eerste uitvoering | Frequentie | Interval | Activiteitsoort | Motivatie | Aantal | Eenheid | NLSFB | Uren | Arbeidsdiscipline | Arbeidsniveau | Arbeidstarief | Totaal Arbeid | Materiaal | Totaal materiaal | Materieel | Totaal Materieel | Derden | Totaal Derden | Eenheidsprijs | Regeltotaal | Subtotaal | Opmerkingen
2297784 | GEMB-MV-7622DG1-IP-0-ED-EBV | beveiligingssystemen beg.grond | Gemeentehuis Borne, Rheineplein 1, 7622 DG, Borne | GEMB-MV-7622DG1-IP-0-ED-EBV - inbraakinstallatie, bewegingsmelder - standaard | testen | 658879 | 2014 | (leeg) | (leeg) | (leeg) | midden | Onderhoud door huisinstallateur vanaf 2024 | 2024-03-01 | 4 | 1-jaarlijks | testen | 2 - Veiligheid, gezondheid en Milieu (VGM) | 13 | st | 65.21.00 |  | Electrotechniek | monteur, hulp, elektrotechniek |  | 0 |  | 0 |  | 0 |  | 0 | 0 | 0 | 0
2297785 | GEMB-MV-7622DG1-IP-0-ED-EBV | beveiligingssystemen beg.grond | Gemeentehuis Borne, Rheineplein 1, 7622 DG, Borne | GEMB-MV-7622DG1-IP-0-ED-EBV - alarm- molestknop - standaard | testen | 658884 | 2014 | (leeg) | (leeg) | (leeg) | hoog | Onderhoud door huisinstallateur vanaf 2024 | 2024-03-01 | 4 | 1-jaarlijks | testen | 2 - Veiligheid, gezondheid en Milieu (VGM) | 12 | st | 65.40.00 |  | Electrotechniek | monteur, vakbekwaam, elektrotechniek |  | 0 |  | 0 |  | 0 |  | 0 | 0 | 0 | 0
2297786 | GEMB-MV-7622DG1-IP-0-ED-EBV | beveiligingssystemen beg.grond | Gemeentehuis Borne, Rheineplein 1, 7622 DG, Borne | GEMB-MV-7622DG1-IP-0-ED-EBV - UPS, 1 fase tm 10 kVA - 3 tot 6 kVA | onderhoud | 658910 | 2014 | (leeg) | (leeg) | (leeg) | hoog | Onderhoud door huisinstallateur vanaf 2024 | 2024-03-01 | 4 | 1-jaarlijks | onderhoud volgens voorschriften leverancier | 1 - Wetgeving & richtlijnen | 1 | st | 61.11.00 |  | Electrotechniek | monteur, vakbekwaam, elektrotechniek |  | 0 |  | 0 |  | 0 |  | 0 | 0 | 0 | 0
2297787 | GEMB-MV-7622DG1-IP-0-ED-EBV | beveiligingssystemen beg.grond | Gemeentehuis Borne, Rheineplein 1, 7622 DG, Borne | GEMB-MV-7622DG1-IP-0-ED-EBV - UPS, 1 fase tm 10 kVA - 3 tot 6 kVA | testen | 658911 | 2014 | (leeg) | (leeg) | (leeg) | hoog | Onderhoud door huisinstallateur vanaf 2024 | 2024-03-01 | 4 | 1-jaarlijks | testen | 2 - Veiligheid, gezondheid en Milieu (VGM) | 1 | st | 61.11.00 |  | Electrotechniek | monteur, vakbekwaam, elektrotechniek |  | 0 |  | 0 |  | 0 |  | 0 | 0 | 0 | 0
2297788 | GEMB-MV-7622DG1-IP-0-ED-EBV | beveiligingssystemen beg.grond | Gemeentehuis Borne, Rheineplein 1, 7622 DG, Borne | GEMB-MV-7622DG1-IP-0-ED-EBV - Magneetcontact beveiligingsinstallatie | testen magneetcontact | 658920 | 2014 | (leeg) | (leeg) | (leeg) | midden | Onderhoud door huisinstallateur vanaf 2024 | 2024-03-01 | 4 | 1-jaarlijks | testen | 2 - Veiligheid, gezondheid en Milieu (VGM) | 1 | st | 65.00.00 |  | Electrotechniek | monteur, vakbekwaam, elektrotechniek |  | 0 |  | 0 |  | 0 |  | 0 | 0 | 0 | 0
2297789 | GEMB-MV-7622DG1-IP-1-ED-EBV | beveiligingssystemen 1e verd. | Gemeentehuis Borne, Rheineplein 1, 7622 DG, Borne | GEMB-MV-7622DG1-IP-1-ED-EBV - inbraakinstallatie, bewegingsmelder - standaard | testen | 658922 | 2014 | (leeg) | (leeg) | (leeg) | midden | Onderhoud door huisinstallateur vanaf 2024 | 2024-03-01 | 4 | 1-jaarlijks | testen | 2 - Veiligheid, gezondheid en Milieu (VGM) | 3 | st | 65.21.00 |  | Electrotechniek | monteur, hulp, elektrotechniek |  | 0 |  | 0 |  | 0 |  | 0 | 0 | 0 | 0
2297790 | GEMB-MV-7622DG1-IP-1-ED-EBV | beveiligingssystemen 1e verd. | Gemeentehuis Borne, Rheineplein 1, 7622 DG, Borne | GEMB-MV-7622DG1-IP-1-ED-EBV - Magneetcontact beveiligingsinstallatie | testen magneetcontact | 658924 | 2014 | (leeg) | (leeg) | (leeg) | midden | Onderhoud door huisinstallateur vanaf 2024 | 2024-03-01 | 4 | 1-jaarlijks | testen | 2 - Veiligheid, gezondheid en Milieu (VGM) | 2 | st | 65.00.00 |  | Electrotechniek | monteur, vakbekwaam, elektrotechniek |  | 0 |  | 0 |  | 0 |  | 0 | 0 | 0 | 0
2297791 | GEMB-MV-7622DG1-IP-2-ED-EBV | beveiligingssystemen 2e verd. | Gemeentehuis Borne, Rheineplein 1, 7622 DG, Borne | GEMB-MV-7622DG1-IP-2-ED-EBV - inbraakinstallatie, bewegingsmelder - standaard | testen | 658926 | 2014 | (leeg) | (leeg) | (leeg) | midden | Onderhoud door huisinstallateur vanaf 2024 | 2024-03-01 | 4 | 1-jaarlijks | testen | 2 - Veiligheid, gezondheid en Milieu (VGM) | 2 | st | 65.21.00 |  | Electrotechniek | monteur, hulp, elektrotechniek |  | 0 |  | 0 |  | 0 |  | 0 | 0 | 0 | 0
2297792 | GEMB-MV-7622DG1-IP-2-ED-EBV | beveiligingssystemen 2e verd. | Gemeentehuis Borne, Rheineplein 1, 7622 DG, Borne | GEMB-MV-7622DG1-IP-2-ED-EBV - Magneetcontact beveiligingsinstallatie | testen magneetcontact | 658928 | 2014 | (leeg) | (leeg) | (leeg) | midden | Onderhoud door huisinstallateur vanaf 2024 | 2024-03-01 | 4 | 1-jaarlijks | testen | 2 - Veiligheid, gezondheid en Milieu (VGM) | 3 | st | 65.00.00 |  | Electrotechniek | monteur, vakbekwaam, elektrotechniek |  | 0 |  | 0 |  | 0 |  | 0 | 0 | 0 | 0
2297793 | GEMB-MV-7622DG1-IP-0-ED-EBM | brandmeld- en ontruimingsinstallatie beg.grond | Gemeentehuis Borne, Rheineplein 1, 7622 DG, Borne | GEMB-MV-7622DG1-IP-0-ED-EBM - melder, brandmeldinstallatie, handmelder - handbrandmelder | testen | 658939 | 2002 | (leeg) | (leeg) | (leeg) | midden | Onderhoud door huisinstallateur vanaf 2024 | 2024-03-01 | 4 | 1-jaarlijks | testen | 1 - Wetgeving & richtlijnen | 9 | st | 65.11.00 |  | Electrotechniek | monteur, vakbekwaam, elektrotechniek |  | 0 |  | 0 |  | 0 |  | 0 | 0 | 0 | 0
2297794 | GEMB-MV-7622DG1-IP-1-ED-EBM | brandmeld- en ontruimingsinstallatie 1e verd. | Gemeentehuis Borne, Rheineplein 1, 7622 DG, Borne | GEMB-MV-7622DG1-IP-1-ED-EBM - melder, brandmeldinstallatie, handmelder - handbrandmelder | testen | 658948 | 2002 | (leeg) | (leeg) | (leeg) | hoog | Onderhoud door huisinstallateur vanaf 2024 | 2024-03-01 | 4 | 1-jaarlijks | testen | 1 - Wetgeving & richtlijnen | 3 | st | 65.11.00 |  | Electrotechniek | monteur, vakbekwaam, elektrotechniek |  | 0 |  | 0 |  | 0 |  | 0 | 0 | 0 | 0
2297795 | GEMB-MV-7622DG1-IP-2-ED-EBM | brandmeld- en ontruimingsinstallatie 2e verd. | Gemeentehuis Borne, Rheineplein 1, 7622 DG, Borne | GEMB-MV-7622DG1-IP-2-ED-EBM - melder, brandmeldinstallatie, handmelder - handbrandmelder | testen | 658957 | 2002 | (leeg) | (leeg) | (leeg) | hoog | Onderhoud door huisinstallateur vanaf 2024 | 2024-03-01 | 4 | 1-jaarlijks | testen | 1 - Wetgeving & richtlijnen | 4 | st | 65.11.00 |  | Electrotechniek | monteur, vakbekwaam, elektrotechniek |  | 0 |  | 0 |  | 0 |  | 0 | 0 | 0 | 0
2297796 | GEMB-MV-7622DG1-IP-3-ED-EBM | brandmeld- en ontruimingsinstallatie 3e verd. | Gemeentehuis Borne, Rheineplein 1, 7622 DG, Borne | GEMB-MV-7622DG1-IP-3-ED-EBM - melder, brandmeldinstallatie, handmelder - handbrandmelder | testen | 659059 | 2014 | (leeg) | (leeg) | (leeg) | hoog | Onderhoud door huisinstallateur vanaf 2024 | 2024-03-01 | 4 | 1-jaarlijks | testen | 1 - Wetgeving & richtlijnen | 1 | st | 65.11.00 |  | Electrotechniek | monteur, vakbekwaam, elektrotechniek |  | 0 |  | 0 |  | 0 |  | 0 | 0 | 0 | 0
2297797 | GEMB-MV-7622DG1-IP-3-ED-EBV | beveiligingssystemen 3e verd. | Gemeentehuis Borne, Rheineplein 1, 7622 DG, Borne | GEMB-MV-7622DG1-IP-3-ED-EBV - inbraakinstallatie, bewegingsmelder - standaard | testen | 659061 | 2014 | (leeg) | (leeg) | (leeg) | midden | Onderhoud door huisinstallateur vanaf 2024 | 2024-03-01 | 4 | 1-jaarlijks | testen | 2 - Veiligheid, gezondheid en Milieu (VGM) | 2 | st | 65.21.00 |  | Electrotechniek | monteur, hulp, elektrotechniek |  | 0 |  | 0 |  | 0 |  | 0 | 0 | 0 | 0
2297798 | GEMB-MV-7622DG1-IP-3-ED-EBV | beveiligingssystemen 3e verd. | Gemeentehuis Borne, Rheineplein 1, 7622 DG, Borne | GEMB-MV-7622DG1-IP-3-ED-EBV - Magneetcontact beveiligingsinstallatie | testen magneetcontact | 659063 | 2014 | (leeg) | (leeg) | (leeg) | midden | Onderhoud door huisinstallateur vanaf 2024 | 2024-03-01 | 4 | 1-jaarlijks | testen | 2 - Veiligheid, gezondheid en Milieu (VGM) | 3 | st | 65.00.00 |  | Electrotechniek | monteur, vakbekwaam, elektrotechniek |  | 0 |  | 0 |  | 0 |  | 0 | 0 | 0 | 0
2297799 | GEMB-MV-7622DG1-W-LU-LBK-LBK1 | luchtbehandelingskast 1, Noord-Oostgroep Gemeentehuis, 3e verd. TR | Gemeentehuis Borne, Rheineplein 1, 7622 DG, Borne | GEMB-MV-7622DG1-W-LU-LBK-LBK1 - LBK tot 30.000 m/uur, ventilator, snaargedreven - 6.000 tm 10.000 m3/u | onderhoudsbeurt | 659081 | 1988 | Holland Heating | 8028 m3/h | HHWBC 1650D | midden | Onderhoud door huisinstallateur vanaf 2024 | 2024-03-01 | 4 | 1-jaarlijks | beurt | 5 - Klimaat | 2 | st | 57.70.00 |  | Werktuigbouwkunde | monteur, vakbekwaam, werktuigbouw |  | 0 |  | 0 |  | 0 |  | 0 | 0 | 0 | 0
2297800 | GEMB-MV-7622DG1-W-LU-LBK-LBK1 | luchtbehandelingskast 1, Noord-Oostgroep Gemeentehuis, 3e verd. TR | Gemeentehuis Borne, Rheineplein 1, 7622 DG, Borne | GEMB-MV-7622DG1-W-LU-LBK-LBK1 - LBK tot 30.000 m/uur, batterij, verwarming, aluminium - 6.000 tm 10.000 m3/u | onderhoudsbeurt | 659086 | 1988 | Holland Heating | 8028 m3/h | HHWBC 1650D | midden | Onderhoud door huisinstallateur vanaf 2024 | 2024-03-01 | 4 | 1-jaarlijks | beurt | 5 - Klimaat | 1 | st | 57.70.00 |  | Werktuigbouwkunde | monteur, vakbekwaam, werktuigbouw |  | 0 |  | 0 |  | 0 |  | 0 | 0 | 0 | 0
2297801 | GEMB-MV-7622DG1-W-LU-LBK-LBK1 | luchtbehandelingskast 1, Noord-Oostgroep Gemeentehuis, 3e verd. TR | Gemeentehuis Borne, Rheineplein 1, 7622 DG, Borne | GEMB-MV-7622DG1-W-LU-LBK-LBK1 - LBK tot 30.000 m/uur, geluiddemper - 6.000 tm 10.000 m3/u | onderhoudsbeurt | 659088 | 1988 | Holland Heating | 8028 m3/h | HHWBC 1650D | midden | Onderhoud door huisinstallateur vanaf 2024 | 2024-03-01 | 4 | 1-jaarlijks | beurt | 5 - Klimaat | 2 | st | 57.70.00 |  | Werktuigbouwkunde | monteur, hulp, werktuigbouw |  | 0 |  | 0 |  | 0 |  | 0 | 0 | 0 | 0
2297802 | GEMB-MV-7622DG1-W-LU-LBK-LBK1 | luchtbehandelingskast 1, Noord-Oostgroep Gemeentehuis, 3e verd. TR | Gemeentehuis Borne, Rheineplein 1, 7622 DG, Borne | GEMB-MV-7622DG1-W-LU-LBK-LBK1 - LBK tot 30.000 m/uur, filtersectie F7, zak - 6.000 tm 10.000 m3/u | vervangen filter | 659089 | 1988 | Holland Heating | 8028 m3/h | HHWBC 1650D | midden | Onderhoud door huisinstallateur vanaf 2024 | 2024-03-01 | 4 | 1-jaarlijks | vervangen | 5 - Klimaat | 3 | st | 57.70.00 |  | Werktuigbouwkunde | monteur, vakbekwaam, werktuigbouw |  | 0 |  | 0 |  | 0 |  | 0 | 0 | 0 | 0
2297803 | GEMB-MV-7622DG1-W-LU-LBK-LBK1 | luchtbehandelingskast 1, Noord-Oostgroep Gemeentehuis, 3e verd. TR | Gemeentehuis Borne, Rheineplein 1, 7622 DG, Borne | GEMB-MV-7622DG1-W-LU-LBK-LBK1 - LBK tot 30.000 m/uur, kleppensectie, aangedreven - 6.000 tm 10.000 m3/u | onderhoudsbeurt | 659091 | 1988 | Holland Heating | 8028 m3/h | HHWBC 1650D | midden | Onderhoud door huisinstallateur vanaf 2024 | 2024-03-01 | 4 | 1-jaarlijks | beurt | 5 - Klimaat | 2 | st | 57.70.00 |  | Werktuigbouwkunde | monteur, vakbekwaam, werktuigbouw |  | 0 |  | 0 |  | 0 |  | 0 | 0 | 0 | 0
2297804 | GEMB-MV-7622DG1-W-LU-LBK-LBK1 | luchtbehandelingskast 1, Noord-Oostgroep Gemeentehuis, 3e verd. TR | Gemeentehuis Borne, Rheineplein 1, 7622 DG, Borne | GEMB-MV-7622DG1-W-LU-LBK-LBK1 - LBK tot 30.000 m/uur, bevochtiging, adiabatisch - 6.000 tm 10.000 m3/u | onderhoudsbeurt | 659093 | 1988 | Holland Heating | 8028 m3/h | HHWBC 1650D | midden | Onderhoud door huisinstallateur vanaf 2024 | 2024-03-01 | 4 | 1-jaarlijks | beurt | 5 - Klimaat | 1 | st | 57.70.00 |  | Werktuigbouwkunde | monteur, vakbekwaam, werktuigbouw |  | 0 |  | 0 |  | 0 |  | 0 | 0 | 0 | 0
2297805 | GEMB-MV-7622DG1-W-LU-LBK-LBK1 | luchtbehandelingskast 1, Noord-Oostgroep Gemeentehuis, 3e verd. TR | Gemeentehuis Borne, Rheineplein 1, 7622 DG, Borne | GEMB-MV-7622DG1-W-LU-LBK-LBK1 - LBK tot 30.000 m/uur, wtw. sectie, warmtewiel - 6.000 tm 10.000 m3/u | onderhoudsbeurt | 659095 | 1988 | Holland Heating | 8028 m3/h | HHWBC 1650D | midden | Onderhoud door huisinstallateur vanaf 2024 | 2024-03-01 | 4 | 1-jaarlijks | beurt | 5 - Klimaat | 1 | st | 57.70.00 |  | Werktuigbouwkunde | monteur, vakbekwaam, werktuigbouw |  | 0 |  | 0 |  | 0 |  | 0 | 0 | 0 | 0
2297806 | GEMB-MV-7622DG1-W-LU-LBK-LBK1 | luchtbehandelingskast 1, Noord-Oostgroep Gemeentehuis, 3e verd. TR | Gemeentehuis Borne, Rheineplein 1, 7622 DG, Borne | GEMB-MV-7622DG1-W-LU-LBK-LBK1 - LBK tot 30.000 m/uur, wtw. sectie, warmtewiel - 6.000 tm 10.000 m3/u | vervangen V-snaar | 659101 | 1988 | Holland Heating | 8028 m3/h | HHWBC 1650D | midden | Onderhoud door huisinstallateur vanaf 2024 | 2024-03-01 | 2 | 2-jaarlijks | vervangen | 5 - Klimaat | 1 | st | 57.70.00 |  | Werktuigbouwkunde | monteur, vakbekwaam, werktuigbouw |  | 0 |  | 0 |  | 0 |  | 0 | 0 | 0 | 0
2297807 | GEMB-MV-7622DG1-W-LU-LBK-LBK1 | luchtbehandelingskast 1, Noord-Oostgroep Gemeentehuis, 3e verd. TR | Gemeentehuis Borne, Rheineplein 1, 7622 DG, Borne | GEMB-MV-7622DG1-W-LU-LBK-LBK1 - LBK, afvoerkast, tot 30.000 m/uur, omkasting, plaatstaal - 6.000 tm 10.000 m3/u | onderhoudsbeurt | 659102 | 1988 | Holland Heating | 8028 m3/h | HHWBC 1650D | midden | Onderhoud door huisinstallateur vanaf 2024 | 2024-03-01 | 4 | 1-jaarlijks | beurt | 5 - Klimaat | 1 | st | 57.70.00 |  | Werktuigbouwkunde | monteur, vakbekwaam, werktuigbouw |  | 0 |  | 0 |  | 0 |  | 0 | 0 | 0 | 0
2297808 | GEMB-MV-7622DG1-W-LU-LBK-LBK1 | luchtbehandelingskast 1, Noord-Oostgroep Gemeentehuis, 3e verd. TR | Gemeentehuis Borne, Rheineplein 1, 7622 DG, Borne | GEMB-MV-7622DG1-W-LU-LBK-LBK1 - LBK tot 30.000 m/uur, filtersectie M6, zak - 6.000 tm 10.000 m3/u | vervangen filter | 659104 | 1988 | Holland Heating | 8028 m3/h | HHWBC 1650D | midden | Onderhoud door huisinstallateur vanaf 2024 | 2024-03-01 | 4 | 1-jaarlijks | vervangen | 5 - Klimaat | 3 | st | 57.70.00 |  | Werktuigbouwkunde | monteur, vakbekwaam, werktuigbouw |  | 0 |  | 0 |  | 0 |  | 0 | 0 | 0 | 0
2297809 | GEMB-MV-7622DG1-W-LU-LBK-LBK2 | luchtbehandelingskast 2, Zuid-Westgroep Gemeentehuis, 3e verd. TR | Gemeentehuis Borne, Rheineplein 1, 7622 DG, Borne | GEMB-MV-7622DG1-W-LU-LBK-LBK2 - LBK tot 30.000 m/uur, ventilator, snaargedreven - 10.000 tm 16.000 m3/u | onderhoudsbeurt | 659142 | 1988 | Holland Heating | 11.000 m3/h | HHWBC 2000D | midden | Onderhoud door huisinstallateur vanaf 2024 | 2024-03-01 | 4 | 1-jaarlijks | beurt | 5 - Klimaat | 2 | st | 57.70.00 |  | Werktuigbouwkunde | monteur, vakbekwaam, werktuigbouw |  | 0 |  | 0 |  | 0 |  | 0 | 0 | 0 | 0
2297810 | GEMB-MV-7622DG1-W-LU-LBK-LBK2 | luchtbehandelingskast 2, Zuid-Westgroep Gemeentehuis, 3e verd. TR | Gemeentehuis Borne, Rheineplein 1, 7622 DG, Borne | GEMB-MV-7622DG1-W-LU-LBK-LBK2 - LBK tot 30.000 m/uur, batterij, verwarming, aluminium - 10.000 tm 16.000 m3/u | onderhoudsbeurt | 659147 | 1988 | Holland Heating | 11.000 m3/h | HHWBC 2000D | midden | Onderhoud door huisinstallateur vanaf 2024 | 2024-03-01 | 4 | 1-jaarlijks | beurt | 5 - Klimaat | 1 | st | 57.70.00 |  | Werktuigbouwkunde | monteur, vakbekwaam, werktuigbouw |  | 0 |  | 0 |  | 0 |  | 0 | 0 | 0 | 0
2297811 | GEMB-MV-7622DG1-W-LU-LBK-LBK2 | luchtbehandelingskast 2, Zuid-Westgroep Gemeentehuis, 3e verd. TR | Gemeentehuis Borne, Rheineplein 1, 7622 DG, Borne | GEMB-MV-7622DG1-W-LU-LBK-LBK2 - LBK tot 30.000 m/uur, geluiddemper - 10.000 tm 16.000 m3/u | onderhoudsbeurt | 659149 | 1988 | Holland Heating | 11.000 m3/h | HHWBC 2000D | midden | Onderhoud door huisinstallateur vanaf 2024 | 2024-03-01 | 4 | 1-jaarlijks | beurt | 5 - Klimaat | 2 | st | 57.70.00 |  | Werktuigbouwkunde | monteur, hulp, werktuigbouw |  | 0 |  | 0 |  | 0 |  | 0 | 0 | 0 | 0
2297812 | GEMB-MV-7622DG1-W-LU-LBK-LBK2 | luchtbehandelingskast 2, Zuid-Westgroep Gemeentehuis, 3e verd. TR | Gemeentehuis Borne, Rheineplein 1, 7622 DG, Borne | GEMB-MV-7622DG1-W-LU-LBK-LBK2 - LBK tot 30.000 m/uur, filtersectie F7, zak - 10.000 tm 16.000 m3/u | vervangen filter | 659150 | 1988 | Holland Heating | 11.000 m3/h | HHWBC 2000D | midden | Onderhoud door huisinstallateur vanaf 2024 | 2024-03-01 | 4 | 1-jaarlijks | vervangen | 5 - Klimaat | 4 | st | 57.70.00 |  | Werktuigbouwkunde | monteur, vakbekwaam, werktuigbouw |  | 0 |  | 0 |  | 0 |  | 0 | 0 | 0 | 0
2297813 | GEMB-MV-7622DG1-W-LU-LBK-LBK2 | luchtbehandelingskast 2, Zuid-Westgroep Gemeentehuis, 3e verd. TR | Gemeentehuis Borne, Rheineplein 1, 7622 DG, Borne | GEMB-MV-7622DG1-W-LU-LBK-LBK2 - LBK tot 30.000 m/uur, kleppensectie, aangedreven - 10.000 tm 16.000 m3/u | onderhoudsbeurt | 659152 | 1988 | Holland Heating | 11.000 m3/h | HHWBC 2000D | midden | Onderhoud door huisinstallateur vanaf 2024 | 2024-03-01 | 4 | 1-jaarlijks | beurt | 5 - Klimaat | 2 | st | 57.70.00 |  | Werktuigbouwkunde | monteur, vakbekwaam, werktuigbouw |  | 0 |  | 0 |  | 0 |  | 0 | 0 | 0 | 0
2297814 | GEMB-MV-7622DG1-W-LU-LBK-LBK2 | luchtbehandelingskast 2, Zuid-Westgroep Gemeentehuis, 3e verd. TR | Gemeentehuis Borne, Rheineplein 1, 7622 DG, Borne | GEMB-MV-7622DG1-W-LU-LBK-LBK2 - LBK tot 30.000 m/uur, bevochtiging, adiabatisch - 10.000 tm 16.000 m3/u | onderhoudsbeurt | 659154 | 1988 | Holland Heating | 11.000 m3/h | HHWBC 2000D | midden | Onderhoud door huisinstallateur vanaf 2024 | 2024-03-01 | 4 | 1-jaarlijks | beurt | 5 - Klimaat | 1 | st | 57.70.00 |  | Werktuigbouwkunde | monteur, vakbekwaam, werktuigbouw |  | 0 |  | 0 |  | 0 |  | 0 | 0 | 0 | 0
2297815 | GEMB-MV-7622DG1-W-LU-LBK-LBK2 | luchtbehandelingskast 2, Zuid-Westgroep Gemeentehuis, 3e verd. TR | Gemeentehuis Borne, Rheineplein 1, 7622 DG, Borne | GEMB-MV-7622DG1-W-LU-LBK-LBK2 - LBK tot 30.000 m/uur, wtw. sectie, warmtewiel - 10.000 tm 16.000 m3/u | onderhoudsbeurt | 659156 | 1988 | Holland Heating | 11.000 m3/h | HHWBC 2000D | midden | Onderhoud door huisinstallateur vanaf 2024 | 2024-03-01 | 4 | 1-jaarlijks | beurt | 5 - Klimaat | 1 | st | 57.70.00 |  | Werktuigbouwkunde | monteur, vakbekwaam, werktuigbouw |  | 0 |  | 0 |  | 0 |  | 0 | 0 | 0 | 0
2297816 | GEMB-MV-7622DG1-W-LU-LBK-LBK2 | luchtbehandelingskast 2, Zuid-Westgroep Gemeentehuis, 3e verd. TR | Gemeentehuis Borne, Rheineplein 1, 7622 DG, Borne | GEMB-MV-7622DG1-W-LU-LBK-LBK2 - LBK tot 30.000 m/uur, wtw. sectie, warmtewiel - 10.000 tm 16.000 m3/u | vervangen V-snaar | 659162 | 1988 | Holland Heating | 11.000 m3/h | HHWBC 2000D | midden | Onderhoud door huisinstallateur vanaf 2024 | 2024-03-01 | 2 | 2-jaarlijks | vervangen | 5 - Klimaat | 1 | st | 57.70.00 |  | Werktuigbouwkunde | monteur, vakbekwaam, werktuigbouw |  | 0 |  | 0 |  | 0 |  | 0 | 0 | 0 | 0
2297817 | GEMB-MV-7622DG1-W-LU-LBK-LBK2 | luchtbehandelingskast 2, Zuid-Westgroep Gemeentehuis, 3e verd. TR | Gemeentehuis Borne, Rheineplein 1, 7622 DG, Borne | GEMB-MV-7622DG1-W-LU-LBK-LBK2 - LBK, afvoerkast, tot 30.000 m/uur, omkasting, plaatstaal - 10.000 tm 16.000 m3/u | onderhoudsbeurt | 659163 | 1988 | Holland Heating | 11.000 m3/h | HHWBC 2000D | midden | Onderhoud door huisinstallateur vanaf 2024 | 2024-03-01 | 4 | 1-jaarlijks | beurt | 5 - Klimaat | 1 | st | 57.70.00 |  | Werktuigbouwkunde | monteur, vakbekwaam, werktuigbouw |  | 0 |  | 0 |  | 0 |  | 0 | 0 | 0 | 0
2297818 | GEMB-MV-7622DG1-W-LU-LBK-LBK2 | luchtbehandelingskast 2, Zuid-Westgroep Gemeentehuis, 3e verd. TR | Gemeentehuis Borne, Rheineplein 1, 7622 DG, Borne | GEMB-MV-7622DG1-W-LU-LBK-LBK2 - LBK tot 30.000 m/uur, filtersectie M6, zak - 10.000 tm 16.000 m3/u | vervangen filter | 659165 | 1988 | Holland Heating | 11.000 m3/h | HHWBC 2000D | midden | Onderhoud door huisinstallateur vanaf 2024 | 2024-03-01 | 4 | 1-jaarlijks | vervangen | 5 - Klimaat | 4 | st | 57.70.00 |  | Werktuigbouwkunde | monteur, vakbekwaam, werktuigbouw |  | 0 |  | 0 |  | 0 |  | 0 | 0 | 0 | 0
2297819 | GEMB-MV-7622DG1-W-CV-CVK-CVK.CV1 | CV ketel 1 Gemeentehuis 3e verdieping TR | Gemeentehuis Borne, Rheineplein 1, 7622 DG, Borne | GEMB-MV-7622DG1-W-CV-CVK-CVK.CV1 - warmwaterketel, vloerstaand, integraal - 200 tot 350 kW | onderhoud | 659176 | 2008 | Remeha | 205 kW | Eco 210 pro | midden | Onderhoud door huisinstallateur vanaf 2024 | 2024-03-01 | 4 | 1-jaarlijks | onderhoud volgens voorschriften leverancier | 1 - Wetgeving & richtlijnen | 1 | st | 51.22.00 |  | Werktuigbouwkunde | monteur, vakbekwaam, werktuigbouw |  | 0 |  | 0 |  | 0 |  | 0 | 0 | 0 | 0
2297820 | GEMB-MV-7622DG1-W-CV-CVK-CVK.CV1 | CV ketel 1 Gemeentehuis 3e verdieping TR | Gemeentehuis Borne, Rheineplein 1, 7622 DG, Borne | GEMB-MV-7622DG1-W-CV-CVK-CVK.CV1 - warmwaterketel, vloerstaand, integraal - 200 tot 350 kW | keuren conform SCIOS | 659177 | 2008 | Remeha | 205 kW | Eco 210 pro | midden | Onderhoud door huisinstallateur vanaf 2024 | 2024-03-01 | 1 | 4-jaarlijks | keuren SCIOS - keuren van stookinstallaties | 1 - Wetgeving & richtlijnen | 1 | st | 51.22.00 |  | Werktuigbouwkunde | monteur, vakbekwaam, werktuigbouw |  | 0 |  | 0 |  | 0 |  | 0 | 0 | 0 | 0
2297821 | GEMB-MV-7622DG1-W-CV-CVK-CVK.CV2 | CV ketel 2 Gemeentehuis 3e verdieping TR | Gemeentehuis Borne, Rheineplein 1, 7622 DG, Borne | GEMB-MV-7622DG1-W-CV-CVK-CVK.CV2 - warmwaterketel, vloerstaand, integraal - 200 tot 350 kW | onderhoud | 659179 | 2008 | Remeha | 205 kW | Eco 210 pro | midden | Onderhoud door huisinstallateur vanaf 2024 | 2024-03-01 | 4 | 1-jaarlijks | onderhoud volgens voorschriften leverancier | 1 - Wetgeving & richtlijnen | 1 | st | 51.22.00 |  | Werktuigbouwkunde | monteur, vakbekwaam, werktuigbouw |  | 0 |  | 0 |  | 0 |  | 0 | 0 | 0 | 0
2297822 | GEMB-MV-7622DG1-W-CV-CVK-CVK.CV2 | CV ketel 2 Gemeentehuis 3e verdieping TR | Gemeentehuis Borne, Rheineplein 1, 7622 DG, Borne | GEMB-MV-7622DG1-W-CV-CVK-CVK.CV2 - warmwaterketel, vloerstaand, integraal - 200 tot 350 kW | keuren conform SCIOS | 659180 | 2008 | Remeha | 205 kW | Eco 210 pro | midden | Onderhoud door huisinstallateur vanaf 2024 | 2026-06-14 | 1 | 4-jaarlijks | keuren SCIOS - keuren van stookinstallaties | 1 - Wetgeving & richtlijnen | 1 | st | 51.22.00 |  | Werktuigbouwkunde | monteur, vakbekwaam, werktuigbouw |  | 0 |  | 0 |  | 0 |  | 0 | 0 | 0 | 0
2297823 | GEMB-MV-7622DG1-E-GBS-RK1 | Regelkast technische ruimte 3e verd. Gemeentehuis | Gemeentehuis Borne, Rheineplein 1, 7622 DG, Borne | GEMB-MV-7622DG1-E-GBS-RK1 - Regelkast GBS - 201 t/m 300 I/O's | onderhoud | 659188 | 2008 | Siemens | (leeg) | PTX - Unigyr | midden | Onderhoud door huisinstallateur vanaf 2024 | 2024-03-01 | 4 | 1-jaarlijks | onderhoud volgens voorschriften leverancier | 2 - Veiligheid, gezondheid en Milieu (VGM) | 1 | st | 67.10.10 |  | Electrotechniek | monteur, vakbekwaam, elektrotechniek |  | 0 |  | 0 |  | 0 |  | 0 | 0 | 0 | 0
2297824 | GEMB-MV-7622DG1-E-GBS-RK1 | Regelkast technische ruimte 3e verd. Gemeentehuis | Gemeentehuis Borne, Rheineplein 1, 7622 DG, Borne | GEMB-MV-7622DG1-E-GBS-RK1 - Regelkast GBS - 201 t/m 300 I/O's | visuele inspectie en thermografiemeting | 659189 | 2008 | Siemens | (leeg) | PTX - Unigyr | midden | Onderhoud door huisinstallateur vanaf 2024 | 2024-03-01 | 2 | 2-jaarlijks | inspecteren | 2 - Veiligheid, gezondheid en Milieu (VGM) | 1 | st | 67.10.10 |  | Electrotechniek | monteur, vakbekwaam, elektrotechniek |  | 0 |  | 0 |  | 0 |  | 0 | 0 | 0 | 0
2297825 | GEMB-MV-7622DG1-IP-3-ED-EBM | brandmeld- en ontruimingsinstallatie 3e verd. | Gemeentehuis Borne, Rheineplein 1, 7622 DG, Borne | GEMB-MV-7622DG1-IP-3-ED-EBM - melder, automatisch, brandmeldinstallatie, plafond - optische melder | testen | 659191 | 2014 | (leeg) | (leeg) | (leeg) | hoog | Onderhoud door huisinstallateur vanaf 2024 | 2024-03-01 | 4 | 1-jaarlijks | testen | 1 - Wetgeving & richtlijnen | 4 | st | 65.11.00 |  | Electrotechniek | monteur, vakbekwaam, elektrotechniek |  | 0 |  | 0 |  | 0 |  | 0 | 0 | 0 | 0
2297826 | GEMB-MV-7622DG1-IP-3-ED-EBM | brandmeld- en ontruimingsinstallatie 3e verd. | Gemeentehuis Borne, Rheineplein 1, 7622 DG, Borne | GEMB-MV-7622DG1-IP-3-ED-EBM - signaalgever, akoestisch, ontruimingsinstallatie - type B (slow whoop) | testen | 659193 | 2014 | (leeg) | (leeg) | (leeg) | hoog | Onderhoud door huisinstallateur vanaf 2024 | 2024-03-01 | 4 | 1-jaarlijks | testen | 1 - Wetgeving & richtlijnen | 1 | st | 65.11.20 |  | Electrotechniek | monteur, vakbekwaam, elektrotechniek |  | 0 |  | 0 |  | 0 |  | 0 | 0 | 0 | 0
2297827 | GEMB-MV-7622DG1-IP-2-ED-EBM | brandmeld- en ontruimingsinstallatie 2e verd. | Gemeentehuis Borne, Rheineplein 1, 7622 DG, Borne | GEMB-MV-7622DG1-IP-2-ED-EBM - nevenindicator, brandmeldinstallatie - standaard | testen | 659203 | 2014 | (leeg) | (leeg) | (leeg) | hoog | Onderhoud door huisinstallateur vanaf 2024 | 2024-03-01 | 4 | 1-jaarlijks | testen | 1 - Wetgeving & richtlijnen | 1 | st | 65.11.00 |  | Electrotechniek | monteur, hulp, elektrotechniek |  | 0 |  | 0 |  | 0 |  | 0 | 0 | 0 | 0
2297828 | GEMB-MV-7622DG1-IP-2-ED-EBM | brandmeld- en ontruimingsinstallatie 2e verd. | Gemeentehuis Borne, Rheineplein 1, 7622 DG, Borne | GEMB-MV-7622DG1-IP-2-ED-EBM - melder, automatisch, brandmeldinstallatie, plafond - optische melder | testen | 659205 | 2002 | (leeg) | (leeg) | (leeg) | hoog | Onderhoud door huisinstallateur vanaf 2024 | 2024-03-01 | 4 | 1-jaarlijks | testen | 1 - Wetgeving & richtlijnen | 33 | st | 65.11.00 |  | Electrotechniek | monteur, vakbekwaam, elektrotechniek |  | 0 |  | 0 |  | 0 |  | 0 | 0 | 0 | 0
2297829 | GEMB-MV-7622DG1-IP-2-ED-EBM | brandmeld- en ontruimingsinstallatie 2e verd. | Gemeentehuis Borne, Rheineplein 1, 7622 DG, Borne | GEMB-MV-7622DG1-IP-2-ED-EBM - signaalgever, akoestisch, ontruimingsinstallatie - type B (slow whoop) | testen | 659207 | 2014 | (leeg) | (leeg) | (leeg) | hoog | Onderhoud door huisinstallateur vanaf 2024 | 2024-03-01 | 4 | 1-jaarlijks | testen | 1 - Wetgeving & richtlijnen | 6 | st | 65.11.20 |  | Electrotechniek | monteur, vakbekwaam, elektrotechniek |  | 0 |  | 0 |  | 0 |  | 0 | 0 | 0 | 0
2297830 | GEMB-MV-7622DG1-E-HE-EVK-K6 | Verdeelkast K6 2e verdieping Gemeentehuis | Gemeentehuis Borne, Rheineplein 1, 7622 DG, Borne | GEMB-MV-7622DG1-E-HE-EVK-K6 - omkasting, eindverdeelinrichting, wand - 100 x 100 cm | reinigen | 659232 | 1987 | (leeg) | (leeg) | (leeg) | laag | Onderhoud door huisinstallateur vanaf 2024 | 2024-03-01 | 4 | 1-jaarlijks | reinigen | 5 - Klimaat | 1 | st | 61.50.00 |  | Electrotechniek | monteur, vakbekwaam, elektrotechniek |  | 0 |  | 0 |  | 0 |  | 0 | 0 | 0 | 0
2297831 | GEMB-MV-7622DG1-E-HE-EVK-K6 | Verdeelkast K6 2e verdieping Gemeentehuis | Gemeentehuis Borne, Rheineplein 1, 7622 DG, Borne | GEMB-MV-7622DG1-E-HE-EVK-K6 - omkasting, eindverdeelinrichting, wand - 100 x 100 cm | visuele inspectie en thermografiemeting | 659233 | 1987 | (leeg) | (leeg) | (leeg) | laag | Onderhoud door huisinstallateur vanaf 2024 | 2024-03-01 | 2 | 2-jaarlijks | inspecteren | 2 - Veiligheid, gezondheid en Milieu (VGM) | 1 | st | 61.50.00 |  | Electrotechniek | monteur, vakbekwaam, elektrotechniek |  | 0 |  | 0 |  | 0 |  | 0 | 0 | 0 | 0
2297832 | GEMB-MV-7622DG1-E-HE-EVK-AIRCO | Verdeelkast Airco 1 + 2 | Gemeentehuis Borne, Rheineplein 1, 7622 DG, Borne | GEMB-MV-7622DG1-E-HE-EVK-AIRCO - omkasting, eindverdeelinrichting, wand - 100 x 100 cm | reinigen | 659237 | 1988 | (leeg) | (leeg) | (leeg) | laag | Onderhoud door huisinstallateur vanaf 2024 | 2024-03-01 | 4 | 1-jaarlijks | reinigen | 5 - Klimaat | 2 | st | 61.50.00 |  | Electrotechniek | monteur, vakbekwaam, elektrotechniek |  | 0 |  | 0 |  | 0 |  | 0 | 0 | 0 | 0
2297833 | GEMB-MV-7622DG1-E-HE-EVK-AIRCO | Verdeelkast Airco 1 + 2 | Gemeentehuis Borne, Rheineplein 1, 7622 DG, Borne | GEMB-MV-7622DG1-E-HE-EVK-AIRCO - omkasting, eindverdeelinrichting, wand - 100 x 100 cm | visuele inspectie en thermografiemeting | 659238 | 1988 | (leeg) | (leeg) | (leeg) | laag | Onderhoud door huisinstallateur vanaf 2024 | 2024-03-01 | 2 | 2-jaarlijks | inspecteren | 2 - Veiligheid, gezondheid en Milieu (VGM) | 2 | st | 61.50.00 |  | Electrotechniek | monteur, vakbekwaam, elektrotechniek |  | 0 |  | 0 |  | 0 |  | 0 | 0 | 0 | 0
2297834 | GEMB-MV-7622DG1-E-HE-EVK-AIRCO9 | Verdeelkast Aircokast 9 | Gemeentehuis Borne, Rheineplein 1, 7622 DG, Borne | GEMB-MV-7622DG1-E-HE-EVK-AIRCO9 - omkasting, eindverdeelinrichting, wand - 100 x 100 cm | reinigen | 659241 | 1988 | (leeg) | (leeg) | (leeg) | laag | Onderhoud door huisinstallateur vanaf 2024 | 2024-03-01 | 4 | 1-jaarlijks | reinigen | 5 - Klimaat | 1 | st | 61.50.00 |  | Electrotechniek | monteur, vakbekwaam, elektrotechniek |  | 0 |  | 0 |  | 0 |  | 0 | 0 | 0 | 0
2297835 | GEMB-MV-7622DG1-E-HE-EVK-AIRCO9 | Verdeelkast Aircokast 9 | Gemeentehuis Borne, Rheineplein 1, 7622 DG, Borne | GEMB-MV-7622DG1-E-HE-EVK-AIRCO9 - omkasting, eindverdeelinrichting, wand - 100 x 100 cm | visuele inspectie en thermografiemeting | 659242 | 1988 | (leeg) | (leeg) | (leeg) | laag | Onderhoud door huisinstallateur vanaf 2024 | 2024-03-01 | 2 | 2-jaarlijks | inspecteren | 2 - Veiligheid, gezondheid en Milieu (VGM) | 1 | st | 61.50.00 |  | Electrotechniek | monteur, vakbekwaam, elektrotechniek |  | 0 |  | 0 |  | 0 |  | 0 | 0 | 0 | 0
2297836 | GEMB-MV-7622DG1-E-ZP-ZONP | Zonnepanelen, opwekking Gemeentehuis | Gemeentehuis Borne, Rheineplein 1, 7622 DG, Borne | GEMB-MV-7622DG1-E-ZP-ZONP - zonnepaneel, traditioneel - 280 Wp excl. optimizer | onderhoud | 659248 | 2016 | SMA | 10 kW | STP 9000tl20 | midden | Onderhoud door huisinstallateur vanaf 2024 | 2024-03-01 | 2 | 2-jaarlijks | onderhoud volgens voorschriften leverancier | 4 - Continuiteit | 38 | st | 51.52.11 |  | Electrotechniek | monteur, vakbekwaam, elektrotechniek |  | 0 |  | 0 |  | 0 |  | 0 | 0 | 0 | 0
2297837 | GEMB-MV-7622DG1-E-HE-EVK-K7 | Elektraverdeelkast K7, Kelder | Gemeentehuis Borne, Rheineplein 1, 7622 DG, Borne | GEMB-MV-7622DG1-E-HE-EVK-K7 - omkasting, eindverdeelinrichting, wand - 100 x 100 cm | reinigen | 659254 | 1988 | (leeg) | (leeg) | (leeg) | laag | Onderhoud door huisinstallateur vanaf 2024 | 2024-03-01 | 4 | 1-jaarlijks | reinigen | 5 - Klimaat | 1 | st | 61.50.00 |  | Electrotechniek | monteur, vakbekwaam, elektrotechniek |  | 0 |  | 0 |  | 0 |  | 0 | 0 | 0 | 0
2297838 | GEMB-MV-7622DG1-E-HE-EVK-K7 | Elektraverdeelkast K7, Kelder | Gemeentehuis Borne, Rheineplein 1, 7622 DG, Borne | GEMB-MV-7622DG1-E-HE-EVK-K7 - omkasting, eindverdeelinrichting, wand - 100 x 100 cm | visuele inspectie en thermografiemeting | 659255 | 1988 | (leeg) | (leeg) | (leeg) | laag | Onderhoud door huisinstallateur vanaf 2024 | 2024-03-01 | 2 | 2-jaarlijks | inspecteren | 2 - Veiligheid, gezondheid en Milieu (VGM) | 1 | st | 61.50.00 |  | Electrotechniek | monteur, vakbekwaam, elektrotechniek |  | 0 |  | 0 |  | 0 |  | 0 | 0 | 0 | 0
2297839 | GEMB-MV-7622DG1-E-HE-EVK-K3 | Verdeelkast K3, 2e verdieping Gemeentehuis | Gemeentehuis Borne, Rheineplein 1, 7622 DG, Borne | GEMB-MV-7622DG1-E-HE-EVK-K3 - omkasting, eindverdeelinrichting, wand - 100 x 100 cm | reinigen | 659258 | 1988 | (leeg) | (leeg) | (leeg) | laag | Onderhoud door huisinstallateur vanaf 2024 | 2024-03-01 | 4 | 1-jaarlijks | reinigen | 5 - Klimaat | 1 | st | 61.50.00 |  | Electrotechniek | monteur, vakbekwaam, elektrotechniek |  | 0 |  | 0 |  | 0 |  | 0 | 0 | 0 | 0
2297840 | GEMB-MV-7622DG1-E-HE-EVK-K3 | Verdeelkast K3, 2e verdieping Gemeentehuis | Gemeentehuis Borne, Rheineplein 1, 7622 DG, Borne | GEMB-MV-7622DG1-E-HE-EVK-K3 - omkasting, eindverdeelinrichting, wand - 100 x 100 cm | visuele inspectie en thermografiemeting | 659259 | 1988 | (leeg) | (leeg) | (leeg) | laag | Onderhoud door huisinstallateur vanaf 2024 | 2024-03-01 | 2 | 2-jaarlijks | inspecteren | 2 - Veiligheid, gezondheid en Milieu (VGM) | 1 | st | 61.50.00 |  | Electrotechniek | monteur, vakbekwaam, elektrotechniek |  | 0 |  | 0 |  | 0 |  | 0 | 0 | 0 | 0
2297841 | GEMB-MV-7622DG1-E-HE-EVK-K4 | Verdeelkast K4, Begane Grond Gemeentehuis | Gemeentehuis Borne, Rheineplein 1, 7622 DG, Borne | GEMB-MV-7622DG1-E-HE-EVK-K4 - omkasting, eindverdeelinrichting, wand - 100 x 100 cm | reinigen | 659263 | 1988 | (leeg) | (leeg) | (leeg) | laag | Onderhoud door huisinstallateur vanaf 2024 | 2024-03-01 | 4 | 1-jaarlijks | reinigen | 5 - Klimaat | 1 | st | 61.50.00 |  | Electrotechniek | monteur, vakbekwaam, elektrotechniek |  | 0 |  | 0 |  | 0 |  | 0 | 0 | 0 | 0
2297842 | GEMB-MV-7622DG1-E-HE-EVK-K4 | Verdeelkast K4, Begane Grond Gemeentehuis | Gemeentehuis Borne, Rheineplein 1, 7622 DG, Borne | GEMB-MV-7622DG1-E-HE-EVK-K4 - omkasting, eindverdeelinrichting, wand - 100 x 100 cm | visuele inspectie en thermografiemeting | 659264 | 1988 | (leeg) | (leeg) | (leeg) | laag | Onderhoud door huisinstallateur vanaf 2024 | 2024-03-01 | 2 | 2-jaarlijks | inspecteren | 2 - Veiligheid, gezondheid en Milieu (VGM) | 1 | st | 61.50.00 |  | Electrotechniek | monteur, vakbekwaam, elektrotechniek |  | 0 |  | 0 |  | 0 |  | 0 | 0 | 0 | 0
2297843 | GEMB-MV-7622DG1-E-HE-EVK-K2 | Verdeelkast K2 1e verdieping Gemeentehuis | Gemeentehuis Borne, Rheineplein 1, 7622 DG, Borne | GEMB-MV-7622DG1-E-HE-EVK-K2 - omkasting, eindverdeelinrichting, wand - 100 x 100 cm | reinigen | 659267 | 1988 | (leeg) | (leeg) | (leeg) | laag | Onderhoud door huisinstallateur vanaf 2024 | 2024-03-01 | 4 | 1-jaarlijks | reinigen | 5 - Klimaat | 1 | st | 61.50.00 |  | Electrotechniek | monteur, vakbekwaam, elektrotechniek |  | 0 |  | 0 |  | 0 |  | 0 | 0 | 0 | 0
2297844 | GEMB-MV-7622DG1-E-HE-EVK-K2 | Verdeelkast K2 1e verdieping Gemeentehuis | Gemeentehuis Borne, Rheineplein 1, 7622 DG, Borne | GEMB-MV-7622DG1-E-HE-EVK-K2 - omkasting, eindverdeelinrichting, wand - 100 x 100 cm | visuele inspectie en thermografiemeting | 659268 | 1988 | (leeg) | (leeg) | (leeg) | laag | Onderhoud door huisinstallateur vanaf 2024 | 2024-03-01 | 2 | 2-jaarlijks | inspecteren | 2 - Veiligheid, gezondheid en Milieu (VGM) | 1 | st | 61.50.00 |  | Electrotechniek | monteur, vakbekwaam, elektrotechniek |  | 0 |  | 0 |  | 0 |  | 0 | 0 | 0 | 0
2297845 | GEMB-MV-7622DG1-E-HE-EVK-K1 | Verdeelkast K1, Begane Grond | Gemeentehuis Borne, Rheineplein 1, 7622 DG, Borne | GEMB-MV-7622DG1-E-HE-EVK-K1 - omkasting, eindverdeelinrichting, wand - 100 x 100 cm | reinigen | 659272 | 1988 | (leeg) | (leeg) | (leeg) | laag | Onderhoud door huisinstallateur vanaf 2024 | 2024-03-01 | 4 | 1-jaarlijks | reinigen | 5 - Klimaat | 2 | st | 61.50.00 |  | Electrotechniek | monteur, vakbekwaam, elektrotechniek |  | 0 |  | 0 |  | 0 |  | 0 | 0 | 0 | 0
2297846 | GEMB-MV-7622DG1-E-HE-EVK-K1 | Verdeelkast K1, Begane Grond | Gemeentehuis Borne, Rheineplein 1, 7622 DG, Borne | GEMB-MV-7622DG1-E-HE-EVK-K1 - omkasting, eindverdeelinrichting, wand - 100 x 100 cm | visuele inspectie en thermografiemeting | 659273 | 1988 | (leeg) | (leeg) | (leeg) | laag | Onderhoud door huisinstallateur vanaf 2024 | 2024-03-01 | 2 | 2-jaarlijks | inspecteren | 2 - Veiligheid, gezondheid en Milieu (VGM) | 2 | st | 61.50.00 |  | Electrotechniek | monteur, vakbekwaam, elektrotechniek |  | 0 |  | 0 |  | 0 |  | 0 | 0 | 0 | 0
2297847 | GEMB-MV-7622DG1-E-HE-HVK-HK2 | Hoofdverdeelkast HK2, Begane Grond Gemeentehuis | Gemeentehuis Borne, Rheineplein 1, 7622 DG, Borne | GEMB-MV-7622DG1-E-HE-HVK-HK2 - afgaand veld hoofdverdeelinrichting, schakelveiligheden combinatie (mes) - 400 A | thermografische meting | 659277 | 1988 | (leeg) | (leeg) | (leeg) | hoog | Onderhoud door huisinstallateur vanaf 2024 | 2024-03-01 | 2 | 2-jaarlijks | inspecteren | 2 - Veiligheid, gezondheid en Milieu (VGM) | 1 | st | 61.50.00 |  | Electrotechniek | monteur, vakbekwaam, elektrotechniek |  | 0 |  | 0 |  | 0 |  | 0 | 0 | 0 | 0
2297848 | GEMB-MV-7622DG1-E-HE-HVK-HK2 | Hoofdverdeelkast HK2, Begane Grond Gemeentehuis | Gemeentehuis Borne, Rheineplein 1, 7622 DG, Borne | GEMB-MV-7622DG1-E-HE-HVK-HK2 - omkasting, hoofdverdeelinrichting - bouwvorm 4 | reinigen | 659280 | 1988 | (leeg) | (leeg) | (leeg) | hoog | Onderhoud door huisinstallateur vanaf 2024 | 2024-03-01 | 4 | 1-jaarlijks | reinigen | 2 - Veiligheid, gezondheid en Milieu (VGM) | 1 | st | 61.50.00 |  | Electrotechniek | monteur, vakbekwaam, elektrotechniek |  | 0 |  | 0 |  | 0 |  | 0 | 0 | 0 | 0
2297849 | GEMB-MV-7622DG1-E-HE-HVK-HK2 | Hoofdverdeelkast HK2, Begane Grond Gemeentehuis | Gemeentehuis Borne, Rheineplein 1, 7622 DG, Borne | GEMB-MV-7622DG1-E-HE-HVK-HK2 - omkasting, hoofdverdeelinrichting - bouwvorm 4 | visuele inspectie en thermografiemeting | 659281 | 1988 | (leeg) | (leeg) | (leeg) | hoog | Onderhoud door huisinstallateur vanaf 2024 | 2024-03-01 | 2 | 2-jaarlijks | inspecteren | 2 - Veiligheid, gezondheid en Milieu (VGM) | 1 | st | 61.50.00 |  | Electrotechniek | monteur, vakbekwaam, elektrotechniek |  | 0 |  | 0 |  | 0 |  | 0 | 0 | 0 | 0
2297850 | GEMB-MV-7622DG1-E-GBS-RK1 | Regelkast technische ruimte 3e verd. Gemeentehuis | Gemeentehuis Borne, Rheineplein 1, 7622 DG, Borne | GEMB-MV-7622DG1-E-GBS-RK1 - bedieningspost klimaat en verlichting | onderhoud | 659283 | 2008 | Siemens | (leeg) | PTX - Unigyr | midden | Onderhoud door huisinstallateur vanaf 2024 | 2024-03-01 | 4 | 1-jaarlijks | onderhoud volgens voorschriften leverancier | 2 - Veiligheid, gezondheid en Milieu (VGM) | 1 | st | 64.31.00 |  | Electrotechniek | monteur, vakbekwaam, elektrotechniek |  | 0 |  | 0 |  | 0 |  | 0 | 0 | 0 | 0
2297851 | GEMB-MV-7622DG1-E-HE-HVK-HK1 | Hoofdverdeelkast HK1, Laagspanningsruimte | Gemeentehuis Borne, Rheineplein 1, 7622 DG, Borne | GEMB-MV-7622DG1-E-HE-HVK-HK1 - Hoofdvoeding hoofdverdeelinrichting, schakelveiligheden combinatie (mes) - 400 A | thermografische meting | 659285 | 1988 | (leeg) | (leeg) | (leeg) | hoog | Onderhoud door huisinstallateur vanaf 2024 | 2024-03-01 | 2 | 2-jaarlijks | inspecteren | 2 - Veiligheid, gezondheid en Milieu (VGM) | 1 | st | 61.50.00 |  | Electrotechniek | monteur, vakbekwaam, elektrotechniek |  | 0 |  | 0 |  | 0 |  | 0 | 0 | 0 | 0
2297852 | GEMB-MV-7622DG1-W-LU-AV-Raadzaal | Afzuigventilator Raadzaal | Gemeentehuis Borne, Rheineplein 1, 7622 DG, Borne | GEMB-MV-7622DG1-W-LU-AV-Raadzaal - dakafzuigventilator, direct, axiaal, meertoeren, <10.000 m³/h - 1501 tot 2500 m³/h | beurt | 659290 | 1988 | Stork | (leeg) | (leeg) | midden | Onderhoud door huisinstallateur vanaf 2024 | 2024-03-01 | 4 | 1-jaarlijks | beurt | 5 - Klimaat | 1 | st | 57.20.00 |  | Werktuigbouwkunde | monteur, hulp, werktuigbouw |  | 0 |  | 0 |  | 0 |  | 0 | 0 | 0 | 0
2297853 | GEMB-MV-7622DG1-W-LU-DL-BV | Brandventilatie dakluik gestuurd door BMI zonder ventilator | Gemeentehuis Borne, Rheineplein 1, 7622 DG, Borne | GEMB-MV-7622DG1-W-LU-DL-BV - Brandklep, vierkant, met veerretour motor - doorlaat 1,2 m2 | testen en reinigen | 659676 | 1988 | Bovema | 2500 x 1300 mm +/- | (leeg) | hoog | Onderhoud door huisinstallateur vanaf 2024 | 2024-03-01 | 4 | 1-jaarlijks | onderhoud volgens voorschriften leverancier | 1 - Wetgeving & richtlijnen | 1 | st | 57.70.00 |  | Werktuigbouwkunde | monteur, hulp, werktuigbouw |  | 0 |  | 0 |  | 0 |  | 0 | 0 | 0 | 0
2297854 | GEMB-MV-7622DG1-IP-0-WD-WLU | luchtbehandeling beg.grond | Gemeentehuis Borne, Rheineplein 1, 7622 DG, Borne | GEMB-MV-7622DG1-IP-0-WD-WLU - Brandklep, buis, met smeltlood - rond 200 mm | testen en reinigen | 659684 | 1988 | (leeg) | (leeg) | (leeg) | hoog | Onderhoud door huisinstallateur vanaf 2024 | 2024-03-01 | 4 | 1-jaarlijks | onderhoud volgens voorschriften leverancier | 1 - Wetgeving & richtlijnen | 2 | st | 57.70.00 |  | Werktuigbouwkunde | monteur, hulp, werktuigbouw |  | 0 |  | 0 |  | 0 |  | 0 | 0 | 0 | 0
2297855 | GEMB-MV-7622DG1-IP-0-WD-WLU | luchtbehandeling beg.grond | Gemeentehuis Borne, Rheineplein 1, 7622 DG, Borne | GEMB-MV-7622DG1-IP-0-WD-WLU - Brandklep, vierkant, met smeltlood - doorlaat 0,325 m2 | testen en reinigen | 659686 | 1988 | (leeg) | (leeg) | (leeg) | hoog | Onderhoud door huisinstallateur vanaf 2024 | 2024-03-01 | 4 | 1-jaarlijks | onderhoud volgens voorschriften leverancier | 1 - Wetgeving & richtlijnen | 2 | st | 57.70.00 |  | Werktuigbouwkunde | monteur, hulp, werktuigbouw |  | 0 |  | 0 |  | 0 |  | 0 | 0 | 0 | 0
2297856 | GEMB-MV-7622DG1-IP-0-WD-WLU | luchtbehandeling beg.grond | Gemeentehuis Borne, Rheineplein 1, 7622 DG, Borne | GEMB-MV-7622DG1-IP-0-WD-WLU - Brandklep, buis, met veerretour motor - rond 160 mm | testen en reinigen | 659688 | 1988 | (leeg) | (leeg) | (leeg) | hoog | Onderhoud door huisinstallateur vanaf 2024 | 2024-03-01 | 4 | 1-jaarlijks | onderhoud volgens voorschriften leverancier | 1 - Wetgeving & richtlijnen | 4 | st | 57.70.00 |  | Werktuigbouwkunde | monteur, hulp, werktuigbouw |  | 0 |  | 0 |  | 0 |  | 0 | 0 | 0 | 0
2297857 | GEMB-MV-7622DG1-IP-0-WD-WLU | luchtbehandeling beg.grond | Gemeentehuis Borne, Rheineplein 1, 7622 DG, Borne | GEMB-MV-7622DG1-IP-0-WD-WLU - Brandklep, vierkant, met veerretour motor - doorlaat 0,325 m2 | testen en reinigen | 659690 | 1988 | (leeg) | (leeg) | (leeg) | hoog | Onderhoud door huisinstallateur vanaf 2024 | 2024-03-01 | 4 | 1-jaarlijks | onderhoud volgens voorschriften leverancier | 1 - Wetgeving & richtlijnen | 8 | st | 57.70.00 |  | Werktuigbouwkunde | monteur, hulp, werktuigbouw |  | 0 |  | 0 |  | 0 |  | 0 | 0 | 0 | 0
2297858 | GEMB-MV-7622DG1-IP-1-WD-WLU | luchtbehandeling 1e verd. | Gemeentehuis Borne, Rheineplein 1, 7622 DG, Borne | GEMB-MV-7622DG1-IP-1-WD-WLU - Brandklep, vierkant, met smeltlood - doorlaat 0,18 m2 | testen en reinigen | 659692 | 1988 | (leeg) | (leeg) | (leeg) | hoog | Onderhoud door huisinstallateur vanaf 2024 | 2024-03-01 | 4 | 1-jaarlijks | onderhoud volgens voorschriften leverancier | 1 - Wetgeving & richtlijnen | 4 | st | 57.70.00 |  | Werktuigbouwkunde | monteur, hulp, werktuigbouw |  | 0 |  | 0 |  | 0 |  | 0 | 0 | 0 | 0
2297859 | GEMB-MV-7622DG1-IP-1-WD-WLU | luchtbehandeling 1e verd. | Gemeentehuis Borne, Rheineplein 1, 7622 DG, Borne | GEMB-MV-7622DG1-IP-1-WD-WLU - Brandklep, vierkant, met veerretour motor - doorlaat 0,18 m2 | testen en reinigen | 659694 | 1988 | (leeg) | (leeg) | (leeg) | hoog | Onderhoud door huisinstallateur vanaf 2024 | 2024-03-01 | 4 | 1-jaarlijks | onderhoud volgens voorschriften leverancier | 1 - Wetgeving & richtlijnen | 4 | st | 57.70.00 |  | Werktuigbouwkunde | monteur, hulp, werktuigbouw |  | 0 |  | 0 |  | 0 |  | 0 | 0 | 0 | 0
2297860 | GEMB-MV-7622DG1-IP-2-WD-WLU | luchtbehandeling 2e verd. | Gemeentehuis Borne, Rheineplein 1, 7622 DG, Borne | GEMB-MV-7622DG1-IP-2-WD-WLU - Brandklep, vierkant, met veerretour motor - doorlaat 0,18 m2 | testen en reinigen | 659696 | 1988 | (leeg) | (leeg) | (leeg) | hoog | Onderhoud door huisinstallateur vanaf 2024 | 2024-03-01 | 4 | 1-jaarlijks | onderhoud volgens voorschriften leverancier | 1 - Wetgeving & richtlijnen | 2 | st | 57.70.00 |  | Werktuigbouwkunde | monteur, hulp, werktuigbouw |  | 0 |  | 0 |  | 0 |  | 0 | 0 | 0 | 0
2297861 | GEMB-MV-7622DG1-IP-2-WD-WLU | luchtbehandeling 2e verd. | Gemeentehuis Borne, Rheineplein 1, 7622 DG, Borne | GEMB-MV-7622DG1-IP-2-WD-WLU - Brandklep, buis, met veerretour motor - rond DN 159 | testen en reinigen | 659698 | 1988 | (leeg) | (leeg) | (leeg) | hoog | Onderhoud door huisinstallateur vanaf 2024 | 2024-03-01 | 4 | 1-jaarlijks | onderhoud volgens voorschriften leverancier | 1 - Wetgeving & richtlijnen | 2 | st | 57.70.00 |  | Werktuigbouwkunde | monteur, hulp, werktuigbouw |  | 0 |  | 0 |  | 0 |  | 0 | 0 | 0 | 0
2297862 | GEMB-MV-7622DG1-IP-1-ED-EBM | brandmeld- en ontruimingsinstallatie 1e verd. | Gemeentehuis Borne, Rheineplein 1, 7622 DG, Borne | GEMB-MV-7622DG1-IP-1-ED-EBM - melder, brandmeldinstallatie, handmelder - groene handmelder (nooddeuropener) | testen | 659702 | 2002 | (leeg) | (leeg) | (leeg) | hoog | Onderhoud door huisinstallateur vanaf 2024 | 2024-03-01 | 4 | 1-jaarlijks | testen | 1 - Wetgeving & richtlijnen | 1 | st | 65.11.00 |  | Electrotechniek | monteur, vakbekwaam, elektrotechniek |  | 0 |  | 0 |  | 0 |  | 0 | 0 | 0 | 0
2297863 | GEMB-MV-7622DG1-IP-1-ED-EBM | brandmeld- en ontruimingsinstallatie 1e verd. | Gemeentehuis Borne, Rheineplein 1, 7622 DG, Borne | GEMB-MV-7622DG1-IP-1-ED-EBM - nevenindicator, brandmeldinstallatie - standaard | testen | 659704 | 2002 | (leeg) | (leeg) | (leeg) | hoog | Onderhoud door huisinstallateur vanaf 2024 | 2024-03-01 | 4 | 1-jaarlijks | testen | 1 - Wetgeving & richtlijnen | 4 | st | 65.11.00 |  | Electrotechniek | monteur, hulp, elektrotechniek |  | 0 |  | 0 |  | 0 |  | 0 | 0 | 0 | 0
2297864 | GEMB-MV-7622DG1-IP-1-ED-EBM | brandmeld- en ontruimingsinstallatie 1e verd. | Gemeentehuis Borne, Rheineplein 1, 7622 DG, Borne | GEMB-MV-7622DG1-IP-1-ED-EBM - melder, automatisch, brandmeldinstallatie, plafond - optische melder | testen | 659706 | 2002 | (leeg) | (leeg) | (leeg) | hoog | Onderhoud door huisinstallateur vanaf 2024 | 2024-03-01 | 4 | 1-jaarlijks | testen | 1 - Wetgeving & richtlijnen | 41 | st | 65.11.00 |  | Electrotechniek | monteur, vakbekwaam, elektrotechniek |  | 0 |  | 0 |  | 0 |  | 0 | 0 | 0 | 0
2297865 | GEMB-MV-7622DG1-IP-1-ED-EBM | brandmeld- en ontruimingsinstallatie 1e verd. | Gemeentehuis Borne, Rheineplein 1, 7622 DG, Borne | GEMB-MV-7622DG1-IP-1-ED-EBM - signaalgever, akoestisch, ontruimingsinstallatie - type B (slow whoop) | testen | 659708 | 2002 | (leeg) | (leeg) | (leeg) | hoog | Onderhoud door huisinstallateur vanaf 2024 | 2024-03-01 | 4 | 1-jaarlijks | testen | 1 - Wetgeving & richtlijnen | 5 | st | 65.11.20 |  | Electrotechniek | monteur, vakbekwaam, elektrotechniek |  | 0 |  | 0 |  | 0 |  | 0 | 0 | 0 | 0
2297866 | GEMB-MV-7622DG1-IP-0-ED-EBM | brandmeld- en ontruimingsinstallatie beg.grond | Gemeentehuis Borne, Rheineplein 1, 7622 DG, Borne | GEMB-MV-7622DG1-IP-0-ED-EBM - nevenindicator, brandmeldinstallatie - standaard | testen | 659732 | 2002 | (leeg) | (leeg) | (leeg) | midden | Onderhoud door huisinstallateur vanaf 2024 | 2024-03-01 | 4 | 1-jaarlijks | testen | 1 - Wetgeving & richtlijnen | 12 | st | 65.11.00 |  | Electrotechniek | monteur, hulp, elektrotechniek |  | 0 |  | 0 |  | 0 |  | 0 | 0 | 0 | 0
2297867 | GEMB-MV-7622DG1-IP-0-ED-EBM | brandmeld- en ontruimingsinstallatie beg.grond | Gemeentehuis Borne, Rheineplein 1, 7622 DG, Borne | GEMB-MV-7622DG1-IP-0-ED-EBM - melder, automatisch, brandmeldinstallatie, plafond - optische melder | testen | 659734 | 2002 | (leeg) | (leeg) | (leeg) | midden | Onderhoud door huisinstallateur vanaf 2024 | 2024-03-01 | 4 | 1-jaarlijks | testen | 1 - Wetgeving & richtlijnen | 53 | st | 65.11.00 |  | Electrotechniek | monteur, vakbekwaam, elektrotechniek |  | 0 |  | 0 |  | 0 |  | 0 | 0 | 0 | 0
2297868 | GEMB-MV-7622DG1-IP-0-ED-EBM | brandmeld- en ontruimingsinstallatie beg.grond | Gemeentehuis Borne, Rheineplein 1, 7622 DG, Borne | GEMB-MV-7622DG1-IP-0-ED-EBM - signaalgever, akoestisch, ontruimingsinstallatie - type B (slow whoop) | testen | 659736 | 2002 | (leeg) | (leeg) | (leeg) | midden | Onderhoud door huisinstallateur vanaf 2024 | 2024-03-01 | 4 | 1-jaarlijks | testen | 1 - Wetgeving & richtlijnen | 5 | st | 65.11.20 |  | Electrotechniek | monteur, vakbekwaam, elektrotechniek |  | 0 |  | 0 |  | 0 |  | 0 | 0 | 0 | 0
2297869 | GEMB-MV-7622DG1-IP-0-ED-EGC | geluids en communicatieinstallaties beg.grond | Gemeentehuis Borne, Rheineplein 1, 7622 DG, Borne | GEMB-MV-7622DG1-IP-0-ED-EGC - miva VOS - trekkoord | testen | 659741 | 2018 | (leeg) | (leeg) | (leeg) | hoog | Onderhoud door huisinstallateur vanaf 2024 | 2024-03-01 | 4 | 1-jaarlijks | testen | 2 - Veiligheid, gezondheid en Milieu (VGM) | 1 | st | 65.40.00 |  | Electrotechniek | monteur, hulp, elektrotechniek |  | 0 |  | 0 |  | 0 |  | 0 | 0 | 0 | 0
2297870 | GEMB-MV-7622DG1-E-HE-EVK-K5 | Verdeelkast K5, 1e verdieping Gemeentehuis | Gemeentehuis Borne, Rheineplein 1, 7622 DG, Borne | GEMB-MV-7622DG1-E-HE-EVK-K5 - omkasting, eindverdeelinrichting, wand - 100 x 100 cm | reinigen | 661405 | 1988 | (leeg) | (leeg) | (leeg) | laag | Onderhoud door huisinstallateur vanaf 2024 | 2024-03-01 | 4 | 1-jaarlijks | reinigen | 5 - Klimaat | 1 | st | 61.50.00 |  | Electrotechniek | monteur, vakbekwaam, elektrotechniek |  | 0 |  | 0 |  | 0 |  | 0 | 0 | 0 | 0
2297871 | GEMB-MV-7622DG1-E-HE-EVK-K5 | Verdeelkast K5, 1e verdieping Gemeentehuis | Gemeentehuis Borne, Rheineplein 1, 7622 DG, Borne | GEMB-MV-7622DG1-E-HE-EVK-K5 - omkasting, eindverdeelinrichting, wand - 100 x 100 cm | visuele inspectie en thermografiemeting | 661406 | 1988 | (leeg) | (leeg) | (leeg) | laag | Onderhoud door huisinstallateur vanaf 2024 | 2024-03-01 | 2 | 2-jaarlijks | inspecteren | 2 - Veiligheid, gezondheid en Milieu (VGM) | 1 | st | 61.50.00 |  | Electrotechniek | monteur, vakbekwaam, elektrotechniek |  | 0 |  | 0 |  | 0 |  | 0 | 0 | 0 | 0
2297872 | GEMB-MV-7622DG1-W-LU-LBK-LBK.K | Luchtbehandelingskast kantine | Gemeentehuis Borne, Rheineplein 1, 7622 DG, Borne | GEMB-MV-7622DG1-W-LU-LBK-LBK.K - LBK tot 30.000 m/uur, batterij, verwarming, aluminium - 0 tm 2.000 m3/u | onderhoudsbeurt | 661416 | 1987 | Holland Heating | 1512m3/h | HRE tyw107- | midden | Onderhoud door huisinstallateur vanaf 2024 | 2024-03-01 | 4 | 1-jaarlijks | beurt | 5 - Klimaat | 1 | st | 57.70.00 |  | Werktuigbouwkunde | monteur, vakbekwaam, werktuigbouw |  | 0 |  | 0 |  | 0 |  | 0 | 0 | 0 | 0
2297873 | GEMB-MV-7622DG1-W-LU-LBK-LBK.K | Luchtbehandelingskast kantine | Gemeentehuis Borne, Rheineplein 1, 7622 DG, Borne | GEMB-MV-7622DG1-W-LU-LBK-LBK.K - LBK tot 30.000 m/uur, geluiddemper - 0 tm 2.000 m3/u | onderhoudsbeurt | 661418 | 1987 | Holland Heating | 1512m3/h | HRE tyw107- | midden | Onderhoud door huisinstallateur vanaf 2024 | 2024-03-01 | 4 | 1-jaarlijks | beurt | 5 - Klimaat | 1 | st | 57.70.00 |  | Werktuigbouwkunde | monteur, hulp, werktuigbouw |  | 0 |  | 0 |  | 0 |  | 0 | 0 | 0 | 0
2297874 | GEMB-MV-7622DG1-W-LU-LBK-LBK.K | Luchtbehandelingskast kantine | Gemeentehuis Borne, Rheineplein 1, 7622 DG, Borne | GEMB-MV-7622DG1-W-LU-LBK-LBK.K - LBK tot 30.000 m/uur, filtersectie F7, zak - 0 tm 2.000 m3/u | vervangen filter | 661419 | 1987 | Holland Heating | 1512m3/h | HRE tyw107- | midden | Onderhoud door huisinstallateur vanaf 2024 | 2024-03-01 | 4 | 1-jaarlijks | vervangen | 5 - Klimaat | 1 | st | 57.70.00 |  | Werktuigbouwkunde | monteur, vakbekwaam, werktuigbouw |  | 0 |  | 0 |  | 0 |  | 0 | 0 | 0 | 0
2297875 | GEMB-MV-7622DG1-W-LU-LBK-LBK.K | Luchtbehandelingskast kantine | Gemeentehuis Borne, Rheineplein 1, 7622 DG, Borne | GEMB-MV-7622DG1-W-LU-LBK-LBK.K - LBK tot 30.000 m/uur, kleppensectie, aangedreven - 0 tm 2.000 m3/u | onderhoudsbeurt | 661421 | 2014 | Holland Heating | 1512m3/h | HRE tyw107- | midden | Onderhoud door huisinstallateur vanaf 2024 | 2024-03-01 | 4 | 1-jaarlijks | beurt | 5 - Klimaat | 1 | st | 57.70.00 |  | Werktuigbouwkunde | monteur, vakbekwaam, werktuigbouw |  | 0 |  | 0 |  | 0 |  | 0 | 0 | 0 | 0
2297876 | GEMB-MV-7622DG1-W-LU-LBK-LBK.K | Luchtbehandelingskast kantine | Gemeentehuis Borne, Rheineplein 1, 7622 DG, Borne | GEMB-MV-7622DG1-W-LU-LBK-LBK.K - LBK, toevoerkast, tot 30.000 m/uur, omkasting, eenvoudig, plaatstaal - 0 tm 2.000 m3/u | onderhoudsbeurt | 661423 | 1987 | Holland Heating | 1512m3/h | HRE tyw107- | midden | Onderhoud door huisinstallateur vanaf 2024 | 2024-03-01 | 4 | 1-jaarlijks | beurt | 5 - Klimaat | 1 | st | 57.70.00 |  | Werktuigbouwkunde | monteur, vakbekwaam, werktuigbouw |  | 0 |  | 0 |  | 0 |  | 0 | 0 | 0 | 0
2297877 | GEMB-MV-7622DG1-W-LU-LBK-LBK.K | Luchtbehandelingskast kantine | Gemeentehuis Borne, Rheineplein 1, 7622 DG, Borne | GEMB-MV-7622DG1-W-LU-LBK-LBK.K - LBK tot 30.000 m/uur, ventilator, direct aangedreven - 0 tm 2.000 m3/u | onderhoudsbeurt | 661426 | 1987 | Holland Heating | 1512m3/h | HRE tyw107- | midden | Onderhoud door huisinstallateur vanaf 2024 | 2024-03-01 | 4 | 1-jaarlijks | beurt | 5 - Klimaat | 1 | st | 57.70.00 |  | Werktuigbouwkunde | monteur, vakbekwaam, werktuigbouw |  | 0 |  | 0 |  | 0 |  | 0 | 0 | 0 | 0
2297878 | GEMB-MV-7622DG1-E-HE-EVK-K8 | Verdeelkast K8, 1e verdieping keuken Gemeentehuis | Gemeentehuis Borne, Rheineplein 1, 7622 DG, Borne | GEMB-MV-7622DG1-E-HE-EVK-K8 - aardlekautomaat, eindverdeelinrichting - Range: 6 tm 25 A / 2 polig | testen | 661432 | 2014 | Holec | (leeg) | Medusa | laag | Onderhoud door huisinstallateur vanaf 2024 | 2024-03-01 | 4 | 1-jaarlijks | testen | 1 - Wetgeving & richtlijnen | 8 | st | 61.50.00 |  | Electrotechniek | monteur, vakbekwaam, elektrotechniek |  | 0 |  | 0 |  | 0 |  | 0 | 0 | 0 | 0
2297879 | GEMB-MV-7622DG1-E-HE-EVK-K8 | Verdeelkast K8, 1e verdieping keuken Gemeentehuis | Gemeentehuis Borne, Rheineplein 1, 7622 DG, Borne | GEMB-MV-7622DG1-E-HE-EVK-K8 - aardlekschakelaar, eindverdeelinrichting - 30mA/ 2 polig/ t/m 63A | testen | 661434 | 2014 | Holec | (leeg) | Medusa | laag | Onderhoud door huisinstallateur vanaf 2024 | 2024-03-01 | 4 | 1-jaarlijks | testen | 1 - Wetgeving & richtlijnen | 2 | st | 61.50.00 |  | Electrotechniek | monteur, vakbekwaam, elektrotechniek |  | 0 |  | 0 |  | 0 |  | 0 | 0 | 0 | 0
2297880 | GEMB-MV-7622DG1-E-HE-EVK-K8 | Verdeelkast K8, 1e verdieping keuken Gemeentehuis | Gemeentehuis Borne, Rheineplein 1, 7622 DG, Borne | GEMB-MV-7622DG1-E-HE-EVK-K8 - omkasting, eindverdeelinrichting, wand - 100 x 100 cm | reinigen | 661436 | 2014 | Holec | (leeg) | Medusa | laag | Onderhoud door huisinstallateur vanaf 2024 | 2024-03-01 | 4 | 1-jaarlijks | reinigen | 5 - Klimaat | 1 | st | 61.50.00 |  | Electrotechniek | monteur, vakbekwaam, elektrotechniek |  | 0 |  | 0 |  | 0 |  | 0 | 0 | 0 | 0
2297881 | GEMB-MV-7622DG1-E-HE-EVK-K8 | Verdeelkast K8, 1e verdieping keuken Gemeentehuis | Gemeentehuis Borne, Rheineplein 1, 7622 DG, Borne | GEMB-MV-7622DG1-E-HE-EVK-K8 - omkasting, eindverdeelinrichting, wand - 100 x 100 cm | visuele inspectie en thermografiemeting | 661437 | 2014 | Holec | (leeg) | Medusa | laag | Onderhoud door huisinstallateur vanaf 2024 | 2024-03-01 | 2 | 2-jaarlijks | inspecteren | 2 - Veiligheid, gezondheid en Milieu (VGM) | 1 | st | 61.50.00 |  | Electrotechniek | monteur, vakbekwaam, elektrotechniek |  | 0 |  | 0 |  | 0 |  | 0 | 0 | 0 | 0
2297882 | GEMB-MV-7622DG1-W-WB-OH | Waterontharder keuken 1e verdieping | Gemeentehuis Borne, Rheineplein 1, 7622 DG, Borne | GEMB-MV-7622DG1-W-WB-OH - waterontharder - 0-4 m3/uur | onderhoud volgens voorschriften leverancier | 661441 | 2006 | Softstar | 280 l/h | 01010101 | midden | Onderhoud door huisinstallateur vanaf 2024 | 2024-03-01 | 4 | 1-jaarlijks | onderhoud volgens voorschriften leverancier | 2 - Veiligheid, gezondheid en Milieu (VGM) | 1 | st | 53.51.00 |  | Werktuigbouwkunde | technicus, werktuigbouw |  | 0 |  | 0 |  | 0 |  | 0 | 0 | 0 | 0
2297883 | GEMB-MV-7622DG1-E-HE-EVK-K4 | Verdeelkast K4, Begane Grond Gemeentehuis | Gemeentehuis Borne, Rheineplein 1, 7622 DG, Borne | GEMB-MV-7622DG1-E-HE-EVK-K4 - aardlekautomaat, eindverdeelinrichting - Range: 6 tm 25 A / 2 polig | testen | 661464 | 2014 | (leeg) | (leeg) | (leeg) | laag | Onderhoud door huisinstallateur vanaf 2024 | 2024-03-01 | 4 | 1-jaarlijks | testen | 1 - Wetgeving & richtlijnen | 1 | st | 61.50.00 |  | Electrotechniek | monteur, vakbekwaam, elektrotechniek |  | 0 |  | 0 |  | 0 |  | 0 | 0 | 0 | 0
2297884 | GEMB-MV-7622DG1-E-IB-IBC | inbraakinstallatie, centrale | Gemeentehuis Borne, Rheineplein 1, 7622 DG, Borne | GEMB-MV-7622DG1-E-IB-IBC - inbraakinstallatie, centrale - tot 20 melders | onderhoud | 661477 | 2014 | (leeg) | (leeg) | (leeg) | midden | Onderhoud door huisinstallateur vanaf 2024 | 2024-03-01 | 4 | 1-jaarlijks | onderhoud volgens voorschriften leverancier | 2 - Veiligheid, gezondheid en Milieu (VGM) | 1 | st | 65.21.00 |  | Electrotechniek | monteur, vakbekwaam, elektrotechniek |  | 0 |  | 0 |  | 0 |  | 0 | 0 | 0 | 0
2297885 | GEMB-MV-7622DG1-E-BM-BMP | brandmeldpaneel | Gemeentehuis Borne, Rheineplein 1, 7622 DG, Borne | GEMB-MV-7622DG1-E-BM-BMP - brandmeld (neven) paneel, inclusief geografisch overzicht - 5 tm 8 zones | testen | 661479 | 2002 | (leeg) | (leeg) | (leeg) | hoog | Onderhoud door huisinstallateur vanaf 2024 | 2024-03-01 | 4 | 1-jaarlijks | testen | 1 - Wetgeving & richtlijnen | 1 | st | 65.11.00 |  | Electrotechniek | monteur, vakbekwaam, elektrotechniek |  | 0 |  | 0 |  | 0 |  | 0 | 0 | 0 | 0
2297886 | GEMB-MV-7622DG1-E-BM-BMC | brandmeldcentrale | Gemeentehuis Borne, Rheineplein 1, 7622 DG, Borne | GEMB-MV-7622DG1-E-BM-BMC - brandmeldcentrale, hoofdcentrale, adresseerbaar - tot 252 melders | onderhoud | 661493 | 2002 | (leeg) | (leeg) | (leeg) | hoog | Onderhoud door huisinstallateur vanaf 2024 | 2024-03-01 | 4 | 1-jaarlijks | onderhoud volgens voorschriften leverancier | 1 - Wetgeving & richtlijnen | 1 | st | 65.11.00 |  | Electrotechniek | monteur, vakbekwaam, elektrotechniek |  | 0 |  | 0 |  | 0 |  | 0 | 0 | 0 | 0
2297887 | GEMB-MV-7622DG1-E-BM-BMC | brandmeldcentrale | Gemeentehuis Borne, Rheineplein 1, 7622 DG, Borne | GEMB-MV-7622DG1-E-BM-BMC - brandmeldcentrale, hoofdcentrale, adresseerbaar - tot 252 melders | certificeren | 661494 | 2002 | (leeg) | (leeg) | (leeg) | hoog | Onderhoud door huisinstallateur vanaf 2024 | 2024-03-01 | 4 | 1-jaarlijks | keuren | 1 - Wetgeving & richtlijnen | 1 | st | 65.11.00 |  | Electrotechniek | monteur, vakbekwaam, elektrotechniek |  | 0 |  | 0 |  | 0 |  | 0 | 0 | 0 | 0
2297888 | GEMB-MV-7622DG1-E-BM-BMC | brandmeldcentrale | Gemeentehuis Borne, Rheineplein 1, 7622 DG, Borne | GEMB-MV-7622DG1-E-BM-BMC - brandmeldcentrale, hoofdcentrale, adresseerbaar - tot 252 melders | vervangen accu's | 661495 | 2002 | (leeg) | (leeg) | (leeg) | hoog | Onderhoud door huisinstallateur vanaf 2024 | 2024-03-01 | 2 | 2-jaarlijks | vervangen | 1 - Wetgeving & richtlijnen | 1 | st | 65.11.00 |  | Electrotechniek | monteur, vakbekwaam, elektrotechniek |  | 0 |  | 0 |  | 0 |  | 0 | 0 | 0 | 0
2297889 | GEMB-MV-7622DG1-E-GBS-RK1 | Regelkast technische ruimte 3e verd. Gemeentehuis | Gemeentehuis Borne, Rheineplein 1, 7622 DG, Borne | GEMB-MV-7622DG1-E-GBS-RK1 - Regelkast GBS - 21 t/m 50 I/O's | onderhoud | 661497 | 2003 | Siemens | (leeg) | PTX - Unigyr | midden | Onderhoud door huisinstallateur vanaf 2024 | 2024-03-01 | 4 | 1-jaarlijks | onderhoud volgens voorschriften leverancier | 2 - Veiligheid, gezondheid en Milieu (VGM) | 1 | st | 67.10.10 |  | Electrotechniek | monteur, vakbekwaam, elektrotechniek |  | 0 |  | 0 |  | 0 |  | 0 | 0 | 0 | 0
2297890 | GEMB-MV-7622DG1-E-GBS-RK1 | Regelkast technische ruimte 3e verd. Gemeentehuis | Gemeentehuis Borne, Rheineplein 1, 7622 DG, Borne | GEMB-MV-7622DG1-E-GBS-RK1 - Regelkast GBS - 21 t/m 50 I/O's | visuele inspectie en thermografiemeting | 661498 | 2003 | Siemens | (leeg) | PTX - Unigyr | midden | Onderhoud door huisinstallateur vanaf 2024 | 2024-03-01 | 2 | 2-jaarlijks | inspecteren | 2 - Veiligheid, gezondheid en Milieu (VGM) | 1 | st | 67.10.10 |  | Electrotechniek | monteur, vakbekwaam, elektrotechniek |  | 0 |  | 0 |  | 0 |  | 0 | 0 | 0 | 0
2297891 | GEMB-MV-7622DG1-W-LU-LG-LG01 | luchtgordijn, entree | Gemeentehuis Borne, Rheineplein 1, 7622 DG, Borne | GEMB-MV-7622DG1-W-LU-LG-LG01 - luchtgordijn, warmwater, tot 3m breed - 11 tot 15 kW | beurt | 661500 | 2014 | (leeg) | (leeg) | (leeg) | midden | Onderhoud door huisinstallateur vanaf 2024 | 2024-03-01 | 4 | 1-jaarlijks | beurt | 5 - Klimaat | 1 | st | 57.51.00 |  | Werktuigbouwkunde | monteur, vakbekwaam, werktuigbouw |  | 0 |  | 0 |  | 0 |  | 0 | 0 | 0 | 0
2297892 | GEMB-MV-7622DG1-IP-K-ED-EBM | brandmeld- en ontruimingsinstallatie Kelder | Gemeentehuis Borne, Rheineplein 1, 7622 DG, Borne | GEMB-MV-7622DG1-IP-K-ED-EBM - melder, automatisch, brandmeldinstallatie, plafond - optische melder | testen | 661517 | 1988 | (leeg) | (leeg) | (leeg) | hoog | Onderhoud door huisinstallateur vanaf 2024 | 2024-03-01 | 4 | 1-jaarlijks | testen | 1 - Wetgeving & richtlijnen | 5 | st | 65.11.00 |  | Electrotechniek | monteur, vakbekwaam, elektrotechniek |  | 0 |  | 0 |  | 0 |  | 0 | 0 | 0 | 0
2297893 | GEMB-MV-7622DG1-IP-K-ED-EBM | brandmeld- en ontruimingsinstallatie Kelder | Gemeentehuis Borne, Rheineplein 1, 7622 DG, Borne | GEMB-MV-7622DG1-IP-K-ED-EBM - nevenindicator, brandmeldinstallatie - standaard | testen | 661519 | 1988 | (leeg) | (leeg) | (leeg) | hoog | Onderhoud door huisinstallateur vanaf 2024 | 2024-03-01 | 4 | 1-jaarlijks | testen | 1 - Wetgeving & richtlijnen | 5 | st | 65.11.00 |  | Electrotechniek | monteur, hulp, elektrotechniek |  | 0 |  | 0 |  | 0 |  | 0 | 0 | 0 | 0
2297894 | GEMB-MV-7622DG1-E-NV-CNV | Centrale noodverlichting | Gemeentehuis Borne, Rheineplein 1, 7622 DG, Borne | GEMB-MV-7622DG1-E-NV-CNV - UPS, besturing centrale noodverlichting - standaard | onderhoud | 661521 | 1988 | GTI | 104Ah | (leeg) | hoog | Onderhoud door huisinstallateur vanaf 2024 | 2024-03-01 | 4 | 1-jaarlijks | onderhoud volgens voorschriften leverancier | 1 - Wetgeving & richtlijnen | 1 | st | 61.11.00 |  | Electrotechniek | monteur, vakbekwaam, elektrotechniek |  | 0 |  | 0 |  | 0 |  | 0 | 0 | 0 | 0
2297895 | GEMB-MV-7622DG1-W-RI-DP | dompelpompen | Gemeentehuis Borne, Rheineplein 1, 7622 DG, Borne | GEMB-MV-7622DG1-W-RI-DP - vuilwaterpompunit, enkel - tot 30m3/u, opvoerhoogte max. 5m | beurt | 661524 | 1988 | (leeg) | (leeg) | (leeg) | midden | Onderhoud door huisinstallateur vanaf 2024 | 2024-03-01 | 4 | 1-jaarlijks | beurt | 4 - Continuiteit | 1 | st | 52.26.00 |  | Werktuigbouwkunde | monteur, vakbekwaam, werktuigbouw |  | 0 |  | 0 |  | 0 |  | 0 | 0 | 0 | 0
2297896 | GEMB-MV-7622DG1-W-RI-VWP | Vuilwaterput met pomp Gemeentehuis Kelder | Gemeentehuis Borne, Rheineplein 1, 7622 DG, Borne | GEMB-MV-7622DG1-W-RI-VWP - vuilwaterpompunit, enkel - tot 30m3/u, opvoerhoogte max. 5m | beurt | 661526 | 1988 | (leeg) | (leeg) | (leeg) | midden | Onderhoud door huisinstallateur vanaf 2024 | 2024-03-01 | 4 | 1-jaarlijks | beurt | 4 - Continuiteit | 1 | st | 52.26.00 |  | Werktuigbouwkunde | monteur, vakbekwaam, werktuigbouw |  | 0 |  | 0 |  | 0 |  | 0 | 0 | 0 | 0
2297897 | GEMB-MV-7622DG1-E-HE-EVK-LIFT | Verdeelkast LIFT, Kelder | Gemeentehuis Borne, Rheineplein 1, 7622 DG, Borne | GEMB-MV-7622DG1-E-HE-EVK-LIFT - omkasting, eindverdeelinrichting, wand - 100 x 100 cm | reinigen | 661530 | 1988 | (leeg) | (leeg) | (leeg) | laag | Onderhoud door huisinstallateur vanaf 2024 | 2024-03-01 | 4 | 1-jaarlijks | reinigen | 5 - Klimaat | 2 | st | 61.50.00 |  | Electrotechniek | monteur, vakbekwaam, elektrotechniek |  | 0 |  | 0 |  | 0 |  | 0 | 0 | 0 | 0
2297898 | GEMB-MV-7622DG1-E-HE-EVK-LIFT | Verdeelkast LIFT, Kelder | Gemeentehuis Borne, Rheineplein 1, 7622 DG, Borne | GEMB-MV-7622DG1-E-HE-EVK-LIFT - omkasting, eindverdeelinrichting, wand - 100 x 100 cm | visuele inspectie en thermografiemeting | 661531 | 1988 | (leeg) | (leeg) | (leeg) | laag | Onderhoud door huisinstallateur vanaf 2024 | 2024-03-01 | 2 | 2-jaarlijks | inspecteren | 2 - Veiligheid, gezondheid en Milieu (VGM) | 2 | st | 61.50.00 |  | Electrotechniek | monteur, vakbekwaam, elektrotechniek |  | 0 |  | 0 |  | 0 |  | 0 | 0 | 0 | 0
2297899 | GEMB-MV-7622DG1-IP-K-WD-WLU | luchtbehandeling kelder | Gemeentehuis Borne, Rheineplein 1, 7622 DG, Borne | GEMB-MV-7622DG1-IP-K-WD-WLU - Brandklep, vierkant, met veerretour motor - doorlaat 0,04 m2 | testen en reinigen | 661560 | 1988 | (leeg) | (leeg) | (leeg) | hoog | Onderhoud door huisinstallateur vanaf 2024 | 2024-03-01 | 4 | 1-jaarlijks | onderhoud volgens voorschriften leverancier | 1 - Wetgeving & richtlijnen | 2 | st | 57.70.00 |  | Werktuigbouwkunde | monteur, hulp, werktuigbouw |  | 0 |  | 0 |  | 0 |  | 0 | 0 | 0 | 0
2297900 | GEMB-MV-7622DG1-IP-K-ED-EBM | brandmeld- en ontruimingsinstallatie Kelder | Gemeentehuis Borne, Rheineplein 1, 7622 DG, Borne | GEMB-MV-7622DG1-IP-K-ED-EBM - signaalgever, akoestisch, ontruimingsinstallatie - type B (slow whoop) | testen | 661563 | 1988 | (leeg) | (leeg) | (leeg) | hoog | Onderhoud door huisinstallateur vanaf 2024 | 2024-03-01 | 4 | 1-jaarlijks | testen | 1 - Wetgeving & richtlijnen | 1 | st | 65.11.20 |  | Electrotechniek | monteur, vakbekwaam, elektrotechniek |  | 0 |  | 0 |  | 0 |  | 0 | 0 | 0 | 0
2297901 | GEMB-MV-7622DG1-IP-K-ED-EBM | brandmeld- en ontruimingsinstallatie Kelder | Gemeentehuis Borne, Rheineplein 1, 7622 DG, Borne | GEMB-MV-7622DG1-IP-K-ED-EBM - melder, brandmeldinstallatie, handmelder - handbrandmelder | testen | 661732 | 1988 | (leeg) | (leeg) | (leeg) | hoog | Onderhoud door huisinstallateur vanaf 2024 | 2024-03-01 | 4 | 1-jaarlijks | testen | 1 - Wetgeving & richtlijnen | 1 | st | 65.11.00 |  | Electrotechniek | monteur, vakbekwaam, elektrotechniek |  | 0 |  | 0 |  | 0 |  | 0 | 0 | 0 | 0
2297902 | GEMB-MV-7622DG1-W-LU-LBK-LBKRZ | LBK raadzaal | Gemeentehuis Borne, Rheineplein 1, 7622 DG, Borne | GEMB-MV-7622DG1-W-LU-LBK-LBKRZ - LBK tot 30.000 m/uur, filtersectie F7, zak - 2.000 tm 6.000 m3/u | vervangen filter | 661733 | 1988 | Holland Heating | 2200 m3/h | (leeg) | midden | Onderhoud door huisinstallateur vanaf 2024 | 2024-03-01 | 4 | 1-jaarlijks | vervangen | 5 - Klimaat | 1 | st | 57.70.00 |  | Werktuigbouwkunde | monteur, vakbekwaam, werktuigbouw |  | 0 |  | 0 |  | 0 |  | 0 | 0 | 0 | 0
2297903 | GEMB-MV-7622DG1-W-LU-LBK-LBKRZ | LBK raadzaal | Gemeentehuis Borne, Rheineplein 1, 7622 DG, Borne | GEMB-MV-7622DG1-W-LU-LBK-LBKRZ - LBK tot 30.000 m/uur, ventilator, direct aangedreven - 2.000 tm 6.000 m3/u | onderhoudsbeurt | 661735 | 1988 | Holland Heating | 2200 m3/h | (leeg) | midden | Onderhoud door huisinstallateur vanaf 2024 | 2024-03-01 | 4 | 1-jaarlijks | beurt | 5 - Klimaat | 1 | st | 57.70.00 |  | Werktuigbouwkunde | monteur, vakbekwaam, werktuigbouw |  | 0 |  | 0 |  | 0 |  | 0 | 0 | 0 | 0
2297904 | GEMB-MV-7622DG1-W-LU-LBK-LBKRZ | LBK raadzaal | Gemeentehuis Borne, Rheineplein 1, 7622 DG, Borne | GEMB-MV-7622DG1-W-LU-LBK-LBKRZ - LBK tot 30.000 m/uur, batterij, verwarming, aluminium - 2.000 tm 6.000 m3/u | onderhoudsbeurt | 661739 | 1988 | Holland Heating | 2200 m3/h | (leeg) | midden | Onderhoud door huisinstallateur vanaf 2024 | 2024-03-01 | 4 | 1-jaarlijks | beurt | 5 - Klimaat | 1 | st | 57.70.00 |  | Werktuigbouwkunde | monteur, vakbekwaam, werktuigbouw |  | 0 |  | 0 |  | 0 |  | 0 | 0 | 0 | 0
2297905 | GEMB-MV-7622DG1-W-LU-LBK-LBKRZ | LBK raadzaal | Gemeentehuis Borne, Rheineplein 1, 7622 DG, Borne | GEMB-MV-7622DG1-W-LU-LBK-LBKRZ - LBK tot 30.000 m/uur, geluiddemper - 2.000 tm 6.000 m3/u | onderhoudsbeurt | 661741 | 1988 | Holland Heating | 2200 m3/h | (leeg) | midden | Onderhoud door huisinstallateur vanaf 2024 | 2024-03-01 | 4 | 1-jaarlijks | beurt | 5 - Klimaat | 1 | st | 57.70.00 |  | Werktuigbouwkunde | monteur, hulp, werktuigbouw |  | 0 |  | 0 |  | 0 |  | 0 | 0 | 0 | 0
2297906 | GEMB-MV-7622DG1-W-LU-LBK-LBKRZ | LBK raadzaal | Gemeentehuis Borne, Rheineplein 1, 7622 DG, Borne | GEMB-MV-7622DG1-W-LU-LBK-LBKRZ - LBK tot 30.000 m/uur, kleppensectie, aangedreven - 2.000 tm 6.000 m3/u | onderhoudsbeurt | 661744 | 1988 | Holland Heating | 2200 m3/h | (leeg) | midden | Onderhoud door huisinstallateur vanaf 2024 | 2024-03-01 | 4 | 1-jaarlijks | beurt | 5 - Klimaat | 1 | st | 57.70.00 |  | Werktuigbouwkunde | monteur, vakbekwaam, werktuigbouw |  | 0 |  | 0 |  | 0 |  | 0 | 0 | 0 | 0
2297907 | GEMB-MV-7622DG1-W-LU-LBK-LBKRZ | LBK raadzaal | Gemeentehuis Borne, Rheineplein 1, 7622 DG, Borne | GEMB-MV-7622DG1-W-LU-LBK-LBKRZ - LBK, toevoerkast, tot 30.000 m/uur, omkasting, eenvoudig, plaatstaal - 2.000 tm 6.000 m3/u | onderhoudsbeurt | 661746 | 1988 | Holland Heating | 2200 m3/h | (leeg) | midden | Onderhoud door huisinstallateur vanaf 2024 | 2024-03-01 | 4 | 1-jaarlijks | beurt | 5 - Klimaat | 1 | st | 57.70.00 |  | Werktuigbouwkunde | monteur, vakbekwaam, werktuigbouw |  | 0 |  | 0 |  | 0 |  | 0 | 0 | 0 | 0
2297908 | GEMB-MV-7622DG1-W-LU-AV-Vaatwasser | Afzuigventilator vaatwasser | Gemeentehuis Borne, Rheineplein 1, 7622 DG, Borne | GEMB-MV-7622DG1-W-LU-AV-Vaatwasser - dakafzuigventilator, indirect, axiaal, enkeltoeren, <10.000 m³/h - 1501 tot 2500 m³/h | beurt | 661749 | 1988 | Stork | 2200 m3/h | (leeg) | midden | Onderhoud door huisinstallateur vanaf 2024 | 2024-03-01 | 4 | 1-jaarlijks | beurt | 5 - Klimaat | 1 | st | 57.20.00 |  | Werktuigbouwkunde | monteur, vakbekwaam, werktuigbouw |  | 0 |  | 0 |  | 0 |  | 0 | 0 | 0 | 0
2297909 | GEMB-MV-7622DG1-W-LU-AV-Bakwand | Afzuigventilator bakwand | Gemeentehuis Borne, Rheineplein 1, 7622 DG, Borne | GEMB-MV-7622DG1-W-LU-AV-Bakwand - afzuigventilator binnenopstelling, direct, axiaal, enkeltoeren, <10.000 m³/h - 1501 tot 2500 m³/h | beurt | 661752 | 1988 | Stork | 2500 m3/h | VDA | midden | Onderhoud door huisinstallateur vanaf 2024 | 2024-03-01 | 4 | 1-jaarlijks | beurt | 5 - Klimaat | 1 | st | 57.20.00 |  | Werktuigbouwkunde | monteur, vakbekwaam, werktuigbouw |  | 0 |  | 0 |  | 0 |  | 0 | 0 | 0 | 0
2297910 | GEMB-MV-7622DG1-W-LU-AV-Kantine | Afzuigventilator kantine | Gemeentehuis Borne, Rheineplein 1, 7622 DG, Borne | GEMB-MV-7622DG1-W-LU-AV-Kantine - dakafzuigventilator, direct, axiaal, meertoeren, <10.000 m³/h - 2501 tot 4500 m³/h | beurt | 662646 | 1988 | Stork | 2600m3/h | (leeg) | midden | Onderhoud door huisinstallateur vanaf 2024 | 2024-03-01 | 4 | 1-jaarlijks | beurt | 5 - Klimaat | 1 | st | 57.20.00 |  | Werktuigbouwkunde | monteur, hulp, werktuigbouw |  | 0 |  | 0 |  | 0 |  | 0 | 0 | 0 | 0
2297911 | GEMB-MV-7622DG1-W-LU-AV-Lichtdrukkerij | Afzuigventilator Lichtdrukkerij | Gemeentehuis Borne, Rheineplein 1, 7622 DG, Borne | GEMB-MV-7622DG1-W-LU-AV-Lichtdrukkerij - dakafzuigventilator, indirect, axiaal, enkeltoeren, <10.000 m³/h - tot 500 m³/h | beurt | 662649 | 1988 | Stork | 800 m3/h | (leeg) | midden | Onderhoud door huisinstallateur vanaf 2024 | 2024-03-01 | 4 | 1-jaarlijks | beurt | 5 - Klimaat | 1 | st | 57.20.00 |  | Werktuigbouwkunde | monteur, vakbekwaam, werktuigbouw |  | 0 |  | 0 |  | 0 |  | 0 | 0 | 0 | 0
2297912 | GEMB-MV-7622DG1-W-LU-AV-Toiletten | Afzuigventilator toiletten drukkerij | Gemeentehuis Borne, Rheineplein 1, 7622 DG, Borne | GEMB-MV-7622DG1-W-LU-AV-Toiletten - dakafzuigventilator, indirect, axiaal, enkeltoeren, <10.000 m³/h - tot 500 m³/h | beurt | 662652 | 1988 | Stork | 400 m3/h | (leeg) | midden | Onderhoud door huisinstallateur vanaf 2024 | 2024-03-01 | 4 | 1-jaarlijks | beurt | 5 - Klimaat | 1 | st | 57.20.00 |  | Werktuigbouwkunde | monteur, vakbekwaam, werktuigbouw |  | 0 |  | 0 |  | 0 |  | 0 | 0 | 0 | 0
2297913 | GEMB-MV-7622DG1-E-HE-EVK-OVARCH | Verdeelkast OV Archief | Gemeentehuis Borne, Rheineplein 1, 7622 DG, Borne | GEMB-MV-7622DG1-E-HE-EVK-OVARCH - aardlekautomaat, eindverdeelinrichting - Range: 33 tm 63 A / 4 polig | testen | 662695 | 2014 | (leeg) | (leeg) | (leeg) | laag | Onderhoud door huisinstallateur vanaf 2024 | 2024-03-01 | 4 | 1-jaarlijks | testen | 1 - Wetgeving & richtlijnen | 1 | st | 61.50.00 |  | Electrotechniek | monteur, vakbekwaam, elektrotechniek |  | 0 |  | 0 |  | 0 |  | 0 | 0 | 0 | 0
2297914 | GEMB-MV-7622DG1-E-HE-EVK-OVARCH | Verdeelkast OV Archief | Gemeentehuis Borne, Rheineplein 1, 7622 DG, Borne | GEMB-MV-7622DG1-E-HE-EVK-OVARCH - omkasting, eindverdeelinrichting, wand - 100 x 100 cm | reinigen | 662699 | 2014 | (leeg) | (leeg) | (leeg) | laag | Onderhoud door huisinstallateur vanaf 2024 | 2024-03-01 | 4 | 1-jaarlijks | reinigen | 5 - Klimaat | 1 | st | 61.50.00 |  | Electrotechniek | monteur, vakbekwaam, elektrotechniek |  | 0 |  | 0 |  | 0 |  | 0 | 0 | 0 | 0
2297915 | GEMB-MV-7622DG1-E-HE-EVK-OVARCH | Verdeelkast OV Archief | Gemeentehuis Borne, Rheineplein 1, 7622 DG, Borne | GEMB-MV-7622DG1-E-HE-EVK-OVARCH - omkasting, eindverdeelinrichting, wand - 100 x 100 cm | visuele inspectie en thermografiemeting | 662700 | 2014 | (leeg) | (leeg) | (leeg) | laag | Onderhoud door huisinstallateur vanaf 2024 | 2024-03-01 | 2 | 2-jaarlijks | inspecteren | 2 - Veiligheid, gezondheid en Milieu (VGM) | 1 | st | 61.50.00 |  | Electrotechniek | monteur, vakbekwaam, elektrotechniek |  | 0 |  | 0 |  | 0 |  | 0 | 0 | 0 | 0
2297916 | GEMB-MV-7622DG1-W-CV-EXP | expansievaten CV | Gemeentehuis Borne, Rheineplein 1, 7622 DG, Borne | GEMB-MV-7622DG1-W-CV-EXP - expansievat, CV, groter dan 50 liter - 80 t/m 100 liter | inspecteren | 662792 | 2008 | (leeg) | (leeg) | (leeg) | midden | Onderhoud door huisinstallateur vanaf 2024 | 2024-03-01 | 4 | 1-jaarlijks | visueel inspecteren | 4 - Continuiteit | 2 | st | 56.10.00 |  | Werktuigbouwkunde | monteur, vakbekwaam, werktuigbouw |  | 0 |  | 0 |  | 0 |  | 0 | 0 | 0 | 0
2297917 | GEMB-MV-7622DG1-W-GAS | Aardgasleiding CV toestellen | Gemeentehuis Borne, Rheineplein 1, 7622 DG, Borne | GEMB-MV-7622DG1-W-GAS - gasleiding, < 0,5 bar - 21 - 50 meter | kleine periodieke inspectie | 662799 | 1988 | (leeg) | (leeg) | (leeg) | hoog | Onderhoud door huisinstallateur vanaf 2024 | 2024-03-01 | 1 | 4-jaarlijks | keuren SCIOS - keuren van stookinstallaties | 1 - Wetgeving & richtlijnen | 1 | st | 51.00.00 |  | Werktuigbouwkunde | monteur, vakbekwaam, werktuigbouw |  | 0 |  | 0 |  | 0 |  | 0 | 0 | 0 | 0
2297918 | GEMB-MV-7622DG1-AB-WOI | duurzame maatregelen warmteopwekking | Gemeentehuis Borne, Rheineplein 1, 7622 DG, Borne | GEMB-MV-7622DG1-AB-WOI - warmteopwekking - vloeroppervlak tot 5000 m2 | controleren instellingen | 662832 | 1988 | (leeg) | (leeg) | (leeg) | midden | Onderhoud door huisinstallateur vanaf 2024 | 2024-03-01 | 4 | 1-jaarlijks | beurt | 1 - Wetgeving & richtlijnen | 1 | st | 51.00.00 |  | Werktuigbouwkunde | technicus, werktuigbouw |  | 0 |  | 0 |  | 0 |  | 0 | 0 | 0 | 0
2297919 | GEMB-MV-7622DG1-W-LU-AV-Commissiekamer | Afzuigventilator Commissiekamer | Gemeentehuis Borne, Rheineplein 1, 7622 DG, Borne | GEMB-MV-7622DG1-W-LU-AV-Commissiekamer - dakafzuigventilator, direct, axiaal, meertoeren, <10.000 m³/h - 1501 tot 2500 m³/h | beurt | 663303 | 1988 | (leeg) | (leeg) | (leeg) | midden | Onderhoud door huisinstallateur vanaf 2024 | 2024-03-01 | 4 | 1-jaarlijks | beurt | 5 - Klimaat | 1 | st | 57.20.00 |  | Werktuigbouwkunde | monteur, hulp, werktuigbouw |  | 0 |  | 0 |  | 0 |  | 0 | 0 | 0 | 0
2297920 | GEMB-MV-7622CP23-7622CP23.1-E-HE-EVK-LK13 | Verdeelkast LK 1-3, 1e verd. | Kulturhus De Bijenkorf, Marktstraat 23, 7622 CP, Borne | GEMB-MV-7622CP23-7622CP23.1-E-HE-EVK-LK13 - omkasting, eindverdeelinrichting, wand - 100 x 100 cm | reinigen | 668602 | 2003 | Holec | (leeg) | (leeg) | midden | Onderhoud door huisinstallateur vanaf 2024 | 2024-03-01 | 4 | 1-jaarlijks | reinigen | 5 - Klimaat | 1 | st | 61.50.00 |  | Electrotechniek | monteur, vakbekwaam, elektrotechniek |  | 0 |  | 0 |  | 0 |  | 0 | 0 | 0 | 0
2297921 | GEMB-MV-7622CP23-7622CP23.1-E-HE-EVK-LK13 | Verdeelkast LK 1-3, 1e verd. | Kulturhus De Bijenkorf, Marktstraat 23, 7622 CP, Borne | GEMB-MV-7622CP23-7622CP23.1-E-HE-EVK-LK13 - omkasting, eindverdeelinrichting, wand - 100 x 100 cm | visuele inspectie en thermografiemeting | 668603 | 2003 | Holec | (leeg) | (leeg) | midden | Onderhoud door huisinstallateur vanaf 2024 | 2024-03-01 | 2 | 2-jaarlijks | inspecteren | 2 - Veiligheid, gezondheid en Milieu (VGM) | 1 | st | 61.50.00 |  | Electrotechniek | monteur, vakbekwaam, elektrotechniek |  | 0 |  | 0 |  | 0 |  | 0 | 0 | 0 | 0
2297922 | GEMB-MV-7622CP23-7622CP23.1-E-HE-EVK-LK11 | Verdeelkast LK1-1, 1e verd. | Kulturhus De Bijenkorf, Marktstraat 23, 7622 CP, Borne | GEMB-MV-7622CP23-7622CP23.1-E-HE-EVK-LK11 - omkasting, eindverdeelinrichting, wand - 100 x 100 cm | reinigen | 668611 | 2003 | (leeg) | (leeg) | (leeg) | midden | Onderhoud door huisinstallateur vanaf 2024 | 2024-03-01 | 4 | 1-jaarlijks | reinigen | 5 - Klimaat | 1 | st | 61.50.00 |  | Electrotechniek | monteur, vakbekwaam, elektrotechniek |  | 0 |  | 0 |  | 0 |  | 0 | 0 | 0 | 0
2297923 | GEMB-MV-7622CP23-7622CP23.1-E-HE-EVK-LK11 | Verdeelkast LK1-1, 1e verd. | Kulturhus De Bijenkorf, Marktstraat 23, 7622 CP, Borne | GEMB-MV-7622CP23-7622CP23.1-E-HE-EVK-LK11 - omkasting, eindverdeelinrichting, wand - 100 x 100 cm | visuele inspectie en thermografiemeting | 668612 | 2003 | (leeg) | (leeg) | (leeg) | midden | Onderhoud door huisinstallateur vanaf 2024 | 2024-03-01 | 2 | 2-jaarlijks | inspecteren | 2 - Veiligheid, gezondheid en Milieu (VGM) | 1 | st | 61.50.00 |  | Electrotechniek | monteur, vakbekwaam, elektrotechniek |  | 0 |  | 0 |  | 0 |  | 0 | 0 | 0 | 0
2297924 | GEMB-MV-7622CP23-7622CP23.1-E-GB-RK2 | Regelkast 2, 1e verd. Ruimte LBK | Kulturhus De Bijenkorf, Marktstraat 23, 7622 CP, Borne | GEMB-MV-7622CP23-7622CP23.1-E-GB-RK2 - Regelkast GBS - 21 t/m 50 I/O's | onderhoud | 668614 | 2003 | (leeg) | (leeg) | (leeg) | midden | Onderhoud door huisinstallateur vanaf 2024 | 2024-03-01 | 4 | 1-jaarlijks | onderhoud volgens voorschriften leverancier | 2 - Veiligheid, gezondheid en Milieu (VGM) | 1 | st | 67.10.10 |  | Electrotechniek | monteur, vakbekwaam, elektrotechniek |  | 0 |  | 0 |  | 0 |  | 0 | 0 | 0 | 0
2297925 | GEMB-MV-7622CP23-7622CP23.1-E-GB-RK2 | Regelkast 2, 1e verd. Ruimte LBK | Kulturhus De Bijenkorf, Marktstraat 23, 7622 CP, Borne | GEMB-MV-7622CP23-7622CP23.1-E-GB-RK2 - Regelkast GBS - 21 t/m 50 I/O's | visuele inspectie en thermografiemeting | 668615 | 2003 | (leeg) | (leeg) | (leeg) | midden | Onderhoud door huisinstallateur vanaf 2024 | 2024-03-01 | 2 | 2-jaarlijks | inspecteren | 2 - Veiligheid, gezondheid en Milieu (VGM) | 1 | st | 67.10.10 |  | Electrotechniek | monteur, vakbekwaam, elektrotechniek |  | 0 |  | 0 |  | 0 |  | 0 | 0 | 0 | 0
2297926 | GEMB-MV-7622CP23-7622CP23.1-E-GB-RK01 | Regelkast, klimaat 01, tech.ruimte 2e verd. | Kulturhus De Bijenkorf, Marktstraat 23, 7622 CP, Borne | GEMB-MV-7622CP23-7622CP23.1-E-GB-RK01 - Regelkast GBS - 101 t/m 200 I/O's | onderhoud | 668634 | 2003 | Kieback en Peter | (leeg) | (leeg) | midden | Onderhoud door huisinstallateur vanaf 2024 | 2024-03-01 | 4 | 1-jaarlijks | onderhoud volgens voorschriften leverancier | 2 - Veiligheid, gezondheid en Milieu (VGM) | 1 | st | 67.10.10 |  | Electrotechniek | monteur, vakbekwaam, elektrotechniek |  | 0 |  | 0 |  | 0 |  | 0 | 0 | 0 | 0
2297927 | GEMB-MV-7622CP23-7622CP23.1-E-GB-RK01 | Regelkast, klimaat 01, tech.ruimte 2e verd. | Kulturhus De Bijenkorf, Marktstraat 23, 7622 CP, Borne | GEMB-MV-7622CP23-7622CP23.1-E-GB-RK01 - Regelkast GBS - 101 t/m 200 I/O's | visuele inspectie en thermografiemeting | 668635 | 2003 | Kieback en Peter | (leeg) | (leeg) | midden | Onderhoud door huisinstallateur vanaf 2024 | 2024-03-01 | 2 | 2-jaarlijks | inspecteren | 2 - Veiligheid, gezondheid en Milieu (VGM) | 1 | st | 67.10.10 |  | Electrotechniek | monteur, vakbekwaam, elektrotechniek |  | 0 |  | 0 |  | 0 |  | 0 | 0 | 0 | 0
2297928 | GEMB-MV-7622CP23-7622CP23.1-W-CV-CVK-CVK1 | CV ketel 1, links, 2e verd. Tech.ruimte | Kulturhus De Bijenkorf, Marktstraat 23, 7622 CP, Borne | GEMB-MV-7622CP23-7622CP23.1-W-CV-CVK-CVK1 - warmwaterketel, vloerstaand, integraal - 100 tot 200 kW | keuren conform SCIOS | 668638 | 2003 | Buderus | 117 kW | Logano plus gb302 | midden | Onderhoud door huisinstallateur vanaf 2024 | 2027-10-03 | 1 | 4-jaarlijks | keuren SCIOS - keuren van stookinstallaties | 1 - Wetgeving & richtlijnen | 1 | st | 51.22.00 |  | Werktuigbouwkunde | monteur, vakbekwaam, werktuigbouw |  | 0 |  | 0 |  | 0 |  | 0 | 0 | 0 | 0
2297929 | GEMB-MV-7622CP23-7622CP23.1-W-CV-CVK-CVK2 | CV ketel 2, rechts, 2e verd. Tech.ruimte | Kulturhus De Bijenkorf, Marktstraat 23, 7622 CP, Borne | GEMB-MV-7622CP23-7622CP23.1-W-CV-CVK-CVK2 - warmwaterketel, vloerstaand, integraal - 100 tot 200 kW | onderhoud | 668640 | 2003 | Buderus | 117 kW | Logano plus gb302 | midden | Onderhoud door huisinstallateur vanaf 2024 | 2024-03-01 | 4 | 1-jaarlijks | onderhoud volgens voorschriften leverancier | 1 - Wetgeving & richtlijnen | 1 | st | 51.22.00 |  | Werktuigbouwkunde | monteur, vakbekwaam, werktuigbouw |  | 0 |  | 0 |  | 0 |  | 0 | 0 | 0 | 0
2297930 | GEMB-MV-7622CP23-7622CP23.1-W-CV-CVK-CVK2 | CV ketel 2, rechts, 2e verd. Tech.ruimte | Kulturhus De Bijenkorf, Marktstraat 23, 7622 CP, Borne | GEMB-MV-7622CP23-7622CP23.1-W-CV-CVK-CVK2 - warmwaterketel, vloerstaand, integraal - 100 tot 200 kW | keuren conform SCIOS | 668641 | 2003 | Buderus | 117 kW | Logano plus gb302 | midden | Onderhoud door huisinstallateur vanaf 2024 | 2027-10-03 | 1 | 4-jaarlijks | keuren SCIOS - keuren van stookinstallaties | 1 - Wetgeving & richtlijnen | 1 | st | 51.22.00 |  | Werktuigbouwkunde | monteur, vakbekwaam, werktuigbouw |  | 0 |  | 0 |  | 0 |  | 0 | 0 | 0 | 0
2297931 | GEMB-MV-7622CP23-7622CP23.1-W-CV-EXP-EXP4 | Expansievat, tbv CV | Kulturhus De Bijenkorf, Marktstraat 23, 7622 CP, Borne | GEMB-MV-7622CP23-7622CP23.1-W-CV-EXP-EXP4 - expansievat, CV, groter dan 50 liter - 110 t/m 200 liter | inspecteren | 668647 | 2003 | Flamco | 200 liter | (leeg) | midden | Onderhoud door huisinstallateur vanaf 2024 | 2024-03-01 | 4 | 1-jaarlijks | visueel inspecteren | 4 - Continuiteit | 1 | st | 56.10.00 |  | Werktuigbouwkunde | monteur, vakbekwaam, werktuigbouw |  | 0 |  | 0 |  | 0 |  | 0 | 0 | 0 | 0
2297932 | GEMB-MV-7622CP23-7622CP23.1-E-HE-EVK-LK04 | Verdeelkast LK0-4, beg.grond | Kulturhus De Bijenkorf, Marktstraat 23, 7622 CP, Borne | GEMB-MV-7622CP23-7622CP23.1-E-HE-EVK-LK04 - aardlekautomaat, eindverdeelinrichting - Range: 6 tm 25 A / 2 polig | testen | 668654 | 2003 | (leeg) | (leeg) | (leeg) | midden | Onderhoud door huisinstallateur vanaf 2024 | 2024-03-01 | 4 | 1-jaarlijks | testen | 1 - Wetgeving & richtlijnen | 3 | st | 61.50.00 |  | Electrotechniek | monteur, vakbekwaam, elektrotechniek |  | 0 |  | 0 |  | 0 |  | 0 | 0 | 0 | 0
2297933 | GEMB-MV-7622CP23-7622CP23.1-E-HE-EVK-LK04 | Verdeelkast LK0-4, beg.grond | Kulturhus De Bijenkorf, Marktstraat 23, 7622 CP, Borne | GEMB-MV-7622CP23-7622CP23.1-E-HE-EVK-LK04 - omkasting, eindverdeelinrichting, wand - 100 x 100 cm | reinigen | 668657 | 2003 | (leeg) | (leeg) | (leeg) | midden | Onderhoud door huisinstallateur vanaf 2024 | 2024-03-01 | 4 | 1-jaarlijks | reinigen | 5 - Klimaat | 1 | st | 61.50.00 |  | Electrotechniek | monteur, vakbekwaam, elektrotechniek |  | 0 |  | 0 |  | 0 |  | 0 | 0 | 0 | 0
2297934 | GEMB-MV-7622CP23-7622CP23.1-E-HE-EVK-LK04 | Verdeelkast LK0-4, beg.grond | Kulturhus De Bijenkorf, Marktstraat 23, 7622 CP, Borne | GEMB-MV-7622CP23-7622CP23.1-E-HE-EVK-LK04 - omkasting, eindverdeelinrichting, wand - 100 x 100 cm | visuele inspectie en thermografiemeting | 668658 | 2003 | (leeg) | (leeg) | (leeg) | midden | Onderhoud door huisinstallateur vanaf 2024 | 2024-03-01 | 2 | 2-jaarlijks | inspecteren | 2 - Veiligheid, gezondheid en Milieu (VGM) | 1 | st | 61.50.00 |  | Electrotechniek | monteur, vakbekwaam, elektrotechniek |  | 0 |  | 0 |  | 0 |  | 0 | 0 | 0 | 0
2297935 | GEMB-MV-7622CP23-7622CP23.1-W-LU-LG-LG1 | Luchtgordijn, elektrisch, entree | Kulturhus De Bijenkorf, Marktstraat 23, 7622 CP, Borne | GEMB-MV-7622CP23-7622CP23.1-W-LU-LG-LG1 - luchtgordijn, elektrisch, tot 3m breed - 6 tot 10 kW | beurt | 668664 | 2019 | Falco | (leeg) | (leeg) | midden | Onderhoud door huisinstallateur vanaf 2024 | 2024-03-01 | 4 | 1-jaarlijks | beurt | 5 - Klimaat | 1 | st | 57.51.00 |  | Electrotechniek | monteur, vakbekwaam, elektrotechniek |  | 0 |  | 0 |  | 0 |  | 0 | 0 | 0 | 0
2297936 | GEMB-MV-7622CP23-7622CP23.1-E-HE-EVK-LK03 | Verdeelkast LK03, beg.grond bibliotheek | Kulturhus De Bijenkorf, Marktstraat 23, 7622 CP, Borne | GEMB-MV-7622CP23-7622CP23.1-E-HE-EVK-LK03 - omkasting, eindverdeelinrichting, wand - 100 x 100 cm | reinigen | 668669 | 2003 | (leeg) | (leeg) | (leeg) | midden | Onderhoud door huisinstallateur vanaf 2024 | 2024-03-01 | 4 | 1-jaarlijks | reinigen | 5 - Klimaat | 1 | st | 61.50.00 |  | Electrotechniek | monteur, vakbekwaam, elektrotechniek |  | 0 |  | 0 |  | 0 |  | 0 | 0 | 0 | 0
2297937 | GEMB-MV-7622CP23-7622CP23.1-E-HE-EVK-LK03 | Verdeelkast LK03, beg.grond bibliotheek | Kulturhus De Bijenkorf, Marktstraat 23, 7622 CP, Borne | GEMB-MV-7622CP23-7622CP23.1-E-HE-EVK-LK03 - omkasting, eindverdeelinrichting, wand - 100 x 100 cm | visuele inspectie en thermografiemeting | 668670 | 2003 | (leeg) | (leeg) | (leeg) | midden | Onderhoud door huisinstallateur vanaf 2024 | 2024-03-01 | 2 | 2-jaarlijks | inspecteren | 2 - Veiligheid, gezondheid en Milieu (VGM) | 1 | st | 61.50.00 |  | Electrotechniek | monteur, vakbekwaam, elektrotechniek |  | 0 |  | 0 |  | 0 |  | 0 | 0 | 0 | 0
2297938 | GEMB-MV-7622CP23-7622CP23.1-E-HE-EVK-LK02 | Verdeelkast LK0-2, beg.grond achter theater | Kulturhus De Bijenkorf, Marktstraat 23, 7622 CP, Borne | GEMB-MV-7622CP23-7622CP23.1-E-HE-EVK-LK02 - omkasting, eindverdeelinrichting, wand - 100 x 100 cm | reinigen | 668675 | 2003 | (leeg) | (leeg) | (leeg) | midden | Onderhoud door huisinstallateur vanaf 2024 | 2024-03-01 | 4 | 1-jaarlijks | reinigen | 5 - Klimaat | 1 | st | 61.50.00 |  | Electrotechniek | monteur, vakbekwaam, elektrotechniek |  | 0 |  | 0 |  | 0 |  | 0 | 0 | 0 | 0
2297939 | GEMB-MV-7622CP23-7622CP23.1-E-HE-EVK-LK02 | Verdeelkast LK0-2, beg.grond achter theater | Kulturhus De Bijenkorf, Marktstraat 23, 7622 CP, Borne | GEMB-MV-7622CP23-7622CP23.1-E-HE-EVK-LK02 - omkasting, eindverdeelinrichting, wand - 100 x 100 cm | visuele inspectie en thermografiemeting | 668676 | 2003 | (leeg) | (leeg) | (leeg) | midden | Onderhoud door huisinstallateur vanaf 2024 | 2024-03-01 | 2 | 2-jaarlijks | inspecteren | 2 - Veiligheid, gezondheid en Milieu (VGM) | 1 | st | 61.50.00 |  | Electrotechniek | monteur, vakbekwaam, elektrotechniek |  | 0 |  | 0 |  | 0 |  | 0 | 0 | 0 | 0
2297940 | GEMB-MV-7622CP23-7622CP23.1-E-HE-HVK-HLK02 | Hoofdverdeelkast HLK 0-2, beg.grond achter theater | Kulturhus De Bijenkorf, Marktstraat 23, 7622 CP, Borne | GEMB-MV-7622CP23-7622CP23.1-E-HE-HVK-HLK02 - omkasting, eindverdeelinrichting, staand - 80 x 210 cm | reinigen | 668681 | 2003 | (leeg) | (leeg) | (leeg) | midden | Onderhoud door huisinstallateur vanaf 2024 | 2024-03-01 | 4 | 1-jaarlijks | reinigen | 5 - Klimaat | 1 | st | 61.50.00 |  | Electrotechniek | monteur, vakbekwaam, elektrotechniek |  | 0 |  | 0 |  | 0 |  | 0 | 0 | 0 | 0
2297941 | GEMB-MV-7622CP23-7622CP23.1-E-HE-HVK-HLK02 | Hoofdverdeelkast HLK 0-2, beg.grond achter theater | Kulturhus De Bijenkorf, Marktstraat 23, 7622 CP, Borne | GEMB-MV-7622CP23-7622CP23.1-E-HE-HVK-HLK02 - omkasting, eindverdeelinrichting, staand - 80 x 210 cm | visuele inspectie en thermografiemeting | 668682 | 2003 | (leeg) | (leeg) | (leeg) | midden | Onderhoud door huisinstallateur vanaf 2024 | 2024-03-01 | 2 | 2-jaarlijks | inspecteren | 2 - Veiligheid, gezondheid en Milieu (VGM) | 1 | st | 61.50.00 |  | Electrotechniek | monteur, vakbekwaam, elektrotechniek |  | 0 |  | 0 |  | 0 |  | 0 | 0 | 0 | 0
2297942 | GEMB-MV-7622CP23-7622CP23.1-E-HE-EVK-LK01 | Verdeelkast LK0-1 | Kulturhus De Bijenkorf, Marktstraat 23, 7622 CP, Borne | GEMB-MV-7622CP23-7622CP23.1-E-HE-EVK-LK01 - omkasting, eindverdeelinrichting, wand - 100 x 100 cm | reinigen | 668689 | 2003 | (leeg) | (leeg) | (leeg) | midden | Onderhoud door huisinstallateur vanaf 2024 | 2024-03-01 | 4 | 1-jaarlijks | reinigen | 5 - Klimaat | 1 | st | 61.50.00 |  | Electrotechniek | monteur, vakbekwaam, elektrotechniek |  | 0 |  | 0 |  | 0 |  | 0 | 0 | 0 | 0
2297943 | GEMB-MV-7622CP23-7622CP23.1-E-HE-EVK-LK01 | Verdeelkast LK0-1 | Kulturhus De Bijenkorf, Marktstraat 23, 7622 CP, Borne | GEMB-MV-7622CP23-7622CP23.1-E-HE-EVK-LK01 - omkasting, eindverdeelinrichting, wand - 100 x 100 cm | visuele inspectie en thermografiemeting | 668690 | 2003 | (leeg) | (leeg) | (leeg) | midden | Onderhoud door huisinstallateur vanaf 2024 | 2024-03-01 | 2 | 2-jaarlijks | inspecteren | 2 - Veiligheid, gezondheid en Milieu (VGM) | 1 | st | 61.50.00 |  | Electrotechniek | monteur, vakbekwaam, elektrotechniek |  | 0 |  | 0 |  | 0 |  | 0 | 0 | 0 | 0
2297944 | GEMB-MV-7622CP23-7622CP23.1-E-GB-RK5 | Regelkast 5, 1e verd. Pastorie | Kulturhus De Bijenkorf, Marktstraat 23, 7622 CP, Borne | GEMB-MV-7622CP23-7622CP23.1-E-GB-RK5 - Regelkast GBS - 21 t/m 50 I/O's | onderhoud | 668692 | 2003 | (leeg) | (leeg) | (leeg) | midden | Onderhoud door huisinstallateur vanaf 2024 | 2024-03-01 | 4 | 1-jaarlijks | onderhoud volgens voorschriften leverancier | 2 - Veiligheid, gezondheid en Milieu (VGM) | 1 | st | 67.10.10 |  | Electrotechniek | monteur, vakbekwaam, elektrotechniek |  | 0 |  | 0 |  | 0 |  | 0 | 0 | 0 | 0
2297945 | GEMB-MV-7622CP23-7622CP23.1-E-GB-RK5 | Regelkast 5, 1e verd. Pastorie | Kulturhus De Bijenkorf, Marktstraat 23, 7622 CP, Borne | GEMB-MV-7622CP23-7622CP23.1-E-GB-RK5 - Regelkast GBS - 21 t/m 50 I/O's | visuele inspectie en thermografiemeting | 668693 | 2003 | (leeg) | (leeg) | (leeg) | midden | Onderhoud door huisinstallateur vanaf 2024 | 2024-03-01 | 2 | 2-jaarlijks | inspecteren | 2 - Veiligheid, gezondheid en Milieu (VGM) | 1 | st | 67.10.10 |  | Electrotechniek | monteur, vakbekwaam, elektrotechniek |  | 0 |  | 0 |  | 0 |  | 0 | 0 | 0 | 0
2297946 | GEMB-MV-7622CP23-7622CP23.1-E-GB-RK3 | Regelkast 3, souterrain muziekschool | Kulturhus De Bijenkorf, Marktstraat 23, 7622 CP, Borne | GEMB-MV-7622CP23-7622CP23.1-E-GB-RK3 - Regelkast GBS - 21 t/m 50 I/O's | onderhoud | 668695 | 2003 | (leeg) | (leeg) | (leeg) | midden | Onderhoud door huisinstallateur vanaf 2024 | 2024-03-01 | 4 | 1-jaarlijks | onderhoud volgens voorschriften leverancier | 2 - Veiligheid, gezondheid en Milieu (VGM) | 1 | st | 67.10.10 |  | Electrotechniek | monteur, vakbekwaam, elektrotechniek |  | 0 |  | 0 |  | 0 |  | 0 | 0 | 0 | 0
2297947 | GEMB-MV-7622CP23-7622CP23.1-E-GB-RK3 | Regelkast 3, souterrain muziekschool | Kulturhus De Bijenkorf, Marktstraat 23, 7622 CP, Borne | GEMB-MV-7622CP23-7622CP23.1-E-GB-RK3 - Regelkast GBS - 21 t/m 50 I/O's | visuele inspectie en thermografiemeting | 668696 | 2003 | (leeg) | (leeg) | (leeg) | midden | Onderhoud door huisinstallateur vanaf 2024 | 2024-03-01 | 2 | 2-jaarlijks | inspecteren | 2 - Veiligheid, gezondheid en Milieu (VGM) | 1 | st | 67.10.10 |  | Electrotechniek | monteur, vakbekwaam, elektrotechniek |  | 0 |  | 0 |  | 0 |  | 0 | 0 | 0 | 0
2297948 | GEMB-MV-7622CP23-7622CP23.1-E-HE-EVK-LK13S | Verdeelkast LK -1-3, souterrain | Kulturhus De Bijenkorf, Marktstraat 23, 7622 CP, Borne | GEMB-MV-7622CP23-7622CP23.1-E-HE-EVK-LK13S - omkasting, eindverdeelinrichting, wand - 100 x 100 cm | reinigen | 668705 | 2003 | (leeg) | (leeg) | (leeg) | midden | Onderhoud door huisinstallateur vanaf 2024 | 2024-03-01 | 4 | 1-jaarlijks | reinigen | 5 - Klimaat | 1 | st | 61.50.00 |  | Electrotechniek | monteur, vakbekwaam, elektrotechniek |  | 0 |  | 0 |  | 0 |  | 0 | 0 | 0 | 0
2297949 | GEMB-MV-7622CP23-7622CP23.1-E-HE-EVK-LK13S | Verdeelkast LK -1-3, souterrain | Kulturhus De Bijenkorf, Marktstraat 23, 7622 CP, Borne | GEMB-MV-7622CP23-7622CP23.1-E-HE-EVK-LK13S - omkasting, eindverdeelinrichting, wand - 100 x 100 cm | visuele inspectie en thermografiemeting | 668706 | 2003 | (leeg) | (leeg) | (leeg) | midden | Onderhoud door huisinstallateur vanaf 2024 | 2024-03-01 | 2 | 2-jaarlijks | inspecteren | 2 - Veiligheid, gezondheid en Milieu (VGM) | 1 | st | 61.50.00 |  | Electrotechniek | monteur, vakbekwaam, elektrotechniek |  | 0 |  | 0 |  | 0 |  | 0 | 0 | 0 | 0
2297950 | GEMB-MV-7622CP23-7622CP23.1-IP-1-ED-EBM | brandmeld- en ontruimingsinstallatie 1e verd. | Kulturhus De Bijenkorf, Marktstraat 23, 7622 CP, Borne | GEMB-MV-7622CP23-7622CP23.1-IP-1-ED-EBM - melder, automatisch, met signaalgever - optische melder incl. sirene sokkel | testen | 675354 | 2019 | (leeg) | (leeg) | (leeg) | hoog | Onderhoud door huisinstallateur vanaf 2024 | 2024-03-01 | 4 | 1-jaarlijks | testen | 1 - Wetgeving & richtlijnen | 31 | st | 65.11.20 |  | Electrotechniek | monteur, vakbekwaam, elektrotechniek |  | 0 |  | 0 |  | 0 |  | 0 | 0 | 0 | 0
2297951 | GEMB-MV-7622CP23-7622CP23.1-IP-1-ED-EBM | brandmeld- en ontruimingsinstallatie 1e verd. | Kulturhus De Bijenkorf, Marktstraat 23, 7622 CP, Borne | GEMB-MV-7622CP23-7622CP23.1-IP-1-ED-EBM - signaalgever, akoestisch, ontruimingsinstallatie - type B (slow whoop) | testen | 675357 | 2019 | (leeg) | (leeg) | (leeg) | hoog | Onderhoud door huisinstallateur vanaf 2024 | 2024-03-01 | 4 | 1-jaarlijks | testen | 1 - Wetgeving & richtlijnen | 1 | st | 65.11.20 |  | Electrotechniek | monteur, vakbekwaam, elektrotechniek |  | 0 |  | 0 |  | 0 |  | 0 | 0 | 0 | 0
2297952 | GEMB-MV-7622CP23-7622CP23.1-IP-1-ED-EBM | brandmeld- en ontruimingsinstallatie 1e verd. | Kulturhus De Bijenkorf, Marktstraat 23, 7622 CP, Borne | GEMB-MV-7622CP23-7622CP23.1-IP-1-ED-EBM - melder, automatisch, brandmeldinstallatie, plafond - optische melder | testen | 675360 | 2019 | (leeg) | (leeg) | (leeg) | hoog | Onderhoud door huisinstallateur vanaf 2024 | 2024-03-01 | 4 | 1-jaarlijks | testen | 1 - Wetgeving & richtlijnen | 25 | st | 65.11.00 |  | Electrotechniek | monteur, vakbekwaam, elektrotechniek |  | 0 |  | 0 |  | 0 |  | 0 | 0 | 0 | 0
2297953 | GEMB-MV-7622CP23-7622CP23.1-IP-1-ED-EBM | brandmeld- en ontruimingsinstallatie 1e verd. | Kulturhus De Bijenkorf, Marktstraat 23, 7622 CP, Borne | GEMB-MV-7622CP23-7622CP23.1-IP-1-ED-EBM - nevenindicator, brandmeldinstallatie - standaard | testen | 675362 | 2019 | (leeg) | (leeg) | (leeg) | hoog | Onderhoud door huisinstallateur vanaf 2024 | 2024-03-01 | 4 | 1-jaarlijks | testen | 1 - Wetgeving & richtlijnen | 26 | st | 65.11.00 |  | Electrotechniek | monteur, hulp, elektrotechniek |  | 0 |  | 0 |  | 0 |  | 0 | 0 | 0 | 0
2297954 | GEMB-MV-7622CP23-7622CP23.1-IP-1-ED-EBM | brandmeld- en ontruimingsinstallatie 1e verd. | Kulturhus De Bijenkorf, Marktstraat 23, 7622 CP, Borne | GEMB-MV-7622CP23-7622CP23.1-IP-1-ED-EBM - melder, brandmeldinstallatie, handmelder - handbrandmelder | testen | 675364 | 2019 | (leeg) | (leeg) | (leeg) | hoog | Onderhoud door huisinstallateur vanaf 2024 | 2024-03-01 | 4 | 1-jaarlijks | testen | 1 - Wetgeving & richtlijnen | 3 | st | 65.11.00 |  | Electrotechniek | monteur, vakbekwaam, elektrotechniek |  | 0 |  | 0 |  | 0 |  | 0 | 0 | 0 | 0
2297955 | GEMB-MV-7622CP23-7622CP23.1-IP-1-ED-EBM | brandmeld- en ontruimingsinstallatie 1e verd. | Kulturhus De Bijenkorf, Marktstraat 23, 7622 CP, Borne | GEMB-MV-7622CP23-7622CP23.1-IP-1-ED-EBM - melder aspiratie detectie systeem, brandmeldinstallatie - standaard | testen | 675366 | 2019 | (leeg) | (leeg) | (leeg) | hoog | Onderhoud door huisinstallateur vanaf 2024 | 2024-03-01 | 4 | 1-jaarlijks | testen | 1 - Wetgeving & richtlijnen | 2 | st | 65.11.00 |  | Electrotechniek | monteur, vakbekwaam, elektrotechniek |  | 0 |  | 0 |  | 0 |  | 0 | 0 | 0 | 0
2297956 | GEMB-MV-7622CP23-7622CP23.1-IP-1-ED-EBV | beveiligingssystemen 1e verd. | Kulturhus De Bijenkorf, Marktstraat 23, 7622 CP, Borne | GEMB-MV-7622CP23-7622CP23.1-IP-1-ED-EBV - inbraakinstallatie, bewegingsmelder - standaard | testen | 675373 | 2003 | (leeg) | (leeg) | (leeg) | midden | Onderhoud door huisinstallateur vanaf 2024 | 2024-03-01 | 4 | 1-jaarlijks | testen | 2 - Veiligheid, gezondheid en Milieu (VGM) | 1 | st | 65.21.00 |  | Electrotechniek | monteur, hulp, elektrotechniek |  | 0 |  | 0 |  | 0 |  | 0 | 0 | 0 | 0
2297957 | GEMB-MV-7622CP23-7622CP23.1-IP-2-ED-EBM | brandmeld- en ontruimingsinstallatie beg.grond | Kulturhus De Bijenkorf, Marktstraat 23, 7622 CP, Borne | GEMB-MV-7622CP23-7622CP23.1-IP-2-ED-EBM - melder, automatisch, brandmeldinstallatie, plafond - optische melder | testen | 675390 | 2019 | (leeg) | (leeg) | (leeg) | hoog | Onderhoud door huisinstallateur vanaf 2024 | 2024-03-01 | 4 | 1-jaarlijks | testen | 1 - Wetgeving & richtlijnen | 2 | st | 65.11.00 |  | Electrotechniek | monteur, vakbekwaam, elektrotechniek |  | 0 |  | 0 |  | 0 |  | 0 | 0 | 0 | 0
2297958 | GEMB-MV-7622CP23-7622CP23.1-IP-2-ED-EBM | brandmeld- en ontruimingsinstallatie beg.grond | Kulturhus De Bijenkorf, Marktstraat 23, 7622 CP, Borne | GEMB-MV-7622CP23-7622CP23.1-IP-2-ED-EBM - melder, automatisch, met signaalgever - optische melder incl. sirene sokkel | testen | 675391 | 2019 | (leeg) | (leeg) | (leeg) | hoog | Onderhoud door huisinstallateur vanaf 2024 | 2024-03-01 | 4 | 1-jaarlijks | testen | 1 - Wetgeving & richtlijnen | 1 | st | 65.11.20 |  | Electrotechniek | monteur, vakbekwaam, elektrotechniek |  | 0 |  | 0 |  | 0 |  | 0 | 0 | 0 | 0
2297959 | GEMB-MV-7622CP23-7622CP23.1-IP-0-ED-EBM | brandmeld- en ontruimingsinstallatie beg.grond | Kulturhus De Bijenkorf, Marktstraat 23, 7622 CP, Borne | GEMB-MV-7622CP23-7622CP23.1-IP-0-ED-EBM - melder, automatisch, brandmeldinstallatie, plafond - optische melder | testen | 675407 | 2019 | (leeg) | (leeg) | (leeg) | hoog | Onderhoud door huisinstallateur vanaf 2024 | 2024-03-01 | 4 | 1-jaarlijks | testen | 1 - Wetgeving & richtlijnen | 36 | st | 65.11.00 |  | Electrotechniek | monteur, vakbekwaam, elektrotechniek |  | 0 |  | 0 |  | 0 |  | 0 | 0 | 0 | 0
2297960 | GEMB-MV-7622CP23-7622CP23.1-IP-0-ED-EBM | brandmeld- en ontruimingsinstallatie beg.grond | Kulturhus De Bijenkorf, Marktstraat 23, 7622 CP, Borne | GEMB-MV-7622CP23-7622CP23.1-IP-0-ED-EBM - melder, automatisch, met signaalgever - optische melder incl. sirene sokkel | testen | 675408 | 2019 | (leeg) | (leeg) | (leeg) | hoog | Onderhoud door huisinstallateur vanaf 2024 | 2024-03-01 | 4 | 1-jaarlijks | testen | 1 - Wetgeving & richtlijnen | 32 | st | 65.11.20 |  | Electrotechniek | monteur, vakbekwaam, elektrotechniek |  | 0 |  | 0 |  | 0 |  | 0 | 0 | 0 | 0
2297961 | GEMB-MV-7622CP23-7622CP23.1-IP-0-ED-EBM | brandmeld- en ontruimingsinstallatie beg.grond | Kulturhus De Bijenkorf, Marktstraat 23, 7622 CP, Borne | GEMB-MV-7622CP23-7622CP23.1-IP-0-ED-EBM - melder, automatisch, brandmeldinstallatie, plafond - thermomaximaalmelder | testen | 675411 | 2019 | (leeg) | (leeg) | (leeg) | hoog | Onderhoud door huisinstallateur vanaf 2024 | 2024-03-01 | 4 | 1-jaarlijks | testen | 1 - Wetgeving & richtlijnen | 1 | st | 65.11.00 |  | Electrotechniek | monteur, vakbekwaam, elektrotechniek |  | 0 |  | 0 |  | 0 |  | 0 | 0 | 0 | 0
2297962 | GEMB-MV-7622CP23-7622CP23.1-IP-0-ED-EBM | brandmeld- en ontruimingsinstallatie beg.grond | Kulturhus De Bijenkorf, Marktstraat 23, 7622 CP, Borne | GEMB-MV-7622CP23-7622CP23.1-IP-0-ED-EBM - nevenindicator, brandmeldinstallatie - standaard | testen | 675413 | 2019 | (leeg) | (leeg) | (leeg) | hoog | Onderhoud door huisinstallateur vanaf 2024 | 2024-03-01 | 4 | 1-jaarlijks | testen | 1 - Wetgeving & richtlijnen | 31 | st | 65.11.00 |  | Electrotechniek | monteur, hulp, elektrotechniek |  | 0 |  | 0 |  | 0 |  | 0 | 0 | 0 | 0
2297963 | GEMB-MV-7622CP23-7622CP23.1-IP-0-ED-EBM | brandmeld- en ontruimingsinstallatie beg.grond | Kulturhus De Bijenkorf, Marktstraat 23, 7622 CP, Borne | GEMB-MV-7622CP23-7622CP23.1-IP-0-ED-EBM - melder, brandmeldinstallatie, handmelder - handbrandmelder | testen | 675415 | 2019 | (leeg) | (leeg) | (leeg) | hoog | Onderhoud door huisinstallateur vanaf 2024 | 2024-03-01 | 4 | 1-jaarlijks | testen | 1 - Wetgeving & richtlijnen | 6 | st | 65.11.00 |  | Electrotechniek | monteur, vakbekwaam, elektrotechniek |  | 0 |  | 0 |  | 0 |  | 0 | 0 | 0 | 0
2297964 | GEMB-MV-7622CP23-7622CP23.1-IP-0-ED-EBM | brandmeld- en ontruimingsinstallatie beg.grond | Kulturhus De Bijenkorf, Marktstraat 23, 7622 CP, Borne | GEMB-MV-7622CP23-7622CP23.1-IP-0-ED-EBM - signaalgever, akoestisch, ontruimingsinstallatie - type B (slow whoop) | testen | 675417 | 2019 | (leeg) | (leeg) | (leeg) | hoog | Onderhoud door huisinstallateur vanaf 2024 | 2024-03-01 | 4 | 1-jaarlijks | testen | 1 - Wetgeving & richtlijnen | 4 | st | 65.11.20 |  | Electrotechniek | monteur, vakbekwaam, elektrotechniek |  | 0 |  | 0 |  | 0 |  | 0 | 0 | 0 | 0
2297965 | GEMB-MV-7622CP23-7622CP23.1-IP-0-ED-EBM | brandmeld- en ontruimingsinstallatie beg.grond | Kulturhus De Bijenkorf, Marktstraat 23, 7622 CP, Borne | GEMB-MV-7622CP23-7622CP23.1-IP-0-ED-EBM - kleefmagneet brandmeldinstallatie - standaard | testen | 675420 | 2019 | (leeg) | (leeg) | (leeg) | hoog | Onderhoud door huisinstallateur vanaf 2024 | 2024-03-01 | 12 | 4-maandelijks | testen | 1 - Wetgeving & richtlijnen | 1 | st | 65.11.00 |  | Electrotechniek | monteur, hulp, elektrotechniek |  | 0 |  | 0 |  | 0 |  | 0 | 0 | 0 | 0
2297966 | GEMB-MV-7622CP23-7622CP23.1-IP-0-ED-EGC | geluids en communicatieinstallaties beg.grond | Kulturhus De Bijenkorf, Marktstraat 23, 7622 CP, Borne | GEMB-MV-7622CP23-7622CP23.1-IP-0-ED-EGC - miva VOS - 3 katrollen | testen | 675429 | 2019 | (leeg) | (leeg) | (leeg) | hoog | Onderhoud door huisinstallateur vanaf 2024 | 2024-03-01 | 4 | 1-jaarlijks | testen | 2 - Veiligheid, gezondheid en Milieu (VGM) | 1 | st | 65.40.00 |  | Electrotechniek | monteur, hulp, elektrotechniek |  | 0 |  | 0 |  | 0 |  | 0 | 0 | 0 | 0
2297967 | GEMB-MV-7622CP23-7622CP23.1-IP-0-ED-EGC | geluids en communicatieinstallaties beg.grond | Kulturhus De Bijenkorf, Marktstraat 23, 7622 CP, Borne | GEMB-MV-7622CP23-7622CP23.1-IP-0-ED-EGC - ganglamp VOS - optisch | testen | 675431 | 2019 | (leeg) | (leeg) | (leeg) | hoog | Onderhoud door huisinstallateur vanaf 2024 | 2024-03-01 | 4 | 1-jaarlijks | testen | 2 - Veiligheid, gezondheid en Milieu (VGM) | 1 | st | 65.40.00 |  | Electrotechniek | monteur, vakbekwaam, elektrotechniek |  | 0 |  | 0 |  | 0 |  | 0 | 0 | 0 | 0
2297968 | GEMB-MV-7622CP23-7622CP23.1-IP-0-ED-ENV | vluchtwegaanduiding beg.grond | Kulturhus De Bijenkorf, Marktstraat 23, 7622 CP, Borne | GEMB-MV-7622CP23-7622CP23.1-IP-0-ED-ENV - signaalgever, akoestisch, ontruimingsinstallatie - slow whoop incl. flitslicht | testen | 675477 | 2019 | (leeg) | (leeg) | (leeg) | hoog | Onderhoud door huisinstallateur vanaf 2024 | 2024-03-01 | 4 | 1-jaarlijks | testen | 1 - Wetgeving & richtlijnen | 4 | st | 65.11.20 |  | Electrotechniek | monteur, vakbekwaam, elektrotechniek |  | 0 |  | 0 |  | 0 |  | 0 | 0 | 0 | 0
2297969 | GEMB-MV-7622CP23-7622CP23.1-IP-S-ED-EBM | brandmeld- en ontruimingsinstallatie beg.grond | Kulturhus De Bijenkorf, Marktstraat 23, 7622 CP, Borne | GEMB-MV-7622CP23-7622CP23.1-IP-S-ED-EBM - melder, automatisch, brandmeldinstallatie, plafond - optische melder | testen | 675509 | 2019 | (leeg) | (leeg) | (leeg) | hoog | Onderhoud door huisinstallateur vanaf 2024 | 2024-03-01 | 4 | 1-jaarlijks | testen | 1 - Wetgeving & richtlijnen | 7 | st | 65.11.00 |  | Electrotechniek | monteur, vakbekwaam, elektrotechniek |  | 0 |  | 0 |  | 0 |  | 0 | 0 | 0 | 0
2297970 | GEMB-MV-7622CP23-7622CP23.1-IP-S-ED-EBM | brandmeld- en ontruimingsinstallatie beg.grond | Kulturhus De Bijenkorf, Marktstraat 23, 7622 CP, Borne | GEMB-MV-7622CP23-7622CP23.1-IP-S-ED-EBM - melder, automatisch, met signaalgever - optische melder incl. sirene sokkel | testen | 675510 | 2019 | (leeg) | (leeg) | (leeg) | hoog | Onderhoud door huisinstallateur vanaf 2024 | 2024-03-01 | 4 | 1-jaarlijks | testen | 1 - Wetgeving & richtlijnen | 3 | st | 65.11.20 |  | Electrotechniek | monteur, vakbekwaam, elektrotechniek |  | 0 |  | 0 |  | 0 |  | 0 | 0 | 0 | 0
2297971 | GEMB-MV-7622CP23-7622CP23.1-IP-S-ED-EBM | brandmeld- en ontruimingsinstallatie beg.grond | Kulturhus De Bijenkorf, Marktstraat 23, 7622 CP, Borne | GEMB-MV-7622CP23-7622CP23.1-IP-S-ED-EBM - melder, automatisch, met signaalgever - optische melder incl. flitslicht sokkel | testen | 675512 | 2019 | (leeg) | (leeg) | (leeg) | hoog | Onderhoud door huisinstallateur vanaf 2024 | 2024-03-01 | 4 | 1-jaarlijks | testen | 1 - Wetgeving & richtlijnen | 11 | st | 65.11.20 |  | Electrotechniek | monteur, vakbekwaam, elektrotechniek |  | 0 |  | 0 |  | 0 |  | 0 | 0 | 0 | 0
2297972 | GEMB-MV-7622CP23-7622CP23.1-IP-S-ED-EBM | brandmeld- en ontruimingsinstallatie beg.grond | Kulturhus De Bijenkorf, Marktstraat 23, 7622 CP, Borne | GEMB-MV-7622CP23-7622CP23.1-IP-S-ED-EBM - nevenindicator, brandmeldinstallatie - standaard | testen | 675515 | 2019 | (leeg) | (leeg) | (leeg) | hoog | Onderhoud door huisinstallateur vanaf 2024 | 2024-03-01 | 4 | 1-jaarlijks | testen | 1 - Wetgeving & richtlijnen | 17 | st | 65.11.00 |  | Electrotechniek | monteur, hulp, elektrotechniek |  | 0 |  | 0 |  | 0 |  | 0 | 0 | 0 | 0
2297973 | GEMB-MV-7622CP23-7622CP23.1-IP-S-ED-EBV | beveiligingssystemen beg.grond | Kulturhus De Bijenkorf, Marktstraat 23, 7622 CP, Borne | GEMB-MV-7622CP23-7622CP23.1-IP-S-ED-EBV - inbraakinstallatie, bewegingsmelder - standaard | testen | 675517 | 2003 | (leeg) | (leeg) | (leeg) | midden | Onderhoud door huisinstallateur vanaf 2024 | 2024-03-01 | 4 | 1-jaarlijks | testen | 2 - Veiligheid, gezondheid en Milieu (VGM) | 5 | st | 65.21.00 |  | Electrotechniek | monteur, hulp, elektrotechniek |  | 0 |  | 0 |  | 0 |  | 0 | 0 | 0 | 0
2297974 | GEMB-MV-7622CP23-7622CP23.1-IP-S-ED-EBM | brandmeld- en ontruimingsinstallatie beg.grond | Kulturhus De Bijenkorf, Marktstraat 23, 7622 CP, Borne | GEMB-MV-7622CP23-7622CP23.1-IP-S-ED-EBM - melder, brandmeldinstallatie, handmelder - handbrandmelder | testen | 675525 | 2019 | (leeg) | (leeg) | (leeg) | hoog | Onderhoud door huisinstallateur vanaf 2024 | 2024-03-01 | 4 | 1-jaarlijks | testen | 1 - Wetgeving & richtlijnen | 3 | st | 65.11.00 |  | Electrotechniek | monteur, vakbekwaam, elektrotechniek |  | 0 |  | 0 |  | 0 |  | 0 | 0 | 0 | 0
2297975 | GEMB-MV-7622CP23-7622CP23.1-IP-S-ED-EBM | brandmeld- en ontruimingsinstallatie beg.grond | Kulturhus De Bijenkorf, Marktstraat 23, 7622 CP, Borne | GEMB-MV-7622CP23-7622CP23.1-IP-S-ED-EBM - melder, brandmeldinstallatie, handmelder - groene handmelder (nooddeuropener) | testen | 675527 | 2019 | (leeg) | (leeg) | (leeg) | hoog | Onderhoud door huisinstallateur vanaf 2024 | 2024-03-01 | 4 | 1-jaarlijks | testen | 1 - Wetgeving & richtlijnen | 2 | st | 65.11.00 |  | Electrotechniek | monteur, vakbekwaam, elektrotechniek |  | 0 |  | 0 |  | 0 |  | 0 | 0 | 0 | 0
2297976 | GEMB-MV-7622CP23-7622CP23.2-IP-S-ED-EBM | brandmeld- en ontruimingsinstallatie souterrain | Parkeergarage, Marktstraat 23, 7622 CP, Borne | GEMB-MV-7622CP23-7622CP23.2-IP-S-ED-EBM - melder, automatisch, met signaalgever - optische melder incl. sirene sokkel | testen | 675546 | 2019 | (leeg) | (leeg) | (leeg) | hoog | Onderhoud door huisinstallateur vanaf 2024 | 2024-03-01 | 4 | 1-jaarlijks | testen | 1 - Wetgeving & richtlijnen | 5 | st | 65.11.20 |  | Electrotechniek | monteur, vakbekwaam, elektrotechniek |  | 0 |  | 0 |  | 0 |  | 0 | 0 | 0 | 0
2297977 | GEMB-MV-7622CP23-7622CP23.2-IP-S-ED-EBM | brandmeld- en ontruimingsinstallatie souterrain | Parkeergarage, Marktstraat 23, 7622 CP, Borne | GEMB-MV-7622CP23-7622CP23.2-IP-S-ED-EBM - nevenindicator, brandmeldinstallatie - standaard | testen | 675549 | 2019 | (leeg) | (leeg) | (leeg) | hoog | Onderhoud door huisinstallateur vanaf 2024 | 2024-03-01 | 4 | 1-jaarlijks | testen | 1 - Wetgeving & richtlijnen | 3 | st | 65.11.00 |  | Electrotechniek | monteur, hulp, elektrotechniek |  | 0 |  | 0 |  | 0 |  | 0 | 0 | 0 | 0
2297978 | GEMB-MV-7622CP23-7622CP23.2-IP-S-ED-EBM | brandmeld- en ontruimingsinstallatie souterrain | Parkeergarage, Marktstraat 23, 7622 CP, Borne | GEMB-MV-7622CP23-7622CP23.2-IP-S-ED-EBM - melder, brandmeldinstallatie, handmelder - handbrandmelder | testen | 675551 | 2019 | (leeg) | (leeg) | (leeg) | hoog | Onderhoud door huisinstallateur vanaf 2024 | 2024-03-01 | 4 | 1-jaarlijks | testen | 1 - Wetgeving & richtlijnen | 4 | st | 65.11.00 |  | Electrotechniek | monteur, vakbekwaam, elektrotechniek |  | 0 |  | 0 |  | 0 |  | 0 | 0 | 0 | 0
2297979 | GEMB-MV-7622CP23-7622CP23.2-IP-S-ED-EBM | brandmeld- en ontruimingsinstallatie souterrain | Parkeergarage, Marktstraat 23, 7622 CP, Borne | GEMB-MV-7622CP23-7622CP23.2-IP-S-ED-EBM - melder, automatisch, brandmeldinstallatie, plafond - optische melder | testen | 675553 | 2019 | (leeg) | (leeg) | (leeg) | hoog | Onderhoud door huisinstallateur vanaf 2024 | 2024-03-01 | 4 | 1-jaarlijks | testen | 1 - Wetgeving & richtlijnen | 48 | st | 65.11.00 |  | Electrotechniek | monteur, vakbekwaam, elektrotechniek |  | 0 |  | 0 |  | 0 |  | 0 | 0 | 0 | 0
2297980 | GEMB-MV-7622CP23-7622CP23.2-IP-S-ED-EBM | brandmeld- en ontruimingsinstallatie souterrain | Parkeergarage, Marktstraat 23, 7622 CP, Borne | GEMB-MV-7622CP23-7622CP23.2-IP-S-ED-EBM - signaalgever, akoestisch, ontruimingsinstallatie - type B (slow whoop) | testen | 675555 | 2019 | (leeg) | (leeg) | (leeg) | hoog | Onderhoud door huisinstallateur vanaf 2024 | 2024-03-01 | 4 | 1-jaarlijks | testen | 1 - Wetgeving & richtlijnen | 10 | st | 65.11.20 |  | Electrotechniek | monteur, vakbekwaam, elektrotechniek |  | 0 |  | 0 |  | 0 |  | 0 | 0 | 0 | 0
2297981 | GEMB-MV-7622CP23-7622CP23.2-IP-S-ED-EBM | brandmeld- en ontruimingsinstallatie souterrain | Parkeergarage, Marktstraat 23, 7622 CP, Borne | GEMB-MV-7622CP23-7622CP23.2-IP-S-ED-EBM - flits/zwaai licht, brandmeldinstallatie - flitslicht - balk parkeergarage | testen | 675558 | 2019 | (leeg) | (leeg) | (leeg) | hoog | Onderhoud door huisinstallateur vanaf 2024 | 2024-03-01 | 4 | 1-jaarlijks | testen | 1 - Wetgeving & richtlijnen | 5 | st | 65.11.00 |  | Electrotechniek | monteur, hulp, elektrotechniek |  | 0 |  | 0 |  | 0 |  | 0 | 0 | 0 | 0
2297982 | GEMB-MV-7622CP23-7622CP23.2-IP-S-ED-EBM | brandmeld- en ontruimingsinstallatie souterrain | Parkeergarage, Marktstraat 23, 7622 CP, Borne | GEMB-MV-7622CP23-7622CP23.2-IP-S-ED-EBM - signaalgever, akoestisch, ontruimingsinstallatie - type B (slow whoop) - balk parkeergarage | testen | 675560 | 2019 | (leeg) | (leeg) | (leeg) | hoog | Onderhoud door huisinstallateur vanaf 2024 | 2024-03-01 | 4 | 1-jaarlijks | testen | 1 - Wetgeving & richtlijnen | 5 | st | 65.11.20 |  | Electrotechniek | monteur, vakbekwaam, elektrotechniek |  | 0 |  | 0 |  | 0 |  | 0 | 0 | 0 | 0
2297983 | GEMB-MV-7622CP23-7622CP23.2-W-LU-SDV-SDV1 | stuwdrukventilator 1, parkeergarage | Parkeergarage, Marktstraat 23, 7622 CP, Borne | GEMB-MV-7622CP23-7622CP23.2-W-LU-SDV-SDV1 - stuwdrukventilator - meertoeren | controle en reinigen | 675581 | 2003 | PSB | 20 kW, | P-N8L5/V0.6/400/GT/4vz | midden | Onderhoud door huisinstallateur vanaf 2024 | 2024-03-01 | 4 | 1-jaarlijks | beurt | 4 - Continuiteit | 1 | st | 57.00.00 |  | Werktuigbouwkunde | monteur, vakbekwaam, werktuigbouw |  | 0 |  | 0 |  | 0 |  | 0 | 0 | 0 | 0
2297984 | GEMB-MV-7622CP23-7622CP23.2-W-LU-SDV-SDV2 | stuwdrukventilator 2, parkeergarage | Parkeergarage, Marktstraat 23, 7622 CP, Borne | GEMB-MV-7622CP23-7622CP23.2-W-LU-SDV-SDV2 - stuwdrukventilator - meertoeren | controle en reinigen | 675584 | 2003 | PSB | 20 kW, | P-N8L5/V0.6/400/GT/4vz | midden | Onderhoud door huisinstallateur vanaf 2024 | 2024-03-01 | 4 | 1-jaarlijks | beurt | 4 - Continuiteit | 1 | st | 57.00.00 |  | Werktuigbouwkunde | monteur, vakbekwaam, werktuigbouw |  | 0 |  | 0 |  | 0 |  | 0 | 0 | 0 | 0
2297985 | GEMB-MV-7622CP23-7622CP23.2-W-LU-SDV-SDV3 | stuwdrukventilator 3, parkeergarage | Parkeergarage, Marktstraat 23, 7622 CP, Borne | GEMB-MV-7622CP23-7622CP23.2-W-LU-SDV-SDV3 - stuwdrukventilator - meertoeren | controle en reinigen | 675587 | 2003 | PSB | 20 kW, | P-N8L5/V0.6/400/GT/4vz | midden | Onderhoud door huisinstallateur vanaf 2024 | 2024-03-01 | 4 | 1-jaarlijks | beurt | 4 - Continuiteit | 1 | st | 57.00.00 |  | Werktuigbouwkunde | monteur, vakbekwaam, werktuigbouw |  | 0 |  | 0 |  | 0 |  | 0 | 0 | 0 | 0
2297986 | GEMB-MV-7622CP23-7622CP23.2-W-LU-SDV-SDV4 | stuwdrukventilator 4, parkeergarage | Parkeergarage, Marktstraat 23, 7622 CP, Borne | GEMB-MV-7622CP23-7622CP23.2-W-LU-SDV-SDV4 - stuwdrukventilator - meertoeren | controle en reinigen | 675590 | 2003 | PSB | 20 kW, | P-N8L5/V0.6/400/GT/4vz | midden | Onderhoud door huisinstallateur vanaf 2024 | 2024-03-01 | 4 | 1-jaarlijks | beurt | 4 - Continuiteit | 1 | st | 57.00.00 |  | Werktuigbouwkunde | monteur, vakbekwaam, werktuigbouw |  | 0 |  | 0 |  | 0 |  | 0 | 0 | 0 | 0
2297987 | GEMB-MV-7622CP23-7622CP23.2-W-LU-SDV-SDV5 | stuwdrukventilator 5, parkeergarage | Parkeergarage, Marktstraat 23, 7622 CP, Borne | GEMB-MV-7622CP23-7622CP23.2-W-LU-SDV-SDV5 - stuwdrukventilator - meertoeren | controle en reinigen | 675593 | 2003 | PSB | 20 kW, | P-N8L5/V0.6/400/GT/4vz | midden | Onderhoud door huisinstallateur vanaf 2024 | 2024-03-01 | 4 | 1-jaarlijks | beurt | 4 - Continuiteit | 1 | st | 57.00.00 |  | Werktuigbouwkunde | monteur, vakbekwaam, werktuigbouw |  | 0 |  | 0 |  | 0 |  | 0 | 0 | 0 | 0
2297988 | GEMB-MV-7622CP23-7622CP23.2-W-LU-SDV-SDV6 | stuwdrukventilator 6, parkeergarage | Parkeergarage, Marktstraat 23, 7622 CP, Borne | GEMB-MV-7622CP23-7622CP23.2-W-LU-SDV-SDV6 - stuwdrukventilator - meertoeren | controle en reinigen | 675596 | 2003 | PSB | 20 kW, | P-N8L5/V0.6/400/GT/4vz | midden | Onderhoud door huisinstallateur vanaf 2024 | 2024-03-01 | 4 | 1-jaarlijks | beurt | 4 - Continuiteit | 1 | st | 57.00.00 |  | Werktuigbouwkunde | monteur, vakbekwaam, werktuigbouw |  | 0 |  | 0 |  | 0 |  | 0 | 0 | 0 | 0
2297989 | GEMB-MV-7622CP23-7622CP23.2-W-LU-SDV-SDV7 | stuwdrukventilator 7, parkeergarage | Parkeergarage, Marktstraat 23, 7622 CP, Borne | GEMB-MV-7622CP23-7622CP23.2-W-LU-SDV-SDV7 - stuwdrukventilator - meertoeren | controle en reinigen | 675599 | 2003 | PSB | 20 kW, | P-N8L5/V0.6/400/GT/4vz | midden | Onderhoud door huisinstallateur vanaf 2024 | 2024-03-01 | 4 | 1-jaarlijks | beurt | 4 - Continuiteit | 1 | st | 57.00.00 |  | Werktuigbouwkunde | monteur, vakbekwaam, werktuigbouw |  | 0 |  | 0 |  | 0 |  | 0 | 0 | 0 | 0
2297990 | GEMB-MV-7622CP23-7622CP23.2-W-LU-AV-AV1 | afzuigventilator 1, parkeergarage | Parkeergarage, Marktstraat 23, 7622 CP, Borne | GEMB-MV-7622CP23-7622CP23.2-W-LU-AV-AV1 - afzuigventilator binnenopstelling, direct, axiaal, meertoeren, >10.000 m³/h - 30001 tot 35000 m³/h | beurt | 675603 | 2003 | (leeg) | (leeg) | (leeg) | midden | Onderhoud door huisinstallateur vanaf 2024 | 2024-03-01 | 4 | 1-jaarlijks | beurt | 5 - Klimaat | 1 | st | 57.20.00 |  | Werktuigbouwkunde | monteur, vakbekwaam, werktuigbouw |  | 0 |  | 0 |  | 0 |  | 0 | 0 | 0 | 0
2297991 | GEMB-MV-7622CP23-7622CP23.2-W-LU-AV-AV2 | afzuigventilator 2, parkeergarage | Parkeergarage, Marktstraat 23, 7622 CP, Borne | GEMB-MV-7622CP23-7622CP23.2-W-LU-AV-AV2 - afzuigventilator binnenopstelling, direct, axiaal, meertoeren, >10.000 m³/h - 30001 tot 35000 m³/h | beurt | 675605 | 2003 | (leeg) | (leeg) | (leeg) | midden | Onderhoud door huisinstallateur vanaf 2024 | 2024-03-01 | 4 | 1-jaarlijks | beurt | 5 - Klimaat | 1 | st | 57.20.00 |  | Werktuigbouwkunde | monteur, vakbekwaam, werktuigbouw |  | 0 |  | 0 |  | 0 |  | 0 | 0 | 0 | 0
2297992 | GEMB-MV-7622CP23-7622CP23.2-E-HE-LK11 | verdeelkast LK1-1, tech.ruimte parkeergarage | Parkeergarage, Marktstraat 23, 7622 CP, Borne | GEMB-MV-7622CP23-7622CP23.2-E-HE-LK11 - omkasting, eindverdeelinrichting, wand - 100 x 100 cm | reinigen | 675613 | 2003 | (leeg) | (leeg) | (leeg) | midden | Onderhoud door huisinstallateur vanaf 2024 | 2024-03-01 | 4 | 1-jaarlijks | reinigen | 5 - Klimaat | 1 | st | 61.50.00 |  | Electrotechniek | monteur, vakbekwaam, elektrotechniek |  | 0 |  | 0 |  | 0 |  | 0 | 0 | 0 | 0
2297993 | GEMB-MV-7622CP23-7622CP23.2-E-HE-LK11 | verdeelkast LK1-1, tech.ruimte parkeergarage | Parkeergarage, Marktstraat 23, 7622 CP, Borne | GEMB-MV-7622CP23-7622CP23.2-E-HE-LK11 - omkasting, eindverdeelinrichting, wand - 100 x 100 cm | visuele inspectie en thermografiemeting | 675614 | 2003 | (leeg) | (leeg) | (leeg) | midden | Onderhoud door huisinstallateur vanaf 2024 | 2024-03-01 | 2 | 2-jaarlijks | inspecteren | 2 - Veiligheid, gezondheid en Milieu (VGM) | 1 | st | 61.50.00 |  | Electrotechniek | monteur, vakbekwaam, elektrotechniek |  | 0 |  | 0 |  | 0 |  | 0 | 0 | 0 | 0
2297994 | GEMB-MV-7622CP23-7622CP23.2-E-HE-LKB1 | verdeelkast LKB-1, tech.ruimte parkeergarage | Parkeergarage, Marktstraat 23, 7622 CP, Borne | GEMB-MV-7622CP23-7622CP23.2-E-HE-LKB1 - aardlekautomaat, eindverdeelinrichting - Range: 16 tm 32 A / 4 polig | testen | 675617 | 2003 | (leeg) | (leeg) | (leeg) | midden | Onderhoud door huisinstallateur vanaf 2024 | 2024-03-01 | 4 | 1-jaarlijks | testen | 1 - Wetgeving & richtlijnen | 1 | st | 61.50.00 |  | Electrotechniek | monteur, vakbekwaam, elektrotechniek |  | 0 |  | 0 |  | 0 |  | 0 | 0 | 0 | 0
2297995 | GEMB-MV-7622CP23-7622CP23.2-E-HE-LKB1 | verdeelkast LKB-1, tech.ruimte parkeergarage | Parkeergarage, Marktstraat 23, 7622 CP, Borne | GEMB-MV-7622CP23-7622CP23.2-E-HE-LKB1 - omkasting, eindverdeelinrichting, wand - 100 x 100 cm | reinigen | 675621 | 2003 | (leeg) | (leeg) | (leeg) | midden | Onderhoud door huisinstallateur vanaf 2024 | 2024-03-01 | 4 | 1-jaarlijks | reinigen | 5 - Klimaat | 1 | st | 61.50.00 |  | Electrotechniek | monteur, vakbekwaam, elektrotechniek |  | 0 |  | 0 |  | 0 |  | 0 | 0 | 0 | 0
2297996 | GEMB-MV-7622CP23-7622CP23.2-E-HE-LKB1 | verdeelkast LKB-1, tech.ruimte parkeergarage | Parkeergarage, Marktstraat 23, 7622 CP, Borne | GEMB-MV-7622CP23-7622CP23.2-E-HE-LKB1 - omkasting, eindverdeelinrichting, wand - 100 x 100 cm | visuele inspectie en thermografiemeting | 675622 | 2003 | (leeg) | (leeg) | (leeg) | midden | Onderhoud door huisinstallateur vanaf 2024 | 2024-03-01 | 2 | 2-jaarlijks | inspecteren | 2 - Veiligheid, gezondheid en Milieu (VGM) | 1 | st | 61.50.00 |  | Electrotechniek | monteur, vakbekwaam, elektrotechniek |  | 0 |  | 0 |  | 0 |  | 0 | 0 | 0 | 0
2297997 | GEMB-MV-7622CP23-7622CP23.2-E-GB-RKPSB | regelkast PSB, tbv ventilatie parkeergarage | Parkeergarage, Marktstraat 23, 7622 CP, Borne | GEMB-MV-7622CP23-7622CP23.2-E-GB-RKPSB - Regelkast GBS - 51 t/m 100 I/O's | onderhoud | 675624 | 2003 | (leeg) | (leeg) | (leeg) | midden | Onderhoud door huisinstallateur vanaf 2024 | 2024-03-01 | 4 | 1-jaarlijks | onderhoud volgens voorschriften leverancier | 2 - Veiligheid, gezondheid en Milieu (VGM) | 1 | st | 67.10.10 |  | Electrotechniek | monteur, vakbekwaam, elektrotechniek |  | 0 |  | 0 |  | 0 |  | 0 | 0 | 0 | 0
2297998 | GEMB-MV-7622CP23-7622CP23.2-E-GB-RKPSB | regelkast PSB, tbv ventilatie parkeergarage | Parkeergarage, Marktstraat 23, 7622 CP, Borne | GEMB-MV-7622CP23-7622CP23.2-E-GB-RKPSB - Regelkast GBS - 51 t/m 100 I/O's | visuele inspectie en thermografiemeting | 675625 | 2003 | (leeg) | (leeg) | (leeg) | midden | Onderhoud door huisinstallateur vanaf 2024 | 2024-03-01 | 2 | 2-jaarlijks | inspecteren | 2 - Veiligheid, gezondheid en Milieu (VGM) | 1 | st | 67.10.10 |  | Electrotechniek | monteur, vakbekwaam, elektrotechniek |  | 0 |  | 0 |  | 0 |  | 0 | 0 | 0 | 0
2297999 | GEMB-MV-7622CP23-7622CP23.2-E-GD-COLPG | CO/LPG detectie centrale, parkeergarage | Parkeergarage, Marktstraat 23, 7622 CP, Borne | GEMB-MV-7622CP23-7622CP23.2-E-GD-COLPG - gasdetectiecentrale, centrale - 5 tm 15 melders | onderhoud | 675627 | 2022 | BTG1 | (leeg) | Gas S207 | hoog | Onderhoud door huisinstallateur vanaf 2024 | 2024-03-01 | 4 | 1-jaarlijks | onderhoud volgens voorschriften leverancier | 1 - Wetgeving & richtlijnen | 1 | st | 65.35.00 |  | Werktuigbouwkunde | monteur, vakbekwaam, werktuigbouw |  | 0 |  | 0 |  | 0 |  | 0 | 0 | 0 | 0
2298000 | GEMB-MV-7622CP23-7622CP23.2-E-GD-COLPG | CO/LPG detectie centrale, parkeergarage | Parkeergarage, Marktstraat 23, 7622 CP, Borne | GEMB-MV-7622CP23-7622CP23.2-E-GD-COLPG - gasdetectiecentrale, centrale - 5 tm 15 melders | certificeren | 675628 | 2022 | BTG1 | (leeg) | Gas S207 | hoog | Onderhoud door huisinstallateur vanaf 2024 | 2024-03-01 | 4 | 1-jaarlijks | keuren | 1 - Wetgeving & richtlijnen | 1 | st | 65.35.00 |  | Electrotechniek | monteur, vakbekwaam, elektrotechniek |  | 0 |  | 0 |  | 0 |  | 0 | 0 | 0 | 0
2298001 | GEMB-MV-7622CP23-7622CP23.2-E-GD-COLPG | CO/LPG detectie centrale, parkeergarage | Parkeergarage, Marktstraat 23, 7622 CP, Borne | GEMB-MV-7622CP23-7622CP23.2-E-GD-COLPG - melder, automatisch, brandbare gassen, gasdetectie - combimelder (CO en LPG) | testen | 675630 | 2022 | BTG1 | (leeg) | Gas S207 | hoog | Onderhoud door huisinstallateur vanaf 2024 | 2024-03-01 | 4 | 1-jaarlijks | testen | 1 - Wetgeving & richtlijnen | 10 | st | 65.35.00 |  | Werktuigbouwkunde | monteur, vakbekwaam, werktuigbouw |  | 0 |  | 0 |  | 0 |  | 0 | 0 | 0 | 0
2298002 | GEMB-MV-7622CP23-7622CP23.2-E-UPS-UPS1 | UPS 1, tbv CO/LPG centrale | Parkeergarage, Marktstraat 23, 7622 CP, Borne | GEMB-MV-7622CP23-7622CP23.2-E-UPS-UPS1 - UPS, 1 fase tm 10 kVA - 1 tot 3 kVA | onderhoud | 675632 | 2003 | (leeg) | (leeg) | (leeg) | hoog | Onderhoud door huisinstallateur vanaf 2024 | 2024-03-01 | 4 | 1-jaarlijks | onderhoud volgens voorschriften leverancier | 1 - Wetgeving & richtlijnen | 1 | st | 61.11.00 |  | Electrotechniek | monteur, vakbekwaam, elektrotechniek |  | 0 |  | 0 |  | 0 |  | 0 | 0 | 0 | 0
2298003 | GEMB-MV-7622CP23-7622CP23.2-E-UPS-UPS1 | UPS 1, tbv CO/LPG centrale | Parkeergarage, Marktstraat 23, 7622 CP, Borne | GEMB-MV-7622CP23-7622CP23.2-E-UPS-UPS1 - UPS, 1 fase tm 10 kVA - 1 tot 3 kVA | testen | 675633 | 2003 | (leeg) | (leeg) | (leeg) | hoog | Onderhoud door huisinstallateur vanaf 2024 | 2024-03-01 | 4 | 1-jaarlijks | testen | 2 - Veiligheid, gezondheid en Milieu (VGM) | 1 | st | 61.11.00 |  | Electrotechniek | monteur, vakbekwaam, elektrotechniek |  | 0 |  | 0 |  | 0 |  | 0 | 0 | 0 | 0
2298004 | GEMB-MV-7622CP23-7622CP23.2-W-RI-DP | dompelpomp 1, parkeergarage | Parkeergarage, Marktstraat 23, 7622 CP, Borne | GEMB-MV-7622CP23-7622CP23.2-W-RI-DP - dompelpomp, vervuild, enkel - tot 5 kW | beurt | 675646 | 2003 | (leeg) | (leeg) | (leeg) | midden | Onderhoud door huisinstallateur vanaf 2024 | 2024-03-01 | 4 | 1-jaarlijks | beurt | 4 - Continuiteit | 1 | st | 52.36.00 |  | Werktuigbouwkunde | monteur, vakbekwaam, werktuigbouw |  | 0 |  | 0 |  | 0 |  | 0 | 0 | 0 | 0
2298005 | GEMB-MV-7622CP23-7622CP21a-IP-1-ED-EBM | brandmeld- en ontruimingsinstallatie 1e verd. | Koetshuis, Marktstraat 21a, 7622 CP, Borne | GEMB-MV-7622CP23-7622CP21a-IP-1-ED-EBM - melder, automatisch, brandmeldinstallatie, plafond - optische melder | testen | 675648 | 1900 | (leeg) | (leeg) | (leeg) | hoog | Onderhoud door huisinstallateur vanaf 2024 | 2024-03-01 | 4 | 1-jaarlijks | testen | 1 - Wetgeving & richtlijnen | 1 | st | 65.11.00 |  | Electrotechniek | monteur, vakbekwaam, elektrotechniek |  | 0 |  | 0 |  | 0 |  | 0 | 0 | 0 | 0
2298006 | GEMB-MV-7622CP23-7622CP21a-IP-0-ED-EBM | brandmeld- en ontruimingsinstallatie beg.grond | Koetshuis, Marktstraat 21a, 7622 CP, Borne | GEMB-MV-7622CP23-7622CP21a-IP-0-ED-EBM - melder, automatisch, brandmeldinstallatie, plafond - optische melder | testen | 675655 | 1900 | (leeg) | (leeg) | (leeg) | hoog | Onderhoud door huisinstallateur vanaf 2024 | 2024-03-01 | 4 | 1-jaarlijks | testen | 1 - Wetgeving & richtlijnen | 1 | st | 65.11.00 |  | Electrotechniek | monteur, vakbekwaam, elektrotechniek |  | 0 |  | 0 |  | 0 |  | 0 | 0 | 0 | 0
2298007 | GEMB-MV-7622CP23-7622CP21a-W-WTW | warmteterugwinunit, 1e verd. | Koetshuis, Marktstraat 21a, 7622 CP, Borne | GEMB-MV-7622CP23-7622CP21a-W-WTW - warmteterugwinunit - tot 5 Kwth | onderhoud | 675657 | 2006 | Ferroli AGPO | (leeg) | HR Optifor | midden | Onderhoud door huisinstallateur vanaf 2024 | 2024-03-01 | 2 | 2-jaarlijks | vervangen | 2 - Veiligheid, gezondheid en Milieu (VGM) | 1 | st | 57.52.00 |  | Werktuigbouwkunde | monteur, vakbekwaam, werktuigbouw |  | 0 |  | 0 |  | 0 |  | 0 | 0 | 0 | 0
2298008 | GEMB-MV-7622CP23-7622CP21a-E-EVK1 | verdeelkast 1, beg.grond | Koetshuis, Marktstraat 21a, 7622 CP, Borne | GEMB-MV-7622CP23-7622CP21a-E-EVK1 - omkasting, eindverdeelinrichting, wand - 100 x 100 cm | reinigen | 675664 | 2006 | (leeg) | (leeg) | (leeg) | midden | Onderhoud door huisinstallateur vanaf 2024 | 2024-03-01 | 4 | 1-jaarlijks | reinigen | 5 - Klimaat | 1 | st | 61.50.00 |  | Electrotechniek | monteur, vakbekwaam, elektrotechniek |  | 0 |  | 0 |  | 0 |  | 0 | 0 | 0 | 0
2298009 | GEMB-MV-7622CP23-7622CP21a-E-EVK1 | verdeelkast 1, beg.grond | Koetshuis, Marktstraat 21a, 7622 CP, Borne | GEMB-MV-7622CP23-7622CP21a-E-EVK1 - omkasting, eindverdeelinrichting, wand - 100 x 100 cm | visuele inspectie en thermografiemeting | 675665 | 2006 | (leeg) | (leeg) | (leeg) | midden | Onderhoud door huisinstallateur vanaf 2024 | 2024-03-01 | 2 | 2-jaarlijks | inspecteren | 2 - Veiligheid, gezondheid en Milieu (VGM) | 1 | st | 61.50.00 |  | Electrotechniek | monteur, vakbekwaam, elektrotechniek |  | 0 |  | 0 |  | 0 |  | 0 | 0 | 0 | 0
2298010 | GEMB-MV-7622CP23-7622CP23.1-G-GZO | gevelafwerking, zuid oost zijde | Kulturhus De Bijenkorf, Marktstraat 23, 7622 CP, Borne | GEMB-MV-7622CP23-7622CP23.1-G-GZO - inbraakinstallatie, flitslicht - flitslicht | testen | 696625 | 2003 | (leeg) | (leeg) | (leeg) | hoog | Onderhoud door huisinstallateur vanaf 2024 | 2024-03-01 | 4 | 1-jaarlijks | testen | 1 - Wetgeving & richtlijnen | 1 | st | 65.21.10 |  | Electrotechniek | monteur, hulp, elektrotechniek |  | 0 |  | 0 |  | 0 |  | 0 | 0 | 0 | 0
2298011 | GEMB-MV-7622CP23-7622CP23.1-G-GZO | gevelafwerking, zuid oost zijde | Kulturhus De Bijenkorf, Marktstraat 23, 7622 CP, Borne | GEMB-MV-7622CP23-7622CP23.1-G-GZO - droge blusleiding, afsluiters - standaard | onderhoud | 696628 | 2003 | (leeg) | (leeg) | (leeg) | hoog | Onderhoud door huisinstallateur vanaf 2024 | 2024-03-01 | 4 | 1-jaarlijks | onderhoud volgens voorschriften leverancier | 2 - Veiligheid, gezondheid en Milieu (VGM) | 1 | st | 65.13.00 |  | Werktuigbouwkunde | monteur, vakbekwaam, werktuigbouw |  | 0 |  | 0 |  | 0 |  | 0 | 0 | 0 | 0
2298012 | GEMB-MV-7622CP23-7622CP23.1-E-BM-BMC | brandmeldcentrale, beg.grond | Kulturhus De Bijenkorf, Marktstraat 23, 7622 CP, Borne | GEMB-MV-7622CP23-7622CP23.1-E-BM-BMC - brandmeldcentrale, hoofdcentrale, adresseerbaar - tot 504 melders | onderhoud | 701377 | 2019 | Siemens | (leeg) | Cerberus FC724 | hoog | Onderhoud door huisinstallateur vanaf 2024 | 2024-03-01 | 4 | 1-jaarlijks | onderhoud volgens voorschriften leverancier | 1 - Wetgeving & richtlijnen | 1 | st | 65.11.00 |  | Electrotechniek | monteur, vakbekwaam, elektrotechniek |  | 0 |  | 0 |  | 0 |  | 0 | 0 | 0 | 0
2298013 | GEMB-MV-7622CP23-7622CP23.1-E-BM-BMC | brandmeldcentrale, beg.grond | Kulturhus De Bijenkorf, Marktstraat 23, 7622 CP, Borne | GEMB-MV-7622CP23-7622CP23.1-E-BM-BMC - brandmeldcentrale, hoofdcentrale, adresseerbaar - tot 504 melders | certificeren | 701378 | 2019 | Siemens | (leeg) | Cerberus FC724 | hoog | Onderhoud door huisinstallateur vanaf 2024 | 2024-03-01 | 4 | 1-jaarlijks | keuren | 1 - Wetgeving & richtlijnen | 1 | st | 65.11.00 |  | Electrotechniek | monteur, vakbekwaam, elektrotechniek |  | 0 |  | 0 |  | 0 |  | 0 | 0 | 0 | 0
2298014 | GEMB-MV-7622CP23-7622CP23.1-E-BM-BMC | brandmeldcentrale, beg.grond | Kulturhus De Bijenkorf, Marktstraat 23, 7622 CP, Borne | GEMB-MV-7622CP23-7622CP23.1-E-BM-BMC - brandmeldcentrale, hoofdcentrale, adresseerbaar - tot 504 melders | vervangen accu's | 701379 | 2019 | Siemens | (leeg) | Cerberus FC724 | hoog | Onderhoud door huisinstallateur vanaf 2024 | 2024-03-01 | 2 | 2-jaarlijks | vervangen | 1 - Wetgeving & richtlijnen | 1 | st | 65.11.00 |  | Electrotechniek | monteur, vakbekwaam, elektrotechniek |  | 0 |  | 0 |  | 0 |  | 0 | 0 | 0 | 0
2298015 | GEMB-MV-7622CP23-7622CP23.1-E-IB-IBC | Inbraakinstallatie, centrale | Kulturhus De Bijenkorf, Marktstraat 23, 7622 CP, Borne | GEMB-MV-7622CP23-7622CP23.1-E-IB-IBC - inbraakinstallatie, centrale - tot 20 melders | onderhoud | 701381 | 2020 | ADD secure | (leeg) | Iris-4 2 series | midden | Onderhoud door huisinstallateur vanaf 2024 | 2024-03-01 | 4 | 1-jaarlijks | onderhoud volgens voorschriften leverancier | 2 - Veiligheid, gezondheid en Milieu (VGM) | 1 | st | 65.21.00 |  | Electrotechniek | monteur, vakbekwaam, elektrotechniek |  | 0 |  | 0 |  | 0 |  | 0 | 0 | 0 | 0
2298016 | GEMB-MV-7622CP23-7622CP23.1-W-KO-KM-KM01 | Koelmachine 1, dak, luchtgekoeld | Kulturhus De Bijenkorf, Marktstraat 23, 7622 CP, Borne | GEMB-MV-7622CP23-7622CP23.1-W-KO-KM-KM01 - koelmachine, scroll, luchtgekoeld, tot 30 kg koudemiddel - 50 - 100 kW | onderhoud volgens voorschriften leverancier | 701392 | 2005 | Daikin | R407C, 5,9 kg vulling per koelcircuit (3 circuits) | JT205DA-YE | midden | Onderhoud door huisinstallateur vanaf 2024 | 2024-03-01 | 4 | 1-jaarlijks | onderhoud volgens voorschriften leverancier | 1 - Wetgeving & richtlijnen | 1 | st | 55.21.11 |  | Werktuigbouwkunde | monteur, vakbekwaam, werktuigbouw |  | 0 |  | 0 |  | 0 |  | 0 | 0 | 0 | 0
2298017 | GEMB-MV-7622CP23-7622CP23.1-W-KO-KM-KM01 | Koelmachine 1, dak, luchtgekoeld | Kulturhus De Bijenkorf, Marktstraat 23, 7622 CP, Borne | GEMB-MV-7622CP23-7622CP23.1-W-KO-KM-KM01 - koelmachine, scroll, luchtgekoeld, tot 30 kg koudemiddel - 50 - 100 kW | Lekdichtheidskeuring (RLK) | 701393 | 2005 | Daikin | R407C, 5,9 kg vulling per koelcircuit (3 circuits) | JT205DA-YE | midden | Onderhoud door huisinstallateur vanaf 2024 | 2024-03-01 | 4 | 1-jaarlijks | keuren | 1 - Wetgeving & richtlijnen | 1 | st | 55.21.11 |  | Werktuigbouwkunde | monteur, vakbekwaam, werktuigbouw |  | 0 |  | 0 |  | 0 |  | 0 | 0 | 0 | 0
2298018 | GEMB-MV-7622CP23-7622CP23.1-W-WT-WPBOIL | warmtepomp boiler, tech.ruimte | Kulturhus De Bijenkorf, Marktstraat 23, 7622 CP, Borne | GEMB-MV-7622CP23-7622CP23.1-W-WT-WPBOIL - warmtepompboiler, elektrisch - 120 liter | beurt | 701396 | 2003 | Inventum | 120 liter | Optima 120 | midden | Onderhoud door huisinstallateur vanaf 2024 | 2024-03-01 | 4 | 1-jaarlijks | beurt | 1 - Wetgeving & richtlijnen | 1 | st | 53.21.11 |  | Werktuigbouwkunde | monteur, vakbekwaam, werktuigbouw |  | 0 |  | 0 |  | 0 |  | 0 | 0 | 0 | 0
2298019 | GEMB-MV-7622CP23-7622CP23.1-W-WT-BOIL4 | Boiler, elektrisch, keuken | Kulturhus De Bijenkorf, Marktstraat 23, 7622 CP, Borne | GEMB-MV-7622CP23-7622CP23.1-W-WT-BOIL4 - boiler, elektrisch - 150 liter | beurt | 701398 | 2003 | Daalderop | 120 liter | (leeg) | midden | Onderhoud door huisinstallateur vanaf 2024 | 2024-03-01 | 4 | 1-jaarlijks | beurt | 1 - Wetgeving & richtlijnen | 1 | st | 53.21.11 |  | Werktuigbouwkunde | monteur, vakbekwaam, werktuigbouw |  | 0 |  | 0 |  | 0 |  | 0 | 0 | 0 | 0
2298020 | GEMB-MV-7622CP23-7622CP23.1-W-LU-AV-AV01 | Afzuigventilator, binnen, afzuigkap fornuis | Kulturhus De Bijenkorf, Marktstraat 23, 7622 CP, Borne | GEMB-MV-7622CP23-7622CP23.1-W-LU-AV-AV01 - afzuigventilator binnenopstelling, direct, axiaal, meertoeren, <10.000 m³/h - 1501 tot 2500 m³/h | beurt | 701446 | 2003 | (leeg) | 2000 m3/h | IRE-400 F | midden | Onderhoud door huisinstallateur vanaf 2024 | 2024-03-01 | 4 | 1-jaarlijks | beurt | 5 - Klimaat | 1 | st | 57.20.00 |  | Werktuigbouwkunde | monteur, vakbekwaam, werktuigbouw |  | 0 |  | 0 |  | 0 |  | 0 | 0 | 0 | 0
2298021 | GEMB-MV-7622CP23-7622CP23.1-W-LU-AV-AV02 | Afzuigventilator, binnen, wasemkap- vaatwasser | Kulturhus De Bijenkorf, Marktstraat 23, 7622 CP, Borne | GEMB-MV-7622CP23-7622CP23.1-W-LU-AV-AV02 - afzuigventilator binnenopstelling, direct, axiaal, enkeltoeren, <10.000 m³/h - tot 500 m³/h | beurt | 701448 | 2003 | (leeg) | 500 m3/h | IRE-200 B | midden | Onderhoud door huisinstallateur vanaf 2024 | 2024-03-01 | 4 | 1-jaarlijks | beurt | 5 - Klimaat | 1 | st | 57.20.00 |  | Werktuigbouwkunde | monteur, vakbekwaam, werktuigbouw |  | 0 |  | 0 |  | 0 |  | 0 | 0 | 0 | 0
2298022 | GEMB-MV-7622CP23-7622CP23.1-W-LU-AV-AV03 | Afzuigventilator, binnen, toiletten | Kulturhus De Bijenkorf, Marktstraat 23, 7622 CP, Borne | GEMB-MV-7622CP23-7622CP23.1-W-LU-AV-AV03 - afzuigventilator binnenopstelling, direct, axiaal, enkeltoeren, <10.000 m³/h - 501 tot 1500 m³/h | beurt | 701450 | 2003 | (leeg) | 700 m3/h | IRE-250 B | midden | Onderhoud door huisinstallateur vanaf 2024 | 2024-03-01 | 4 | 1-jaarlijks | beurt | 5 - Klimaat | 1 | st | 57.20.00 |  | Werktuigbouwkunde | monteur, vakbekwaam, werktuigbouw |  | 0 |  | 0 |  | 0 |  | 0 | 0 | 0 | 0
2298023 | GEMB-MV-7622CP23-7622CP23.1-W-LU-LBK-LBK04 | LBK 4, 1e verd. Pastorie | Kulturhus De Bijenkorf, Marktstraat 23, 7622 CP, Borne | GEMB-MV-7622CP23-7622CP23.1-W-LU-LBK-LBK04 - LBK tot 30.000 m/uur, ventilator, direct aangedreven - 6.000 tm 10.000 m3/u | onderhoudsbeurt | 701451 | 2003 | Nedair | 1,67 m3/s, 6012 m3/h | NKD 10.7 | midden | Onderhoud door huisinstallateur vanaf 2024 | 2024-03-01 | 4 | 1-jaarlijks | beurt | 5 - Klimaat | 2 | st | 57.70.00 |  | Werktuigbouwkunde | monteur, vakbekwaam, werktuigbouw |  | 0 |  | 0 |  | 0 |  | 0 | 0 | 0 | 0
2298024 | GEMB-MV-7622CP23-7622CP23.1-W-LU-LBK-LBK04 | LBK 4, 1e verd. Pastorie | Kulturhus De Bijenkorf, Marktstraat 23, 7622 CP, Borne | GEMB-MV-7622CP23-7622CP23.1-W-LU-LBK-LBK04 - LBK tot 30.000 m/uur, batterij, verwarming, aluminium - 6.000 tm 10.000 m3/u | onderhoudsbeurt | 701455 | 2003 | Nedair | 1,67 m3/s, 6012 m3/h | NKD 10.7 | midden | Onderhoud door huisinstallateur vanaf 2024 | 2024-03-01 | 4 | 1-jaarlijks | beurt | 5 - Klimaat | 1 | st | 57.70.00 |  | Werktuigbouwkunde | monteur, vakbekwaam, werktuigbouw |  | 0 |  | 0 |  | 0 |  | 0 | 0 | 0 | 0
2298025 | GEMB-MV-7622CP23-7622CP23.1-W-LU-LBK-LBK04 | LBK 4, 1e verd. Pastorie | Kulturhus De Bijenkorf, Marktstraat 23, 7622 CP, Borne | GEMB-MV-7622CP23-7622CP23.1-W-LU-LBK-LBK04 - LBK tot 30.000 m/uur, omkasting lbk, eenvoudig, plaatstaal - 6.000 tm 10.000 m3/u | onderhoudsbeurt | 701457 | 2003 | Nedair | 1,67 m3/s, 6012 m3/h | NKD 10.7 | midden | Onderhoud door huisinstallateur vanaf 2024 | 2024-03-01 | 4 | 1-jaarlijks | beurt | 5 - Klimaat | 1 | st | 57.70.00 |  | Werktuigbouwkunde | monteur, vakbekwaam, werktuigbouw |  | 0 |  | 0 |  | 0 |  | 0 | 0 | 0 | 0
2298026 | GEMB-MV-7622CP23-7622CP23.1-W-LU-LBK-LBK04 | LBK 4, 1e verd. Pastorie | Kulturhus De Bijenkorf, Marktstraat 23, 7622 CP, Borne | GEMB-MV-7622CP23-7622CP23.1-W-LU-LBK-LBK04 - LBK tot 30.000 m/uur, geluiddemper - 6.000 tm 10.000 m3/u | onderhoudsbeurt | 701459 | 2003 | Nedair | 1,67 m3/s, 6012 m3/h | NKD 10.7 | midden | Onderhoud door huisinstallateur vanaf 2024 | 2024-03-01 | 4 | 1-jaarlijks | beurt | 5 - Klimaat | 4 | st | 57.70.00 |  | Werktuigbouwkunde | monteur, hulp, werktuigbouw |  | 0 |  | 0 |  | 0 |  | 0 | 0 | 0 | 0
2298027 | GEMB-MV-7622CP23-7622CP23.1-W-LU-LBK-LBK04 | LBK 4, 1e verd. Pastorie | Kulturhus De Bijenkorf, Marktstraat 23, 7622 CP, Borne | GEMB-MV-7622CP23-7622CP23.1-W-LU-LBK-LBK04 - LBK tot 30.000 m/uur, filtersectie F7, plaat - 6.000 tm 10.000 m3/u | vervangen filter | 701460 | 2003 | Nedair | 1,67 m3/s, 6012 m3/h | NKD 10.7 | midden | Onderhoud door huisinstallateur vanaf 2024 | 2024-03-01 | 4 | 1-jaarlijks | vervangen | 5 - Klimaat | 2 | st | 57.70.00 |  | Werktuigbouwkunde | monteur, vakbekwaam, werktuigbouw |  | 0 |  | 0 |  | 0 |  | 0 | 0 | 0 | 0
2298028 | GEMB-MV-7622CP23-7622CP23.1-W-LU-LBK-LBK04 | LBK 4, 1e verd. Pastorie | Kulturhus De Bijenkorf, Marktstraat 23, 7622 CP, Borne | GEMB-MV-7622CP23-7622CP23.1-W-LU-LBK-LBK04 - LBK tot 30.000 m/uur, kleppensectie, aangedreven - 6.000 tm 10.000 m3/u | onderhoudsbeurt | 701462 | 2003 | Nedair | 1,67 m3/s, 6012 m3/h | NKD 10.7 | midden | Onderhoud door huisinstallateur vanaf 2024 | 2024-03-01 | 4 | 1-jaarlijks | beurt | 5 - Klimaat | 2 | st | 57.70.00 |  | Werktuigbouwkunde | monteur, vakbekwaam, werktuigbouw |  | 0 |  | 0 |  | 0 |  | 0 | 0 | 0 | 0
2298029 | GEMB-MV-7622CP23-7622CP23.1-W-LU-LBK-LBK04 | LBK 4, 1e verd. Pastorie | Kulturhus De Bijenkorf, Marktstraat 23, 7622 CP, Borne | GEMB-MV-7622CP23-7622CP23.1-W-LU-LBK-LBK04 - LBK tot 30.000 m/uur, wtw. sectie, kruiststroom - 6.000 tm 10.000 m3/u | onderhoudsbeurt | 701464 | 2003 | Nedair | 1,67 m3/s, 6012 m3/h | NKD 10.7 | midden | Onderhoud door huisinstallateur vanaf 2024 | 2024-03-01 | 4 | 1-jaarlijks | beurt | 5 - Klimaat | 1 | st | 57.70.00 |  | Werktuigbouwkunde | monteur, vakbekwaam, werktuigbouw |  | 0 |  | 0 |  | 0 |  | 0 | 0 | 0 | 0
2298030 | GEMB-MV-7622CP23-7622CP23.1-W-LU-LBK-LBK01 | LBK 1, tech.ruimte 2e verd. | Kulturhus De Bijenkorf, Marktstraat 23, 7622 CP, Borne | GEMB-MV-7622CP23-7622CP23.1-W-LU-LBK-LBK01 - LBK tot 30.000 m/uur, ventilator, direct aangedreven - 2.000 tm 6.000 m3/u | onderhoudsbeurt | 701466 | 2003 | Nedair | 1,26 m3/s, 4536 m3/h | NKD 17.07 | midden | Onderhoud door huisinstallateur vanaf 2024 | 2024-03-01 | 4 | 1-jaarlijks | beurt | 5 - Klimaat | 4 | st | 57.70.00 |  | Werktuigbouwkunde | monteur, vakbekwaam, werktuigbouw |  | 0 |  | 0 |  | 0 |  | 0 | 0 | 0 | 0
2298031 | GEMB-MV-7622CP23-7622CP23.1-W-LU-LBK-LBK01 | LBK 1, tech.ruimte 2e verd. | Kulturhus De Bijenkorf, Marktstraat 23, 7622 CP, Borne | GEMB-MV-7622CP23-7622CP23.1-W-LU-LBK-LBK01 - LBK tot 30.000 m/uur, batterij, verwarming, aluminium - 2.000 tm 6.000 m3/u | onderhoudsbeurt | 701470 | 2003 | Nedair | 1,26 m3/s, 4536 m3/h | NKD 17.07 | midden | Onderhoud door huisinstallateur vanaf 2024 | 2024-03-01 | 4 | 1-jaarlijks | beurt | 5 - Klimaat | 1 | st | 57.70.00 |  | Werktuigbouwkunde | monteur, vakbekwaam, werktuigbouw |  | 0 |  | 0 |  | 0 |  | 0 | 0 | 0 | 0
2298032 | GEMB-MV-7622CP23-7622CP23.1-W-LU-LBK-LBK01 | LBK 1, tech.ruimte 2e verd. | Kulturhus De Bijenkorf, Marktstraat 23, 7622 CP, Borne | GEMB-MV-7622CP23-7622CP23.1-W-LU-LBK-LBK01 - LBK tot 30.000 m/uur, geluiddemper - 2.000 tm 6.000 m3/u | onderhoudsbeurt | 701472 | 2003 | Nedair | 1,26 m3/s, 4536 m3/h | NKD 17.07 | midden | Onderhoud door huisinstallateur vanaf 2024 | 2024-03-01 | 4 | 1-jaarlijks | beurt | 5 - Klimaat | 4 | st | 57.70.00 |  | Werktuigbouwkunde | monteur, hulp, werktuigbouw |  | 0 |  | 0 |  | 0 |  | 0 | 0 | 0 | 0
2298033 | GEMB-MV-7622CP23-7622CP23.1-W-LU-LBK-LBK01 | LBK 1, tech.ruimte 2e verd. | Kulturhus De Bijenkorf, Marktstraat 23, 7622 CP, Borne | GEMB-MV-7622CP23-7622CP23.1-W-LU-LBK-LBK01 - LBK tot 30.000 m/uur, filtersectie F7, plaat - 2.000 tm 6.000 m3/u | vervangen filter | 701473 | 2003 | Nedair | 1,26 m3/s, 4536 m3/h | NKD 17.07 | midden | Onderhoud door huisinstallateur vanaf 2024 | 2024-03-01 | 4 | 1-jaarlijks | vervangen | 5 - Klimaat | 2 | st | 57.70.00 |  | Werktuigbouwkunde | monteur, vakbekwaam, werktuigbouw |  | 0 |  | 0 |  | 0 |  | 0 | 0 | 0 | 0
2298034 | GEMB-MV-7622CP23-7622CP23.1-W-LU-LBK-LBK01 | LBK 1, tech.ruimte 2e verd. | Kulturhus De Bijenkorf, Marktstraat 23, 7622 CP, Borne | GEMB-MV-7622CP23-7622CP23.1-W-LU-LBK-LBK01 - LBK tot 30.000 m/uur, kleppensectie, aangedreven - 2.000 tm 6.000 m3/u | onderhoudsbeurt | 701475 | 2003 | Nedair | 1,26 m3/s, 4536 m3/h | NKD 17.07 | midden | Onderhoud door huisinstallateur vanaf 2024 | 2024-03-01 | 4 | 1-jaarlijks | beurt | 5 - Klimaat | 2 | st | 57.70.00 |  | Werktuigbouwkunde | monteur, vakbekwaam, werktuigbouw |  | 0 |  | 0 |  | 0 |  | 0 | 0 | 0 | 0
2298035 | GEMB-MV-7622CP23-7622CP23.1-W-LU-LBK-LBK01 | LBK 1, tech.ruimte 2e verd. | Kulturhus De Bijenkorf, Marktstraat 23, 7622 CP, Borne | GEMB-MV-7622CP23-7622CP23.1-W-LU-LBK-LBK01 - LBK tot 30.000 m/uur, batterij, koeling, volledig - 2.000 tm 6.000 m3/u | onderhoudsbeurt | 701477 | 2003 | Nedair | 1,26 m3/s, 4536 m3/h | NKD 17.07 | midden | Onderhoud door huisinstallateur vanaf 2024 | 2024-03-01 | 4 | 1-jaarlijks | beurt | 5 - Klimaat | 1 | st | 57.70.00 |  | Werktuigbouwkunde | monteur, vakbekwaam, werktuigbouw |  | 0 |  | 0 |  | 0 |  | 0 | 0 | 0 | 0
2298036 | GEMB-MV-7622CP23-7622CP23.1-W-LU-LBK-LBK01 | LBK 1, tech.ruimte 2e verd. | Kulturhus De Bijenkorf, Marktstraat 23, 7622 CP, Borne | GEMB-MV-7622CP23-7622CP23.1-W-LU-LBK-LBK01 - LBK tot 30.000 m/uur, wtw. sectie, warmtewiel - 2.000 tm 6.000 m3/u | onderhoudsbeurt | 701479 | 2003 | Nedair | 1,26 m3/s, 4536 m3/h | NKD 17.07 | midden | Onderhoud door huisinstallateur vanaf 2024 | 2024-03-01 | 4 | 1-jaarlijks | beurt | 5 - Klimaat | 1 | st | 57.70.00 |  | Werktuigbouwkunde | monteur, vakbekwaam, werktuigbouw |  | 0 |  | 0 |  | 0 |  | 0 | 0 | 0 | 0
2298037 | GEMB-MV-7622CP23-7622CP23.1-W-LU-LBK-LBK01 | LBK 1, tech.ruimte 2e verd. | Kulturhus De Bijenkorf, Marktstraat 23, 7622 CP, Borne | GEMB-MV-7622CP23-7622CP23.1-W-LU-LBK-LBK01 - LBK tot 30.000 m/uur, wtw. sectie, warmtewiel - 2.000 tm 6.000 m3/u | vervangen V-snaar | 701485 | 2003 | Nedair | 1,26 m3/s, 4536 m3/h | NKD 17.07 | midden | Onderhoud door huisinstallateur vanaf 2024 | 2024-03-01 | 2 | 2-jaarlijks | vervangen | 5 - Klimaat | 1 | st | 57.70.00 |  | Werktuigbouwkunde | monteur, vakbekwaam, werktuigbouw |  | 0 |  | 0 |  | 0 |  | 0 | 0 | 0 | 0
2298038 | GEMB-MV-7622CP23-7622CP23.1-W-LU-LBK-LBK01 | LBK 1, tech.ruimte 2e verd. | Kulturhus De Bijenkorf, Marktstraat 23, 7622 CP, Borne | GEMB-MV-7622CP23-7622CP23.1-W-LU-LBK-LBK01 - LBK tot 30.000 m/uur, omkasting lbk, uitgebreid, plaatstaal - 2.000 tm 6.000 m3/u | onderhoudsbeurt | 701486 | 2003 | Nedair | 1,26 m3/s, 4536 m3/h | NKD 17.07 | midden | Onderhoud door huisinstallateur vanaf 2024 | 2024-03-01 | 4 | 1-jaarlijks | beurt | 5 - Klimaat | 1 | st | 57.70.00 |  | Werktuigbouwkunde | monteur, vakbekwaam, werktuigbouw |  | 0 |  | 0 |  | 0 |  | 0 | 0 | 0 | 0
2298039 | GEMB-MV-7622CP23-7622CP23.1-W-LU-LBK-LBK05 | LBK 5, souterrain, muziekschool | Kulturhus De Bijenkorf, Marktstraat 23, 7622 CP, Borne | GEMB-MV-7622CP23-7622CP23.1-W-LU-LBK-LBK05 - LBK tot 30.000 m/uur, ventilator, direct aangedreven - 2.000 tm 6.000 m3/u | onderhoudsbeurt | 701490 | 2003 | Nedair | 3000 m3/h | WTA HR 3000 | midden | Onderhoud door huisinstallateur vanaf 2024 | 2024-03-01 | 4 | 1-jaarlijks | beurt | 5 - Klimaat | 2 | st | 57.70.00 |  | Werktuigbouwkunde | monteur, vakbekwaam, werktuigbouw |  | 0 |  | 0 |  | 0 |  | 0 | 0 | 0 | 0
2298040 | GEMB-MV-7622CP23-7622CP23.1-W-LU-LBK-LBK05 | LBK 5, souterrain, muziekschool | Kulturhus De Bijenkorf, Marktstraat 23, 7622 CP, Borne | GEMB-MV-7622CP23-7622CP23.1-W-LU-LBK-LBK05 - LBK tot 30.000 m/uur, geluiddemper - 2.000 tm 6.000 m3/u | onderhoudsbeurt | 701494 | 2003 | Nedair | 3000 m3/h | WTA HR 3000 | midden | Onderhoud door huisinstallateur vanaf 2024 | 2024-03-01 | 4 | 1-jaarlijks | beurt | 5 - Klimaat | 4 | st | 57.70.00 |  | Werktuigbouwkunde | monteur, hulp, werktuigbouw |  | 0 |  | 0 |  | 0 |  | 0 | 0 | 0 | 0
2298041 | GEMB-MV-7622CP23-7622CP23.1-W-LU-LBK-LBK05 | LBK 5, souterrain, muziekschool | Kulturhus De Bijenkorf, Marktstraat 23, 7622 CP, Borne | GEMB-MV-7622CP23-7622CP23.1-W-LU-LBK-LBK05 - LBK tot 30.000 m/uur, filtersectie F7, plaat - 2.000 tm 6.000 m3/u | vervangen filter | 701495 | 2003 | Nedair | 3000 m3/h | WTA HR 3000 | midden | Onderhoud door huisinstallateur vanaf 2024 | 2024-03-01 | 4 | 1-jaarlijks | vervangen | 5 - Klimaat | 2 | st | 57.70.00 |  | Werktuigbouwkunde | monteur, vakbekwaam, werktuigbouw |  | 0 |  | 0 |  | 0 |  | 0 | 0 | 0 | 0
2298042 | GEMB-MV-7622CP23-7622CP23.1-W-LU-LBK-LBK05 | LBK 5, souterrain, muziekschool | Kulturhus De Bijenkorf, Marktstraat 23, 7622 CP, Borne | GEMB-MV-7622CP23-7622CP23.1-W-LU-LBK-LBK05 - LBK tot 30.000 m/uur, wtw. sectie, kruiststroom - 2.000 tm 6.000 m3/u | onderhoudsbeurt | 701497 | 2003 | Nedair | 3000 m3/h | WTA HR 3000 | midden | Onderhoud door huisinstallateur vanaf 2024 | 2024-03-01 | 4 | 1-jaarlijks | beurt | 5 - Klimaat | 1 | st | 57.70.00 |  | Werktuigbouwkunde | monteur, vakbekwaam, werktuigbouw |  | 0 |  | 0 |  | 0 |  | 0 | 0 | 0 | 0
2298043 | GEMB-MV-7622CP23-7622CP23.1-W-LU-LBK-LBK05 | LBK 5, souterrain, muziekschool | Kulturhus De Bijenkorf, Marktstraat 23, 7622 CP, Borne | GEMB-MV-7622CP23-7622CP23.1-W-LU-LBK-LBK05 - LBK tot 30.000 m/uur, omkasting lbk, uitgebreid, plaatstaal - 2.000 tm 6.000 m3/u | onderhoudsbeurt | 701499 | 2003 | Nedair | 3000 m3/h | WTA HR 3000 | midden | Onderhoud door huisinstallateur vanaf 2024 | 2024-03-01 | 4 | 1-jaarlijks | beurt | 5 - Klimaat | 1 | st | 57.70.00 |  | Werktuigbouwkunde | monteur, vakbekwaam, werktuigbouw |  | 0 |  | 0 |  | 0 |  | 0 | 0 | 0 | 0
2298044 | GEMB-MV-7622CP23-7622CP23.1-W-LU-AV-DAV05 | Dakafzuigventilator 5, bibliotheek | Kulturhus De Bijenkorf, Marktstraat 23, 7622 CP, Borne | GEMB-MV-7622CP23-7622CP23.1-W-LU-AV-DAV05 - dakafzuigventilator, direct, axiaal, meertoeren, <10.000 m³/h - 1501 tot 2500 m³/h | beurt | 701503 | 2003 | Nedair | (leeg) | 250/6-6D | midden | Onderhoud door huisinstallateur vanaf 2024 | 2024-03-01 | 4 | 1-jaarlijks | beurt | 5 - Klimaat | 1 | st | 57.20.00 |  | Werktuigbouwkunde | monteur, hulp, werktuigbouw |  | 0 |  | 0 |  | 0 |  | 0 | 0 | 0 | 0
2298045 | GEMB-MV-7622CP23-7622CP23.1-W-LU-AV-DAV06 | Dakafzuigventilator 6, bibliotheek | Kulturhus De Bijenkorf, Marktstraat 23, 7622 CP, Borne | GEMB-MV-7622CP23-7622CP23.1-W-LU-AV-DAV06 - dakafzuigventilator, direct, axiaal, meertoeren, <10.000 m³/h - 1501 tot 2500 m³/h | beurt | 701506 | 2003 | Nedair | (leeg) | 250/6-6D | midden | Onderhoud door huisinstallateur vanaf 2024 | 2024-03-01 | 4 | 1-jaarlijks | beurt | 5 - Klimaat | 1 | st | 57.20.00 |  | Werktuigbouwkunde | monteur, hulp, werktuigbouw |  | 0 |  | 0 |  | 0 |  | 0 | 0 | 0 | 0
2298046 | GEMB-MV-7622CP23-7622CP23.1-W-LU-AV-DAV01 | Dakafzuigventilator 1, tbv directie 1e verd. | Kulturhus De Bijenkorf, Marktstraat 23, 7622 CP, Borne | GEMB-MV-7622CP23-7622CP23.1-W-LU-AV-DAV01 - dakafzuigventilator, direct, axiaal, enkeltoeren, <10.000 m³/h - 501 tot 1500 m³/h | beurt | 701509 | 2003 | Nedair | (leeg) | 225/6w | midden | Onderhoud door huisinstallateur vanaf 2024 | 2024-03-01 | 4 | 1-jaarlijks | beurt | 5 - Klimaat | 1 | st | 57.20.00 |  | Werktuigbouwkunde | monteur, vakbekwaam, werktuigbouw |  | 0 |  | 0 |  | 0 |  | 0 | 0 | 0 | 0
2298047 | GEMB-MV-7622CP23-7622CP23.1-W-LU-AV-DAV02 | Dakafzuigventilator 2, tbv werkplekken 1e verd. | Kulturhus De Bijenkorf, Marktstraat 23, 7622 CP, Borne | GEMB-MV-7622CP23-7622CP23.1-W-LU-AV-DAV02 - dakafzuigventilator, direct, axiaal, enkeltoeren, <10.000 m³/h - 501 tot 1500 m³/h | beurt | 701512 | 2003 | Nedair | (leeg) | 225/6w | midden | Onderhoud door huisinstallateur vanaf 2024 | 2024-03-01 | 4 | 1-jaarlijks | beurt | 5 - Klimaat | 1 | st | 57.20.00 |  | Werktuigbouwkunde | monteur, vakbekwaam, werktuigbouw |  | 0 |  | 0 |  | 0 |  | 0 | 0 | 0 | 0
2298048 | GEMB-MV-7622CP23-7622CP23.1-W-LU-AV-DAV03 | Dakafzuigventilator 3, tbv toiletten bibliotheek | Kulturhus De Bijenkorf, Marktstraat 23, 7622 CP, Borne | GEMB-MV-7622CP23-7622CP23.1-W-LU-AV-DAV03 - dakafzuigventilator, direct, axiaal, enkeltoeren, <10.000 m³/h - 501 tot 1500 m³/h | beurt | 701515 | 2003 | Nedair | (leeg) | 225/6w | midden | Onderhoud door huisinstallateur vanaf 2024 | 2024-03-01 | 4 | 1-jaarlijks | beurt | 5 - Klimaat | 1 | st | 57.20.00 |  | Werktuigbouwkunde | monteur, vakbekwaam, werktuigbouw |  | 0 |  | 0 |  | 0 |  | 0 | 0 | 0 | 0
2298049 | GEMB-MV-7622CP23-7622CP23.1-W-LU-AV-DAV04 | Dakafzuigventilator 4, dak theater, tbv toiletten | Kulturhus De Bijenkorf, Marktstraat 23, 7622 CP, Borne | GEMB-MV-7622CP23-7622CP23.1-W-LU-AV-DAV04 - dakafzuigventilator, direct, axiaal, enkeltoeren, <10.000 m³/h - 501 tot 1500 m³/h | beurt | 701518 | 2003 | Nedair | (leeg) | 225/6w | midden | Onderhoud door huisinstallateur vanaf 2024 | 2024-03-01 | 4 | 1-jaarlijks | beurt | 5 - Klimaat | 1 | st | 57.20.00 |  | Werktuigbouwkunde | monteur, vakbekwaam, werktuigbouw |  | 0 |  | 0 |  | 0 |  | 0 | 0 | 0 | 0
2298050 | GEMB-MV-7622CP23-7622CP23.1-W-LU-LBK-LBK05 | LBK 5, souterrain, muziekschool | Kulturhus De Bijenkorf, Marktstraat 23, 7622 CP, Borne | GEMB-MV-7622CP23-7622CP23.1-W-LU-LBK-LBK05 - LBK tot 30.000 m/uur, kanaaldempers - 2.000 tm 6.000 m3/u | onderhoudsbeurt | 701520 | 2003 | Nedair | 3000 m3/h | WTA HR 3000 | midden | Onderhoud door huisinstallateur vanaf 2024 | 2024-03-01 | 4 | 1-jaarlijks | beurt | 5 - Klimaat | 4 | st | 57.70.00 |  | Werktuigbouwkunde | monteur, hulp, werktuigbouw |  | 0 |  | 0 |  | 0 |  | 0 | 0 | 0 | 0
2298051 | GEMB-MV-7622CP23-7622CP23.1-W-LU-LBK-LBK03 | LBK 3, 1e verd. Tech.ruimte | Kulturhus De Bijenkorf, Marktstraat 23, 7622 CP, Borne | GEMB-MV-7622CP23-7622CP23.1-W-LU-LBK-LBK03 - LBK tot 30.000 m/uur, ventilator, direct aangedreven - 6.000 tm 10.000 m3/u | onderhoudsbeurt | 701547 | 2003 | Nedair | 1,67 m3/s, 6012 m3/h | NKD 10.7 | midden | Onderhoud door huisinstallateur vanaf 2024 | 2024-03-01 | 4 | 1-jaarlijks | beurt | 5 - Klimaat | 2 | st | 57.70.00 |  | Werktuigbouwkunde | monteur, vakbekwaam, werktuigbouw |  | 0 |  | 0 |  | 0 |  | 0 | 0 | 0 | 0
2298052 | GEMB-MV-7622CP23-7622CP23.1-W-LU-LBK-LBK03 | LBK 3, 1e verd. Tech.ruimte | Kulturhus De Bijenkorf, Marktstraat 23, 7622 CP, Borne | GEMB-MV-7622CP23-7622CP23.1-W-LU-LBK-LBK03 - LBK tot 30.000 m/uur, batterij, verwarming, aluminium - 6.000 tm 10.000 m3/u | onderhoudsbeurt | 701551 | 2003 | Nedair | 1,67 m3/s, 6012 m3/h | NKD 10.7 | midden | Onderhoud door huisinstallateur vanaf 2024 | 2024-03-01 | 4 | 1-jaarlijks | beurt | 5 - Klimaat | 1 | st | 57.70.00 |  | Werktuigbouwkunde | monteur, vakbekwaam, werktuigbouw |  | 0 |  | 0 |  | 0 |  | 0 | 0 | 0 | 0
2298053 | GEMB-MV-7622CP23-7622CP23.1-W-LU-LBK-LBK03 | LBK 3, 1e verd. Tech.ruimte | Kulturhus De Bijenkorf, Marktstraat 23, 7622 CP, Borne | GEMB-MV-7622CP23-7622CP23.1-W-LU-LBK-LBK03 - LBK tot 30.000 m/uur, geluiddemper - 6.000 tm 10.000 m3/u | onderhoudsbeurt | 701553 | 2003 | Nedair | 1,67 m3/s, 6012 m3/h | NKD 10.7 | midden | Onderhoud door huisinstallateur vanaf 2024 | 2024-03-01 | 4 | 1-jaarlijks | beurt | 5 - Klimaat | 4 | st | 57.70.00 |  | Werktuigbouwkunde | monteur, hulp, werktuigbouw |  | 0 |  | 0 |  | 0 |  | 0 | 0 | 0 | 0
2298054 | GEMB-MV-7622CP23-7622CP23.1-W-LU-LBK-LBK03 | LBK 3, 1e verd. Tech.ruimte | Kulturhus De Bijenkorf, Marktstraat 23, 7622 CP, Borne | GEMB-MV-7622CP23-7622CP23.1-W-LU-LBK-LBK03 - LBK tot 30.000 m/uur, filtersectie F7, plaat - 6.000 tm 10.000 m3/u | vervangen filter | 701554 | 2003 | Nedair | 1,67 m3/s, 6012 m3/h | NKD 10.7 | midden | Onderhoud door huisinstallateur vanaf 2024 | 2024-03-01 | 4 | 1-jaarlijks | vervangen | 5 - Klimaat | 2 | st | 57.70.00 |  | Werktuigbouwkunde | monteur, vakbekwaam, werktuigbouw |  | 0 |  | 0 |  | 0 |  | 0 | 0 | 0 | 0
2298055 | GEMB-MV-7622CP23-7622CP23.1-W-LU-LBK-LBK03 | LBK 3, 1e verd. Tech.ruimte | Kulturhus De Bijenkorf, Marktstraat 23, 7622 CP, Borne | GEMB-MV-7622CP23-7622CP23.1-W-LU-LBK-LBK03 - LBK tot 30.000 m/uur, kleppensectie, aangedreven - 6.000 tm 10.000 m3/u | onderhoudsbeurt | 701556 | 2003 | Nedair | 1,67 m3/s, 6012 m3/h | NKD 10.7 | midden | Onderhoud door huisinstallateur vanaf 2024 | 2024-03-01 | 4 | 1-jaarlijks | beurt | 5 - Klimaat | 2 | st | 57.70.00 |  | Werktuigbouwkunde | monteur, vakbekwaam, werktuigbouw |  | 0 |  | 0 |  | 0 |  | 0 | 0 | 0 | 0
2298056 | GEMB-MV-7622CP23-7622CP23.1-W-LU-LBK-LBK03 | LBK 3, 1e verd. Tech.ruimte | Kulturhus De Bijenkorf, Marktstraat 23, 7622 CP, Borne | GEMB-MV-7622CP23-7622CP23.1-W-LU-LBK-LBK03 - LBK tot 30.000 m/uur, wtw. sectie, warmtewiel - 6.000 tm 10.000 m3/u | onderhoudsbeurt | 701558 | 2003 | Nedair | 1,67 m3/s, 6012 m3/h | NKD 10.7 | midden | Onderhoud door huisinstallateur vanaf 2024 | 2024-03-01 | 4 | 1-jaarlijks | beurt | 5 - Klimaat | 1 | st | 57.70.00 |  | Werktuigbouwkunde | monteur, vakbekwaam, werktuigbouw |  | 0 |  | 0 |  | 0 |  | 0 | 0 | 0 | 0
2298057 | GEMB-MV-7622CP23-7622CP23.1-W-LU-LBK-LBK03 | LBK 3, 1e verd. Tech.ruimte | Kulturhus De Bijenkorf, Marktstraat 23, 7622 CP, Borne | GEMB-MV-7622CP23-7622CP23.1-W-LU-LBK-LBK03 - LBK tot 30.000 m/uur, wtw. sectie, warmtewiel - 6.000 tm 10.000 m3/u | vervangen V-snaar | 701564 | 2003 | Nedair | 1,67 m3/s, 6012 m3/h | NKD 10.7 | midden | Onderhoud door huisinstallateur vanaf 2024 | 2024-03-01 | 2 | 2-jaarlijks | vervangen | 5 - Klimaat | 1 | st | 57.70.00 |  | Werktuigbouwkunde | monteur, vakbekwaam, werktuigbouw |  | 0 |  | 0 |  | 0 |  | 0 | 0 | 0 | 0
2298058 | GEMB-MV-7622CP23-7622CP23.1-W-LU-LBK-LBK03 | LBK 3, 1e verd. Tech.ruimte | Kulturhus De Bijenkorf, Marktstraat 23, 7622 CP, Borne | GEMB-MV-7622CP23-7622CP23.1-W-LU-LBK-LBK03 - LBK tot 30.000 m/uur, omkasting lbk, uitgebreid, plaatstaal - 6.000 tm 10.000 m3/u | onderhoudsbeurt | 701565 | 2003 | Nedair | 1,67 m3/s, 6012 m3/h | NKD 10.7 | midden | Onderhoud door huisinstallateur vanaf 2024 | 2024-03-01 | 4 | 1-jaarlijks | beurt | 5 - Klimaat | 1 | st | 57.70.00 |  | Werktuigbouwkunde | monteur, vakbekwaam, werktuigbouw |  | 0 |  | 0 |  | 0 |  | 0 | 0 | 0 | 0
2298059 | GEMB-MV-7622CP23-7622CP23.1-W-LU-AV-DAV07 | Dakafzuigventilator 7, tbv toiletten | Kulturhus De Bijenkorf, Marktstraat 23, 7622 CP, Borne | GEMB-MV-7622CP23-7622CP23.1-W-LU-AV-DAV07 - dakafzuigventilator, direct, axiaal, enkeltoeren, <10.000 m³/h - 501 tot 1500 m³/h | beurt | 701582 | 2003 | Nedair | (leeg) | 225/6w | midden | Onderhoud door huisinstallateur vanaf 2024 | 2024-03-01 | 4 | 1-jaarlijks | beurt | 5 - Klimaat | 1 | st | 57.20.00 |  | Werktuigbouwkunde | monteur, vakbekwaam, werktuigbouw |  | 0 |  | 0 |  | 0 |  | 0 | 0 | 0 | 0
2298060 | GEMB-MV-7622CP23-7622CP23.1-W-LU-LBK-LBK02 | LBK 2, dak, bibliotheek | Kulturhus De Bijenkorf, Marktstraat 23, 7622 CP, Borne | GEMB-MV-7622CP23-7622CP23.1-W-LU-LBK-LBK02 - LBK tot 30.000 m/uur, ventilator, direct aangedreven - 10.000 tm 16.000 m3/u | onderhoudsbeurt | 701591 | 2006 | Nedair | 15768 m3/h | WTA HR8000 B B/F | midden | Onderhoud door huisinstallateur vanaf 2024 | 2024-03-01 | 4 | 1-jaarlijks | beurt | 5 - Klimaat | 2 | st | 57.70.00 |  | Werktuigbouwkunde | monteur, vakbekwaam, werktuigbouw |  | 0 |  | 0 |  | 0 |  | 0 | 0 | 0 | 0
2298061 | GEMB-MV-7622CP23-7622CP23.1-W-LU-LBK-LBK02 | LBK 2, dak, bibliotheek | Kulturhus De Bijenkorf, Marktstraat 23, 7622 CP, Borne | GEMB-MV-7622CP23-7622CP23.1-W-LU-LBK-LBK02 - LBK tot 30.000 m/uur, batterij, verwarming, aluminium - 10.000 tm 16.000 m3/u | onderhoudsbeurt | 701595 | 2020 | Nedair | 15768 m3/h | WTA HR8000 B B/F | midden | Onderhoud door huisinstallateur vanaf 2024 | 2024-03-01 | 4 | 1-jaarlijks | beurt | 5 - Klimaat | 1 | st | 57.70.00 |  | Werktuigbouwkunde | monteur, vakbekwaam, werktuigbouw |  | 0 |  | 0 |  | 0 |  | 0 | 0 | 0 | 0
2298062 | GEMB-MV-7622CP23-7622CP23.1-W-LU-LBK-LBK02 | LBK 2, dak, bibliotheek | Kulturhus De Bijenkorf, Marktstraat 23, 7622 CP, Borne | GEMB-MV-7622CP23-7622CP23.1-W-LU-LBK-LBK02 - LBK tot 30.000 m/uur, geluiddemper - 10.000 tm 16.000 m3/u | onderhoudsbeurt | 701597 | 2006 | Nedair | 15768 m3/h | WTA HR8000 B B/F | midden | Onderhoud door huisinstallateur vanaf 2024 | 2024-03-01 | 4 | 1-jaarlijks | beurt | 5 - Klimaat | 2 | st | 57.70.00 |  | Werktuigbouwkunde | monteur, hulp, werktuigbouw |  | 0 |  | 0 |  | 0 |  | 0 | 0 | 0 | 0
2298063 | GEMB-MV-7622CP23-7622CP23.1-W-LU-LBK-LBK02 | LBK 2, dak, bibliotheek | Kulturhus De Bijenkorf, Marktstraat 23, 7622 CP, Borne | GEMB-MV-7622CP23-7622CP23.1-W-LU-LBK-LBK02 - LBK tot 30.000 m/uur, filtersectie F7, plaat - 10.000 tm 16.000 m3/u | vervangen filter | 701598 | 2006 | Nedair | 15768 m3/h | WTA HR8000 B B/F | midden | Onderhoud door huisinstallateur vanaf 2024 | 2024-03-01 | 4 | 1-jaarlijks | vervangen | 5 - Klimaat | 2 | st | 57.70.00 |  | Werktuigbouwkunde | monteur, vakbekwaam, werktuigbouw |  | 0 |  | 0 |  | 0 |  | 0 | 0 | 0 | 0
2298064 | GEMB-MV-7622CP23-7622CP23.1-W-LU-LBK-LBK02 | LBK 2, dak, bibliotheek | Kulturhus De Bijenkorf, Marktstraat 23, 7622 CP, Borne | GEMB-MV-7622CP23-7622CP23.1-W-LU-LBK-LBK02 - LBK tot 30.000 m/uur, kleppensectie, aangedreven - 10.000 tm 16.000 m3/u | onderhoudsbeurt | 701600 | 2006 | Nedair | 15768 m3/h | WTA HR8000 B B/F | midden | Onderhoud door huisinstallateur vanaf 2024 | 2024-03-01 | 4 | 1-jaarlijks | beurt | 5 - Klimaat | 2 | st | 57.70.00 |  | Werktuigbouwkunde | monteur, vakbekwaam, werktuigbouw |  | 0 |  | 0 |  | 0 |  | 0 | 0 | 0 | 0
2298065 | GEMB-MV-7622CP23-7622CP23.1-W-LU-LBK-LBK02 | LBK 2, dak, bibliotheek | Kulturhus De Bijenkorf, Marktstraat 23, 7622 CP, Borne | GEMB-MV-7622CP23-7622CP23.1-W-LU-LBK-LBK02 - LBK tot 30.000 m/uur, batterij, koeling, volledig - 10.000 tm 16.000 m3/u | onderhoudsbeurt | 701602 | 2006 | Nedair | 15768 m3/h | WTA HR8000 B B/F | midden | Onderhoud door huisinstallateur vanaf 2024 | 2024-03-01 | 4 | 1-jaarlijks | beurt | 5 - Klimaat | 1 | st | 57.70.00 |  | Werktuigbouwkunde | monteur, vakbekwaam, werktuigbouw |  | 0 |  | 0 |  | 0 |  | 0 | 0 | 0 | 0
2298066 | GEMB-MV-7622CP23-7622CP23.1-W-LU-LBK-LBK02 | LBK 2, dak, bibliotheek | Kulturhus De Bijenkorf, Marktstraat 23, 7622 CP, Borne | GEMB-MV-7622CP23-7622CP23.1-W-LU-LBK-LBK02 - LBK tot 30.000 m/uur, wtw. sectie, twincoil - 10.000 tm 16.000 m3/u | onderhoudsbeurt | 701604 | 2006 | Nedair | 15768 m3/h | WTA HR8000 B B/F | midden | Onderhoud door huisinstallateur vanaf 2024 | 2024-03-01 | 4 | 1-jaarlijks | beurt | 5 - Klimaat | 1 | st | 57.70.00 |  | Werktuigbouwkunde | monteur, vakbekwaam, werktuigbouw |  | 0 |  | 0 |  | 0 |  | 0 | 0 | 0 | 0
2298067 | GEMB-MV-7622CP23-7622CP23.1-W-LU-LBK-LBK02 | LBK 2, dak, bibliotheek | Kulturhus De Bijenkorf, Marktstraat 23, 7622 CP, Borne | GEMB-MV-7622CP23-7622CP23.1-W-LU-LBK-LBK02 - LBK tot 30.000 m/uur, omkasting lbk, uitgebreid, plaatstaal - 10.000 tm 16.000 m3/u | onderhoudsbeurt | 701606 | 2006 | Nedair | 15768 m3/h | WTA HR8000 B B/F | midden | Onderhoud door huisinstallateur vanaf 2024 | 2024-03-01 | 4 | 1-jaarlijks | beurt | 5 - Klimaat | 1 | st | 57.70.00 |  | Werktuigbouwkunde | monteur, vakbekwaam, werktuigbouw |  | 0 |  | 0 |  | 0 |  | 0 | 0 | 0 | 0
2298068 | GEMB-MV-7622CP23-7622CP23.1-W-LU-AV-DAV08 | Dakafzuigventilator 8, tbv kantoor | Kulturhus De Bijenkorf, Marktstraat 23, 7622 CP, Borne | GEMB-MV-7622CP23-7622CP23.1-W-LU-AV-DAV08 - dakafzuigventilator, direct, axiaal, enkeltoeren, <10.000 m³/h - 501 tot 1500 m³/h | beurt | 701645 | 2003 | Nedair | (leeg) | 225/6w | midden | Onderhoud door huisinstallateur vanaf 2024 | 2024-03-01 | 4 | 1-jaarlijks | beurt | 5 - Klimaat | 1 | st | 57.20.00 |  | Werktuigbouwkunde | monteur, vakbekwaam, werktuigbouw |  | 0 |  | 0 |  | 0 |  | 0 | 0 | 0 | 0
2298069 | GEMB-MV-7622CP23-7622CP23.1-W-LU-AV-DAV09 | Dakafzuigventilator 9, tbv oven | Kulturhus De Bijenkorf, Marktstraat 23, 7622 CP, Borne | GEMB-MV-7622CP23-7622CP23.1-W-LU-AV-DAV09 - dakafzuigventilator, direct, axiaal, enkeltoeren, <10.000 m³/h - 501 tot 1500 m³/h | beurt | 701648 | 2003 | Nedair | (leeg) | 225/6w | midden | Onderhoud door huisinstallateur vanaf 2024 | 2024-03-01 | 4 | 1-jaarlijks | beurt | 5 - Klimaat | 1 | st | 57.20.00 |  | Werktuigbouwkunde | monteur, vakbekwaam, werktuigbouw |  | 0 |  | 0 |  | 0 |  | 0 | 0 | 0 | 0
2298070 | GEMB-MV-7623ZB12-W-CV-CVK-CVKET01 | CV-ketel 1, technische ruimte/berging | Basisschool De Vonder, Goudbes 12, 7623 ZB, Borne | GEMB-MV-7623ZB12-W-CV-CVK-CVKET01 - gaswandketel tot 100 kW - 60 tot 90 KW | onderhoud | 702704 | 2018 | Nefit | 70kW | TopLine HR70 | midden | Onderhoud door huisinstallateur vanaf 2024 | 2024-03-01 | 4 | 1-jaarlijks | onderhoud volgens voorschriften leverancier | 1 - Wetgeving & richtlijnen | 1 | st | 51.21.00 |  | Werktuigbouwkunde | monteur, vakbekwaam, werktuigbouw |  | 0 |  | 0 |  | 0 |  | 0 | 0 | 0 | 0
2298071 | GEMB-MV-7623ZB12-E-HE-EVK-EVK01 | elektraverdeelkast 1, meterkast, entree | Basisschool De Vonder, Goudbes 12, 7623 ZB, Borne | GEMB-MV-7623ZB12-E-HE-EVK-EVK01 - aardlekautomaat, eindverdeelinrichting - Range: 6 tm 25 A / 2 polig | testen | 702824 | 2018 | (leeg) | (leeg) | (leeg) | midden | Onderhoud door huisinstallateur vanaf 2024 | 2024-03-01 | 4 | 1-jaarlijks | testen | 1 - Wetgeving & richtlijnen | 15 | st | 61.50.00 |  | Electrotechniek | monteur, vakbekwaam, elektrotechniek |  | 0 |  | 0 |  | 0 |  | 0 | 0 | 0 | 0
2298072 | GEMB-MV-7623ZB12-E-HE-EVK-EVK01 | elektraverdeelkast 1, meterkast, entree | Basisschool De Vonder, Goudbes 12, 7623 ZB, Borne | GEMB-MV-7623ZB12-E-HE-EVK-EVK01 - omkasting, eindverdeelinrichting, wand - 100 x 100 cm | reinigen | 702826 | 2018 | (leeg) | (leeg) | (leeg) | midden | Onderhoud door huisinstallateur vanaf 2024 | 2024-03-01 | 4 | 1-jaarlijks | reinigen | 5 - Klimaat | 1 | st | 61.50.00 |  | Electrotechniek | monteur, vakbekwaam, elektrotechniek |  | 0 |  | 0 |  | 0 |  | 0 | 0 | 0 | 0
2298073 | GEMB-MV-7623ZB12-E-HE-EVK-EVK01 | elektraverdeelkast 1, meterkast, entree | Basisschool De Vonder, Goudbes 12, 7623 ZB, Borne | GEMB-MV-7623ZB12-E-HE-EVK-EVK01 - omkasting, eindverdeelinrichting, wand - 100 x 100 cm | visuele inspectie en thermografiemeting | 702827 | 2018 | (leeg) | (leeg) | (leeg) | midden | Onderhoud door huisinstallateur vanaf 2024 | 2024-03-01 | 2 | 2-jaarlijks | inspecteren | 2 - Veiligheid, gezondheid en Milieu (VGM) | 1 | st | 61.50.00 |  | Electrotechniek | monteur, vakbekwaam, elektrotechniek |  | 0 |  | 0 |  | 0 |  | 0 | 0 | 0 | 0
2298074 | GEMB-MV-7622EN2a-E-HE-EVK-EVK01 | electraverdeelkast 1, entree/hal | PTT huis, Pietmankolkstraat 2a, 7622 EN, Borne | GEMB-MV-7622EN2a-E-HE-EVK-EVK01 - aardlekschakelaar, eindverdeelinrichting - 30mA/ 4 polig / t/m 63A | testen | 702988 | 1950 | (leeg) | (leeg) | (leeg) | midden | Onderhoud door huisinstallateur vanaf 2024 | 2024-03-01 | 4 | 1-jaarlijks | testen | 1 - Wetgeving & richtlijnen | 1 | st | 61.50.00 |  | Electrotechniek | monteur, vakbekwaam, elektrotechniek |  | 0 |  | 0 |  | 0 |  | 0 | 0 | 0 | 0
2298075 | GEMB-MV-7622EN2a-E-HE-EVK-EVK01 | electraverdeelkast 1, entree/hal | PTT huis, Pietmankolkstraat 2a, 7622 EN, Borne | GEMB-MV-7622EN2a-E-HE-EVK-EVK01 - omkasting, eindverdeelinrichting, wand - 100 x 100 cm | reinigen | 702989 | 1950 | (leeg) | (leeg) | (leeg) | midden | Onderhoud door huisinstallateur vanaf 2024 | 2024-03-01 | 4 | 1-jaarlijks | reinigen | 5 - Klimaat | 1 | st | 61.50.00 |  | Electrotechniek | monteur, vakbekwaam, elektrotechniek |  | 0 |  | 0 |  | 0 |  | 0 | 0 | 0 | 0
2298076 | GEMB-MV-7622EN2a-E-HE-EVK-EVK01 | electraverdeelkast 1, entree/hal | PTT huis, Pietmankolkstraat 2a, 7622 EN, Borne | GEMB-MV-7622EN2a-E-HE-EVK-EVK01 - omkasting, eindverdeelinrichting, wand - 100 x 100 cm | visuele inspectie en thermografiemeting | 702990 | 1950 | (leeg) | (leeg) | (leeg) | midden | Onderhoud door huisinstallateur vanaf 2024 | 2024-03-01 | 2 | 2-jaarlijks | inspecteren | 2 - Veiligheid, gezondheid en Milieu (VGM) | 1 | st | 61.50.00 |  | Electrotechniek | monteur, vakbekwaam, elektrotechniek |  | 0 |  | 0 |  | 0 |  | 0 | 0 | 0 | 0
2298077 | GEMB-MV-7622EN2a-E-EVW-EV01 | elektrische verwarming, archief/opslagruimte | PTT huis, Pietmankolkstraat 2a, 7622 EN, Borne | GEMB-MV-7622EN2a-E-EVW-EV01 - elektrische verwarming, stralingspaneel - 301 t/m 600 Watt | beurt | 702992 | 1950 | (leeg) | (leeg) | (leeg) | midden | Onderhoud door huisinstallateur vanaf 2024 | 2024-03-01 | 4 | 1-jaarlijks | beurt | 5 - Klimaat | 1 | st | 56.16.21 |  | Electrotechniek | monteur, vakbekwaam, elektrotechniek |  | 0 |  | 0 |  | 0 |  | 0 | 0 | 0 | 0
2298078 | GEMB-MV-7622EN2a-W-LU-AV-AV01 | afzuigventilator 1, zolder | PTT huis, Pietmankolkstraat 2a, 7622 EN, Borne | GEMB-MV-7622EN2a-W-LU-AV-AV01 - afzuigventilator binnenopstelling, direct, axiaal, meertoeren, <10.000 m³/h - 501 tot 1500 m³/h | beurt | 703001 | 1950 | (leeg) | (leeg) | (leeg) | midden | Onderhoud door huisinstallateur vanaf 2024 | 2024-03-01 | 4 | 1-jaarlijks | beurt | 5 - Klimaat | 1 | st | 57.20.00 |  | Werktuigbouwkunde | monteur, vakbekwaam, werktuigbouw |  | 0 |  | 0 |  | 0 |  | 0 | 0 | 0 | 0
2298079 | GEMB-MV-7622EK2a-E-HE-EVK-EVK01 | electraverdeelkast 1, entree | Kerktoren, Oude kerkstraat 2a, 7622 EK, Borne | GEMB-MV-7622EK2a-E-HE-EVK-EVK01 - aardlekautomaat, eindverdeelinrichting - Range: 6 tm 25 A / 2 polig | testen | 703021 | 1900 | (leeg) | (leeg) | (leeg) | midden | Onderhoud door huisinstallateur vanaf 2024 | 2024-03-01 | 4 | 1-jaarlijks | testen | 1 - Wetgeving & richtlijnen | 1 | st | 61.50.00 |  | Electrotechniek | monteur, vakbekwaam, elektrotechniek |  | 0 |  | 0 |  | 0 |  | 0 | 0 | 0 | 0
2298080 | GEMB-MV-7622EK2a-E-HE-EVK-EVK01 | electraverdeelkast 1, entree | Kerktoren, Oude kerkstraat 2a, 7622 EK, Borne | GEMB-MV-7622EK2a-E-HE-EVK-EVK01 - aardlekschakelaar, eindverdeelinrichting - 30mA/ 2 polig/ t/m 63A | testen | 703024 | 1900 | (leeg) | (leeg) | (leeg) | midden | Onderhoud door huisinstallateur vanaf 2024 | 2024-03-01 | 4 | 1-jaarlijks | testen | 1 - Wetgeving & richtlijnen | 1 | st | 61.50.00 |  | Electrotechniek | monteur, vakbekwaam, elektrotechniek |  | 0 |  | 0 |  | 0 |  | 0 | 0 | 0 | 0
2298081 | GEMB-MV-7622EK2a-E-HE-EVK-EVK01 | electraverdeelkast 1, entree | Kerktoren, Oude kerkstraat 2a, 7622 EK, Borne | GEMB-MV-7622EK2a-E-HE-EVK-EVK01 - omkasting, eindverdeelinrichting, wand - 100 x 100 cm | reinigen | 703025 | 1900 | (leeg) | (leeg) | (leeg) | midden | Onderhoud door huisinstallateur vanaf 2024 | 2024-03-01 | 4 | 1-jaarlijks | reinigen | 5 - Klimaat | 1 | st | 61.50.00 |  | Electrotechniek | monteur, vakbekwaam, elektrotechniek |  | 0 |  | 0 |  | 0 |  | 0 | 0 | 0 | 0
2298082 | GEMB-MV-7622EK2a-E-HE-EVK-EVK01 | electraverdeelkast 1, entree | Kerktoren, Oude kerkstraat 2a, 7622 EK, Borne | GEMB-MV-7622EK2a-E-HE-EVK-EVK01 - omkasting, eindverdeelinrichting, wand - 100 x 100 cm | visuele inspectie en thermografiemeting | 703026 | 1900 | (leeg) | (leeg) | (leeg) | midden | Onderhoud door huisinstallateur vanaf 2024 | 2024-03-01 | 2 | 2-jaarlijks | inspecteren | 2 - Veiligheid, gezondheid en Milieu (VGM) | 1 | st | 61.50.00 |  | Electrotechniek | monteur, vakbekwaam, elektrotechniek |  | 0 |  | 0 |  | 0 |  | 0 | 0 | 0 | 0
2298083 | GEMB-MV-7622CP23-7622CP23.1-W-RI-REGS | regensysteem, regenwaterrecuperatie, beg.grond achter keuken | Kulturhus De Bijenkorf, Marktstraat 23, 7622 CP, Borne | GEMB-MV-7622CP23-7622CP23.1-W-RI-REGS - regenwatersysteem - Standaard | onderhoud | 705775 | 2003 | WILO | 400 liter | Rainsystems AF400 | midden | Onderhoud door huisinstallateur vanaf 2024 | 2024-03-01 | 4 | 1-jaarlijks | onderhoud volgens voorschriften leverancier | 4 - Continuiteit | 1 | st | 52.16.00 |  | Werktuigbouwkunde | monteur, vakbekwaam, werktuigbouw |  | 0 |  | 0 |  | 0 |  | 0 | 0 | 0 | 0
2298084 | GEMB-SV-7623AL2a-E-HE-EVK-EVK01 | verdeelkast 1, meterkast | Directieketen, Hemmelhorst 2a, 7623 AL, Borne | GEMB-SV-7623AL2a-E-HE-EVK-EVK01 - aardlekschakelaar, eindverdeelinrichting - 30mA/ 4 polig / t/m 63A | testen | 705959 | 2012 | (leeg) | (leeg) | (leeg) | midden | Onderhoud door huisinstallateur vanaf 2024 | 2024-03-01 | 4 | 1-jaarlijks | testen | 1 - Wetgeving & richtlijnen | 2 | st | 61.50.00 |  | Electrotechniek | monteur, vakbekwaam, elektrotechniek |  | 0 |  | 0 |  | 0 |  | 0 | 0 | 0 | 0
2298085 | GEMB-SV-7623AL2a-E-HE-EVK-EVK01 | verdeelkast 1, meterkast | Directieketen, Hemmelhorst 2a, 7623 AL, Borne | GEMB-SV-7623AL2a-E-HE-EVK-EVK01 - omkasting, eindverdeelinrichting, wand - 100 x 100 cm | reinigen | 705961 | 2012 | (leeg) | (leeg) | (leeg) | midden | Onderhoud door huisinstallateur vanaf 2024 | 2024-03-01 | 4 | 1-jaarlijks | reinigen | 5 - Klimaat | 1 | st | 61.50.00 |  | Electrotechniek | monteur, vakbekwaam, elektrotechniek |  | 0 |  | 0 |  | 0 |  | 0 | 0 | 0 | 0
2298086 | GEMB-SV-7623AL2a-E-HE-EVK-EVK01 | verdeelkast 1, meterkast | Directieketen, Hemmelhorst 2a, 7623 AL, Borne | GEMB-SV-7623AL2a-E-HE-EVK-EVK01 - omkasting, eindverdeelinrichting, wand - 100 x 100 cm | visuele inspectie en thermografiemeting | 705962 | 2012 | (leeg) | (leeg) | (leeg) | midden | Onderhoud door huisinstallateur vanaf 2024 | 2024-03-01 | 2 | 2-jaarlijks | inspecteren | 2 - Veiligheid, gezondheid en Milieu (VGM) | 1 | st | 61.50.00 |  | Electrotechniek | monteur, vakbekwaam, elektrotechniek |  | 0 |  | 0 |  | 0 |  | 0 | 0 | 0 | 0
2298087 | GEMB-MV-7622CP23-7622CP23.1-W-LU-LBK-LBK06 | LBK, 't grutje | Kulturhus De Bijenkorf, Marktstraat 23, 7622 CP, Borne | GEMB-MV-7622CP23-7622CP23.1-W-LU-LBK-LBK06 - LBK tot 30.000 m/uur, ventilator, snaargedreven - 0 tm 2.000 m3/u | onderhoudsbeurt | 706009 | 2003 | (leeg) | Capaciteit is een aanname | (leeg) | midden | Onderhoud door huisinstallateur vanaf 2024 | 2024-03-01 | 4 | 1-jaarlijks | beurt | 5 - Klimaat | 1 | st | 57.70.00 |  | Werktuigbouwkunde | monteur, vakbekwaam, werktuigbouw |  | 0 |  | 0 |  | 0 |  | 0 | 0 | 0 | 0
2298088 | GEMB-MV-7622CP23-7622CP23.1-W-LU-LBK-LBK06 | LBK, 't grutje | Kulturhus De Bijenkorf, Marktstraat 23, 7622 CP, Borne | GEMB-MV-7622CP23-7622CP23.1-W-LU-LBK-LBK06 - LBK tot 30.000 m/uur, batterij, verwarming, aluminium - 0 tm 2.000 m3/u | onderhoudsbeurt | 706014 | 2003 | (leeg) | Capaciteit is een aanname | (leeg) | midden | Onderhoud door huisinstallateur vanaf 2024 | 2024-03-01 | 4 | 1-jaarlijks | beurt | 5 - Klimaat | 1 | st | 57.70.00 |  | Werktuigbouwkunde | monteur, vakbekwaam, werktuigbouw |  | 0 |  | 0 |  | 0 |  | 0 | 0 | 0 | 0
2298089 | GEMB-MV-7622CP23-7622CP23.1-W-LU-LBK-LBK06 | LBK, 't grutje | Kulturhus De Bijenkorf, Marktstraat 23, 7622 CP, Borne | GEMB-MV-7622CP23-7622CP23.1-W-LU-LBK-LBK06 - LBK tot 30.000 m/uur, omkasting lbk, eenvoudig, plaatstaal - 0 tm 2.000 m3/u | onderhoudsbeurt | 706016 | 2003 | (leeg) | Capaciteit is een aanname | (leeg) | midden | Onderhoud door huisinstallateur vanaf 2024 | 2024-03-01 | 4 | 1-jaarlijks | beurt | 5 - Klimaat | 1 | st | 57.70.00 |  | Werktuigbouwkunde | monteur, vakbekwaam, werktuigbouw |  | 0 |  | 0 |  | 0 |  | 0 | 0 | 0 | 0
2298090 | GEMB-MV-7622CP23-7622CP23.1-W-LU-LBK-LBK06 | LBK, 't grutje | Kulturhus De Bijenkorf, Marktstraat 23, 7622 CP, Borne | GEMB-MV-7622CP23-7622CP23.1-W-LU-LBK-LBK06 - LBK tot 30.000 m/uur, geluiddemper - 0 tm 2.000 m3/u | onderhoudsbeurt | 706018 | 2003 | (leeg) | Capaciteit is een aanname | (leeg) | midden | Onderhoud door huisinstallateur vanaf 2024 | 2024-03-01 | 4 | 1-jaarlijks | beurt | 5 - Klimaat | 1 | st | 57.70.00 |  | Werktuigbouwkunde | monteur, hulp, werktuigbouw |  | 0 |  | 0 |  | 0 |  | 0 | 0 | 0 | 0
2298091 | GEMB-MV-7622CP23-7622CP23.1-W-LU-LBK-LBK06 | LBK, 't grutje | Kulturhus De Bijenkorf, Marktstraat 23, 7622 CP, Borne | GEMB-MV-7622CP23-7622CP23.1-W-LU-LBK-LBK06 - LBK tot 30.000 m/uur, filtersectie F7, plaat - 0 tm 2.000 m3/u | vervangen filter | 706019 | 2003 | (leeg) | Capaciteit is een aanname | (leeg) | midden | Onderhoud door huisinstallateur vanaf 2024 | 2024-03-01 | 4 | 1-jaarlijks | vervangen | 5 - Klimaat | 1 | st | 57.70.00 |  | Werktuigbouwkunde | monteur, vakbekwaam, werktuigbouw |  | 0 |  | 0 |  | 0 |  | 0 | 0 | 0 | 0
2298092 | GEMB-MV-7622CP23-7622CP23.1-W-LU-LBK-LBK06 | LBK, 't grutje | Kulturhus De Bijenkorf, Marktstraat 23, 7622 CP, Borne | GEMB-MV-7622CP23-7622CP23.1-W-LU-LBK-LBK06 - LBK tot 30.000 m/uur, kleppensectie, aangedreven - 0 tm 2.000 m3/u | onderhoudsbeurt | 706021 | 2003 | (leeg) | Capaciteit is een aanname | (leeg) | midden | Onderhoud door huisinstallateur vanaf 2024 | 2024-03-01 | 4 | 1-jaarlijks | beurt | 5 - Klimaat | 1 | st | 57.70.00 |  | Werktuigbouwkunde | monteur, vakbekwaam, werktuigbouw |  | 0 |  | 0 |  | 0 |  | 0 | 0 | 0 | 0
2298093 | GEMB-MV-7622CP23-7622CP23.1-E-AD-RL | rolluik, inbraakwerend, entree | Kulturhus De Bijenkorf, Marktstraat 23, 7622 CP, Borne | GEMB-MV-7622CP23-7622CP23.1-E-AD-RL - rolluik, inbraakwerend - 6 m2 | onderhoud | 706024 | 2003 | (leeg) | (leeg) | (leeg) | hoog | Onderhoud door huisinstallateur vanaf 2024 | 2024-03-01 | 4 | 1-jaarlijks | onderhoud volgens voorschriften leverancier | 1 - Wetgeving & richtlijnen | 1 | st | 32.33.00 |  | Electrotechniek | monteur, vakbekwaam, elektrotechniek |  | 0 |  | 0 |  | 0 |  | 0 | 0 | 0 | 0
2298094 | GEMB-MV-7622CZ-7622CZ50.1-W-CV-CVK-CVKET01 | cv-ketel 1, berging | Personeelsverblijf / kantine, begraafplaats, Oude Almeloseweg 50, 7622 CZ, Borne | GEMB-MV-7622CZ-7622CZ50.1-W-CV-CVK-CVKET01 - elektrische wandketel, combi - tot 40 kW | onderhoud | 706092 | 2020 | ACV | (leeg) | E-Tech W 09 | midden | Onderhoud door huisinstallateur vanaf 2024 | 2024-03-01 | 4 | 1-jaarlijks | onderhoud volgens voorschriften leverancier | 1 - Wetgeving & richtlijnen | 1 | st | 51.21.00 |  | Werktuigbouwkunde | technicus, werktuigbouw |  | 0 |  | 0 |  | 0 |  | 0 | 0 | 0 | 0
2298095 | GEMB-MV-7622CZ-7622CZ50.1-E-HE-EVK-EVK01 | verdeelkast 1, meterkast | Personeelsverblijf / kantine, begraafplaats, Oude Almeloseweg 50, 7622 CZ, Borne | GEMB-MV-7622CZ-7622CZ50.1-E-HE-EVK-EVK01 - aardlekautomaat, eindverdeelinrichting - Range: 6 tm 25 A / 2 polig | testen | 706106 | 2020 | (leeg) | (leeg) | (leeg) | midden | Onderhoud door huisinstallateur vanaf 2024 | 2024-03-01 | 4 | 1-jaarlijks | testen | 1 - Wetgeving & richtlijnen | 2 | st | 61.50.00 |  | Electrotechniek | monteur, vakbekwaam, elektrotechniek |  | 0 |  | 0 |  | 0 |  | 0 | 0 | 0 | 0
2298096 | GEMB-MV-7622CZ-7622CZ50.1-E-HE-EVK-EVK01 | verdeelkast 1, meterkast | Personeelsverblijf / kantine, begraafplaats, Oude Almeloseweg 50, 7622 CZ, Borne | GEMB-MV-7622CZ-7622CZ50.1-E-HE-EVK-EVK01 - aardlekautomaat, eindverdeelinrichting - Range: 16 tm 32 A / 4 polig | testen | 706108 | 2020 | (leeg) | (leeg) | (leeg) | midden | Onderhoud door huisinstallateur vanaf 2024 | 2024-03-01 | 4 | 1-jaarlijks | testen | 1 - Wetgeving & richtlijnen | 2 | st | 61.50.00 |  | Electrotechniek | monteur, vakbekwaam, elektrotechniek |  | 0 |  | 0 |  | 0 |  | 0 | 0 | 0 | 0
2298097 | GEMB-MV-7622CZ-7622CZ50.1-E-HE-EVK-EVK01 | verdeelkast 1, meterkast | Personeelsverblijf / kantine, begraafplaats, Oude Almeloseweg 50, 7622 CZ, Borne | GEMB-MV-7622CZ-7622CZ50.1-E-HE-EVK-EVK01 - aardlekschakelaar, eindverdeelinrichting - 30mA/ 2 polig/ t/m 63A | testen | 706111 | 2020 | (leeg) | (leeg) | (leeg) | midden | Onderhoud door huisinstallateur vanaf 2024 | 2024-03-01 | 4 | 1-jaarlijks | testen | 1 - Wetgeving & richtlijnen | 3 | st | 61.50.00 |  | Electrotechniek | monteur, vakbekwaam, elektrotechniek |  | 0 |  | 0 |  | 0 |  | 0 | 0 | 0 | 0
2298098 | GEMB-MV-7622CZ-7622CZ50.1-E-HE-EVK-EVK01 | verdeelkast 1, meterkast | Personeelsverblijf / kantine, begraafplaats, Oude Almeloseweg 50, 7622 CZ, Borne | GEMB-MV-7622CZ-7622CZ50.1-E-HE-EVK-EVK01 - aardlekschakelaar, eindverdeelinrichting - 30mA/ 4 polig / t/m 63A | testen | 706113 | 2020 | (leeg) | (leeg) | (leeg) | midden | Onderhoud door huisinstallateur vanaf 2024 | 2024-03-01 | 4 | 1-jaarlijks | testen | 1 - Wetgeving & richtlijnen | 1 | st | 61.50.00 |  | Electrotechniek | monteur, vakbekwaam, elektrotechniek |  | 0 |  | 0 |  | 0 |  | 0 | 0 | 0 | 0
2298099 | GEMB-MV-7622CZ-7622CZ50.1-E-HE-EVK-EVK01 | verdeelkast 1, meterkast | Personeelsverblijf / kantine, begraafplaats, Oude Almeloseweg 50, 7622 CZ, Borne | GEMB-MV-7622CZ-7622CZ50.1-E-HE-EVK-EVK01 - omkasting, eindverdeelinrichting, wand - 100 x 100 cm | reinigen | 706115 | 2020 | (leeg) | (leeg) | (leeg) | midden | Onderhoud door huisinstallateur vanaf 2024 | 2024-03-01 | 4 | 1-jaarlijks | reinigen | 5 - Klimaat | 1 | st | 61.50.00 |  | Electrotechniek | monteur, vakbekwaam, elektrotechniek |  | 0 |  | 0 |  | 0 |  | 0 | 0 | 0 | 0
2298100 | GEMB-MV-7622CZ-7622CZ50.1-E-HE-EVK-EVK01 | verdeelkast 1, meterkast | Personeelsverblijf / kantine, begraafplaats, Oude Almeloseweg 50, 7622 CZ, Borne | GEMB-MV-7622CZ-7622CZ50.1-E-HE-EVK-EVK01 - omkasting, eindverdeelinrichting, wand - 100 x 100 cm | visuele inspectie en thermografiemeting | 706116 | 2020 | (leeg) | (leeg) | (leeg) | midden | Onderhoud door huisinstallateur vanaf 2024 | 2024-03-01 | 2 | 2-jaarlijks | inspecteren | 2 - Veiligheid, gezondheid en Milieu (VGM) | 1 | st | 61.50.00 |  | Electrotechniek | monteur, vakbekwaam, elektrotechniek |  | 0 |  | 0 |  | 0 |  | 0 | 0 | 0 | 0
2298101 | GEMB-MV-7622CZ-7622CZ50.1-E-IB-IBC-IBC01 | inbraakinstallatie centrale 1, meterkast | Personeelsverblijf / kantine, begraafplaats, Oude Almeloseweg 50, 7622 CZ, Borne | GEMB-MV-7622CZ-7622CZ50.1-E-IB-IBC-IBC01 - inbraakinstallatie, centrale - tot 20 melders | onderhoud | 706119 | 2020 | (leeg) | (leeg) | (leeg) | midden | Onderhoud door huisinstallateur vanaf 2024 | 2024-03-01 | 4 | 1-jaarlijks | onderhoud volgens voorschriften leverancier | 2 - Veiligheid, gezondheid en Milieu (VGM) | 1 | st | 65.21.00 |  | Electrotechniek | monteur, vakbekwaam, elektrotechniek |  | 0 |  | 0 |  | 0 |  | 0 | 0 | 0 | 0
2298102 | GEMB-MV-7622CZ-7622CZ50.1-IP-0-ED-EBV | beveiligingssystemen beg.grond | Personeelsverblijf / kantine, begraafplaats, Oude Almeloseweg 50, 7622 CZ, Borne | GEMB-MV-7622CZ-7622CZ50.1-IP-0-ED-EBV - inbraakinstallatie, bewegingsmelder - standaard | testen | 706126 | 2020 | (leeg) | (leeg) | (leeg) | midden | Onderhoud door huisinstallateur vanaf 2024 | 2024-03-01 | 4 | 1-jaarlijks | testen | 2 - Veiligheid, gezondheid en Milieu (VGM) | 4 | st | 65.21.00 |  | Electrotechniek | monteur, hulp, elektrotechniek |  | 0 |  | 0 |  | 0 |  | 0 | 0 | 0 | 0
2298103 | GEMB-MV-7622CZ-7622CZ50.1-IP-0-ED-EGC | geluids en communicatieinstallaties beg.grond | Personeelsverblijf / kantine, begraafplaats, Oude Almeloseweg 50, 7622 CZ, Borne | GEMB-MV-7622CZ-7622CZ50.1-IP-0-ED-EGC - miva VOS - trekkoord | testen | 706128 | 2020 | (leeg) | (leeg) | (leeg) | hoog | Onderhoud door huisinstallateur vanaf 2024 | 2024-03-01 | 4 | 1-jaarlijks | testen | 2 - Veiligheid, gezondheid en Milieu (VGM) | 1 | st | 65.40.00 |  | Electrotechniek | monteur, hulp, elektrotechniek |  | 0 |  | 0 |  | 0 |  | 0 | 0 | 0 | 0
2298104 | GEMB-MV-7622CZ-7622CZ50.1-IP-0-ED-EGC | geluids en communicatieinstallaties beg.grond | Personeelsverblijf / kantine, begraafplaats, Oude Almeloseweg 50, 7622 CZ, Borne | GEMB-MV-7622CZ-7622CZ50.1-IP-0-ED-EGC - ganglamp VOS - optisch | testen | 706130 | 2020 | (leeg) | (leeg) | (leeg) | hoog | Onderhoud door huisinstallateur vanaf 2024 | 2024-03-01 | 4 | 1-jaarlijks | testen | 2 - Veiligheid, gezondheid en Milieu (VGM) | 1 | st | 65.40.00 |  | Electrotechniek | monteur, vakbekwaam, elektrotechniek |  | 0 |  | 0 |  | 0 |  | 0 | 0 | 0 | 0
2298105 | GEMB-MV-7622CZ-7622CZ50.4-E-HE-EVK-EVK01 | verdeelkast 1, opslagruimte | Berging torentje, begraafplaats, Oude Almeloseweg 50, 7622 CZ, Borne | GEMB-MV-7622CZ-7622CZ50.4-E-HE-EVK-EVK01 - aardlekautomaat, eindverdeelinrichting - Range: 6 tm 25 A / 2 polig | testen | 706281 | 2020 | (leeg) | (leeg) | (leeg) | midden | Onderhoud door huisinstallateur vanaf 2024 | 2024-03-01 | 4 | 1-jaarlijks | testen | 1 - Wetgeving & richtlijnen | 2 | st | 61.50.00 |  | Electrotechniek | monteur, vakbekwaam, elektrotechniek |  | 0 |  | 0 |  | 0 |  | 0 | 0 | 0 | 0
2298106 | GEMB-MV-7622CZ-7622CZ50.4-E-HE-EVK-EVK01 | verdeelkast 1, opslagruimte | Berging torentje, begraafplaats, Oude Almeloseweg 50, 7622 CZ, Borne | GEMB-MV-7622CZ-7622CZ50.4-E-HE-EVK-EVK01 - aardlekautomaat, eindverdeelinrichting - Range: 16 tm 32 A / 4 polig | testen | 706283 | 2020 | (leeg) | (leeg) | (leeg) | midden | Onderhoud door huisinstallateur vanaf 2024 | 2024-03-01 | 4 | 1-jaarlijks | testen | 1 - Wetgeving & richtlijnen | 2 | st | 61.50.00 |  | Electrotechniek | monteur, vakbekwaam, elektrotechniek |  | 0 |  | 0 |  | 0 |  | 0 | 0 | 0 | 0
2298107 | GEMB-MV-7622CZ-7622CZ50.4-E-HE-EVK-EVK01 | verdeelkast 1, opslagruimte | Berging torentje, begraafplaats, Oude Almeloseweg 50, 7622 CZ, Borne | GEMB-MV-7622CZ-7622CZ50.4-E-HE-EVK-EVK01 - omkasting, eindverdeelinrichting, wand - 100 x 100 cm | reinigen | 706285 | 2020 | (leeg) | (leeg) | (leeg) | midden | Onderhoud door huisinstallateur vanaf 2024 | 2024-03-01 | 4 | 1-jaarlijks | reinigen | 5 - Klimaat | 1 | st | 61.50.00 |  | Electrotechniek | monteur, vakbekwaam, elektrotechniek |  | 0 |  | 0 |  | 0 |  | 0 | 0 | 0 | 0
2298108 | GEMB-MV-7622CZ-7622CZ50.4-E-HE-EVK-EVK01 | verdeelkast 1, opslagruimte | Berging torentje, begraafplaats, Oude Almeloseweg 50, 7622 CZ, Borne | GEMB-MV-7622CZ-7622CZ50.4-E-HE-EVK-EVK01 - omkasting, eindverdeelinrichting, wand - 100 x 100 cm | visuele inspectie en thermografiemeting | 706286 | 2020 | (leeg) | (leeg) | (leeg) | midden | Onderhoud door huisinstallateur vanaf 2024 | 2024-03-01 | 2 | 2-jaarlijks | inspecteren | 2 - Veiligheid, gezondheid en Milieu (VGM) | 1 | st | 61.50.00 |  | Electrotechniek | monteur, vakbekwaam, elektrotechniek |  | 0 |  | 0 |  | 0 |  | 0 | 0 | 0 | 0
2298109 | GEMB-MV-7622CZ-7622CZ50.2-E-HE-EVK-EVK01 | verdeelkast 1, meterkast | Kapschuur, begraafplaats, Oude Almeloseweg 50, 7622 CZ, Borne | GEMB-MV-7622CZ-7622CZ50.2-E-HE-EVK-EVK01 - aardlekautomaat, eindverdeelinrichting - Range: 6 tm 25 A / 2 polig | testen | 706288 | 2020 | (leeg) | (leeg) | (leeg) | midden | Onderhoud door huisinstallateur vanaf 2024 | 2024-03-01 | 4 | 1-jaarlijks | testen | 1 - Wetgeving & richtlijnen | 1 | st | 61.50.00 |  | Electrotechniek | monteur, vakbekwaam, elektrotechniek |  | 0 |  | 0 |  | 0 |  | 0 | 0 | 0 | 0
2298110 | GEMB-MV-7622CZ-7622CZ50.2-E-HE-EVK-EVK01 | verdeelkast 1, meterkast | Kapschuur, begraafplaats, Oude Almeloseweg 50, 7622 CZ, Borne | GEMB-MV-7622CZ-7622CZ50.2-E-HE-EVK-EVK01 - aardlekautomaat, eindverdeelinrichting - Range: 16 tm 32 A / 4 polig | testen | 706290 | 2020 | (leeg) | (leeg) | (leeg) | midden | Onderhoud door huisinstallateur vanaf 2024 | 2024-03-01 | 4 | 1-jaarlijks | testen | 1 - Wetgeving & richtlijnen | 1 | st | 61.50.00 |  | Electrotechniek | monteur, vakbekwaam, elektrotechniek |  | 0 |  | 0 |  | 0 |  | 0 | 0 | 0 | 0
2298111 | GEMB-MV-7622CZ-7622CZ50.2-E-HE-EVK-EVK01 | verdeelkast 1, meterkast | Kapschuur, begraafplaats, Oude Almeloseweg 50, 7622 CZ, Borne | GEMB-MV-7622CZ-7622CZ50.2-E-HE-EVK-EVK01 - omkasting, eindverdeelinrichting, wand - 100 x 100 cm | reinigen | 706292 | 2020 | (leeg) | (leeg) | (leeg) | midden | Onderhoud door huisinstallateur vanaf 2024 | 2024-03-01 | 4 | 1-jaarlijks | reinigen | 5 - Klimaat | 1 | st | 61.50.00 |  | Electrotechniek | monteur, vakbekwaam, elektrotechniek |  | 0 |  | 0 |  | 0 |  | 0 | 0 | 0 | 0
2298112 | GEMB-MV-7622CZ-7622CZ50.2-E-HE-EVK-EVK01 | verdeelkast 1, meterkast | Kapschuur, begraafplaats, Oude Almeloseweg 50, 7622 CZ, Borne | GEMB-MV-7622CZ-7622CZ50.2-E-HE-EVK-EVK01 - omkasting, eindverdeelinrichting, wand - 100 x 100 cm | visuele inspectie en thermografiemeting | 706293 | 2020 | (leeg) | (leeg) | (leeg) | midden | Onderhoud door huisinstallateur vanaf 2024 | 2024-03-01 | 2 | 2-jaarlijks | inspecteren | 2 - Veiligheid, gezondheid en Milieu (VGM) | 1 | st | 61.50.00 |  | Electrotechniek | monteur, vakbekwaam, elektrotechniek |  | 0 |  | 0 |  | 0 |  | 0 | 0 | 0 | 0
2298113 | GEMB-MV-7623DX27-E-HE-EVK-EVK01 | verdeelkast 1, meterkast | Gymzaal de Hooiberg, Dorsvloer 27, 7623 DX, Borne | GEMB-MV-7623DX27-E-HE-EVK-EVK01 - aardlekschakelaar, eindverdeelinrichting - 30mA/ 2 polig/ t/m 63A | testen | 706297 | 2000 | (leeg) | (leeg) | (leeg) | midden | Onderhoud door huisinstallateur vanaf 2024 | 2024-03-01 | 4 | 1-jaarlijks | testen | 1 - Wetgeving & richtlijnen | 2 | st | 61.50.00 |  | Electrotechniek | monteur, vakbekwaam, elektrotechniek |  | 0 |  | 0 |  | 0 |  | 0 | 0 | 0 | 0
2298114 | GEMB-MV-7623DX27-E-HE-EVK-EVK01 | verdeelkast 1, meterkast | Gymzaal de Hooiberg, Dorsvloer 27, 7623 DX, Borne | GEMB-MV-7623DX27-E-HE-EVK-EVK01 - aardlekschakelaar, eindverdeelinrichting - 30mA/ 4 polig / t/m 63A | testen | 706299 | 2000 | (leeg) | (leeg) | (leeg) | midden | Onderhoud door huisinstallateur vanaf 2024 | 2024-03-01 | 4 | 1-jaarlijks | testen | 1 - Wetgeving & richtlijnen | 1 | st | 61.50.00 |  | Electrotechniek | monteur, vakbekwaam, elektrotechniek |  | 0 |  | 0 |  | 0 |  | 0 | 0 | 0 | 0
2298115 | GEMB-MV-7623DX27-E-HE-EVK-EVK01 | verdeelkast 1, meterkast | Gymzaal de Hooiberg, Dorsvloer 27, 7623 DX, Borne | GEMB-MV-7623DX27-E-HE-EVK-EVK01 - omkasting, eindverdeelinrichting, wand - 100 x 100 cm | reinigen | 706301 | 2000 | (leeg) | (leeg) | (leeg) | midden | Onderhoud door huisinstallateur vanaf 2024 | 2024-03-01 | 4 | 1-jaarlijks | reinigen | 5 - Klimaat | 1 | st | 61.50.00 |  | Electrotechniek | monteur, vakbekwaam, elektrotechniek |  | 0 |  | 0 |  | 0 |  | 0 | 0 | 0 | 0
2298116 | GEMB-MV-7623DX27-E-HE-EVK-EVK01 | verdeelkast 1, meterkast | Gymzaal de Hooiberg, Dorsvloer 27, 7623 DX, Borne | GEMB-MV-7623DX27-E-HE-EVK-EVK01 - omkasting, eindverdeelinrichting, wand - 100 x 100 cm | visuele inspectie en thermografiemeting | 706302 | 2000 | (leeg) | (leeg) | (leeg) | midden | Onderhoud door huisinstallateur vanaf 2024 | 2024-03-01 | 2 | 2-jaarlijks | inspecteren | 2 - Veiligheid, gezondheid en Milieu (VGM) | 1 | st | 61.50.00 |  | Electrotechniek | monteur, vakbekwaam, elektrotechniek |  | 0 |  | 0 |  | 0 |  | 0 | 0 | 0 | 0
2298117 | GEMB-MV-7621AH11c-E-HE-EVK-EVK01 | verdeelkast 1, meterkast | Beheerdersruimte, 't Wooldrik 11c, 7621 AH, Borne | GEMB-MV-7621AH11c-E-HE-EVK-EVK01 - aardlekautomaat, eindverdeelinrichting - Range: 6 tm 25 A / 2 polig | testen | 706305 | 1992 | (leeg) | (leeg) | (leeg) | midden | Onderhoud door huisinstallateur vanaf 2024 | 2024-03-01 | 4 | 1-jaarlijks | testen | 1 - Wetgeving & richtlijnen | 2 | st | 61.50.00 |  | Electrotechniek | monteur, vakbekwaam, elektrotechniek |  | 0 |  | 0 |  | 0 |  | 0 | 0 | 0 | 0
2298118 | GEMB-MV-7621AH11c-E-HE-EVK-EVK01 | verdeelkast 1, meterkast | Beheerdersruimte, 't Wooldrik 11c, 7621 AH, Borne | GEMB-MV-7621AH11c-E-HE-EVK-EVK01 - omkasting, eindverdeelinrichting, wand - 100 x 100 cm | reinigen | 706307 | 1992 | (leeg) | (leeg) | (leeg) | midden | Onderhoud door huisinstallateur vanaf 2024 | 2024-03-01 | 4 | 1-jaarlijks | reinigen | 5 - Klimaat | 1 | st | 61.50.00 |  | Electrotechniek | monteur, vakbekwaam, elektrotechniek |  | 0 |  | 0 |  | 0 |  | 0 | 0 | 0 | 0
2298119 | GEMB-MV-7621AH11c-E-HE-EVK-EVK01 | verdeelkast 1, meterkast | Beheerdersruimte, 't Wooldrik 11c, 7621 AH, Borne | GEMB-MV-7621AH11c-E-HE-EVK-EVK01 - omkasting, eindverdeelinrichting, wand - 100 x 100 cm | visuele inspectie en thermografiemeting | 706308 | 1992 | (leeg) | (leeg) | (leeg) | midden | Onderhoud door huisinstallateur vanaf 2024 | 2024-03-01 | 2 | 2-jaarlijks | inspecteren | 2 - Veiligheid, gezondheid en Milieu (VGM) | 1 | st | 61.50.00 |  | Electrotechniek | monteur, vakbekwaam, elektrotechniek |  | 0 |  | 0 |  | 0 |  | 0 | 0 | 0 | 0
2298120 | GEMB-MV-7621AH11c-W-CV-CVK-CVK01 | CV ketel 1, technische ruimte | Beheerdersruimte, 't Wooldrik 11c, 7621 AH, Borne | GEMB-MV-7621AH11c-W-CV-CVK-CVK01 - gaswandketel, combi - tot 40 kW | onderhoud | 706313 | 2003 | Nefit | 20 Kw | Ecomline HR22 | midden | Onderhoud door huisinstallateur vanaf 2024 | 2024-03-01 | 4 | 1-jaarlijks | onderhoud volgens voorschriften leverancier | 1 - Wetgeving & richtlijnen | 1 | st | 51.21.00 |  | Werktuigbouwkunde | technicus, werktuigbouw |  | 0 |  | 0 |  | 0 |  | 0 | 0 | 0 | 0
2298121 | GEMB-MV-7623DX27-W-CV-CVK-CVKET01 | CV ketel 1, technische ruimte | Gymzaal de Hooiberg, Dorsvloer 27, 7623 DX, Borne | GEMB-MV-7623DX27-W-CV-CVK-CVKET01 - gaswandketel tot 100 kW - 90 tot 100 KW | onderhoud | 706351 | 2005 | Nefit | 100KW | TopLine HR100 | midden | Onderhoud door huisinstallateur vanaf 2024 | 2024-03-01 | 4 | 1-jaarlijks | onderhoud volgens voorschriften leverancier | 1 - Wetgeving & richtlijnen | 1 | st | 51.21.00 |  | Werktuigbouwkunde | monteur, vakbekwaam, werktuigbouw |  | 0 |  | 0 |  | 0 |  | 0 | 0 | 0 | 0
2298122 | GEMB-MV-7623DX27-W-CV-EXP-EXP02 | expansievat 2, technische ruimte | Gymzaal de Hooiberg, Dorsvloer 27, 7623 DX, Borne | GEMB-MV-7623DX27-W-CV-EXP-EXP02 - expansievat, CV, groter dan 50 liter - 80 t/m 100 liter | inspecteren | 706355 | 2020 | Veram | 60 liter | (leeg) | midden | Onderhoud door huisinstallateur vanaf 2024 | 2024-03-01 | 4 | 1-jaarlijks | visueel inspecteren | 4 - Continuiteit | 1 | st | 56.10.00 |  | Werktuigbouwkunde | monteur, vakbekwaam, werktuigbouw |  | 0 |  | 0 |  | 0 |  | 0 | 0 | 0 | 0
2298123 | GEMB-MV-7623DX27-W-WT-BOIL-BOIL01 | boiler 1, gasboiler, technische ruimte | Gymzaal de Hooiberg, Dorsvloer 27, 7623 DX, Borne | GEMB-MV-7623DX27-W-WT-BOIL-BOIL01 - boiler, direct gestookt, gas, 56 t/m 75 kW - 301 t/m 400 liter | onderhoud | 706358 | 2011 | A.O. Smith | 368 liter | BFC 60 N | midden | Onderhoud door huisinstallateur vanaf 2024 | 2024-03-01 | 4 | 1-jaarlijks | onderhoud volgens voorschriften leverancier | 1 - Wetgeving & richtlijnen | 1 | st | 53.20.00 |  | Werktuigbouwkunde | monteur, vakbekwaam, werktuigbouw |  | 0 |  | 0 |  | 0 |  | 0 | 0 | 0 | 0
2298124 | GEMB-MV-7623DX27-E-ZE-ZP-ZP01 | zonnepanelen 1, platte dak technische ruimte en gymzaal | Gymzaal de Hooiberg, Dorsvloer 27, 7623 DX, Borne | GEMB-MV-7623DX27-E-ZE-ZP-ZP01 - zonnepaneel, traditioneel - 330 WP incl. optimizer | onderhoud | 706396 | 2021 | (leeg) | (leeg) | (leeg) | midden | Onderhoud door huisinstallateur vanaf 2024 | 2024-03-01 | 2 | 2-jaarlijks | onderhoud volgens voorschriften leverancier | 4 - Continuiteit | 20 | st | 51.52.11 |  | Electrotechniek | monteur, vakbekwaam, elektrotechniek |  | 0 |  | 0 |  | 0 |  | 0 | 0 | 0 | 0
2298125 | GEMB-MV-7623DX27-W-ZC-BOIL | boiler, t.b.v. zonnecollectoren, technische ruimte | Gymzaal de Hooiberg, Dorsvloer 27, 7623 DX, Borne | GEMB-MV-7623DX27-W-ZC-BOIL - boiler, indirect gestookt CV - 1000 liter | beurt | 706407 | 2021 | (leeg) | (leeg) | (leeg) | midden | Onderhoud door huisinstallateur vanaf 2024 | 2024-03-01 | 4 | 1-jaarlijks | beurt | 1 - Wetgeving & richtlijnen | 1 | st | 53.21.11 |  | Werktuigbouwkunde | servicespecialist, werktuigbouw |  | 0 |  | 0 |  | 0 |  | 0 | 0 | 0 | 0
2298126 | GEMB-MV-7622CP23-7622CP23.1-AB-GASL | SCIOS keuring gasleiding | Kulturhus De Bijenkorf, Marktstraat 23, 7622 CP, Borne | GEMB-MV-7622CP23-7622CP23.1-AB-GASL - gasleiding, < 0,5 bar - 21 - 50 meter | kleine periodieke inspectie | 706661 | 2003 | (leeg) | (leeg) | (leeg) | hoog | Onderhoud door huisinstallateur vanaf 2024 | 2024-03-01 | 1 | 4-jaarlijks | keuren SCIOS - keuren van stookinstallaties | 1 - Wetgeving & richtlijnen | 1 | st | 51.00.00 |  | Werktuigbouwkunde | monteur, vakbekwaam, werktuigbouw |  | 0 |  | 0 |  | 0 |  | 0 | 0 | 0 | 0
2298127 | GEMB-CV-7621CP3-W-CV-CVK-CVKET01 | CV ketel 1, technische ruimte, patio | De Wingerd‐Kinderdagverblijf, Wingerdstraat 3, 7621 CP, Borne | GEMB-CV-7621CP3-W-CV-CVK-CVKET01 - gaswandketel vanaf 100 kW - 101 tot 120 kW | onderhoud | 706677 | 2009 | Remeha | 115 KW | Quinta Pro 115 | midden | Onderhoud door huisinstallateur vanaf 2024 | 2024-03-01 | 4 | 1-jaarlijks | onderhoud volgens voorschriften leverancier | 1 - Wetgeving & richtlijnen | 1 | st | 51.21.00 |  | Werktuigbouwkunde | monteur, vakbekwaam, werktuigbouw |  | 0 |  | 0 |  | 0 |  | 0 | 0 | 0 | 0
2298128 | GEMB-CV-7621CP3-W-CV-CVK-CVKET01 | CV ketel 1, technische ruimte, patio | De Wingerd‐Kinderdagverblijf, Wingerdstraat 3, 7621 CP, Borne | GEMB-CV-7621CP3-W-CV-CVK-CVKET01 - gaswandketel vanaf 100 kW - 101 tot 120 kW | keuren conform SCIOS | 706678 | 2009 | Remeha | 115 KW | Quinta Pro 115 | midden | Onderhoud door huisinstallateur vanaf 2024 | 2024-03-01 | 1 | 4-jaarlijks | keuren SCIOS - keuren van stookinstallaties | 1 - Wetgeving & richtlijnen | 1 | st | 51.21.00 |  | Werktuigbouwkunde | monteur, vakbekwaam, werktuigbouw |  | 0 |  | 0 |  | 0 |  | 0 | 0 | 0 | 0
2298129 | GEMB-CV-7621CP3-E-BM-BMC-BMC01 | brandmeldcentrale 1, centrale hal | De Wingerd‐Kinderdagverblijf, Wingerdstraat 3, 7621 CP, Borne | GEMB-CV-7621CP3-E-BM-BMC-BMC01 - brandmeldcentrale, hoofdcentrale, adresseerbaar - tot 126 melders | OP-taken, brandmeldcentrale, maandelijks | 706723 | 2009 | (leeg) | (leeg) | (leeg) | hoog | Onderhoud door huisinstallateur vanaf 2024 | 2024-03-01 | 48 | 1-maandelijks | testen | 1 - Wetgeving & richtlijnen | 1 | st | 65.11.00 |  | Electrotechniek | technicus, elektrotechniek |  | 0 |  | 0 |  | 0 |  | 0 | 0 | 0 | 0
2298130 | GEMB-CV-7621CP3-E-BM-BMC-BMC01 | brandmeldcentrale 1, centrale hal | De Wingerd‐Kinderdagverblijf, Wingerdstraat 3, 7621 CP, Borne | GEMB-CV-7621CP3-E-BM-BMC-BMC01 - brandmeldcentrale, hoofdcentrale, adresseerbaar - tot 126 melders | OP-taken brandmeldcentrale, 4 maandelijks | 706724 | 2009 | (leeg) | (leeg) | (leeg) | hoog | Onderhoud door huisinstallateur vanaf 2024 | 2024-03-01 | 8 | 6-maandelijks | testen | 1 - Wetgeving & richtlijnen | 1 | st | 65.11.00 |  | Electrotechniek | monteur, vakbekwaam, elektrotechniek |  | 0 |  | 0 |  | 0 |  | 0 | 0 | 0 | 0
2298131 | GEMB-CV-7621CP3-E-BM-BMC-BMC01 | brandmeldcentrale 1, centrale hal | De Wingerd‐Kinderdagverblijf, Wingerdstraat 3, 7621 CP, Borne | GEMB-CV-7621CP3-E-BM-BMC-BMC01 - brandmeldcentrale, hoofdcentrale, adresseerbaar - tot 126 melders | onderhoud | 706725 | 2009 | (leeg) | (leeg) | (leeg) | hoog | Onderhoud door huisinstallateur vanaf 2024 | 2024-03-01 | 4 | 1-jaarlijks | onderhoud volgens voorschriften leverancier | 1 - Wetgeving & richtlijnen | 1 | st | 65.11.00 |  | Electrotechniek | monteur, vakbekwaam, elektrotechniek |  | 0 |  | 0 |  | 0 |  | 0 | 0 | 0 | 0
2298132 | GEMB-CV-7621CP3-E-BM-BMC-BMC01 | brandmeldcentrale 1, centrale hal | De Wingerd‐Kinderdagverblijf, Wingerdstraat 3, 7621 CP, Borne | GEMB-CV-7621CP3-E-BM-BMC-BMC01 - brandmeldcentrale, hoofdcentrale, adresseerbaar - tot 126 melders | certificeren | 706726 | 2009 | (leeg) | (leeg) | (leeg) | hoog | Onderhoud door huisinstallateur vanaf 2024 | 2024-03-01 | 4 | 1-jaarlijks | keuren | 1 - Wetgeving & richtlijnen | 1 | st | 65.11.00 |  | Electrotechniek | monteur, vakbekwaam, elektrotechniek |  | 0 |  | 0 |  | 0 |  | 0 | 0 | 0 | 0
2298133 | GEMB-CV-7621CP3-E-BM-BMC-BMC01 | brandmeldcentrale 1, centrale hal | De Wingerd‐Kinderdagverblijf, Wingerdstraat 3, 7621 CP, Borne | GEMB-CV-7621CP3-E-BM-BMC-BMC01 - brandmeldcentrale, hoofdcentrale, adresseerbaar - tot 126 melders | vervangen accu's | 706727 | 2009 | (leeg) | (leeg) | (leeg) | hoog | Onderhoud door huisinstallateur vanaf 2024 | 2024-03-01 | 2 | 2-jaarlijks | vervangen | 1 - Wetgeving & richtlijnen | 1 | st | 65.11.00 |  | Electrotechniek | monteur, vakbekwaam, elektrotechniek |  | 0 |  | 0 |  | 0 |  | 0 | 0 | 0 | 0
2298134 | GEMB-MV-7622HB19-E-IB-IBC-IBC01 | inbraakinstallatie centrale 1, naar entree | Sportcentrum Wensinkhof, Welemanstraat 19, 7622 HB, Borne | GEMB-MV-7622HB19-E-IB-IBC-IBC01 - inbraakinstallatie, centrale - tot 20 melders | onderhoud | 706761 | 2010 | (leeg) | (leeg) | (leeg) | midden | Onderhoud door huisinstallateur vanaf 2024 | 2024-03-01 | 4 | 1-jaarlijks | onderhoud volgens voorschriften leverancier | 2 - Veiligheid, gezondheid en Milieu (VGM) | 1 | st | 65.21.00 |  | Electrotechniek | monteur, vakbekwaam, elektrotechniek |  | 0 |  | 0 |  | 0 |  | 0 | 0 | 0 | 0
2298135 | GEMB-MV-7622HB19-E-HE-EVK-EVK01 | verdeelkast 1, meterkast nabij entree | Sportcentrum Wensinkhof, Welemanstraat 19, 7622 HB, Borne | GEMB-MV-7622HB19-E-HE-EVK-EVK01 - aardlekschakelaar, eindverdeelinrichting - 30mA/ 4 polig / t/m 63A | testen | 706777 | 2010 | (leeg) | (leeg) | (leeg) | midden | Onderhoud door huisinstallateur vanaf 2024 | 2024-03-01 | 4 | 1-jaarlijks | testen | 1 - Wetgeving & richtlijnen | 5 | st | 61.50.00 |  | Electrotechniek | monteur, vakbekwaam, elektrotechniek |  | 0 |  | 0 |  | 0 |  | 0 | 0 | 0 | 0
2298136 | GEMB-MV-7622HB19-E-HE-EVK-EVK01 | verdeelkast 1, meterkast nabij entree | Sportcentrum Wensinkhof, Welemanstraat 19, 7622 HB, Borne | GEMB-MV-7622HB19-E-HE-EVK-EVK01 - omkasting, eindverdeelinrichting, wand - 100 x 100 cm | reinigen | 706779 | 2010 | (leeg) | (leeg) | (leeg) | midden | Onderhoud door huisinstallateur vanaf 2024 | 2024-03-01 | 4 | 1-jaarlijks | reinigen | 5 - Klimaat | 1 | st | 61.50.00 |  | Electrotechniek | monteur, vakbekwaam, elektrotechniek |  | 0 |  | 0 |  | 0 |  | 0 | 0 | 0 | 0
2298137 | GEMB-MV-7622HB19-E-HE-EVK-EVK01 | verdeelkast 1, meterkast nabij entree | Sportcentrum Wensinkhof, Welemanstraat 19, 7622 HB, Borne | GEMB-MV-7622HB19-E-HE-EVK-EVK01 - omkasting, eindverdeelinrichting, wand - 100 x 100 cm | visuele inspectie en thermografiemeting | 706780 | 2010 | (leeg) | (leeg) | (leeg) | midden | Onderhoud door huisinstallateur vanaf 2024 | 2024-03-01 | 2 | 2-jaarlijks | inspecteren | 2 - Veiligheid, gezondheid en Milieu (VGM) | 1 | st | 61.50.00 |  | Electrotechniek | monteur, vakbekwaam, elektrotechniek |  | 0 |  | 0 |  | 0 |  | 0 | 0 | 0 | 0
2298138 | GEMB-MV-7622HB19-W-CV-CVK-CVKET01 | CV ketel 1, technische ruimte, 1e verd. | Sportcentrum Wensinkhof, Welemanstraat 19, 7622 HB, Borne | GEMB-MV-7622HB19-W-CV-CVK-CVKET01 - gaswandketel, combi - 40 tot 100 kW | onderhoud | 706887 | 2010 | Nefit | 45 KW | Topline HR 45 | midden | Onderhoud door huisinstallateur vanaf 2024 | 2024-03-01 | 4 | 1-jaarlijks | onderhoud volgens voorschriften leverancier | 1 - Wetgeving & richtlijnen | 1 | st | 51.21.00 |  | Werktuigbouwkunde | technicus, werktuigbouw |  | 0 |  | 0 |  | 0 |  | 0 | 0 | 0 | 0
2298139 | GEMB-CV-7621CP3-G-GA-OG | oostgevel | De Wingerd‐Kinderdagverblijf, Wingerdstraat 3, 7621 CP, Borne | GEMB-CV-7621CP3-G-GA-OG - flits/zwaai licht, brandmeldinstallatie - flitslicht | testen | 706891 | 2003 | (leeg) | (leeg) | (leeg) | hoog | Onderhoud door huisinstallateur vanaf 2024 | 2024-03-01 | 4 | 1-jaarlijks | testen | 1 - Wetgeving & richtlijnen | 1 | st | 65.11.00 |  | Electrotechniek | monteur, hulp, elektrotechniek |  | 0 |  | 0 |  | 0 |  | 0 | 0 | 0 | 0
2298140 | GEMB-CV-7621CP3-IP-0-ED-EBM | brandmeld- en ontruimingsinstallatie beg.grond | De Wingerd‐Kinderdagverblijf, Wingerdstraat 3, 7621 CP, Borne | GEMB-CV-7621CP3-IP-0-ED-EBM - melder, automatisch, brandmeldinstallatie, plafond - optische melder | testen | 706916 | 2003 | (leeg) | (leeg) | (leeg) | hoog | Onderhoud door huisinstallateur vanaf 2024 | 2024-03-01 | 4 | 1-jaarlijks | testen | 1 - Wetgeving & richtlijnen | 36 | st | 65.11.00 |  | Electrotechniek | monteur, vakbekwaam, elektrotechniek |  | 0 |  | 0 |  | 0 |  | 0 | 0 | 0 | 0
2298141 | GEMB-CV-7621CP3-IP-0-ED-EBM | brandmeld- en ontruimingsinstallatie beg.grond | De Wingerd‐Kinderdagverblijf, Wingerdstraat 3, 7621 CP, Borne | GEMB-CV-7621CP3-IP-0-ED-EBM - nevenindicator, brandmeldinstallatie - standaard | testen | 706918 | 2003 | (leeg) | (leeg) | (leeg) | hoog | Onderhoud door huisinstallateur vanaf 2024 | 2024-03-01 | 4 | 1-jaarlijks | testen | 1 - Wetgeving & richtlijnen | 26 | st | 65.11.00 |  | Electrotechniek | monteur, hulp, elektrotechniek |  | 0 |  | 0 |  | 0 |  | 0 | 0 | 0 | 0
2298142 | GEMB-CV-7621CP3-IP-0-ED-EBM | brandmeld- en ontruimingsinstallatie beg.grond | De Wingerd‐Kinderdagverblijf, Wingerdstraat 3, 7621 CP, Borne | GEMB-CV-7621CP3-IP-0-ED-EBM - melder, brandmeldinstallatie, handmelder - handbrandmelder | testen | 706920 | 2003 | (leeg) | (leeg) | (leeg) | hoog | Onderhoud door huisinstallateur vanaf 2024 | 2024-03-01 | 4 | 1-jaarlijks | testen | 1 - Wetgeving & richtlijnen | 3 | st | 65.11.00 |  | Electrotechniek | monteur, vakbekwaam, elektrotechniek |  | 0 |  | 0 |  | 0 |  | 0 | 0 | 0 | 0
2298143 | GEMB-CV-7621CP3-IP-0-ED-EBM | brandmeld- en ontruimingsinstallatie beg.grond | De Wingerd‐Kinderdagverblijf, Wingerdstraat 3, 7621 CP, Borne | GEMB-CV-7621CP3-IP-0-ED-EBM - signaalgever, akoestisch, ontruimingsinstallatie - type B (slow whoop) | testen | 706929 | 2003 | (leeg) | (leeg) | (leeg) | hoog | Onderhoud door huisinstallateur vanaf 2024 | 2024-03-01 | 4 | 1-jaarlijks | testen | 1 - Wetgeving & richtlijnen | 4 | st | 65.11.20 |  | Electrotechniek | monteur, vakbekwaam, elektrotechniek |  | 0 |  | 0 |  | 0 |  | 0 | 0 | 0 | 0
2298144 | GEMB-CV-7621CP3-E-HE-EVK-EVK01 | verdeelkast 1, meterkast | De Wingerd‐Kinderdagverblijf, Wingerdstraat 3, 7621 CP, Borne | GEMB-CV-7621CP3-E-HE-EVK-EVK01 - aardlekautomaat, eindverdeelinrichting - Range: 26 tm 40 A / 2 polig | testen | 706958 | 2009 | (leeg) | (leeg) | (leeg) | midden | Onderhoud door huisinstallateur vanaf 2024 | 2024-03-01 | 4 | 1-jaarlijks | testen | 1 - Wetgeving & richtlijnen | 1 | st | 61.50.00 |  | Electrotechniek | monteur, vakbekwaam, elektrotechniek |  | 0 |  | 0 |  | 0 |  | 0 | 0 | 0 | 0
2298145 | GEMB-CV-7621CP3-E-HE-EVK-EVK01 | verdeelkast 1, meterkast | De Wingerd‐Kinderdagverblijf, Wingerdstraat 3, 7621 CP, Borne | GEMB-CV-7621CP3-E-HE-EVK-EVK01 - aardlekautomaat, eindverdeelinrichting - Range: 33 tm 63 A / 4 polig | testen | 706960 | 2009 | (leeg) | (leeg) | (leeg) | midden | Onderhoud door huisinstallateur vanaf 2024 | 2024-03-01 | 4 | 1-jaarlijks | testen | 1 - Wetgeving & richtlijnen | 7 | st | 61.50.00 |  | Electrotechniek | monteur, vakbekwaam, elektrotechniek |  | 0 |  | 0 |  | 0 |  | 0 | 0 | 0 | 0
2298146 | GEMB-CV-7621CP3-E-HE-EVK-EVK01 | verdeelkast 1, meterkast | De Wingerd‐Kinderdagverblijf, Wingerdstraat 3, 7621 CP, Borne | GEMB-CV-7621CP3-E-HE-EVK-EVK01 - omkasting, eindverdeelinrichting, wand - 100 x 100 cm | reinigen | 706962 | 2009 | (leeg) | (leeg) | (leeg) | midden | Onderhoud door huisinstallateur vanaf 2024 | 2024-03-01 | 4 | 1-jaarlijks | reinigen | 5 - Klimaat | 3 | st | 61.50.00 |  | Electrotechniek | monteur, vakbekwaam, elektrotechniek |  | 0 |  | 0 |  | 0 |  | 0 | 0 | 0 | 0
2298147 | GEMB-CV-7621CP3-E-HE-EVK-EVK01 | verdeelkast 1, meterkast | De Wingerd‐Kinderdagverblijf, Wingerdstraat 3, 7621 CP, Borne | GEMB-CV-7621CP3-E-HE-EVK-EVK01 - omkasting, eindverdeelinrichting, wand - 100 x 100 cm | visuele inspectie en thermografiemeting | 706963 | 2009 | (leeg) | (leeg) | (leeg) | midden | Onderhoud door huisinstallateur vanaf 2024 | 2024-03-01 | 2 | 2-jaarlijks | inspecteren | 2 - Veiligheid, gezondheid en Milieu (VGM) | 3 | st | 61.50.00 |  | Electrotechniek | monteur, vakbekwaam, elektrotechniek |  | 0 |  | 0 |  | 0 |  | 0 | 0 | 0 | 0
2298148 | GEMB-MV-7622HB19-IP-1-ED-EBV | beveiligingssystemen 1e verd. | Sportcentrum Wensinkhof, Welemanstraat 19, 7622 HB, Borne | GEMB-MV-7622HB19-IP-1-ED-EBV - inbraakinstallatie, bewegingsmelder - standaard | testen | 706997 | 2010 | (leeg) | (leeg) | (leeg) | midden | Onderhoud door huisinstallateur vanaf 2024 | 2024-03-01 | 4 | 1-jaarlijks | testen | 2 - Veiligheid, gezondheid en Milieu (VGM) | 1 | st | 65.21.00 |  | Electrotechniek | monteur, hulp, elektrotechniek |  | 0 |  | 0 |  | 0 |  | 0 | 0 | 0 | 0
2298149 | GEMB-MV-7622HB19-IP-0-ED-EBV | beveiligingssystemen beg.grond | Sportcentrum Wensinkhof, Welemanstraat 19, 7622 HB, Borne | GEMB-MV-7622HB19-IP-0-ED-EBV - inbraakinstallatie, bewegingsmelder - standaard | testen | 707029 | 2010 | (leeg) | (leeg) | (leeg) | midden | Onderhoud door huisinstallateur vanaf 2024 | 2024-03-01 | 4 | 1-jaarlijks | testen | 2 - Veiligheid, gezondheid en Milieu (VGM) | 2 | st | 65.21.00 |  | Electrotechniek | monteur, hulp, elektrotechniek |  | 0 |  | 0 |  | 0 |  | 0 | 0 | 0 | 0
2298150 | GEMB-MV-7622HB19-IP-0-ED-EBV | beveiligingssystemen beg.grond | Sportcentrum Wensinkhof, Welemanstraat 19, 7622 HB, Borne | GEMB-MV-7622HB19-IP-0-ED-EBV - inbraakinstallatie, flitslicht - flitslicht | testen | 707031 | 2010 | (leeg) | (leeg) | (leeg) | hoog | Onderhoud door huisinstallateur vanaf 2024 | 2024-03-01 | 4 | 1-jaarlijks | testen | 1 - Wetgeving & richtlijnen | 1 | st | 65.21.10 |  | Electrotechniek | monteur, hulp, elektrotechniek |  | 0 |  | 0 |  | 0 |  | 0 | 0 | 0 | 0
2298151 | GEMB-MV-7621AH11-W-CV-CVK-CVKET01 | CV ketel 1, technische ruimte | Kleedkamers korfbal groen zwart, 't Wooldrik 11, 7621 AH, Borne | GEMB-MV-7621AH11-W-CV-CVK-CVKET01 - gaswandketel tot 100 kW - tot 40 kW | onderhoud | 707581 | 2006 | Remeha | 24KW | Calenta Ace 25 solo | midden | Onderhoud door huisinstallateur vanaf 2024 | 2024-03-01 | 4 | 1-jaarlijks | onderhoud volgens voorschriften leverancier | 1 - Wetgeving & richtlijnen | 1 | st | 51.21.00 |  | Werktuigbouwkunde | monteur, vakbekwaam, werktuigbouw |  | 0 |  | 0 |  | 0 |  | 0 | 0 | 0 | 0
2298152 | GEMB-CV-7622BM-7622BM9.2-E-HE-EVK-EVK01 | verdeelkast 1, meterkast | Kantoor, de Bieffel 9, 7622 BM, Borne | GEMB-CV-7622BM-7622BM9.2-E-HE-EVK-EVK01 - aardlekautomaat, eindverdeelinrichting - Range: 26 tm 40 A / 2 polig | testen | 707727 | 2009 | (leeg) | (leeg) | (leeg) | midden | Onderhoud door huisinstallateur vanaf 2024 | 2024-03-01 | 4 | 1-jaarlijks | testen | 1 - Wetgeving & richtlijnen | 1 | st | 61.50.00 |  | Electrotechniek | monteur, vakbekwaam, elektrotechniek |  | 0 |  | 0 |  | 0 |  | 0 | 0 | 0 | 0
2298153 | GEMB-CV-7622BM-7622BM9.2-E-HE-EVK-EVK01 | verdeelkast 1, meterkast | Kantoor, de Bieffel 9, 7622 BM, Borne | GEMB-CV-7622BM-7622BM9.2-E-HE-EVK-EVK01 - aardlekschakelaar, eindverdeelinrichting - 30mA/ 4 polig / t/m 63A | testen | 707730 | 2009 | (leeg) | (leeg) | (leeg) | midden | Onderhoud door huisinstallateur vanaf 2024 | 2024-03-01 | 4 | 1-jaarlijks | testen | 1 - Wetgeving & richtlijnen | 2 | st | 61.50.00 |  | Electrotechniek | monteur, vakbekwaam, elektrotechniek |  | 0 |  | 0 |  | 0 |  | 0 | 0 | 0 | 0
2298154 | GEMB-CV-7622BM-7622BM9.2-E-HE-EVK-EVK01 | verdeelkast 1, meterkast | Kantoor, de Bieffel 9, 7622 BM, Borne | GEMB-CV-7622BM-7622BM9.2-E-HE-EVK-EVK01 - omkasting, eindverdeelinrichting, wand - 100 x 100 cm | reinigen | 707732 | 2009 | (leeg) | (leeg) | (leeg) | midden | Onderhoud door huisinstallateur vanaf 2024 | 2024-03-01 | 4 | 1-jaarlijks | reinigen | 5 - Klimaat | 1 | st | 61.50.00 |  | Electrotechniek | monteur, vakbekwaam, elektrotechniek |  | 0 |  | 0 |  | 0 |  | 0 | 0 | 0 | 0
2298155 | GEMB-CV-7622BM-7622BM9.2-E-HE-EVK-EVK01 | verdeelkast 1, meterkast | Kantoor, de Bieffel 9, 7622 BM, Borne | GEMB-CV-7622BM-7622BM9.2-E-HE-EVK-EVK01 - omkasting, eindverdeelinrichting, wand - 100 x 100 cm | visuele inspectie en thermografiemeting | 707733 | 2009 | (leeg) | (leeg) | (leeg) | midden | Onderhoud door huisinstallateur vanaf 2024 | 2024-03-01 | 2 | 2-jaarlijks | inspecteren | 2 - Veiligheid, gezondheid en Milieu (VGM) | 1 | st | 61.50.00 |  | Electrotechniek | monteur, vakbekwaam, elektrotechniek |  | 0 |  | 0 |  | 0 |  | 0 | 0 | 0 | 0
2298156 | GEMB-CV-7622BM-7622BM9.3-W-CV-CVK-CVKET01 | CV ketel 1, techische ruimte | werkplaats, de Bieffel 9, 7622 BM, Borne | GEMB-CV-7622BM-7622BM9.3-W-CV-CVK-CVKET01 - gaswandketel tot 100 kW - tot 40 kW | onderhoud | 707757 | 2005 | Nefit | 24 kW | Economy VRC | midden | Onderhoud door huisinstallateur vanaf 2024 | 2024-03-01 | 4 | 1-jaarlijks | onderhoud volgens voorschriften leverancier | 1 - Wetgeving & richtlijnen | 1 | st | 51.21.00 |  | Werktuigbouwkunde | monteur, vakbekwaam, werktuigbouw |  | 0 |  | 0 |  | 0 |  | 0 | 0 | 0 | 0
2298157 | GEMB-MV-7621AH11-W-WT-BOIL-BOIL01 | boiler 1,indirect gestookt, t.b.v. CV | Kleedkamers korfbal groen zwart, 't Wooldrik 11, 7621 AH, Borne | GEMB-MV-7621AH11-W-WT-BOIL-BOIL01 - boiler, indirect gestookt CV - 500 liter | beurt | 707774 | 2015 | (leeg) | 500 L | (leeg) | midden | Onderhoud door huisinstallateur vanaf 2024 | 2024-03-01 | 4 | 1-jaarlijks | beurt | 1 - Wetgeving & richtlijnen | 1 | st | 53.21.11 |  | Werktuigbouwkunde | servicespecialist, werktuigbouw |  | 0 |  | 0 |  | 0 |  | 0 | 0 | 0 | 0
2298158 | GEMB-MV-7621AH11-E-HE-EVK-EVK01 | verdeelkast 1, kast kunstgrasverlichting | Kleedkamers korfbal groen zwart, 't Wooldrik 11, 7621 AH, Borne | GEMB-MV-7621AH11-E-HE-EVK-EVK01 - aardlekautomaat, eindverdeelinrichting - Range: 6 tm 25 A / 2 polig | testen | 707776 | 2015 | (leeg) | (leeg) | (leeg) | midden | Onderhoud door huisinstallateur vanaf 2024 | 2024-03-01 | 4 | 1-jaarlijks | testen | 1 - Wetgeving & richtlijnen | 1 | st | 61.50.00 |  | Electrotechniek | monteur, vakbekwaam, elektrotechniek |  | 0 |  | 0 |  | 0 |  | 0 | 0 | 0 | 0
2298159 | GEMB-MV-7621AH11-E-HE-EVK-EVK01 | verdeelkast 1, kast kunstgrasverlichting | Kleedkamers korfbal groen zwart, 't Wooldrik 11, 7621 AH, Borne | GEMB-MV-7621AH11-E-HE-EVK-EVK01 - omkasting, eindverdeelinrichting, wand - 100 x 100 cm | reinigen | 707778 | 2015 | (leeg) | (leeg) | (leeg) | midden | Onderhoud door huisinstallateur vanaf 2024 | 2024-03-01 | 4 | 1-jaarlijks | reinigen | 5 - Klimaat | 1 | st | 61.50.00 |  | Electrotechniek | monteur, vakbekwaam, elektrotechniek |  | 0 |  | 0 |  | 0 |  | 0 | 0 | 0 | 0
2298160 | GEMB-MV-7621AH11-E-HE-EVK-EVK01 | verdeelkast 1, kast kunstgrasverlichting | Kleedkamers korfbal groen zwart, 't Wooldrik 11, 7621 AH, Borne | GEMB-MV-7621AH11-E-HE-EVK-EVK01 - omkasting, eindverdeelinrichting, wand - 100 x 100 cm | visuele inspectie en thermografiemeting | 707779 | 2015 | (leeg) | (leeg) | (leeg) | midden | Onderhoud door huisinstallateur vanaf 2024 | 2024-03-01 | 2 | 2-jaarlijks | inspecteren | 2 - Veiligheid, gezondheid en Milieu (VGM) | 1 | st | 61.50.00 |  | Electrotechniek | monteur, vakbekwaam, elektrotechniek |  | 0 |  | 0 |  | 0 |  | 0 | 0 | 0 | 0
2298161 | GEMB-MV-7621AH11-E-HE-EVK-EVK02 | verdeelkast 2, rechts | Kleedkamers korfbal groen zwart, 't Wooldrik 11, 7621 AH, Borne | GEMB-MV-7621AH11-E-HE-EVK-EVK02 - aardlekautomaat, eindverdeelinrichting - Range: 6 tm 25 A / 2 polig | testen | 707782 | 2015 | (leeg) | (leeg) | (leeg) | midden | Onderhoud door huisinstallateur vanaf 2024 | 2024-03-01 | 4 | 1-jaarlijks | testen | 1 - Wetgeving & richtlijnen | 3 | st | 61.50.00 |  | Electrotechniek | monteur, vakbekwaam, elektrotechniek |  | 0 |  | 0 |  | 0 |  | 0 | 0 | 0 | 0
2298162 | GEMB-MV-7621AH11-E-HE-EVK-EVK02 | verdeelkast 2, rechts | Kleedkamers korfbal groen zwart, 't Wooldrik 11, 7621 AH, Borne | GEMB-MV-7621AH11-E-HE-EVK-EVK02 - aardlekschakelaar, eindverdeelinrichting - 30mA/ 4 polig / t/m 63A | testen | 707784 | 2015 | (leeg) | (leeg) | (leeg) | midden | Onderhoud door huisinstallateur vanaf 2024 | 2024-03-01 | 4 | 1-jaarlijks | testen | 1 - Wetgeving & richtlijnen | 1 | st | 61.50.00 |  | Electrotechniek | monteur, vakbekwaam, elektrotechniek |  | 0 |  | 0 |  | 0 |  | 0 | 0 | 0 | 0
2298163 | GEMB-MV-7622HB19-W-WT-WWV-WWV01 | warmwater voorziening, inclusief boiler | Sportcentrum Wensinkhof, Welemanstraat 19, 7622 HB, Borne | GEMB-MV-7622HB19-W-WT-WWV-WWV01 - warmwaterketel incl. voorraadtank - 36 - 60 kW, 200-300 liter boiler | onderhoud | 707787 | 2010 | Sentry | 42 kW | WH42 | midden | Onderhoud door huisinstallateur vanaf 2024 | 2024-03-01 | 4 | 1-jaarlijks | onderhoud volgens voorschriften leverancier | 1 - Wetgeving & richtlijnen | 1 | st | 51.21.00 |  | Werktuigbouwkunde | monteur, vakbekwaam, werktuigbouw |  | 0 |  | 0 |  | 0 |  | 0 | 0 | 0 | 0
2298164 | GEMB-MV-7622HB19-W-LU-LBK-LBK09 | LBK 9, t.b.v. spiegelzaal | Sportcentrum Wensinkhof, Welemanstraat 19, 7622 HB, Borne | GEMB-MV-7622HB19-W-LU-LBK-LBK09 - LBK tot 30.000 m/uur, ventilator, snaargedreven - 0 tm 2.000 m3/u | onderhoudsbeurt | 707788 | 2010 | (leeg) | 1300m3/h | (leeg) | midden | Onderhoud door huisinstallateur vanaf 2024 | 2024-03-01 | 4 | 1-jaarlijks | beurt | 5 - Klimaat | 2 | st | 57.70.00 |  | Werktuigbouwkunde | monteur, vakbekwaam, werktuigbouw |  | 0 |  | 0 |  | 0 |  | 0 | 0 | 0 | 0
2298165 | GEMB-MV-7622HB19-W-LU-LBK-LBK09 | LBK 9, t.b.v. spiegelzaal | Sportcentrum Wensinkhof, Welemanstraat 19, 7622 HB, Borne | GEMB-MV-7622HB19-W-LU-LBK-LBK09 - LBK tot 30.000 m/uur, batterij, verwarming, aluminium - 0 tm 2.000 m3/u | onderhoudsbeurt | 707793 | 2010 | (leeg) | 1300m3/h | (leeg) | midden | Onderhoud door huisinstallateur vanaf 2024 | 2024-03-01 | 4 | 1-jaarlijks | beurt | 5 - Klimaat | 1 | st | 57.70.00 |  | Werktuigbouwkunde | monteur, vakbekwaam, werktuigbouw |  | 0 |  | 0 |  | 0 |  | 0 | 0 | 0 | 0
2298166 | GEMB-MV-7622HB19-W-LU-LBK-LBK09 | LBK 9, t.b.v. spiegelzaal | Sportcentrum Wensinkhof, Welemanstraat 19, 7622 HB, Borne | GEMB-MV-7622HB19-W-LU-LBK-LBK09 - LBK tot 30.000 m/uur, omkasting lbk, eenvoudig, plaatstaal - 0 tm 2.000 m3/u | onderhoudsbeurt | 707795 | 2010 | (leeg) | 1300m3/h | (leeg) | midden | Onderhoud door huisinstallateur vanaf 2024 | 2024-03-01 | 4 | 1-jaarlijks | beurt | 5 - Klimaat | 1 | st | 57.70.00 |  | Werktuigbouwkunde | monteur, vakbekwaam, werktuigbouw |  | 0 |  | 0 |  | 0 |  | 0 | 0 | 0 | 0
2298167 | GEMB-MV-7622HB19-W-LU-LBK-LBK09 | LBK 9, t.b.v. spiegelzaal | Sportcentrum Wensinkhof, Welemanstraat 19, 7622 HB, Borne | GEMB-MV-7622HB19-W-LU-LBK-LBK09 - LBK tot 30.000 m/uur, geluiddemper - 0 tm 2.000 m3/u | onderhoudsbeurt | 707797 | 2010 | (leeg) | 1300m3/h | (leeg) | midden | Onderhoud door huisinstallateur vanaf 2024 | 2024-03-01 | 4 | 1-jaarlijks | beurt | 5 - Klimaat | 2 | st | 57.70.00 |  | Werktuigbouwkunde | monteur, hulp, werktuigbouw |  | 0 |  | 0 |  | 0 |  | 0 | 0 | 0 | 0
2298168 | GEMB-MV-7622HB19-W-LU-LBK-LBK09 | LBK 9, t.b.v. spiegelzaal | Sportcentrum Wensinkhof, Welemanstraat 19, 7622 HB, Borne | GEMB-MV-7622HB19-W-LU-LBK-LBK09 - LBK tot 30.000 m/uur, filtersectie F7, zak - 0 tm 2.000 m3/u | vervangen filter | 707798 | 2010 | (leeg) | 1300m3/h | (leeg) | midden | Onderhoud door huisinstallateur vanaf 2024 | 2024-03-01 | 4 | 1-jaarlijks | vervangen | 5 - Klimaat | 2 | st | 57.70.00 |  | Werktuigbouwkunde | monteur, vakbekwaam, werktuigbouw |  | 0 |  | 0 |  | 0 |  | 0 | 0 | 0 | 0
2298169 | GEMB-MV-7622HB19-W-LU-LBK-LBK09 | LBK 9, t.b.v. spiegelzaal | Sportcentrum Wensinkhof, Welemanstraat 19, 7622 HB, Borne | GEMB-MV-7622HB19-W-LU-LBK-LBK09 - LBK tot 30.000 m/uur, kleppensectie, aangedreven - 0 tm 2.000 m3/u | onderhoudsbeurt | 707800 | 2010 | (leeg) | 1300m3/h | (leeg) | midden | Onderhoud door huisinstallateur vanaf 2024 | 2024-03-01 | 4 | 1-jaarlijks | beurt | 5 - Klimaat | 2 | st | 57.70.00 |  | Werktuigbouwkunde | monteur, vakbekwaam, werktuigbouw |  | 0 |  | 0 |  | 0 |  | 0 | 0 | 0 | 0
2298170 | GEMB-MV-7622HB19-W-LU-LBK-LBK08 | LBK 8, t.b.v. sporthal | Sportcentrum Wensinkhof, Welemanstraat 19, 7622 HB, Borne | GEMB-MV-7622HB19-W-LU-LBK-LBK08 - LBK tot 30.000 m/uur, ventilator, snaargedreven - 0 tm 2.000 m3/u | onderhoudsbeurt | 707802 | 2010 | (leeg) | (leeg) | (leeg) | midden | Onderhoud door huisinstallateur vanaf 2024 | 2024-03-01 | 4 | 1-jaarlijks | beurt | 5 - Klimaat | 2 | st | 57.70.00 |  | Werktuigbouwkunde | monteur, vakbekwaam, werktuigbouw |  | 0 |  | 0 |  | 0 |  | 0 | 0 | 0 | 0
2298171 | GEMB-MV-7622HB19-W-LU-LBK-LBK08 | LBK 8, t.b.v. sporthal | Sportcentrum Wensinkhof, Welemanstraat 19, 7622 HB, Borne | GEMB-MV-7622HB19-W-LU-LBK-LBK08 - LBK tot 30.000 m/uur, batterij, verwarming, aluminium - 0 tm 2.000 m3/u | onderhoudsbeurt | 707807 | 2010 | (leeg) | (leeg) | (leeg) | midden | Onderhoud door huisinstallateur vanaf 2024 | 2024-03-01 | 4 | 1-jaarlijks | beurt | 5 - Klimaat | 1 | st | 57.70.00 |  | Werktuigbouwkunde | monteur, vakbekwaam, werktuigbouw |  | 0 |  | 0 |  | 0 |  | 0 | 0 | 0 | 0
2298172 | GEMB-MV-7622HB19-W-LU-LBK-LBK08 | LBK 8, t.b.v. sporthal | Sportcentrum Wensinkhof, Welemanstraat 19, 7622 HB, Borne | GEMB-MV-7622HB19-W-LU-LBK-LBK08 - LBK tot 30.000 m/uur, omkasting lbk, eenvoudig, plaatstaal - 0 tm 2.000 m3/u | onderhoudsbeurt | 707809 | 2010 | (leeg) | (leeg) | (leeg) | midden | Onderhoud door huisinstallateur vanaf 2024 | 2024-03-01 | 4 | 1-jaarlijks | beurt | 5 - Klimaat | 1 | st | 57.70.00 |  | Werktuigbouwkunde | monteur, vakbekwaam, werktuigbouw |  | 0 |  | 0 |  | 0 |  | 0 | 0 | 0 | 0
2298173 | GEMB-MV-7622HB19-W-LU-LBK-LBK08 | LBK 8, t.b.v. sporthal | Sportcentrum Wensinkhof, Welemanstraat 19, 7622 HB, Borne | GEMB-MV-7622HB19-W-LU-LBK-LBK08 - LBK tot 30.000 m/uur, geluiddemper - 0 tm 2.000 m3/u | onderhoudsbeurt | 707811 | 2010 | (leeg) | (leeg) | (leeg) | midden | Onderhoud door huisinstallateur vanaf 2024 | 2024-03-01 | 4 | 1-jaarlijks | beurt | 5 - Klimaat | 2 | st | 57.70.00 |  | Werktuigbouwkunde | monteur, hulp, werktuigbouw |  | 0 |  | 0 |  | 0 |  | 0 | 0 | 0 | 0
2298174 | GEMB-MV-7622HB19-W-LU-LBK-LBK08 | LBK 8, t.b.v. sporthal | Sportcentrum Wensinkhof, Welemanstraat 19, 7622 HB, Borne | GEMB-MV-7622HB19-W-LU-LBK-LBK08 - LBK tot 30.000 m/uur, filtersectie F7, zak - 0 tm 2.000 m3/u | vervangen filter | 707812 | 2010 | (leeg) | (leeg) | (leeg) | midden | Onderhoud door huisinstallateur vanaf 2024 | 2024-03-01 | 4 | 1-jaarlijks | vervangen | 5 - Klimaat | 2 | st | 57.70.00 |  | Werktuigbouwkunde | monteur, vakbekwaam, werktuigbouw |  | 0 |  | 0 |  | 0 |  | 0 | 0 | 0 | 0
2298175 | GEMB-MV-7622HB19-W-LU-LBK-LBK08 | LBK 8, t.b.v. sporthal | Sportcentrum Wensinkhof, Welemanstraat 19, 7622 HB, Borne | GEMB-MV-7622HB19-W-LU-LBK-LBK08 - LBK tot 30.000 m/uur, kleppensectie, aangedreven - 0 tm 2.000 m3/u | onderhoudsbeurt | 707814 | 2010 | (leeg) | (leeg) | (leeg) | midden | Onderhoud door huisinstallateur vanaf 2024 | 2024-03-01 | 4 | 1-jaarlijks | beurt | 5 - Klimaat | 2 | st | 57.70.00 |  | Werktuigbouwkunde | monteur, vakbekwaam, werktuigbouw |  | 0 |  | 0 |  | 0 |  | 0 | 0 | 0 | 0
2298176 | GEMB-MV-7622HB19-E-GB-RK01 | regelkast 1, technische ruimte 1e verd. sportzaal/school | Sportcentrum Wensinkhof, Welemanstraat 19, 7622 HB, Borne | GEMB-MV-7622HB19-E-GB-RK01 - Regelkast GBS - 51 t/m 100 I/O's | onderhoud | 707817 | 2010 | (leeg) | (leeg) | (leeg) | midden | Onderhoud door huisinstallateur vanaf 2024 | 2024-03-01 | 4 | 1-jaarlijks | onderhoud volgens voorschriften leverancier | 2 - Veiligheid, gezondheid en Milieu (VGM) | 1 | st | 67.10.10 |  | Electrotechniek | monteur, vakbekwaam, elektrotechniek |  | 0 |  | 0 |  | 0 |  | 0 | 0 | 0 | 0
2298177 | GEMB-MV-7622HB19-E-GB-RK01 | regelkast 1, technische ruimte 1e verd. sportzaal/school | Sportcentrum Wensinkhof, Welemanstraat 19, 7622 HB, Borne | GEMB-MV-7622HB19-E-GB-RK01 - Regelkast GBS - 51 t/m 100 I/O's | visuele inspectie en thermografiemeting | 707818 | 2010 | (leeg) | (leeg) | (leeg) | midden | Onderhoud door huisinstallateur vanaf 2024 | 2024-03-01 | 2 | 2-jaarlijks | inspecteren | 2 - Veiligheid, gezondheid en Milieu (VGM) | 1 | st | 67.10.10 |  | Electrotechniek | monteur, vakbekwaam, elektrotechniek |  | 0 |  | 0 |  | 0 |  | 0 | 0 | 0 | 0
2298178 | GEMB-CV-7622BM-7622BM9.3-E-HE-EVK-EVK01 | verdeelkast 1, meterkast | werkplaats, de Bieffel 9, 7622 BM, Borne | GEMB-CV-7622BM-7622BM9.3-E-HE-EVK-EVK01 - aardlekautomaat, eindverdeelinrichting - Range: 6 tm 25 A / 2 polig | testen | 707821 | 1955 | (leeg) | (leeg) | (leeg) | midden | Onderhoud door huisinstallateur vanaf 2024 | 2024-03-01 | 4 | 1-jaarlijks | testen | 1 - Wetgeving & richtlijnen | 2 | st | 61.50.00 |  | Electrotechniek | monteur, vakbekwaam, elektrotechniek |  | 0 |  | 0 |  | 0 |  | 0 | 0 | 0 | 0
2298179 | GEMB-CV-7622BM-7622BM9.3-E-HE-EVK-EVK01 | verdeelkast 1, meterkast | werkplaats, de Bieffel 9, 7622 BM, Borne | GEMB-CV-7622BM-7622BM9.3-E-HE-EVK-EVK01 - aardlekschakelaar, eindverdeelinrichting - 30mA/ 4 polig / t/m 63A | testen | 707825 | 1955 | (leeg) | (leeg) | (leeg) | midden | Onderhoud door huisinstallateur vanaf 2024 | 2024-03-01 | 4 | 1-jaarlijks | testen | 1 - Wetgeving & richtlijnen | 3 | st | 61.50.00 |  | Electrotechniek | monteur, vakbekwaam, elektrotechniek |  | 0 |  | 0 |  | 0 |  | 0 | 0 | 0 | 0
2298180 | GEMB-CV-7622BM-7622BM9.3-E-HE-EVK-EVK01 | verdeelkast 1, meterkast | werkplaats, de Bieffel 9, 7622 BM, Borne | GEMB-CV-7622BM-7622BM9.3-E-HE-EVK-EVK01 - omkasting, eindverdeelinrichting, staand - 80 x 210 cm | reinigen | 707827 | 1955 | (leeg) | (leeg) | (leeg) | midden | Onderhoud door huisinstallateur vanaf 2024 | 2024-03-01 | 4 | 1-jaarlijks | reinigen | 5 - Klimaat | 1 | st | 61.50.00 |  | Electrotechniek | monteur, vakbekwaam, elektrotechniek |  | 0 |  | 0 |  | 0 |  | 0 | 0 | 0 | 0
2298181 | GEMB-CV-7622BM-7622BM9.3-E-HE-EVK-EVK01 | verdeelkast 1, meterkast | werkplaats, de Bieffel 9, 7622 BM, Borne | GEMB-CV-7622BM-7622BM9.3-E-HE-EVK-EVK01 - omkasting, eindverdeelinrichting, staand - 80 x 210 cm | visuele inspectie en thermografiemeting | 707828 | 1955 | (leeg) | (leeg) | (leeg) | midden | Onderhoud door huisinstallateur vanaf 2024 | 2024-03-01 | 2 | 2-jaarlijks | inspecteren | 2 - Veiligheid, gezondheid en Milieu (VGM) | 1 | st | 61.50.00 |  | Electrotechniek | monteur, vakbekwaam, elektrotechniek |  | 0 |  | 0 |  | 0 |  | 0 | 0 | 0 | 0
2298182 | GEMB-CV-7622BM-7622BM9.1-E-HE-EVK-EVK01 | verdeelkast 1 | Loodsstalling, de Bieffel 9, 7622 BM, Borne | GEMB-CV-7622BM-7622BM9.1-E-HE-EVK-EVK01 - aardlekschakelaar, eindverdeelinrichting - 30mA/ 4 polig / t/m 63A | testen | 707835 | 1955 | (leeg) | (leeg) | (leeg) | midden | Onderhoud door huisinstallateur vanaf 2024 | 2024-03-01 | 4 | 1-jaarlijks | testen | 1 - Wetgeving & richtlijnen | 1 | st | 61.50.00 |  | Electrotechniek | monteur, vakbekwaam, elektrotechniek |  | 0 |  | 0 |  | 0 |  | 0 | 0 | 0 | 0
2298183 | GEMB-CV-7622BM7-EW-CVK1 | CV ketel | Woonhuis buitenhuis + garage, De Bieffel 7, 7622 BM, Borne | GEMB-CV-7622BM7-EW-CVK1 - gaswandketel, combi - tot 40 kW | onderhoud | 707856 | 1956 | Remeha | 25kW | Calenta Ace 25 solo | midden | Onderhoud door huisinstallateur vanaf 2024 | 2024-03-01 | 4 | 1-jaarlijks | onderhoud volgens voorschriften leverancier | 1 - Wetgeving & richtlijnen | 1 | st | 51.21.00 |  | Werktuigbouwkunde | technicus, werktuigbouw |  | 0 |  | 0 |  | 0 |  | 0 | 0 | 0 | 0
2298184 | GEMB-CV-7622BM7-EW-EVK1 | verdeelkast, meterkast | Woonhuis buitenhuis + garage, De Bieffel 7, 7622 BM, Borne | GEMB-CV-7622BM7-EW-EVK1 - aardlekschakelaar, eindverdeelinrichting - 30mA/ 2 polig/ t/m 63A | testen | 707864 | 1956 | (leeg) | (leeg) | (leeg) | midden | Onderhoud door huisinstallateur vanaf 2024 | 2024-03-01 | 4 | 1-jaarlijks | testen | 1 - Wetgeving & richtlijnen | 2 | st | 61.50.00 |  | Electrotechniek | monteur, vakbekwaam, elektrotechniek |  | 0 |  | 0 |  | 0 |  | 0 | 0 | 0 | 0
2298185 | GEMB-CV-7622BM7-EW-EVK1 | verdeelkast, meterkast | Woonhuis buitenhuis + garage, De Bieffel 7, 7622 BM, Borne | GEMB-CV-7622BM7-EW-EVK1 - omkasting, eindverdeelinrichting, staand - 80 x 210 cm | reinigen | 707866 | 1956 | (leeg) | (leeg) | (leeg) | midden | Onderhoud door huisinstallateur vanaf 2024 | 2024-03-01 | 4 | 1-jaarlijks | reinigen | 5 - Klimaat | 1 | st | 61.50.00 |  | Electrotechniek | monteur, vakbekwaam, elektrotechniek |  | 0 |  | 0 |  | 0 |  | 0 | 0 | 0 | 0
2298186 | GEMB-CV-7622BM7-EW-EVK1 | verdeelkast, meterkast | Woonhuis buitenhuis + garage, De Bieffel 7, 7622 BM, Borne | GEMB-CV-7622BM7-EW-EVK1 - omkasting, eindverdeelinrichting, staand - 80 x 210 cm | visuele inspectie en thermografiemeting | 707867 | 1956 | (leeg) | (leeg) | (leeg) | midden | Onderhoud door huisinstallateur vanaf 2024 | 2024-03-01 | 2 | 2-jaarlijks | inspecteren | 2 - Veiligheid, gezondheid en Milieu (VGM) | 1 | st | 61.50.00 |  | Electrotechniek | monteur, vakbekwaam, elektrotechniek |  | 0 |  | 0 |  | 0 |  | 0 | 0 | 0 | 0
2298187 | GEMB-CV-7621CP3-AB-SCIOS | SCIOS scope 7a | De Wingerd‐Kinderdagverblijf, Wingerdstraat 3, 7621 CP, Borne | GEMB-CV-7621CP3-AB-SCIOS - gasleiding, < 0,5 bar - tot 20 meter | kleine periodieke inspectie | 707868 | 2003 | (leeg) | (leeg) | (leeg) | hoog | Onderhoud door huisinstallateur vanaf 2024 | 2024-03-01 | 1 | 4-jaarlijks | keuren SCIOS - keuren van stookinstallaties | 1 - Wetgeving & richtlijnen | 1 | st | 51.00.00 |  | Werktuigbouwkunde | monteur, vakbekwaam, werktuigbouw |  | 0 |  | 0 |  | 0 |  | 0 | 0 | 0 | 0
2298188 | GEMB-CV-7622BM-7622BM9.2-W-CV-CVK-CVKET01 | CV ketel 1 | Kantoor, de Bieffel 9, 7622 BM, Borne | GEMB-CV-7622BM-7622BM9.2-W-CV-CVK-CVKET01 - gaswandketel, combi - tot 40 kW | onderhoud | 707871 | 2009 | Remeha | 28 kW | Avanta 28c | midden | Onderhoud door huisinstallateur vanaf 2024 | 2024-03-01 | 4 | 1-jaarlijks | onderhoud volgens voorschriften leverancier | 1 - Wetgeving & richtlijnen | 1 | st | 51.21.00 |  | Werktuigbouwkunde | technicus, werktuigbouw |  | 0 |  | 0 |  | 0 |  | 0 | 0 | 0 | 0
2298189 | GEMB-MV-7622CZ-7622CZ50.1-E-ZP-ZP | zonnepanelen | Personeelsverblijf / kantine, begraafplaats, Oude Almeloseweg 50, 7622 CZ, Borne | GEMB-MV-7622CZ-7622CZ50.1-E-ZP-ZP - zonnepaneel, traditioneel - 330 WP excl. optimizer | onderhoud | 707874 | 2020 | (leeg) | (leeg) | (leeg) | midden | Onderhoud door huisinstallateur vanaf 2024 | 2024-03-01 | 2 | 2-jaarlijks | onderhoud volgens voorschriften leverancier | 4 - Continuiteit | 27 | st | 51.52.11 |  | Electrotechniek | monteur, vakbekwaam, elektrotechniek |  | 0 |  | 0 |  | 0 |  | 0 | 0 | 0 | 0
2298190 | GEMB-CV-7622BM-7622BM9.3-W-LU-LV-LV01 | luchtverwarmer 1, gasgestookt, werkplaats | werkplaats, de Bieffel 9, 7622 BM, Borne | GEMB-CV-7622BM-7622BM9.3-W-LU-LV-LV01 - luchtverwarmer, gasgestookt - 20 tm 30 KW | beurt | 707925 | 1955 | (leeg) | (leeg) | (leeg) | midden | Onderhoud door huisinstallateur vanaf 2024 | 2024-03-01 | 4 | 1-jaarlijks | beurt | 1 - Wetgeving & richtlijnen | 1 | st | 56.31.00 |  | Werktuigbouwkunde | monteur, vakbekwaam, werktuigbouw |  | 0 |  | 0 |  | 0 |  | 0 | 0 | 0 | 0
2298191 | GEMB-CV-7622BM-7622BM9.3-W-LU-LV-LV02 | luchtverwarmer 2, gasgestookt, werkplaats | werkplaats, de Bieffel 9, 7622 BM, Borne | GEMB-CV-7622BM-7622BM9.3-W-LU-LV-LV02 - luchtverwarmer, gasgestookt - 20 tm 30 KW | beurt | 707927 | 1955 | (leeg) | (leeg) | (leeg) | midden | Onderhoud door huisinstallateur vanaf 2024 | 2024-03-01 | 4 | 1-jaarlijks | beurt | 1 - Wetgeving & richtlijnen | 1 | st | 56.31.00 |  | Werktuigbouwkunde | monteur, vakbekwaam, werktuigbouw |  | 0 |  | 0 |  | 0 |  | 0 | 0 | 0 | 0
2298192 | GEMB-CV-7622BM-7622BM9.4-E-HE-EVK-EVK01 | verdeelkast 1, links achterin | KGA-depot, de Bieffel 9, 7622 BM, Borne | GEMB-CV-7622BM-7622BM9.4-E-HE-EVK-EVK01 - aardlekschakelaar, eindverdeelinrichting - 30mA/ 4 polig / t/m 63A | testen | 707929 | 2009 | (leeg) | (leeg) | (leeg) | midden | Onderhoud door huisinstallateur vanaf 2024 | 2024-03-01 | 4 | 1-jaarlijks | testen | 1 - Wetgeving & richtlijnen | 1 | st | 61.50.00 |  | Electrotechniek | monteur, vakbekwaam, elektrotechniek |  | 0 |  | 0 |  | 0 |  | 0 | 0 | 0 | 0
2298193 | GEMB-CV-7622BM-7622BM9.4-E-HE-EVK-EVK01 | verdeelkast 1, links achterin | KGA-depot, de Bieffel 9, 7622 BM, Borne | GEMB-CV-7622BM-7622BM9.4-E-HE-EVK-EVK01 - omkasting, eindverdeelinrichting, wand - 100 x 100 cm | reinigen | 707931 | 2009 | (leeg) | (leeg) | (leeg) | midden | Onderhoud door huisinstallateur vanaf 2024 | 2024-03-01 | 4 | 1-jaarlijks | reinigen | 5 - Klimaat | 1 | st | 61.50.00 |  | Electrotechniek | monteur, vakbekwaam, elektrotechniek |  | 0 |  | 0 |  | 0 |  | 0 | 0 | 0 | 0
2298194 | GEMB-CV-7622BM-7622BM9.4-E-HE-EVK-EVK01 | verdeelkast 1, links achterin | KGA-depot, de Bieffel 9, 7622 BM, Borne | GEMB-CV-7622BM-7622BM9.4-E-HE-EVK-EVK01 - omkasting, eindverdeelinrichting, wand - 100 x 100 cm | visuele inspectie en thermografiemeting | 707932 | 2009 | (leeg) | (leeg) | (leeg) | midden | Onderhoud door huisinstallateur vanaf 2024 | 2024-03-01 | 2 | 2-jaarlijks | inspecteren | 2 - Veiligheid, gezondheid en Milieu (VGM) | 1 | st | 61.50.00 |  | Electrotechniek | monteur, vakbekwaam, elektrotechniek |  | 0 |  | 0 |  | 0 |  | 0 | 0 | 0 | 0
2298195 | GEMB-CV-7622BM-7622BM9.4-W-LU-TV-TV01 | toevoerventilator 1 | KGA-depot, de Bieffel 9, 7622 BM, Borne | GEMB-CV-7622BM-7622BM9.4-W-LU-TV-TV01 - afzuigventilator binnenopstelling, direct, axiaal, enkeltoeren, <10.000 m³/h - 501 tot 1500 m³/h | beurt | 707936 | 2009 | (leeg) | (leeg) | (leeg) | midden | Onderhoud door huisinstallateur vanaf 2024 | 2024-03-01 | 4 | 1-jaarlijks | beurt | 5 - Klimaat | 1 | st | 57.20.00 |  | Werktuigbouwkunde | monteur, vakbekwaam, werktuigbouw |  | 0 |  | 0 |  | 0 |  | 0 | 0 | 0 | 0
2298196 | GEMB-SV-7623AP1-EW-CVK1 | CV ketel | Woning, Piepersveldweg 1, 7623 AP, Borne | GEMB-SV-7623AP1-EW-CVK1 - gaswandketel, combi - tot 40 kW | onderhoud | 707987 | 1956 | Nefit | 30 kW | Excellent HRC30H | midden | Onderhoud door huisinstallateur vanaf 2024 | 2024-03-01 | 4 | 1-jaarlijks | onderhoud volgens voorschriften leverancier | 1 - Wetgeving & richtlijnen | 1 | st | 51.21.00 |  | Werktuigbouwkunde | technicus, werktuigbouw |  | 0 |  | 0 |  | 0 |  | 0 | 0 | 0 | 0
2298197 | GEMB-SV-7623AP1-EW-EVK1 | verdeelkast, meterkast | Woning, Piepersveldweg 1, 7623 AP, Borne | GEMB-SV-7623AP1-EW-EVK1 - aardlekschakelaar, eindverdeelinrichting - 30mA/ 2 polig/ t/m 63A | testen | 707993 | 1956 | (leeg) | (leeg) | (leeg) | midden | Onderhoud door huisinstallateur vanaf 2024 | 2024-03-01 | 4 | 1-jaarlijks | testen | 1 - Wetgeving & richtlijnen | 2 | st | 61.50.00 |  | Electrotechniek | monteur, vakbekwaam, elektrotechniek |  | 0 |  | 0 |  | 0 |  | 0 | 0 | 0 | 0
2298198 | GEMB-SV-7623AP1-EW-EVK1 | verdeelkast, meterkast | Woning, Piepersveldweg 1, 7623 AP, Borne | GEMB-SV-7623AP1-EW-EVK1 - omkasting, eindverdeelinrichting, staand - 80 x 210 cm | reinigen | 707995 | 1956 | (leeg) | (leeg) | (leeg) | midden | Onderhoud door huisinstallateur vanaf 2024 | 2024-03-01 | 4 | 1-jaarlijks | reinigen | 5 - Klimaat | 1 | st | 61.50.00 |  | Electrotechniek | monteur, vakbekwaam, elektrotechniek |  | 0 |  | 0 |  | 0 |  | 0 | 0 | 0 | 0
2298199 | GEMB-SV-7623AP1-EW-EVK1 | verdeelkast, meterkast | Woning, Piepersveldweg 1, 7623 AP, Borne | GEMB-SV-7623AP1-EW-EVK1 - omkasting, eindverdeelinrichting, staand - 80 x 210 cm | visuele inspectie en thermografiemeting | 707996 | 1956 | (leeg) | (leeg) | (leeg) | midden | Onderhoud door huisinstallateur vanaf 2024 | 2024-03-01 | 2 | 2-jaarlijks | inspecteren | 2 - Veiligheid, gezondheid en Milieu (VGM) | 1 | st | 61.50.00 |  | Electrotechniek | monteur, vakbekwaam, elektrotechniek |  | 0 |  | 0 |  | 0 |  | 0 | 0 | 0 | 0
2298200 | GEMB-MV-7622CP23-7622CP23.1-W-BR-RS | rolscherm, brand/rookwerend | Kulturhus De Bijenkorf, Marktstraat 23, 7622 CP, Borne | GEMB-MV-7622CP23-7622CP23.1-W-BR-RS - rolscherm, brand en rookwerend, WBDBO 30 min - 20 m2 | onderhoud | 721839 | 2003 | (leeg) | (leeg) | (leeg) | hoog | Onderhoud door huisinstallateur vanaf 2024 | 2024-03-01 | 4 | 1-jaarlijks | onderhoud volgens voorschriften leverancier | 1 - Wetgeving & richtlijnen | 1 | st | 32.33.00 |  | Electrotechniek | monteur, vakbekwaam, elektrotechniek |  | 0 |  | 0 |  | 0 |  | 0 | 0 | 0 | 0
2298201 | GEMB-SV-7623AL2a-W-CV-GK1 | gaskachel 1, kantoor | Directieketen, Hemmelhorst 2a, 7623 AL, Borne | GEMB-SV-7623AL2a-W-CV-GK1 - gaskachel, wand - 5,1 t/m 12 kW | beurt | 722740 | 2012 | (leeg) | (leeg) | (leeg) | midden | Onderhoud door huisinstallateur vanaf 2024 | 2024-03-01 | 4 | 1-jaarlijks | beurt | 1 - Wetgeving & richtlijnen | 1 | st | 51.11.11 |  | Werktuigbouwkunde | monteur, vakbekwaam, werktuigbouw |  | 0 |  | 0 |  | 0 |  | 0 | 0 | 0 | 0
2298202 | GEMB-SV-7623AL2a-W-CV-GK2 | gaskachel 2, gang | Directieketen, Hemmelhorst 2a, 7623 AL, Borne | GEMB-SV-7623AL2a-W-CV-GK2 - gaskachel, wand - 5,1 t/m 12 kW | beurt | 722742 | 2012 | (leeg) | (leeg) | (leeg) | midden | Onderhoud door huisinstallateur vanaf 2024 | 2024-03-01 | 4 | 1-jaarlijks | beurt | 1 - Wetgeving & richtlijnen | 1 | st | 51.11.11 |  | Werktuigbouwkunde | monteur, vakbekwaam, werktuigbouw |  | 0 |  | 0 |  | 0 |  | 0 | 0 | 0 | 0
2298203 | GEMB-SV-7623AL2a-W-CV-GK3 | gaskachel 3, vergaderruimte | Directieketen, Hemmelhorst 2a, 7623 AL, Borne | GEMB-SV-7623AL2a-W-CV-GK3 - gaskachel, wand - 5,1 t/m 12 kW | beurt | 722744 | 2012 | (leeg) | (leeg) | (leeg) | midden | Onderhoud door huisinstallateur vanaf 2024 | 2024-03-01 | 4 | 1-jaarlijks | beurt | 1 - Wetgeving & richtlijnen | 1 | st | 51.11.11 |  | Werktuigbouwkunde | monteur, vakbekwaam, werktuigbouw |  | 0 |  | 0 |  | 0 |  | 0 | 0 | 0 | 0
2298204 | GEMB-MV-7621BC78-EW-EVK1 | verdeelkast, meterkast | Ridderspoortje, Azelosestraat 78, 7621 BC, Borne | GEMB-MV-7621BC78-EW-EVK1 - aardlekschakelaar, eindverdeelinrichting - 30mA/ 2 polig/ t/m 63A | testen | 722829 | 1956 | (leeg) | (leeg) | (leeg) | midden | Onderhoud door huisinstallateur vanaf 2024 | 2024-03-01 | 4 | 1-jaarlijks | testen | 1 - Wetgeving & richtlijnen | 2 | st | 61.50.00 |  | Electrotechniek | monteur, vakbekwaam, elektrotechniek |  | 0 |  | 0 |  | 0 |  | 0 | 0 | 0 | 0
2298205 | GEMB-MV-7621BC78-EW-EVK1 | verdeelkast, meterkast | Ridderspoortje, Azelosestraat 78, 7621 BC, Borne | GEMB-MV-7621BC78-EW-EVK1 - omkasting, eindverdeelinrichting, staand - 80 x 210 cm | reinigen | 722831 | 1956 | (leeg) | (leeg) | (leeg) | midden | Onderhoud door huisinstallateur vanaf 2024 | 2024-03-01 | 4 | 1-jaarlijks | reinigen | 5 - Klimaat | 1 | st | 61.50.00 |  | Electrotechniek | monteur, vakbekwaam, elektrotechniek |  | 0 |  | 0 |  | 0 |  | 0 | 0 | 0 | 0
2298206 | GEMB-MV-7621BC78-EW-EVK1 | verdeelkast, meterkast | Ridderspoortje, Azelosestraat 78, 7621 BC, Borne | GEMB-MV-7621BC78-EW-EVK1 - omkasting, eindverdeelinrichting, staand - 80 x 210 cm | visuele inspectie en thermografiemeting | 722832 | 1956 | (leeg) | (leeg) | (leeg) | midden | Onderhoud door huisinstallateur vanaf 2024 | 2024-03-01 | 2 | 2-jaarlijks | inspecteren | 2 - Veiligheid, gezondheid en Milieu (VGM) | 1 | st | 61.50.00 |  | Electrotechniek | monteur, vakbekwaam, elektrotechniek |  | 0 |  | 0 |  | 0 |  | 0 | 0 | 0 | 0
2298207 | GEMB-MV-7621BC78-EW-CVK1 | CV ketel | Ridderspoortje, Azelosestraat 78, 7621 BC, Borne | GEMB-MV-7621BC78-EW-CVK1 - gaswandketel, combi - 40 tot 100 kW | onderhoud | 722837 | 2012 | Nefit | 45 KW | Topline HR45 | midden | Onderhoud door huisinstallateur vanaf 2024 | 2024-03-01 | 4 | 1-jaarlijks | onderhoud volgens voorschriften leverancier | 1 - Wetgeving & richtlijnen | 2 | st | 51.21.00 |  | Werktuigbouwkunde | technicus, werktuigbouw |  | 0 |  | 0 |  | 0 |  | 0 | 0 | 0 | 0
2298208 | GEMB-MV-7621AH11-W-DS-DS01 | doorstroomtoestel 1, technische ruimte | Kleedkamers korfbal groen zwart, 't Wooldrik 11, 7621 AH, Borne | GEMB-MV-7621AH11-W-DS-DS01 - doorstroomtoestel - 30 t/m 48 kW | beurt | 722874 | 2015 | Remeha | 42 kW | WH42 | midden | Onderhoud door huisinstallateur vanaf 2024 | 2024-03-01 | 4 | 1-jaarlijks | beurt | 1 - Wetgeving & richtlijnen | 1 | st | 53.20.00 |  | Werktuigbouwkunde | monteur, vakbekwaam, werktuigbouw |  | 0 |  | 0 |  | 0 |  | 0 | 0 | 0 | 0
2298209 | GEMB-MV-7622HB19-W-WT-DS-DS01 | doorstroomtoestel 1 | Sportcentrum Wensinkhof, Welemanstraat 19, 7622 HB, Borne | GEMB-MV-7622HB19-W-WT-DS-DS01 - doorstroomtoestel - 30 t/m 48 kW | beurt | 722879 | 2020 | Sentry | (leeg) | (leeg) | midden | Onderhoud door huisinstallateur vanaf 2024 | 2024-03-01 | 4 | 1-jaarlijks | beurt | 1 - Wetgeving & richtlijnen | 1 | st | 53.20.00 |  | Werktuigbouwkunde | monteur, vakbekwaam, werktuigbouw |  | 0 |  | 0 |  | 0 |  | 0 | 0 | 0 | 0
2298210 | GEMB-MV-7623DX27-W-LU-AV-AV01 | afzuigventilator 1, tbv kleedkamer dames | Gymzaal de Hooiberg, Dorsvloer 27, 7623 DX, Borne | GEMB-MV-7623DX27-W-LU-AV-AV01 - dakafzuigventilator, direct, axiaal, enkeltoeren, <10.000 m³/h - 501 tot 1500 m³/h | beurt | 722883 | 2015 | (leeg) | (leeg) | (leeg) | midden | Onderhoud door huisinstallateur vanaf 2024 | 2024-03-01 | 4 | 1-jaarlijks | beurt | 5 - Klimaat | 1 | st | 57.20.00 |  | Werktuigbouwkunde | monteur, vakbekwaam, werktuigbouw |  | 0 |  | 0 |  | 0 |  | 0 | 0 | 0 | 0
2298211 | GEMB-MV-7623DX27-W-LU-AV-AV02 | afzuigventilator 2, tbv kleedkamers heren | Gymzaal de Hooiberg, Dorsvloer 27, 7623 DX, Borne | GEMB-MV-7623DX27-W-LU-AV-AV02 - dakafzuigventilator, direct, axiaal, enkeltoeren, <10.000 m³/h - 501 tot 1500 m³/h | beurt | 722886 | 2015 | (leeg) | (leeg) | (leeg) | midden | Onderhoud door huisinstallateur vanaf 2024 | 2024-03-01 | 4 | 1-jaarlijks | beurt | 5 - Klimaat | 1 | st | 57.20.00 |  | Werktuigbouwkunde | monteur, vakbekwaam, werktuigbouw |  | 0 |  | 0 |  | 0 |  | 0 | 0 | 0 | 0
2298212 | GEMB-MV-7623DX27-W-LU-AV-AV03 | afzuigventilator 3, tbv. hal | Gymzaal de Hooiberg, Dorsvloer 27, 7623 DX, Borne | GEMB-MV-7623DX27-W-LU-AV-AV03 - dakafzuigventilator, direct, axiaal, enkeltoeren, <10.000 m³/h - 2501 tot 4500 m³/h | beurt | 722903 | 2015 | (leeg) | (leeg) | (leeg) | midden | Onderhoud door huisinstallateur vanaf 2024 | 2024-03-01 | 4 | 1-jaarlijks | beurt | 5 - Klimaat | 1 | st | 57.20.00 |  | Werktuigbouwkunde | monteur, vakbekwaam, werktuigbouw |  | 0 |  | 0 |  | 0 |  | 0 | 0 | 0 | 0
2298213 | GEMB-MV-7623ZB12-W-LU-AV-AV01 | afzuigventilator 1 | Basisschool De Vonder, Goudbes 12, 7623 ZB, Borne | GEMB-MV-7623ZB12-W-LU-AV-AV01 - dakafzuigventilator, direct, axiaal, enkeltoeren, <10.000 m³/h - tot 500 m³/h | beurt | 722915 | 2017 | (leeg) | 260 m³/h | (leeg) | midden | Onderhoud door huisinstallateur vanaf 2024 | 2024-03-01 | 4 | 1-jaarlijks | beurt | 5 - Klimaat | 1 | st | 57.20.00 |  | Werktuigbouwkunde | monteur, vakbekwaam, werktuigbouw |  | 0 |  | 0 |  | 0 |  | 0 | 0 | 0 | 0
2298214 | GEMB-MV-7623ZB12-W-LU-AV-AV02 | afzuigventilator 2 | Basisschool De Vonder, Goudbes 12, 7623 ZB, Borne | GEMB-MV-7623ZB12-W-LU-AV-AV02 - dakafzuigventilator, direct, axiaal, enkeltoeren, <10.000 m³/h - tot 500 m³/h | beurt | 722918 | 2017 | (leeg) | 260 m³/h | (leeg) | midden | Onderhoud door huisinstallateur vanaf 2024 | 2024-03-01 | 4 | 1-jaarlijks | beurt | 5 - Klimaat | 1 | st | 57.20.00 |  | Werktuigbouwkunde | monteur, vakbekwaam, werktuigbouw |  | 0 |  | 0 |  | 0 |  | 0 | 0 | 0 | 0
2298215 | GEMB-MV-7623ZB12-W-LU-AV-AV03 | afzuigventilator 3 | Basisschool De Vonder, Goudbes 12, 7623 ZB, Borne | GEMB-MV-7623ZB12-W-LU-AV-AV03 - dakafzuigventilator, direct, axiaal, enkeltoeren, <10.000 m³/h - tot 500 m³/h | beurt | 722921 | 2017 | (leeg) | 260 m³/h | (leeg) | midden | Onderhoud door huisinstallateur vanaf 2024 | 2024-03-01 | 4 | 1-jaarlijks | beurt | 5 - Klimaat | 1 | st | 57.20.00 |  | Werktuigbouwkunde | monteur, vakbekwaam, werktuigbouw |  | 0 |  | 0 |  | 0 |  | 0 | 0 | 0 | 0
2298216 | GEMB-MV-7623ZB12-W-LU-AV-AV04 | afzuigventilator 4 | Basisschool De Vonder, Goudbes 12, 7623 ZB, Borne | GEMB-MV-7623ZB12-W-LU-AV-AV04 - dakafzuigventilator, direct, axiaal, enkeltoeren, <10.000 m³/h - tot 500 m³/h | beurt | 722924 | 2017 | (leeg) | 260 m³/h | (leeg) | midden | Onderhoud door huisinstallateur vanaf 2024 | 2024-03-01 | 4 | 1-jaarlijks | beurt | 5 - Klimaat | 1 | st | 57.20.00 |  | Werktuigbouwkunde | monteur, vakbekwaam, werktuigbouw |  | 0 |  | 0 |  | 0 |  | 0 | 0 | 0 | 0
2298217 | GEMB-MV-7623ZB12-W-LU-AV-AV05 | afzuigventilator 5 | Basisschool De Vonder, Goudbes 12, 7623 ZB, Borne | GEMB-MV-7623ZB12-W-LU-AV-AV05 - dakafzuigventilator, direct, axiaal, enkeltoeren, <10.000 m³/h - tot 500 m³/h | beurt | 722927 | 2017 | (leeg) | 260 m³/h | (leeg) | midden | Onderhoud door huisinstallateur vanaf 2024 | 2024-03-01 | 4 | 1-jaarlijks | beurt | 5 - Klimaat | 1 | st | 57.20.00 |  | Werktuigbouwkunde | monteur, vakbekwaam, werktuigbouw |  | 0 |  | 0 |  | 0 |  | 0 | 0 | 0 | 0
2298218 | GEMB-MV-7623ZB12-W-LU-AV-AV06 | afzuigventilator 6 | Basisschool De Vonder, Goudbes 12, 7623 ZB, Borne | GEMB-MV-7623ZB12-W-LU-AV-AV06 - dakafzuigventilator, direct, axiaal, enkeltoeren, <10.000 m³/h - tot 500 m³/h | beurt | 722930 | 2017 | (leeg) | 260 m³/h | (leeg) | midden | Onderhoud door huisinstallateur vanaf 2024 | 2024-03-01 | 4 | 1-jaarlijks | beurt | 5 - Klimaat | 1 | st | 57.20.00 |  | Werktuigbouwkunde | monteur, vakbekwaam, werktuigbouw |  | 0 |  | 0 |  | 0 |  | 0 | 0 | 0 | 0
2298219 | GEMB-MV-7623ZB12-W-LU-AV-AV07 | afzuigventilator 7 | Basisschool De Vonder, Goudbes 12, 7623 ZB, Borne | GEMB-MV-7623ZB12-W-LU-AV-AV07 - dakafzuigventilator, direct, axiaal, enkeltoeren, <10.000 m³/h - tot 500 m³/h | beurt | 722933 | 2017 | (leeg) | 260 m³/h | (leeg) | midden | Onderhoud door huisinstallateur vanaf 2024 | 2024-03-01 | 4 | 1-jaarlijks | beurt | 5 - Klimaat | 1 | st | 57.20.00 |  | Werktuigbouwkunde | monteur, vakbekwaam, werktuigbouw |  | 0 |  | 0 |  | 0 |  | 0 | 0 | 0 | 0
2298220 | GEMB-CV-7622BM7-EW-GEI1 | geiser | Woonhuis buitenhuis + garage, De Bieffel 7, 7622 BM, Borne | GEMB-CV-7622BM7-EW-GEI1 - geiser - tot 20 kW | onderhoud | 751833 | 2021 | Valliant | 10L/min (bij 45°C) | MAG 144/1 GK-NL | midden | Onderhoud door huisinstallateur vanaf 2024 | 2024-03-01 | 4 | 1-jaarlijks | onderhoud volgens voorschriften leverancier | 1 - Wetgeving & richtlijnen | 1 | st | 51.00.00 |  | Werktuigbouwkunde | monteur, vakbekwaam, werktuigbouw |  | 0 |  | 0 |  | 0 |  | 0 | 0 | 0 | 0
2298221 | GEMB-MV-7622CP23-7622CP21a-W-CVK1 | CV ketel 1, 1e verd. | Koetshuis, Marktstraat 21a, 7622 CP, Borne | GEMB-MV-7622CP23-7622CP21a-W-CVK1 - elektrische ketel - tot 40 kW | onderhoud | 751835 | 2021 | AGPO | 25,2 kW | Econpact 225C | midden | Onderhoud door huisinstallateur vanaf 2024 | 2024-03-01 | 4 | 1-jaarlijks | onderhoud volgens voorschriften leverancier | 1 - Wetgeving & richtlijnen | 1 | st | 51.21.00 |  | Werktuigbouwkunde | monteur, vakbekwaam, werktuigbouw |  | 0 |  | 0 |  | 0 |  | 0 | 0 | 0 | 0
2298222 | GEMB-MV-7622EL4-W-CV-CVKET1 | CV ketel 1, c.v. ruimte 1e verd. | NRK-gebouw, Brugstraatje 4, 7622 EL, Borne | GEMB-MV-7622EL4-W-CV-CVKET1 - gaswandketel tot 100 kW - tot 40 kW | onderhoud | 814896 | 2015 | Nefit | 30 kW | Proline | midden | Onderhoud door huisinstallateur vanaf 2024 | 2024-03-01 | 4 | 1-jaarlijks | onderhoud volgens voorschriften leverancier | 1 - Wetgeving & richtlijnen | 1 | st | 51.21.00 |  | Werktuigbouwkunde | monteur, vakbekwaam, werktuigbouw |  | 0 |  | 0 |  | 0 |  | 0 | 0 | 0 | 0
2298223 | GEMB-MV-7622EL4-E-HE-EVK-EVK01 | electraverdeelkast 1, lokaal studiecentrum beg.grond | NRK-gebouw, Brugstraatje 4, 7622 EL, Borne | GEMB-MV-7622EL4-E-HE-EVK-EVK01 - aardlekschakelaar, eindverdeelinrichting - 30mA/ 4 polig / t/m 63A | testen | 814916 | 2009 | (leeg) | (leeg) | (leeg) | midden | Onderhoud door huisinstallateur vanaf 2024 | 2024-03-01 | 4 | 1-jaarlijks | testen | 1 - Wetgeving & richtlijnen | 2 | st | 61.50.00 |  | Electrotechniek | monteur, vakbekwaam, elektrotechniek |  | 0 |  | 0 |  | 0 |  | 0 | 0 | 0 | 0
2298224 | GEMB-MV-7622EL4-E-HE-EVK-EVK01 | electraverdeelkast 1, lokaal studiecentrum beg.grond | NRK-gebouw, Brugstraatje 4, 7622 EL, Borne | GEMB-MV-7622EL4-E-HE-EVK-EVK01 - omkasting, eindverdeelinrichting, wand - 100 x 100 cm | reinigen | 814918 | 2009 | (leeg) | (leeg) | (leeg) | midden | Onderhoud door huisinstallateur vanaf 2024 | 2024-03-01 | 4 | 1-jaarlijks | reinigen | 5 - Klimaat | 1 | st | 61.50.00 |  | Electrotechniek | monteur, vakbekwaam, elektrotechniek |  | 0 |  | 0 |  | 0 |  | 0 | 0 | 0 | 0
2298225 | GEMB-MV-7622EL4-E-HE-EVK-EVK01 | electraverdeelkast 1, lokaal studiecentrum beg.grond | NRK-gebouw, Brugstraatje 4, 7622 EL, Borne | GEMB-MV-7622EL4-E-HE-EVK-EVK01 - omkasting, eindverdeelinrichting, wand - 100 x 100 cm | visuele inspectie en thermografiemeting | 814919 | 2009 | (leeg) | (leeg) | (leeg) | midden | Onderhoud door huisinstallateur vanaf 2024 | 2024-03-01 | 2 | 2-jaarlijks | inspecteren | 2 - Veiligheid, gezondheid en Milieu (VGM) | 1 | st | 61.50.00 |  | Electrotechniek | monteur, vakbekwaam, elektrotechniek |  | 0 |  | 0 |  | 0 |  | 0 | 0 | 0 | 0
2298226 | GEMB-MV-7622EL4-W-LU-VB-WVB01 | woonhuisventilatorbox 1, c.v. ruimte | NRK-gebouw, Brugstraatje 4, 7622 EL, Borne | GEMB-MV-7622EL4-W-LU-VB-WVB01 - woonhuisventilatorbox, eenvoudige uitvoering - 500 - 1000 m³/h | beurt woonhuisventilatorbox | 814927 | 2009 | (leeg) | (leeg) | (leeg) | midden | Onderhoud door huisinstallateur vanaf 2024 | 2024-03-01 | 4 | 1-jaarlijks | beurt | 5 - Klimaat | 1 | st | 57.20.00 |  | Werktuigbouwkunde | monteur, hulp, werktuigbouw |  | 0 |  | 0 |  | 0 |  | 0 | 0 | 0 | 0
2298227 | GEMB-MV-7622EL4-IP-0-ED-EBV | beveiligingssystemen beg.grond | NRK-gebouw, Brugstraatje 4, 7622 EL, Borne | GEMB-MV-7622EL4-IP-0-ED-EBV - inbraakinstallatie, bewegingsmelder - standaard | testen | 814944 | 2009 | (leeg) | (leeg) | (leeg) | midden | Onderhoud door huisinstallateur vanaf 2024 | 2024-03-01 | 4 | 1-jaarlijks | testen | 2 - Veiligheid, gezondheid en Milieu (VGM) | 1 | st | 65.21.00 |  | Electrotechniek | monteur, hulp, elektrotechniek |  | 0 |  | 0 |  | 0 |  | 0 | 0 | 0 | 0
2298228 | GEMB-MV-7622EL4-IP-0-ED-EBV | beveiligingssystemen beg.grond | NRK-gebouw, Brugstraatje 4, 7622 EL, Borne | GEMB-MV-7622EL4-IP-0-ED-EBV - inbraakinstallatie, centrale - tot 20 melders | onderhoud | 814946 | 2009 | (leeg) | (leeg) | (leeg) | midden | Onderhoud door huisinstallateur vanaf 2024 | 2024-03-01 | 4 | 1-jaarlijks | onderhoud volgens voorschriften leverancier | 2 - Veiligheid, gezondheid en Milieu (VGM) | 1 | st | 65.21.00 |  | Electrotechniek | monteur, vakbekwaam, elektrotechniek |  | 0 |  | 0 |  | 0 |  | 0 | 0 | 0 | 0
2298229 | GEMB-MV-7622EL4-IP-0-ED-EBM | brandmeld- en ontruimingsinstallatie beg.grond | NRK-gebouw, Brugstraatje 4, 7622 EL, Borne | GEMB-MV-7622EL4-IP-0-ED-EBM - melder, automatisch, CO / zuurstof - standaard | testen | 814948 | 2009 | (leeg) | (leeg) | (leeg) | hoog | Onderhoud door huisinstallateur vanaf 2024 | 2024-03-01 | 4 | 1-jaarlijks | testen | 1 - Wetgeving & richtlijnen | 1 | st | 65.11.00 |  | Electrotechniek | monteur, vakbekwaam, elektrotechniek |  | 0 |  | 0 |  | 0 |  | 0 | 0 | 0 | 0
Note on AG1: per keer, per eenheid
Note on AH1: per keer, vermenigvuldigd met het aantal
Note on AI1: eenheidsprijs vermenigvuldigd met het aantal en de frequentie

## Overige kosten (hidden)
ID | Kostengroep | Omschrijving | Tarief | Aantal | Totaal
4991 | Verplichtingen opdrachtnemer (in te vullen voor de gehele contractperiode van 4 jaren (8) | Prestatie 3.1: Voorraadbeheer | 70 | 8 | 560
4992 | Verplichtingen opdrachtnemer (in te vullen voor de gehele contractperiode van 4 jaren (8) | Prestatie 3.2: Wet- & regelgevign | 70 | 52 | 3640
4993 | Verplichtingen opdrachtnemer (in te vullen voor de gehele contractperiode van 4 jaren (8) | Prestatie 3.3: Afvalstromen | 2000 | 1 | 2000
4994 | Verplichtingen opdrachtnemer (in te vullen voor de gehele contractperiode van 4 jaren (8) | Prestatie 3.4: Installatiecartotheek | 70 | 48 | 3360
4995 | Verplichtingen opdrachtnemer (in te vullen voor de gehele contractperiode van 4 jaren (8) | Prestatie 3.5: Revisie en onderhoudsvoorschriften
4996 | Verplichtingen opdrachtnemer (in te vullen voor de gehele contractperiode van 4 jaren (8) | Prestatie 3.6: Verbeterplannen op jaarlijkse basis | 95 | 16 | 1520
4997 | Verplichtingen opdrachtnemer (in te vullen voor de gehele contractperiode van 4 jaren (8) | Prestatie 3.7: Administratie & registratie | 70 | 256 | 17920
4998 | Verplichtingen opdrachtnemer (in te vullen voor de gehele contractperiode van 4 jaren (8) | Prestatie 3.8: Overlegstructuur | 95 | 56 | 5320
4999 | Verplichtingen opdrachtnemer (in te vullen voor de gehele contractperiode van 4 jaren (8) | Prestatie 4.1: Preventief onderhoud | 70 | 128 | 8960
5000 | Verplichtingen opdrachtnemer (in te vullen voor de gehele contractperiode van 4 jaren (8) | Prestatie 4.2: Storingen
5001 | Fictief project regie (voor de gehele contractperiode van 4 jaren) | Projectleider/ contractbeheerder | 95 | 16 | 1520
5002 | Fictief project regie (voor de gehele contractperiode van 4 jaren) | Werkvoorbereider/ Engineer | 70 | 16 | 1120
5003 | Fictief project regie (voor de gehele contractperiode van 4 jaren) | Leidinggevend monteur | 70 | 16 | 1120
5004 | Fictief project regie (voor de gehele contractperiode van 4 jaren) | Monteur | 60 | 80 | 4800
5005 | Fictief project regie (voor de gehele contractperiode van 4 jaren) | Servicemonteur | 67 | 96 | 6432
5006 | Fictief project regie (voor de gehele contractperiode van 4 jaren) | Servicetechnicus/ Inspecteur/ Beheertechnicus | 84 | 16 | 1344
5007 | Fictief project regie (voor de gehele contractperiode van 4 jaren) | Materiaal/ Materieel (uitgangspunt is €6.000. Dit bedrag invullen + het % opslag in € (vb: een opslag van 10% geeft dus een in te vullen bedrag van €8.800,-) | 6480 | 1 | 6480
5008 | Fictief project regie (voor de gehele contractperiode van 4 jaren) | Onderaanneming (Uitgangspunt is €3.000. Dit bedrag invullen + het % opslag in €) | 3180 | 1 | 3180
5009 | Fictief project regie (voor de gehele contractperiode van 4 jaren) | Werkzaamheden avond/nacht (Uitgangspunt is €1.200. Dit bedrag invullen + het % opslag in €) | 1860 | 1 | 1860
5010 | Fictief project regie (voor de gehele contractperiode van 4 jaren) | Werkzaamheden weekend/feestdag (Uitgangspunt is €1.200. Dit bedrag invullen + het % opslag in €) | 2328 | 1 | 2328
5011 | Fictief project correctief (voor de gehele contractperiode van 4 jaren) | Projectleider/ contractbeheerder | 95 | 4 | 380
5018 | Fictief project correctief (voor de gehele contractperiode van 4 jaren) | Werkvoorbereider/ Engineer | 70 | 28 | 1960
5019 | Fictief project correctief (voor de gehele contractperiode van 4 jaren) | Leidinggevend monteur | 70 | 4 | 280
5020 | Fictief project correctief (voor de gehele contractperiode van 4 jaren) | Monteur | 60 | 4 | 240
5022 | Fictief project correctief (voor de gehele contractperiode van 4 jaren) | Servicetechnicus/ Inspecteur/ Beheertechnicus | 84 | 20 | 1680
5023 | Fictief project correctief (voor de gehele contractperiode van 4 jaren) | Servicemonteur | 67 | 260 | 17420
5024 | Fictief project correctief (voor de gehele contractperiode van 4 jaren) | Materiaal/Materieel (Uitgangspunt is €8.000. Dit bedrag invullen + het % opslag in € [vb.: een opslag van 10% geeft dus een in te vullen bedrag van € 8.800]) | 8640 | 1 | 8640
5025 | Fictief project correctief (voor de gehele contractperiode van 4 jaren) | Onderaanneming (Uitgangspunt is €4.000. Dit bedrag invullen + het % opslag in €) | 4240 | 1 | 4240
5026 | Fictief project correctief (voor de gehele contractperiode van 4 jaren) | Werkzaamheden avond/nacht (Uitgangspunt is €2.000. Dit bedrag invullen + het % opslag in €) | 3100 | 1 | 3100
5027 | Fictief project correctief (voor de gehele contractperiode van 4 jaren) | Werkzaamheden weekend/feestdag (Uitgangspunt is €2.000. Dit bedrag invullen + het % opslag in €) | 3880 | 1 | 3880

## Opslagen (hidden)
Omschrijving | Percentage
Winst & Risico (over de onderhoudskosten en de verplichtingen opdrachtnemer (en dus niet over de fictieve projecten)

## Arbeidstarieven (hidden)
Arbeidsniveau | Arbeidsdiscipline | Tarief
schilder, hulp | Bouwkunde | 39
schilder, vakbekwaam | Bouwkunde | 45
allround bouwplaats medewerker (LBO) | Bouwkunde | 46
allround bouwplaats medewerker (MBO) | Bouwkunde | 48
monteur, hulp, werktuigbouw | Werktuigbouwkunde | 45
monteur, vakbekwaam, werktuigbouw | Werktuigbouwkunde | 54
servicespecialist, werktuigbouw | Werktuigbouwkunde | 75
technicus, werktuigbouw | Werktuigbouwkunde | 60
storingsmonteur (nacht) | Werktuigbouwkunde | 81
monteur, hulp, elektrotechniek | Electrotechniek | 45
monteur, vakbekwaam, elektrotechniek | Electrotechniek | 54
technicus, elektrotechniek | Electrotechniek | 60
storingsmonteur (nacht) | Electrotechniek | 81
medewerker groen, hulp | Groenvoorziening | 35
medewerker groen, vakbekwaam | Groenvoorziening | 42
meewerkend voorman | Groenvoorziening | 40
schoonmaker | Schoonmaak | 25
schoonmaker, meewerkend voorman | Schoonmaak | 30
huismeester-handyman (LBO) | Algemeen technisch | 0
nog invullen | Algemeen technisch | 0
1e technicus, theater | Theatertechniek | 40
2e technicus, theater | Theatertechniek | 30
allround medewerker met specialisatie, theater | Theatertechniek | 45
huismeester, theater | Theatertechniek | 30
operateur, theater | Theatertechniek | 30
servicespecialist, elektrotechniek | Electrotechniek | 75
inspecteur elektrotechniek | Electrotechniek | 80
inspecteur werktuigbouwkundig | Werktuigbouwkunde | 80

## Maria Mediatrix
Ruimte | Equipment | Omschrijving | Producent | Type-omschrijv. | Bouwjaar | Objectsoort | Plaats | SFB code | Frequentie | Interval | Aantal | Eenheid | Uren | Arbeidstarief | Totaal arbeid | Materiaal | Totaal materiaal | Materieel | Totaal materieel | Derden | Totaal derden | Eenheidsprijs | Regeltotaal | Subtotaal | Opmerkingen
Ketelhuis | 113019 | regelklep | Siemens | SQL33.002 | 1998 | 56.9 | BORNE | 56.99.00 | 4 | 1-jaarlijks | 1 | st |  |  | 0 |  | 0 |  | 0 |  | 0 | 0 | 0 | 0
Ketelhuis | geen nr | regelklep | Siemens | SAL31 | 2014 | 56.9 | BORNE | 56.99.00 | 4 | 1-jaarlijks | 1 | st |  |  | 0 |  | 0 |  | 0 |  | 0 | 0 | 0 | 0
Ketelhuis | 113022 | regelklep | Siemens | SQS 65 | 1998 | 56.9 | BORNE | 56.99.00 | 4 | 1-jaarlijks | 1 | st |  |  | 0 |  | 0 |  | 0 |  | 0 | 0 | 0 | 0
Ketelhuis | geen nr | Cv-ketel | Buderus | Logano plus GB402-545 | 2011 | 51.2 | BORNE | 51.20.10 | 4 | 1-jaarlijks | 1 | st |  |  | 0 |  | 0 |  | 0 |  | 0 | 0 | 0 | 0
Ketelhuis | geen nr | Cv-ketel | Buderus | Logano gas CA22004558 | 2022 |  | BORNE | 51.20.10 | 4 | 1-jaarlijks | 1 | st |  |  | 0 |  | 0 |  | 0 |  | 0 | 0 | 0 | 0
Ketelhuis | geen nr | Regelkast | Kieback&peter | xx | 2014 | 58.1 | BORNE | 58.10.11 | 4 | 1-jaarlijks | 1 | st |  |  | 0 |  | 0 |  | 0 |  | 0 | 0 | 0 | 0
Ketelhuis | 113018 | Circulatiepomp | GRUNDFOS | UPS 40-60/2 F | 1998 | 56.9 | BORNE | 56.99.00 | 4 | 1-jaarlijks | 1 | st |  |  | 0 |  | 0 |  | 0 |  | 0 | 0 | 0 | 0
Ketelhuis | geen nr | Circulatiepomp | GRUNDFOS | MGE905B2-FT115-GI serie no 4872 | 2011 | 56.9 | BORNE | 56.99.00 | 4 | 1-jaarlijks | 1 | st |  |  | 0 |  | 0 |  | 0 |  | 0 | 0 | 0 | 0
Ketelhuis | geen nr | luchtafscheider | spirovent |  |  |  | BORNE | 00.00.00 | 4 | 1-jaarlijks | 1 | st |  |  | 0 |  | 0 |  | 0 |  | 0 | 0 | 0 | 0
ZOLDER laag | 113028 | Afzuiging keuken | Stork | xx | 2002 | 57.9 | BORNE | 57.10.10 | 4 | 1-jaarlijks | 1 | st |  |  | 0 |  | 0 |  | 0 |  | 0 | 0 | 0 | 0
ZOLDER laag | 113029 | Afzuiging | Stork | CME 144-5-29 | 2002 | 57.9 | BORNE | 57.10.10 | 4 | 1-jaarlijks | 1 | st |  |  | 0 |  | 0 |  | 0 |  | 0 | 0 | 0 | 0
ZOLDER laag | 113030 | Afzuiging | Stork | xx | 2002 | 57.9 | BORNE | 57.10.10 | 4 | 1-jaarlijks | 1 | st |  |  | 0 |  | 0 |  | 0 |  | 0 | 0 | 0 | 0
A | 113031 | LBK | NED AIR | WTA HR3000 C | 2001 | 51.3 | BORNE | 57.40.12 | 4 | 1-jaarlijks | 1 | st |  |  | 0 |  | 0 |  | 0 |  | 0 | 0 | 0 | 0
A245 | geen nr | Afzuiging | Itho |  | 2014 | 57.9 | BORNE | 57.10.10 | 4 | 1-jaarlijks | 1 | st |  |  | 0 |  | 0 |  | 0 |  | 0 | 0 | 0 | 0
A267 | geen nr | Afzuiging | Itho |  | 2014 | 57.9 | BORNE | 57.10.10 | 4 | 1-jaarlijks | 1 | st |  |  | 0 |  | 0 |  | 0 |  | 0 | 0 | 0 | 0
A118 | geen nr | Afzuiging | Itho |  | 2014 | 57.9 | BORNE | 57.10.10 | 4 | 1-jaarlijks | 1 | st |  |  | 0 |  | 0 |  | 0 |  | 0 | 0 | 0 | 0
A182 | geen nr | Afzuiging | Itho |  | 2014 | 57.9 | BORNE | 57.10.10 | 4 | 1-jaarlijks | 1 | st |  |  | 0 |  | 0 |  | 0 |  | 0 | 0 | 0 | 0
ZOLDER laag | geen nr | Afzuiging | stork |  | 2014 | 57.9 | BORNE | 57.10.10 | 4 | 1-jaarlijks | 1 | st |  |  | 0 |  | 0 |  | 0 |  | 0 | 0 | 0 | 0
A hoge zolder | geen nr | LBK | J.E. storkair | SLD 1 600/6 12-9 | 2001 | 51.3 | BORNE | 57.40.11 | 4 | 1-jaarlijks | 1 | st |  |  | 0 |  | 0 |  | 0 |  | 0 | 0 | 0 | 0
A hoge zolder | geen nr | Circulatiepomp | Grundfos | UPS 25 - 40 | 2001 | 56.9 | BORNE | 56.99.00 | 4 | 1-jaarlijks | 1 | st |  |  | 0 |  | 0 |  | 0 |  | 0 | 0 | 0 | 0
A hoge zolder | geen nr | regelklep | danfoss | AMB 162 | 2001 |  | BORNE | 56.99.00 | 4 | 1-jaarlijks | 1 | st |  |  | 0 |  | 0 |  | 0 |  | 0 | 0 | 0 | 0
A hoge zolder | geen nr | afzuiging | J.E. storkair | RRV 160/2 |  | 57.9 | BORNE | 57.10.10 | 4 | 1-jaarlijks | 1 | st |  |  | 0 |  | 0 |  | 0 |  | 0 | 0 | 0 | 0
A hoge zolder | geen nr | regeling | cenfax | VR 230 N |  | 51.9 | BORNE | 58.10.10 | 4 | 1-jaarlijks | 1 | st |  |  | 0 |  | 0 |  | 0 |  | 0 | 0 | 0 | 0
A hoge zolder | geen nr | afzuiging | S&P | 200L |  | 57.9 | BORNE | 57.10.10 | 4 | 1-jaarlijks | 1 | st |  |  | 0 |  | 0 |  | 0 |  | 0 | 0 | 0 | 0
A hoge zolder | 300535 | Afzuiging | Stork | xx | 2003 | 57.9 | BORNE | 57.10.10 | 4 | 1-jaarlijks | 1 | st |  |  | 0 |  | 0 |  | 0 |  | 0 | 0 | 0 | 0
1.16 | 113047 | Cv-ketel | Nefit | ECOMLINE HR 30 | 2000 | 51.1 | BORNE | 51.10.10 | 4 | 1-jaarlijks | 1 | st |  |  | 0 |  | 0 |  | 0 |  | 0 | 0 | 0 | 0
1.16 | 113048 | Cv-ketel | Nefit | ECOMLINE HR 30 | 2000 | 51.1 | BORNE | 51.10.10 | 4 | 1-jaarlijks | 1 | st |  |  | 0 |  | 0 |  | 0 |  | 0 | 0 | 0 | 0
1.16 | 113049 | Regelkast | cenvax | MC200 | 2000 | 58.1 | BORNE | 58.10.11 | 4 | 1-jaarlijks | 1 | st |  |  | 0 |  | 0 |  | 0 |  | 0 | 0 | 0 | 0
1.16 | 113052 | Circulatiepomp | GRUNDFOS | UPS 25-50 | 2000 | 56.9 | BORNE | 56.99.00 | 4 | 1-jaarlijks | 1 | st |  |  | 0 |  | 0 |  | 0 |  | 0 | 0 | 0 | 0
1.16 | 113053 | Circulatiepomp | GRUNDFOS | UPS 25-60 | 2000 | 56.9 | BORNE | 56.99.00 | 4 | 1-jaarlijks | 1 | st |  |  | 0 |  | 0 |  | 0 |  | 0 | 0 | 0 | 0
1.16 | 113050 | regelklep | Honeywell | M6410L2031 | 2000 | 56.9 | BORNE | 56.99.00 | 4 | 1-jaarlijks | 1 | st |  |  | 0 |  | 0 |  | 0 |  | 0 | 0 | 0 | 0
1.16 | 113051 | regelklep | Honeywell | M6410L2031 | 2000 | 56.9 | BORNE | 56.99.00 | 4 | 1-jaarlijks | 1 | st |  |  | 0 |  | 0 |  | 0 |  | 0 | 0 | 0 | 0
DAK | 300545 | Afzuiging | xx | xx | 2000 | 57.9 | BORNE | 57.10.10 | 4 | 1-jaarlijks | 1 | st |  |  | 0 |  | 0 |  | 0 |  | 0 | 0 | 0 | 0
ZOLDER | 113114 | Cv-ketel | Remeha | Calenta 35c | 2014 | 51.1 | BORNE | 51.10.10 | 4 | 1-jaarlijks | 1 | st |  |  | 0 |  | 0 |  | 0 |  | 0 | 0 | 0 | 0
ZOLDER | 113116 | Circulatiepomp | GRUNDFOS | magna 25-80/180 | 2014 | 56.9 | BORNE | 56.99.00 | 4 | 1-jaarlijks | 1 | st |  |  | 0 |  | 0 |  | 0 |  | 0 | 0 | 0 | 0
ZOLDER | nieuw | luchtafscheider | spirovent |  |  |  | BORNE | 00.00.00 | 4 | 1-jaarlijks | 1 | st |  |  | 0 |  | 0 |  | 0 |  | 0 | 0 | 0 | 0
B13 | 113113 | Cv-ketel | Buderus | GB112-65 W | 1999 | 51.1 | BORNE | 51.10.10 | 4 | 1-jaarlijks | 1 | st |  |  | 0 |  | 0 |  | 0 |  | 0 | 0 | 0 | 0
C5-09 | 113079 | Cv-ketel | Awb | 3201 W | 2001 | 51.1 | BORNE | 51.10.10 | 4 | 1-jaarlijks | 1 | st |  |  | 0 |  | 0 |  | 0 |  | 0 | 0 | 0 | 0
C5-09 | 113081 | regeling | Cenvax | Vag 4000 | 2001 | 51.9 | BORNE | 58.10.10 | 4 | 1-jaarlijks | 1 | st |  |  | 0 |  | 0 |  | 0 |  | 0 | 0 | 0 | 0
C5-09 | 113082 | Boiler | Awb | CV boiler | 2001 | 53.2 | BORNE | 53.21.10 | 4 | 1-jaarlijks | 1 | st |  |  | 0 |  | 0 |  | 0 |  | 0 | 0 | 0 | 0
C5-09 | 113084 | Afzuiging | Stork | xx | 2001 | 57.9 | BORNE | 57.10.10 | 4 | 1-jaarlijks | 1 | st |  |  | 0 |  | 0 |  | 0 |  | 0 | 0 | 0 | 0
C5-09 | geen nr | Afzuiging | Stork | keuken | 2001 | 57.9 | BORNE | 57.10.10 | 4 | 1-jaarlijks | 1 | st |  |  | 0 |  | 0 |  | 0 |  | 0 | 0 | 0 | 0
C4-09 | geen nr | Cv-ketel | Remeha | Calenta 35c | 2014 | 51.1 | BORNE | 51.10.10 | 4 | 1-jaarlijks | 1 | st |  |  | 0 |  | 0 |  | 0 |  | 0 | 0 | 0 | 0
C3-09 | geen nr | Cv-ketel | Remeha | Calenta 35c | 2014 | 51.1 | BORNE | 51.10.10 | 4 | 1-jaarlijks | 1 | st |  |  | 0 |  | 0 |  | 0 |  | 0 | 0 | 0 | 0
C2-09 | geen nr | Cv-ketel | Remeha | Calenta 35c | 2014 | 51.1 | BORNE | 51.10.10 | 4 | 1-jaarlijks | 1 | st |  |  | 0 |  | 0 |  | 0 |  | 0 | 0 | 0 | 0
C1-09 | geen nr | Cv-ketel | Remeha | Calenta 35c | 2014 | 51.1 | BORNE | 51.10.10 | 4 | 1-jaarlijks | 1 | st |  |  | 0 |  | 0 |  | 0 |  | 0 | 0 | 0 | 0
C1-09 | 113109 | Afzuiging | Stork | xx | 2001 | 57.9 | BORNE | 57.10.10 | 4 | 1-jaarlijks | 1 | st |  |  | 0 |  | 0 |  | 0 |  | 0 | 0 | 0 | 0
C1-09 | geen nr | Afzuiging | Stork | keuken | 2001 | 57.9 | BORNE | 57.10.10 | 4 | 1-jaarlijks | 1 | st |  |  | 0 |  | 0 |  | 0 |  | 0 | 0 | 0 | 0
A58 | nieuw | Circulatiepomp | Wilo | star Z nova (row) | 2014 | 56.9 | BORNE | 56.99.00 | 4 | 1-jaarlijks | 1 | st |  |  | 0 |  | 0 |  | 0 |  | 0 | 0 | 0 | 0
A41 | 113010 | Circulatiepomp | GRUNDFOS | magna3 40-80F220 | 2014 | 56.9 | BORNE | 56.99.00 | 4 | 1-jaarlijks | 1 | st |  |  | 0 |  | 0 |  | 0 |  | 0 | 0 | 0 | 0
A41 | 113013 | Circulatiepomp | GRUNDFOS | UPE 80-120 F | 1997 | 56.9 | BORNE | 56.99.00 | 4 | 1-jaarlijks | 1 | st |  |  | 0 |  | 0 |  | 0 |  | 0 | 0 | 0 | 0
A41 | 113014 | Circulatiepomp | Wilo | star Z25/2 | 1997 | 56.9 | BORNE | 56.99.00 | 4 | 1-jaarlijks | 1 | st |  |  | 0 |  | 0 |  | 0 |  | 0 | 0 | 0 | 0
A41 | 113012 | regelklep | Siemens | SKC62 | 2014 | 56.9 | BORNE | 56.99.00 | 4 | 1-jaarlijks | 1 | st |  |  | 0 |  | 0 |  | 0 |  | 0 | 0 | 0 | 0
A41 | geen nr | warmtewisselaar |  | Alfa Laval | 2011 |  | BORNE | 51.30.10 | 4 | 1-jaarlijks | 1 | st |  |  | 0 |  | 0 |  | 0 |  | 0 | 0 | 0 | 0
C4-09 | 113086 | regeling | Cenvax | Vag 4000 | 2001 | 51.9 | BORNE | 58.10.10 | 4 | 1-jaarlijks | 1 | st |  |  | 0 |  | 0 |  | 0 |  | 0 | 0 | 0 | 0
C4-09 | 113089 | Afzuiging | Stork | xx | 2001 | 57.9 | BORNE | 57.10.10 | 4 | 1-jaarlijks | 1 | st |  |  | 0 |  | 0 |  | 0 |  | 0 | 0 | 0 | 0
C4-09 | geen nr | Afzuiging | Stork | keuken | 2001 | 57.9 | BORNE | 57.10.10 | 4 | 1-jaarlijks | 1 | st |  |  | 0 |  | 0 |  | 0 |  | 0 | 0 | 0 | 0
C3-09 | 113092 | regeling | Cenvax | Vag 4000 | 2001 | 51.9 | BORNE | 58.10.10 | 4 | 1-jaarlijks | 1 | st |  |  | 0 |  | 0 |  | 0 |  | 0 | 0 | 0 | 0
C3-09 | nieuw | Afzuiging | Stork | CMFE P | 2009 | 57.9 | BORNE | 57.10.10 | 4 | 1-jaarlijks | 1 | st |  |  | 0 |  | 0 |  | 0 |  | 0 | 0 | 0 | 0
C3-09 | geen nr | Afzuiging | Stork | keuken | 2001 | 57.9 | BORNE | 57.10.10 | 4 | 1-jaarlijks | 1 | st |  |  | 0 |  | 0 |  | 0 |  | 0 | 0 | 0 | 0
C2-09 | 113100 | regeling | Cenvax | Vag 4000 | 2001 | 51.9 | BORNE | 58.10.10 | 4 | 1-jaarlijks | 1 | st |  |  | 0 |  | 0 |  | 0 |  | 0 | 0 | 0 | 0
C2-09 | 113103 | Afzuiging | Stork | CML | 2001 | 57.9 | BORNE | 57.10.10 | 4 | 1-jaarlijks | 1 | st |  |  | 0 |  | 0 |  | 0 |  | 0 | 0 | 0 | 0
C2-09 | geen nr | Afzuiging | Stork | keuken | 2001 | 57.9 | BORNE | 57.10.10 | 4 | 1-jaarlijks | 1 | st |  |  | 0 |  | 0 |  | 0 |  | 0 | 0 | 0 | 0
C1-09 | 113106 | regeling | Cenvax | Vag 4000 | 2001 | 51.9 | BORNE | 58.10.10 | 4 | 1-jaarlijks | 1 | st |  |  | 0 |  | 0 |  | 0 |  | 0 | 0 | 0 | 0
GYM | 113055 | Lucht Heater | ELCO | UHR-70 | 2002 | 51.1 | BORNE | 51.10.10 | 4 | 1-jaarlijks | 1 | st |  |  | 0 |  | 0 |  | 0 |  | 0 | 0 | 0 | 0
GYM | 113056 | Lucht Heater | ELCO | UHR-70 | 2002 | 51.1 | BORNE | 51.10.10 | 4 | 1-jaarlijks | 1 | st |  |  | 0 |  | 0 |  | 0 |  | 0 | 0 | 0 | 0
A |  | Brandmeldinstallatie | Penta | Nevenpaneel |  |  | BORNE |  | 4 | 1-jaarlijks | 2 | st |  |  | 0 |  | 0 |  | 0 |  | 0 | 0 | 0 | 0
A |  | Brandmeldinstallatie | Penta | Hoofdpaneel |  |  | BORNE |  | 4 | 1-jaarlijks | 1 | st |  |  | 0 |  | 0 |  | 0 |  | 0 | 0 | 0 | 0

## Directiebegroting
Alle bedragen excl. BTW
Onderhoudskosten
Omschrijving | Materiaal | Arbeid | Materieel | Derden | Totaal
OH_HI_2024 - Onderhoud door huisinstallateur vanaf 2024 (tabblad Activiteiten) | 0 | 0 | 0 | 0 | 0
Onderhoud door huisinstallateur vanaf 2024 voor Maria Mediatrix (tabblad Maria Mediatrix) | 0 | 0 | 0 | 0 | 0
Subtotaal | 0 | 0 | 0 | 0 | 0
Korting %
Totaal directe kosten | 0 | 0 | 0 | 0 | 0
Winst & Risico opslag %
Totaal directe kosten (Inschrijfprijs) (dit bedrag wordt meegenomen in de beoordeling van gunningscriterium G.1.1 Preventief Onderhoud) |  |  |  |  | 0 | Alle bedragen excl. BTW