## AssetElements
Asset.FullName | Asset.Name | Asset.Number | ElementCode | Description | Details | Discipline | Aantal | Unit | Location | MainGroupCode | Type | ConstructionYear | Brand
100146G08 (100146G08) | 100146G08 | 100146G08 | 411029 | Voegwerk |  | BE | 64 | m2 |  | 21 |  |  |  | FALSE | [7 empty] | None |  | Beheer | RVB | Beheer | RVB | 00 | 411029 () | FALSE
100146G08 (100146G08) | 100146G08 | 100146G08 | 462000 | Bin. dekkend prepaint |  | BI | 24 | m2 |  | 49 |  |  |  | FALSE | [7 empty] | None |  | Beheer | RVB | Beheer | RVB | 00 | 462000 () | FALSE
100146G08 (100146G08) | 100146G08 | 100146G08 | 271000 | Gootconstructie |  | BE | 30 | m1 |  | 27 |  |  |  | FALSE | [7 empty] | None |  | Beheer | RVB | Beheer | RVB | 00 | 271000 () | FALSE
100146G08 (100146G08) | 100146G08 | 100146G08 | 512110 | warmteopwekeenheid centraal | - | K | 1 | st | - | 51 | Gas 3D HR | 1900 | Remeha | FALSE | [7 empty] | None |  | Beheer | RVB | Beheer | RVB | 23 | 512110 (1) | FALSE
100146G08 (100146G08) | 100146G08 | 100146G08 | 461000 | Bu. dekkend oplosmiddelhoudend | Eindafwerking van stalen tralie hekwerk voor kozijnen , 2-zijdig vlakvol gemeten. | BE | 6 | m2 |  | 49 |  | 2002 |  | FALSE | [7 empty] | None |  | Beheer | RVB | Beheer | RVB | 12 | 461000 (1) | FALSE
100146G08 (100146G08) | 100146G08 | 100146G08 | 561050 | pompen >2 kW, fundatiep. verwarm | Tbv biddle ventilatorconvector. Opgesteld boven plafond. Niet veilig bereikbaar. (zie gebrek opstellingsruimte). Pomp (indien aanwezig) niet mogelijk te inspecteren. Conditie is bepaald op basis van verval. | K | 1 | st | ZLD | 56 | UPS 25-40 180 | 1999 | Grundfos | FALSE | [5 empty] | 0 | Stabiel | None |  | Beheer | RVB | Beheer | RVB | 12 | 561050 (1) | FALSE
100146G08 (100146G08) | 100146G08 | 100146G08 | 651120 | Omroep- en ontruimingsinstall. | Omroep en ontruimingsinstallatie tbv calamiteiten. Installatie opgenomen in BMI. | E | 1 | st | Alg | 65 | nb | 1998 | Bosch
100146G08 (100146G08) | 100146G08 | 100146G08 | 731210 | Koelvitrine voedsel incl aggr. | Koelvitrine + Condensingunit: Koudemiddel: R134A; 1kg Bouwjaar is aaname | K | 1 | st | Dak/Café | 73 | CAJ 4441Y | 2008 | Gamko/Lunithermique | FALSE | [5 empty] | 0 | Stabiel | None |  | Afnemer | afnemer | Service | RVB service | 50 | 731210 (2) | FALSE
100146G08 (100146G08) | 100146G08 | 100146G08 | 232001 | Vloeren; constructief; hout |  | BE | 60 | m2 | Zolder | 23 |  | 1925 |  | FALSE | FALSE | FALSE | FALSE | FALSE | FALSE |  |  | None | 01 | Beheer | RVB | Beheer | RVB | 20 | 232001 (1) | FALSE | Vrij
100146G08 (100146G08) | 100146G08 | 100146G08 | 242001 | Trappen en hellingen; hellingen; hout | Vlizotrap (1 st) tbv toegang naar de zolderverdieping. | BE | 1 | m2 | Interieur | 24 |  | 1998 |  | FALSE | FALSE | FALSE | FALSE | FALSE | FALSE |  |  | None | 01 | Beheer | RVB | Beheer | RVB | 20 | 242001 (1) | FALSE | Vrij
100146G08 (100146G08) | 100146G08 | 100146G08 | 320000 | Binnenwandopeningen |  | BI | 1 | m2 |  | 32 |  | 2023 |  | FALSE | [7 empty] | None | 00 | Beheer | RVB | Beheer | RVB | 00 | 320000 (3) | FALSE
100146G08 (100146G08) | 100146G08 | 100146G08 | 421012 | Binnenwandafwerkingen algemeen; binnenwandafwerking; keramiek |  | BI | 1 | m2 |  | 42 |  | 2023 |  | FALSE | [7 empty] | None | 12 | Beheer | RVB | Beheer | RVB | 10 | 421012 (1) | FALSE
100146G08 (100146G08) | 100146G08 | 100146G08 | 432000 | Losse afwerklaag vloer | Grindtegels 40 x 60 cm op zandpakket tpv entree/aanbouw. | BI | 29 | m2 |  | 43 |  | 1998 |  | FALSE | [7 empty] | None |  | Beheer | RVB | Service | RVB service | 22 | 432000 (2) | FALSE
100146G08 (100146G08) | 100146G08 | 100146G08 | 541010 | Leidingnet, app. + toebeh. gas |  | K | 1 | pm | Algemeen | 54 | Onbekend | 1998 | Onbekend | FALSE | [7 empty] | None |  | Beheer | RVB | Service | RVB service | 10 | 541010 (1) | FALSE
100146G08 (100146G08) | 100146G08 | 100146G08 | 545010 | Leiding, app+ toebeh. bijz. gassen | Terreinleiding vanuit dienstgebouw Boerhaave (100146G01) | K | 1 | pm | Ketelhuis | 54 | BIAS1/ sensor 850 | 1998 | Sieger | FALSE | [7 empty] | None |  | Beheer | RVB | Service | RVB service | 50 | 545010 (1) | FALSE
100146G08 (100146G08) | 100146G08 | 100146G08 | 613240 | Brandwerende doorvoeringen | Aantal is aanname | E | 5 | st | Algemeen | 65 | Onbekend | 2018 | Onbekend
100146G08 (100146G08) | 100146G08 | 100146G08 | 731210 | Koelvitrine voedsel incl aggr. | 1 st koelvitrine + condensingunit; type CAJ 4441Y; Koudemiddel: 1 kg x R134a. 1 st koelvitrine + condensingunit; type CAE 4440Y HR; Koudemiddel: 1 kg x R134a. | K | 2 | st | BG | 73 | Diversen | 2008 | Gamko/Lunithermique | FALSE | [7 empty] | None |  | Afnemer | afnemer | Service | RVB service | 50 | 731210 (1) | FALSE
100146G08 (100146G08) | 100146G08 | 100146G08 | 651110 | Brandmeldinstallatie | Gekoppeld aan installatie 100146G02; 8 st automatische melders; 2 st handmelders; 4 st nevenindicatoren; 1 st flitslicht rood. | E | 1 | st | Algemeen | 65 | Onbekend | 1998 | Bosch
100146G08 (100146G08) | 100146G08 | 100146G08 | 551300 | koudeopwekeenheid lokaal | Koudemiddel: 1,6 kg x R410a; Binnendeel type: SLZ-M50FA (R32) Inclusief condenspomp op zolder: Aspen MAX Hi-Flow | K | 1 | st | Dak/restaurant | 55 | SUZ-KA50VA6 | 2018 | Mitsubishi | TRUE | FALSE | FALSE | FALSE | FALSE | FALSE |  |  | None |  | Beheer | RVB | Service | RVB service | 10 | 551300 (1) | FALSE | Vrij
100146G08 (100146G08) | 100146G08 | 100146G08 | 563100 | Ventilatorconvector | Inclusief: 1 st circulatiepomp; fabr: Grundfos UPS 25-40/60 180 (bj: 2017); 1 st luchtklepstelmotor Belimo LF24-SR (2015). | K | 1 | st | Zolder | 57 | PS-B-21-H1 | 1999 | Biddle | TRUE | FALSE | FALSE | FALSE | FALSE | FALSE |  |  | None |  | Beheer | RVB | Service | RVB service | 75 | 563100 (1) | FALSE | Vrij
100146G08 (100146G08) | 100146G08 | 100146G08 | 531000 | Leidingn, app. + toebeh drinkwater | Mat: koper | K | 1 | pm | Algemeen | 53 | Onbekend | 1998 | Onbekend | TRUE | FALSE | FALSE | FALSE | FALSE | FALSE |  |  | None |  | Beheer | RVB | Service | RVB service | 13 | 531000 (1) | FALSE | Vrij
100146G08 (100146G08) | 100146G08 | 100146G08 | 613210 | Bekabeling/distributie elektra |  | E | 1 | pm | Algemeen | 61 | Onbekend | 1998 | Onbekend
100146G08 (100146G08) | 100146G08 | 100146G08 | 651300 | Lokale brandblustoestellen | 1 st brandslanghaspel 20m1 x 19mm; 1 st Co2-blusser; cap: 5kg; bj: 2014. | K | 2 | st | Begane grond | 65 | Diversen | 1999 | Ansul / Dräger | TRUE | FALSE | FALSE | FALSE | FALSE | FALSE |  |  | None |  | Beheer | RVB | Service | RVB service | 13 | 651300 (1) | FALSE | Vrij
100146G08 (100146G08) | 100146G08 | 100146G08 | 521210 | Hemelwaterafvoer buiten | 3 st l= .. m1/ d= 70 mm; mat: pvc; 5 st l= .. m1/ d= 80 mm; mat: thermisch verzinkte onafgewerkt. | K | 1 | pm | Gevel | 52 | Onbekend | 1960 | Onbekend | TRUE | [7 empty] | None |  | Beheer | RVB | Service | RVB service | 12 | 521210 (1) | FALSE
100146G08 (100146G08) | 100146G08 | 100146G08 | 572100 | Afzuiginstallaties | 2 st boxventilator S-vent 1500m3/h; 1 st buisventilator Östberg CK125C. | K | 3 | st | Zolder | 57 | Diversen | 1998 | Diversen | TRUE | FALSE | FALSE | FALSE | FALSE | FALSE |  |  | None |  | Beheer | RVB | Service | RVB service | 20 | 572100 (1) | FALSE | Vrij
100146G08 (100146G08) | 100146G08 | 100146G08 | 631130 | Verlichtingsarmaturen | 20 st inbouw PL; 1 st spanningsrail; 3 st TL op zolder. | E | 1 | pm | Algemeen | 63 | Diversen | 1998 | Philips
100146G08 (100146G08) | 100146G08 | 100146G08 | 632410 | Noodverlichtingsarmatuur | Noodverlichtingsarmaturen en vluchtwegaanduiding incl. accu; Bouwjaar is aanname | E | 3 | st | Begane grond | 63 | Diversen | 2019 | van Lien
100146G08 (100146G08) | 100146G08 | 100146G08 | 531000 | Beveilig. drinkw (bv keerkleppen) | Klasse: divers; Aantal is aaname. | K | 6 | st | Begane grond | 53 | Onbekend | 1998 | Onbekend | TRUE | FALSE | FALSE | FALSE | FALSE | FALSE |  |  | None |  | Beheer | RVB | Service | RVB service | 15 | 531000 (1) | FALSE | Vrij
100146G08 (100146G08) | 100146G08 | 100146G08 | 614120 | (Hoofd)verdeelinrichting licht/kracht | LB0-KW: 1x HS63A incl voorbeveiliging, 17x lichtgroepen, 2x ALA lichtgroepen, 6x krachtgroepen, 1x trafo, 8x relais, 2x tijdschakelaar | E | 1 | st | Begane grond | 61 | S28 | 1998 | Profiks
100146G08 (100146G08) | 100146G08 | 100146G08 | 623110 | laagspanningsinstallatie |  | E | 1 | pm | Algemeen | 63 | Onbekend | 1998 | Onbekend
100146G08 (100146G08) | 100146G08 | 100146G08 | 612100 | Aarding algemeen |  | E | 1 | st | Algemeen | 61 | Onbekend | 1998 | Onbekend
100146G08 (100146G08) | 100146G08 | 100146G08 | 617100 | Bliksembeveiligingsinstallatie | Mat: koper; 3 st valleiding/ aardpennen. | E | 1 | st | Dak | 61 | Onbekend | 1990 | Onbekend
100146G08 (100146G08) | 100146G08 | 100146G08 | 532120 | Boiler elektrisch |  | K | 1 | st | Spoelkeuken | 53 | Mono-plus koper | 2018 | ithodaalderop | TRUE | FALSE | FALSE | FALSE | FALSE | FALSE |  |  | None |  | Afnemer | afnemer | Service | RVB service | 23 | 532120 (1) | FALSE | Vrij
100146G08 (100146G08) | 100146G08 | 100146G08 | 741110 | Toiletgroep | 2 st toiletcombinatie; 1 st fonteincombinatie. | K | 1 | st | Begane grond | 74 | Diversen | 1998 | Sphinx | TRUE | FALSE | FALSE | FALSE | FALSE | FALSE |  |  | None |  | Beheer | RVB | Service | RVB service | 41 | 741110 (1) | FALSE | Vrij
100146G08 (100146G08) | 100146G08 | 100146G08 | 512010 | Opstellings-/stookruimte (SR) | Opstellingsruimte boven keuken t.b.v. luchtbehandeling. Bereikbaar via luik in plafond. | K | 5 | m2 | Zolder | 51 | Onbekend | 2000 | Onbekend | TRUE | FALSE | FALSE | FALSE | FALSE | FALSE |  |  | None |  | Beheer | RVB | Service | RVB service | 10 | 512010 (1) | FALSE | Vrij
100146G08 (100146G08) | 100146G08 | 100146G08 | 320000 | Deuren binnen | Deuren vlak voorzien van een kunststof toplaag. (HPL) (6 stuks) | BI | 6 | st | V00 | 32 |  | 1960 |  | TRUE | FALSE | FALSE | FALSE | FALSE | FALSE |  |  | None |  | Beheer | RVB | Service | RVB service | 30 | 320000 (1) | FALSE | Vrij
100146G08 (100146G08) | 100146G08 | 100146G08 | 271000 | Gootconstructie | Houten bakgootconstructie rondom aangebracht en afgewerkt met een dekkend verfsysteem, omwikkeld 94 cm, en voorzien van een zinken bakgootbekleding. | BE | 30 | m1 | Gevels | 27 |  | 1990 |  | TRUE | FALSE | FALSE | FALSE | FALSE | FALSE |  |  | None |  | Beheer | RVB | Service | RVB service | 60 | 271000 (1) | FALSE | Vrij
100146G08 (100146G08) | 100146G08 | 100146G08 | 471100 | Dakbedekking vlak dak | EPDM kunststof dakbedekking als eindafwerking van stalen dakconstructie. (luifel, aanbouw). 3 stuks uitloop, aluminium dakkap 22 m1. | BE | 32 | m2 | Dak | 47 |  | 1998 |  | TRUE | FALSE | FALSE | FALSE | FALSE | FALSE |  |  | None |  | Beheer | RVB | Service | RVB service | 11 | 471100 (1) | FALSE | Vrij
100146G08 (100146G08) | 100146G08 | 100146G08 | 314000 | Kozijnwerk buiten | Zuidzijde; Blank aluminium kozijnen, voorzien van isolatieglas (droge beglazing) en 4 deuren. | BE | 46 | m2 | Gevels | 31 |  | 1998 |  | TRUE | FALSE | FALSE | FALSE | FALSE | FALSE |  |  | None |  | Beheer | RVB | Service | RVB service | 10 | 314000 (1) | FALSE | Vrij
100146G08 (100146G08) | 100146G08 | 100146G08 | 232000 | Binnenvloerconstr (incl. balkon) | Steenachtige vloerconstructie, afgewerkt met 10m2 linoleum , 6 0m2 kunsthars gietvloer en 7 m2 keramische tegels. | BI | 106 | m2 | Algemeen | 23 |  | 1925 |  | TRUE | FALSE | FALSE | FALSE | FALSE | FALSE |  |  | None |  | Beheer | RVB | Service | RVB service | 11 | 232000 (1) | FALSE | Vrij
100146G08 (100146G08) | 100146G08 | 100146G08 | 471200 | Dakbedekking hellend dak | Keramische dakpannen, type opnieuw verbeterde hollandse pan, incl. 35 m1 hoekkeper / nok vorsten, 23 m1 scheerpannen langs kilgoot en 4 broekstukken. Bouwjaar is aanname | BE | 118 | m2 | Dak | 47 |  | 1960 |  | TRUE | FALSE | FALSE | FALSE | FALSE | FALSE |  |  | None |  | Beheer | RVB | Service | RVB service | 12 | 471200 (1) | FALSE | Vrij
100146G08 (100146G08) | 100146G08 | 100146G08 | 313000 | Deuren buiten | Draaideuren van blank aluminium voorzien van isolerende beglazing. Westzijde: 2 stuks, Oostzijde: 2 stuks. | BE | 4 | st | Gevels | 31 |  | 1998 |  | TRUE | FALSE | FALSE | FALSE | FALSE | FALSE |  |  | None |  | Beheer | RVB | Service | RVB service | 33 | 313000 (1) | FALSE | Vrij
100146G08 (100146G08) | 100146G08 | 100146G08 | 462000 | Bin.dekkend oplosmiddelhoudend | Eindafwerking tbv de stalen binnenkozijnen. Meetmethode 2-zijdig vlakvol. | BI | 44 | m2 | V00 | 49 |  | 2004 |  | TRUE | FALSE | FALSE | FALSE | FALSE | FALSE |  |  | None |  | Beheer | RVB | Service | RVB service | 52 | 462000 (1) | FALSE | Vrij
100146G08 (100146G08) | 100146G08 | 100146G08 | 210000 | Gevel | Gevelmetselwerk Kettingverband afgewerkt d.m.v. een cementgebonden verdiepte voeg. Noord: (waterzijde) 51m2, Oost:25m2, Zuid:11m2, West:19m2 | BE | 106 | m2 | Gevels | 21 |  | 1925 |  | TRUE | FALSE | FALSE | FALSE | FALSE | FALSE |  |  | None |  | Beheer | RVB | Service | RVB service | 00 | 210000 (1) | FALSE | Vrij
100146G08 (100146G08) | 100146G08 | 100146G08 | 462000 | Bin.dekkend oplosmiddelhoudend | Dekkend verfsysteem ter plaatse binnenzijde van de stalen buitenkozijnen. | BI | 14 | m2 | V00 | 49 |  | 2004 |  | TRUE | FALSE | FALSE | FALSE | FALSE | FALSE |  |  | None |  | Beheer | RVB | Service | RVB service | 52 | 462000 (2) | FALSE | Vrij
100146G08 (100146G08) | 100146G08 | 100146G08 | 462000 | Bin. dekkend watergedragen | Eindafwerking op radiatoren. | BI | 7 | m2 | V00 | 49 |  | 1998 |  | TRUE | FALSE | FALSE | FALSE | FALSE | FALSE |  |  | None |  | Beheer | RVB | Service | RVB service | 51 | 462000 (1) | FALSE | Vrij
100146G08 (100146G08) | 100146G08 | 100146G08 | 421000 | Bekleding binnenwanden | Keuken/sanitaire voorzieningen: 16 m2 keramische wandtegels 7,5 x 15 cm en 18 m2 keramische wandtegels 12 x 20 cm . | BI | 34 | m2 | V00 | 42 |  | 1998 |  | TRUE | FALSE | FALSE | FALSE | FALSE | FALSE |  |  | None |  | Beheer | RVB | Service | RVB service | 12 | 421000 (1) | FALSE | Vrij
100146G08 (100146G08) | 100146G08 | 100146G08 | 421000 | Afwerklaag binnenwanden | Kalkpleisterwerk : 31 m2 afgewerkt met muurverfsysteem. 17 m2 zit achter hard kunststof beplating. | BI | 31 | m2 | V00 | 42 |  | 1998 |  | TRUE | FALSE | FALSE | FALSE | FALSE | FALSE |  |  | None | 00 | Beheer | RVB | Service | RVB service | 11 | 421000 (1) | FALSE | Vrij
100146G08 (100146G08) | 100146G08 | 100146G08 | 421000 | Bekleding binnenwanden | Beplating met harde kunststof laag afwerking op regelwerk. | BI | 17 | m2 | V00 | 42 |  | 2002 |  | TRUE | FALSE | FALSE | FALSE | FALSE | FALSE |  |  | None |  | Beheer | RVB | Service | RVB service | 12 | 421000 (2) | FALSE | Vrij
100146G08 (100146G08) | 100146G08 | 100146G08 | 421000 | Afwerklaag binnenwanden | Interieur: Cement gebonden verdiepte voeg als eindafwerking schoon metselwerk. | BI | 9 | m2 | V00 | 42 |  | 1960 |  | TRUE | FALSE | FALSE | FALSE | FALSE | FALSE |  |  | None | 00 | Beheer | RVB | Service | RVB service | 11 | 421000 (2) | FALSE | Vrij
100146G08 (100146G08) | 100146G08 | 100146G08 | 272000 | Dak constructie | 118 m2 houten dakconstructie (1925) en 32 m2 stalen dakconstructie. Zolderverdieping toegankelijk dmv vlizotrap. | BE | 150 | m2 | Dak | 27 |  | 1925 |  | TRUE | FALSE | FALSE | FALSE | FALSE | FALSE |  |  | None |  | Beheer | RVB | Service | RVB service | 10 | 272000 (1) | FALSE | Vrij
100146G08 (100146G08) | 100146G08 | 100146G08 | 324000 | Beglazing isolatieglas binnen | Aan binnenzijde van buitenkozijn zijn aluminium ramen geplaatst voorzien van isolerende beglazing. | BI | 16 | m2 | V00 | 32 |  | 1999 |  | TRUE | FALSE | FALSE | FALSE | FALSE | FALSE |  |  | None |  | Beheer | RVB | Service | RVB service | 52 | 324000 (1) | FALSE | Vrij
100146G08 (100146G08) | 100146G08 | 100146G08 | 314000 | Beglazing buiten | Enkel glas geplaatst dmv stopverfzomen in het stalen kozijnwerk. | BE | 12 | m2 | Gevels | 31 |  | 1960 |  | TRUE | FALSE | FALSE | FALSE | FALSE | FALSE |  |  | None |  | Beheer | RVB | Service | RVB service | 50 | 314000 (1) | FALSE | Vrij
100146G08 (100146G08) | 100146G08 | 100146G08 | 411029 | Voegwerk | Cementgebonden verdiepte, doorgestreken voeg 64m2 gevelvlak; Noord: (waterzijde) 51m2, Oost:25m2, Zuid:11m2, West:19m2 | BE | 106 | m2 | Gevels | 41 |  | 1960 |  | TRUE | FALSE | FALSE | FALSE | FALSE | FALSE |  |  | None |  | Beheer | RVB | Service | RVB service | 11 | 411029 (1) | FALSE | Vrij
100146G08 (100146G08) | 100146G08 | 100146G08 | 271000 | Luifel | Zuidzijde:Rvs staalconstructie luifel voorzien van een Volkern kunststof beplating plafondafwerking. | BE | 22 | m2 | Gevels | 27 |  | 1998 |  | TRUE | FALSE | FALSE | FALSE | FALSE | FALSE |  |  | None |  | Beheer | RVB | Service | RVB service | 30 | 271000 (1) | FALSE | Vrij
100146G08 (100146G08) | 100146G08 | 100146G08 | 452000 | Bekleding | Volkern luifelbekleding/ plafond ter plaatse entree Zuidzijde. | BI | 29 | m2 | Gevel | 45 |  | 1998 |  | TRUE | FALSE | FALSE | FALSE | FALSE | FALSE |  |  | None |  | Beheer | RVB | Service | RVB service | 22 | 452000 (1) | FALSE | Vrij
100146G08 (100146G08) | 100146G08 | 100146G08 | 324000 | Kozijnwerk binnen | 22 m2 stalen kozijnwerk (incl. 8 st deuren) afgewerkt met een dekkend verfsysteem. In het museum ligt 12 m2 gecoate aluminium kozijnen (incl. 3 st deuren) opgeslagen, welke in de doorgangen tussen oudbouw/aanbouw zaten. | BI | 34 | m2 | V00 | 32 |  | 1960 |  | TRUE | FALSE | FALSE | FALSE | FALSE | FALSE |  |  | None |  | Beheer | RVB | Service | RVB service | 10 | 324000 (1) | FALSE | Vrij
100146G08 (100146G08) | 100146G08 | 100146G08 | 432000 | Losse afwerklaag vloer | Keramische vloertegels: tpv de sanitaire ruimten en afwaskeuken. | BI | 17 | m2 | V00 | 43 |  | 1998 |  | TRUE | FALSE | FALSE | FALSE | FALSE | FALSE |  |  | None |  | Beheer | RVB | Service | RVB service | 22 | 432000 (1) | FALSE | Vrij
100146G08 (100146G08) | 100146G08 | 100146G08 | 461000 | Bu. dekkend oplosmiddelhoudend | 14m2 stalen kozijnen vzv. dekkend verfsysteem; Traliewerk: 2-zijdig vlakvol gemeten is 8m2. Stalen kozijnwerk afgewerkt door middel van dekkend verfsysteem, Noord: 6m2, Oost:: 3m2, Zuid:2m2, West:3m2 Traliewerk: Oostzijde +/- 1m2, Westzijde +/- 1m2, Zuidzijde +/- 2m2. stalen hwa: 3m1. | BE | 25 | m2 | Gevel | 49 |  | 2015 |  | TRUE | FALSE | FALSE | FALSE | FALSE | FALSE |  |  | None |  | Beheer | RVB | Service | RVB service | 12 | 461000 (2) | FALSE | Vrij
100146G08 (100146G08) | 100146G08 | 100146G08 | 160000 | Funderingsconstr (m2 voetprint) | Gemetselde fundering op palen. Detailtekeningen-, verdere info niet beschikbaar. | BE | 106 | m2 | Algemeen | 16 |  | 1925 |  | TRUE | FALSE | FALSE | FALSE | FALSE | FALSE |  |  | None |  | Beheer | RVB | Service | RVB service | 00 | 160000 (1) | FALSE | Vrij
100146G08 (100146G08) | 100146G08 | 100146G08 | 314000 | Beglazing isolatieglas buiten | Isolerende beglazing geplaatst d.m.v. glaslatten en kitzomen in het aluminium kozijnwerk. Bwj: 1998 | BE | 41 | m2 | Gevels | 31 |  | 1998 |  | TRUE | FALSE | FALSE | FALSE | FALSE | FALSE |  |  | None |  | Beheer | RVB | Service | RVB service | 52 | 314000 (1) | FALSE | Vrij
100146G08 (100146G08) | 100146G08 | 100146G08 | 432000 | Losse afwerklaag vloer | Linoleum vloerbedekking als eindafwerking op steenachtige vloerconstructie. | BI | 10 | m2 | V00 | 43 |  | 1998 |  | TRUE | FALSE | FALSE | FALSE | FALSE | FALSE |  |  | None |  | Beheer | RVB | Service | RVB service | 22 | 432000 (3) | FALSE | Vrij
100146G08 (100146G08) | 100146G08 | 100146G08 | 372000 | Schoorsteen/ventilatiekanaal | Dak:3 st metselwerk schoorstenen, afgwerkt met cement gebonden verdiept voegwerk (0,1 m3 / 0,2 m3 / 1,4 m3); totaal 4m1 loodslabben; 3 st. betonnen afdekplaat; 1 schoorsteen is vzv een asbesthoudende afvoerpijp. | BE | 2 | m1 | Algemeen | 37 |  | 1925 |  | TRUE | FALSE | FALSE | FALSE | FALSE | FALSE |  |  | None |  | Beheer | RVB | Service | RVB service | 21 | 372000 (1) | FALSE | Vrij
100146G08 (100146G08) | 100146G08 | 100146G08 | 220000 | Binnenwanden | 23 m2 (schoon)metselwerk binnenwanden (incl. niet dragende binnenwanden) 64 m2 binnenzijde buitengevelconstructie, afgewerkt met 48 m2 pleisterwerk, 34 m2 tegels en 9 m2 cementgebonden voegwerk. | BI | 87 | m2 | Interieur | 22 |  | 1925 |  | TRUE | FALSE | FALSE | FALSE | FALSE | FALSE |  |  | None |  | Beheer | RVB | Service | RVB service | 00 | 220000 (1) | FALSE | Vrij
100146G08 (100146G08) | 100146G08 | 100146G08 | 461000 | Bu. dekkend oplosmiddelhoudend | Dekkend verfsysteem: Eindafwerking van houten gootconstructie rondom, uitgeslagen breedte 94 cm. | BE | 53 | m2 | Gevel | 49 |  | 2015 |  | TRUE | FALSE | FALSE | FALSE | FALSE | FALSE |  |  | None |  | Beheer | RVB | Service | RVB service | 12 | 461000 (1) | FALSE | Vrij
100146G08 (100146G08) | 100146G08 | 100146G08 | 451000 | Verlaagd systeemplafond | Minerale plafondbeplating. | BI | 35 | m2 | V00 | 45 |  | 1998 |  | TRUE | FALSE | FALSE | FALSE | FALSE | FALSE |  |  | None |  | Beheer | RVB | Service | RVB service | 12 | 451000 (1) | FALSE | Vrij
100146G08 (100146G08) | 100146G08 | 100146G08 | 452000 | Afwerklaag plafond | Pleisterwerk plafond, afgewerkt met een muurverf systeem. | BI | 48 | m2 |  | 45 |  | 1998 |  | TRUE | FALSE | FALSE | FALSE | FALSE | FALSE |  |  | None |  | Beheer | RVB | Service | RVB service | 21 | 452000 (1) | FALSE | Vrij
100146G08 (100146G08) | 100146G08 | 100146G08 | 310040 | Traliewerken | Stalen tralie werk voor de kozijnen, afgewerkt met een dekkend verfsysteem. Verankering aan metselwerk. Oostzijde +/- 1m2, Westzijde +/- 1m2, Zuidzijde +/- 2m2. | BE | 4 | m2 | Gevels | 31 |  | 1925 |  | TRUE | FALSE | FALSE | FALSE | FALSE | FALSE |  |  | None |  | Beheer | RVB | Service | RVB service | 30 | 310040 (1) | FALSE | Vrij
100146G08 (100146G08) | 100146G08 | 100146G08 | 471204 | Dakgootbekleding | Rondom aangebracht;Zinken gootbekleding in houten bakgoot (30 m1) en kilgoot op hellende dak (12 m1) | BE | 42 | m1 | Dak | 47 |  | 1960 |  | TRUE | FALSE | FALSE | FALSE | FALSE | FALSE |  |  | None |  | Beheer | RVB | Service | RVB service | 22 | 471204 (1) | FALSE | Vrij
100146G08 (100146G08) | 100146G08 | 100146G08 | 462000 | Bin. dekkend watergedragen | Eindafwerking van pleisterwerk plafonds (48 m2) en wanden 41 m2. | BI | 89 | m2 | V00 | 49 |  | 2004 |  | TRUE | FALSE | FALSE | FALSE | FALSE | FALSE |  |  | None |  | Beheer | RVB | Service | RVB service | 51 | 462000 (2) | FALSE | Vrij
100146G08 (100146G08) | 100146G08 | 100146G08 | 314000 | Kozijnwerk buiten | Stalen kozijnwerk afgewerkt door middel van dekkend verfsysteem, voorzien van enkele beglazing gezet in stopverfzomen. Noord: 6m2, Oost:: 3m2, Zuid:2m2, West:3m2 | BE | 14 | m2 | Gevels | 31 |  | 1960 |  | TRUE | FALSE | FALSE | FALSE | FALSE | FALSE |  |  | None |  | Beheer | RVB | Service | RVB service | 10 | 314000 (1) | FALSE | Vrij
100146G08 (100146G08) | 100146G08 | 100146G08 | 241005 | Trappen en hellingen; trappen; staal | Vlizotrap ten behoeve van bereikbaarheid van de installatiezolder. | BI | 1 | st | Interieur | 24 | Schaartrap | 1998 |  | TRUE | FALSE | FALSE | FALSE | FALSE | FALSE |  |  | None | 05 | Beheer | RVB | Beheer | RVB | 10 | 241005 (1) | FALSE | Vrij
100146G08 (100146G08) | 100146G08 | 100146G08 | 320000 | Binnenwandopeningen | Deuren hardglas tbv vitrines (2 stuks) Bouwjaar is aanname. | BI | 1 | m2 | V00 | 32 |  | 1998 |  | TRUE | FALSE | FALSE | FALSE | FALSE | FALSE |  |  | None | 00 | Beheer | RVB | Beheer | RVB | 00 | 320000 (2) | FALSE | Vrij
100146G08 (100146G08) | 100146G08 | 100146G08 | 432009 | Vloerafwerkingen; niet verhoogd; kunststof | Gietvloer in restaurantgedeelte | BI | 60 | m2 | V00 | 43 |  | 2019 |  | TRUE | FALSE | FALSE | FALSE | FALSE | FALSE |  |  | None | 09 | Beheer | RVB | Beheer | RVB | 20 | 432009 (1) | FALSE | Vrij
100146G08 (100146G08) | 100146G08 | 100146G08 | 906320 | Terrein; elektrotechnisch; lichtvoorzieningen; armaturen buitenverlichting | Plafondarmaturen buiten. | E | 3 | st | Gevel | 90 | - | 1998 | -
100146G08 (100146G08) | 100146G08 | 100146G08 | 561010 | Warmtedistributie; water; algemeen; leidingen cv-installatie |  | K | 120 | m1 | Algemeen | 56 | - | 1998 | - | TRUE | FALSE | FALSE | FALSE | FALSE | FALSE |  |  | None | 10 | Beheer | RVB | Beheer | RVB | 10 | 561010 (1) | FALSE | Vrij
100146G08 (100146G08) | 100146G08 | 100146G08 | 561110 | Warmtedistributie; water; radiatorsystemen; radiatoren |  | K | 7 | st | Begane grond | 56 | - | 1998 | - | TRUE | FALSE | FALSE | FALSE | FALSE | FALSE |  |  | None | 10 | Beheer | RVB | Beheer | RVB | 11 | 561110 (1) | FALSE | Vrij
100146G08 (100146G08) | 100146G08 | 100146G08 | 574120 | Luchtbehandeling; luchtkanalen lokale ventilatie | Incl roosters en ventielen | K | 1 | m1 | Algemeen | 57 | - | 1998 | - | TRUE | FALSE | FALSE | FALSE | FALSE | FALSE |  |  | None | 20 | Beheer | RVB | Beheer | RVB | 41 | 574120 (1) | FALSE | Vrij
100146G08 (100146G08) | 100146G08 | 100146G08 | 732200 | Vaste keukenvoorzieningen; standaard; grootkeuken | 1 st vaatwasser Winterhalter incl afzuigkap; 2 st koelmeubel Angelo 6MA-0PR0; R404A x 0,28 kg; 1 st heteluchtoven Bartscher YXD-1 AE; 3 st diepvries Liebherr GGU 1550 Index 21C; 1 st koelkast Liebherr FKUv 1660 Index 22A; 1 st elektrisch fornuis Angelo PO; 1 st icemaker Hoshizaki; 1 st koelmeubel Exquisit GCUC300HDN (R134a x 0,21 kg). | K | 11 | st | Begane grond | 73 | Diversen | 2015 | Diversen | TRUE | FALSE | FALSE | FALSE | FALSE | FALSE |  |  | None | 00 | Beheer | RVB | Beheer | RVB | 22 | 732200 (1) | FALSE | Vrij
100146G08 (100146G08) | 100146G08 | 100146G08 | 535020 | Water; waterbehandeling; algemeen; waterontharders pekel simplex/duplex | T.b.v. vaatwasser; Bouwjaar is aanname | K | 1 | st | Spoelkeuken | 53 | Miniline | 2015 | Pentair | TRUE | FALSE | FALSE | FALSE | FALSE | FALSE |  |  | None | 20 | Beheer | RVB | Beheer | RVB | 50 | 535020 (1) | FALSE | Vrij
100146G08 (100146G08) | 100146G08 | 100146G08 | 561300 | Warmtedistributie; water; vloerverwarmingsystemen; vloerverwarmingen | Vloerverdeler onder de vloer in kruipruimte. 3 groeps verdeler WTH incl.: - pomp Grundfos UPM3 25-70 130 ACJ; - expansievat | K | 1 | m2 | Begane grond | 56 | Diversen | 2019 | Diversen | TRUE | FALSE | FALSE | FALSE | FALSE | FALSE |  |  | None | 00 | Beheer | RVB | Beheer | RVB | 13 | 561300 (1) | FALSE | Vrij
100146G06 (100146G06) | 100146G06 | 100146G06 | 461000 | Bu. dekkend oplosmiddelhoudend |  | BE | 44 | m2 |  | 49 |  |  |  | FALSE | [7 empty] | None |  | Beheer | RVB | Beheer | RVB | 00 | 461000 (2) | FALSE
100146G06 (100146G06) | 100146G06 | 100146G06 | 411061 | Dilatatie/Elast. voeg buit.wand |  | BE | 43 | m1 |  | 41 |  |  |  | FALSE | [7 empty] | None |  | Beheer | RVB | Beheer | RVB | 00 | 411061 (2) | FALSE
100146G06 (100146G06) | 100146G06 | 100146G06 | 671400 | gebouwbeheersysteem | "1st. I/O punt; centrale apparatuur staat in OR501484" | E | 1 | st | TR | 67 | Top control 6.0 TC | 2008 | priva
100146G06 (100146G06) | 100146G06 | 100146G06 | 641110 | Signalering | deurbelinstallatie | E | 1 | pm | - | 64 | - | 1985 | -
100146G06 (100146G06) | 100146G06 | 100146G06 | 470000 | Valbeveiligingen | niet aanwzig | BE | 1 | st |  | 47 |  | 2016 |  | FALSE | [5 empty] | 0 | Stabiel | None |  | Beheer | RVB | Beheer | RVB | 23 | 470000 (1) | FALSE
100146G06 (100146G06) | 100146G06 | 100146G06 | 551300 | koudeopwekeenheid lokaal | Koudemiddel: R134A, 1,9 kg, tbv klimaatcel | K | 1 | st | Alg | 55 | nb | 2001 | Van den Berg | FALSE | [7 empty] | None |  | Beheer | RVB | Service | RVB service | 10 | 551300 (1) | FALSE
100146G06 (100146G06) | 100146G06 | 100146G06 | 572100 | Afzuiginstallaties | Windcompensatieventilator (buis), Rosenberg; 0,16A; BJ 1997; 1x Frequentieregelaar, Telemechanique, Altivar31, 0,55kW; BJ ? | K | 1 | st | TR | 57 | DR350-4 | 1997 | Rosenberg | FALSE | [5 empty] | 0 | Stabiel | None |  | Beheer | RVB | Service | RVB service | 20 | 572100 (2) | FALSE
100146G06 (100146G06) | 100146G06 | 100146G06 | 614120 | (Hoofd)verdeelinrichting licht/kracht | 1x Verdeelinrichting, Fabrikaat Thekobur tbv 3RK01 depot C HS=63A en tbv 4RK01 depot D HS-63A Hoofdschakelaar 125A, tbv depot C+D (C1) | E | 1 | st | Laagspanningsruimte | 61 | Plaatstaal | 1997 | Thekobur
100146G06 (100146G06) | 100146G06 | 100146G06 | 651120 | Omroep- en ontruimingsinstall. | Onderdeel van de Brandmeldcentrale | E | 1 | st | Alg | 65 | nb | 2000 | nb
100146G06 (100146G06) | 100146G06 | 100146G06 | 542030 | Luchtdrooginst. perslucht | Luchtontvochtiger t.b.v. klimaatcel, 3,4 kg per 24 uur | K | 1 | st | - | 54 | M50 | 2015 | Munters | FALSE | [7 empty] | None |  | Beheer | RVB | Service | RVB service | 22 | 542030 (1) | FALSE
100146G06 (100146G06) | 100146G06 | 100146G06 | 644100 | Data-installatie | 1 patchkast met ca. 92st. Aansluitpunten | E | 1 | st | - | 64 |  | 2002 | Rittal
100146G06 (100146G06) | 100146G06 | 100146G06 | 642100 | Telefooninstallatie | 4st. Digitale toestellen aangesloten op centrale in depot A | E | 1 | st | DIV | 64 |  | 2002
100146G06 (100146G06) | 100146G06 | 100146G06 | 582010 | verdeel/regelkast klimaat | 1RK03 Inclusief DDC regeling Priva CompriHX (bj2010); 1 st onderstations maximaal i/o-punten 80 st | E | 1 | st | TR V01 | 58 | VME20114 | 1995 | Eldon
100146G06 (100146G06) | 100146G06 | 100146G06 | 613210 | Bekabeling/distributie elektra | l=36m1 | E | 1 | pm | Algemeen | 61 | - | 1985 | van Geel
100146G06 (100146G06) | 100146G06 | 100146G06 | 631130 | Verlichtingsarmaturen | 143 st TLD-armatuur Philips TMX; 2 st gloeilamparmatuur; 3 st halogeenarmatuur | E | 1 | pm | Algemeen | 63 | Diversen | 2002 | Diversen
100146G06 (100146G06) | 100146G06 | 100146G06 | 632410 | Noodverlichtingsarmatuur | Decentrale noodverlichting 3 st transparantarmatuur 5 st vluchtwegarmatuur 1 st vluchtwegarmatuur gevel | E | 9 | st | Algemeen | 63 | Diversen | 2002 | Van Lien
100146G06 (100146G06) | 100146G06 | 100146G06 | 651110 | Brandmeldinstallatie | Installatie aangesloten op BMC in depot A (centrale apparatuur staat in depot 1) 8 st automatische rookmelder 3 st handbrandmelder 3 st beam 1 st flitslicht 5 st nevenindicator 2 st slowwhoop 1 st sturing ventilatie | E | 1 | st | Algemeen | 65 | MX1000 | 2006 | Tyco
100146G06 (100146G06) | 100146G06 | 100146G06 | 572100 | Afzuiginstallaties | 1 st muurventilator; fabr: Vent-axi; cap: 800m3/h, loc: TR V01; 1 st muurventilator; fabr: Itho BTV-N200; cap: 75 m3/h; bj: 2011; t.b.v. klimaatcel 1 st windcompensatieventilator; fabr: Rosenberg DRE350-4.4EC KS, loc: TR V01; 1 st frequentieregelaar; fabr: Telemechanique Altivar31 t.b.v. windcompensatieventilator. | K | 3 | st | Algemeen | 57 | Diversen | 1995 | Diversen | TRUE | FALSE | FALSE | FALSE | FALSE | FALSE |  |  | None |  | Beheer | RVB | Service | RVB service | 20 | 572100 (1) | FALSE | Vrij
100146G06 (100146G06) | 100146G06 | 100146G06 | 576120 | Luchtkanalen, app & isolatie | Matreriaal: aluminium; Isolatie: armaflex (aanzuigkanaal); 39 st luchtinregelklep. | K | 1 | pm | Algemeen | 57 | - | 1997 | - | TRUE | FALSE | FALSE | FALSE | FALSE | FALSE |  |  | None |  | Beheer | RVB | Service | RVB service | 71 | 576120 (1) | FALSE | Vrij
100146G06 (100146G06) | 100146G06 | 100146G06 | 531000 | Beveilig. drinkw (bv keerkleppen) | Klasse: EA en CA | K | 4 | st | Algemeen | 53 | Oceans | 2000 | Watts | TRUE | [7 empty] | None |  | Beheer | RVB | Service | RVB service | 15 | 531000 (1) | FALSE
100146G06 (100146G06) | 100146G06 | 100146G06 | 614120 | (Hoofd)verdeelinrichting licht/kracht | LK-C: fabr: Odink & Koenderink, bj: 1989, loc: TR V00: 1 x HS=63A incl voorbeveiliging 35A 1 x HS=63A t.b.v. noodstroomvoorziening 16 x lichtgroep 4 x krachtgroep 1 x overspanningsbeveiliging (in separate kast onder LK-C) C-1: fabr: Holec, type: Halyester, bj: 1985, loc: TR V00: 1 x HS=125A 2 x krachtgroep C-2: fabr: Holec, type: Halyester, bj: 1985, loc: depot V00: 1 x HS=250A 2 x krachtgroep | E | 3 | st | Algemeen | 61 | Diversen | 1985 | Diversen
100146G06 (100146G06) | 100146G06 | 100146G06 | 652140 | Inbraaksignaleringsinstall. | 7 x bewegingsmelders en 9st. magneetcontacten; centrale apparatuur staat in depot 1. | E | 1 | st | Algemeen | 65 | Thor | 2004 | Varel
100146G06 (100146G06) | 100146G06 | 100146G06 | 552010 | Leidingnet + app. koelen | Materiaal: staal; Isolatie: armaflex (binnen) en aluminium schalen (buiten); l= 30 m1. | K | 1 | pm | Algemeen | 55 | - | 1995 | - | TRUE | FALSE | FALSE | FALSE | FALSE | FALSE |  |  | None |  | Beheer | RVB | Service | RVB service | 33 | 552010 (1) | FALSE | Vrij
100146G06 (100146G06) | 100146G06 | 100146G06 | 561300 | Leidingnet + toebehoren verwarmen | Materiaal: staal; Isolatie: isogenopak; Inclusief diverse afsluiters, mano- en thermometers ,(auto)ontluchters; 1 st driewegafsluiter incl. stelmotor; fabr: Landis & Gyr SQS65; bj: 1997; t.b.v. radiatoren voorhal. | K | 1 | pm | Algemeen | 56 | - | 1995 | - | TRUE | FALSE | FALSE | FALSE | FALSE | FALSE |  |  | None |  | Beheer | RVB | Service | RVB service | 13 | 561300 (1) | FALSE | Vrij
100146G06 (100146G06) | 100146G06 | 100146G06 | 577140 | Luchtbehandelingskasten (LBK's) | Secties: kleppen / filters/ voorverwarmen / koelen / naverwarmer / bevochtiging / ventilator / geluidsdemper; Ventilatortype: TE160M4-B; Filtertype (hepa): H-COMP TA-H-COMP, class: E11; V-snaren: 2x XPB2500; Inclusief: 1 st luchtklepservomotor; fabr: Belimo AF24-SR 1 st luchtbevochtiger; fabr: DRIsteam HT-16; cap: 21,8 kg/h; bj: 2014; 1 st circulatiepomp naverwarmer Grundfos UPS 25-40 S 130; 1 st regelklep naverwarmer Landis & Gyr SQS65; 1 st regelklep koeler Landis & Gyr SQX61; 1 st circulatiepomp voorverwarmer Grundfos Magna3 32-40 F 220 (bj:2021); 1 st regelklep voorverwarmer Siemens SAX61.03 (bj:2022). | K | 1 | st | TR V01 | 57 | HHWBC 2000D | 1997 | Holland Heating | TRUE | FALSE | FALSE | FALSE | FALSE | FALSE |  |  | None |  | Beheer | RVB | Service | RVB service | 51 | 577140 (1) | FALSE | Vrij
100146G06 (100146G06) | 100146G06 | 100146G06 | 314000 | Kozijnwerk buiten | kozijnwerk deurpost, raamkozijn kantoor, pui voorgevel (hout). | BE | 21 | m2 | Gevels | 31 |  | 1995 |  | TRUE | FALSE | FALSE | FALSE | FALSE | FALSE |  |  | None |  | Beheer | RVB | Service | RVB service | 10 | 314000 (1) | FALSE | Vrij
100146G06 (100146G06) | 100146G06 | 100146G06 | 512010 | Opstellings-/stookruimte (SR) | Opstellingsruimte t.b.v. cv-installatie. Via entree buitenzijde. | K | 16 | m2 | Begane grond | 51 | - | 1965 | - | TRUE | FALSE | FALSE | FALSE | FALSE | FALSE |  |  | None |  | Beheer | RVB | Service | RVB service | 10 | 512010 (1) | FALSE | Vrij
100146G06 (100146G06) | 100146G06 | 100146G06 | 512400 | Rookgasafvoer ketel | T.b.v. ketel; Via entree buitenzijde. | K | 1 | st | TR begane grond | 51 | - | 2020 | - | TRUE | FALSE | FALSE | FALSE | FALSE | FALSE |  |  | None |  | Beheer | RVB | Service | RVB service | 30 | 512400 (1) | FALSE | Vrij
100146G06 (100146G06) | 100146G06 | 100146G06 | 541010 | Leidingnet, app. + toebeh. gas | Mat: staal; l= 40 m1 | K | 1 | pm | Algemeen | 54 | - | 1995 | - | TRUE | FALSE | FALSE | FALSE | FALSE | FALSE |  |  | None |  | Beheer | RVB | Service | RVB service | 10 | 541010 (1) | FALSE | Vrij
100146G06 (100146G06) | 100146G06 | 100146G06 | 651300 | Lokale brandblustoestellen | 3 st handblussers CO2-blusser 3 st handblusser schuimblusser (2021) | K | 6 | st | Algemeen | 65 | Diversen | 2016 | Diversen | TRUE | FALSE | FALSE | FALSE | FALSE | FALSE |  |  | None |  | Beheer | RVB | Service | RVB service | 13 | 651300 (1) | FALSE | Vrij
100146G06 (100146G06) | 100146G06 | 100146G06 | 741110 | Toiletgroep | 1 st toiletcombinatie 1 st fonteincombinatie | K | 1 | st | Begane grond | 74 | keramiek | 2002 | Jika | TRUE | FALSE | FALSE | FALSE | FALSE | FALSE |  |  | None |  | Beheer | RVB | Service | RVB service | 41 | 741110 (1) | FALSE | Vrij
100146G06 (100146G06) | 100146G06 | 100146G06 | 531000 | Leidingn, app. + toebeh drinkwater | Mat: koper; Diverse bouwjaren. | K | 1 | pm | Algemeen | 53 | - | 1965 | - | TRUE | FALSE | FALSE | FALSE | FALSE | FALSE |  |  | None |  | Beheer | RVB | Service | RVB service | 13 | 531000 (1) | FALSE | Vrij
100146G06 (100146G06) | 100146G06 | 100146G06 | 906320 | Buitenverlichting | 3 st gevelverlichtingsarmaturen; 1 st vervangen in 2021. | E | 1 | pm | Gevel | 63 | Diversen | 1987 | Diversen
100146G06 (100146G06) | 100146G06 | 100146G06 | 512110 | warmteopwekeenheid centraal | Via entree buitenzijde. | K | 1 | st | TR begane grond | 51 | Quinta ACE 90 | 2020 | Remeha | TRUE | FALSE | FALSE | FALSE | FALSE | FALSE |  |  | None |  | Beheer | RVB | Service | RVB service | 23 | 512110 (1) | FALSE | Vrij
100146G06 (100146G06) | 100146G06 | 100146G06 | 552050 | Koudeopwekeenheid centraal | Koudemiddel: (2x 9 kg) x R410a Installatienr: KEY 17.0055-003; Op het terrein tussen loods 3 en 4. | K | 1 | st | Terrein | 55 | KWE5105RNH4W | 2017 | Keyter | TRUE | FALSE | FALSE | FALSE | FALSE | FALSE |  |  | None |  | Beheer | RVB | Service | RVB service | 20 | 552050 (1) | FALSE | Vrij
100146G06 (100146G06) | 100146G06 | 100146G06 | 561110 | Afgifte element warmte | 5 st radiatoren incl. thermostaatkraan, voetventiel en ontluchter | K | 1 | pm | Algemeen | 56 | - | 1995 | - | TRUE | FALSE | FALSE | FALSE | FALSE | FALSE |  |  | None |  | Beheer | RVB | Service | RVB service | 17 | 561110 (1) | FALSE | Vrij
100146G06 (100146G06) | 100146G06 | 100146G06 | 623110 | laagspanningsinstallatie | - | E | 1 | pm | Algemeen | 63 | - | 1985 | -
100146G06 (100146G06) | 100146G06 | 100146G06 | 561030 | Expansievoorz. verwarmen | 140/1,0; Bouwjaar is aanname; Via entree buitenzijde. | K | 1 | st | TR begane grond | 56 | Flexcon | 2017 | Flamco | TRUE | FALSE | FALSE | FALSE | FALSE | FALSE |  |  | None |  | Beheer | RVB | Service | RVB service | 19 | 561030 (1) | FALSE | Vrij
100146G06 (100146G06) | 100146G06 | 100146G06 | 612100 | Aarding algemeen | Diverse bouwjaren. | E | 1 | st | Algemeen | 61 | - | 1965 | Mulhuyzen
100146G06 (100146G06) | 100146G06 | 100146G06 | 524010 | Afvoer gecomb. riol. HWA/VWA | Mat: pvc 12 st standleiding 7,5 m1, d=100mm; Diverse bouwjaren. | K | 1 | pm | Algemeen | 52 | - | 1965 | - | TRUE | FALSE | FALSE | FALSE | FALSE | FALSE |  |  | None |  | Beheer | RVB | Service | RVB service | 40 | 524010 (1) | FALSE | Vrij
100146G06 (100146G06) | 100146G06 | 100146G06 | 617100 | Bliksembeveiligingsinstallatie | Mat: koper 8 st valleiding/aardpen | E | 1 | st | Dak | 61 | - | 1985 | -
100146G06 (100146G06) | 100146G06 | 100146G06 | 243000 | Ladders en klimijzers buiten | 33.20.61-00 1st Ladder opstelplaats | BE | 1 | m2 | Gevels | 24 |  | 2016 |  | TRUE | FALSE | FALSE | FALSE | FALSE | FALSE |  |  | None |  | Beheer | RVB | Service | RVB service | 80 | 243000 (1) | FALSE | Vrij
100146G06 (100146G06) | 100146G06 | 100146G06 | 313340 | Rolluiken | Rolluik incl. elektrische bediening t.b.v. achteruitgang | E | 1 | st | Depot V00 achteruitgang | 31 | - | 2014 | LogiTed
100146G06 (100146G06) | 100146G06 | 100146G06 | 512020 | Ventilatievoorziening | Kleppenregister (800x350mm) incl. servomotor (Belimo AF 230-S); 5 st gevelrooster (diverse afmetingen). | K | 1 | st | Gevel | 51 | Diversen | 1997 | Diversen | TRUE | FALSE | FALSE | FALSE | FALSE | FALSE |  |  | None |  | Beheer | RVB | Service | RVB service | 20 | 512020 (1) | FALSE | Vrij
100146G06 (100146G06) | 100146G06 | 100146G06 | 653600 | Wateroverlastmelder | - | E | 2 | st | TR V01 | 65 | Cavia | 2000 | Wolter & Dros
100146G06 (100146G06) | 100146G06 | 100146G06 | 741140 | Werkkastuitrust./uitst.gootst. | Uitstortgootsteen incl. kraan | K | 1 | st | Begane grond | 74 | keramiek | 1997 | Jika | TRUE | FALSE | FALSE | FALSE | FALSE | FALSE |  |  | None |  | Beheer | RVB | Service | RVB service | 10 | 741140 (1) | FALSE | Vrij
100146G06 (100146G06) | 100146G06 | 100146G06 | 470000 | Valbeveiligingen | 33.40.23-00 1st Dakplan 33.40.36-00 1st Gebiedsmarkering van 122m | BE | 1 | st | Dak | 47 |  | 2017 |  | TRUE | FALSE | FALSE | FALSE | FALSE | FALSE |  |  | None |  | Beheer | RVB | Service | RVB service | 23 | 470000 (2) | FALSE | Vrij
100146G06 (100146G06) | 100146G06 | 100146G06 | 613240 | Brandwerende doorvoeringen | - | E | 15 | st | Algemeen | 65 | Diversen | 2018 | Firejob
100146G06 (100146G06) | 100146G06 | 100146G06 | 731210 | Koelcel incl. aggregaat | Koelaggregaat in technische ruimte V01, type: TAJ4492Y HR; koudemiddel: 1,9 kg soort R134a; Voorzien van luchtslang aan binnenzijde | K | 1 | st | Begane grond | 73 | Diversen | 2000 | v.d. Berg - L'unite | TRUE | FALSE | FALSE | FALSE | FALSE | FALSE |  |  | None |  | Beheer | RVB | Beheer | RVB | 40 | 731210 (1) | FALSE | Vrij
100146G06 (100146G06) | 100146G06 | 100146G06 | 551300 | koudeopwekeenheid lokaal | Ontvochtiger t.b.v. koelcel. Aangebracht bovenop koelcel. | K | 1 | st | Begane grond | 55 | MG50 | 2015 | Munsters | TRUE | FALSE | FALSE | FALSE | FALSE | FALSE |  |  | None |  | Beheer | RVB | Beheer | RVB | 10 | 551300 (1) | FALSE | Vrij
100146G06 (100146G06) | 100146G06 | 100146G06 | 411061 | Dilatatie/Elast. voeg buit.wand | Elastische afdichting langs waterslag onderaan gevel (45m1), en overige dichtingen (80m1; kozijnen, dakranden, pui e.d.) (2005) Dilatatievoeg zonder rugvulling in gevelmetselwerk 120m1 (1997) | BE | 245 | m1 | Gevels | 41 |  | 2007 |  | TRUE | FALSE | FALSE | FALSE | FALSE | FALSE |  |  | None |  | Beheer | RVB | Service | RVB service | 14 | 411061 (1) | FALSE | Vrij
100146G06 (100146G06) | 100146G06 | 100146G06 | 220000 | Binnenwanden | Binnenwanden gemetseld met Kalkzandsteen blokken. De wanden hebben een WBDBO van 60min (kantoor, loods, installatieruimte). | BI | 200 | m2 | Interieur | 22 |  | 1965 |  | TRUE | FALSE | FALSE | FALSE | FALSE | FALSE |  |  | None |  | Beheer | RVB | Service | RVB service | 00 | 220000 (1) | FALSE | Vrij
100146G06 (100146G06) | 100146G06 | 100146G06 | 130000 | Vloeren op grondslag | begane grond vloer; gewapend beton, ongeïsoleerd | BE | 1102 | m2 | Algemeen | 13 |  | 1965 |  | TRUE | FALSE | FALSE | FALSE | FALSE | FALSE |  |  | None |  | Beheer | RVB | Service | RVB service | 10 | 130000 (1) | FALSE | Vrij
100146G06 (100146G06) | 100146G06 | 100146G06 | 232000 | Binnenvloerconstr (incl. balkon) | betonvloer 1e verdieping (boven kantoor, installatieruimte en voorruimte loods). Afgewerkt met vloercoating (96 m2) en een linoleum vloerbedekking. (16 m2) | BI | 112 | m2 | Interieur | 23 |  | 1965 |  | TRUE | FALSE | FALSE | FALSE | FALSE | FALSE |  |  | None |  | Beheer | RVB | Service | RVB service | 11 | 232000 (1) | FALSE | Vrij
100146G06 (100146G06) | 100146G06 | 100146G06 | 313000 | Deuren buiten | Houten draaideuren 3st, waarvan 1st (deur cv-ruimte, zuidgevel) vzv. ventilatierooster; 1st dubbele draaideur multiplex v.z.v. trespa afwerking en deurdranger (pui voorzijde, oostgevel) | BE | 5 | st | Gevels | 31 |  | 1997 |  | TRUE | FALSE | FALSE | FALSE | FALSE | FALSE |  |  | None |  | Beheer | RVB | Service | RVB service | 33 | 313000 (1) | FALSE | Vrij
100146G06 (100146G06) | 100146G06 | 100146G06 | 320000 | Deuren binnen | Rookdichte houten deuren: 1st dubbele draaideur in scheidingswand naar loods vanuit voorruimte; 5st houten stompen binnendeuren; 1 stuks stalen vouwdeur (9m2) | BI | 10 | st | Interieur | 32 |  | 1997 |  | TRUE | FALSE | FALSE | FALSE | FALSE | FALSE |  |  | None |  | Beheer | RVB | Service | RVB service | 30 | 320000 (1) | FALSE | Vrij
100146G06 (100146G06) | 100146G06 | 100146G06 | 461000 | Bu. dekkend oplosmiddelhoudend | 44m2 schilderwerk dakrand/overstek (beton); 21m2 schilderwerk hout (deuren, kozijnen) | BE | 65 | m2 | Gevels | 49 |  | 2022 |  | TRUE | FALSE | FALSE | FALSE | FALSE | FALSE |  |  | None |  | Beheer | RVB | Service | RVB service | 12 | 461000 (1) | FALSE | Vrij
100146G06 (100146G06) | 100146G06 | 100146G06 | 411029 | Voegwerk | Gevelmetselwerk v.z.v. cementgebonden voegwerk platvol, incidenteel voegwerk hersteld Zuidgevel = 255m2, Noordgevel = 265m2, Oostgevel= 105m2 Westgevel = 115m2. | BE | 740 | m2 | Gevels | 41 |  | 1995 |  | TRUE | FALSE | FALSE | FALSE | FALSE | FALSE |  |  | None |  | Beheer | RVB | Service | RVB service | 11 | 411029 (1) | FALSE | Vrij
100146G06 (100146G06) | 100146G06 | 100146G06 | 160000 | Funderingsconstr (m2 voetprint) | Betonnen fundering voorzien van onderheide funderingsconstructie. Aanlegdiepte 950- peil. Fundering deels v.z.v. kruipruimte 2 stuks (60m2) Rondom de fundering is een drainage aanwezig, aangesloten op de riolering | BE | 1102 | m2 | Algemeen | 16 |  | 1965 |  | TRUE | FALSE | FALSE | FALSE | FALSE | FALSE |  |  | None |  | Beheer | RVB | Service | RVB service | 00 | 160000 (1) | FALSE | Vrij
100146G06 (100146G06) | 100146G06 | 100146G06 | 372000 | Schoorsteen/ventilatiekanaal | gemetselde schoorsteen, rode baksteen, voegwerk platvol op cementbasis. Schoorsteen v.z.v. 4st ijzeren klimbeugels | BE | 2 | m1 | Dak | 37 |  | 1965 |  | TRUE | FALSE | FALSE | FALSE | FALSE | FALSE |  |  | None |  | Beheer | RVB | Service | RVB service | 21 | 372000 (1) | FALSE | Vrij
100146G06 (100146G06) | 100146G06 | 100146G06 | 272000 | Dak constructie | Prefab betonnen plank elementen, durisol 100mm, 30mm pu- isolatieplaten opgelegd op gecoat staalconstructie vzv. 2-laags bitumineuze dakbedekking met leislag. | BE | 1124 | m2 | Dak | 27 |  | 1965 |  | TRUE | FALSE | FALSE | FALSE | FALSE | FALSE |  |  | None |  | Beheer | RVB | Service | RVB service | 10 | 272000 (1) | FALSE | Vrij
100146G06 (100146G06) | 100146G06 | 100146G06 | 461000 | Bu. dekkend watergedragen | Pleisterwerk plint noordgevel = 26m2, oostgevel=10,5 m2, zuidgevel= 26m2, en westgevel = 10,5 m2 en pleisterwerk kader Westgevel =14m2- en oostgevel = 14m2, dekkend geschilderd | BE | 101 | m2 | Gevels | 49 |  | 2022 |  | TRUE | FALSE | FALSE | FALSE | FALSE | FALSE |  |  | None |  | Beheer | RVB | Service | RVB service | 11 | 461000 (1) | FALSE | Vrij
100146G06 (100146G06) | 100146G06 | 100146G06 | 314000 | Beglazing buiten | beglazing kantoorruimte | BE | 3 | m2 | Gevels | 31 |  | 1997 |  | TRUE | FALSE | FALSE | FALSE | FALSE | FALSE |  |  | None |  | Beheer | RVB | Service | RVB service | 50 | 314000 (1) | FALSE | Vrij
100146G06 (100146G06) | 100146G06 | 100146G06 | 471100 | Dakbedekking vlak dak | Bitumineuze dakbedekking 2-laags met leislag op hellend betonnen dak vzv. 30mm isolatie. N.B. dak ligt onder lichte helling (< 10 graden). Dak is voorzien van aluminium bliksembeveiliging 253m1 | BE | 1124 | m2 | Dak | 47 |  | 1997 |  | TRUE | FALSE | FALSE | FALSE | FALSE | FALSE |  |  | None |  | Beheer | RVB | Service | RVB service | 11 | 471100 (1) | FALSE | Vrij
100146G06 (100146G06) | 100146G06 | 100146G06 | 232003 | Vloer buiten (incl balkon) | Vloer t.p.v. cv-ruimte v.z.v. metselwerk ophoging, platvol gevoegd.. | BE | 16 | m2 | Interieur | 23 |  | 1965 |  | TRUE | FALSE | FALSE | FALSE | FALSE | FALSE |  |  | None |  | Beheer | RVB | Service | RVB service | 30 | 232003 (1) | FALSE | Vrij
100146G06 (100146G06) | 100146G06 | 100146G06 | 210000 | Gevel | Gevelmetselwerk vormbaksteen, uitgewerkt in wild(klezoor)verband, gele vlakken en rode kolommen, platvol gevoegd, spouw is v.z.v. na- isolatie. Zuidgevel = 265m2, Noordgevel = 265m2, Oostgevel= 105m2 Westgevel = 115m2. Plint is voorzien van stucwerk op isolatie. | BE | 750 | m2 | Gevels | 21 |  | 1965 |  | TRUE | FALSE | FALSE | FALSE | FALSE | FALSE |  |  | None |  | Beheer | RVB | Service | RVB service | 00 | 210000 (1) | FALSE | Vrij
100146G06 (100146G06) | 100146G06 | 100146G06 | 411023 | Afwerklaag gevel | Pleisterwerk afwerking over isolatiebeplating tot 50cm boven maaiveld (80 m2), vzv. metalen waterslag (70 m1). Pleisterwerk afwerking kader voor- en achtergevel (28 m2) | BE | 108 | m2 | Gevels | 41 |  | 1997 |  | TRUE | FALSE | FALSE | FALSE | FALSE | FALSE |  |  | None |  | Beheer | RVB | Service | RVB service | 10 | 411023 (1) | FALSE | Vrij
100146G06 (100146G06) | 100146G06 | 100146G06 | 281000 | Skeletdeel binnen | Staal hoofd draagconstructie, HEA kolommen tussen metselwerk kalkzandsteen wanden. Staal dekkend geschilderd, grijs | BI | 1210 | m2 | Interieur | 28 |  | 1965 |  | TRUE | FALSE | FALSE | FALSE | FALSE | FALSE |  |  | None |  | Beheer | RVB | Beheer | RVB | 12 | 281000 (1) | FALSE | Vrij
100146G06 (100146G06) | 100146G06 | 100146G06 | 211003 | Buitenwanden; niet constructief; metselwerk | Gemetselde bordes/ stoep bij entreedeur. | BE | 2 | m2 | Voorgevel | 21 |  | 1965 |  | TRUE | FALSE | FALSE | FALSE | FALSE | FALSE |  |  | None | 03 | Beheer | RVB | Beheer | RVB | 10 | 211003 (1) | FALSE | Vrij
100146G06 (100146G06) | 100146G06 | 100146G06 | 643110 | Communicatie; beelden; gesloten televisiecircuits; CCTV-binnencamera"s met leidingen | 4 x CCTV camera aangesloten op centrale apparatuur in depot 1; 2 st binnen en 2 st aan gevel. | E | 1 | st | Algemeen | 64 | - | 2019 | -
100146G06 (100146G06) | 100146G06 | 100146G06 | 652210 | Beveiliging; braak; toegangscontrole; toegangscontrole-installaties | 2 st kaartlezer. Aangesloten op installatie in depot 1. | E | 1 | st | Algemeen | 65 | - | 2004 | Deister Electronic
100146G06 (100146G06) | 100146G06 | 100146G06 | 561040 | Warmtedistributie; water; algemeen; circulatiepompen warmtedistributie | Via entree buitenzijde. | K | 1 | st | TR begane grond | 56 | Magna1 40-60 F 220 | 2020 | Grundfos | TRUE | FALSE | FALSE | FALSE | FALSE | FALSE |  |  | None | 40 | Beheer | RVB | Beheer | RVB | 10 | 561040 (1) | FALSE | Vrij
100146G02 (100146G02) | 100146G02 | 100146G02 | 551300 | koudeopwekeenheid lokaal | "2e verd OS 19 fotodepot F2.9 13 gr koelcel koudemiddel 134A 2kg 2st.2e verd OS 19 fotodepot F2.8 3gr Koelcel Koudemiddel 134A 2;85 kg; 1st.2e verd. OS 19 fotodepot F2.10 18gr Koudemiddel 134A 2 kg" | K | 4 | st | 2e verd | 55 |  | 2000 | Vink koeltechniek | FALSE | [7 empty] | None |  | Beheer | RVB | Beheer | RVB | 10 | 551300 () | FALSE
100146G02 (100146G02) | 100146G02 | 100146G02 | 904000 | Terreinafwerkingen | Incl. 330 m1 opsluitbanden. | BE | 1163 | m2 |  | 90 |  |  |  | FALSE | [7 empty] | None |  | Beheer | RVB | Beheer | RVB | 40 | 904000 (1) | FALSE
100146G02 (100146G02) | 100146G02 | 100146G02 | 281000 | Skeletdeel binnen | 176 m2 houten wand, onafgewerkt en 86 m2 houten wand afgewerkt met wad muurverfsysteem. | BI | 262 | m2 |  | 28 |  |  |  | FALSE | [7 empty] | None |  | Beheer | RVB | Beheer | RVB | 12 | 281000 (1) | FALSE
100146G02 (100146G02) | 100146G02 | 100146G02 | 210000 | Gevel | Hardsteen banden en beplating (bgg). | BE | 984 | m2 |  | 21 |  |  |  | FALSE | [7 empty] | None |  | Beheer | RVB | Beheer | RVB | 00 | 210000 (1) | FALSE
100146G02 (100146G02) | 100146G02 | 100146G02 | 461000 | Bu. dekkend oplosmiddelhoudend | Opstallen. | BE | 22 | m2 |  | 49 |  |  |  | FALSE | [7 empty] | None |  | Beheer | RVB | Beheer | RVB | 12 | 461000 (1) | FALSE
100146G02 (100146G02) | 100146G02 | 100146G02 | 461000 | Bu. dekkend oplosmiddelhoudend | Wanden van paviljoen. | BE | 29 | m2 |  | 49 |  |  |  | FALSE | [7 empty] | None |  | Beheer | RVB | Beheer | RVB | 12 | 461000 (1) | FALSE
100146G02 (100146G02) | 100146G02 | 100146G02 | 461000 | Bu. dekkend oplosmiddelhoudend | Als eindafwerking van stalen hekwerken voor de kozijnen. | BE | 319 | m2 |  | 49 |  |  |  | FALSE | [7 empty] | None |  | Beheer | RVB | Beheer | RVB | 12 | 461000 (1) | FALSE
100146G02 (100146G02) | 100146G02 | 100146G02 | 461000 | Bu. dekkend oplosmiddelhoudend | Als eindafwerking van stalen kozijn. | BE | 213 | m2 |  | 49 |  |  |  | FALSE | [7 empty] | None |  | Beheer | RVB | Beheer | RVB | 12 | 461000 (1) | FALSE
100146G02 (100146G02) | 100146G02 | 100146G02 | 461000 | Bu. dekkend oplosmiddelhoudend | Als eindafwerking van houten kozijnen. | BE | 1149 | m2 |  | 49 |  |  |  | FALSE | [7 empty] | None |  | Beheer | RVB | Beheer | RVB | 12 | 461000 (1) | FALSE
100146G02 (100146G02) | 100146G02 | 100146G02 | 900000 | Opstallen | Paviljoen: wanden 29 m2 multiplex platen,7m2 alu. kozijnen,44m2 asfaltbitumen leien. Fietsenst.:10m2 Houten wanden,23m2 a.c.golfplaten | BE | 1 | st |  | 90 |  |  |  | FALSE | [7 empty] | None |  | Beheer | RVB | Beheer | RVB | 20 | 900000 (1) | FALSE
100146G02 (100146G02) | 100146G02 | 100146G02 | 461000 | Bu. dekkend oplosmiddelhoudend | Hekwerk f=2 377x2=754 m2, 2 m2 stalen kolom fietsenstalling, 13 m2 houten kozijn schuur, vlaggemast en palen 4 m2. | BE | 771 | m2 |  | 49 |  |  |  | FALSE | [7 empty] | None |  | Beheer | RVB | Beheer | RVB | 12 | 461000 (1) | FALSE
100146G02 (100146G02) | 100146G02 | 100146G02 | 461000 | Bu. dekkend oplosmiddelhoudend | Als eindafwerking van staalconstruktie luifel. | BE | 40 | m2 |  | 49 |  |  |  | FALSE | [7 empty] | None |  | Beheer | RVB | Beheer | RVB | 12 | 461000 (1) | FALSE
100146G02 (100146G02) | 100146G02 | 100146G02 | 461000 | Bu. dekkend oplosmiddelhoudend | Als eindafwerking van stalen trap en hekwerken. | BE | 34 | m2 |  | 49 |  |  |  | FALSE | [7 empty] | None |  | Beheer | RVB | Beheer | RVB | 12 | 461000 (1) | FALSE
100146G02 (100146G02) | 100146G02 | 100146G02 | 461000 | Bu. dekkend oplosmiddelhoudend | Als eindafwerking van houten gootbetimmering en klossen. | BE | 789 | m2 |  | 49 |  |  |  | FALSE | [7 empty] | None |  | Beheer | RVB | Beheer | RVB | 12 | 461000 (1) | FALSE
100146G02 (100146G02) | 100146G02 | 100146G02 | 900000 | Opstallen | Beschoeiing; 200 m2 (meters geschat). | BE | 200 | st |  | 90 |  |  |  | FALSE | [7 empty] | None |  | Beheer | RVB | Beheer | RVB | 20 | 900000 (1) | FALSE
100146G02 (100146G02) | 100146G02 | 100146G02 | 904000 | Terreinafwerkingen | Incl. 40 m2 flagstones en 60 stuks fietsblokken van beton. | BE | 211 | m2 |  | 90 |  |  |  | FALSE | [7 empty] | None |  | Beheer | RVB | Beheer | RVB | 40 | 904000 (1) | FALSE
100146G02 (100146G02) | 100146G02 | 100146G02 | 903000 | Muren | Hardstenen band 0,7 x 0,12. | BE | 190 | m1 |  | 90 |  |  |  | FALSE | [7 empty] | None |  | Beheer | RVB | Beheer | RVB | 31 | 903000 (1) | FALSE
100146G02 (100146G02) | 100146G02 | 100146G02 | 461000 | Bu. dekkend oplosmiddelhoudend | Als eindafwerking van zachthouten dakkapellen. | BE | 323 | m2 |  | 49 |  |  |  | FALSE | [7 empty] | None |  | Beheer | RVB | Beheer | RVB | 12 | 461000 (1) | FALSE
100146G02 (100146G02) | 100146G02 | 100146G02 | 904000 | Terreinafwerkingen |  | BE | 1250 | m2 |  | 90 |  |  |  | FALSE | [7 empty] | None |  | Beheer | RVB | Beheer | RVB | 40 | 904000 (1) | FALSE
100146G02 (100146G02) | 100146G02 | 100146G02 | 210000 | Gevel | Zandsteen banden en blokken. | BE | 1543 | m2 |  | 21 |  |  |  | FALSE | [7 empty] | None |  | Beheer | RVB | Beheer | RVB | 00 | 210000 (1) | FALSE
100146G02 (100146G02) | 100146G02 | 100146G02 | 461000 | Bu. dekkend oplosmiddelhoudend | Dekkend schilderwerk: houten gevelkozijnen 1149m2; houten dakkapellen 323m2; houten gootbetimmering/sierlijst 789m2; tralies (staal) in kozijnen souterrain 319m2. | BE | 2580 | m2 |  | 49 |  | 2012 |  | FALSE | [7 empty] | None |  | Beheer | RVB | Beheer | RVB | 12 | 461000 (1) | FALSE
100146G02 (100146G02) | 100146G02 | 100146G02 | 470000 | Valbeveiligingen | ..m rails, ..m kabel, ..st borgingspunten | BE | 1 | st |  | 47 |  | 2016 |  | FALSE | [5 empty] | 0 | Stabiel | None |  | Beheer | RVB | Beheer | RVB | 23 | 470000 (2) | FALSE
100146G02 (100146G02) | 100146G02 | 100146G02 | 524010 | Afvoer gecomb. riol. HWA/VWA | serienr: 1402/2vuilwaterpomp. VWP ZIT IN PUT..FOUT ELEMENTOMSCHRIJVING. IS AANGEPAST ELEMENT KAN WORDEN VERWIJDERD. | K | 1 | pm | buiten | 52 | AP 35.40.0 | 1998 | Grundfos | FALSE | [7 empty] | None |  | Beheer | RVB | Beheer | RVB | 40 | 524010 (WP5) | FALSE
100146G02 (100146G02) | 100146G02 | 100146G02 | 551300 | koudeopwekeenheid lokaal | RC 370V1U10, 8.1kg R-407C Omschrijving is van KM 1+2 NIET AANGETROFFEN. BEHOORT NIET OP DEZE LOCATIE> ELEMENT KAN WORDEN VERWIJDERD> | K | 2 | st | Dak | 55 | 30SZ018901EE | 2000 | Carrier | FALSE | [7 empty] | None |  | Beheer | RVB | Beheer | RVB | 10 | 551300 (1) | FALSE
100146G02 (100146G02) | 100146G02 | 100146G02 | 614120 | (Hoofd)verdeelinrichting licht/kracht | 1x K01E (lift); 1x LB01F5-3 (lift). BEHOREN BIJ LIFTINSTALLATIE | E | 2 | st | Bd E | 61 |  | 1998 | Diversen
100146G02 (100146G02) | 100146G02 | 100146G02 | 613240 | Brandwerende doorvoeringen | dit element zou moeten voorkomen staat niet in COEL omvang onbekend. TIBN adviseert om een inventarisatie te doen. | E | 1 | st |  | 65 |  | 2018
100146G02 (100146G02) | 100146G02 | 100146G02 | 313330 | deuren elektrisch | Draaideurautomaten (onderhoudscontract loopt 30 april 2018 af) | E | 53 | st | Algemeen | 65 | ED/250 XCP | 2013 | Dorma
100146G02 (100146G02) | 100146G02 | 100146G02 | 524010 | Afvoer gecomb. riol. HWA/VWA | Vuilwaterpomp. Opgesteld in souterrain Bouwdeel B. | K | 1 | pm | Souterrain/Bd B | 52 | Mini-compacta U1.060E | 2013 | KSB | FALSE | [7 empty] | None |  | Beheer | RVB | Service | RVB service | 40 | 524010 (1) | FALSE
100146G02 (100146G02) | 100146G02 | 100146G02 | 524010 | Afvoer gecomb. riol. HWA/VWA | Opgesteld in pantry souterrain OS18 Bd DEF | K | 1 | pm | Souterrain/OS18 | 52 | Sololift | 2014 | Grundfos | FALSE | [7 empty] | None |  | Beheer | RVB | Service | RVB service | 40 | 524010 (WP4) | FALSE
100146G02 (100146G02) | 100146G02 | 100146G02 | 524010 | Afvoer gecomb. riol. HWA/VWA | Vuilwaterpomp (nr. 24175); serienr.: 1801. Opgesteld in souterrain OS18 Bd DEF. | K | 1 | pm | Souterrain/OS18 | 52 | Allflowlift, 1000/55.1 | 2004 | Arveon | FALSE | [7 empty] | None |  | Beheer | RVB | Service | RVB service | 40 | 524010 (WP3) | FALSE
100146G02 (100146G02) | 100146G02 | 100146G02 | 524010 | Afvoer gecomb. riol. HWA/VWA | Vuilwaterpomp (nr. 24627); serienr.: 2001. Opgesteld in souterrain OS20 Bd G. | K | 1 | pm | Souterrain/OS20 | 52 | Allflowlift, 1000/55.1 | 2004 | Arveon | FALSE | [7 empty] | None |  | Beheer | RVB | Service | RVB service | 40 | 524010 (WP1) | FALSE
100146G02 (100146G02) | 100146G02 | 100146G02 | 524010 | Afvoer gecomb. riol. HWA/VWA | Condensaatafkoelvat in OS11. | K | 1 | pm | V01/B1 Trappenhuis | 52 |  | 2012 |  | FALSE | [5 empty] | 0 | Stabiel | None |  | Beheer | RVB | Service | RVB service | 40 | 524010 (7) | FALSE
100146G02 (100146G02) | 100146G02 | 100146G02 | 531400 | Drukverhogingsinstallaties | 1-pomps uitvoering, incl. Breektank en RK14.2; tbv Bedrijfswater Bouwdeel B. Opgesteld in OS14 | K | 1 | st | Souterain/OS14 | 53 | GDI 1xCR2-40 | 1998 | Grundfos | FALSE | [5 empty] | 0 | Stabiel | None |  | Beheer | RVB | Service | RVB service | 14 | 531400 (2) | FALSE
100146G02 (100146G02) | 100146G02 | 100146G02 | 552010 | Leidingnet + app. koelen | GKW-leidingnet, aanvoer en retour, incl., afsluiters, inregelafsluiters, V&A-kranen, mano- en thermometers, (auto)ontluchters. Bedient LBK's en ventilatorconvectoren. | K | 1 | pm |  | 55 | - | 1997 | - | FALSE | [5 empty] | 0 | Stabiel | None |  | Beheer | RVB | Service | RVB service | 33 | 552010 (2) | FALSE
100146G02 (100146G02) | 100146G02 | 100146G02 | 553170 | Expansievoorzieningen koelen | tbv GKW Koelmachines. Bouwjaar is aanname Opgesteld in koelcentrale Souterrain Bd C. | K | 1 | st | - | 55 | Flexcon 200/0,5 | 1998 | Flamco | FALSE | [5 empty] | 0 | Stabiel | None |  | Beheer | RVB | Service | RVB service | 36 | 553170 (2) | FALSE
100146G02 (100146G02) | 100146G02 | 100146G02 | 561020 | Verdeler/verzamelaar verwarmen | Locatie: OS19 Zolder Bd DEF CV-verdeler/verzamelaar, incl. isolatie, afsluiters, inregelafsluiters, V&A-kranen, mano- en thermometers, (auto)ontluchters. 1x Circulatiepomp, Grundfos, UP 30-60 180, BJ 1996 (tbv radiatoren BG Bd DEF); 1x Circulatiepomp, Grundfos, UPE 40-80 F250, BJ 1999 (tbv radiatoren 1e/Zolder Bd DEF); 1x Tweewegafsluiter incl. stelmotor, Siemens, VVG41.15/SQX62, BJ 1996 (tbv radiatoren BG Bd DEF); 1x Tweewegafsluiter incl. stelmotor, Siemens, VVG41.20/SQX62, BJ 1999 (tbv radiatoren 1e/Zolder Bd DEF). | K | 1 | st | ZLD/OS19 | 56 |  | 1996 |  | FALSE | [5 empty] | 0 | Stabiel | None |  | Beheer | RVB | Service | RVB service | 11 | 561020 (3) | FALSE
100146G02 (100146G02) | 100146G02 | 100146G02 | 561020 | Verdeler/verzamelaar verwarmen | Locatie: OS20 Souterrain Bd G CV-verdeler/verzamelaar, incl. isolatie, afsluiters, inregelafsluiters, V&A-kranen, mano- en thermometers, (auto)ontluchters. 1x Circulatiepomp, Grundfos, UPE 40-80 F250, BJ 1999 (tbv radiatoren Souterrain Bd G,H); 1x Circulatiepomp, Grundfos, UPE 40-80 F250, BJ 1999 (tbv radiatoren BG/1e/Zolder Bd G,H); 1x Tweewegafsluiter incl. stelmotor, Siemens, VVG41.15/SQX62, BJ 1999 (tbv radiatoren Souterrain Bd G,H); 1x Tweewegafsluiter incl. stelmotor, Siemens, VVG41.25/SQX62, BJ 1999 (tbv radiatoren BG/1e/Zolder Bd G,H). | K | 1 | st | - | 56 |  | 1999 |  | FALSE | [5 empty] | 0 | Stabiel | None |  | Beheer | RVB | Service | RVB service | 11 | 561020 (4) | FALSE
100146G02 (100146G02) | 100146G02 | 100146G02 | 561110 | Afgifte element warmte | 2x Naverwarmer in luchttoevoerkanaal, vzv. driewegafsluiters incl stelmotor, Siemens, VVG41.15/SQX62, BJ 1997 (tbv LBK 1706 - Voorbereiding tentoonstelling+verpakking); 3x Naverwarmer in luchttoevoerkanaal, vzv. tweewegafsluiter incl. stelmotor, Siemens, VVG41.20/SQX62, BJ 2010 (tbv LBK Boekendepot); 1x Naverwarmer in luchttoevoerkanaal, vzv. driewegafsluiter incl. stelmotor, Siemens, VVG41.14/SAX61, BJ 2012 (tbv LBK Bibliotheek). | K | 1 | pm | Diversen | 56 |  | 2016 | Diversen | FALSE | [5 empty] | 0 | Stabiel | None |  | Beheer | RVB | Service | RVB service | 17 | 561110 (2) | FALSE
100146G02 (100146G02) | 100146G02 | 100146G02 | 572100 | Afzuiginstallaties | *LAK 1st HH TLZ280F; cap: 1,025m3/s; bj: 1997; loc: OS19/Bd D,E,F; tbv keuken 1 st HH LCU160; cap: 0,48m3/s; bj: 1997; loc: kelder Bd C; tbv timmerwerkplaats 1 st HH LCU131; cap: 0,45m3/s; bj: 1997; loc: kelder Bd B *Boxventilator 1 st Östberg RKC315 F33FAS; bj: 1999; loc: OS19/Bd D,E,F; tbv toiletten D,E,F 1 st Östberg RKC250B1; bj: 1999; loc: OS19/Bd D,E,F 1 st System Air MUB042 400 E4; bj: 2015; loc: OS18/Bd D,E,F 1 st Östberg CK250C; loc: stadverwarmingsruimte Bd H 1 st Östberg RK600x300F1; bj: 1999; loc: OS20/Bd G; tbv toiletten Bd G,H 1 st Inatherm IRB-315-A1EC; cap: 0,44m3/s; bj: 2016; loc: kelder TR 1 st Östberg RK 500x250; bj: 1998; loc: OS14 Bd C; tbv toiletten A,C 1 st Östberg RKC315B1; bj: 1997; loc: OS13 Bd B; tbv toiletten B 1 st Exhausto CEAF225-4; bj: 1998; loc OS13 BdB; tbv metaalwerkplaats *Centrifugaalventilator 1 st Colasit CMV 125; bj: 1998; loc: OS13 Bd B; tbv veiligheidskast schilderwerkplaats *Lasdampafzuiging 1 st Nederman Sertal 525; loc: kelder Bd B | K | 14 | st | Algemeen | 57 | Diversen | 1997 | Diversen | FALSE | [7 empty] | None |  | Beheer | RVB | Service | RVB service | 20 | 572100 (1) | FALSE
100146G02 (100146G02) | 100146G02 | 100146G02 | 614120 | (Hoofd)verdeelinrichting licht/kracht | 1x K01B: HS+63A; 13x400V; 8x230V (BJ 1998); 1x L01B1-1/1x LB01B1-1: HS=63A; HS=40A; 6x400V; 20x230V (BJ 1998); 1x L0B1-2/1x LB0B1-2: 2xHS=63A; 15x400; 32x230V (BJ 1998); 1x L1B2-1/1x LB1B2-1: HS=125A; HS=63A; 15x400V; 33x230V (BJ 1998); 1x L2B2-2/1x LB2B2-2: 2xHS=63A; 1x400V; 20x230V (BJ 1998). | E | 9 | st | Bd B | 61 | plaatstaal | 1998 | Div
100146G02 (100146G02) | 100146G02 | 100146G02 | 614120 | (Hoofd)verdeelinrichting licht/kracht | 1x L01C3-2/1x LB01C3-2: 2xHS=40A; 7x400V; 27x230V (BJ 1998); 1x K01A Timer: HS=80A; 10x400V; 8x230V (BJ 1998); 1x L0C3-3: HS=63A; 5x400V; 8x230V (BJ 1998); 1x L1C4-3: HS=63A; 5x400V; 13x230V (BJ 2000); | E | 9 | st | Bd A | 61 | plaatstaal | 1998 | Diverse
100146G02 (100146G02) | 100146G02 | 100146G02 | 614120 | (Hoofd)verdeelinrichting licht/kracht | K0F Keuken: HS=63A; 8x400V; 14x230V (BJ 2000). | E | 1 | st | Bd F | 61 | Staal | 2000 | Thekobur
100146G02 (100146G02) | 100146G02 | 100146G02 | 614120 | (Hoofd)verdeelinrichting licht/kracht | 1x L01F5-2/1x LB01F5-2: HS=63A; HS=40A; 5x400V; 40x230V (BJ 1998). | E | 2 | st | Bd D | 61 |  | 1998 | Diversen
100146G02 (100146G02) | 100146G02 | 100146G02 | 614120 | (Hoofd)verdeelinrichting licht/kracht | 1x L01G7-1/1x LB01G7-1: HS=63A; HS=40A; 4x400V; 18x230V (BJ 1998); 1x L0G7-2/1x LB0G7-2: HS=63A; HS=40A; 11x400V; 27x230V (BJ 2000); 1x L1G8-1/1x LB1G7-3: HS=63A; HS=40A; 8x400V; 33x230V (BJ 2000). | E | 6 | st | Bd G | 61 | plaatstaal | 1998 | Diversen
100146G02 (100146G02) | 100146G02 | 100146G02 | 614120 | (Hoofd)verdeelinrichting licht/kracht | 1x L01H9-1/1x LB01H9-1: HS=63A; HS=40A; 27x230V (BJ 2000); 1x L0H9-2/1x LB0H9-2: HS=63A; HS=40A; 10x400V; 27x 230V (BJ 2000); 1x L1H10-1/1x LB1H10-1: HS=63A; HS=40A; 11x400V; 28x230V (BJ 2000); 1x K2H2: HS=63A; 5x400V (BJ 1998); 1x K2H (lift); 1x LB2H10-3 (lift); 1x L2H10-2/1x LB2H10-2: 2xHS=63A; 2x 400V; 18x230V (BJ 1998). | E | 11 | st | Bd H | 61 |  | 1998 | Diversen
100146G02 (100146G02) | 100146G02 | 100146G02 | 661110 | Liftinstallatie | Fabr. Mitsubishi, Hydraulische Personenlift. Bouwjaar: 1998; 3 stopplaatsen, 3 schachttoegangen, 1 kooitoegang; hefvermogen 900 kg, snelheid 0,63 m/s, CBI: Chex, AK 28198, Fabrieksnr S096220-5, Lift Boerhaave paviljoen Verplaatst naar 100146G01 | T | 1 | st | - | 66 | Pers.lift | 1998 | MEE | FALSE | [7 empty] | None |  | Beheer | RVB | Service | RVB service | 11 | 661110 (Ledn 43-07) | FALSE
100146G02 (100146G02) | 100146G02 | 100146G02 | 552050 | Koudeopwekeenheid centraal | Koudemiddel: 200 kg x R407c | K | 2 | st | Terrein | 55 | Maximo Screw A.ELN-370V1U10 | 2007 | RC | FALSE | [7 empty] | None |  | Beheer | RVB | Service | RVB service | 20 | 552050 (1) | FALSE
100146G02 (100146G02) | 100146G02 | 100146G02 | 471200 | Dakbedekking hellend dak | Zinken Roeven dakbedekking. Bwj: 2012. Inclusief dakkapellen 418m2 welke zijn bekleed aan wangen en voorzijde. Dakvlak voorzien van +/- 20m2 loodslabbe, valbeveiliging- en bliksembeveiliging. | BE | 3314 | m2 |  | 47 |  | 2012 |  | FALSE | [7 empty] | None |  | Beheer | RVB | Beheer | RVB | 12 | 471200 (1) | FALSE
100146G02 (100146G02) | 100146G02 | 100146G02 | 614120 | (Hoofd)verdeelinrichting licht/kracht | Elementsregel blijven staan i.v.m. BKW aan waarneming. | E | 1 | st | algemeen | 61 | Diversen | 1998 | Diversen
100146G02 (100146G02) | 100146G02 | 100146G02 | 581100 | Regeling klimaat en sanitair; specifieke regelingen; stelmotoren luchtklep |  | K | 1 | st |  | 58 |  | 2023 |  | FALSE | [7 empty] | None | 00 | Beheer | RVB | Beheer | RVB | 11 | 581100 (2) | FALSE
100146G02 (100146G02) | 100146G02 | 100146G02 | 561060 | Warmtedistributie; water; algemeen; regelkleppen en stelmotoren warmtedistributie |  | K | 1 | st |  | 56 |  | 2023 |  | FALSE | [7 empty] | None | 60 | Beheer | RVB | Beheer | RVB | 10 | 561060 (1) | FALSE
100146G02 (100146G02) | 100146G02 | 100146G02 | 577140 | Luchtbehandeling; centraal; luchtbehandelinginstallaties; luchtbehandelingkasten |  | K | 1 | st |  | 57 |  | 2023 |  | FALSE | [7 empty] | None | 40 | Beheer | RVB | Beheer | RVB | 71 | 577140 (30) | FALSE
100146G02 (100146G02) | 100146G02 | 100146G02 | 561050 | pompen >2 kW, fundatiep. verwarm | 2 st type MGE 160 MD2-FF300-F1; bj: 2015; t.b.v. transport GKW-installatie 2 st type MGE 132 SC22-FF265-D1; bj: 2014; t.b.v. transport Koelmachines | K | 4 | st | Stadsverwarmingsruimte | 56 | Diversen | 2010 | Grundfos | FALSE | [7 empty] | None |  | Beheer | RVB | Beheer | RVB | 12 | 561050 (1) | FALSE
100146G02 (100146G02) | 100146G02 | 100146G02 | 577140 | Luchtbehandelingskasten (LBK's) | 2 st ontvochtigers; fabr: Munsters MG 90; bj: 1999; t.b.v. koelcel F2.9 en F2.8 ; 1 st stoombevochtiger; fabr: Carel 102 CDC; cap: 3kg/h; t.b.v. koelcel F2.10 en F2.9. | K | 3 | st | Algemeen | 57 | - | 1997 | Holland Heating | FALSE | [7 empty] | None |  | Beheer | RVB | Service | RVB service | 51 | 577140 (25) | FALSE
100146G02 (100146G02) | 100146G02 | 100146G02 | 577140 | Luchtbehandelingskasten (LBK's) | LBK t.b.v. boekendepot; Secties: kleppen/filter/verwarmer/koeler/ventilator; Inclusief: 1 st bevochtigingskast met stoomlans 1 st luchtklepservomotor; fabr: Belimo SF24A-S2; bj: 2010; 1 st tweewegafsluiter inc. stelmotor CV; fabr: Siemens SQX62; 1 st driewegafsluiter inc. stelmotor GKW; fabr: Siemens SQX62; 1 st stoomklep; fabr: Sauter/Armstrong AVN3H12S/SREM91; 1 st condenspot. | K | 1 | st | BG Bd G | 57 | AT4 4x4 | 2010 | ALKO | FALSE | [7 empty] | None |  | Beheer | RVB | Service | RVB service | 51 | 577140 (26) | FALSE
100146G02 (100146G02) | 100146G02 | 100146G02 | 614120 | (Hoofd)verdeelinrichting licht/kracht | L01C3-2/LB01C3-2: 2xHS40,7xKG,27xLG; K01A: HS80,10xKG,8xLG; L0C3-3: HS63,5xKG,8xLG; L1C4-3: HS63,5xKG,13xLG; K01B: HS63,13xKG,8xLG; L01B1-1/LB01B1-1: HS63,HS40,6xKG,20xLG; L0B1-2/LB0B1-2: 2xHS63,15x400,32xLG; L1B2-1/LB1B2-1: HS125,HS63,15xKG,33xLG; L2B2-2/LB2B2-2: 2xHS63,1xKG,20xLG; HLK1/HLK2/HBLK: 3xHS1000 (1x1000kVA:2x630kVA); LB01C8-1: HS25,24xLG; K0F1: 3xKG; L0F5-1/LB0F5-1: HS63,HS40,12xKG,28xLG; L0C3-1/LB0C3-1: HS63,HS40,13xKG,39xLG; L1F6-1/LB1F6-1: HS63,HS40,5xKG,45xLG; L1C4-1/LB1C4-1: HS63,HS40,15xKG,41xLG; L2F6-2/LB2F6-2: HS64,HS40,7xKG,22xLG; L2C4-2/LB2C4-2: HS80,HS40,12xKG,39xLG; L01F5-2/LB01F5-2: HS63,HS40,5xKG,40xLG; K0F: HS63, 8xKG, 14xLG; L01G7-1/LB01G7-1: HS63,HS40,4xKG,18xLG; L0G7-2/LB0G7-2: HS63,HS40,11xKG,27xLG; L1G8-1/LB1G7-3: HS63,HS40,8xKG,33xLG; L01H9-1/LB01H9-1: HS63,HS40,27xLG; L0H9-2/LB0H9-2: HS63,HS40,10xKG,27xLG; L1H10-1/LB1H10-1: HS63,HS40,11xKG,28xLG; K2H2: HS63,5xKG; K2H; LB2H10-3; L2H10-2/LB2H10-2: 2xHS63,2xKG,18xLG. | E | 30 | st | Algemeen | 61 | Diversen | 1998 | Diversen
100146G02 (100146G02) | 100146G02 | 100146G02 | 652220 | Elektr deurbedien (grendel/magn) | Electrische deurgrendels. Aanname: dit element bestaat uit 20st elektrische sloten/deurgrendels en 10st kleefmagneten. De gebreken beperken zich tot vervuiling, beschadiging in de vorm van krassen, onderdelen niet deugdelijk bevestigd en verval. | E | 10 | st | - | 65 |  | 1998 | Varel
100146G02 (100146G02) | 100146G02 | 100146G02 | 781052 | Fotografie | Binnen, Oceanië-zaal, bouwdeel A, foto van een negroïde kindje met een grijs verknipt T-shirt aan. | S | 1 | st | Binnen | 78 |  |  | Villevoye, Roy | TRUE | [7 empty] | None |  | Beheer | RVB | Service | RVB service | 52 | 781052 (2171) | FALSE
100146G02 (100146G02) | 100146G02 | 100146G02 | 781052 | Fotografie | Binnen, Oceanië-zaal, bouwdeel A, foto van een negroïde man temidden van groen gebladerte met een vuil, grijs T-shirt aan waarin verticale gaten zijn geknipt. | S | 1 | st | Binnen | 78 |  |  | Villevoye, Roy | TRUE | [7 empty] | None |  | Beheer | RVB | Service | RVB service | 52 | 781052 (2171) | FALSE
100146G02 (100146G02) | 100146G02 | 100146G02 | 781052 | Fotografie | Binnen, Oceanië-zaal, bouwdeel A, foto van een negroïde man met beschilderd gezicht en een geel verknipt T-shirt aan met een rode korte broek. | S | 1 | st | Binnen | 78 |  |  | Villevoye, Roy | TRUE | [7 empty] | None |  | Beheer | RVB | Service | RVB service | 52 | 781052 (2171) | FALSE
100146G02 (100146G02) | 100146G02 | 100146G02 | 781052 | Fotografie | Binnen, Oceanië-zaal, bouwdeel A, foto van een negroïde man met een geel T-shirt aan waarin gaten aangebracht zijn en een grijze korte broek. Hij is omgeven door een groep mensen. | S | 1 | st | Binnen | 78 |  |  | Villevoye, Roy | TRUE | [7 empty] | None |  | Beheer | RVB | Service | RVB service | 52 | 781052 (2171) | FALSE
100146G02 (100146G02) | 100146G02 | 100146G02 | 781052 | Fotografie | Binnen, Oceanië-zaal, bouwdeel A, foto van een negroïde man met een geel verknipt T-shirt en een donkerrode korte broek aan. | S | 1 | st | Binnen | 78 |  |  | Villevoye, Roy | TRUE | [7 empty] | None |  | Beheer | RVB | Service | RVB service | 52 | 781052 (2171) | FALSE
100146G02 (100146G02) | 100146G02 | 100146G02 | 781052 | Fotografie | Binnen, Oceanië-zaal, bouwdeel A, foto van een negroïde jonge vrouw temidden van gebladerte. Ze heeft een rok aan en wit verknipt T-shirt, waar een blauw T-shirt onder gedragen wordt. | S | 1 | st | Binnen | 78 |  |  | Villevoye, Roy | TRUE | [7 empty] | None |  | Beheer | RVB | Service | RVB service | 52 | 781052 (2171) | FALSE
100146G02 (100146G02) | 100146G02 | 100146G02 | 781052 | Fotografie | Binnen, Oceanië-zaal, bouwdeel A, foto van een negroïde vrouw met een verknipt poloshirt aan over een rood T-shirt en een witte korte broek. Ze staat tussen gebladerte. | S | 1 | st | Binnen | 78 |  |  | Villevoye, Roy | TRUE | [7 empty] | None |  | Beheer | RVB | Service | RVB service | 52 | 781052 (2171) | FALSE
100146G02 (100146G02) | 100146G02 | 100146G02 | 781052 | Fotografie | Binnen, Oceanië-zaal, bouwdeel A, foto van een negroïde man temidden van een groep mensen. Hij heeft een T-shirt aan waarin horizontale gaten in aangebracht zijn. | S | 1 | st | Binnen | 78 |  |  | Villevoye, Roy | TRUE | [7 empty] | None |  | Beheer | RVB | Service | RVB service | 52 | 781052 (2171) | FALSE
100146G02 (100146G02) | 100146G02 | 100146G02 | 781052 | Fotografie | Binnen, Oceanië-zaal, bouwdeel A, foto van een negroïde jongetje op een strand. Hij heeft een blauw/paars T-shirt aan waarin verticale gaten aangebracht zijn. | S | 1 | st | Binnen | 78 |  |  | Villevoye, Roy | TRUE | [7 empty] | None |  | Beheer | RVB | Service | RVB service | 52 | 781052 (2171) | FALSE
100146G02 (100146G02) | 100146G02 | 100146G02 | 781052 | Fotografie | Binnen, Oceanië-zaal, bouwdeel A, foto van een groep negroïde kinderen waarvan de middelste een geel T-shirt aan heeft waarin verticale gaten aangebracht zijn. | S | 1 | st | Binnen | 78 |  |  | Villevoye, Roy | TRUE | [7 empty] | None |  | Beheer | RVB | Service | RVB service | 52 | 781052 (2171) | FALSE
100146G02 (100146G02) | 100146G02 | 100146G02 | 781055 | Installatiekunst | Buiten, N 52.16.248, E 4.48.196, twee glazen vitrines (""pagodes"") met puntdak met daar tussen in een metalen console met twee beeldschermen. Het geheel staat op een getrapte sokkel. In de glazen vitrines liggen op glazen plankjes fotografische afdrukken van Chinese schilderingen van | S | 1 | pm | Buiten | 78 |  |  | Zhen, Chen | TRUE | [7 empty] | None |  | Beheer | RVB | Service | RVB service | 55 | 781055 (2171) | FALSE
100146G02 (100146G02) | 100146G02 | 100146G02 | 781055 | Installatiekunst | Binnen, entree, vitrine met daarin een stapel kranten uit verschillende landen, allen van dezelfde dag: 14 februari 2001. | S | 1 | pm | Binnen | 78 |  |  | Meireles, Cildo | TRUE | [7 empty] | None |  | Beheer | RVB | Service | RVB service | 55 | 781055 (2171) | FALSE
100146G02 (100146G02) | 100146G02 | 100146G02 | 781055 | Installatiekunst | Binnen, bouwdeel E, centrale hal, vitrine met daarin een boekenstandaard met daarop een map met een groot aantal kranten uit verschillende landen, allen van dezelfde datum: 14 februari 2001. | S | 1 | pm | Binnen | 78 |  |  | Meireles, Cildo | TRUE | [7 empty] | None |  | Beheer | RVB | Service | RVB service | 55 | 781055 (2171) | FALSE
100146G02 (100146G02) | 100146G02 | 100146G02 | 781055 | Installatiekunst | Buiten, gevel bouwdeel H, metalen raster aan de gevel met daarop gemonteerd een afbeelding van een pad in bruin, zwart en groen en 18 satellietschotels van verschillende grootte met bedrading. | S | 1 | pm | Buiten | 78 |  |  | Jungerman, Remy | TRUE | [7 empty] | None |  | Beheer | RVB | Service | RVB service | 55 | 781055 (2171) | FALSE
100146G02 (100146G02) | 100146G02 | 100146G02 | 781055 | Installatiekunst | Binnen, Oceanië-zaal, bouwdeel A, roodkleurig T-shirt dat verknipt is, op een zwartkleurige paspop; maakt deel uit van een installatie van poppen met kleding en foto`s van de originele dragers van deze kleding. | S | 1 | pm | Binnen | 78 |  |  | Villevoye, Roy | TRUE | [7 empty] | None |  | Beheer | RVB | Service | RVB service | 55 | 781055 (2171) | FALSE
100146G02 (100146G02) | 100146G02 | 100146G02 | 781055 | Installatiekunst | Binnen, Oceanië-zaal, bouwdeel A, beige kleurig hemd dat verknipt is. Op de borstpartij zitten verticale gaten. maakt deel uit van een installatie van poppen met kleding en foto`s van de originele dragers van deze kleding. | S | 1 | pm | Binnen | 78 |  |  | Villevoye, Roy | TRUE | [7 empty] | None |  | Beheer | RVB | Service | RVB service | 55 | 781055 (2171) | FALSE
100146G02 (100146G02) | 100146G02 | 100146G02 | 781055 | Installatiekunst | Binnen, Oceanië-zaal, bouwdeel A, paspop met vuil, wit T-shirt op een met de tekst ""Tommy Hilfiger"" dat op verschillende plaatsten verknipt is. Maakt deel uit van een installatie van poppen met kleding en foto`s van de originele dragers van deze kleding. | S | 1 | pm | Binnen | 78 |  |  | Villevoye, Roy | TRUE | [7 empty] | None |  | Beheer | RVB | Service | RVB service | 55 | 781055 (2171) | FALSE
100146G02 (100146G02) | 100146G02 | 100146G02 | 781055 | Installatiekunst | Binnen, Oceanië-zaal, bouwdeel A, geel T-shirt op een paspop dat op verschillende plaatsen verknipt is. Maakt deel uit van een installatie van poppen met kleding en foto`s van de originele dragers van deze kleding. | S | 1 | pm | Binnen | 78 |  |  | Villevoye, Roy | TRUE | [7 empty] | None |  | Beheer | RVB | Service | RVB service | 55 | 781055 (2171) | FALSE
100146G02 (100146G02) | 100146G02 | 100146G02 | 781055 | Installatiekunst | Binnen, Oceanië-zaal, bouwdeel A, paspop met lichtgroen T-shirt met kleurige print (oranje, blauw en zeegroen), welke op verschillende plaatsen verknipt is. Maakt deel uit van een installatie van poppen met kleding en foto`s van de originele dragers van deze kleding. | S | 1 | pm | Binnen | 78 |  |  | Villevoye, Roy | TRUE | [7 empty] | None |  | Beheer | RVB | Service | RVB service | 55 | 781055 (2171) | FALSE
100146G02 (100146G02) | 100146G02 | 100146G02 | 781055 | Installatiekunst | Binnen, Oceanië-zaal, bouwdeel A, paspop met beige poloshirt met opstaand kraagje. In het poloshirt en het kraagje zijn gaten geknipt. Maakt deel uit van een installatie van poppen met kleding en foto`s van de originele dragers van deze kleding. | S | 1 | pm | Binnen | 78 |  |  | Villevoye, Roy | TRUE | [7 empty] | None |  | Beheer | RVB | Service | RVB service | 55 | 781055 (2171) | FALSE
100146G02 (100146G02) | 100146G02 | 100146G02 | 781055 | Installatiekunst | Binnen, bouwdeel B, einde gang, geluidsinstallatie die op beweging reageert: laat muziek gemaakt door klokken uit de museumcollectie horen. | S | 1 | pm | Binnen | 78 |  |  | Toebosch, Moniek | TRUE | [7 empty] | None |  | Beheer | RVB | Service | RVB service | 55 | 781055 (2171) | FALSE
100146G02 (100146G02) | 100146G02 | 100146G02 | 781055 | Installatiekunst | Binnen, Oceanië-zaal, bouwdeel A, wit T-shirt op een paspop. Het shirt heeft twee gaten aan de voorkant en de mouwen zijn verwijderd. Maakt deel uit van een installatie van poppen met kleding en foto`s van de originele dragers van deze kleding. | S | 1 | pm | Binnen | 78 |  |  | Villevoye, Roy | TRUE | [7 empty] | None |  | Beheer | RVB | Service | RVB service | 55 | 781055 (2171) | FALSE
100146G02 (100146G02) | 100146G02 | 100146G02 | 781055 | Installatiekunst | Binnen, Oceanië-zaal, bouwdeel A, paspop met geel T-shirt met verticale gaten. Maakt deel uit van een installatie van poppen met kleding en foto`s van de originele dragers van deze kleding. | S | 1 | pm | Binnen | 78 |  |  | Villevoye, Roy | TRUE | [7 empty] | None |  | Beheer | RVB | Service | RVB service | 55 | 781055 (2171) | FALSE
100146G02 (100146G02) | 100146G02 | 100146G02 | 781055 | Installatiekunst | Binnen, Oceanië-zaal, bouwdeel A, paspop met vuil, geel T-shirt met gaten er in. Maakt deel uit van een installatie van poppen met kleding en foto`s van de originele dragers van deze kleding. | S | 1 | pm | Binnen | 78 |  |  | Villevoye, Roy | TRUE | [7 empty] | None |  | Beheer | RVB | Service | RVB service | 55 | 781055 (2171) | FALSE
100146G02 (100146G02) | 100146G02 | 100146G02 | 781055 | Installatiekunst | Binnen, Oceanië-zaal, bouwdeel A, paspop met rood en wit gestreept T-shirt waarin horizontale en verticale gaten geknipt zijn. Maakt deel uit van een installatie van poppen met kleding en foto`s van de originele dragers van deze kleding. | S | 1 | pm | Binnen | 78 |  |  | Villevoye, Roy | TRUE | [7 empty] | None |  | Beheer | RVB | Service | RVB service | 55 | 781055 (2171) | FALSE
100146G02 (100146G02) | 100146G02 | 100146G02 | 781055 | Installatiekunst | Binnen, Oceanië-zaal, bouwdeel A, paspop met groen en wit T-shirt waarin gaten geknipt zijn. Maakt deel uit van een installatie van poppen met kleding en foto`s van de originele dragers van deze kleding. | S | 1 | pm | Binnen | 78 |  |  | Villevoye, Roy | TRUE | [7 empty] | None |  | Beheer | RVB | Service | RVB service | 55 | 781055 (2171) | FALSE
100146G02 (100146G02) | 100146G02 | 100146G02 | 781055 | Installatiekunst | Binnen, Oceanië-zaal, bouwdeel A, paspop met vuil, beige T-shirt waarin verticale gaten geknipt zijn. Maakt deel uit van een installatie van poppen met kleding en foto`s van de originele dragers van deze kleding. | S | 1 | pm | Binnen | 78 |  |  | Villevoye, Roy | TRUE | [7 empty] | None |  | Beheer | RVB | Service | RVB service | 55 | 781055 (2171) | FALSE
100146G02 (100146G02) | 100146G02 | 100146G02 | 781055 | Installatiekunst | Binnen, Oceanië-zaal, bouwdeel A, zwarte paspop met vuil, beige T-shirt waarin gaten geknipt zijn. Maakt deel uit van een installatie van poppen met kleding en foto`s van de originele dragers van deze kleding. | S | 1 | pm | Binnen | 78 |  |  | Villevoye, Roy | TRUE | [7 empty] | None |  | Beheer | RVB | Service | RVB service | 55 | 781055 (2171) | FALSE
100146G02 (100146G02) | 100146G02 | 100146G02 | 781055 | Installatiekunst | Binnen, Oceanië-zaal, bouwdeel A, zwarte paspop met rood hemd met blauwe biezen, waarin gaten geknipt zijn. Maakt deel uit van een installatie van poppen met kleding en foto`s van de originele dragers van deze kleding. | S | 1 | pm | Binnen | 78 |  |  | Villevoye, Roy | TRUE | [7 empty] | None |  | Beheer | RVB | Service | RVB service | 55 | 781055 (2171) | FALSE
100146G02 (100146G02) | 100146G02 | 100146G02 | 781055 | Installatiekunst | Binnen, Oceanië-zaal, bouwdeel A, zwarte paspop met grijs T-shirt dat voorzien is van veren. Maakt deel uit van een installatie van poppen met kleding en foto`s van de originele dragers van deze kleding. | S | 1 | pm | Binnen | 78 |  |  | Villevoye, Roy | TRUE | [7 empty] | None |  | Beheer | RVB | Service | RVB service | 55 | 781055 (2171) | FALSE
100146G02 (100146G02) | 100146G02 | 100146G02 | 781055 | Installatiekunst | Binnen, Oceanië-zaal, bouwdeel A, beige/wit T-shirt waarin verticale gaten gemaakt zijn welke op een zwarte paspop hangt. Maakt deel uit van een installatie van poppen met kleding en foto`s van de originele dragers van deze kleding. | S | 1 | pm | Binnen | 78 |  |  | Villevoye, Roy | TRUE | [7 empty] | None |  | Beheer | RVB | Service | RVB service | 55 | 781055 (2171) | FALSE
100146G02 (100146G02) | 100146G02 | 100146G02 | 781055 | Installatiekunst | Binnen, Oceanië-zaal, bouwdeel A, zwarte paspop met een oranje T-shirt met witte tekst waarin verticale gaten genipt zijn. Maakt deel uit van een installatie van poppen met kleding en foto`s van de originele dragers van deze kleding. | S | 1 | pm | Binnen | 78 |  |  | Villevoye, Roy | TRUE | [7 empty] | None |  | Beheer | RVB | Service | RVB service | 55 | 781055 (2171) | FALSE
100146G02 (100146G02) | 100146G02 | 100146G02 | 781055 | Installatiekunst | Binnen, Oceanië-zaal, bouwdeel A, zwarte paspop met rood T-shirt met witte en blauwe streepjes. Hierin zijn horizontale gaten gemaakt. Maakt deel uit van een installatie van poppen met kleding en foto`s van de originele dragers van deze kleding. | S | 1 | pm | Binnen | 78 |  |  | Villevoye, Roy | TRUE | [7 empty] | None |  | Beheer | RVB | Service | RVB service | 55 | 781055 (2171) | FALSE
100146G02 (100146G02) | 100146G02 | 100146G02 | 781055 | Installatiekunst | Binnen, Oceanië-zaal, bouwdeel A, zwarte paspop met geel T-shirt dat bewerkt is bij de mouwen, hals en onderkant. Maakt deel uit van een installatie van poppen met kleding en foto`s van de originele dragers van deze kleding. | S | 1 | pm | Binnen | 78 |  |  | Villevoye, Roy | TRUE | [7 empty] | None |  | Beheer | RVB | Service | RVB service | 55 | 781055 (2171) | FALSE
100146G02 (100146G02) | 100146G02 | 100146G02 | 781055 | Installatiekunst | Buiten, N 52.16.356, E 4.48.277, metalen console, bevestigd aan een lantaarnpaal met daarop een schaats en een trofee. Hieromheen is een metalen kooiconstructie welke de console aan drie zijden omvat. Op de achterwand van deze kooiconstructie is een metalen plaat aangebracht met daa | S | 1 | pm | Buiten | 78 |  |  | Botha, Andries | TRUE | [7 empty] | None |  | Beheer | RVB | Service | RVB service | 55 | 781055 (2171) | FALSE
100146G02 (100146G02) | 100146G02 | 100146G02 | 781055 | Installatiekunst | Buiten, raam straatzijde kassahuisje, video-installatie waarbij in drie naast elkaar gelegen ramen van het kassahuisje een film wordt getoond van drie rennende figuren | S | 1 | pm | Buiten | 78 |  |  | Langa, Moshekwa | TRUE | [7 empty] | None |  | Beheer | RVB | Service | RVB service | 55 | 781055 (2171) | FALSE
100146G02 (100146G02) | 100146G02 | 100146G02 | 781055 | Installatiekunst | Binnen, wand informatiecentrum, spiegel in de vorm van een mensenhoofd, en profil gezien, met daarin de tekst gegraveerd:""see no evil"", maakt deel uit van een installatie bestaande uit drie spiegels in de vorm van mensenhoofden en een apenhoofd, en profil gezien. | S | 1 | pm | Binnen | 78 |  |  | Lum, Ken | TRUE | [7 empty] | None |  | Beheer | RVB | Service | RVB service | 55 | 781055 (2171) | FALSE
100146G02 (100146G02) | 100146G02 | 100146G02 | 781055 | Installatiekunst | Buiten, N 52.16.345, E 4.48.289, metalen console, bevestigd aan een lantaarnpaal met daarop een kruik en twee rechthoekige, platte voorwerpen. Hieromheen is een metalen kooiconstructie welke de console aan drie zijden omvat. Op de achterwand van deze kooiconstructie is een metalen p | S | 1 | pm | Buiten | 78 |  |  | Botha, Andries | TRUE | [7 empty] | None |  | Beheer | RVB | Service | RVB service | 55 | 781055 (2171) | FALSE
100146G02 (100146G02) | 100146G02 | 100146G02 | 781055 | Installatiekunst | Buiten, N 52.16.356, E 4.48.287, metalen console, bevestigd aan een lantaarnpaal met daarop een voetbal. Hieromheen is een metalen kooiconstructie welke de console aan drie zijden omvat. Op de achterwand van deze kooiconstructie is een metalen plaat aangebracht met daarin teksten ge | S | 1 | pm | Buiten | 78 |  |  | Botha, Andries | TRUE | [7 empty] | None |  | Beheer | RVB | Service | RVB service | 55 | 781055 (2171) | FALSE
100146G02 (100146G02) | 100146G02 | 100146G02 | 781055 | Installatiekunst | Buiten, N 52.16.356, E 4.48.293, metalen console, bevestigd aan een lantaarnpaal met daarop verschillende beeldjes; o.a. beren, zeehond, zwaan, uil, een engeltje, een boerinnetje en een jongetje. Hieromheen is een metalen kooiconstructie welke de console aan drie zijden omvat. Op de | S | 1 | pm | Buiten | 78 |  |  | Botha, Andries | TRUE | [7 empty] | None |  | Beheer | RVB | Service | RVB service | 55 | 781055 (2171) | FALSE
100146G02 (100146G02) | 100146G02 | 100146G02 | 781055 | Installatiekunst | Buiten, N 52.16.358, E 4.48.298, metalen console, bevestigd aan een lantaarnpaal met daarop een beeldje van een Hollands meisje en vier tulpen. Hieromheen is een metalen kooiconstructie welke de console aan drie zijden omvat. Op de achterwand van deze kooiconstructie is een metalen | S | 1 | pm | Buiten | 78 |  |  | Botha, Andries | TRUE | [7 empty] | None |  | Beheer | RVB | Service | RVB service | 55 | 781055 (2171) | FALSE
100146G02 (100146G02) | 100146G02 | 100146G02 | 781055 | Installatiekunst | Buiten, N 52.16.352, E 4.48.302, metalen console, bevestigd aan een lantaarnpaal met daarop een omhoogstaande pin. Hieromheen is een metalen kooiconstructie welke de console aan drie zijden omvat. Op de achterwand van deze kooiconstructie is een metalen plaat aangebracht met daarin | S | 1 | pm | Buiten | 78 |  |  | Botha, Andries | TRUE | [7 empty] | None |  | Beheer | RVB | Service | RVB service | 55 | 781055 (2171) | FALSE
100146G02 (100146G02) | 100146G02 | 100146G02 | 781055 | Installatiekunst | Buiten, N 52.16.355, E 4.48.306, metalen console, bevestigd aan een lantaarnpaal met daarop een vier tuinkabouters. Hieromheen is een metalen kooiconstructie welke de console aan drie zijden omvat. Op de achterwand van deze kooiconstructie is een metalen plaat aangebracht met daarin | S | 1 | pm | Buiten | 78 |  |  | Botha, Andries | TRUE | [7 empty] | None |  | Beheer | RVB | Service | RVB service | 55 | 781055 (2171) | FALSE
100146G02 (100146G02) | 100146G02 | 100146G02 | 781055 | Installatiekunst | Buiten, N 52.16.360, E 4.48.318, metalen console, bevestigd aan een lantaarnpaal met daarop een schemerlamp en drie beeldjes: een popje, een os en een beeldje van Maria en Jozef. Hieromheen is een metalen kooiconstructie welke de console aan drie zijden omvat. Op de achterwand van d | S | 1 | pm | Buiten | 78 |  |  | Botha, Andries | TRUE | [7 empty] | None |  | Beheer | RVB | Service | RVB service | 55 | 781055 (2171) | FALSE
100146G02 (100146G02) | 100146G02 | 100146G02 | 781055 | Installatiekunst | Buiten, N 52.16.363, E 4.48.307, metalen console, bevestigd aan een lantaarnpaal met daarop beeldjes van een man en van verschillende dieren; leeuw, tijger, nijlpaard en varkens. Hieromheen is een metalen kooiconstructie welke de console aan drie zijden omvat. Op de achterwand van d | S | 1 | pm | Buiten | 78 |  |  | Botha, Andries | TRUE | [7 empty] | None |  | Beheer | RVB | Service | RVB service | 55 | 781055 (2171) | FALSE
100146G02 (100146G02) | 100146G02 | 100146G02 | 781055 | Installatiekunst | Buiten, N 52.16.361, E 4.48.314, metalen console, bevestigd aan een lantaarnpaal met daarop vijf zeehonden, temidden daarvan staan twee beeldjes: een zoenend boertje en boerinnetje. Hieromheen is een metalen kooiconstructie welke de console aan drie zijden omvat. Op de achterwand va | S | 1 | pm | Buiten | 78 |  |  | Botha, Andries | TRUE | [7 empty] | None |  | Beheer | RVB | Service | RVB service | 55 | 781055 (2171) | FALSE
100146G02 (100146G02) | 100146G02 | 100146G02 | 781055 | Installatiekunst | Buiten, N 52.16.363, E 4.48.359, metalen console, bevestigd aan een lantaarnpaal met daarop vijf miniatuur grachtenhuisjes (KLM). Hieromheen is een metalen kooiconstructie welke de console aan drie zijden omvat. Op de achterwand van deze kooiconstructie is een metalen plaat aangebra | S | 1 | pm | Buiten | 78 |  |  | Botha, Andries | TRUE | [7 empty] | None |  | Beheer | RVB | Service | RVB service | 55 | 781055 (2171) | FALSE
100146G02 (100146G02) | 100146G02 | 100146G02 | 781055 | Installatiekunst | Buiten, N 52.16.363, E 4.48.362, metalen console, bevestigd aan een lantaarnpaal met daarop een kaasschaaf en twee kaasmessen. Hieromheen is een metalen kooiconstructie welke de console aan drie zijden omvat. Op de achterwand van deze kooiconstructie is een metalen plaat aangebrach | S | 1 | pm | Buiten | 78 |  |  | Botha, Andries | TRUE | [7 empty] | None |  | Beheer | RVB | Service | RVB service | 55 | 781055 (2171) | FALSE
100146G02 (100146G02) | 100146G02 | 100146G02 | 781055 | Installatiekunst | Buiten, N 52.16.362, E 4.48.361, metalen console, bevestigd aan een lantaarnpaal met daarop logo`s van de VOC, Hema en Albert Heijn met aan de linkerrand zeven sokkeltjes waar kabouters op hebben gestaan. Hieromheen is een metalen kooiconstructie welke de console aan drie zijden omv | S | 1 | pm | Buiten | 78 |  |  | Botha, Andries | TRUE | [7 empty] | None |  | Beheer | RVB | Service | RVB service | 55 | 781055 (2171) | FALSE
100146G02 (100146G02) | 100146G02 | 100146G02 | 781055 | Installatiekunst | Buiten, N 52.16.360, E 4.48.379, metalen console, bevestigd aan een lantaarnpaal met daarop een hondendrol en vier stukken zeep. Hieromheen is een metalen kooiconstructie welke de console aan drie zijden omvat. Op de achterwand van deze kooiconstructie is een metalen plaat aangebrac | S | 1 | pm | Buiten | 78 |  |  | Botha, Andries | TRUE | [7 empty] | None |  | Beheer | RVB | Service | RVB service | 55 | 781055 (2171) | FALSE
100146G02 (100146G02) | 100146G02 | 100146G02 | 781055 | Installatiekunst | Buiten, N 52.16.361, E 4.48.385, metalen console, bevestigd aan een lantaarnpaal met daarop verschillende fietsonderdelen, moeren en schroeven. Hieromheen is een metalen kooiconstructie welke de console aan drie zijden omvat. Op de achterwand van deze kooiconstructie is een metalen | S | 1 | pm | Buiten | 78 |  |  | Botha, Andries | TRUE | [7 empty] | None |  | Beheer | RVB | Service | RVB service | 55 | 781055 (2171) | FALSE
100146G02 (100146G02) | 100146G02 | 100146G02 | 781055 | Installatiekunst | Buiten, N 52.16.360, E 4.48.380, metalen console, bevestigd aan een lantaarnpaal met daarop zeven fallussymbolen; augurk, banaan, wortel, aardappel, vinger, stok en dildo. Hieromheen is een metalen kooiconstructie welke de console aan drie zijden omvat. Op de achterwand van deze koo | S | 1 | pm | Buiten | 78 |  |  | Botha, Andries | TRUE | [7 empty] | None |  | Beheer | RVB | Service | RVB service | 55 | 781055 (2171) | FALSE
100146G02 (100146G02) | 100146G02 | 100146G02 | 781055 | Installatiekunst | Buiten, N 52.16.359, E 4.48.380, metalen console, bevestigd aan een lantaarnpaal met daarop een speculaaskoekje en een bord met een speculaaskoekje. Hieromheen is een metalen kooiconstructie welke de console aan drie zijden omvat. Op de achterwand van deze kooiconstructie is een met | S | 1 | pm | Buiten | 78 |  |  | Botha, Andries | TRUE | [7 empty] | None |  | Beheer | RVB | Service | RVB service | 55 | 781055 (2171) | FALSE
100146G02 (100146G02) | 100146G02 | 100146G02 | 781055 | Installatiekunst | Binnen, wand informatiecentrum, spiegel in de vorm van een apenhoofd, en profil gezien, met daarin de tekst gegraveerd :""hear no evil"", maakt deel uit van een installatie bestaande uit drie spiegels in de vorm van mensenhoofden en een apenhoofd, en profil gezien. | S | 1 | pm | Binnen | 78 |  |  | Lum, Ken | TRUE | [7 empty] | None |  | Beheer | RVB | Service | RVB service | 55 | 781055 (2171) | FALSE
100146G02 (100146G02) | 100146G02 | 100146G02 | 781055 | Installatiekunst | Buiten, lantaarnpaal bij ingang naast kassahuisje, geluidsinstallatie waaruit het geluid komt van iemand die Turkse moppen vertelt. | S | 1 | pm | Buiten | 78 |  |  | Haaning, Jens | TRUE | [7 empty] | None |  | Beheer | RVB | Service | RVB service | 55 | 781055 (2171) | FALSE
100146G02 (100146G02) | 100146G02 | 100146G02 | 781055 | Installatiekunst | Buiten, N 52.16.304, E 4.48.142, metalen goudkleurig tweepersoons bed met twee matrassen en een cilindervormig kussen. Het hoofdeinde is geheel voorzien van goudkleurige munten uit alle landen van de wereld. | S | 1 | pm | Buiten | 78 |  |  | Gaba, Meschac | TRUE | [7 empty] | None |  | Beheer | RVB | Service | RVB service | 55 | 781055 (2171) | FALSE
100146G02 (100146G02) | 100146G02 | 100146G02 | 313330 | deuren elektrisch | 1 st automatische deuraandrijving achteringang, fabr.: Assa Abloy; 1 st automatische deuraandrijving hoofdtoegang buiten, fabr.: Assa Abloy, bj: 2014 afm.: 9,77 m2; 1 st automatische deuraandrijving hoofdtoegang hefplatform, fabr.: Assa Abloy, afm.: 3,87 m2; 1 st automatische deuraandrijving hoofdingang binnen, fabr: Assa Abloy, opp.: 21m2; 1 st automatische deuraandrijving bouwdeel F BG afm.: 20,1 m2; 1 st automatische deuraandrijving bouwdeel F V01, Boon Edam, deurnummer: 48720-004, opp.: 21m2; 48 st draaideurautomaten, Dorma; | E | 54 | st | Algemeen | 65 | Diversen | 1998 | Diversen
100146G02 (100146G02) | 100146G02 | 100146G02 | 611110 | Noodstroomaggregaat | Incl. RK E-Tec, bj: 2018; vzv buitenluchtaanzuig kleppenregister, incl. servomotor(2x Blimo AF230); 2x Accu, 50Ah: CCA815A (2018 vervangen). Gebruiker doet de maandelijkse test. Motor: Perkins Perk 1006TG1/2 | E | 1 | st | Kelder bwd C | 61 | Perkins T62A | 1998 | Kemper & van Twist
100146G02 (100146G02) | 100146G02 | 100146G02 | 613210 | Bekabeling/distributie elektra | Diverse bouwjaren. | E | 1 | pm | Algemeen | 61 | - | 1998 | Van Geel
100146G02 (100146G02) | 100146G02 | 100146G02 | 631130 | Verlichtingsarmaturen | 4130 st verlichtingsarmaturen; Inclusief lichtregelsysteem Lightec. Diverse bouwjaren. | E | 1 | pm | Algemeen | 63 | Diversen | 1997 | Diversen
100146G02 (100146G02) | 100146G02 | 100146G02 | 632410 | Noodverlichtingsarmatuur | Noodverlichtingsarmaturen en vluchtwegaanduiding. | E | 115 | st | Algemeen | 63 | Diversen | 2016 | Van Lien
100146G02 (100146G02) | 100146G02 | 100146G02 | 651110 | Brandmeldinstallatie | 1 st brandmeldcentrale in de meldkamer; 1 st brandmeld nevenpaneel in de centrale hal; 49 st handbrandmelder; 343 st automatische brandmelder; 20 st kleefmagneet; 1 st doormelding naar brandweer en beveiligingscentrale. Centrale in oude meldkamer. | E | 1 | st | Algemeen | 65 | Mactwin | 2016 | Bosch
100146G02 (100146G02) | 100146G02 | 100146G02 | 651120 | Omroep- en ontruimingsinstall. | Gekoppeld aan BMI; 270 st luidsprekers enkelvoudig; 7 st luidsprekers tweevoudig; 14 st luidsprekers buiten; 1 st versterker. | E | 1 | st | Algemeen | 65 | Mactwin-PVA-4CR12 | 2016 | Bosch
100146G02 (100146G02) | 100146G02 | 100146G02 | 512010 | Opstellings-/stookruimte (SR) | - | K | 30 | m2 | V02 bwd B | 51 | - | 1986 | - | TRUE | FALSE | FALSE | FALSE | FALSE | FALSE |  |  | None |  | Beheer | RVB | Service | RVB service | 10 | 512010 (1) | FALSE | Vrij
100146G02 (100146G02) | 100146G02 | 100146G02 | 531000 | Leidingn, app. + toebeh drinkwater | Mat: koper | K | 1 | pm | Algemeen | 53 | - | 1987 | - | TRUE | FALSE | FALSE | FALSE | FALSE | FALSE |  |  | None |  | Beheer | RVB | Service | RVB service | 13 | 531000 (1) | FALSE | Vrij
100146G02 (100146G02) | 100146G02 | 100146G02 | 535050 | waterbehandeling | Waterontharder incl. zoutvat; T.b.v. voedingswater stoomketel in OS13. | K | 1 | st | Kelder bwd C / C-01.2 | 53 | Diversen | 2020 | Pentair | TRUE | FALSE | FALSE | FALSE | FALSE | FALSE |  |  | None |  | Beheer | RVB | Service | RVB service | 50 | 535050 (1) | FALSE | Vrij
100146G02 (100146G02) | 100146G02 | 100146G02 | 541010 | Leidingnet, app. + toebeh. gas | Inclusief: 1 st gasdetectiesysteem gasmeetstation; fabr: Oldham OLC 10 (2022) in ruimte V02 bwd B bij stoomketel. 1 st gasmeter Uniflo G16SRT, cap: 25 m3/h, bj: 2018, loc: kelder bwd C via buitenkant | K | 1 | pm | Algemeen | 54 | - | 1988 | - | TRUE | FALSE | FALSE | FALSE | FALSE | FALSE |  |  | None |  | Beheer | RVB | Service | RVB service | 10 | 541010 (1) | FALSE | Vrij
100146G02 (100146G02) | 100146G02 | 100146G02 | 561020 | Verdeler/verzamelaar verwarmen | Loc: kelder bwd C / C-01.2: 1 st circulatiepomp Grundfos Magna3 40-80 F220, bj:2012, t.b.v. radiatoren souterrain A,B,C; 1 st circulatiepomp Grundfos Magna3 40-80 F 220, bj:2017, t.b.v. radiatoren/convectoren BG,1e,zolder Bd A,C; 1 st tweewegafsluiter incl. stelmotor Siemens SAX61, bj:2011, t.b.v. radiatoren souterrain A,B,C; 1 st tweewegafsluiter incl. stelmotor Siemens SQX62, bj:1997, t.b.v. radiatoren/convectoren BG,1e,zolder Bd A,C; Loc: OS13 V02 bwd B: 1 st circulatiepomp Grundfos Magna3 25-60 180, bj:2014, tbv radiatoren Zolder aanvoer; 1 st tweewegafsluiter incl. stelmotor Siemens SQX62, bj:2010, tbv radiatoren Zolder aanvoer; 1 st circulatiepomp Grundfos Magna3 40-80 F 220, bj:2017, tbv radiatoren BG/V01 aanvoer; 1 st tweewegafsluiter incl. stelmotor Siemens SQX62, bj:2010, tbv radiatoren BG/V01 aanvoer. | K | 2 | st | Algemeen | 56 | Diversen | 1997 | Diversen | TRUE | FALSE | FALSE | FALSE | FALSE | FALSE |  |  | None |  | Beheer | RVB | Service | RVB service | 11 | 561020 (1) | FALSE | Vrij
100146G02 (100146G02) | 100146G02 | 100146G02 | 671400 | gebouwbeheersysteem | Beheer pc tbv Priva regeling, incl. printer. PCO; Inclusief UPS fabr Eaton 5P 850. Software Priva Top Control 6.6 TC Vision. PC staat in ruimte kelder bwd B, facilitaire dienst. | E | 1 | st | Algemeen | 67 | Proliant | 2010 | HPCompaq
100146G02 (100146G02) | 100146G02 | 100146G02 | 906320 | Buitenverlichting | 8 st TL plafond 2 st armatuur gevel | E | 1 | pm | Gevel | 63 | Diversen | 1998 | Diversen
100146G02 (100146G02) | 100146G02 | 100146G02 | 512110 | warmteopwekeenheid centraal | Stoomketel 0,5 bar t.b.v. bevochtiging LBK's. Incl. eigen regelkast voorzien van Siemens Simatic. | K | 1 | st | V02 bwd B | 51 | Vitoplex 100-LS | 2021 | Viessmann | TRUE | FALSE | FALSE | FALSE | FALSE | FALSE |  |  | None |  | Beheer | RVB | Service | RVB service | 23 | 512110 (1) | FALSE | Vrij
100146G02 (100146G02) | 100146G02 | 100146G02 | 521210 | Hemelwaterafvoer buiten | 97 m1 HWA - thermisch verzinkte stalen ondereinden; 458 m1 HWA zink; diameter 100 mm. | K | 1 | pm | Gevel | 52 | - | 1998 | - | TRUE | FALSE | FALSE | FALSE | FALSE | FALSE |  |  | None |  | Beheer | RVB | Service | RVB service | 12 | 521210 (1) | FALSE | Vrij
100146G02 (100146G02) | 100146G02 | 100146G02 | 531000 | Beveilig. drinkw (bv keerkleppen) | Klasse: EA; Aantallen uit rapportage d.d. 28-03-2014. | K | 115 | st | algemeen | 53 | Oceans | 1998 | Watts | TRUE | FALSE | FALSE | FALSE | FALSE | FALSE |  |  | None |  | Beheer | RVB | Service | RVB service | 15 | 531000 (1) | FALSE | Vrij
100146G02 (100146G02) | 100146G02 | 100146G02 | 552050 | Koudeopwekeenheid centraal | KM I; Koudemiddel: 290 kg x R407c | K | 1 | st | Terrein | 55 | Maximo Screw A.ELN-370 V1 U10 | 2007 | RC group / Verhulst | TRUE | FALSE | FALSE | FALSE | FALSE | FALSE |  |  | None |  | Beheer | RVB | Service | RVB service | 20 | 552050 (1) | FALSE | Vrij
100146G02 (100146G02) | 100146G02 | 100146G02 | 561110 | Afgifte element warmte | 282 st radiator incl. voetventiel en ontluchter; 70 st thermostatische radiatorafsluiter; 70 st convectorkraan; | K | 1 | pm | Algemeen | 56 | Diversen | 1986 | Diversen | TRUE | FALSE | FALSE | FALSE | FALSE | FALSE |  |  | None |  | Beheer | RVB | Service | RVB service | 17 | 561110 (1) | FALSE | Vrij
100146G02 (100146G02) | 100146G02 | 100146G02 | 572100 | Afzuiginstallaties | LAK 1 st LCU131; cap: 0,45m3/s; loc: kelder bwd B, t.b.v. afzuig souterrain B 1st TLZ 280 F; cap: 1,025m3/s; loc: V02 bwd F; t.b.v. keuken 1 st LCU131; cap: 0,48m3/s; loc: kelder bwd A; t.b.v. timmerwerkplaats | K | 3 | st | Algemeen | 57 | Diversen | 1997 | Holland Heating | TRUE | FALSE | FALSE | FALSE | FALSE | FALSE |  |  | None |  | Beheer | RVB | Service | RVB service | 20 | 572100 (1) | FALSE | Vrij
100146G02 (100146G02) | 100146G02 | 100146G02 | 576120 | Luchtkanalen, app & isolatie | Incl. roosters en isolatie. 1 st airsock L=6,5 m1, loc: kelder bwd B; 1 st airsock L=2,0 m1, loc: kelder bwd B; 1 st airsock L=6,0 m1, loc: kelder bwd A. | K | 1 | pm | Algemeen | 57 | - | 1997 | - | TRUE | FALSE | FALSE | FALSE | FALSE | FALSE |  |  | None |  | Beheer | RVB | Service | RVB service | 71 | 576120 (1) | FALSE | Vrij
100146G02 (100146G02) | 100146G02 | 100146G02 | 822260 | Zuurkast | 2 st zuurkasten; 2 st chemicaliënkasten Labair F30.197.90 | K | 4 | st | V02 | 57 | Diversen | 1998 | Diversen | TRUE | FALSE | FALSE | FALSE | FALSE | FALSE |  |  | None |  | Afnemer | afnemer | Service | RVB service | 12 | 822260 (1) | FALSE | Vrij
100146G02 (100146G02) | 100146G02 | 100146G02 | 611120 | No-Break-installatie | T.b.v. BMI en ontruimingsinstallatie; In ruimte oude meldkamer | E | 1 | st | Kelder | 61 | Trimod | 2019 | Legrand
100146G02 (100146G02) | 100146G02 | 100146G02 | 531400 | Drukverhogingsinstallaties | cap: 2,5 m3/h, 1-pomps. Expansievat vervangen in 2019 | K | 1 | st | Kelder OS14 | 53 | GDI 1XCR2/40 | 1998 | Grundfos | TRUE | FALSE | FALSE | FALSE | FALSE | FALSE |  |  | None |  | Beheer | RVB | Service | RVB service | 14 | 531400 (1) | FALSE | Vrij
100146G02 (100146G02) | 100146G02 | 100146G02 | 552010 | Leidingnet + app. koelen | Inclusief in ruimte kelder bwd C / C-01.4: 1 st TSA VDL Klima; cap: 630kW; 1 st buffervat, cap: 800l; 1 st buffervat, cap: 500l; 1 st ontgasser, Spirovent Superior S6A, bj: 2008; 2 st lintverwarming, Raychem JB-81, t.b.v. GKW-leidingen koelmachine 1 en 2; 2 st vlinderklep incl. stelmotor; fabr: Keystone EPi2, bj:2007, t.b.v. koelmachines | K | 1 | pm | Algemeen | 55 | - | 1997 | - | TRUE | FALSE | FALSE | FALSE | FALSE | FALSE |  |  | None |  | Beheer | RVB | Service | RVB service | 33 | 552010 (1) | FALSE | Vrij
100146G02 (100146G02) | 100146G02 | 100146G02 | 533010 | Leidingn, app.+ toebeh bedr.water | 2 st breakbeveiliging; 1 st watermeter. | K | 1 | pm | Algemeen | 53 | - | 1986 | - | TRUE | FALSE | FALSE | FALSE | FALSE | FALSE |  |  | None |  | Afnemer | afnemer | Service | RVB service | 30 | 533010 (1) | FALSE | Vrij
100146G02 (100146G02) | 100146G02 | 100146G02 | 553170 | Expansievoorzieningen koelen | 1 st Flexcon 425/2,0; 1 st Flexcon 200/0,5. | K | 2 | st | Kelder bwd C / C-01.4 | 55 | Diversen | 1998 | Flamco | TRUE | FALSE | FALSE | FALSE | FALSE | FALSE |  |  | None |  | Beheer | RVB | Service | RVB service | 36 | 553170 (1) | FALSE | Vrij
100146G02 (100146G02) | 100146G02 | 100146G02 | 561030 | Expansievoorz. verwarmen | 1 st expansieautomaat; bj: 1986 (2003); 1 st expansieautomaat; bj: 1999. | K | 2 | st | Kelder bwd H / H-01.5 | 56 | EG1000 | 1986 | Pneumatex | TRUE | FALSE | FALSE | FALSE | FALSE | FALSE |  |  | None |  | Beheer | RVB | Service | RVB service | 19 | 561030 (1) | FALSE | Vrij
100146G02 (100146G02) | 100146G02 | 100146G02 | 623110 | laagspanningsinstallatie | Diverse bouwjaren | E | 1 | pm | Algemeen | 63 | - | 1998 | -
100146G02 (100146G02) | 100146G02 | 100146G02 | 654100 | Sociale alarmering | 1 st MIVA-signalering; loc: kelder bwd E; 1 st MIVA-signalering; loc: 1e verdieping bwd B. | E | 2 | st | Algemeen | 65 | - | 1998 | -
100146G02 (100146G02) | 100146G02 | 100146G02 | 512140 | Ventilatorbrander | T.b.v. stoomketel | K | 1 | st | V02 bwd B | 51 | WG 30N/1-C | 2022 | Weishaupt | TRUE | FALSE | FALSE | FALSE | FALSE | FALSE |  |  | None |  | Beheer | RVB | Service | RVB service | 26 | 512140 (1) | FALSE | Vrij
100146G02 (100146G02) | 100146G02 | 100146G02 | 524010 | Afvoer gecomb. riol. HWA/VWA | Mat: PE/PVC; Inclusief: 1 st vuilwaterpomp, fabr: KSB Mini-compacta U1.060E, cap: 26,5 m3/h, bj: 2022, loc: kelder bwd B; 1 st vuilwaterpomp, fabr: Arveon Allflowlift 1000/55.1 (serienr: 1801), bj: 2004, loc: kelder bwd F; 1 st vuilwaterpomp, fabr: Grundfos Sololift2 C-3, bj: 2015, loc: pantry kelder bwd F; 1 st condenspomp, fabr: Little Giant VCMA-20ST, bj: 1998, loc: kelder bwd H 1 st condensaatafkoelvat, bj: 2012, loc: V01 bwd B trappenhuis. 1 st vuilwaterpomp; fabr: Arveon Allflowlift 1000/55.1 (serienr: 2001), bj: 2004, loc: souterrain OS20 Bd G; 1 st vuilwaterpomp; fabr: Arveon Allflowlift 1000/55.1 (serienr: 1401), bj: 2007, loc: kelder bwd C / C-01.2; 2 st afvoergoot terrein. | K | 1 | pm | Algemeen | 52 | Diversen | 2004 | Diversen | TRUE | FALSE | FALSE | FALSE | FALSE | FALSE |  |  | None |  | Beheer | RVB | Service | RVB service | 40 | 524010 (2) | FALSE | Vrij
100146G02 (100146G02) | 100146G02 | 100146G02 | 781055 | Installatiekunst | Binnen, Oceanië-zaal, bouwdeel A, paspop met een gestreept T-shirt waarin grote gaten gemaakt zijn en delen van de stof gebruikt zijn om vlechtjes van te maken die aan het shirt hangen. Maakt deel uit van een installatie van poppen met kleding en foto`s van de originele dragers van d | S | 1 | pm | Binnen | 78 |  |  | Villevoye, Roy | TRUE | [7 empty] | None |  | Beheer | RVB | Service | RVB service | 55 | 781055 (2171) | FALSE
100146G02 (100146G02) | 100146G02 | 100146G02 | 781055 | Installatiekunst | Binnen, Oceanië-zaal, bouwdeel A, paspop met blauw shirt met opstaand grijs/blauw kraagje. In delen van het shirt zijn gaten geknipt. Maakt deel uit van een installatie van poppen met kleding en foto`s van de originele dragers van deze kleding. | S | 1 | pm | Binnen | 78 |  |  | Villevoye, Roy | TRUE | [7 empty] | None |  | Beheer | RVB | Service | RVB service | 55 | 781055 (2171) | FALSE
100146G02 (100146G02) | 100146G02 | 100146G02 | 781055 | Installatiekunst | Binnen, Oceanië-zaal, bouwdeel A, zwarte paspop met geel T-shirt wat bewerkt is een daardoor alleen nog uit het boord en voorpand bestaat. Maakt deel uit van een installatie van poppen met kleding en foto`s van de originele dragers van deze kleding. | S | 1 | pm | Binnen | 78 |  |  | Villevoye, Roy | TRUE | [7 empty] | None |  | Beheer | RVB | Service | RVB service | 55 | 781055 (2171) | FALSE
100146G02 (100146G02) | 100146G02 | 100146G02 | 781055 | Installatiekunst | Binnen, Oceanië-zaal, bouwdeel A, zwarte paspop met vuil oranje hemd met grijze biezen waarin gaten gemaakt zijn. Maakt deel uit van een installatie van poppen met kleding en foto`s van de originele dragers van deze kleding. | S | 1 | pm | Binnen | 78 |  |  | Villevoye, Roy | TRUE | [7 empty] | None |  | Beheer | RVB | Service | RVB service | 55 | 781055 (2171) | FALSE
100146G02 (100146G02) | 100146G02 | 100146G02 | 781055 | Installatiekunst | Binnen, Oceanië-zaal, bouwdeel A, zwarte paspop met groen T-shirt dat verknipt is. Maakt deel uit van een installatie van poppen met kleding en foto`s van de originele dragers van deze kleding. | S | 1 | pm | Binnen | 78 |  |  | Villevoye, Roy | TRUE | [7 empty] | None |  | Beheer | RVB | Service | RVB service | 55 | 781055 (2171) | FALSE
100146G02 (100146G02) | 100146G02 | 100146G02 | 781055 | Installatiekunst | Binnen, Oceanië-zaal, bouwdeel A, zwarte paspop met geel T-shirt dat verknipt is. Maakt deel uit van een installatie van poppen met kleding en foto`s van de originele dragers van deze kleding. | S | 1 | pm | Binnen | 78 |  |  | Villevoye, Roy | TRUE | [7 empty] | None |  | Beheer | RVB | Service | RVB service | 55 | 781055 (2171) | FALSE
100146G02 (100146G02) | 100146G02 | 100146G02 | 781055 | Installatiekunst | Buiten, N 52.16.363, E 4.48.308, metalen console, bevestigd aan een lantaarnpaal met daarop negen sigaren en een pakje tabak. Hieromheen is een metalen kooiconstructie welke de console aan drie zijden omvat. Op de achterwand van deze kooiconstructie is een metalen plaat aangebracht | S | 1 | pm | Buiten | 78 |  |  | Botha, Andries | TRUE | [7 empty] | None |  | Beheer | RVB | Service | RVB service | 55 | 781055 (2171) | FALSE
100146G02 (100146G02) | 100146G02 | 100146G02 | 781055 | Installatiekunst | Binnen, wand informatiecentrum, spiegel in de vorm van een mensenhoofd, en profil gezien, met daarin de tekst gegraveerd:""speak no evil"", maakt deel uit van een installatie bestaande uit drie spiegels in de vorm van mensenhoofden en een apenhoofd, en profil gezien. | S | 1 | pm | Binnen | 78 |  |  | Lum, Ken | TRUE | [7 empty] | None |  | Beheer | RVB | Service | RVB service | 55 | 781055 (2171) | FALSE
100146G02 (100146G02) | 100146G02 | 100146G02 | 781055 | Installatiekunst | Buiten, N 52.16.363, E 4.48.340, metalen console, bevestigd aan een lantaarnpaal met daarop vijf appels in een rekje. Hieromheen is een metalen kooiconstructie welke de console aan drie zijden omvat. Op de achterwand van deze kooiconstructie is een metalen plaat aangebracht met daar | S | 1 | pm | Buiten | 78 |  |  | Botha, Andries | TRUE | [7 empty] | None |  | Beheer | RVB | Service | RVB service | 55 | 781055 (2171) | FALSE
100146G02 (100146G02) | 100146G02 | 100146G02 | 781055 | Installatiekunst | Buiten, N 52.16.359, E 4.48.341, metalen console, bevestigd aan een lantaarnpaal met daarop een perculator (koffiekan). Hieromheen is een metalen kooiconstructie welke de console aan drie zijden omvat. Op de achterwand van deze kooiconstructie is een metalen plaat aangebracht met da | S | 1 | pm | Buiten | 78 |  |  | Botha, Andries | TRUE | [7 empty] | None |  | Beheer | RVB | Service | RVB service | 55 | 781055 (2171) | FALSE
100146G02 (100146G02) | 100146G02 | 100146G02 | 781055 | Installatiekunst | Buiten, N 52.16.356, E 4.48.352, metalen console, bevestigd aan een lantaarnpaal met daarop drie klompen van verschillende grootte. Hieromheen is een metalen kooiconstructie welke de console aan drie zijden omvat. Op de achterwand van deze kooiconstructie is een metalen plaat aangeb | S | 1 | pm | Buiten | 78 |  |  | Botha, Andries | TRUE | [7 empty] | None |  | Beheer | RVB | Service | RVB service | 55 | 781055 (2171) | FALSE
100146G02 (100146G02) | 100146G02 | 100146G02 | 576120 | Brandklep | Brandkleppen met smeltpatroon t.b.v. brandbeveiliging; 33 st aangetroffen in technische ruimten; Overige mogelijk tussen plafonds en andere ruimten. | K | 50 | st | Algemeen | 57 | Diversen | 1997 | Waterloo | TRUE | FALSE | FALSE | FALSE | FALSE | FALSE |  |  | None |  | Beheer | RVB | Service | RVB service | 74 | 576120 (1) | FALSE | Vrij
100146G02 (100146G02) | 100146G02 | 100146G02 | 563100 | Ventilatorconvector | Ventilatorconvector koelen; 2 x FCU, Fabr. Carrier (V02 bwd F); 2x FCU, Fabr. Carrier, 42GW60 (opgesteld kelder bwd F); 1x FCU, Fabr. Carrier, 42NZ50SF, (opgesteld V01 bwd C); 1x FCU, Fabr. Carrier 42NZ50SF, (opgesteld V01 bwd G); 1x FCU, Fabr. Carrier 42NZ50SF, (opgesteld V00 bwd G); 1x FCU, Fabr. Carrier, 42NZ50SF, (opgesteld V00 bwd C); 1x FCU, Fabr. Carrier 42NZ50SF, (t.b.v. serverruimte Souterrain Bd A). | K | 9 | st | Algemeen | 57 | Diversen | 2008 | Carrier | TRUE | FALSE | FALSE | FALSE | FALSE | FALSE |  |  | None |  | Beheer | RVB | Service | RVB service | 75 | 563100 (1) | FALSE | Vrij
100146G02 (100146G02) | 100146G02 | 100146G02 | 651300 | Lokale brandblustoestellen | 46 st brandslanghaspel 20m1x3/4"; bj: 1998; 74 st handblusser (CO2- en poederblusser), waarvan CO2: 2 stuks bouwjaar 2006; 3 stuks bouwjaar 2014; 1 stuk bouwjaar 2017; 23 stuks bouwjaar 2020; 13 stuks bouwjaar 2021; Schuim: 1 stuk bouwjaar 2019; 31 stuks bouwjaar 2021. | K | 120 | st | Algemeen | 65 | Diversen | 1998 | Diversen | TRUE | FALSE | FALSE | FALSE | FALSE | FALSE |  |  | None |  | Beheer | RVB | Service | RVB service | 13 | 651300 (1) | FALSE | Vrij
100146G02 (100146G02) | 100146G02 | 100146G02 | 741110 | Toiletgroep | 31 st toiletcombinatie; 21 st wastafelcombinatie; 2 st toiletcombinatie mindervaliden; | K | 13 | st | Algemeen | 74 | Diversen | 1998 | Diversen | TRUE | FALSE | FALSE | FALSE | FALSE | FALSE |  |  | None |  | Beheer | RVB | Service | RVB service | 41 | 741110 (1) | FALSE | Vrij
100146G02 (100146G02) | 100146G02 | 100146G02 | 561300 | Leidingnet + toebehoren verwarmen | Mat: staal; verdelers in bwd F begane grond: 1 st 5 st groeps en 1 st 2 groeps; 1 st verdeler in kelder bwd D: 4 st groeps; 1 st verdeler 2 groeps, loc: kelder bwd G aan het plafond; 1 st verdeler 4 groeps, loc: kelder bwd C / C-01.4; | K | 1 | pm | Algemeen | 56 | - | 1986 | - | TRUE | FALSE | FALSE | FALSE | FALSE | FALSE |  |  | None |  | Beheer | RVB | Service | RVB service | 13 | 561300 (1) | FALSE | Vrij
100146G02 (100146G02) | 100146G02 | 100146G02 | 577140 | Luchtbehandelingskasten (LBK's) | LBK 1409 (toevoer) t.b.v. TMK (opstellingsruimte BMC en Ontruiming); Secties: filteren / koelen / ventilator. | K | 1 | st | Kelder bwd C | 57 | CCD 110 CW | 1998 | Stulz | TRUE | FALSE | FALSE | FALSE | FALSE | FALSE |  |  | None |  | Beheer | RVB | Service | RVB service | 51 | 577140 (1) | FALSE | Vrij
100146G02 (100146G02) | 100146G02 | 100146G02 | 904000 | Vouw/Speed/Schuif/Rol/Overhead | Schuifpoort; l=7 m1; h=3m1. | E | 1 | st | Terrein | 90 | Elektrisch | 1998 | Heras
100146G02 (100146G02) | 100146G02 | 100146G02 | 532120 | Boiler elektrisch | 1 st Close-In, cap: 15l, bj:2019, loc: bwd F begane grond keuken; 1 st Close-in; cap: 15l; bj: 2016; loc: V02 Bd C; 1 st Close-in; cap: 15l; bj: 2013; loc: V02 Bd E; 1 st Close-in; cap: 15l; bj: 1998; loc: V02 Bd C; 1 st Mono Plus Koper; cap: 50l; bj: 1998; loc: opslag kelder bwd B; 1 st Close-in; cap: 15 l; bj: 2013; loc pantry/kantine kelder bwd B; 1 st Mon0-3 Koper; cap: 80l; bj: 2013; loc: miva kelder bwd F; 1 st Close-in; cap: 10l; bj: 2015; loc: pantry kelder bwd F; 1 st Mono-Plus Koper; cap: 50l; bj: 1998; loc: kelder bwd E; 1 st Mono-3 Koper; cap: 120l; bj: 2014; loc: kelder bwd G (G-01.7); 1 st Mono-3 koper; cap: 120l; bj: 1998; loc: kelder bwd C / C-01.2; | K | 11 | st | Algemeen | 53 | Diversen | 1998 | Daalderop | TRUE | FALSE | FALSE | FALSE | FALSE | FALSE |  |  | None |  | Afnemer | afnemer | Service | RVB service | 23 | 532120 (1) | FALSE | Vrij
100146G02 (100146G02) | 100146G02 | 100146G02 | 612100 | Aarding algemeen | - | E | 1 | st | Algemeen | 61 | - | 1986 | -
100146G02 (100146G02) | 100146G02 | 100146G02 | 617100 | Bliksembeveiligingsinstallatie | Mat: koper; 35 st valleiding/aardpen. | E | 1 | st | Dak | 61 | - | 1998 | Mulhuyzen
100146G02 (100146G02) | 100146G02 | 100146G02 | 653400 | Overspanningsbeveiliging | In verdeelinringen; ca. 100 st overspanningsbeveiliging zwakstroom in beveiligingsinstallatie Phoenix; 200 st overspanningsbeveiliging met signalering OBO V20-C; 6 st overspanningsbeveiliging kl.B Phoenix FLT-60-400. 1 st OVB kast in oude meldkamer. | E | 306 | st | Algemeen | 65 | Diversen | 1998 | Diversen
100146G02 (100146G02) | 100146G02 | 100146G02 | 663630 | Hijswerktuigen | Takel met monorail; Hijshoogte: 7 m1 | T | 1 | st | Bwd B | 66 | KMK 100 B | 1999 | DEMAG | TRUE | FALSE | FALSE | FALSE | FALSE | FALSE |  |  | None |  | Beheer | RVB | Beheer | RVB | 36 | 663630 (Ledn 43-08) | FALSE | Vrij
100146G02 (100146G02) | 100146G02 | 100146G02 | 661400 | Hefplateau personenvervoer | Installatienr: S096220-HEF1 Nivl-nr: 2312-08-03 Fabrieksnummer: 750/1356 Nominale last: 500 kg Nominale snelheid: 0,05 m/s Hefhoogte: 1,12 m | T | 1 | st | Oude hoofdentree | 66 | Hefplateau | 1998 | Lodige | TRUE | FALSE | FALSE | FALSE | FALSE | FALSE |  |  | None |  | Beheer | RVB | Service | RVB service | 14 | 661400 (Ledn 43-01) | FALSE | Vrij
100146G02 (100146G02) | 100146G02 | 100146G02 | 661400 | Hefplateau personenvervoer | Installatienr: S096220-HEF2 Nivl-nr: 2312-08-04 Fabrieksnummer: 750/1359 Nominale last: 500 kg Nominale snelheid: 0,05 m/s Hefhoogte: 1,775 m Aantal stopplaatsen: 2 Aantal toegangen: 2 Binnen/buiten opstelling; Hefplateau in/uitgang; LMK kelder bwd D. | T | 1 | st | Hoofdentree | 66 | hefplateau | 2000 | Lodige | TRUE | FALSE | FALSE | FALSE | FALSE | FALSE |  |  | None |  | Beheer | RVB | Service | RVB service | 14 | 661400 (Ledn 43-02) | FALSE | Vrij
100146G02 (100146G02) | 100146G02 | 100146G02 | 661110 | Liftinstallatie | Installatienr: SO96220-1; Nivl-nr: 2312-068-01; Nominale last: 630 kg; Aantal personen: 8; Nominale snelheid: 0,6 m/s; Hefhoogte: 5,357 m; Aantal stopplaatsen: 2; Aantal schachttoegangen: 2; Aantal kooitoegangen: 1; Aantal staalkabel: 4 (12mm) (2020); Ophanging: 1:1; Modernisering 2020: Besturing:KONE KCE ReSolve™ 200 / V3F10CL; Tableaus:ReVive™ type KSS Luxe Draagkabels vervangen, Gustav Wolf Motorlagers vervangen | T | 1 | st | Bwd A | 66 | Pers.lift | 1998 | Mitsubishi | TRUE | FALSE | FALSE | FALSE | FALSE | FALSE |  |  | None |  | Beheer | RVB | Service | RVB service | 11 | 661110 (Ledn 43-03) | FALSE | Vrij
100146G02 (100146G02) | 100146G02 | 100146G02 | 661110 | Liftinstallatie | Installatienr: S096220-2 Nivl-nr: 2312-068-02 Nominale last: 3500 kg Aantal personen: 46 Nominale snelheid: 0,5 m/s Hefhoogte: 13,89 m Aantal stopplaatsen: 4 Aantal schachttoegangen: 4 Aantal kooitoegangen: 1 Hydraulische Goederenlift. Aggregaat: Leistritz 540/70 Modernisering 2020: Besturing :KONE KCE ReSolve 200 incl. softstarter Tableau's:ReVive ™ type KSS 140 Plunjepakking . | T | 1 | st | Bwd B | 66 | Goederenlift | 1998 | Mitsubishi | TRUE | FALSE | FALSE | FALSE | FALSE | FALSE |  |  | None |  | Beheer | RVB | Service | RVB service | 11 | 661110 (Ledn 43-04) | FALSE | Vrij
100146G02 (100146G02) | 100146G02 | 100146G02 | 661110 | Liftinstallatie | Installatienr: SO96220-3 Nivl-nr: 2312-068-07 Nominale last: 900 kg Aantal personen: 12 Nominale snelheid: 0,6 m/s Hefhoogte: 13,835 m Aantal stopplaatsen: 4 Aantal schachttoegangen: 4 Aantal kooitoegangen: 1 Hydraulische Personenlift. Lift Centrale hal Modernisering 2020: Besturing: KONE KCE ReSolve 200 incl. softstarter Tableaus: ReVive type KSS Luxe Hydraulische slang vv. Aggregaat Bucher Comfort Line UD 500, bj: 2022. | T | 1 | st | Bwd E | 66 | Pers.lift | 2000 | Mitsubishi | TRUE | FALSE | FALSE | FALSE | FALSE | FALSE |  |  | None |  | Beheer | RVB | Service | RVB service | 11 | 661110 (Ledn 43-05) | FALSE | Vrij
100146G02 (100146G02) | 100146G02 | 100146G02 | 661110 | Liftinstallatie | Installatienr: SO96220-4 Nivl-nr: 2312-068-06 Nominale last: 630 kg Aantal personen: 8 Nominale snelheid: 0,6 m/s Hefhoogte: 5,33 m Aantal stopplaatsen: 2 Aantal schachttoegangen: 2 Aantal kooitoegangen: 1 Aantal staalkabel: 4 (12mm) Ophanging: 1:1 Tractie Personenlift. Modernisering 2020: Besturing: KONE KCE ReSolve 200 / V3F10CL; Draagkabels: Gustav Wolf PAWO F8 | T | 1 | st | Bwd H | 66 | Pers.lift | 2000 | Mitsubishi | TRUE | FALSE | FALSE | FALSE | FALSE | FALSE |  |  | None |  | Beheer | RVB | Service | RVB service | 11 | 661110 (Ledn 43-06) | FALSE | Vrij
100146G02 (100146G02) | 100146G02 | 100146G02 | 577140 | Luchtbehandelingskasten (LBK's) | LBK 1802 (toevoer) t.b.v. bibliotheek bwd F; Secties: kleppen /filter /verwarmer /koeler /ventilator; Inclusief: 1 st luchtklepservomotor; fabr: Belimo SF24A-S2; bj: 2010; 1 st tweewegwegafsluiter inc. stelmotor CV; fabr: Siemens SQX62; 1 st driewegafsluiter incl. stelmotor GKW; fabr: Siemens SQX62. | K | 1 | st | Kelder bwd F | 57 | THLZ 280 LCU 132 | 1997 | Holland Heating | TRUE | FALSE | FALSE | FALSE | FALSE | FALSE |  |  | None |  | Beheer | RVB | Service | RVB service | 51 | 577140 (2) | FALSE | Vrij
100146G02 (100146G02) | 100146G02 | 100146G02 | 577140 | Luchtbehandelingskasten (LBK's) | LBK 1201 (toevoer) t.b.v. tentoonstellingsruimte B 1e; Secties: kleppen/filter/verwarmer/koeler/ventilator/bevochtiger; Inclusief: 1 st luchtklepservomotor; fabr: Belimo SF24A-SR; bj: 2011; 1 st tweewegafsluiter incl. stelmotor CV; fabr: Siemens SQX62; 1 st driewegafsluiter incl. stelmotor GKW; fabr: Siemens SQX62; Bereikbaar via trappenhuis tussenverdieping | K | 1 | st | V02 bwd B | 57 | HHWBC 1500D - LCU133 | 1997 | Holland Heating | TRUE | FALSE | FALSE | FALSE | FALSE | FALSE |  |  | None |  | Beheer | RVB | Service | RVB service | 51 | 577140 (3) | FALSE | Vrij
100146G02 (100146G02) | 100146G02 | 100146G02 | 577140 | Luchtbehandelingskasten (LBK's) | LBK 1907 (toevoer) t.b.v. onderzoeksruimte zolder F; Secties: kleppen /filter /verwarmer /koeler /ventilator; Inclusief: 1 st luchtklepservomotor; fabr: Belimo SF24A-SR; bj: 2011; 1 st tweewegafsluiter incl. stelmotor CV; fabr: Siemens SQX62; 1 st tweewegafsluiter incl. stelmotor GKW; fabr:Siemens SQX62. | K | 1 | st | V02 bwd F | 57 | LTZ 200 F | 1997 | Holland Heating | TRUE | FALSE | FALSE | FALSE | FALSE | FALSE |  |  | None |  | Beheer | RVB | Service | RVB service | 51 | 577140 (4) | FALSE | Vrij
100146G02 (100146G02) | 100146G02 | 100146G02 | 577140 | Luchtbehandelingskasten (LBK's) | LBK 1304 t.b.v. tentoonstellingsruimten Bwd B; Secties: kleppen/mengen/filter/verwarmer/koeler/ventilator/geluiddemper; Inclusief: 3 st luchtklepservomotor; fabr: Belimo SF24A-SR; bj: 2011; 1 st circulatiepomp CV; fabr: Grundfos UPS 32-25 200; 1 st tweewegafsluiter incl. stelmotor CV; fabr: Siemens SQX62, bj:2010; 1 st tweewegafsluiter incl. stelmotor GKW; fabr: Siemens SQX62, bj:2010. | K | 1 | st | V02 bwd B | 57 | LCU 142 THLZ 250 Duplex 670 | 1997 | Holland Heating | TRUE | FALSE | FALSE | FALSE | FALSE | FALSE |  |  | None |  | Beheer | RVB | Service | RVB service | 51 | 577140 (5) | FALSE | Vrij
100146G02 (100146G02) | 100146G02 | 100146G02 | 577140 | Luchtbehandelingskasten (LBK's) | LBK 1904 t.b.v. evenementen F bg; Secties: kleppen2x /mengen /filter /verwarmer /koeler /ventilator /geluiddemper; Inclusief: 3 st luchtklepservomotor; fabr: Belimo SF24A-SR; bj: 2011; 1 st circulatiepomp CV; fabr: Grundfos UPS 25-80 180; bj: 1997; 1 st tweewegafsluiter incl. stelmotor CV; fabr: Siemens SQX62; bj: 2010; 1 st tweewegafsluiter incl. stelmotor GKW; fabr: Siemens SQX62; bj: 2010. Afzuig cap: 1,025 m3/h. | K | 1 | st | V02 bwd F | 57 | THLZ 400 RA/TLZ250F | 1997 | Holland Heating | TRUE | FALSE | FALSE | FALSE | FALSE | FALSE |  |  | None |  | Beheer | RVB | Service | RVB service | 51 | 577140 (6) | FALSE | Vrij
100146G02 (100146G02) | 100146G02 | 100146G02 | 577140 | Luchtbehandelingskasten (LBK's) | LBK 1501 t.b.v. tentoonstellingsruimte A V00; Secties: kleppen /filter /verwarmer /koeler /ventilator; Inclusief: 1 st luchtklepservomotor; fabr: Belimo SF24A-SR; bj: 2011; 1 st tweewegafsluiter incl. stelmotor CV; fabr: Siemens SQX62; 1 st driewegafsluiter incl. stelmotor GKW; fabr: Siemens SQX62. | K | 1 | st | V00 bwd C | 57 | LCU132-THLZ 280 | 1997 | Holland Heating | TRUE | FALSE | FALSE | FALSE | FALSE | FALSE |  |  | None |  | Beheer | RVB | Service | RVB service | 51 | 577140 (7) | FALSE | Vrij
100146G02 (100146G02) | 100146G02 | 100146G02 | 577140 | Luchtbehandelingskasten (LBK's) | LBK 1405 (toevoer) t.b.v. souterrain A,B,C; Secties: kleppen /filter /verwarmer /ventilator /geluiddemper; Inclusief: 1 st luchtklepservomotor; fabr: Belimo SF24A-S2; bj: 2010; 1 st circulatiepomp; fabr: Grundfos UPS25-40 180; bj: 1997; 1 st tweewegafsluiter incl. stelmotor; fabr: Siemens SQX62. | K | 1 | st | Kelder bwd C / C-01.2 | 57 | THLZ 280/LCU132 | 1997 | Holland Heating | TRUE | FALSE | FALSE | FALSE | FALSE | FALSE |  |  | None |  | Beheer | RVB | Service | RVB service | 51 | 577140 (8) | FALSE | Vrij
100146G02 (100146G02) | 100146G02 | 100146G02 | 577140 | Luchtbehandelingskasten (LBK's) | LBK 1505 t.b.v. tentoonstellingsruimte C BG; Secties: kleppen /filter /verwarmer /koeler /ventilator; Inclusief: 1 st luchtklepservomotor; fabr: Belimo SF24A-SR; bj: 2011; 1 st tweewegafsluiter incl. stelmotor CV; fabr: Siemens SQX62; 1 st driewegafsluiter incl. stelmotor GKW; fabr: Siemens SQX62. | K | 1 | st | V00 bwd C | 57 | LCU122-THLZ 280 | 1997 | Holland Heating | TRUE | FALSE | FALSE | FALSE | FALSE | FALSE |  |  | None |  | Beheer | RVB | Service | RVB service | 51 | 577140 (9) | FALSE | Vrij
100146G02 (100146G02) | 100146G02 | 100146G02 | 577140 | Luchtbehandelingskasten (LBK's) | LBK 2104 t.b.v. tentoonstellingsruimte H BG; Secties: kleppen /filter /verwarmer /koeler /ventilator; Inclusief: 1 st luchtklepservomotor; fabr: Belimo SF24A-SR; bj: 2011; 1 st tweewegafsluiter incl. stelmotor CV; fabr: Siemens SQX62; 1 st driewegafsluiter incl. stelmotor GKW; fabr: Siemens SQX62. | K | 1 | st | V00 bwd G | 57 | THLZ 280 F | 1997 | Holland Heating | TRUE | FALSE | FALSE | FALSE | FALSE | FALSE |  |  | None |  | Beheer | RVB | Service | RVB service | 51 | 577140 (10) | FALSE | Vrij
100146G02 (100146G02) | 100146G02 | 100146G02 | 577140 | Luchtbehandelingskasten (LBK's) | LBK 1706 (toevoer) t.b.v. noodrestauratie laboratorium; Secties: kleppen /filter /verwarmer /koeler /ventilator; Inclusief: 1 st luchtklepservomotor; fabr: Belimo SF24A-SR; bj: 2011; 1 st circulatiepomp; fabr: Grundfos UPS25-40 180; 1 st tweewegafsluiter incl. stelmotor CV; fabr: Siemens SQX62, bj:2010; 1 st tweewegafsluiter incl. stelmotor GKW; fabr: Siemens SQX62, bj:2010; | K | 1 | st | V02 bwd A | 57 | LCU122-THLZ 250 | 1997 | Holland Heating | TRUE | FALSE | FALSE | FALSE | FALSE | FALSE |  |  | None |  | Beheer | RVB | Service | RVB service | 51 | 577140 (11) | FALSE | Vrij
100146G02 (100146G02) | 100146G02 | 100146G02 | 577140 | Luchtbehandelingskasten (LBK's) | LBK 2008 (toevoer) t.b.v. souterrain G,H; Secties: kleppen /filter /verwarmer /ventilator; Inclusief: 1 st luchtklepservomotor; fabr: Belimo SF24A-S2, bj: 2010; 1 st circulatiepomp; fabr: Grundfos UPS25-20 180; 1 st tweewegafsluiter incl. stelmotor CV; fabr: SQX62. | K | 1 | st | Kelder bwd G / G-01.7 | 57 | TLZ 200 F | 1997 | Holland Heating | TRUE | FALSE | FALSE | FALSE | FALSE | FALSE |  |  | None |  | Beheer | RVB | Service | RVB service | 51 | 577140 (12) | FALSE | Vrij
100146G02 (100146G02) | 100146G02 | 100146G02 | 577140 | Luchtbehandelingskasten (LBK's) | LBK t.b.v. Bouwdeel H;; Secties: kleppen 2x /mengen /filter /verwarmer (40,2kW) /koeler /ventilator; Inclusief: 1 st luchtklepservomotor; fabr: Belimo FM24-SR; 1 st circulatiepomp CV; fabr: Biral NRZ 30S; 1 st tweewegafsluiter inc. stelmotor CV; fabr: Siemens MXG461; 1 st driewegafsluiter inc. stelmotor GKW; fabr: Siemens SQX62; 1 st frequentieregelaar; fabr: Honeywell HVAC05C5; 1 st frequentieregelaar; fabr: Honeywell HVAC03C5. | K | 1 | st | V02 bwd H | 57 | AT4 12x8 | 2012 | ALKO | TRUE | FALSE | FALSE | FALSE | FALSE | FALSE |  |  | None |  | Beheer | RVB | Service | RVB service | 51 | 577140 (13) | FALSE | Vrij
100146G02 (100146G02) | 100146G02 | 100146G02 | 577140 | Luchtbehandelingskasten (LBK's) | LBK 1903 t.b.v. centrale LBK bwd DEF Secties: kleppen 2x /mengen /filter /verwarmer /koeler /ventilator /geluiddemper Inclusief: 3 st luchtklepsrvomotor; fabr: Belimo SF24A-S2; bj: 2011 1 st circulatiepomp CV; fabr: Grundfos Magna3 25-80 180; bj: 2022; 1 st tweewegafsluiter incl. stelmotor CV; fabr: Siemens SQX62; 1 st tweewegafsluiter incl. stelmotor GKW; fabr: Siemens SQX62. afzuig cap: 2,0 m3/h | K | 1 | st | V02 bwd F | 57 | THLZ 400 RA/ADN 355 RF | 1997 | Holland Heating | TRUE | FALSE | FALSE | FALSE | FALSE | FALSE |  |  | None |  | Beheer | RVB | Service | RVB service | 51 | 577140 (14) | FALSE | Vrij
100146G02 (100146G02) | 100146G02 | 100146G02 | 577140 | Luchtbehandelingskasten (LBK's) | LBK 2101 t.b.v. tentoonstellingsruimte G BG; Secties: kleppen /filter /verwarmer /koeler /ventilator; Inclusief: 1 st luchtklepservomotor; fabr: Belimo SF24A-SR; bj: 2011; 1 st tweewegafsluiter incl. stelmotor CV; fabr:Siemens SQX62; 1 st driewegafsluiter incl. stelmotor GKW; fabr: Siemens SQX62. | K | 1 | st | V00 bwd G | 57 | THLZ 280 L | 1997 | Holland Heating | TRUE | FALSE | FALSE | FALSE | FALSE | FALSE |  |  | None |  | Beheer | RVB | Service | RVB service | 51 | 577140 (15) | FALSE | Vrij
100146G02 (100146G02) | 100146G02 | 100146G02 | 577140 | Luchtbehandelingskasten (LBK's) | LBK 1701 (toevoer) t.b.v. voorbereiding tentoonstelling + verpakken; Secties: kleppen filter /verwarmer /koeler /ventilator /geluiddemper; Inclusief: 2 st luchtklepservomotor; fabr: Belimo SF24A-SR; bj: 2011; 1 st tweewegafsluiter incl. stelmotor CV; fabr: Siemens SQX62, bj: 2010; 1 st tweewegafsluiter incl. stelmotor GKW; fabr: Siemens SQX62, bj: 2010; | K | 1 | st | V02 bwd A | 57 | LCU122-THLZ 280 | 1997 | Holland Heating | TRUE | FALSE | FALSE | FALSE | FALSE | FALSE |  |  | None |  | Beheer | RVB | Service | RVB service | 51 | 577140 (16) | FALSE | Vrij
100146G02 (100146G02) | 100146G02 | 100146G02 | 577140 | Luchtbehandelingskasten (LBK's) | LBK 2201 t.b.v. tentoonstellingsruimte G V01; Secties: kleppen /filter /verwarmer /koeler /ventilator; Inclusief: 1 st luchtklepservomotor; fabr: Belimo SF24A-SR; bj: 2011; 1 st tweewegafsluiter incl. stelmotor CV; fabr: Siemens SAX6, bj: 20111; 1 st driewegafsluiter incl. stelmotor GKW; fabr: Siemens SAX61, bj: 2011. | K | 1 | st | V01 bwd G | 57 | THLZ 280 F | 1997 | Holland Heating | TRUE | FALSE | FALSE | FALSE | FALSE | FALSE |  |  | None |  | Beheer | RVB | Service | RVB service | 51 | 577140 (17) | FALSE | Vrij
100146G02 (100146G02) | 100146G02 | 100146G02 | 577140 | Luchtbehandelingskasten (LBK's) | LBK 1601 t.b.v. tentoonstellingsruimte A 1e; Secties: kleppen /filter /verwarmer /koeler /ventilator; Inclusief: 1 st luchtklepservomotor; fabr: Belimo SF24A-SR; bj: 2011; 1 st tweewegafsluiter incl. stelmotor CV; fabr: Siemens SQX62; 1 st driewegafsluiter incl. stelmotor GKW; fabr: Siemens SQX62. | K | 1 | st | V01 bwd C | 57 | LCU 132-THLZ280 | 1997 | Holland Heating | TRUE | FALSE | FALSE | FALSE | FALSE | FALSE |  |  | None |  | Beheer | RVB | Service | RVB service | 51 | 577140 (18) | FALSE | Vrij
100146G02 (100146G02) | 100146G02 | 100146G02 | 577140 | Luchtbehandelingskasten (LBK's) | LBK 1605 (toevoer) t.b.v. tentoonstellingsruimte C BG/1e; Secties: kleppen /filter /verwarmer /koeler /ventilator; Inclusief: 1 st luchtklepservomotor; fabr: Belimo SF24A-SR; bj: 2011; 1 st tweewegafsluiter incl. stelmotor CV; fabr: Siemens SAX61; 1 st driewegafsluiter incl. stelmotor GKW; fabr: Siemens SQX62; | K | 1 | st | V01 bwd A | 57 | LCU132-THLZ280 | 1997 | Holland Heating | TRUE | FALSE | FALSE | FALSE | FALSE | FALSE |  |  | None |  | Beheer | RVB | Service | RVB service | 51 | 577140 (19) | FALSE | Vrij
100146G02 (100146G02) | 100146G02 | 100146G02 | 577140 | Luchtbehandelingskasten (LBK's) | LBK 2010 t.b.v. tentoonstellingsruimten G,H; Secties: kleppen 2x /mengen /filter /verwarmer /koeler /ventilator /geluiddemper; Inclusief: 3 st luchtklepservomotor; fabr: Belimo SF24A-SR, bj: 2011; 1 st circulatiepomp CV; fabr: Grundfos UPS 25-40 180; bj: 2012; 1 st tweewegafsluiter incl. stelmotor CV; fabr: Siemens SQX62; 1 st tweewegafsluiter incl. stelmotor GKW; fabr: Siemens SQX62. | K | 1 | st | Kelder bwd G / G-01.7 | 57 | TLZ 250 BL | 1997 | Holland Heating | TRUE | FALSE | FALSE | FALSE | FALSE | FALSE |  |  | None |  | Beheer | RVB | Service | RVB service | 51 | 577140 (20) | FALSE | Vrij
100146G02 (100146G02) | 100146G02 | 100146G02 | 577140 | Luchtbehandelingskasten (LBK's) | LBK 2401 t.b.v. bouwdeel G; Secties: kleppen 2x /mengen /filter /verwarmer (40,2 kW) /koeler /ventilator; Inclusief: 1 st luchtklepservomotor; fabr: Belimo FM24-SR; 1 st luchtklepservomotor; fabr: Belimo AF24-SR; 1 st circulatiepomp CV; fabr: Biral Redline LX 322; 1 st tweewegafsluiter inc. stelmotor CV; fabr: Siemens MXG461; 1 st driewegafsluiter inc. stelmotor GKW; fabr: Siemens SQX62; 1 st frequentieregelaar; fabr: Honeywell HVAC05C5; 1 st frequentieregelaar; fabr: Honeywell HVAC03C5; | K | 1 | st | V02 bwd H | 57 | AT4 12x8 | 2012 | AL-KO | TRUE | FALSE | FALSE | FALSE | FALSE | FALSE |  |  | None |  | Beheer | RVB | Service | RVB service | 51 | 577140 (21) | FALSE | Vrij
100146G02 (100146G02) | 100146G02 | 100146G02 | 577140 | Luchtbehandelingskasten (LBK's) | LBK 2204 t.b.v. tentoonstellingsruimte H V01; Secties: kleppen /filter /verwarmer /koeler /ventilator; Inclusief: 1 st luchtklepservomotor; fabr: Belimo SF24A-SR; bj: 2011; 1 st tweewegafsluiter incl. stelmotor CV; fabr: Siemens SAX61, bj: 2019; 1 st driewegafsluiter incl. stelmotor GKW; fabr: Siemens SAX61, bj: 2011. | K | 1 | st | V01 bwd G | 57 | THLZ 28 0F | 1997 | Holland Heating | TRUE | FALSE | FALSE | FALSE | FALSE | FALSE |  |  | None |  | Beheer | RVB | Service | RVB service | 51 | 577140 (22) | FALSE | Vrij
100146G02 (100146G02) | 100146G02 | 100146G02 | 577140 | Luchtbehandelingskasten (LBK's) | LBK 1408 t.b.v. tentoonstellingsruimte bwd A,C; Secties: kleppen 2x /mengen /filter /verwarmer /koeler /ventilator /geluiddemper; Inclusief: 3 st luchtklepservomotor; fabr: Belimo SF24A-SR; bj: 2011; 1 st circulatiepomp CV; fabr: Grundfos UPS25-40 180; 1 st tweewegafsluiter incl. stelmotor CV; fabr: Siemens SQX62; bj: 2011; 1 st tweewegafsluiter incl. stelmotor GKW; fabr: Siemens SQX62; bj: 2011. | K | 1 | st | Kelder bwd C / C-01.4 | 57 | LCU142 - THLZ250 | 1997 | Holland Heating | TRUE | FALSE | FALSE | FALSE | FALSE | FALSE |  |  | None |  | Beheer | RVB | Service | RVB service | 51 | 577140 (23) | FALSE | Vrij
100146G02 (100146G02) | 100146G02 | 100146G02 | 577140 | Luchtbehandelingskasten (LBK's) | LBK 1101 t.b.v. filmzaal B; Secties: kleppen mengen /filter /verwarmer /koeler /ventilator; Inclusief: 3 st luchtklepservomotor; fabr: Belimo SF24A-S2; bj: 2011; 1 st circulatiepomp CV; fabr: Grundfos UPS 25-40 180; 1 st tweewegafsluiter inc. stelmotor CV; fabr: Siemens SQX62, bj: 2010; 1 st frequentieregelaar; fabr: Danfoss VLT FC-102P1, 1,5 kW; 1 st frequentieregelaar; fabr: Danfoss VLT FC-102P1, 1,1 kW. | K | 1 | st | Begane grond bwd B | 57 | LCU122-ADN225 | 1997 | Holland Heating | TRUE | FALSE | FALSE | FALSE | FALSE | FALSE |  |  | None |  | Beheer | RVB | Service | RVB service | 51 | 577140 (24) | FALSE | Vrij
100146G02 (100146G02) | 100146G02 | 100146G02 | 582010 | verdeel/regelkast klimaat | RK15/OS15; 1 st onderstations maximaal i/o-punten 78 st; 1x Priva OS Compri HX 8E /1 st RO6MOS /1 st RO8 /1 st DI12S /4x UI8 /3x AO4m. | E | 1 | st | V00 bwd C | 58 | Onbekend | 1998 | Eldon
100146G02 (100146G02) | 100146G02 | 100146G02 | 582010 | verdeel/regelkast klimaat | RK16/OS16; 1 st onderstations maximaal i/o-punten 78 st; 1x Priva OS Compri HX 8E/1x RO6MOS/1x RO8/1x DI12S/4x UI8/3x AO4m | E | 1 | st | V01 bwd C | 58 | VME 18124 | 1997 | Eldon
100146G02 (100146G02) | 100146G02 | 100146G02 | 582010 | verdeel/regelkast klimaat | RK11/OS11; 2 st onderstations maximaal i/o-punten 90 st; 1x Priva OS Compri HX 8E/1x RO8/1x RO6MOS/1x DI12S/4x UI8/3x AO4m; 1x Priva OS Compri XM1/1x RO3MOS/2x AO4m. | E | 1 | st | Begane grond bwd B | 58 | VME 18124 | 1997 | Eldon
100146G02 (100146G02) | 100146G02 | 100146G02 | 582010 | verdeel/regelkast klimaat | RK12/OS12; 1 st onderstations maximaal i/o-punten 66 st; 1x Priva OS Compri HX 8E/RO6MOS/RO8/DI12S/3x UI8/2x AO4m. Bereikbaar via de tussenverdieping in trappenhuis. | E | 1 | st | V01 bwd B | 58 | CD 18104 | 1997 | Eldon
100146G02 (100146G02) | 100146G02 | 100146G02 | 582010 | verdeel/regelkast klimaat | RK13/OS13 (HVAC installatie bouwdeel B); 1 st onderstations maximaal i/o-punten 76 st; 1x Priva OS Compri HX 8E/2x RO6MOS/RO8/2x DI12S/3x UI8/2x AO4m. | E | 1 | st | V02 bwd B | 58 | VME 20144 | 1997 | Eldon
100146G02 (100146G02) | 100146G02 | 100146G02 | 582010 | verdeel/regelkast klimaat | RK14/OS14; 3 st onderstations maximaal i/o-punten 202 st; 1x Priva OS Compri HX 8E/ 2x RO6MOS /1x RO8 /2x DI12S /1x UI8 /1x AO4m; 1x Priva OS Compri XM1 /1x RO6MOS /1x RO8/2x DI12S /2x UI8 /1x AO4m /1x AO2m; 1x Priva OS Compri XM1 /2xRO6MOS /4x DI12S /2x UI8. | E | 1 | st | Kelder bwd C / C-01.2 | 58 | VME20214 | 2007 | Eldon
100146G02 (100146G02) | 100146G02 | 100146G02 | 232000 | Binnenvloerconstr (incl. balkon) | Betonvloer, 1789 m2 afgewerkt met 2 - componenten verf, 24 m2 afgewerkt met granito en 2723 m2 onafgewerkt. Brandwerend. | BI | 4536 | m2 | Interieur | 23 |  | 1999 |  | TRUE | FALSE | FALSE | FALSE | FALSE | FALSE |  |  | None |  | Beheer | RVB | Service | RVB service | 11 | 232000 (1) | FALSE | Vrij
100146G02 (100146G02) | 100146G02 | 100146G02 | 320000 | Deuren binnen | 101 st. houten deuren voorzien van een kunststof toplaag en 113 st. houten deuren, afgewerkt met dekkende khb verfsysteem. | BI | 214 | st | Interieur | 32 |  | 1999 |  | TRUE | FALSE | FALSE | FALSE | FALSE | FALSE |  |  | None |  | Beheer | RVB | Service | RVB service | 30 | 320000 (1) | FALSE | Vrij
100146G02 (100146G02) | 100146G02 | 100146G02 | 220000 | Binnenwanden | Waalformaat kalkzandsteen schoonmetselwerk, afgewerkt met cementgebonden voegwerk, platvol geborsteld. Brandwerend. | BI | 531 | m2 |  | 22 |  | 1999 |  | TRUE | [7 empty] | None |  | Beheer | RVB | Service | RVB service | 00 | 220000 (2) | FALSE
100146G02 (100146G02) | 100146G02 | 100146G02 | 220000 | Binnenwanden | Waalformaat hardgebakken steen, schoon metselwerk, afgewerkt met cementgebonden voegwerk. Brandwerend. | BI | 59 | m2 | Interieur | 22 |  | 1880 |  | TRUE | FALSE | FALSE | FALSE | FALSE | FALSE |  |  | None |  | Beheer | RVB | Service | RVB service | 00 | 220000 (3) | FALSE | Vrij
100146G02 (100146G02) | 100146G02 | 100146G02 | 471100 | Dakbedekking vlak dak | Zinken roeven dakbedekking (incl. 418 m2 zinken bekleding van voor- en zijkanten dakkapellen). Loodslabben 20m2. Dakveiligheidsvoorzieningen aanwezig. | BE | 3314 | m2 | Dak | 47 |  | 2012 |  | TRUE | FALSE | FALSE | FALSE | FALSE | FALSE |  |  | None |  | Beheer | RVB | Service | RVB service | 11 | 471100 (1) | FALSE | Vrij
100146G02 (100146G02) | 100146G02 | 100146G02 | 220000 | Binnenwanden | Binnenwanden excl. toplagen: totale wandconstruktie oppervlakte. Brandwerend | BI | 3730 | m2 | Interieur | 22 |  | 1880 |  | TRUE | FALSE | FALSE | FALSE | FALSE | FALSE |  |  | None |  | Beheer | RVB | Service | RVB service | 00 | 220000 (4) | FALSE | Vrij
100146G02 (100146G02) | 100146G02 | 100146G02 | 320000 | Deuren binnen | Stalen deuren voorzien van veiligheidsglas. | BI | 37 | st |  | 32 |  | 1999 |  | TRUE | FALSE | FALSE | FALSE | FALSE | FALSE |  |  | None |  | Beheer | RVB | Service | RVB service | 30 | 320000 (2) | FALSE | Vrij
100146G02 (100146G02) | 100146G02 | 100146G02 | 320000 | Deuren binnen | 29 st. houten deuren 30 min. brandvertragend en 12 st. houten deuren 60 min. brandvertragend, afgewerkt met dekkende khb verfsysteem. | BI | 41 | st | Interieur | 32 |  | 1999 |  | TRUE | FALSE | FALSE | FALSE | FALSE | FALSE |  |  | None |  | Beheer | RVB | Service | RVB service | 30 | 320000 (4) | FALSE | Vrij
100146G02 (100146G02) | 100146G02 | 100146G02 | 243000 | Ladders en klimijzers buiten | 33.00.66-00 1st logboek Dakvlak 1 : 33.20.62-95 1st Gevelladder vast verankerd Dakvlak 2: 33.20.62-95 2st Gevelladder vast verankerd 3,4m Dakvlak 4: 33.20.62-00 1st Gevelladder 33.20.62-95 4st Gevelladder vast verankerd 2,6m Dakvlak 6: 33.20.62-95 1st Gevelladder vast verankerd 1,5m Dakvlak 7: 33.20.61-00 1st ladder opstelplaats Dakvlak 8: 33.20.61-00 1st ladder opstelplaats | BE | 1 | m2 | Exterieur | 24 |  | 2016 |  | TRUE | FALSE | FALSE | FALSE | FALSE | FALSE |  |  | None |  | Beheer | RVB | Service | RVB service | 80 | 243000 (1) | FALSE | Vrij
100146G02 (100146G02) | 100146G02 | 100146G02 | 551300 | koudeopwekeenheid lokaal | T.b.v. ruimte technische dienst souterrain Bd B; Binnenunit wandmodel: MSZ-GE35VA; Koudemiddel: 1,15 kg x R410a. | K | 1 | st | Gevel | 55 | MUZ-GE35VA | 2011 | Mitsubishi | TRUE | [7 empty] | None |  | Beheer | RVB | Service | RVB service | 10 | 551300 (3) | FALSE
100146G02 (100146G02) | 100146G02 | 100146G02 | 577140 | Luchtbehandelingskasten (LBK's) | LBK toevoer; Secties: kleppen /filter /verwarmer /ventilator /bevochtigen; Inclusief: 1 st luchtklepservomotor; fabr: Belimo SF24A-SR; bj: 2013; 1 st circulatiepomp; fabr: Grundfos Alpha2L 25-40 130; 1 st tweewegafsluiter incl. stelmotor CV; fabr: Siemens SQS65; 1 st stoomluchtvbevochtiger; fabr: Condiar MK5 Visual10; cap: 10kg/h;. Op tussenvloer bereikbaar via begane grond. | K | 1 | st | Begane grond bwd B | 57 | 39HQ 04-04 | 2013 | Holland Heating | TRUE | FALSE | FALSE | FALSE | FALSE | FALSE |  |  | None |  | Beheer | RVB | Service | RVB service | 51 | 577140 (27) | FALSE | Vrij
100146G02 (100146G02) | 100146G02 | 100146G02 | 582010 | verdeel/regelkast klimaat | RK17/OS17; 2 st onderstations maximaal i/o-punten 88 st; 1x Priva OS Compri HX 8E/2x RO6MOS/1x RO8/2x DI12S/4x UI8/1x AO4m; 1 Priva OS Compri HX XM1/2x AO4m; 1x Frequentieregelaar, Fabr. Siemens, Micromaster 440, 2,3 A; BJ 2011; (tbv afzuiventilator chemicaliënkast). | E | 1 | st | V02 bwd A | 58 | VME 20144 | 1998 | Eldon
100146G02 (100146G02) | 100146G02 | 100146G02 | 582010 | verdeel/regelkast klimaat | RK19/OS19; 2 st onderstations maximaal i/o-punten 141 st; 1x Priva OS Compri HX 8E/2x RO6MOS /1xRO8 /1x DI12S /4x UI8 /1xAO4m; 1x Priva OS Compri XM1/2x RO6MOS /2x DI12S /2x UI8 /3x AO4m. | E | 1 | st | V02 bwd F | 58 | CS 18084 / CD 18164 | 1999 | Eldon
100146G02 (100146G02) | 100146G02 | 100146G02 | 582010 | verdeel/regelkast klimaat | RK24/OS24; 2 st onderstations maximaal i/o-punten 88 st; 1x Priva OS Compri HX 8E/ 1x RO6MOS /1x RO3MOS /2x DI12S /2x AO4m /1x AO2m; 1x Priva OS Compri XM1 /1x RO4 /4x UI8. | E | 1 | st | V02 bwd H | 58 | MKD18124 | 2007 | Eldon
100146G02 (100146G02) | 100146G02 | 100146G02 | 582010 | verdeel/regelkast klimaat | RK21/OS21; 1 st onderstations maximaal i/o-punten 78 st; 1x Priva OS Compri HX 8E /1 st RO6MOS /1 st RO8 1 st /DI12S/4x UI8/3x AO4m. | E | 1 | st | V00 bwd G | 58 | CD 18124 | 1999 | Eldon
100146G02 (100146G02) | 100146G02 | 100146G02 | 582010 | verdeel/regelkast klimaat | RK20/OS20; 2 st onderstation maximaal i/o-punten 135 st; 1x Priva OS Compri HX 8E /2x RO6MOS /1x RO8 /2x DI12S /3x UI8 /2x AO4m; 1x Priva OS Compri XM1 /1x RO6MOS /1x DI12S/3x UI8/2x AO4m. | E | 1 | st | Kelder bwd G / G-01.7 | 58 | CS 18084 | 1999 | Eldon
100146G02 (100146G02) | 100146G02 | 100146G02 | 582010 | verdeel/regelkast klimaat | RK22/OS22; 1 st onderstations maximaal i/o-punten 78 st; 1x Priva OS Compri HX 8E /1 st RO6MOS /1 st RO8 /1 st DI12S /4x UI8 /3x AO4m. | E | 1 | st | V01 bwd G | 58 | CD 18124 | 1999 | Eldon
100146G02 (100146G02) | 100146G02 | 100146G02 | 582010 | verdeel/regelkast klimaat | RK18/OS18; 1 st onderstations maximaal i/o-punten 66 st; 1x Priva OS Compri HX 8E/RO6MOS/RO8/2x DI12S/2x UI8/AO4m. | E | 1 | st | Kelder bwd F | 58 | CD18104 | 1999 | Eldon
100146G02 (100146G02) | 100146G02 | 100146G02 | 577140 | Luchtbehandelingskasten (LBK's) | LBK 1103 (toevoer) t.b.v. tentoonstelling B BG; Secties: kleppen /filter /verwarmer /koeler /ventilator; Inclusief: 1 st luchtklepservomotor; fabr: Belimo SF24A-SR; bj: 2011; 1 st tweewegafsluiter incl. stelmotor CV; fabr: Siemens SQX62 bj: 2010; 1 st driewegafsluiter incl. stelmotor GKW; fabr: Siemens SQX62, bj: 2010. Op tussenvloer, bereikbaar via TR begane grond. | K | 1 | st | Begane grond bwd B | 57 | LCU142-THLZ250 | 1997 | Holland Heating | TRUE | FALSE | FALSE | FALSE | FALSE | FALSE |  |  | None |  | Beheer | RVB | Service | RVB service | 51 | 577140 (28) | FALSE | Vrij
100146G02 (100146G02) | 100146G02 | 100146G02 | 521610 | Pompinstall + put + app. | Opgesteld op terrein bij koelmachines Vuilwaterpompinstallatie vzv 2 pompen incl. vlotters 2x UNILIFT AP35.40.08.3V 3x400V | K | 2 | st | Terrein | 52 | Unilift AP35.40.08.3V 3X400V | 2019 | Grundfos | TRUE | [7 empty] | None |  | Beheer | RVB | Service | RVB service | 16 | 521610 (1) | FALSE
100146G02 (100146G02) | 100146G02 | 100146G02 | 512900 | Voorraadtanks | Olietank t.b.v. noodstroom aggregaat; Incl. pomp. | K | 1 | st | Kelder bwd C | 51 | 98TO587B | 1998 | Jan Smolders | TRUE | FALSE | FALSE | FALSE | FALSE | FALSE |  |  | None |  | Beheer | RVB | Service | RVB service | 29 | 512900 (1) | FALSE | Vrij
100146G02 (100146G02) | 100146G02 | 100146G02 | 577140 | Luchtbehandelingskasten (LBK's) | LBK 1803; Computair GKW t.b.v. CMK (Beveiliging); Secties: filteren / koelen / ventilator. | K | 1 | st | Kelder bwd D | 57 | CCD110CW | 1998 | Stulz | TRUE | FALSE | FALSE | FALSE | FALSE | FALSE |  |  | None |  | Beheer | RVB | Service | RVB service | 51 | 577140 (29) | FALSE | Vrij
100146G02 (100146G02) | 100146G02 | 100146G02 | 561020 | Verdeler/verzamelaar verwarmen | Loc: V02 bwd F 1 st circulatiepomp Grundfos Magna3 32-60 180, bj:2017, t.b.v. radiatoren BG bwd DEF; 1 st circulatiepomp Grundfos Magna3 40-80 F 220, bj:2017, t.b.v. radiatoren 1e/Zolder bwd DEF; 1 st tweewegafsluiter incl. stelmotor Siemens SQX62, bj:1996; t.b.v. radiatoren BG bwd DEF; 1 st tweewegafsluiter incl. stelmotor Siemens SQX62, bj:1999; t.b.v. radiatoren 1e/Zolder bwd DEF; Loc: kelder bwd G (G-01.7): 1 st circulatiepomp Grundfos UPE 40-80 F250, bj:1999, t.b.v. radiatoren Souterrain bwd G,H; 1 st circulatiepomp Grundfos UPE 40-80 F250, bj:1999, t.b.v. radiatoren BG/1e/Zolder bwd G,H; 1 st tweewegafsluiter incl. stelmotor Siemens SQX62, bj:1999, t.b.v. radiatoren Souterrain bwd G,H; 1 st tweewegafsluiter incl. stelmotor Siemens SQX62, bj:1999, t.b.v. radiatoren BG/1e/Zolder bwd G,H. | K | 2 | st | Algemeen | 56 | Diversen | 1997 | Diversen | TRUE | FALSE | FALSE | FALSE | FALSE | FALSE |  |  | None |  | Beheer | RVB | Service | RVB service | 11 | 561020 (2) | FALSE | Vrij
100146G02 (100146G02) | 100146G02 | 100146G02 | 653600 | Wateroverlastmelder | - | E | 45 | st | Algemeen | 65 | Cavia | 1997 | Wolter & Dros
100146G02 (100146G02) | 100146G02 | 100146G02 | 535050 | waterbehandeling | Omgekeerde osmose apparaat bestaande uit: - 1 st RVS tank; - 1 st vat 110 liter Emec CNT PD110; - 1 st pomp Duijvelaar DPVCF 2/1(2)-B, 1,92 m3/h; - 1 st watermeter; - 1 st expansievat Aquapresso AD 25.10. | K | 1 | st | V02 bwd B | 53 | SRO-300-TOUCH | 2022 | Jonker | TRUE | FALSE | FALSE | FALSE | FALSE | FALSE |  |  | None |  | Beheer | RVB | Service | RVB service | 50 | 535050 (2) | FALSE | Vrij
100146G02 (100146G02) | 100146G02 | 100146G02 | 561050 | pompen >2 kW, fundatiep. verwarm | Cap: 46,3 m3/h; 3 kW; MGE100LC2-FF215-G3 Inclusief RK Control CU352; Stadsverwarming | K | 2 | st | Kelder bwd H / H-01.5 | 56 | NBE40-125/127 | 2016 | Grundfos | TRUE | FALSE | FALSE | FALSE | FALSE | FALSE |  |  | None |  | Beheer | RVB | Service | RVB service | 12 | 561050 (1) | FALSE | Vrij
100146G02 (100146G02) | 100146G02 | 100146G02 | 512020 | Ventilatievoorziening | 1x Kleppenregister: afm 1200x1200mm, vzv. servomotor, Belimo, SF24A-S2 (BJ 2011); (tbv luchttoevoer TR OS19); 1x Kleppenregister, fabr. Smits Air, JKK2, vzv. servomotor, Johnson Controls, M-9216-BGC-1, bj: 1998 ; (tbv ventilatie TR Stadsverwarmingsruimte Bd H); 1x Kleppenregister, vzv seromotor, Belimo, NM24-V, BJ 1997; (tbv ventilatie OS17 Zolder); 2 st Kleppenregister, vzv seromotor, Johnson Controls, bj: 1998, loc LMK bwd A; 2 st Kleppenregister, vzv seromotor, Johnson Controls, bj: 1998, loc LMK bwd H. | K | 7 | st | Algemeen | 51 | Diversen | 1998 | Diversen | TRUE | FALSE | FALSE | FALSE | FALSE | FALSE |  |  | None |  | Beheer | RVB | Service | RVB service | 20 | 512020 (1) | FALSE | Vrij
100146G02 (100146G02) | 100146G02 | 100146G02 | 741150 | Douchegroep | 2 st douchegroep; loc: souterrain bwd A; 2 st douchegroep; loc: souterrain bwd H; 1 st douchegroep; loc: souterrain bwd E. | K | 5 | st | Algemeen | 74 | - | 2010 | Grohe | TRUE | FALSE | FALSE | FALSE | FALSE | FALSE |  |  | None |  | Beheer | RVB | Service | RVB service | 30 | 741150 (1) | FALSE | Vrij
100146G02 (100146G02) | 100146G02 | 100146G02 | 741140 | Werkkastuitrust./uitst.gootst. | RVS; 1 st in bwd A; 1 st in bwd B; 1 st in bwd E. | K | 3 | st | Kelder | 74 | - | 1998 | - | TRUE | FALSE | FALSE | FALSE | FALSE | FALSE |  |  | None |  | Beheer | RVB | Service | RVB service | 10 | 741140 (1) | FALSE | Vrij
100146G02 (100146G02) | 100146G02 | 100146G02 | 470000 | Valbeveiligingen | zie bijlage i.v.m. >1000 characters | BE | 1 | st | Dak | 47 |  | 2016 | Latchways | TRUE | FALSE | FALSE | FALSE | FALSE | FALSE |  |  | None |  | Beheer | RVB | Service | RVB service | 23 | 470000 (1) | FALSE | Vrij
100146G02 (100146G02) | 100146G02 | 100146G02 | 644100 | Data-installatie | Data kasten en verdelers TVD/PP; 2352 st.data-aansluitpunten | E | 1 | st | Algemeen | 64 | Diversen | 1998 | Diversen
100146G02 (100146G02) | 100146G02 | 100146G02 | 613240 | Brandwerende doorvoeringen | Aantal is aanname | E | 250 | st | Algemeen | 65 | Diversen | 2018 | FireJob
100146G02 (100146G02) | 100146G02 | 100146G02 | 542020 | persluchtcompressor | Inclusief olie/waterscheider drukomat | K | 1 | st | Kelder bwd C / C-01.4 | 54 | GA5P | 2010 | Atlas Copco | TRUE | FALSE | FALSE | FALSE | FALSE | FALSE |  |  | None |  | Beheer | RVB | Beheer | RVB | 21 | 542020 (1) | FALSE | Vrij
100146G02 (100146G02) | 100146G02 | 100146G02 | 542030 | Luchtdrooginst. perslucht | Koudemiddel: 0,29kg x R513A | K | 1 | st | Kelder | 54 | Air Dryer FX 15 (E2) | 2021 | Atlas Copco | TRUE | FALSE | FALSE | FALSE | FALSE | FALSE |  |  | None |  | Beheer | RVB | Beheer | RVB | 22 | 542030 (1) | FALSE | Vrij
100146G02 (100146G02) | 100146G02 | 100146G02 | 210000 | Gevel | Metselwerk koekoek rondom gebouw (excl. 485 m1 hardsteen band). "Gracht om gebouw heen", geen onderdeel gebouw. | BE | 1080 | m2 | Gevels - terrein | 21 |  | 1880 |  | TRUE | FALSE | FALSE | FALSE | FALSE | FALSE |  |  | None |  | Beheer | RVB | Service | RVB service | 00 | 210000 (2) | FALSE | Vrij
100146G02 (100146G02) | 100146G02 | 100146G02 | 220000 | Binnenwanden | Binnenwanden Brandwerend WBDBO 30/60 min; 4222m2. Opgetrokken uit beton-, metselwerk kalkzandsteen. Gerenoveerd: niet monumentaal. Afgewerkt met een pleisterlaag voorzien van muurverf, keramische tegel. | BI | 4222 | m2 | Interieur | 22 |  | 2012 |  | TRUE | FALSE | FALSE | FALSE | FALSE | FALSE |  |  | None |  | Beheer | RVB | Service | RVB service | 00 | 220000 (1) | FALSE | Vrij
100146G02 (100146G02) | 100146G02 | 100146G02 | 241000 | Trap buiten | Steektrappen: 170 m2 hardsteen trappen (stoepen ingang noord, west en zuidzijde); 4 verzinkt stalen trappen in koekoek en 15m2 reling. Diverse bouwjaren. | BE | 180 | m2 | Gevels | 24 |  | 1999 |  | TRUE | FALSE | FALSE | FALSE | FALSE | FALSE |  |  | None |  | Beheer | RVB | Service | RVB service | 60 | 241000 (1) | FALSE | Vrij
100146G02 (100146G02) | 100146G02 | 100146G02 | 904000 | Terreinafwerkingen | Paden en verharding: klinkerverharding 1163m2 (met 330m1 opsluitband); fijn grind 630m2 (aangevuld 2012); betontegels 171m2; nat. steen flagstones 40m2; 60 st. fietsblokken. Gras/begroeiing 1250m2. Beschoeiing 200m1 (geschat). | BE | 3254 | m2 | Terrein | 90 |  | 1999 |  | TRUE | FALSE | FALSE | FALSE | FALSE | FALSE |  |  | None | 00 | Beheer | RVB | Service | RVB service | 40 | 904000 (1) | FALSE | Vrij
100146G02 (100146G02) | 100146G02 | 100146G02 | 901000 | Drainage | Drainage/afwatering buitenterrein. Overige info ontbreekt. | BE | 1 | pm | Terrein | 90 |  | 1999 |  | TRUE | FALSE | FALSE | FALSE | FALSE | FALSE |  |  | None | 00 | Beheer | RVB | Service | RVB service | 10 | 901000 (1) | FALSE | Vrij
100146G02 (100146G02) | 100146G02 | 100146G02 | 272000 | Dak constructie | Houten (grenen)kapconstructie (mansardekap); voorzien van een afgewerkt zinken bekleding (roeven systeem). (zacht) Houten spanten-, en sporen.De dakconstructie is afgewerkt met gipsplaten 9.5mm dikte. Verdere detailinformatie ontbreekt. (detailtekeningen niet beschikbaar). | BE | 3535 | m2 | Dak | 27 |  | 1880 |  | TRUE | FALSE | FALSE | FALSE | FALSE | FALSE |  |  | None |  | Beheer | RVB | Service | RVB service | 10 | 272000 (1) | FALSE | Vrij
100146G02 (100146G02) | 100146G02 | 100146G02 | 432000 | Losse afwerklaag vloer | Vloertegels keramisch 100 x 100 mm. als eindafwerking van betonvloer. Niet monumentaal. | BI | 249 | m2 | Interieur | 43 |  | 1999 |  | TRUE | FALSE | FALSE | FALSE | FALSE | FALSE |  |  | None |  | Beheer | RVB | Service | RVB service | 22 | 432000 (1) | FALSE | Vrij
100146G02 (100146G02) | 100146G02 | 100146G02 | 462000 | Bin. dekkend watergedragen | Plafonds: eindafwerking van 8291 m2 gipsplaten, en 42 m2 pleisterwerk. | BI | 8333 | m2 | Interieur | 49 |  | 1999 |  | TRUE | FALSE | FALSE | FALSE | FALSE | FALSE |  |  | None |  | Beheer | RVB | Service | RVB service | 51 | 462000 (1) | FALSE | Vrij
100146G02 (100146G02) | 100146G02 | 100146G02 | 271000 | Gootconstructie | Bakgootconstructie (zacht) hout op klossen omwikkeld +/- 900mm tegen het muurwerk en zichtzijde voorzien van geprofileerde houten delen. Bakgoot voorzien van een dekkend schilderwerk. Afgewerkt met een zinken bekleding. Niet monumentaal. | BE | 526 | m1 | Gevels | 27 |  | 1999 |  | TRUE | FALSE | FALSE | FALSE | FALSE | FALSE |  |  | None |  | Beheer | RVB | Service | RVB service | 60 | 271000 (1) | FALSE | Vrij
100146G02 (100146G02) | 100146G02 | 100146G02 | 471204 | Dakgootbekleding | Zinken bakgootbekleding v.v. kraal aan de voorzijde en waterkering aan de achterzijde. Op diverse plaatsen v.v. rubberen expansiebanden. Omwikkelde breedte +/- 800mm. | BE | 526 | m1 | Dak | 47 |  | 2012 |  | TRUE | FALSE | FALSE | FALSE | FALSE | FALSE |  |  | None |  | Beheer | RVB | Service | RVB service | 22 | 471204 (1) | FALSE | Vrij
100146G02 (100146G02) | 100146G02 | 100146G02 | 314000 | Beglazing isolatieglas buiten | Isolerende (droge) beglazing toegepast in de aluminium kozijnen ter plaatse entree Noord-, en Zuidgevel. Toegepast is de 80% regel. | BE | 220 | m2 | Gevels | 31 |  | 2000 |  | TRUE | FALSE | FALSE | FALSE | FALSE | FALSE |  |  | None |  | Beheer | RVB | Service | RVB service | 52 | 314000 (1) | FALSE | Vrij
100146G02 (100146G02) | 100146G02 | 100146G02 | 421000 | Afwerklaag binnenwanden | Pleisterwerk als afwerking van wanden, afgewerkt met een muurverfsysteem. | BI | 19316 | m2 | Interieur | 42 |  | 1999 |  | TRUE | FALSE | FALSE | FALSE | FALSE | FALSE |  |  | None | 00 | Beheer | RVB | Service | RVB service | 11 | 421000 (1) | FALSE | Vrij
100146G02 (100146G02) | 100146G02 | 100146G02 | 241002 | Helling buiten | Zuidgevel:betonnen hellingbaan ter plaatse van dienstingang (maaiveld tot niveau souterrain. Breedte +/- 5m1 x lengte 20m1. | BE | 100 | m2 | terrein | 24 |  | 1999 |  | TRUE | FALSE | FALSE | FALSE | FALSE | FALSE |  |  | None |  | Beheer | RVB | Service | RVB service | 70 | 241002 (1) | FALSE | Vrij
100146G02 (100146G02) | 100146G02 | 100146G02 | 432000 | Vaste afwerklaag vloer | Houtbewerkingsruimte V-1 (123 m2) en presentatieruimte V00 (530 m2) ; Houten blokjes vloer als eindafwerking van betonvloer. | BI | 153 | m2 | Interieur | 43 |  | 1999 |  | TRUE | FALSE | FALSE | FALSE | FALSE | FALSE |  |  | None |  | Beheer | RVB | Service | RVB service | 21 | 432000 (1) | FALSE | Vrij
100146G02 (100146G02) | 100146G02 | 100146G02 | 432000 | Losse afwerklaag vloer | Natuursteen als eindafwerking van betonvloer. | BI | 603 | m2 | Interieur | 43 |  | 1999 |  | TRUE | FALSE | FALSE | FALSE | FALSE | FALSE |  |  | None |  | Beheer | RVB | Service | RVB service | 22 | 432000 (2) | FALSE | Vrij
100146G02 (100146G02) | 100146G02 | 100146G02 | 430000 | Installatievloer | Computervloer als eindafwerking van betonvloer, aanwezig in BMC-ruimte + ruimte beveiliging. | BI | 62 | m2 | Interieur V-1 | 43 |  | 1999 |  | TRUE | FALSE | FALSE | FALSE | FALSE | FALSE |  |  | None |  | Beheer | RVB | Service | RVB service | 12 | 430000 (1) | FALSE | Vrij
100146G02 (100146G02) | 100146G02 | 100146G02 | 421000 | Bekleding binnenwanden | Keramisch wandtegelwerk 100 x 200 mm als eindafwerking van wanden in de sanitaire ruimten. Niet monumentaal. | BI | 841 | m2 | Interieur | 42 |  | 1999 |  | TRUE | FALSE | FALSE | FALSE | FALSE | FALSE |  |  | None |  | Beheer | RVB | Service | RVB service | 12 | 421000 (1) | FALSE | Vrij
100146G02 (100146G02) | 100146G02 | 100146G02 | 421000 | Bekleding binnenwanden | Stalen wandbeplating onafgewerkt als afwerking van wandconstructie. Niet monumentaal. | BI | 68 | m2 | Interieur | 42 |  | 1999 |  | TRUE | FALSE | FALSE | FALSE | FALSE | FALSE |  |  | None |  | Beheer | RVB | Service | RVB service | 12 | 421000 (2) | FALSE | Vrij
100146G02 (100146G02) | 100146G02 | 100146G02 | 421000 | Afwerklaag binnenwanden | Cementgebonden voegwerk, platvol geborsteld, als eindafwerking van kalkzandsteen schoon metselwerk. | BI | 688 | m2 | Interieur | 42 |  | 1999 |  | TRUE | FALSE | FALSE | FALSE | FALSE | FALSE |  |  | None | 00 | Beheer | RVB | Service | RVB service | 11 | 421000 (2) | FALSE | Vrij
100146G02 (100146G02) | 100146G02 | 100146G02 | 220000 | Binnenwanden | Zolderverdieping; 176 m2 houten wand, onafgewerkt en 86 m2 houten wand afgewerkt met muurverfsysteem. Gerenoveerd: niet monumentaal. Verdere info niet beschikbaar. | BI | 262 | m2 | Interieur | 22 |  | 1880 |  | TRUE | FALSE | FALSE | FALSE | FALSE | FALSE | 0 | Stabiel | None |  | Beheer | RVB | Service | RVB service | 00 | 220000 (6) | FALSE | Vrij
100146G02 (100146G02) | 100146G02 | 100146G02 | 220000 | Binnenwanden | Constructieve binnenwanden; binnen gesloten gevelconstructie uitgevoerd in beton, metselwerk-, en betonsteen. Afgewerkt met een blank systeem-, pleisterlaag voorzien van muurverf-, en keramische tegels. Gerenoveerd: niet monumentaal. | BI | 14922 | m2 | Interieur | 22 |  | 1880 |  | TRUE | FALSE | FALSE | FALSE | FALSE | FALSE | 0 | Stabiel | None |  | Beheer | RVB | Service | RVB service | 00 | 220000 (5) | FALSE | Vrij
100146G02 (100146G02) | 100146G02 | 100146G02 | 411000 | Bekleding gevel | Zuidzijde: Gecoate aluminium gevelbeplating voorzien van prepaint verfsysteem. Voorzien van een blinde verankering. | BE | 136 | m2 | Gevels | 41 |  | 1999 |  | TRUE | FALSE | FALSE | FALSE | FALSE | FALSE |  |  | None |  | Beheer | RVB | Service | RVB service | 12 | 411000 (1) | FALSE | Vrij
100146G02 (100146G02) | 100146G02 | 100146G02 | 462000 | Bin. dekkend watergedragen | Vloer: eindafwerking van betonvloerconstruktie en zandcementdekvloer. Niet monumentaal. | BI | 1789 | m2 | Interieur | 49 |  | 1999 |  | TRUE | FALSE | FALSE | FALSE | FALSE | FALSE |  |  | None |  | Beheer | RVB | Service | RVB service | 51 | 462000 (2) | FALSE | Vrij
100146G02 (100146G02) | 100146G02 | 100146G02 | 452000 | Afwerklaag plafond | Plafonds excl. toplagen; totale plafond oppervlak. (14655 m2 plafond is afgewerkt met diverse afwerkingen, 2683 m2 is onafgewerkt ( beton )). | BI | 17338 | m2 | Interieur | 45 |  | 1999 |  | TRUE | FALSE | FALSE | FALSE | FALSE | FALSE |  |  | None |  | Beheer | RVB | Service | RVB service | 21 | 452000 (1) | FALSE | Vrij
100146G02 (100146G02) | 100146G02 | 100146G02 | 411000 | Bekleding gevel | Natuursteenbekleding:Hardsteen plinten, Zandsteen speklagen en kozijnomlijstingen; 984m2 plint/gevel/afdekbanden koekoek; 170m2 buitentrappen Noord-, en Zuidzijde. | BE | 1154 | m2 | Gevels | 41 |  | 1999 |  | TRUE | FALSE | FALSE | FALSE | FALSE | FALSE | 0 | Stabiel | None |  | Beheer | RVB | Service | RVB service | 12 | 411000 (2) | FALSE | Vrij
100146G02 (100146G02) | 100146G02 | 100146G02 | 461000 | Bu. dekkend oplosmiddelhoudend | Dekkend schilderwerk; Divers staalwerk (geen prepaint): luifel 40m2; stalen trap met reling 34m2. | BE | 74 | m2 | Gevels | 49 |  | 2012 |  | TRUE | FALSE | FALSE | FALSE | FALSE | FALSE | 0 | Stabiel | None |  | Beheer | RVB | Service | RVB service | 12 | 461000 (2) | FALSE | Vrij
100146G02 (100146G02) | 100146G02 | 100146G02 | 461000 | Bu. dekkend prepaint | Poedercoating aluminium bouwdelen: kozijnprofielen 28m2; gevelbeplating zuidzijde 136m2. | BE | 164 | m2 | Gevels | 49 |  | 1999 |  | TRUE | FALSE | FALSE | FALSE | FALSE | FALSE |  |  | None |  | Beheer | RVB | Service | RVB service | 13 | 461000 (1) | FALSE | Vrij
100146G02 (100146G02) | 100146G02 | 100146G02 | 232000 | Binnenvloerconstr (incl. balkon) | Vloeren excl. toplagen: gewapende betonvloer, 1789 m2 afgewerkt met 2-componenten verf, 24 m2 granitovloer, 603 m2 natuursteen vloer, 249 m2 dhg vloertegels, 62 m2 computervloer, 653 m2 houten blokjes vloer, 524 m2 tapijt, 7409 m2 linoleum en 2723 m2 onafgewerkt. Gerenoveerd: niet monumentaal. | BI | 13476 | m2 | Interieur | 23 |  | 2012 |  | TRUE | FALSE | FALSE | FALSE | FALSE | FALSE |  |  | None |  | Beheer | RVB | Service | RVB service | 11 | 232000 (2) | FALSE | Vrij
100146G02 (100146G02) | 100146G02 | 100146G02 | 281000 | Skeletdeel binnen | Betonnen wandconstructie ter plaatse kelder onafgewerkt. Detailinformatie ontbreekt. Verdere info niet beschikbaar. Vermoedelijke dikte 200mm. | BI | 1803 | m2 | Interieur | 28 |  | 1999 |  | TRUE | FALSE | FALSE | FALSE | FALSE | FALSE |  |  | None |  | Beheer | RVB | Service | RVB service | 12 | 281000 (1) | FALSE | Vrij
100146G02 (100146G02) | 100146G02 | 100146G02 | 421000 | Bekleding binnenwanden | Gipsplaten als afwerking van 328 m2 metselwerk wanden en 2130 m2 houten wanden, afgewerkt met een muurverfsysteem. | BI | 2458 | m2 | Interieur | 42 |  | 1999 |  | TRUE | FALSE | FALSE | FALSE | FALSE | FALSE |  |  | None |  | Beheer | RVB | Service | RVB service | 12 | 421000 (3) | FALSE | Vrij
100146G02 (100146G02) | 100146G02 | 100146G02 | 452000 | Afwerklaag plafond | Pleisterwerk als afwerking van onderzijde betonvloerconstructie, afgewerkt met een muurverf-systeem. Niet monumentaal. | BI | 42 | m2 | Interieur | 45 |  | 1999 |  | TRUE | FALSE | FALSE | FALSE | FALSE | FALSE |  |  | None |  | Beheer | RVB | Service | RVB service | 21 | 452000 (2) | FALSE | Vrij
100146G02 (100146G02) | 100146G02 | 100146G02 | 324000 | Beglazing veiligheidsglas bin. | Veiligheidglas (natte beglazing) type Contraflam WBDBO 30/60 minuten in stalen tocht- / branddeuren en stalen deuren. | BI | 247 | m2 | Interieur | 32 |  | 1999 |  | TRUE | FALSE | FALSE | FALSE | FALSE | FALSE |  |  | None |  | Beheer | RVB | Service | RVB service | 53 | 324000 (1) | FALSE | Vrij
100146G02 (100146G02) | 100146G02 | 100146G02 | 324000 | Beglazing binnen | Isolerende (natte) beglazing ten behoeve van aluminium gecoate achterzet ramen binnenzijde buitenkozijnen. Toegepast is de 80% regel. Verdere info niet beschikbaar. | BI | 1118 | m2 | Interieur | 32 |  | 2000 |  | TRUE | FALSE | FALSE | FALSE | FALSE | FALSE |  |  | None |  | Beheer | RVB | Service | RVB service | 50 | 324000 (1) | FALSE | Vrij
100146G02 (100146G02) | 100146G02 | 100146G02 | 452000 | Bekleding | Stalen plafond beplating afgewerkt met dekkend verfsysteem. Niet monumentaal. | BI | 41 | m2 | Interieur | 45 |  | 1999 |  | TRUE | FALSE | FALSE | FALSE | FALSE | FALSE |  |  | None |  | Beheer | RVB | Service | RVB service | 22 | 452000 (1) | FALSE | Vrij
100146G02 (100146G02) | 100146G02 | 100146G02 | 462000 | Bin.dekkend oplosmiddelhoudend | Kozijnen binnen: Eindafwerking van kozijnen, meetmethode: 2-zijdig vlakvol. Niet monumentaal. | BI | 1714 | m2 | Interieur | 49 |  | 1999 |  | TRUE | FALSE | FALSE | FALSE | FALSE | FALSE |  |  | None |  | Beheer | RVB | Service | RVB service | 52 | 462000 (1) | FALSE | Vrij
100146G02 (100146G02) | 100146G02 | 100146G02 | 471100 | Dakbedekking vlak dak | Epdm kunststof dakbedekking liftschacht. Opbouw onbekend; verdere info niet beschikbaar. Valbeveiliging aanwezig, opstaande randafwerking met een hoogte van +/- 500mm. | BE | 25 | m2 | Dak | 47 |  | 2012 |  | TRUE | FALSE | FALSE | FALSE | FALSE | FALSE |  |  | None |  | Beheer | RVB | Service | RVB service | 11 | 471100 (1) | FALSE | Vrij
100146G02 (100146G02) | 100146G02 | 100146G02 | 900000 | Opstallen | Open botenloods (overkapping); 6x15m2 bvo, staalconstructie (prepaint) bekleed met houten dakbeschot en western red cedar shingles; ornamenteel houtsnijwerk aan westzijde (voorzijde). | BE | 1 | st | Terrein | 90 |  | 2010 |  | TRUE | FALSE | FALSE | FALSE | FALSE | FALSE |  |  | None |  | Beheer | RVB | Service | RVB service | 20 | 900000 (1) | FALSE | Vrij
100146G02 (100146G02) | 100146G02 | 100146G02 | 461000 | Bu. dekkend prepaint | Buiten scope. Prepaint afwerking (duplex) op schuifpoorten Steenstraat (met zijhekken, 40m2 factor 2) en 1e Binnenvestgracht (15m2 factor 2). | BE | 110 | m2 |  | 49 |  | 1999 |  | TRUE | FALSE | FALSE | FALSE | FALSE | FALSE | 0 | Stabiel | None |  | Beheer | RVB | Service | RVB service | 13 | 461000 (3) | FALSE | Vrij
100146G02 (100146G02) | 100146G02 | 100146G02 | 411029 | Voegwerk | Cement gebonden knipvoegwerk. Geveloriëntatie: Noord: 1563m2, Oost: 405m2, Zuid: 2780m2, West: 949m2. | BE | 5697 | m2 | Gevels | 41 |  | 2012 |  | TRUE | FALSE | FALSE | FALSE | FALSE | FALSE |  |  | None |  | Beheer | RVB | Service | RVB service | 11 | 411029 (1) | FALSE | Vrij
100146G02 (100146G02) | 100146G02 | 100146G02 | 900000 | Opstallen | Monumentale schuur, architectonisch aansluitend bij 100146G03 (Ziekenpaviljoen). Materialen: metselwerk 45m2 (kruisverband, vlakvol gevoegd), houten kozijnen 13m2, zinken roef dakbekleding op houten kapconstructie 65m2. houten geveldelen rabatdelen 40 m2 | BE | 1 | st | Terrein | 90 |  | 1880 |  | TRUE | FALSE | FALSE | FALSE | FALSE | FALSE |  |  | None |  | Beheer | RVB | Service | RVB service | 20 | 900000 (2) | FALSE | Vrij
100146G02 (100146G02) | 100146G02 | 100146G02 | 452000 | Bekleding | Verlaagd gecoate aluminium schroten plafond, waarvan 3862 m2 een ""dubbel"" plafond is (onder gipsplaten plafond). | BI | 5712 | m2 | Interieur | 45 |  | 1999 |  | TRUE | FALSE | FALSE | FALSE | FALSE | FALSE |  |  | None |  | Beheer | RVB | Service | RVB service | 22 | 452000 (2) | FALSE | Vrij
100146G02 (100146G02) | 100146G02 | 100146G02 | 461000 | Bu. dekkend prepaint | Buiten scope. Prepaint/duplex afwerking staalconstructie botenloods. | BE | 30 | m2 | Terrein | 49 |  | 2010 |  | TRUE | FALSE | FALSE | FALSE | FALSE | FALSE |  |  | None |  | Beheer | RVB | Service | RVB service | 13 | 461000 (2) | FALSE | Vrij
100146G02 (100146G02) | 100146G02 | 100146G02 | 903000 | Muren | Totaal 954 m2: waarvan 329 m2 2 1/2 steensmuur, 248 m2 steensmuur en 377 m2 stalen hekwerk incl. 11 stuks stalen poorten en 1 stuks houten poort, tevens 190 m1 hardstenen banden/platen. Bouwjaar 1885, gerenoveerd 1999. | BE | 954 | m1 | Terrein | 90 |  | 1999 |  | TRUE | FALSE | FALSE | FALSE | FALSE | FALSE |  |  | None |  | Beheer | RVB | Service | RVB service | 31 | 903000 (1) | FALSE | Vrij
100146G02 (100146G02) | 100146G02 | 100146G02 | 372008 | Daglichtvoorziening | 35 st houten dakkapellen, afgewerkt met dekkend verfsysteem, integraal bekleed met zinken dakbedekking en zijwanden. Aan de zuidzijdes wanden bekleed met losangeles bekleding. | BE | 323 | m2 | Dak | 37 |  | 1999 |  | TRUE | FALSE | FALSE | FALSE | FALSE | FALSE |  |  | None |  | Beheer | RVB | Service | RVB service | 22 | 372008 (1) | FALSE | Vrij
100146G02 (100146G02) | 100146G02 | 100146G02 | 314000 | Kozijnwerk buiten | Grenen kozijnwerk met roedeverdeling afgewerkt met een dekkend verfsysteem. (2017) Geveloriëntatie: Noord: 415m2, Oost: 100m2, Zuid: 727m2, West: 155m2. Binnenzijde voorzien van aluminium achterzet ramen. Kozijnen ter plaatse dakkapellen: Noord: 67m2, Oost: 12m2, Zuid: 108m2, West: 26m2. Kozijnen voorzien van enkele beglazing. Diverse bouwjaren van houten buitenkozijnen. | BE | 1610 | m2 | Gevels | 31 |  | 1999 |  | TRUE | FALSE | FALSE | FALSE | FALSE | FALSE |  |  | None |  | Beheer | RVB | Service | RVB service | 10 | 314000 (1) | FALSE | Vrij
100146G02 (100146G02) | 100146G02 | 100146G02 | 314000 | Kozijnwerk buiten | Zuidgevel:Stalen kozijnwerk voorzien van stalen roosters, afgewerkt door middel van dekkende kunsthars basis verfsysteem. | BE | 10 | m2 | Gevels | 31 |  | 1999 |  | TRUE | FALSE | FALSE | FALSE | FALSE | FALSE |  |  | None |  | Beheer | RVB | Service | RVB service | 10 | 314000 (2) | FALSE | Vrij
100146G02 (100146G02) | 100146G02 | 100146G02 | 320000 | Deuren binnen | Brandwerend WBDBO 30/60 minuten 214 stuks; (profiel) Stalen binnendeuren voorzien van (brandwerende) veiligheidsbeglazing. Deuren hebben een dikte van 50-60mm en zijn voorzien van deurdrangers. Hpl deuren voorzien van zwelstrip. Dikte 40-50mm. | BI | 214 | st | Interieur | 32 |  | 1999 |  | TRUE | FALSE | FALSE | FALSE | FALSE | FALSE |  |  | None |  | Beheer | RVB | Service | RVB service | 30 | 320000 (3) | FALSE | Vrij
100146G02 (100146G02) | 100146G02 | 100146G02 | 210000 | Gevel | Metselwerk bak-, en zandsteen; totale dikte 390mm uitvoering in kruisverband en voorzien van een kalkgebonden snijvoeg. Geveloriëntatie: Noord: 1563m2, Oost: 405m2, Zuid: 2780m2, West: 949m2. +/- 984m2 is voorzien van een natuursteen afdekband/plint. Renovatie 2012: Binnenblad voorzien van een betonconstructie welke nieuw is aangebracht. Detailinformatie ontbreekt. | BE | 5697 | m2 | Gevels | 21 |  | 1880 |  | TRUE | FALSE | FALSE | FALSE | FALSE | FALSE |  |  | None |  | Beheer | RVB | Service | RVB service | 00 | 210000 (1) | FALSE | Vrij
100146G02 (100146G02) | 100146G02 | 100146G02 | 372008 | Daglichtvoorziening | Lichtstraat met isolerende beglazing en roeven t.p.v. centrale hal. (aluminium kozijn op houtconstructie). Verdere info niet beschikbaar. | BE | 68 | m2 | Dak | 37 |  | 1999 |  | TRUE | FALSE | FALSE | FALSE | FALSE | FALSE |  |  | None |  | Beheer | RVB | Service | RVB service | 22 | 372008 (2) | FALSE | Vrij
100146G02 (100146G02) | 100146G02 | 100146G02 | 271000 | Luifel | Luifel/overstek ; Staalconstructie RVS voorzien van gehard glas (droog beglazingssysteem) ter plaatse Noord-, en Zuidgevel. Gerenoveerd: niet monumentaal. | BE | 58 | m2 | Gevels | 27 |  | 1999 |  | TRUE | FALSE | FALSE | FALSE | FALSE | FALSE |  |  | None |  | Beheer | RVB | Service | RVB service | 30 | 271000 (1) | FALSE | Vrij
100146G02 (100146G02) | 100146G02 | 100146G02 | 314000 | Beglazing buiten | Enkele beglazing geplaatst door middel van stopverfzomen in zachthouten kozijnwerk (grenen). Toegepast is de 80% regel: Beglazing gevels: 1118m2, Beglazing dakkapellen: 172m2. Geveloriëntatie: Noord: 332m2, Oost: 80m2, Zuid: 581m2, West: 124m2. Binnenzijde voorzien van aluminium achterzet ramen. Kozijnen ter plaatse dakkapellen: Noord: 54m2, Oost: 10m2, Zuid: 87m2, West: 21m2. | BE | 1290 | m2 | Gevels | 31 |  | 1950 |  | TRUE | FALSE | FALSE | FALSE | FALSE | FALSE |  |  | None |  | Beheer | RVB | Service | RVB service | 50 | 314000 (1) | FALSE | Vrij
100146G02 (100146G02) | 100146G02 | 100146G02 | 160000 | Funderingsconstr (m2 voetprint) | Gemetselde fundering op palen. Detailtekeningen niet aanwezig. Renovatie/verbouwing 2012. Verdere info niet beschikbaar. | BE | 2958 | m2 | Algemeen | 16 |  | 1880 |  | TRUE | FALSE | FALSE | FALSE | FALSE | FALSE |  |  | None |  | Beheer | RVB | Service | RVB service | 00 | 160000 (1) | FALSE | Vrij
100146G02 (100146G02) | 100146G02 | 100146G02 | 432000 | Losse afwerklaag vloer | Tapijt als eindafwerking van betonvloer. Niet monumentaal. | BI | 524 | m2 | Interieur | 43 |  | 1999 |  | TRUE | FALSE | FALSE | FALSE | FALSE | FALSE |  |  | None |  | Beheer | RVB | Service | RVB service | 22 | 432000 (3) | FALSE | Vrij
100146G02 (100146G02) | 100146G02 | 100146G02 | 314000 | Kozijnwerk buiten | Blank aluminium kozijnwerk entreepartijen, voorzien van isolerende (droog) beglazingssysteem. Noord-, en Zuidzijde. | BE | 275 | m2 | Gevels | 31 |  | 1999 |  | TRUE | FALSE | FALSE | FALSE | FALSE | FALSE |  |  | None |  | Beheer | RVB | Service | RVB service | 10 | 314000 (3) | FALSE | Vrij
100146G02 (100146G02) | 100146G02 | 100146G02 | 324000 | Kozijnwerk binnen | (profiel) Stalen kozijnwerk voorzien van 92 st. tocht- / branddeuren en 37 st. stalen deuren, afgewerkt met dekkend verfsysteem. Brandwerend WBDBO 30/60 minuten. De kozijnen zijn voorzien van sponning 18-25mm en zwelstrip. | BI | 857 | m2 | Interieur | 32 |  | 1999 |  | TRUE | FALSE | FALSE | FALSE | FALSE | FALSE |  |  | None |  | Beheer | RVB | Service | RVB service | 10 | 324000 (1) | FALSE | Vrij
100146G02 (100146G02) | 100146G02 | 100146G02 | 432000 | Losse afwerklaag vloer | Linoleum als eindafwerking van betonvloer. Niet monumentaal. | BI | 7409 | m2 | Interieur | 43 |  | 1999 |  | TRUE | FALSE | FALSE | FALSE | FALSE | FALSE |  |  | None |  | Beheer | RVB | Service | RVB service | 22 | 432000 (4) | FALSE | Vrij
100146G02 (100146G02) | 100146G02 | 100146G02 | 452000 | Bekleding | Gipsbeplating, afgewerkt met een muurverf-systeem. | BI | 8291 | m2 | Interieur | 45 |  | 1999 |  | TRUE | FALSE | FALSE | FALSE | FALSE | FALSE |  |  | None |  | Beheer | RVB | Service | RVB service | 22 | 452000 (1) | FALSE | Vrij
100146G02 (100146G02) | 100146G02 | 100146G02 | 452000 | Bekleding | Betimmering (beplating hout) onderkant binnenzijde houten dakconstructie.Niet monumentaal; Verdere info niet beschikbaar. | BI | 169 | m2 | Interieur | 45 |  | 1999 |  | TRUE | FALSE | FALSE | FALSE | FALSE | FALSE |  |  | None |  | Beheer | RVB | Service | RVB service | 22 | 452000 (2) | FALSE | Vrij
100146G02 (100146G02) | 100146G02 | 100146G02 | 451000 | Verlaagd systeemplafond | Systeemplafond in een zichtbaar systeem. Niet monumentaal. | BI | 400 | m2 | Interieur | 45 |  | 1999 |  | TRUE | FALSE | FALSE | FALSE | FALSE | FALSE |  |  | None |  | Beheer | RVB | Service | RVB service | 12 | 451000 (1) | FALSE | Vrij
100146G02 (100146G02) | 100146G02 | 100146G02 | 462000 | Bin. dekkend watergedragen | Wanden: eindafwerking van 98 m2 metselwerkwanden, 86 m2 houten wanden, 19316 m2 pleisterwerk en 2458 m2 gipsplaten. Niet monumentaal. | BI | 21958 | m2 | Interieur | 49 |  | 1999 |  | TRUE | FALSE | FALSE | FALSE | FALSE | FALSE |  |  | None |  | Beheer | RVB | Service | RVB service | 51 | 462000 (2) | FALSE | Vrij
100146G02 (100146G02) | 100146G02 | 100146G02 | 324000 | Kozijnwerk binnen | Aluminium gecoate achterzetramen voorzien van isolerende beglazing en afgewerkt met een prepaint verfsysteem. De (kozijnen) ramen zijn geplaatst aan de binnenzijde buitenkozijnen. | BI | 1397 | m2 | Interieur | 32 |  | 1999 |  | TRUE | FALSE | FALSE | FALSE | FALSE | FALSE |  |  | None |  | Beheer | RVB | Service | RVB service | 10 | 324000 (2) | FALSE | Vrij
100146G02 (100146G02) | 100146G02 | 100146G02 | 320000 | Deuren binnen | Elektrisch; 21 m2 blank aluminium schuifpui, voorzien van veiligheidsglas. | BI | 1 | st |  | 32 |  | 1999 |  | TRUE | [7 empty] | None |  | Beheer | RVB | Service | RVB service | 30 | 320000 (5) | FALSE
100146G02 (100146G02) | 100146G02 | 100146G02 | 462000 | Bin.dekkend oplosmiddelhoudend | Bi/bu.: als eindafwerking van binnenzijde buitenkozijnwerk.Geveloriëntatie: Noord: 415m2, Oost: 100m2, Zuid: 727m2, West: 155m2. Binnenzijde voorzien van aluminium achterzet ramen. Kozijnen ter plaatse dakkapellen: Noord: 67m2, Oost: 12m2, Zuid: 108m2, West: 26m2. | BI | 1610 | m2 | Interieur | 49 |  | 2017 |  | TRUE | FALSE | FALSE | FALSE | FALSE | FALSE |  |  | None |  | Beheer | RVB | Service | RVB service | 52 | 462000 (2) | FALSE | Vrij
100146G02 (100146G02) | 100146G02 | 100146G02 | 462000 | Bin. dekkend prepaint | Bi.kozijnen: eindafwerking van aluminium kozijnwerken, incl. voorzetramen. Meetmethode: 2-zijdig vlakvol. | BI | 2740 | m2 | Interieur | 49 |  | 1999 |  | TRUE | FALSE | FALSE | FALSE | FALSE | FALSE |  |  | None |  | Beheer | RVB | Service | RVB service | 53 | 462000 (1) | FALSE | Vrij
100146G02 (100146G02) | 100146G02 | 100146G02 | 461000 | Bu. dekkend oplosmiddelhoudend | Buiten schilderwerk op kozijnen: Geveloriëntatie: Noord: 415m2, Oost: 100m2, Zuid: 727m2, West: 155m2. Dakkapellen: Noord: 67m2, Oost: 12m2, Zuid: 108m2, West: 26m2. Schilderwerk op deuren: 78m2. | BE | 1688 | m2 | Gevels | 49 |  | 2017 |  | TRUE | FALSE | FALSE | FALSE | FALSE | FALSE | 0 | Stabiel | None |  | Beheer | RVB | Service | RVB service | 12 | 461000 (3) | FALSE | Vrij
100146G02 (100146G02) | 100146G02 | 100146G02 | 313000 | Deuren buiten | Deuren (zacht) hout eenvoudige uitvoering: 8 stuks met een dikte 40-50mm voorzien van paneelvulling/lijstprofiel en 1 stuks voorzien van traliewerk 2m2 (zuidzijde) op deur gemonteerd. Deuren voorzien van dekkend schilderwerk. Deuren metaal: 18 stuks met een dikte van 40-50mm en droge beglazing, waarvan 1 stuks deur is voorzien van 2m2 traliewerk op deur gemonteerd. Deuren Souterrain: Zuid: 8 st. staal, 1 st. hout. Noord: 1st. hout. Oost: 1st. hout, West: 1st. hout. Deuren begane grond: Noord: 4st. metaal, Zuid: 2st. metaal, 4st. hout. West: 4st. metaal. totale oppervlakte deuren: 78m2. | BE | 26 | st | Gevels | 31 |  | 1999 |  | TRUE | FALSE | FALSE | FALSE | FALSE | FALSE |  |  | None |  | Beheer | RVB | Beheer | RVB | 33 | 313000 (1) | FALSE | Vrij
100146G02 (100146G02) | 100146G02 | 100146G02 | 310040 | Traliewerken | Traliewerken staal voorzien van een dekkend schilderwerk. Gemonteerd aan kozijnstijlen. Traliewerken zijn voorzien van spijlen met een afstand van +/- 170mm. Geveloriëntatie: Noord: 63m2, Oost: 26m2, Zuid: 112m2, West: 29m2. | BE | 230 | m2 | Gevels | 31 |  | 1999 |  | TRUE | FALSE | FALSE | FALSE | FALSE | FALSE |  |  | None |  | Beheer | RVB | Beheer | RVB | 30 | 310040 (1) | FALSE | Vrij
100146G02 (100146G02) | 100146G02 | 100146G02 | 461000 | Bu. dekkend oplosmiddelhoudend | Traliewerken staal voorzien van een dekkend schilderwerk. Gemonteerd aan kozijnstijlen. Traliewerken zijn voorzien van spijlen met een afstand van +/- 170mm. Geveloriëntatie: Noord: 126m2, Oost: 52m2, Zuid: 224m2, West: 58m2. (2-zijdig vlakvol). | BE | 460 | m2 | Gevels | 49 |  | 2017 |  | TRUE | FALSE | FALSE | FALSE | FALSE | FALSE |  |  | None |  | Beheer | RVB | Beheer | RVB | 12 | 461000 (4) | FALSE | Vrij
100146G02 (100146G02) | 100146G02 | 100146G02 | 241000 | Trap binnen | Trappenhuizen 5 stuks voorzien van staal RVS trappen tredes afgewerkt met een linoleum. Breedte trappen 1210 mm. Optrede: 190mm, aantrede 240mm. Trapje 1 stuks aluminium ter plaatse zolder ten behoeve dakbetreding; breedte 680mm voorzien van 4 tredes, optrede: 250mm, aantrede: 200mm. Gerenoveerd: niet monumentaal. In centrale hal 1 stalen trap bekleed met natuursteen traptreden (40 m2). breedte 1690 mm en aantrede 250 mm. | BI | 252 | m2 | Interieur | 24 |  | 2012 |  | TRUE | FALSE | FALSE | FALSE | FALSE | FALSE |  |  | None |  | Beheer | RVB | Beheer | RVB | 10 | 241000 (1) | FALSE | Vrij
100146G02 (100146G02) | 100146G02 | 100146G02 | 552050 | Koudeopwekeenheid centraal | KM II; Machine: 814293; Koudemiddel: 290 kg x R407c. | K | 1 | st | Terrein | 55 | Maximo Screw A.ELN-370 V1 U10 | 2006 | RC groep | TRUE | FALSE | FALSE | FALSE | FALSE | FALSE |  |  | None |  | Beheer | RVB | Service | RVB service | 20 | 552050 (2) | FALSE | Vrij
100146G02 (100146G02) | 100146G02 | 100146G02 | 370000 | Dakopeningen; algemeen | Houten dakluik met zink bekleed, Bereikbaar via installatieruimte op de 2e verdieping in vleugel F. | BE | 1 | m2 | Dak | 37 |  | 1999 |  | TRUE | FALSE | FALSE | FALSE | FALSE | FALSE |  |  | None | 00 | Beheer | RVB | Beheer | RVB | 00 | 370000 (1) | FALSE | Vrij
100146G02 (100146G02) | 100146G02 | 100146G02 | 441017 | Trap- en hellingafwerkingen; trapafwerking; linoleum | Staal RVS trappen, tredes afgewerkt met linoleum. | BI | 212 | m2 | Interieur | 44 |  | 2012 |  | TRUE | FALSE | FALSE | FALSE | FALSE | FALSE |  |  | None | 17 | Beheer | RVB | Beheer | RVB | 10 | 441017 (1) | FALSE | Vrij
100146G02 (100146G02) | 100146G02 | 100146G02 | 241011 | Trappen en hellingen; trappen; natuursteen | Natuurstenen spiltrap in 'torentje'. | BI | 1 | st | Interieur | 24 |  | 1880 |  | TRUE | FALSE | FALSE | FALSE | FALSE | FALSE |  |  | None | 11 | Beheer | RVB | Beheer | RVB | 10 | 241011 (1) | FALSE | Vrij
100146G02 (100146G02) | 100146G02 | 100146G02 | 441011 | Trap- en hellingafwerkingen; trapafwerking; natuursteen | natuurstenen traptreden bij stalen trap in de centrale hal. | BI | 40 | m2 | Centrale hal | 44 |  | 2012 |  | TRUE | FALSE | FALSE | FALSE | FALSE | FALSE |  |  | None | 11 | Beheer | RVB | Beheer | RVB | 10 | 441011 (1) | FALSE | Vrij
100146G02 (100146G02) | 100146G02 | 100146G02 | 432009 | Vloerafwerkingen; niet verhoogd; kunststof | kunststof vloertegels als eindafwerking van betonvloer in diverse installatieruimten. Niet monumentaal | BI | 223 | m2 | Interieur | 43 |  | 2023 |  | TRUE | FALSE | FALSE | FALSE | FALSE | FALSE |  |  | None | 09 | Beheer | RVB | Beheer | RVB | 20 | 432009 (1) | FALSE | Vrij
100146G02 (100146G02) | 100146G02 | 100146G02 | 432000 | Vloerafwerkingen; niet verhoogd; algemeen | Schoonloopmatten ter plaatswe van de entree's. | BI | 25 | m2 | Interieur entree's | 43 |  | 2017 |  | TRUE | FALSE | FALSE | FALSE | FALSE | FALSE |  |  | None | 00 | Beheer | RVB | Beheer | RVB | 20 | 432000 (6) | FALSE | Vrij
100146G02 (100146G02) | 100146G02 | 100146G02 | 320000 | Binnenwandopeningen | Hardglazen binnendeuren ter plaatse van kantoren V02. | BI | 13 | m2 | Interieur V02 | 32 |  | 1999 |  | TRUE | FALSE | FALSE | FALSE | FALSE | FALSE |  |  | None | 00 | Beheer | RVB | Beheer | RVB | 00 | 320000 (6) | FALSE | Vrij
100146G02 (100146G02) | 100146G02 | 100146G02 | 462000 | Beschermlagen; binnen; algemeen | Radiatoren: eindafwerking van radiatoren. Niet monumentaal. | BI | 282 | m2 | Interieur | 46 |  | 1999 |  | TRUE | FALSE | FALSE | FALSE | FALSE | FALSE |  |  | None | 00 | Beheer | RVB | Beheer | RVB | 20 | 462000 (7) | FALSE | Vrij
100146G02 (100146G02) | 100146G02 | 100146G02 | 342005 | Balustrades en leuningen; leuningen; staal | Muurleuningen staal (88 m1) en rvs buisleuning (17 m1) op leuningdragers. | BI | 105 | m1 | Interieur trappenhuizen | 34 |  | 1999 |  | TRUE | FALSE | FALSE | FALSE | FALSE | FALSE |  |  | None | 05 | Beheer | RVB | Beheer | RVB | 20 | 342005 (1) | FALSE | Vrij
100146G02 (100146G02) | 100146G02 | 100146G02 | 341000 | Balustrades en leuningen; balustrades; algemeen | Hekwerken rvs buisleining op balusters; hekwerken vzv panelen hardglas; - trappen en bordessen 290 m1 - vides centrale hal 115 m1 | BE | 405 | m1 | Interieur | 34 |  | 2023 |  | TRUE | FALSE | FALSE | FALSE | FALSE | FALSE |  |  | None | 00 | Beheer | RVB | Beheer | RVB | 10 | 341000 (1) | FALSE | Vrij
100146G02 (100146G02) | 100146G02 | 100146G02 | 732200 | Vaste keukenvoorzieningen; standaard; grootkeuken | Keukenblok < 2,0 m1 tbv personeel 2e verdieping. | K | 1 | st | V02 centrale hal | 73 |  | 2013 |  | TRUE | FALSE | FALSE | FALSE | FALSE | FALSE |  |  | None | 00 | Beheer | RVB | Beheer | RVB | 22 | 732200 (1) | FALSE | Vrij
100146G02 (100146G02) | 100146G02 | 100146G02 | 732200 | Vaste keukenvoorzieningen; standaard; grootkeuken | Pantry's in werkruimten en laboratoria C-vleugel 2e verdieping | K | 4 | st | V02 C-vleugel | 73 |  | 1999 |  | TRUE | FALSE | FALSE | FALSE | FALSE | FALSE |  |  | None | 00 | Beheer | RVB | Beheer | RVB | 22 | 732200 (2) | FALSE | Vrij
100146G02 (100146G02) | 100146G02 | 100146G02 | 732200 | Vaste keukenvoorzieningen; standaard; grootkeuken | Keukenblok > 3,0 m1 tbv personeel in kantine V-1; incl. inbouwapparatuur. | K | 1 | st | Personeelskantine V-1 | 73 |  | 2013 |  | TRUE | FALSE | FALSE | FALSE | FALSE | FALSE |  |  | None | 00 | Beheer | RVB | Beheer | RVB | 22 | 732200 (3) | FALSE | Vrij
100146G02 (100146G02) | 100146G02 | 100146G02 | 732200 | Vaste keukenvoorzieningen; standaard; grootkeuken | In workshopruimte keukenblok met een hoog- en laag werkgedeelte (voor volwassenen en kinderen) | K | 1 | st | V-1 workshopruimte | 73 |  | 2023 |  | TRUE | FALSE | FALSE | FALSE | FALSE | FALSE |  |  | None | 00 | Beheer | RVB | Beheer | RVB | 22 | 732200 (4) | FALSE | Vrij
100146G02 (100146G02) | 100146G02 | 100146G02 | 451014 | Plafondafwerkingen; verlaagd; vezelcement | Plafondafwerking in diverse ruimten op verdieping V-1 | BI | 140 | m2 | Interieur V-1 | 45 |  | 1999 |  | TRUE | FALSE | FALSE | FALSE | FALSE | FALSE |  |  | None | 14 | Beheer | RVB | Beheer | RVB | 10 | 451014 (1) | FALSE | Vrij
100146G02 (100146G02) | 100146G02 | 100146G02 | 900000 | Terrein | Opstallen algemeen tuinhuisje Gesloten vierkant prieel 4 x 4 m1 - fundering kalkzandsteen blokken, buitenzijde beraapt; - vloer houten balklaag met beschot (vzv Chinees/Japanse tekens); - wanden stijl- en regelwerk vzv buitenbeplating, afgewerkt met rustieke raaplaag, 30 m2; wanden vzv kozijnen ramen en deuren, blank aluminium 9 m2; - tentdak sporen en hoekkepers, afgewerkt met shingles asfaltbitumen 43 m2, beschieting 4 m2; - buitenhoeken onderrand dak en overstek afgewerkt met gezette aluminium profielen bekleed met houtfolie als rustieke 'houtprofielen'. Asbesthoudende binnenbeplating verwijderd in 2012. | BE | 18 | m2 | Terrein | 90 |  | 1975 |  | TRUE | FALSE | FALSE | FALSE | FALSE | FALSE |  |  | None | 00 | Beheer | RVB | Beheer | RVB | 00 | 900000 (3) | FALSE | Vrij
100146G02 (100146G02) | 100146G02 | 100146G02 | 577110 | Luchtbehandeling; centraal; luchtbehandelinginstallaties; naverwarmers | 2 st naverwarmer in luchttoevoerkanaal; v.z.v. driewegafsluiters incl. stelmotor; fabr: Siemens SQX62; bj: 1997; t.b.v. LBK 1706 - Voorbereiding tentoonstelling+verpakking, loc: V02 bwd A; 3 st naverwarmer in luchttoevoerkanaal; v.z.v. tweewegafsluiter incl. stelmotor; fabr: Siemens SQX62; bj: 2010; t.b.v. LBK Boekendepot, loc: kelder bwd G (G-01.7); 1 st naverwarmer in luchttoevoerkanaal, Systemair VBR 70-40-3; vzv driewegafsluiter incl. stelmotor; fabr: Siemens SAX61.03; bj: 2015; t.b.v. Bibliotheek, loc: kelder bwd F. | K | 6 | st | Algemeen | 57 | Diversen | 1998 | Diversen | TRUE | FALSE | FALSE | FALSE | FALSE | FALSE |  |  | None | 10 | Beheer | RVB | Beheer | RVB | 71 | 577110 (1) | FALSE | Vrij
100146G02 (100146G02) | 100146G02 | 100146G02 | 615120 | Centrale elektrotechnische voorzieningen; energie: laagspanning; 1 kV en hoger dan 100 V; (hoofd)verdeelinrichtingen | HLK1/HLK2/HBLK: 3 st HS=1000A (1x1000kVA:2x630kVA), 56 st KG/Velden,1 st OSB, 2 st kWh meters, 1 st newachter, loc: bwd C, fabr: Eldon CLA 20106; L01H9-1/LB01H9-1: 1 st HS=63A, 1 st HS=40A, 33 st LG, 2 st OSB, 1 st trafo, 12 st relais, loc: bwd H K01B: HS63, 13 st KG, 10 st LG, 2 st relais, 3 st ALS; L01B1-1/LB01B1-1: 1 st HS=63A, 1 st HS=40A, 4 st KG, 22 st LG, 2 st LG ALA, 2 st OSB, 1 st trafo, 10 st relais, 1 st tijdklok, loc: bwd B; K01B2: 1 st HS=160A, 1 st KG, loc: LMK bwd B; LB01B3-3: 1 st HS=40A, 6 st LG, loc: LMK bwd B; Onbekend: 1 st HS=40A, 3 st ALS, 6 st LG, loc: bwd A (A-01.17); L01C3-2/LB01C3-2: 2 st HS=40A, 5 st KG, 30 st LG, 1 st LG ALA, 2 st OSB, 1 st trafo, 15 st relais, 1 st Trionoc Luxcontrol DSI 12, 1 st tijdklok, 1 st schemerschakelaar, loc: bwd A (A-01.7); K01A: 1 st HS-80A, 11 st KG, 1 st KG ALA, 8 st LG, 2 st relais, loc: bwd A (A-01.7); LB01F5-3: 1 st HS=40A, 6 st LG, bj: 2000, loc: LMK bwd E; K01E: 1 st HS=160A, 1 st KG, bj: 2000, loc: LMK bwd E; L01F5-2/LB01F5-2: 1 st HS=63A, 1 st HS=40A ,7 st KG, 35 st LG, 2 st OSB, 1 st trafo, 10 st relais, 1 st tijdklok, 2 st Luxmate DSI-TS, loc: bwd D L01G7-1/LB01G7-1: 1 st HS=63A, 1 st HS=40A, 2 st KG, 20 st LG, 2 st OSB, 1 st trafo, 11 st relais, loc: bwd G; VK20: 1 st HS=63A, 3 st KG, bj:2010, loc: bwd G. | E | 14 | st | Kelder | 61 | Diversen | 1998 | Diversen
100146G02 (100146G02) | 100146G02 | 100146G02 | 615120 | Centrale elektrotechnische voorzieningen; energie: laagspanning; 1 kV en hoger dan 100 V; (hoofd)verdeelinrichtingen | L1B2-1/LB1B2-1: 1 st HS=125A, 1 st HS=63A, 15 st KG, 26 st LG, 9 st LG ALA, 32 st relais, 2 st OVB, 1 st tijdklok; L1H10-1/LB1H10-1: 1 st HS=63A, 1 st HS=40A, 9 st KG, 20 st LG, 9 st LG ALA, 2 st OSB, 30 st relais, 3 st tijdklok, loc tussenverdieping bwd H L1F6-1/LB1F6-1: 1 st HS=63A, 1 st H=S40A, 5 st KG, 29 st LG, 18 st LG ALA, 2 st OSB, 1 st trafo, 22 st relais, 3 st tijdrelais, 1 st tijdklok, 3 st Luxmate DSI-TS, loc: bwd E; L1C4-3: 1 st HS=63A, 3xKG, 12 st LG, 1 st LG ALA, 1 st ALS, 16 st relais, 1 st OSB, loc: bwd C; L1C4-1/LB1C4-1: 1 st HS=63A, 1 st HS=40A, 18 st KG, 37 st LG, 4 st LG ALA, 2 st OSB, 1 st trafo, 45 st relais, 2 st tijdklok, loc: bwd C; L1G8-1/LB1G7-3: 1 st HS=63A, 1 st HS=40A, 6 st KG, 24 st LG, 11 st LG ALA, 2 st OSB, 1 st trafo, 19 st relais, 1 st tijdklok, loc: bwd G. | E | 6 | st | V01 | 61 | Diversen | 1998 | Diversen
100146G02 (100146G02) | 100146G02 | 100146G02 | 615120 | Centrale elektrotechnische voorzieningen; energie: laagspanning; 1 kV en hoger dan 100 V; (hoofd)verdeelinrichtingen | VK13: 1 st HS=63A, 3 st KG, bj:2010, loc: bwd B; VK17: 1 st HS=63A, 3 st KG, bj:2010, loc: bwd A L2B2-2/LB2B2-2: 2 st HS=63A, 2 st KG, 21 st LG, 2 st OSB, 4 st relais, 1 st trafo, loc: bwd B L2C4-2/LB2C4-2: 1 st HS=80A, 1 st HS=40A, 12 st KG, 41 st LG, 2 st OSB, 6 st relais, 1 st trafo, loc: bwd C; L2F6-2/LB2F6-2: 1 st HS=63A, 1 st HS=40A, 5 st KG, 24 st LG, 2 st OSB, 1 st trafo, 9 st relais, loc: bwd E; L2H10-2/LB2H10-2: 2 st HS=63A, 2 st KG, 18 st LG, 2 st OSB, 1 st trafo, 4 st relais, loc: bwd H; K2H2: 1 st HS=63A, 5 st KG, loc: bwd H; LB2A4-3: 1 st HS=40A, 6 st LG, loc: LMK bwd A; K2A: 1 st HS=80A, 1 st KG, loc: LMK bwd A K2H: 1 st HS=80A, 1 st KG, bj: 2000, loc: bwd H; LB2H10-3: 1 st HS=40A, 6 st LG, bj: 2000, loc: bwd H. | E | 11 | st | V02 | 61 | Diversen | 1998 | Diversen
100146G02 (100146G02) | 100146G02 | 100146G02 | 615120 | Centrale elektrotechnische voorzieningen; energie: laagspanning; 1 kV en hoger dan 100 V; (hoofd)verdeelinrichtingen | K0F: 1 st HS=63A, 12 st LG ALA, 2 st LG, 8 st KG, 1 st ALS; L0B1-2/LB0B1-2: 2 st HS=63A, 23 st LG, 11 st LG ALA, 16 st KG, 31 st relais, 1 st OVB, 1 st Conson DC 1000, 1 st Concept 2000; L0H9-2/LB0H9-2: 1 st HS=63A, 1 st HS=40A, 9 st KG, 1 st KG ALA, 20 st LG, 9 st LG ALA, 2 st OSB, 32 st relais, 1 st tijdklok, loc bwd H; L0G7-2/LB0G7-2: 1 st HS=63A, 1 st HS=40A, 9 st KG, 25 st LG, 4 st LG ALA, 2 st OSB, 1 st trafo, 25 st relais, 1 st tijdklok, loc: bwd G; L0C3-1/LB0C3-1: 1 st HS=63A, 1 st HS=40A, 18 st KG, 28 st LG, 11 st LG ALA, 2 st OSB, 1 st trafo, 38 st relais, 1 st tijdklok, loc: bwd C; L0C3-3: 1 st HS=63A, 3 st KG, 5 st LG, 3 st LG ALA, 1 st OSB, 9 st relais, loc: bwd C; L0F5-1/LB0F5-1: HS63,HS40,12xKG,28xLG, 4 st Luxmate DSI-TS, 2 st Conson DC 11, 6 st Conson DC 1000, 1 st tijdklok, loc: bwd C; K0F1: 1 st HS=125A, 3 st KG, loc: bwd C. | E | 8 | st | Begane grond | 61 | Diversen | 1998 | Diversen
100146G02 (100146G02) | 100146G02 | 100146G02 | 732200 | Vaste keukenvoorzieningen; standaard; grootkeuken | 1 st koelvitrine fabr.: AKE-Ideal VP 46-E, bj: 2007; 1 st koelbak fabr.: AKE-Ideal EBS 3/1-E, koudemiddel: 0,245 kg x R134a, bj: 2007; 1 st koffieautomaat fabr.: Mirage; 1 st koffieautomaat fabr.: Bravilor 5; 1 st koelwerkbank fabr.: Gram K 1407 CSG, koudemiddel: 0,097kg x R290, bj:2022; 1 st diepvrieskast fabr.: Gram F 220 RG, koudemiddel: 0,033 kg x R600a, bj:2022; 1 st koelbak fabr.: AKE-Ideal EBS 3/1-E, koudemiddel: 0,200 kg x R134a, bj: 2021; 1 st koelwerkbank fabr.: Angelo PO HFC245, koudemiddel: 0,32 kg x R404A; 1 st heteluchtoven fabr.: Diamond Turbo line CGE 23; 1 st Contact Grill. fabr.: Caterchef 688425, bj: 2022; 1 st magnetron-oven, fabr.: Panasonic NE-1646; 1 st Bain Marie, fabr.: Max Pro; 1 st vaatwasser, fabr.: Winterhalter PT-500, bj:2014, incl. afzuigkap; 1 st waterontharder ; 1 st 2-pits kookplaat elektrisch; | K | 15 | st | Begane grond bouwdeel F | 73 | Diversen | 1998 | DIversen | TRUE | FALSE | FALSE | FALSE | FALSE | FALSE |  |  | None | 00 | Beheer | RVB | Beheer | RVB | 22 | 732200 (5) | FALSE | Vrij
100146G02 (100146G02) | 100146G02 | 100146G02 | 741150 | Vaste sanitaire voorzieningen; standaard; sanitaire toestellen normaal; douches | Betreft nooddouches. | K | 3 | st | V02 | 74 | - | 1998 | - | TRUE | FALSE | FALSE | FALSE | FALSE | FALSE |  |  | None | 50 | Beheer | RVB | Beheer | RVB | 11 | 741150 (2) | FALSE | Vrij
100146G02 (100146G02) | 100146G02 | 100146G02 | 572100 | Luchtbehandeling; lokale mechanische afzuiginstallaties | Lasdampafzuiging: 1 st Nederman Sertal 525; loc: kelder Bd B 4 st Fischer, loc.: bouwdeel C V02 | K | 5 | st | Algemeen | 57 | Diversen | 1998 | Diversen | TRUE | FALSE | FALSE | FALSE | FALSE | FALSE |  |  | None | 00 | Beheer | RVB | Beheer | RVB | 21 | 572100 (2) | FALSE | Vrij
100146G02 (100146G02) | 100146G02 | 100146G02 | 572100 | Luchtbehandeling; lokale mechanische afzuiginstallaties | Centrifugaal ventilatoren: 1 st Colasit CMV 125; bj: 1998; loc: zolder Bwd C; tbv chemicaliënkast, cap.: 200 m3/h; 1 st Colasit CMV 250 R90; bj: 1998; loc: zolder Bwd C; tbv P.A. voorbereiding, cap.: 1000 m3/h; 1 st Colasit CMV 315-5; bj: 1984; loc: zolder Bwd C; tbv zuurkast/spoeltafel/puntafzuig, cap.: 3200 m3/h; 1 st Colasit CMV 125; bj: 1998; loc: V02 Bwd B; tbv veiligheidskast schilderwerktplaats, cap.: 240 m3/h | K | 5 | st | Algemeen | 57 | Diversen | 1984 | Colasit | TRUE | FALSE | FALSE | FALSE | FALSE | FALSE |  |  | None | 00 | Beheer | RVB | Beheer | RVB | 21 | 572100 (3) | FALSE | Vrij
100146G02 (100146G02) | 100146G02 | 100146G02 | 581100 | Regeling klimaat en sanitair; specifieke regelingen; stelmotoren luchtklep | 1 st Johnson Controls M-9216-BGC-1, loc.: zolder bwd C | K | 1 | st | Algemeen | 58 | Diversen | 1998 | Diversen | TRUE | FALSE | FALSE | FALSE | FALSE | FALSE |  |  | None | 00 | Beheer | RVB | Beheer | RVB | 11 | 581100 (1) | FALSE | Vrij
100146G02 (100146G02) | 100146G02 | 100146G02 | 512400 | Warmteopwekking; centraal; schoorstenen/kanalen (niet bouwkundig); rookgasafvoeren ketel | T.b.v. stoomketel | K | 1 | st | V02 bwd B | 51 | - | 2022 | - | TRUE | FALSE | FALSE | FALSE | FALSE | FALSE |  |  | None | 00 | Beheer | RVB | Beheer | RVB | 24 | 512400 (1) | FALSE | Vrij
100146G02 (100146G02) | 100146G02 | 100146G02 | 572100 | Luchtbehandeling; lokale mechanische afzuiginstallaties | Boxventilatoren: 1 st Östberg RKC315B1; bj: 1997; loc: V02 Bwd B; t.b.v. toiletten B; 1 st Exhausto CEAF225-4; bj: 1998; loc V02 Bwd B; t.b.v. metaalwerkplaats; 1 st Östberg RKC 315 F3; bj: 1999; loc: V02 bwd F; t.b.v. toiletten D,E,F; 1 st Östberg RKC250B1; bj: 1999; loc: V02 bwd F, t.b.v. TR zolder F; 1 st System Air MUB 042 400E4; bj: 2015; loc: kelder bwd F; 1 st Östberg RK600x300 F1; bj: 2005; loc: kelder bwd G / G-01.7; t.b.v. toiletten GH; 1 st Inatherm IRB-315-A1EC; cap: 0,44m3/s; bj: 2016; loc: kelder bwd C / C-01.2; 1 st Östberg RK 500x250; bj: 1998; loc: kelder bwd C / C-01.2, t.b.v. toiletten A,C. | K | 8 | st | Algemeen | 57 | Diversen | 1997 | Diversen | TRUE | FALSE | FALSE | FALSE | FALSE | FALSE |  |  | None | 00 | Beheer | RVB | Beheer | RVB | 21 | 572100 (4) | FALSE | Vrij
100146G02 (100146G02) | 100146G02 | 100146G02 | 577150 | Luchtbehandeling; centraal; luchtbehandelinginstallaties; bevochtiging | Kanaalbevochtiger t.b.v. noodrestauratie laboratorium Inclusief: Stoomklep Armstrong SREM (4BAR); Regelklep Sauter AVF234SF232-5 | K | 1 | st | V02 bwd A | 57 | - | 1997 | Holland Heating | TRUE | FALSE | FALSE | FALSE | FALSE | FALSE |  |  | None | 50 | Beheer | RVB | Beheer | RVB | 71 | 577150 (1) | FALSE | Vrij
100146G02 (100146G02) | 100146G02 | 100146G02 | 577150 | Luchtbehandeling; centraal; luchtbehandelinginstallaties; bevochtiging | Kanaalbevochtiger t.b.v. voorbereiding tentoonstellingen + verpakken Inclusief: Stoomklep Armstrong SREM (4BAR); Regelklep Sauter AVF234S F232-5 | K | 1 | st | V02 bwd A | 57 | - | 1997 | Holland Heating | TRUE | FALSE | FALSE | FALSE | FALSE | FALSE |  |  | None | 50 | Beheer | RVB | Beheer | RVB | 71 | 577150 (2) | FALSE | Vrij
100146G02 (100146G02) | 100146G02 | 100146G02 | 542010 | Gassen; perslucht en vacuüm; algemeen; leidingen persluchtinstallatie | Incl. appendages en slanghaspels | K | 1 | m1 | Algemeen | 54 | - | 1997 | - | TRUE | FALSE | FALSE | FALSE | FALSE | FALSE |  |  | None | 10 | Beheer | RVB | Beheer | RVB | 20 | 542010 (1) | FALSE | Vrij
100146G02 (100146G02) | 100146G02 | 100146G02 | 577150 | Luchtbehandeling; centraal; luchtbehandelinginstallaties; bevochtiging | Kanaalbevochtiger t.b.v. verdieping bouwdeel B Inclusief: 1 st stoomklep incl. stelmotor; fabr: Sauter/Armstrong AVN3H12S F001; 1 st condenspot; fabr: Armstrong klokvlotter. Op tussenvloer, bereikbaar via TR begane grond. | K | 1 | st | Begane grond bwd B | 57 | - | 1997 | Holland Heating | TRUE | FALSE | FALSE | FALSE | FALSE | FALSE |  |  | None | 50 | Beheer | RVB | Beheer | RVB | 71 | 577150 (3) | FALSE | Vrij
100146G02 (100146G02) | 100146G02 | 100146G02 | 577130 | Luchtbehandeling; centraal; luchtbehandelinginstallaties; VAV-boxen | Cap: 1768 m3/h | K | 1 | st | Kelder bwd B | 57 | VVOOMO | 2005 | Solid Air | TRUE | FALSE | FALSE | FALSE | FALSE | FALSE |  |  | None | 30 | Beheer | RVB | Beheer | RVB | 71 | 577130 (1) | FALSE | Vrij
100146G02 (100146G02) | 100146G02 | 100146G02 | 577150 | Luchtbehandeling; centraal; luchtbehandelinginstallaties; bevochtiging | T.b.v. onderzoeksruimte F Inclusief: Stoomklep Armstrong SREM (4BAR); Regelklep Sauter AVN3H23S | K | 1 | st | V02 bwd F | 57 | - | 1997 | Holland Heating | TRUE | FALSE | FALSE | FALSE | FALSE | FALSE |  |  | None | 50 | Beheer | RVB | Beheer | RVB | 71 | 577150 (4) | FALSE | Vrij
100146G02 (100146G02) | 100146G02 | 100146G02 | 577150 | Luchtbehandeling; centraal; luchtbehandelinginstallaties; bevochtiging | T.b.v. bouwdeel H; Cap: 10 kg/h | K | 1 | st | V02 bwd H | 57 | MK5 Visual 10 | 2006 | Defensor | TRUE | FALSE | FALSE | FALSE | FALSE | FALSE |  |  | None | 50 | Beheer | RVB | Beheer | RVB | 71 | 577150 (5) | FALSE | Vrij
100146G02 (100146G02) | 100146G02 | 100146G02 | 577150 | Luchtbehandeling; centraal; luchtbehandelinginstallaties; bevochtiging | T.b.v. bouwdeel G; Cap: 10 kg/h | K | 1 | st | V02 bwd H | 57 | MK5 Visual 10 | 2006 | Defensor | TRUE | FALSE | FALSE | FALSE | FALSE | FALSE |  |  | None | 50 | Beheer | RVB | Beheer | RVB | 71 | 577150 (6) | FALSE | Vrij
100146G02 (100146G02) | 100146G02 | 100146G02 | 622140 | Krachtstroom; onbewaakt; 230 V - 400 V; elektrische verwarmingen | 3 st WDL2000, t.b.v. liftmachinekamers 1 st GGH250 t.b.v. gasmeterruimte | E | 4 | st | Algemeen | 62 | WDL2000 | 1998 | Sinus
100146G02 (100146G02) | 100146G02 | 100146G02 | 611120 | Centrale elektrotechnische voorzieningen; energie: noodstroom; eigen energieopwekking; nobreak-installaties | Bouwjaar is aaanname | E | 1 | st | Kelder bwd B | 61 | - | 2010 | APC
100146G02 (100146G02) | 100146G02 | 100146G02 | 611120 | Centrale elektrotechnische voorzieningen; energie: noodstroom; eigen energieopwekking; nobreak-installaties | Bouwjaar is aanname. | E | 1 | st | Kelder bwd A (A-01.17) | 61 | - | 2010 | APC
100146G02 (100146G02) | 100146G02 | 100146G02 | 732200 | Vaste keukenvoorzieningen; standaard; grootkeuken | Losse keukenapparatuur: 1 st vrieskast Top Cold AP 600 N, koudemiddel: R290 x 0,14 kg, bj: 2018 (aanname); 2 st diepvrieskast Liebherr GG 5210 Index, koudemiddel: R600a x 0,11 kg, bj:2012; 1 st koelkast Liebherr GKv 5790 Index, koudemiddel: R600a x 0,057 kg, bj: 2013; 1 st koelkast Liebherr GKv 6460 Index, koudemiddel: R600a x 0,070 kg, bj: 2013 | K | 5 | st | Kelder bwd D | 73 | Diversen | 2012 | Diversen | TRUE | FALSE | FALSE | FALSE | FALSE | FALSE |  |  | None | 00 | Beheer | RVB | Beheer | RVB | 22 | 732200 (6) | FALSE | Vrij
100146G02 (100146G02) | 100146G02 | 100146G02 | 906320 | Terrein; elektrotechnisch; lichtvoorzieningen; armaturen buitenverlichting | Betreft de reclameverlichting. 1 st tekst "Museum Volkenkunde"; 1 st tekst "entree". | E | 2 | st | Gevel | 90 | - | 1998 | -
100146G02 (100146G02) | 100146G02 | 100146G02 | 577150 | Luchtbehandeling; centraal; luchtbehandelinginstallaties; bevochtiging | Kanaalbevochtiger t.b.v. tentoonstellingsruimte B 1e; Inclusief: Stoomklep Armstrong SREM (4BAR); Regelklep Sauter AVN3H12S. Bereikbaar via trappenhuis tussenverdieping. | K | 1 | st | V02 bwd B | 57 | - | 1997 | Holland Heating | TRUE | FALSE | FALSE | FALSE | FALSE | FALSE |  |  | None | 50 | Beheer | RVB | Beheer | RVB | 71 | 577150 (7) | FALSE | Vrij
100146G02 (100146G02) | 100146G02 | 100146G02 | 513110 | Warmteopwekking; toegeleverde warmte; water tot 140 °C; tegenstroomapparaten | T.b.v. stadsverwarming | K | 1 | st | Kelder bwd H / H-01.5 | 51 | Cetepac500-78Mix | 1998 | Cetetherm | TRUE | FALSE | FALSE | FALSE | FALSE | FALSE |  |  | None | 10 | Beheer | RVB | Beheer | RVB | 31 | 513110 (1) | FALSE | Vrij
100146G02 (100146G02) | 100146G02 | 100146G02 | 577150 | Luchtbehandeling; centraal; luchtbehandelinginstallaties; bevochtiging | Kanaalbevochtiger t.b.v. bibliotheek bouwdeel F Stoomklep Armstrong SREM (4BAR); Regelklep Sauter AVN3H12S | K | 1 | st | Kelder bwd G / G-01.7 | 57 | - | 1997 | Holland Heating | TRUE | FALSE | FALSE | FALSE | FALSE | FALSE |  |  | None | 50 | Beheer | RVB | Beheer | RVB | 71 | 577150 (8) | FALSE | Vrij
100146G02 (100146G02) | 100146G02 | 100146G02 | 577140 | Luchtbehandeling; centraal; luchtbehandelinginstallaties; luchtbehandelingkasten | LBK 2011 (toevoer) t.b.v. kelder Bouwdeel G; Secties: kleppen /mengen /filter /verwarmer /koeler /ventilator/ 1 st tweewegafsluiter incl. stelmotor CV; fabr: Siemens SQX62; 1 st driewegafsluiter incl. stelmotor GKW; fabr: Siemens SQX62; | K | 1 | st | Kelder bwd G / G-01.7 | 57 | AT4 8x8 | 2010 | Alko | TRUE | FALSE | FALSE | FALSE | FALSE | FALSE |  |  | None | 40 | Beheer | RVB | Beheer | RVB | 71 | 577140 (31) | FALSE | Vrij
100146G02 (100146G02) | 100146G02 | 100146G02 | 553160 | Koudeopwekking; distributie; distributiesystemen; fundatiepompen gekoeld water | 2 st MGE132SC2-FF265-D1 (circulatiepomp); 2 st MGE160MD2-FF300-F1 | K | 4 | st | Kelder bwd C / C-01.4 | 55 | Diversen | 2011 | Grundfos | TRUE | FALSE | FALSE | FALSE | FALSE | FALSE |  |  | None | 60 | Beheer | RVB | Beheer | RVB | 31 | 553160 (1) | FALSE | Vrij
100146G02 (100146G02) | 100146G02 | 100146G02 | 531400 | Water; drinkwater; drukverhoging; drukverhoginginstallaties drinkwater | cap: 6,9 m3/h, 2-pomps | K | 1 | st | Kelder bwd C / C-01.2 | 53 | HYDRO MPC-E2 CRIE5-5 | 2018 | Grundfos | TRUE | FALSE | FALSE | FALSE | FALSE | FALSE |  |  | None | 00 | Beheer | RVB | Beheer | RVB | 14 | 531400 (2) | FALSE | Vrij
100146G02 (100146G02) | 100146G02 | 100146G02 | 577150 | Luchtbehandeling; centraal; luchtbehandelinginstallaties; bevochtiging | Kanaalbevochtiger t.b.v. verdieping bouwdeel C Inclusief: 1 st stoomklep incl. stelmotor; fabr: Sauter/Armstrong; 1 st condenspot; fabr: Armstrong klokvlotter. | K | 1 | st | V01 bwd A | 57 | - | 1997 | Holland Heating | TRUE | FALSE | FALSE | FALSE | FALSE | FALSE |  |  | None | 50 | Beheer | RVB | Beheer | RVB | 71 | 577150 (9) | FALSE | Vrij
100146G02 (100146G02) | 100146G02 | 100146G02 | 577150 | Luchtbehandeling; centraal; luchtbehandelinginstallaties; bevochtiging | Kanaalbevochtiger t.b.v. tentoonstellingsruimte A V01; Inlusief: 1 st stoomklep incl. stelmotor; fabr: Sauter/Armstrong AVF234SF132-5; 1 st condenspot; fabr: Armstrong klokvlotter. | K | 1 | st | V01 bwd C | 57 | - | 1997 | Holland Heating | TRUE | FALSE | FALSE | FALSE | FALSE | FALSE |  |  | None | 50 | Beheer | RVB | Beheer | RVB | 71 | 577150 (10) | FALSE | Vrij
100146G02 (100146G02) | 100146G02 | 100146G02 | 577150 | Luchtbehandeling; centraal; luchtbehandelinginstallaties; bevochtiging | Kanaalbevochtiger t.b.v. tentoonstellingsruimte H V01. Inclusief: 1 st stoomklep incl. stelmotor; fabr: Sauter/Armstrong; 1 st condenspot; fabr: Armstrong klokvlotter. | K | 1 | st | V01 bwd G | 57 | - | 1997 | Holland Heating | TRUE | FALSE | FALSE | FALSE | FALSE | FALSE |  |  | None | 50 | Beheer | RVB | Beheer | RVB | 71 | 577150 (11) | FALSE | Vrij
100146G02 (100146G02) | 100146G02 | 100146G02 | 577150 | Luchtbehandeling; centraal; luchtbehandelinginstallaties; bevochtiging | Kanaalbevochtiger t.b.v. tentoonstellingsruimte G V01. Inclusief: 1 st stoomklep incl. stelmotor, Sauter/Armstrong; 1 st condenspot, Armstrong, Klokvlotter. | K | 1 | st | V01 bwd G | 57 | - | 1997 | Holland Heating | TRUE | FALSE | FALSE | FALSE | FALSE | FALSE |  |  | None | 50 | Beheer | RVB | Beheer | RVB | 71 | 577150 (12) | FALSE | Vrij
100146G02 (100146G02) | 100146G02 | 100146G02 | 577150 | Luchtbehandeling; centraal; luchtbehandelinginstallaties; bevochtiging | Kanaalbevochtiger t.b.v. tentoonstellingsruimte H BG. Inclusief: 1 st stoomklep incl. stelmotor, Sauter/Armstrong; 1 st condenspot, Armstrong, Klokvlotter. | K | 1 | st | V00 bwd G | 57 | - | 1997 | Holland Heating | TRUE | FALSE | FALSE | FALSE | FALSE | FALSE |  |  | None | 50 | Beheer | RVB | Beheer | RVB | 71 | 577150 (13) | FALSE | Vrij
100146G02 (100146G02) | 100146G02 | 100146G02 | 577150 | Luchtbehandeling; centraal; luchtbehandelinginstallaties; bevochtiging | Kanaalbevochtiger t.b.v. tentoonstellingsruimte G BG. Inclusief: Stoomklep Armstrong SREM (4BAR); Regelklep Sauter AVN3H23S. | K | 1 | st | V00 bwd G | 57 | - | 1997 | Holland Heating | TRUE | FALSE | FALSE | FALSE | FALSE | FALSE |  |  | None | 50 | Beheer | RVB | Beheer | RVB | 71 | 577150 (14) | FALSE | Vrij
100146G02 (100146G02) | 100146G02 | 100146G02 | 577150 | Luchtbehandeling; centraal; luchtbehandelinginstallaties; bevochtiging | Kanaalbevochtiger t.b.v. tentoonstellingsruimte A V00. Inclusief: 1 st stoomklep incl. stelmotor; fabr: Sauter/Armstrong; 1 st condenspot; fabr: Armstrong klokvlotter. | K | 1 | st | V00 bwd C | 57 | - | 1997 | Holland Heating | TRUE | FALSE | FALSE | FALSE | FALSE | FALSE |  |  | None | 50 | Beheer | RVB | Beheer | RVB | 71 | 577150 (15) | FALSE | Vrij
100146G02 (100146G02) | 100146G02 | 100146G02 | 577150 | Luchtbehandeling; centraal; luchtbehandelinginstallaties; bevochtiging | Kanaalbevochtiger t.b.v. tentoonstellingsruimte C BG. Inclusief: 1 st stoomklep incl. stelmotor; fabr: Sauter/Armstrong; 1 st condenspot; fabr: Armstrong klokvlotter. | K | 1 | st | V00 bwd C | 57 | - | 1997 | Holland Heating | TRUE | FALSE | FALSE | FALSE | FALSE | FALSE |  |  | None | 50 | Beheer | RVB | Beheer | RVB | 71 | 577150 (16) | FALSE | Vrij
100146G02 (100146G02) | 100146G02 | 100146G02 | 906320 | Terrein; elektrotechnisch; lichtvoorzieningen; armaturen buitenverlichting | 120 st gevelstralers LED, bj: 2020, Revo XLH DMX; 28 st paaltop armaturen, L= 4,2 m1; 6 st TL armatuur fietsenstalling 3 st gevelarmatuur aan bergingen; 2 st armatuur pergola; 14 st grondspots; 19 st bulleye armatuur op paal, L=2,15 m1. | E | 192 | st | Terrein | 90 | Diversen | 1998 | Diversen
100146G02 (100146G02) | 100146G02 | 100146G02 | 524030 | Afvoeren; gecombineerd; algemeen; afscheidingsinstallaties | Vetafscheider op terrein ter hoogte van bouwdeel F. | K | 1 | st | Terrein | 52 | - | 1998 | - | TRUE | FALSE | FALSE | FALSE | FALSE | FALSE |  |  | None | 30 | Beheer | RVB | Beheer | RVB | 40 | 524030 (1) | FALSE | Vrij
100146G02 (100146G02) | 100146G02 | 100146G02 | 572100 | Luchtbehandeling; lokale mechanische afzuiginstallaties | Buisventilatoren 1 st J.E. Stork Air RRV 315/1, bj: 2008, loc: V02 bwd F, t.b.v. filmcabine/projector; 1 st Östberg CK250C; loc: stadverwarmingsruimte bwd H, ruimte H-01.5, bj:2013; Dakventilatoren 1 st Colasit CDV 225, cap: 0,055 m3/s, bj: 1998; 5 st Holland Heating QAV123, bj:1998 | K | 8 | st | Algemeen | 57 | Diversen | 1998 | Diversen | TRUE | FALSE | FALSE | FALSE | FALSE | FALSE |  |  | None | 00 | Beheer | RVB | Beheer | RVB | 21 | 572100 (5) | FALSE | Vrij
100146G05 (100146G05) | 100146G05 | 100146G05 | 411061 | Dilatatie/Elast. voeg buit.wand |  | BE | 43 | m1 |  | 41 |  |  |  | FALSE | [7 empty] | None |  | Beheer | RVB | Beheer | RVB | 00 | 411061 (2) | FALSE
100146G05 (100146G05) | 100146G05 | 100146G05 | 461000 | Bu. dekkend oplosmiddelhoudend |  | BE | 44 | m2 |  | 49 |  |  |  | FALSE | [7 empty] | None |  | Beheer | RVB | Beheer | RVB | 00 | 461000 (2) | FALSE
100146G05 (100146G05) | 100146G05 | 100146G05 | 671400 | gebouwbeheersysteem | "1st. I/O punt; centrale apparatuur staat in OR501484" | E | 1 | st | DIV | 67 | top control 6.0 TC | 1997 | Priva
100146G05 (100146G05) | 100146G05 | 100146G05 | 651120 | Omroep- en ontruimingsinstall. | Aanname: dit element bestaat uit een bedieningsunit (PC inclusief software en met scherm en printer), 1st versterker, 25st luidsprekers en 25st slow whoop. Gekoppeld via software met de brandmeldcentrale. Fabrikaat is gelijk aan dat van de brandmeldcentrale en indien dit niet bekend dan is het Siemens Variodyn. De gebreken beperken zich tot vervuiling, beschadiging in de vorm van krassen, ontbreken van bevestigingsmiddelen en verval. | E | 1 | st | - | 65 |  | 1900
100146G05 (100146G05) | 100146G05 | 100146G05 | 551300 | koudeopwekeenheid lokaal | "tbv koelcel; 1;7kg R134A. Incl. Schakelunit en koeler (type DVA1)" | K | 1 | st | Terr | 55 | AS75-2/H | 2001 | L-unite | FALSE | [7 empty] | None |  | Afnemer | afnemer | Service | RVB service | 10 | 551300 (1) | FALSE
100146G05 (100146G05) | 100146G05 | 100146G05 | 470000 | Valbeveiligingen | niet aanwezig | BE | 1 | st |  | 47 |  | 2016 |  | FALSE | [5 empty] | 0 | Stabiel | None |  | Beheer | RVB | Beheer | RVB | 23 | 470000 (1) | FALSE
100146G05 (100146G05) | 100146G05 | 100146G05 | 561020 | Verdeler/verzamelaar verwarmen | Verdelergroep tbv warmtedistributie GEEN VERDELER/VERZAMELAAR AANWEZIG. ELEMENT KAN WORDEN VERWIJDERD. | K | 1 | st | DIV | 56 | nb | 1997 | nb | FALSE | [7 empty] | None |  | Beheer | RVB | Beheer | RVB | 11 | 561020 (1) | FALSE
100146G05 (100146G05) | 100146G05 | 100146G05 | 641110 | Signalering | deurbelinstallatie. 27/10/2016: ELEMENT NIET AANGETROFFEN. ELEMENT KAN WORDEN VERWIJDERD. | E | 1 | pm | DIV | 64 | nb | 2002 | nb
100146G05 (100146G05) | 100146G05 | 100146G05 | 572100 | Afzuiginstallaties | Windcompensatieventilator; 0,16A tbv LBK2; 1x Frequentieregelaar, Telemechanique, Altivar31, 0,55kW; BJ ? | K | 1 | st | TR | 57 | DR350 | 1995 | Rosenberg | FALSE | [5 empty] | 0 | Stabiel | None |  | Beheer | RVB | Service | RVB service | 20 | 572100 (2) | FALSE
100146G05 (100146G05) | 100146G05 | 100146G05 | 614120 | (Hoofd)verdeelinrichting licht/kracht | Opgesteld in laagspanningsruimte Depot 1 "tbv regelkasten; 2 groepen 63A" | E | 1 | st | Alg | 61 | halyester | 1985 | Eaton
100146G05 (100146G05) | 100146G05 | 100146G05 | 614120 | (Hoofd)verdeelinrichting licht/kracht | Opgesteld in laagspanningsruimte depot 1. "tbv koelmachines; 2 groepen 125A" | E | 1 | st | Alg | 61 | halyester | 1985 | Eaton
100146G05 (100146G05) | 100146G05 | 100146G05 | 314000 | Kozijnwerk buiten | Kozijnwerk deurposten, ramen en puien (hout); Noordgevel; 2,5m2 Zuidgevel; 2m2 Oostgevel 6m2 Westgevel; 2m2 Ramen en nooddeur aan de binnenzijde v.z.v. inbraakwerende rolluiken Kozijn v.z.v. gres raamdorpelstenen | BE | 21 | m2 |  | 31 |  | 1995 |  | FALSE | [7 empty] | None |  | Beheer | RVB | Beheer | RVB | 10 | 314000 (2) | FALSE
100146G05 (100146G05) | 100146G05 | 100146G05 | 642100 | Telefooninstallatie | "2 toestellen dect; 9st. Laders; centrale elders" | E | 1 | st | DIV | 64 |  | 2002 | Nortel
100146G05 (100146G05) | 100146G05 | 100146G05 | 314000 | Kozijnwerk buiten | Kozijnwerk deurposten, ramen en puien (hout); Noordgevel; 2,5m2 Zuidgevel; 2m2 Oostgevel 6m2 Westgevel; 2m2 Ramen en nooddeur aan de binnenzijde v.z.v. inbraakwerende rolluiken Kozijn v.z.v. gres raamdorpelstenen | BE | 21 | m2 | Gevels | 31 |  | 1995 |  | TRUE | FALSE | FALSE | FALSE | FALSE | FALSE |  |  | None |  | Beheer | RVB | Service | RVB service | 10 | 314000 (1) | FALSE | Vrij
100146G05 (100146G05) | 100146G05 | 100146G05 | 232000 | Binnenvloerconstr (incl. balkon) | betonvloer 1e verdieping (boven kantoor, installatieruimte en voorruimte loods) | BI | 96 | m2 | Interieur | 23 |  | 1965 |  | TRUE | FALSE | FALSE | FALSE | FALSE | FALSE |  |  | None |  | Beheer | RVB | Service | RVB service | 11 | 232000 (1) | FALSE | Vrij
100146G05 (100146G05) | 100146G05 | 100146G05 | 582010 | verdeel/regelkast klimaat | 1RK02 Inclusief DDC regeling Priva CompriHX; 1 st onderstations maximaal i/o-punten 80 st | E | 1 | st | TR V01 | 58 | VME20114 | 2010 | Eldon
100146G05 (100146G05) | 100146G05 | 100146G05 | 613210 | Bekabeling/distributie elektra | l=36 m1 | E | 1 | pm | Algemeen | 61 | - | 1985 | van Geel
100146G05 (100146G05) | 100146G05 | 100146G05 | 631130 | Verlichtingsarmaturen | 125 st TLD-armatuur Philips TMX; 2 st gloeilamparmatuur 3 st halogeenarmatuur | E | 1 | pm | Algemeen | 63 | Diversen | 2000 | Diversen
100146G05 (100146G05) | 100146G05 | 100146G05 | 632410 | Noodverlichtingsarmatuur | Decentrale noodverlichting 3 st transparantarmatuur 6 st vluchtwegarmatuur 1 st vluchtwegarmatuur gevel | E | 10 | st | Algemeen | 63 | Diversen | 2009 | Van Lien
100146G05 (100146G05) | 100146G05 | 100146G05 | 652210 | Toegangscontrole | 2 st kaartlezer. Aangesloten op installatie in depot 1. | E | 1 | st | Algemeen | 65 | - | 2004 | Deister Electronic
100146G05 (100146G05) | 100146G05 | 100146G05 | 512110 | warmteopwekeenheid centraal | Via entree buitenzijde. | K | 1 | st | TR begane grond | 51 | Quinta Pro 90 | 2017 | Remeha | TRUE | FALSE | FALSE | FALSE | FALSE | FALSE |  |  | None |  | Beheer | RVB | Service | RVB service | 23 | 512110 (1) | FALSE | Vrij
100146G05 (100146G05) | 100146G05 | 100146G05 | 552050 | Koudeopwekeenheid centraal | Koudemiddel: (2x 9 kg) x R410a Installatienr: KEY17.0055-002. Opgesteld tussen depot 1 en depot 2. | K | 1 | st | Terrein | 55 | KWE5105RNH4W | 2017 | Keyter | TRUE | FALSE | FALSE | FALSE | FALSE | FALSE |  |  | None |  | Beheer | RVB | Service | RVB service | 20 | 552050 (1) | FALSE | Vrij
100146G05 (100146G05) | 100146G05 | 100146G05 | 561110 | Afgifte element warmte | 5 st radiatoren incl. thermostaatkraan, voetventiel en ontluchter | K | 1 | pm | Algemeen | 56 | - | 1995 | - | TRUE | FALSE | FALSE | FALSE | FALSE | FALSE |  |  | None |  | Beheer | RVB | Service | RVB service | 17 | 561110 (1) | FALSE | Vrij
100146G05 (100146G05) | 100146G05 | 100146G05 | 572100 | Afzuiginstallaties | 1 st muurventilator; fabr: S&P type -; cap: - m3/h; t.b.v. TR; bj:2021; 1 st windcompensatieventilator; fabr: Rosenberg DRE350; t.b.v. LBK2 1 st frequentieregelaar; fabr: Telemechanique Altivar31 | K | 3 | st | Algemeen | 57 | Diversen | 2001 | Diversen | TRUE | FALSE | FALSE | FALSE | FALSE | FALSE |  |  | None |  | Beheer | RVB | Service | RVB service | 20 | 572100 (1) | FALSE | Vrij
100146G05 (100146G05) | 100146G05 | 100146G05 | 576120 | Luchtkanalen, app & isolatie | Matreriaal: aluminium; Isolatie: armaflex (aanzuigkanaal); 40 st luchtinregelklep. | K | 1 | pm | Algemeen | 57 | - | 1995 | - | TRUE | FALSE | FALSE | FALSE | FALSE | FALSE |  |  | None |  | Beheer | RVB | Service | RVB service | 71 | 576120 (1) | FALSE | Vrij
100146G05 (100146G05) | 100146G05 | 100146G05 | 531000 | Beveilig. drinkw (bv keerkleppen) | Klasse: EA en CA | K | 6 | st | Algemeen | 53 | Oceans | 2000 | Watts | TRUE | [7 empty] | None |  | Beheer | RVB | Service | RVB service | 15 | 531000 (1) | FALSE
100146G05 (100146G05) | 100146G05 | 100146G05 | 524010 | Afvoer gecomb. riol. HWA/VWA | Mat: pvc 12 st standleiding l=7,5 m1, d=100mm | K | 90 | pm | Algemeen | 52 | - | 1965 | - | TRUE | FALSE | FALSE | FALSE | FALSE | FALSE |  |  | None |  | Beheer | RVB | Service | RVB service | 40 | 524010 (1) | FALSE | Vrij
100146G05 (100146G05) | 100146G05 | 100146G05 | 617100 | Bliksembeveiligingsinstallatie | Mat: koper 8 st valleiding/aardpen | E | 1 | st | Dak | 61 | - | 1989 | -
100146G05 (100146G05) | 100146G05 | 100146G05 | 651110 | Brandmeldinstallatie | Installatie aangesloten op BMC in depot A (centrale apparatuur staat in depot A) 7 st automatische rookmelder 3 st handbrandmelder 3 st beam 1 st flitslicht 4 st nevenindicator 2 st slowwhoop 1 st sturing ventilatie 1 st sturing gasklep | E | 1 | st | Algemeen | 65 | MX1000 | 2006 | Tyco
100146G05 (100146G05) | 100146G05 | 100146G05 | 512010 | Opstellings-/stookruimte (SR) | Opstelplaats t.b.v. cv-installatie. Via entree buitenzijde. | K | 16 | m2 | Begane grond | 51 | - | 1965 | - | TRUE | FALSE | FALSE | FALSE | FALSE | FALSE |  |  | None |  | Beheer | RVB | Service | RVB service | 10 | 512010 (1) | FALSE | Vrij
100146G05 (100146G05) | 100146G05 | 100146G05 | 512400 | Rookgasafvoer ketel | Mat: dubbelwandig aluminium Via entree buitenzijde. | K | 1 | st | TR begane grond | 51 | - | 2017 | Remeha | TRUE | FALSE | FALSE | FALSE | FALSE | FALSE |  |  | None |  | Beheer | RVB | Service | RVB service | 30 | 512400 (1) | FALSE | Vrij
100146G05 (100146G05) | 100146G05 | 100146G05 | 541010 | Leidingnet, app. + toebeh. gas | Mat: staal l= 75 m1 Hoofdaansluiting, voorziet tevens overige depots. Inclusief: - gasmeter: Pietro TG012; 65 m3/h; bj: 2020; - gasklep: VG 50R02NT33 | K | 1 | pm | Algemeen | 54 | - | 1994 | - | TRUE | FALSE | FALSE | FALSE | FALSE | FALSE |  |  | None |  | Beheer | RVB | Service | RVB service | 10 | 541010 (1) | FALSE | Vrij
100146G05 (100146G05) | 100146G05 | 100146G05 | 651300 | Lokale brandblustoestellen | 3 st koolzuursneeuwblusser 5kg 4 st sproeischuimblusser 6l | K | 7 | st | Algemeen | 65 | Diversen | 2016 | Diversen | TRUE | FALSE | FALSE | FALSE | FALSE | FALSE |  |  | None |  | Beheer | RVB | Service | RVB service | 13 | 651300 (1) | FALSE | Vrij
100146G05 (100146G05) | 100146G05 | 100146G05 | 741110 | Toiletgroep | 1 st toiletcombinatie 1 st fonteincombinatie | K | 1 | st | Begane grond | 74 | keramiek | 1997 | Jacob Delafon | TRUE | FALSE | FALSE | FALSE | FALSE | FALSE |  |  | None |  | Beheer | RVB | Service | RVB service | 41 | 741110 (1) | FALSE | Vrij
100146G05 (100146G05) | 100146G05 | 100146G05 | 531000 | Leidingn, app. + toebeh drinkwater | Mat: koper; Diverse bouwjaren. | K | 1 | pm | Algemeen | 53 | - | 1965 | - | TRUE | FALSE | FALSE | FALSE | FALSE | FALSE |  |  | None |  | Beheer | RVB | Service | RVB service | 13 | 531000 (1) | FALSE | Vrij
100146G05 (100146G05) | 100146G05 | 100146G05 | 643110 | CCTV-installatie | 2 x CCTV camera aangesloten op centrale apparatuur in depot 1 | E | 1 | st | Algemeen | 64 | - | 2019 | -
100146G05 (100146G05) | 100146G05 | 100146G05 | 614120 | (Hoofd)verdeelinrichting licht/kracht | LK-B: bj: 1985 1xHS=125A 18x lichtgroep 1x lichtgroep aardlekautomaat 3x krachtgroep 1x overspanningsbeveiliging | E | 1 | st | Begane grond | 61 | Diversen | 1985 | Holec
100146G05 (100146G05) | 100146G05 | 100146G05 | 652140 | Inbraaksignaleringsinstall. | 5 x PIR en 9 x standcontacten aangesloten op centrale in loods A | E | 1 | st | Algemeen | 65 | EV 435 AM | 2004 | Initial Varel
100146G05 (100146G05) | 100146G05 | 100146G05 | 552010 | Leidingnet + app. koelen | Mat: staal; Isolatie armaflex (binnen) en aluminium schalen (buiten); l= 30 m1 | K | 1 | pm | Algemeen | 55 | - | 1985 | - | TRUE | FALSE | FALSE | FALSE | FALSE | FALSE |  |  | None |  | Beheer | RVB | Service | RVB service | 33 | 552010 (1) | FALSE | Vrij
100146G05 (100146G05) | 100146G05 | 100146G05 | 561300 | Leidingnet + toebehoren verwarmen | Materiaal: staal; Isolatie: isogenopak; Inclusief diverse afsluiters, mano- en thermometers ,(auto)ontluchters; 1 st driewegafsluiter incl. stelmotor; fabr: Siemens SQS65; bj: 1995; t.b.v. radiatoren voorhal. | K | 1 | pm | Algemeen | 56 | - | 1995 | - | TRUE | FALSE | FALSE | FALSE | FALSE | FALSE |  |  | None |  | Beheer | RVB | Service | RVB service | 13 | 561300 (1) | FALSE | Vrij
100146G05 (100146G05) | 100146G05 | 100146G05 | 577140 | Luchtbehandelingskasten (LBK's) | Depot B Secties: kleppen / filters/ voorverwarmen / koelen / naverwarmer / bevochtiging / ventilator / geluidsdemper; Ventilatortype: DE16M; Filtertype (hepa): H-COMP TA-H-COMP; class: E11; V-snaren: 2x XPA2240; Inclusief: 1 st luchtklepservomotor, fabr: Belimo AF24-SR; 1 st luchtbevochtiger, fabr: DRIsteam HT-21, cap: 28,6 kg/h, bj: 2015; 1 st circulatiepomp naverwarmer Grundfos UPS 25-40 S 130; 1 st regelklep naverwarmer Landis & Gyr SQS65; 1 st regelklep koeler Landis & Gyr SQX61; 1 st circulatiepomp voorverwarmer Grundfos Magna3 32-40 F220 (bj:2021); 1 st regelklep voorverwarmer Siemens SKB60 (bj:2012). | K | 1 | st | TR V01 | 57 | HHWBC 2000D | 1995 | Holland Heating | TRUE | FALSE | FALSE | FALSE | FALSE | FALSE |  |  | None |  | Beheer | RVB | Service | RVB service | 51 | 577140 (1) | FALSE | Vrij
100146G05 (100146G05) | 100146G05 | 100146G05 | 561030 | Expansievoorz. verwarmen | 140/1,0 | K | 1 | st | TR begane grond | 56 | Flexcon | 2017 | Flamco | TRUE | FALSE | FALSE | FALSE | FALSE | FALSE |  |  | None |  | Beheer | RVB | Service | RVB service | 19 | 561030 (1) | FALSE | Vrij
100146G05 (100146G05) | 100146G05 | 100146G05 | 623110 | laagspanningsinstallatie | - | E | 1 | pm | Algemeen | 63 | - | 1965 | -
100146G05 (100146G05) | 100146G05 | 100146G05 | 612100 | Aarding algemeen | - | E | 1 | st | Algemeen | 61 | - | 1986 | Mulhuyzen
100146G05 (100146G05) | 100146G05 | 100146G05 | 653600 | Wateroverlastmelder | - | E | 2 | st | TR V01 | 65 | Cavia | 2000 | Wolter & Dros
100146G05 (100146G05) | 100146G05 | 100146G05 | 731210 | Koelcel incl. aggregaat | Koelaggregaat op terrein Installatienr.: 167641 Koudemiddel: 2,2 kg x R404a Buitenunit: Silensys SILFH2511ZXG Binnendeel: GME43FL7ED | K | 1 | st | Begane grond en terrein | 73 | Diversen | 2022 | Modine/Silensys | TRUE | FALSE | FALSE | FALSE | FALSE | FALSE |  |  | None |  | Afnemer | afnemer | Service | RVB service | 40 | 731210 (1) | FALSE | Vrij
100146G05 (100146G05) | 100146G05 | 100146G05 | 243000 | Ladders en klimijzers buiten | 33.20.61-00 1st Ladder opstelplaats | BE | 1 | m2 | Gevel | 24 |  | 2016 |  | TRUE | FALSE | FALSE | FALSE | FALSE | FALSE |  |  | None |  | Beheer | RVB | Service | RVB service | 80 | 243000 (1) | FALSE | Vrij
100146G05 (100146G05) | 100146G05 | 100146G05 | 512020 | Ventilatievoorziening | Kleppenregister (800x350mm) incl. servomotor (Belimo AF230-S); 5 st gevelrooster (diverse afmetingen). | K | 6 | st | Gevel | 51 | Diversen | 2010 | Diversen | TRUE | FALSE | FALSE | FALSE | FALSE | FALSE |  |  | None |  | Beheer | RVB | Service | RVB service | 20 | 512020 (1) | FALSE | Vrij
100146G05 (100146G05) | 100146G05 | 100146G05 | 313340 | Rolluiken | Rolluik incl. elektrische bediening t.b.v. achteruitgang | E | 1 | st | Depot V00 achteruit gang | 31 | - | 2014 | LogiTed
100146G05 (100146G05) | 100146G05 | 100146G05 | 741140 | Werkkastuitrust./uitst.gootst. | 1 st uitstortgootsteen incl. kraan | K | 1 | st | Begane grond | 74 | keramiek | 1995 | Jika | TRUE | FALSE | FALSE | FALSE | FALSE | FALSE |  |  | None |  | Beheer | RVB | Service | RVB service | 10 | 741140 (1) | FALSE | Vrij
100146G05 (100146G05) | 100146G05 | 100146G05 | 470000 | Valbeveiligingen | 33.40.23-00 1st Dakplan 33.40.36-00 1st Gebiedsmarkering van 122m | BE | 1 | st | Dak | 47 |  | 2017 |  | TRUE | FALSE | FALSE | FALSE | FALSE | FALSE |  |  | None |  | Beheer | RVB | Service | RVB service | 23 | 470000 (2) | FALSE | Vrij
100146G05 (100146G05) | 100146G05 | 100146G05 | 613240 | Brandwerende doorvoeringen | - | E | 16 | st | Algemeen | 65 | Diversen | 2018 | Firejob
100146G05 (100146G05) | 100146G05 | 100146G05 | 906320 | Buitenverlichting | 3 st gevelverlichtingsarmaturen 1 st gevelarmatuur vervangen deer LED armatuur. | E | 1 | pm | Gevel | 63 | Diversen | 1985 | Diversen
100146G05 (100146G05) | 100146G05 | 100146G05 | 461000 | Bu. dekkend oplosmiddelhoudend | 44m2 schilderwerk dakrand/overstek (beton); 21m2 schilderwerk hout (deuren, kozijnen) | BE | 65 | m2 | Gevels | 49 |  | 2022 |  | TRUE | FALSE | FALSE | FALSE | FALSE | FALSE |  |  | None |  | Beheer | RVB | Service | RVB service | 12 | 461000 (1) | FALSE | Vrij
100146G05 (100146G05) | 100146G05 | 100146G05 | 160000 | Funderingsconstr (m2 voetprint) | Betonnen fundering voorzien van onderheide funderingsconstructie. Aanlegdiepte 950- peil. Fundering deels v.z.v. kruipruimte 2 stuks (60m2) Rondom de fundering is een drainage aanwezig, aangesloten op de riolering | BE | 1102 | m2 | Algemeen | 16 |  | 1965 |  | TRUE | FALSE | FALSE | FALSE | FALSE | FALSE |  |  | None |  | Beheer | RVB | Service | RVB service | 00 | 160000 (1) | FALSE | Vrij
100146G05 (100146G05) | 100146G05 | 100146G05 | 372000 | Schoorsteen/ventilatiekanaal | gemetselde schoorsteen, rode baksteen, voegwerk platvol op cementbasis. Schoorsteen v.z.v. 4st ijzeren klimbeugels | BE | 2 | m1 | Dak | 37 |  | 1965 |  | TRUE | FALSE | FALSE | FALSE | FALSE | FALSE |  |  | None |  | Beheer | RVB | Service | RVB service | 21 | 372000 (1) | FALSE | Vrij
100146G05 (100146G05) | 100146G05 | 100146G05 | 272000 | Dak constructie | prefab betonnen plank elementen opgelegd op staalconsructie vzv. bitumineuze dakbedekking. Prefab betonnen plank elementen, durisol 100mm, 30mm pu- isolatieplaten opgelegd op gecoat staalconstructie vzv. 2-laags bitumineuze APP dakbedekking. | BE | 1124 | m2 | Dak | 27 |  | 1965 |  | TRUE | FALSE | FALSE | FALSE | FALSE | FALSE |  |  | None |  | Beheer | RVB | Service | RVB service | 10 | 272000 (1) | FALSE | Vrij
100146G05 (100146G05) | 100146G05 | 100146G05 | 461000 | Bu. dekkend watergedragen | Pleisterwerk plint noordgevel = 26m2, oostgevel=10,5 m2, zuidgevel= 26m2, en westgevel = 10,5 m2 en pleisterwerk kader Westgevel =14m2- en oostgevel = 14m2, dekkend geschilderd | BE | 101 | m2 | Gevels | 49 |  | 2007 |  | TRUE | FALSE | FALSE | FALSE | FALSE | FALSE |  |  | None |  | Beheer | RVB | Service | RVB service | 11 | 461000 (1) | FALSE | Vrij
100146G05 (100146G05) | 100146G05 | 100146G05 | 314000 | Beglazing buiten | beglazing kantoorruimte | BE | 3 | m2 | Gevels | 31 |  | 1995 |  | TRUE | FALSE | FALSE | FALSE | FALSE | FALSE |  |  | None |  | Beheer | RVB | Service | RVB service | 50 | 314000 (1) | FALSE | Vrij
100146G05 (100146G05) | 100146G05 | 100146G05 | 471100 | Dakbedekking vlak dak | Bitumineuze dakbedekking 2-laags APP op hellend betonnen dak vzv. 30mm isolatie. N.B. dak ligt onder lichte helling (< 10 graden). Dak is voorzien van aluminium bliksembeveiliging 253m1 | BE | 1124 | m2 | Dak | 47 |  | 1995 |  | TRUE | FALSE | FALSE | FALSE | FALSE | FALSE |  |  | None |  | Beheer | RVB | Service | RVB service | 11 | 471100 (1) | FALSE | Vrij
100146G05 (100146G05) | 100146G05 | 100146G05 | 232003 | Vloer buiten (incl balkon) | Vloer t.p.v. cv-ruimte v.z.v. metselwerk ophoging, platvol gevoegd.. Vloer afgewerkt met een cementdekvloer. | BE | 1 | m2 | Interieur | 23 |  | 1965 |  | TRUE | FALSE | FALSE | FALSE | FALSE | FALSE |  |  | None |  | Beheer | RVB | Service | RVB service | 30 | 232003 (1) | FALSE | Vrij
100146G05 (100146G05) | 100146G05 | 100146G05 | 210000 | Gevel | Gevelmetselwerk vormbaksteen, uitgewerkt in wild (klezoor)verband, gele vlakken en rode kolommen, platvol gevoegd, spouw is v.z.v. na- isolatie. Zuidgevel(2007) = 265m2, Noordgevel = 265m2, Oostgevel= 105m2 Westgevel = 115m2. Plint is voorzien van stucwerk op isolatie. | BE | 750 | m2 | Gevels | 21 |  | 1965 |  | TRUE | FALSE | FALSE | FALSE | FALSE | FALSE |  |  | None |  | Beheer | RVB | Service | RVB service | 00 | 210000 (1) | FALSE | Vrij
100146G05 (100146G05) | 100146G05 | 100146G05 | 313000 | Deuren buiten | drie enkele houten draaideuren (één vzv van ventilatierooster), één dubbele draaideur opgenomen in een houten pui (voorzijde loods). Houten draaideuren 3st, waarvan 1st (deur cv-ruimte, zuidgevel) vzv. ventilatierooster; 1st dubbele draaideur multiplex v.z.v. trespa afwerking en deurdranger (pui voorzijde, oostgevel) | BE | 5 | st |  | 31 |  | 1995 |  | TRUE | [7 empty] | None |  | Beheer | RVB | Service | RVB service | 33 | 313000 (1) | FALSE
100146G05 (100146G05) | 100146G05 | 100146G05 | 320000 | Deuren binnen | Rookdichte houten deuren: 1st dubbele draaideur in scheidingswand naar loods vanuit voorruimte; 3st houten stompen binnendeuren en 1st koelcel. 1 stuks stalen vouwdeur (9m2) | BI | 6 | st | Interieur | 32 |  | 1995 |  | TRUE | FALSE | FALSE | FALSE | FALSE | FALSE |  |  | None |  | Beheer | RVB | Service | RVB service | 30 | 320000 (1) | FALSE | Vrij
100146G05 (100146G05) | 100146G05 | 100146G05 | 130000 | Vloeren op grondslag | Begane grond vloer, gewapend beton, ongeïsoleerd. aanlegdiepte 150cm - peil, dikte vloer is 200mm. Vloer is afgewerkt met een coating | BE | 1102 | m2 | Algemeen | 13 |  | 1965 |  | TRUE | FALSE | FALSE | FALSE | FALSE | FALSE |  |  | None |  | Beheer | RVB | Service | RVB service | 10 | 130000 (1) | FALSE | Vrij
100146G05 (100146G05) | 100146G05 | 100146G05 | 220000 | Binnenwanden | Binnenwanden gemetseld met Kalkzandsteen blokken. De wanden hebben een WBDBO van 60min (kantoor, loods, installatieruimte). | BI | 200 | m2 | Interieur | 22 |  | 1965 |  | TRUE | FALSE | FALSE | FALSE | FALSE | FALSE |  |  | None |  | Beheer | RVB | Service | RVB service | 00 | 220000 (1) | FALSE | Vrij
100146G05 (100146G05) | 100146G05 | 100146G05 | 324000 | Kozijnwerk binnen | Hardhouten kozijnen rookwerende binnendeuren, v.z.v. dekkend schilderwerk | BI | 5 | m2 | Interieur | 32 |  | 1991 |  | TRUE | FALSE | FALSE | FALSE | FALSE | FALSE |  |  | None |  | Beheer | RVB | Service | RVB service | 10 | 324000 (1) | FALSE | Vrij
100146G05 (100146G05) | 100146G05 | 100146G05 | 411061 | Dilatatie/Elast. voeg buit.wand | Elastische afdichting langs waterslag onderaan gevel (45m1), en overige dichtingen (80m1; kozijnen, dakranden, pui e.d.) (2005) Dilatatievoeg zonder rugvulling in gevelmetselwerk 120m1 (1997) | BE | 245 | m1 | Gevels | 41 |  | 2005 |  | TRUE | FALSE | FALSE | FALSE | FALSE | FALSE |  |  | None |  | Beheer | RVB | Service | RVB service | 14 | 411061 (1) | FALSE | Vrij
100146G05 (100146G05) | 100146G05 | 100146G05 | 411023 | Afwerklaag gevel | Pleisterwerk afwerking over isolatiebeplating tot 50cm boven maaiveld (80 m2), vzv. metalen waterslag (70 m1). Pleisterwerk afwerking kader voor- en achtergevel (28 m2) | BE | 108 | m2 | Gevels | 41 |  | 1995 |  | TRUE | FALSE | FALSE | FALSE | FALSE | FALSE |  |  | None |  | Beheer | RVB | Service | RVB service | 10 | 411023 (1) | FALSE | Vrij
100146G05 (100146G05) | 100146G05 | 100146G05 | 411029 | Voegwerk | Gevelmetselwerk v.z.v. cementgebonden voegwerk platvol, incidenteel voegwerk hersteld Zuidgevel = 250 m2, Noordgevel = 265m2, Oostgevel= 105m2 Westgevel = 115m2. | BE | 735 | m2 | Gevels | 41 |  | 1995 |  | TRUE | FALSE | FALSE | FALSE | FALSE | FALSE |  |  | None |  | Beheer | RVB | Service | RVB service | 11 | 411029 (1) | FALSE | Vrij
100146G05 (100146G05) | 100146G05 | 100146G05 | 281000 | Skeletdeel binnen | Staal hoofd draagconstructie, HEA kolommen tussen metselwerk kalkzandsteen wanden. Staal dekkend geschilderd, grijs | BI | 1175 | m2 | Interieur | 28 |  | 1965 |  | TRUE | FALSE | FALSE | FALSE | FALSE | FALSE |  |  | None |  | Beheer | RVB | Beheer | RVB | 12 | 281000 (1) | FALSE | Vrij
100146G05 (100146G05) | 100146G05 | 100146G05 | 232000 | Binnenvloerconstr (incl. balkon) | Binnenvloer constructie bestaat uit; stalen constructie h- profielen, zwaluwstaart platen afgewerkt met een betonvloer en druklaag. Vloer is afgewerkt met een coating. | BI | 96 | m2 |  | 23 |  | 1997 |  | TRUE | FALSE | FALSE | FALSE | FALSE | FALSE |  |  | None |  | Beheer | RVB | Beheer | RVB | 11 | 232000 (2) | FALSE | Vrij
100146G05 (100146G05) | 100146G05 | 100146G05 | 241000 | Trappen en hellingen; trappen; algemeen | Vlizotap ten behoeve van toegang verdiepingszolder. | BI | 1 | st | Interieur | 24 |  | 2010 |  | TRUE | FALSE | FALSE | FALSE | FALSE | FALSE |  |  | None | 00 | Beheer | RVB | Beheer | RVB | 10 | 241000 (1) | FALSE | Vrij
100146G05 (100146G05) | 100146G05 | 100146G05 | 462000 | Beschermlagen; binnen; algemeen | Dekkend schilderwerk van houten binnenkozijnen | BI | 5 | m2 | Interieur | 46 |  | 2007 |  | TRUE | FALSE | FALSE | FALSE | FALSE | FALSE |  |  | None | 00 | Beheer | RVB | Beheer | RVB | 20 | 462000 (1) | FALSE | Vrij
100146G05 (100146G05) | 100146G05 | 100146G05 | 211003 | Buitenwanden; niet constructief; metselwerk | Gemetselde bordes/ stoep bij entreedeur. | BE | 2 | m2 | Voorgevel | 21 |  | 1965 |  | TRUE | FALSE | FALSE | FALSE | FALSE | FALSE |  |  | None | 03 | Beheer | RVB | Beheer | RVB | 10 | 211003 (1) | FALSE | Vrij
100146G05 (100146G05) | 100146G05 | 100146G05 | 561040 | Warmtedistributie; water; algemeen; circulatiepompen warmtedistributie | Via entree buitenzijde. | K | 1 | st | TR begane grond | 56 | Magna1 40-60 F 220 | 2017 | Grundfos | TRUE | FALSE | FALSE | FALSE | FALSE | FALSE |  |  | None | 40 | Beheer | RVB | Beheer | RVB | 10 | 561040 (1) | FALSE | Vrij
100146G03 (100146G03) | 100146G03 | 100146G03 | 471100 | Dakbedekking vlak dak |  | BE | 10 | m2 |  | 47 |  |  |  | FALSE | [7 empty] | None |  | Beheer | RVB | Beheer | RVB | 00 | 471100 () | FALSE
100146G03 (100146G03) | 100146G03 | 100146G03 | 232003 | Vloer buiten (incl balkon) |  | BE | 2 | m2 |  | 23 |  |  |  | FALSE | [7 empty] | None |  | Beheer | RVB | Beheer | RVB | 00 | 232003 () | FALSE
100146G03 (100146G03) | 100146G03 | 100146G03 | 461000 | Bu. dekkend oplosmiddelhoudend |  | BE | 171 | m2 |  | 49 |  |  |  | FALSE | [7 empty] | None |  | Beheer | RVB | Beheer | RVB | 00 | 461000 () | FALSE
100146G03 (100146G03) | 100146G03 | 100146G03 | 461000 | Bu. dekkend oplosmiddelhoudend |  | BE | 245 | m2 |  | 49 |  |  |  | FALSE | [7 empty] | None |  | Beheer | RVB | Beheer | RVB | 00 | 461000 () | FALSE
100146G03 (100146G03) | 100146G03 | 100146G03 | 271000 | Luifel |  | BE | 36 | m2 |  | 27 |  |  |  | FALSE | [7 empty] | None |  | Beheer | RVB | Beheer | RVB | 00 | 271000 () | FALSE
100146G03 (100146G03) | 100146G03 | 100146G03 | 372008 | Daglichtvoorziening | Lichtstraat in kap, houten constructie met houten venster met enkel glas | BE | 12 | m2 |  | 37 |  | 2005 |  | FALSE | [7 empty] | None |  | Beheer | RVB | Beheer | RVB | 22 | 372008 (1) | FALSE
100146G03 (100146G03) | 100146G03 | 100146G03 | 461000 | Bu. dekkend prepaint | 20 muurankers | BE | 2 | m2 |  | 49 |  | 1880 |  | FALSE | [7 empty] | None |  | Beheer | RVB | Beheer | RVB | 13 | 461000 (1) | FALSE
100146G03 (100146G03) | 100146G03 | 100146G03 | 471204 | Dakgootbekleding | zinken hemelwaterafvoeren | BE | 36 | m1 |  | 47 |  | 2005 |  | FALSE | [7 empty] | None |  | Beheer | RVB | Beheer | RVB | 22 | 471204 (2) | FALSE
100146G03 (100146G03) | 100146G03 | 100146G03 | 572100 | Afzuiginstallaties | - | K | 1 | st | - | 57 | RK 500x250 | 2009 | Ostberg | FALSE | [7 empty] | None |  | Beheer | RVB | Beheer | RVB | 20 | 572100 (1) | FALSE
100146G03 (100146G03) | 100146G03 | 100146G03 | 572100 | Afzuiginstallaties | - | K | 2 | st | - | 57 | TD160/100 | 2010 | Silent | FALSE | [7 empty] | None |  | Beheer | RVB | Beheer | RVB | 20 | 572100 (1) | FALSE
100146G03 (100146G03) | 100146G03 | 100146G03 | 651300 | Lokale brandblustoestellen | "3 stuks handblusser, 6kg; locaties; CV-ruimte, keuken 1e verdieping, keuken BG" | K | 3 | st | - | 65 | - | 2009 | - | FALSE | [7 empty] | None |  | Beheer | RVB | Beheer | RVB | 13 | 651300 (2) | FALSE
100146G03 (100146G03) | 100146G03 | 100146G03 | 644100 | Data-installatie | Bekabelingsysteem LAN (Garantie 15jr Aannemingsbedrijf de Wilde / Aanspreekpunt 1:Jan Wichers 06-24657500, aanspreekpunt 2: Peter Schuilenburg 0182-6333300) | E | 1 | st |  | 64 |  | 2009
100146G03 (100146G03) | 100146G03 | 100146G03 | 577140 | Luchtbehandelingskasten (LBK's) | secties kleppen / wtw / filteren / mengen / koelen / verwarmen / ventilator / bevochtiging | K | 1 | st |  | 57 |  | 2019 |  | FALSE | [7 empty] | None |  | Beheer | RVB | Beheer | RVB | 51 | 577140 (2) | FALSE
100146G03 (100146G03) | 100146G03 | 100146G03 | 512020 | Ventilatievoorziening | WTW-unit. Aanvoer en afzuigventilatorbox met tegenstroomwarmtewisselaar | K | 1 | st | ZOL | 51 | HRU3 | 2009 | Itho | FALSE | [7 empty] | None |  | Beheer | RVB | Service | RVB service | 20 | 512020 (1) | FALSE
100146G03 (100146G03) | 100146G03 | 100146G03 | 561020 | Verdeler/verzamelaar verwarmen | Vloerverwarmingset, incl. pomp en thermostaatkraan. Moeilijk bereikbaar. | K | 1 | st | ZLD | 56 |  | 2009 | WTH | FALSE | [5 empty] | 0 | Stabiel | None |  | Beheer | RVB | Service | RVB service | 11 | 561020 (2) | FALSE
100146G03 (100146G03) | 100146G03 | 100146G03 | 561030 | Expansievoorz. verwarmen | Tbv 2 CV-ketels | K | 1 | st | ZLD | 56 | Flexcon 18/0,5 | 2009 | Flamco | FALSE | [5 empty] | 0 | Stabiel | None |  | Beheer | RVB | Service | RVB service | 19 | 561030 (2) | FALSE
100146G03 (100146G03) | 100146G03 | 100146G03 | 130000 | Kelder incl. koekoek |  | BE | 1 | m2 |  | 13 |  | 2022 |  | FALSE | [7 empty] | None |  | Beheer | RVB | Beheer | RVB | 20 | 130000 (1) | FALSE
100146G03 (100146G03) | 100146G03 | 100146G03 | 431001 | Vloerafwerkingen; verhoogd; hout |  | BI | 1 | m2 |  | 43 |  | 2023 |  | FALSE | [7 empty] | None | 01 | Beheer | RVB | Beheer | RVB | 10 | 431001 (1) | FALSE
100146G03 (100146G03) | 100146G03 | 100146G03 | 642100 | Telefooninstallatie | 1st LIM 10st bedienposten maximaal aantal toestellen | E | 1 | st |  | 64 |  | 2009 | Div.
100146G03 (100146G03) | 100146G03 | 100146G03 | 642600 | Conferentie-/vergaderinstallatie | "2st beamers; 4st VGA aansluitingen; 4st video aansluitingen" | E | 2 | st |  | 64 |  | 2009 | Div.
100146G03 (100146G03) | 100146G03 | 100146G03 | 651120 | Omroep- en ontruimingsinstall. | 2 stuks blauwe ontruimingsdrukkers | E | 1 | st | Algemeen | 65 | Onbekend | 2009 | Onbekend
100146G03 (100146G03) | 100146G03 | 100146G03 | 654100 | Sociale alarmering | MIVA-signalering | E | 1 | st | BG | 65 | Diversen | 2009 | Tyco
100146G03 (100146G03) | 100146G03 | 100146G03 | 653400 | Overspanningsbeveiliging | In verdeelinrichting | E | 1 | st | Algemeen | 65 | Onbekend | 2009 | Onbekend
100146G03 (100146G03) | 100146G03 | 100146G03 | 671400 | gebouwbeheersysteem | Beheer pc tbv Priva regeling; Zie element 858110 voor regelkasten. | E | 1 | st | algemeen | 67 | Onbekend | 2009 | HPCompaq
100146G03 (100146G03) | 100146G03 | 100146G03 | 731230 | Losse keukenapparatuur | "combimagnetron; wasmachine; koelkast; 4 pits inductie unit" | K | 4 | st |  | 73 |  | 2009 | Div. | FALSE | [7 empty] | None |  | Afnemer | afnemer | Afnemer | afnemer | 31 | 731230 () | FALSE
100146G03 (100146G03) | 100146G03 | 100146G03 | 741110 | Toiletgroep | 6 st closetcombinatie; 6 st wastafelcombinatie; 1 st mindervalide toiletcombinatie; 1 st mindervalide wastafelcombinatie. | K | 7 | st | Algemeen | 74 | Diversen | 2009 | Sphinx | FALSE | [7 empty] | None |  | Beheer | RVB | Service | RVB service | 41 | 741110 (1) | FALSE
100146G03 (100146G03) | 100146G03 | 100146G03 | 631130 | Verlichtingsarmaturen | 5 st tl-armaturen; 40 st pl-armaturen; 28 st halogeenarmaturen. | E | 1 | pm | Algemeen | 63 | Diversen | 2009 | Diversen
100146G03 (100146G03) | 100146G03 | 100146G03 | 632410 | Noodverlichtingsarmatuur | 8 st pictogram LED 6 st vluchtweg | E | 14 | st | Algemeen | 63 | Diversen | 2009 | Famostar
100146G03 (100146G03) | 100146G03 | 100146G03 | 651110 | Brandmeldinstallatie | BMI (inclusief ontruiming) aangesloten op centrale van Steenstraat 1 (100146G02); 1 st centrale brandmeldpaneel; 2 st handmelders; 25 st automatische melders; 11 st slow-whoop; 17 st nevenindicatoren; 1 st accu 18Ah. | E | 1 | st | algemeen | 65 | LSN 0300A | 2016 | Bosch
100146G03 (100146G03) | 100146G03 | 100146G03 | 512400 | Rookgasafvoer ketel | Mat: Aluminium. | K | 2 | st | Zolder | 51 | Onbekend | 2009 | Remeha | TRUE | FALSE | FALSE | FALSE | FALSE | FALSE |  |  | None |  | Beheer | RVB | Service | RVB service | 30 | 512400 (1) | FALSE | Vrij
100146G03 (100146G03) | 100146G03 | 100146G03 | 531000 | Leidingn, app. + toebeh drinkwater | Mat: koper. Inclusief watermeter Elster M20; 4 m3/h. | K | 1 | pm | Algemeen | 53 | Onbekend | 2009 | Onbekend | TRUE | FALSE | FALSE | FALSE | FALSE | FALSE |  |  | None |  | Beheer | RVB | Service | RVB service | 13 | 531000 (1) | FALSE | Vrij
100146G03 (100146G03) | 100146G03 | 100146G03 | 541010 | Leidingnet, app. + toebeh. gas | Mat: staal Inclusief gasmeter Actaris ACD-G10; 16 m3/h. | K | 1 | pm | Algemeen | 54 | Onbekend | 2009 | Onbekend | TRUE | FALSE | FALSE | FALSE | FALSE | FALSE |  |  | None |  | Beheer | RVB | Service | RVB service | 10 | 541010 (1) | FALSE | Vrij
100146G03 (100146G03) | 100146G03 | 100146G03 | 512110 | warmteopwekeenheid centraal | Ketel 1. Incl pomp UPM3 15-75 CESAO2 AZA | K | 1 | st | Zolder | 51 | Calenta Ace 35DS | 2022 | Remeha | TRUE | FALSE | FALSE | FALSE | FALSE | FALSE |  |  | None |  | Beheer | RVB | Service | RVB service | 23 | 512110 (1) | FALSE
100146G03 (100146G03) | 100146G03 | 100146G03 | 531000 | Beveilig. drinkw (bv keerkleppen) | Klasse: EA | K | 10 | st | Algemeen | 53 | Diversen | 2009 | Watts Ocean | TRUE | FALSE | FALSE | FALSE | FALSE | FALSE |  |  | None |  | Beheer | RVB | Service | RVB service | 15 | 531000 (1) | FALSE | Vrij
100146G03 (100146G03) | 100146G03 | 100146G03 | 561110 | Afgifte element warmte | ca. 5 st radiatoren voorzien van thermostatische radiatorkraan, incl. voetventiel en ontluchter; ca. 33 st convectoren voorzien van thermostatische radiatorkraan, incl. voetventiel en ontluchter | K | 1 | pm | Algemeen | 56 | Onbekend | 2009 | Onbekend | TRUE | FALSE | FALSE | FALSE | FALSE | FALSE |  |  | None |  | Beheer | RVB | Service | RVB service | 17 | 561110 (1) | FALSE | Vrij
100146G03 (100146G03) | 100146G03 | 100146G03 | 572100 | Afzuiginstallaties | 2 st boxventilator Östberg IRE 160B, cap: 357 m3/h, bj: 2008; 1 st boxventilator Östberg RK 500x250, cap: 1728 m3/h, bj: 2009; 2 st buisventilator Silent TD160/100, cap: 180 m3/h, bj: 2010 (1 st zolder en 1 st V00). | K | 5 | st | Zolder | 57 | Diversen | 2008 | Diversen | TRUE | FALSE | FALSE | FALSE | FALSE | FALSE |  |  | None |  | Beheer | RVB | Service | RVB service | 20 | 572100 (1) | FALSE | Vrij
100146G03 (100146G03) | 100146G03 | 100146G03 | 576120 | Luchtkanalen, app & isolatie | Mat: plaatstaal; Incl: Afzuigventielen Roosters diverse dempers | K | 1 | pm | Algemeen | 57 | Onbekend | 2009 | Onbekend | TRUE | FALSE | FALSE | FALSE | FALSE | FALSE |  |  | None |  | Beheer | RVB | Service | RVB service | 71 | 576120 (1) | FALSE | Vrij
100146G03 (100146G03) | 100146G03 | 100146G03 | 614120 | (Hoofd)verdeelinrichting licht/kracht | HKL 1 st HS=160A 10 st lichtgroep 16 st aardlekautomaat lichtgroep 6 st krachtgroep 1 st aardlekautomaat krachtgroep 1 st aardlekschakelaar 1 st timer 1 st relais 1 st overspanningsbeveiliging incl voorbeveiliging 100A | E | 1 | st | V00 | 61 | 3/1B | 2009 | ABB
100146G03 (100146G03) | 100146G03 | 100146G03 | 531400 | Drukverhogingsinstallaties | Brandwaterpomp (1-pomps uitvoering); Cap: 3,7 m3/h. | K | 1 | st | V00 | 53 | GBI 1CR3-3 | 2009 | Wilo | TRUE | FALSE | FALSE | FALSE | FALSE | FALSE |  |  | None |  | Beheer | RVB | Service | RVB service | 14 | 531400 (1) | FALSE | Vrij
100146G03 (100146G03) | 100146G03 | 100146G03 | 524010 | Afvoer gecomb. riol. HWA/VWA | Mat: PE | K | 1 | pm | Algemeen | 52 | Onbekend | 2009 | Onbekend | TRUE | FALSE | FALSE | FALSE | FALSE | FALSE |  |  | None |  | Beheer | RVB | Service | RVB service | 40 | 524010 (1) | FALSE | Vrij
100146G03 (100146G03) | 100146G03 | 100146G03 | 645100 | Centraal-antenne-installatie | 6 st CAI-wandcontactdozen | E | 1 | st | Algemeen | 64 | GHV20E | 2009 | Hirschmann
100146G03 (100146G03) | 100146G03 | 100146G03 | 617100 | Bliksembeveiligingsinstallatie | Mat: koper; 4 st valleidingen/aardpennen; 6 st opvangspriet; Bouwjaar is aanname | E | 1 | st | DAK | 61 | Onbekend | 1994 | Onbekend
100146G03 (100146G03) | 100146G03 | 100146G03 | 582010 | verdeel/regelkast klimaat | RK25 - HVAC installatie | E | 1 | st | Zolder | 58 | MAD1201230R5 | 2009 | Eldon
100146G03 (100146G03) | 100146G03 | 100146G03 | 613210 | Bekabeling/distributie elektra | - | E | 1 | pm | Algemeen | 61 | Onbekend | 2009 | Onbekend
100146G03 (100146G03) | 100146G03 | 100146G03 | 561020 | Verdeler/verzamelaar verwarmen | 1 st CV-verdeler/verzamelaar, incl. isolatie, afsluiters, inregelafsluiters, V&A-kranen, mano- en thermometers, (auto)ontluchters. | K | 1 | st | Zolder | 56 | Onbekend | 2009 | Onbekend | TRUE | FALSE | FALSE | FALSE | FALSE | FALSE |  |  | None |  | Beheer | RVB | Service | RVB service | 11 | 561020 (1) | FALSE | Vrij
100146G03 (100146G03) | 100146G03 | 100146G03 | 651300 | Lokale brandblustoestellen | 2 st brandslanghaspel 20m1x19mm, bj: 2009; 3 st handblusser schuim 6l; bj 2022 | K | 5 | st | Algemeen | 65 | Diversen | 2009 | Diversen | TRUE | FALSE | FALSE | FALSE | FALSE | FALSE |  |  | None |  | Beheer | RVB | Service | RVB service | 13 | 651300 (1) | FALSE | Vrij
100146G03 (100146G03) | 100146G03 | 100146G03 | 731230 | vaste keukenapparatuur | 5 pits gaskookplaat M-system; Heteluchtoven M-system; 1,5 m1 afzuigkap M-system; Vaatwasser Miele HG07 (bj 2017); Koffiezetapparaat Bravilor Bonamat B5-021. | K | 5 | st | Begane grond - keuken | 73 | Diversen | 2009 | Diversen | TRUE | FALSE | FALSE | FALSE | FALSE | FALSE |  |  | None |  | Afnemer | afnemer | Afnemer | afnemer | 10 | 731230 () | FALSE | Vrij
100146G03 (100146G03) | 100146G03 | 100146G03 | 613240 | Brandwerende doorvoeringen | Aantal is aanname | E | 20 | st | Algemeen | 65 | Onbekend | 2009 | Onbekend
100146G03 (100146G03) | 100146G03 | 100146G03 | 561300 | Leidingnet + toebehoren verwarmen | Mat: staal Circa 300 m1 | K | 1 | pm | Algemeen | 56 | Onbekend | 2009 | Onbekend | TRUE | FALSE | FALSE | FALSE | FALSE | FALSE |  |  | None |  | Beheer | RVB | Service | RVB service | 13 | 561300 (1) | FALSE | Vrij
100146G03 (100146G03) | 100146G03 | 100146G03 | 577140 | Luchtbehandelingskasten (LBK's) | Secties: kleppen/filter/Kruiswisselaar/koelen/verwarmen/ventilator; Inclusief: 1 st luchtklepservomotor Belimo LMC24A-F, bj: 2009; | K | 1 | st | Zolder | 57 | V140 HLFC 1W | 2008 | Inatherm/Exhausto | TRUE | FALSE | FALSE | FALSE | FALSE | FALSE |  |  | None |  | Beheer | RVB | Service | RVB service | 51 | 577140 (1) | FALSE | Vrij
100146G03 (100146G03) | 100146G03 | 100146G03 | 623110 | laagspanningsinstallatie | - | E | 1 | pm | Algemeen | 63 | Onbekend | 2009 | Onbekend
100146G03 (100146G03) | 100146G03 | 100146G03 | 532200 | Boiler indir. gestookt (achter cv) | - | K | 1 | st | Zolder | 53 | PUB2 DST-160L | 2022 | Nibe | TRUE | FALSE | FALSE | FALSE | FALSE | FALSE |  |  | None |  | Beheer | RVB | Service | RVB service | 22 | 532200 (1) | FALSE | Vrij
100146G03 (100146G03) | 100146G03 | 100146G03 | 561030 | Expansievoorz. verwarmen | 2 st Flamco Flexcon 18/0,5; 1 st Flamco Flexcon 80/0,5. | K | 3 | st | Zolder | 56 | Flexcon | 2020 | Flamco | TRUE | FALSE | FALSE | FALSE | FALSE | FALSE |  |  | None |  | Beheer | RVB | Service | RVB service | 19 | 561030 (1) | FALSE | Vrij
100146G03 (100146G03) | 100146G03 | 100146G03 | 644100 | Data-installatie | Bekabelingsysteem LAN. Garantie: 15jr via aannemingsbedrijf de Wilde; Aanspreekpunt 1: Jan Wichers 06-24657500; Aanspreekpunt 2: Peter Schuilenburg 0182-6333300. | E | 1 | st | Algemeen | 64 | Onbekend | 2009 | Onbekend
100146G03 (100146G03) | 100146G03 | 100146G03 | 612100 | Aarding algemeen | - | E | 1 | st | Algemeen | 61 | Onbekend | 2009 | Onbekend
100146G03 (100146G03) | 100146G03 | 100146G03 | 551300 | koudeopwekeenheid lokaal | Koudemiddel: 2,45 kg x R407c; Ingebouwd in LBK. | K | 1 | st | Zolder | 55 | CU 140L | 2008 | Exhausto | TRUE | [7 empty] | None |  | Beheer | RVB | Service | RVB service | 10 | 551300 (1) | FALSE
100146G03 (100146G03) | 100146G03 | 100146G03 | 512110 | warmteopwekeenheid centraal | Ketel 2. | K | 1 | st | Zolder | 51 | Quinta ACE 65 | 2020 | Remeha | TRUE | FALSE | FALSE | FALSE | FALSE | FALSE |  |  | None |  | Beheer | RVB | Service | RVB service | 23 | 512110 (2) | FALSE | Vrij
100146G03 (100146G03) | 100146G03 | 100146G03 | 653100 | Lichtweringsinstallaties binnen | 2st besturingsunit; 1x 10 st elektrische schermen. | E | 2 | st | Algemeen | 57 | Onbekend | 2009 | Somfy
100146G03 (100146G03) | 100146G03 | 100146G03 | 906320 | Buitenverlichting | Bouwjaar is aanname. Voorzien van noodverlichtingsfunctie. | E | 3 | pm | Gevel | 63 | Diversen | 1994 | Diversen
100146G03 (100146G03) | 100146G03 | 100146G03 | 577140 | Luchtbehandelingskasten (LBK's) | Warmte-terugwin-unit | K | 1 | st | Zolder | 57 | HRU-3 BVH-004 | 2008 | Itho | TRUE | FALSE | FALSE | FALSE | FALSE | FALSE |  |  | None |  | Beheer | RVB | Beheer | RVB | 51 | 577140 (2) | FALSE | Vrij
100146G03 (100146G03) | 100146G03 | 100146G03 | 411000 | Bekleding gevel | Houten grenen gevelbekleding (99m2) (zwart) verticaal overlappend aangebracht (opdekwerk), t.h.v. verdieping en topgevels rondom. Houten lijstwerk goot en windveren, v.z.v. dekkend schilderwerk 46m2 | BE | 145 | m2 | Gevels | 41 |  | 2005 |  | TRUE | FALSE | FALSE | FALSE | FALSE | FALSE |  |  | None |  | Beheer | RVB | Service | RVB service | 12 | 411000 (1) | FALSE | Vrij
100146G03 (100146G03) | 100146G03 | 100146G03 | 451000 | Verlaagd systeemplafond | Verlaagd akoestisch plafond op de begane grond in de vergaderruimte | BI | 67 | m2 | BG | 45 |  | 2009 |  | TRUE | FALSE | FALSE | FALSE | FALSE | FALSE |  |  | None |  | Beheer | RVB | Service | RVB service | 12 | 451000 (1) | FALSE | Vrij
100146G03 (100146G03) | 100146G03 | 100146G03 | 320000 | Deuren binnen | Deuren badkamers, hardglas 8st , Houten paneel draaideuren licht geornamenteerd van kamers en overige ruimten, 18st. Houten schuifdeuren tussen vergaderruimten 2st Houten deuren zijn v.z.v. dekkend schilderwerk | BI | 28 | st | Interieur | 32 |  | 2009 |  | TRUE | FALSE | FALSE | FALSE | FALSE | FALSE |  |  | None |  | Beheer | RVB | Service | RVB service | 30 | 320000 (1) | FALSE | Vrij
100146G03 (100146G03) | 100146G03 | 100146G03 | 421000 | Afwerklaag binnenwanden | Binnenwanden v.z.v. Afwerklaag pleisterwerk .v.z.v. dekkend schilderwerk | BI | 1019 | m2 | Interieur | 42 |  | 2009 |  | TRUE | FALSE | FALSE | FALSE | FALSE | FALSE |  |  | None | 00 | Beheer | RVB | Service | RVB service | 11 | 421000 (1) | FALSE | Vrij
100146G03 (100146G03) | 100146G03 | 100146G03 | 271000 | Gootconstructie | Houten Bakgoot constructie, licht geornamenteerd en met gootklossen. IN de westgevel 18m1 en in de oostgevel 18m1. gootconstructie v.z.v. dekkend schilderwerk | BE | 36 | m1 | Gevels | 27 |  | 1990 |  | TRUE | FALSE | FALSE | FALSE | FALSE | FALSE |  |  | None |  | Beheer | RVB | Service | RVB service | 60 | 271000 (1) | FALSE | Vrij
100146G03 (100146G03) | 100146G03 | 100146G03 | 471204 | Dakgootbekleding | Zinken dakgootbekleding (35 m1) (+ 36 m1 zinken hemelwaterafvoeren) | BE | 35 | m1 | Gevels | 47 |  | 2005 |  | TRUE | FALSE | FALSE | FALSE | FALSE | FALSE |  |  | None |  | Beheer | RVB | Service | RVB service | 22 | 471204 (1) | FALSE | Vrij
100146G03 (100146G03) | 100146G03 | 100146G03 | 461000 | Bu. dekkend oplosmiddelhoudend | Schilderwerk houten delen (99m2), kozijnen, ramen en deuren (164m2) ; stalen muurankers 2 (2m2). | BE | 265 | m2 | Gevels | 49 |  | 2009 |  | TRUE | FALSE | FALSE | FALSE | FALSE | FALSE |  |  | None |  | Beheer | RVB | Service | RVB service | 12 | 461000 (1) | FALSE | Vrij
100146G03 (100146G03) | 100146G03 | 100146G03 | 210000 | Gevel | Monumentale gevel; begane grond metselwerk v.z. kalkhoudend voegwerk (kruisverband, snijvoeg, 10st. gevelankers oostgevel, 10st gevelankers westgevel); boven de kozijnen is getoogd metselwerk aanwezig. Vanaf de 1e verdieping is het metselwerk voorzien van houten beschieting (411200). Divers verspreid herstelwerk 2009 (ca. 10%). noordgevel 40m2, oostgevel 59m2, zuidgevel 40m2, westgevel 69m2 | BE | 215 | m2 | Gevels | 21 |  | 1880 |  | TRUE | FALSE | FALSE | FALSE | FALSE | FALSE |  |  | None |  | Beheer | RVB | Service | RVB service | 00 | 210000 (1) | FALSE | Vrij
100146G03 (100146G03) | 100146G03 | 100146G03 | 411023 | Afwerklaag gevel | Pleisterwerk/raaplaag in getoogd metselwerk van de voormalige kelderramen achtergevel (zuid 3m2) en linkerzijgevel (west 4m2). | BE | 7 | m2 |  | 41 |  | 2009 |  | TRUE | FALSE | FALSE | FALSE | FALSE | FALSE |  |  | None |  | Beheer | RVB | Service | RVB service | 10 | 411023 (1) | FALSE | Vrij
100146G03 (100146G03) | 100146G03 | 100146G03 | 313000 | Deuren buiten | 2 st. dubbel draaideur (noord en zuidgevel; houten paneeldeur v.z.v. hardstenen neuten, met beglazing en gietijzeren vulling); 1st. enkele draaideur (oostgevel; houten paneeldeur met beglazing) | BE | 5 | st | Gevels | 31 |  | 2009 |  | TRUE | FALSE | FALSE | FALSE | FALSE | FALSE |  |  | None |  | Beheer | RVB | Service | RVB service | 33 | 313000 (1) | FALSE | Vrij
100146G03 (100146G03) | 100146G03 | 100146G03 | 314000 | Beglazing buiten | Enkele beglazing gevelkozijnen, deuren en dak. | BE | 117 | m2 | Gevels | 31 |  | 2009 |  | TRUE | FALSE | FALSE | FALSE | FALSE | FALSE |  |  | None |  | Beheer | RVB | Service | RVB service | 50 | 314000 (1) | FALSE | Vrij
100146G03 (100146G03) | 100146G03 | 100146G03 | 324000 | Kozijnwerk binnen | Houten grenen kozijnwerk v.z.v. geprofileerde lijst en dekkend geschilderd. | BI | 62 | m2 | Interieur | 32 |  | 2009 |  | TRUE | FALSE | FALSE | FALSE | FALSE | FALSE |  |  | None |  | Beheer | RVB | Service | RVB service | 10 | 324000 (1) | FALSE | Vrij
100146G03 (100146G03) | 100146G03 | 100146G03 | 411029 | Voegwerk | Gevelmetselwerk v.z.v. Snijvoeg (kalk) (208m2), met herstellingen plaatselijk afgesleten naar een in platvolle voeg op de begane grond. Noordgevel; 40m2, Oostgevel 59m2 Zuidgevel 40 m2, Westgevel 69m2 Metselwerk trap is v.z.v. platvol voegwerk cementgebonden (7m2) | BE | 215 | m2 | Gevels | 41 |  | 2009 |  | TRUE | FALSE | FALSE | FALSE | FALSE | FALSE |  |  | None |  | Beheer | RVB | Service | RVB service | 11 | 411029 (1) | FALSE | Vrij
100146G03 (100146G03) | 100146G03 | 100146G03 | 471200 | Dakbedekking hellend dak | Zinken losanges op de hellende dakvlakken en een zinken roevendak met zinken zijwangen op de lichtstraat. | BE | 216 | m2 | Dak | 47 |  | 2007 |  | TRUE | FALSE | FALSE | FALSE | FALSE | FALSE |  |  | None |  | Beheer | RVB | Service | RVB service | 12 | 471200 (1) | FALSE | Vrij
100146G03 (100146G03) | 100146G03 | 100146G03 | 210000 | Gevel | Ter informatie: Gevel, kozijnen, ramen en handbediende deuren (Garantie div. 5-10jr Aannemingsbedrijf de Wilde / Aanspreekpunt 1: Jan Wichers 06-24657500, aanspreekpunt 2: Peter Schuilenburg 0182-6333300) maart 2023; garantietermijn is verlopen | BE | 1 | m2 | Gevel | 21 |  | 2009 |  | TRUE | FALSE | FALSE | FALSE | FALSE | FALSE |  |  | None |  | Beheer | RVB | Afnemer | afnemer | 00 | 210000 (Garantie) | FALSE | Vrij
100146G03 (100146G03) | 100146G03 | 100146G03 | 462000 | Bin. dekkend watergedragen | Binnenschilderwerk houten buitenkozijnen. kozijnen 145 m2 ramen met roedenverdeling 137 m2 | BI | 282 | m2 | Interieur | 49 |  | 2009 |  | TRUE | FALSE | FALSE | FALSE | FALSE | FALSE | 0 | Stabiel | None |  | Beheer | RVB | Service | RVB service | 51 | 462000 (2) | FALSE | Vrij
100146G03 (100146G03) | 100146G03 | 100146G03 | 462000 | Bin. dekkend watergedragen | Schilderwerk binnenkozijnen/deuren (102 m2) + trap/bordes met leuning (13 m2) | BI | 115 | m2 | Interieur | 49 |  | 2009 |  | TRUE | FALSE | FALSE | FALSE | FALSE | FALSE | 0 | Stabiel | None |  | Beheer | RVB | Service | RVB service | 51 | 462000 (3) | FALSE | Vrij
100146G03 (100146G03) | 100146G03 | 100146G03 | 432000 | Vaste afwerklaag vloer | Marmoleum vloerafwerking op 1e verdieping gelast in banen (grijze kleur) | BI | 159 | m2 | Interieur V01 | 43 |  | 2009 |  | TRUE | FALSE | FALSE | FALSE | FALSE | FALSE |  |  | None |  | Beheer | RVB | Service | RVB service | 21 | 432000 (1) | FALSE | Vrij
100146G03 (100146G03) | 100146G03 | 100146G03 | 220000 | Binnenwanden | Gemetselde muren met stucwerk (129m2) Op de verdieping, regelwerk geïsoleerd, afgewerkt met gipsplaat en dekkend geschilderd. (200m2), brw. scheiding tussen (sub) BC. | BI | 329 | m2 | Interieur | 22 |  | 1880 |  | TRUE | FALSE | FALSE | FALSE | FALSE | FALSE |  |  | None |  | Beheer | RVB | Service | RVB service | 00 | 220000 (1) | FALSE | Vrij
100146G03 (100146G03) | 100146G03 | 100146G03 | 452000 | Afwerklaag plafond | Gipsvezelplaten plafond, afgewerkt met stucwerk en v.z.v. dekkend schilderwerk. | BI | 247 | m2 | Interieur | 45 |  | 2009 |  | TRUE | FALSE | FALSE | FALSE | FALSE | FALSE |  |  | None |  | Beheer | RVB | Service | RVB service | 21 | 452000 (1) | FALSE | Vrij
100146G03 (100146G03) | 100146G03 | 100146G03 | 432000 | Losse afwerklaag vloer | Sanitaire ruimte afgewerkt met keramisch tegelwerk (15x15cm) en traphal (20x20cm) 34m2, Vergaderruimte 129 m2 blokjes parket v.z.v. transparante beits | BI | 163 | m2 | Interieur | 43 |  | 2009 |  | TRUE | FALSE | FALSE | FALSE | FALSE | FALSE |  |  | None |  | Afnemer | afnemer | Afnemer | afnemer | 22 | 432000 (1) | FALSE | Vrij
100146G03 (100146G03) | 100146G03 | 100146G03 | 241000 | Trap buiten | Monumentaal: 5 m2 Gemetselde trap met metselwerk rollaag 2m2 v.z.v. platvolvoegwerk zuidzijde (achtergevel) (stoep), 1,2 m2 houtentrap oostzijde (4 treden). | BE | 8 | m2 | Gevels | 24 |  | 1880 |  | TRUE | FALSE | FALSE | FALSE | FALSE | FALSE |  |  | None |  | Beheer | RVB | Service | RVB service | 60 | 241000 (1) | FALSE | Vrij
100146G03 (100146G03) | 100146G03 | 100146G03 | 372000 | Schoorsteen/ventilatiekanaal | Gemetselde schoorsteen in halfsteensverband, v.z.v. platvol cementgebonden voegwerk | BE | 3 | m1 | Dak | 37 |  | 2005 |  | TRUE | FALSE | FALSE | FALSE | FALSE | FALSE |  |  | None |  | Beheer | RVB | Service | RVB service | 21 | 372000 (1) | FALSE | Vrij
100146G03 (100146G03) | 100146G03 | 100146G03 | 130000 | Vloeren op grondslag | Oppervlakte van bestaande fundering is niet volledig waarneembaar. Volgens tekening twee verschillende vloerconstructies. De oude bestaande vloer 106m2; houten balklaag met houten delen. Onderzijde vloer geïsoleerd met 8cm steenwoldeken. De nieuwe vloerconstructie 60m2; betonnen combinatievloer met T-liggers en EPS broodjes. | BE | 166 | m2 | Algemeen | 13 |  | 1880 |  | TRUE | FALSE | FALSE | FALSE | FALSE | FALSE |  |  | None |  | Beheer | RVB | Service | RVB service | 10 | 130000 (1) | FALSE | Vrij
100146G03 (100146G03) | 100146G03 | 100146G03 | 232000 | Binnenvloerconstr (incl. balkon) | Houten vloeren (445m2), bestaande uit balken en houten schaaldelen op 1e en 2e verdieping; brw scheiding. Vloer van de technische ruimte bestaat uit een opgestorte betonvloer 15cm dik (40m2) | BI | 485 | m2 | Interieur | 23 |  | 2009 |  | TRUE | FALSE | FALSE | FALSE | FALSE | FALSE |  |  | None |  | Beheer | RVB | Service | RVB service | 11 | 232000 (1) | FALSE | Vrij
100146G03 (100146G03) | 100146G03 | 100146G03 | 320000 | Deuren binnen | Houten volle paneel draaideuren 8st, v.z.v. dranger en opschuimende strips. | BI | 8 | st | Interieur | 32 |  | 2009 |  | TRUE | FALSE | FALSE | FALSE | FALSE | FALSE | 0 | Stabiel | None |  | Beheer | RVB | Service | RVB service | 30 | 320000 (2) | FALSE | Vrij
100146G03 (100146G03) | 100146G03 | 100146G03 | 241000 | Trap binnen | Houten trap tussen begane grond en eerste verdieping (met ornamentele leuning 8 m1); | BI | 10 | m2 | Interieur trappenhuis | 24 |  | 1880 |  | TRUE | FALSE | FALSE | FALSE | FALSE | FALSE |  |  | None |  | Beheer | RVB | Service | RVB service | 10 | 241000 (1) | FALSE | Vrij
100146G03 (100146G03) | 100146G03 | 100146G03 | 421000 | Bekleding binnenwanden | Wanden sanitaire ruimten (10x30cm) v.z.v. keramisch Tegelwerk, gevoegd. | BI | 35 | m2 | Interieur | 42 |  | 2009 |  | TRUE | FALSE | FALSE | FALSE | FALSE | FALSE |  |  | None |  | Afnemer | afnemer | Afnemer | afnemer | 12 | 421000 (1) | FALSE | Vrij
100146G03 (100146G03) | 100146G03 | 100146G03 | 160000 | Funderingsconstr (m2 voetprint) | Oppervlakte van bestaande fundering is niet volledig waarneembaar. Volgens doorsnede tekening; gemetselde trapsgewijze funderingsbalk met houten palen. Genaamd Amsterdamse paalfundering. | BE | 166 | m2 | Interieur | 16 |  | 1880 |  | TRUE | FALSE | FALSE | FALSE | FALSE | FALSE |  |  | None |  | Beheer | RVB | Service | RVB service | 00 | 160000 (1) | FALSE | Vrij
100146G03 (100146G03) | 100146G03 | 100146G03 | 462000 | Bin. dekkend watergedragen | 1019 m2 sauswerk aangebracht op stucwerk (wanden) 314 m2 sauswerk aangebracht op stucwerk (plafonds) | BI | 1333 | m2 |  | 49 |  | 2009 |  | TRUE | FALSE | FALSE | FALSE | FALSE | FALSE |  |  | None |  | Afnemer | afnemer | Afnemer | afnemer | 51 | 462000 (1) | FALSE | Vrij
100146G03 (100146G03) | 100146G03 | 100146G03 | 314000 | Kozijnwerk buiten | Monumentale grenen houten kozijnen in gevels 132m2: B.G. meranti schuiframen met roeden (10st. normaal, 2 st. breed, 4 st. smal). v.z.v. hardsteen lekdorpels. Verdieping: 24st stolpramen met bovenlichten; 2st zeshoekige vensters in de topgevels. Noordgevel; 26 m2, Oostgevel 87m2, Zuidgevel 22m2, Westgevel 48m2 Dakkap: 12m2 klapramen v.z.v. dubbele beglazing. | BE | 144 | m2 | Gevels | 31 |  | 2009 |  | TRUE | FALSE | FALSE | FALSE | FALSE | FALSE |  |  | None |  | Beheer | RVB | Service | RVB service | 10 | 314000 (1) | FALSE | Vrij
100146G03 (100146G03) | 100146G03 | 100146G03 | 272000 | Dak constructie | Monumentale houten kapconstructie, bestaande uit houten spanten, gordingen, grenen planken (19x3cm) en dubbele muurstijlen stalen (4st) trekankers hellende dak incl. lichtkap. Binnenzijde van de kap is geïsoleerd met 8cm steenwol | BE | 206 | m2 | Dak | 27 |  | 1880 |  | TRUE | FALSE | FALSE | FALSE | FALSE | FALSE |  |  | None |  | Beheer | RVB | Service | RVB service | 10 | 272000 (1) | FALSE | Vrij
100146G03 (100146G03) | 100146G03 | 100146G03 | 281000 | Skeletdeel binnen | Ter informatie: ¦ Afbouw binnen, binnenwanden, handbediende deuren, plafonds, wand- en vloerafwerking (Garantie div. 5-10jr Aannemingsbedrijf de Wilde / Aanspreekpunt 1: Jan Wichers 06-24657500, aanspreekpunt 2: Peter Schuilenburg 0182-6333300) maart 2023; garantietermijn is verlopen | BI | 1 | m2 | DIV | 28 |  | 2009 |  | TRUE | FALSE | FALSE | FALSE | FALSE | FALSE |  |  | None |  | Beheer | RVB | Afnemer | afnemer | 12 | 281000 (Garantie) | FALSE | Vrij
100146G03 (100146G03) | 100146G03 | 100146G03 | 532020 | Water; verwarmd tapwater; algemeen; pompen warm-tapwaterinstallaties | T.b.v. recirculatieleiding | K | 1 | st | Zolder | 53 | Comfort PM UP15-14B | 2016 | Grundfos | TRUE | FALSE | FALSE | FALSE | FALSE | FALSE |  |  | None | 20 | Beheer | RVB | Beheer | RVB | 20 | 532020 (1) | FALSE | Vrij
100146G03 (100146G03) | 100146G03 | 100146G03 | 561040 | Warmtedistributie; water; algemeen; circulatiepompen warmtedistributie | 1 x Magna25-100 180 (2009) 1 x Alpha2 25-60 180 (2019) 1 x UPS25-80 180 (2008) 1 x UPS25-20 180 (2007) 1 x UPM2 25-70 130 (2020) | K | 5 | st | Zolder | 56 | Diversen | 2009 | Grundfos | TRUE | FALSE | FALSE | FALSE | FALSE | FALSE |  |  | None | 40 | Beheer | RVB | Beheer | RVB | 10 | 561040 (1) | FALSE | Vrij
100146G03 (100146G03) | 100146G03 | 100146G03 | 561060 | Warmtedistributie; water; algemeen; regelkleppen en stelmotoren warmtedistributie | - | K | 4 | st | Zolder | 56 | 55U45 | 2009 | Belparts | TRUE | FALSE | FALSE | FALSE | FALSE | FALSE |  |  | None | 60 | Beheer | RVB | Beheer | RVB | 10 | 561060 (1) | FALSE | Vrij
100146G03 (100146G03) | 100146G03 | 100146G03 | 581100 | Regeling klimaat en sanitair; specifieke regelingen; stelmotoren luchtklep | - | K | 1 | st | Zolder | 58 | LMC24A-F | 2009 | Belimo | TRUE | FALSE | FALSE | FALSE | FALSE | FALSE |  |  | None | 00 | Beheer | RVB | Beheer | RVB | 11 | 581100 (1) | FALSE | Vrij
100146G03 (100146G03) | 100146G03 | 100146G03 | 582020 | Regeling klimaat en sanitair; centrale melding, meting en sturing; algemeen; autonome onderstations | 2 st onderstations maximaal i/o-punten 102 st; 1x Priva Onderstation HX8E/2xRO6MOS/AO4m/2x UI8/DI12S; 1x Priva Onderstation HX6E/RO8/RO6MOS/AO2m/2x UI8/DI2S. | K | 1 | st | RK25 | 58 | Compri HX | 2009 | Priva | TRUE | FALSE | FALSE | FALSE | FALSE | FALSE |  |  | None | 20 | Beheer | RVB | Beheer | RVB | 20 | 582020 (1) | FALSE | Vrij
100146G03 (100146G03) | 100146G03 | 100146G03 | 613210 | Centrale elektrotechnische voorzieningen; kanalisatie; t.b.v. installaties voor lage spanning; kabelgoten/ladderbanen | - | E | 1 | m1 | Algemeen | 61 | - | 2023 | -
100146G03 (100146G03) | 100146G03 | 100146G03 | 614120 | Centrale elektrotechnische voorzieningen; energie: hoogspanning; hoge spanning: 1 kV en hoger; verdeelinrichting 10 kV inclusief leidingen | Fusebox31 1 st HS=40A 2 st krachtgroepen | E | 1 | st | Zolder | 61 | Fusebox31 | 2008 | Exhausto
100146G03 (100146G03) | 100146G03 | 100146G03 | 651213 | Beveiliging; brand; deurvergrendelingen en -ontgrendelingen; brandkleppen technische installaties | Aantal is aanname | E | 14 | st | Algemeen | 65 | Diversen | 2009 | Trox
100146G03 (100146G03) | 100146G03 | 100146G03 | 654100 | Beveiliging; sociale alarmering; nooddetectie: gesloten systemen; signaleringen invalidentoiletten | - | E | 1 | st | Begane grond | 65 | - | 2009 | Tyco
100146G03 (100146G03) | 100146G03 | 100146G03 | 741110 | Vaste sanitaire voorzieningen; standaard; sanitaire toestellen normaal; toiletten | - | K | 6 | st | Algemeen | 74 | - | 2009 | Duravit | TRUE | FALSE | FALSE | FALSE | FALSE | FALSE |  |  | None | 10 | Beheer | RVB | Beheer | RVB | 11 | 741110 (1) | FALSE | Vrij
100146G03 (100146G03) | 100146G03 | 100146G03 | 741130 | Vaste sanitaire voorzieningen; standaard; sanitaire toestellen normaal; wastafels | 5 st wastafel 1 st wastafel mindervalide 1 st fontein | K | 7 | st | Algemeen | 74 | - | 2009 | Duravit | TRUE | FALSE | FALSE | FALSE | FALSE | FALSE |  |  | None | 30 | Beheer | RVB | Beheer | RVB | 11 | 741130 (1) | FALSE | Vrij
100146G03 (100146G03) | 100146G03 | 100146G03 | 741140 | Vaste sanitaire voorzieningen; standaard; sanitaire toestellen normaal; uitstortgootstenen | - | K | 1 | st | V01 werkkast | 74 | - | 2009 | Sphinx | TRUE | FALSE | FALSE | FALSE | FALSE | FALSE |  |  | None | 40 | Beheer | RVB | Beheer | RVB | 11 | 741140 (1) | FALSE | Vrij
100146G03 (100146G03) | 100146G03 | 100146G03 | 741150 | Vaste sanitaire voorzieningen; standaard; sanitaire toestellen normaal; douches | - | K | 5 | st | V01 | 74 | - | 2009 | Schell | TRUE | FALSE | FALSE | FALSE | FALSE | FALSE |  |  | None | 50 | Beheer | RVB | Beheer | RVB | 11 | 741150 (1) | FALSE | Vrij
100146G03 (100146G03) | 100146G03 | 100146G03 | 741200 | Vaste sanitaire voorzieningen; standaard; sanitaire toestellen aangepast; invalidentoiletten | - | K | 1 | st | Begane grond | 74 | - | 2009 | - | TRUE | FALSE | FALSE | FALSE | FALSE | FALSE |  |  | None | 00 | Beheer | RVB | Beheer | RVB | 12 | 741200 (1) | FALSE | Vrij
100146G03 (100146G03) | 100146G03 | 100146G03 | 241005 | Trappen en hellingen; trappen; staal | 2st vlizotrap naar zolder (2009). | BI | 2 | st | Interieur V01 | 24 |  | 2009 | Novoferm | TRUE | FALSE | FALSE | FALSE | FALSE | FALSE |  |  | None | 05 | Beheer | RVB | Beheer | RVB | 10 | 241005 (1) | FALSE | Vrij
100146G03 (100146G03) | 100146G03 | 100146G03 | 432019 | Vloerafwerkingen; niet verhoogd; tapijt | Entreematten, 2 stuks | BI | 1 | m2 | Interieur V00 | 43 |  | 2015 |  | TRUE | FALSE | FALSE | FALSE | FALSE | FALSE |  |  | None | 19 | Beheer | RVB | Beheer | RVB | 20 | 432019 (1) | FALSE | Vrij
100146G03 (100146G03) | 100146G03 | 100146G03 | 432020 | Vloerafwerkingen; niet verhoogd; vloercoating | Vloerafwerking in sanitaire ruimten in gastenverblijven. | BI | 20 | m2 | Sanitaire ruimten V01 | 43 |  | 2009 |  | TRUE | FALSE | FALSE | FALSE | FALSE | FALSE |  |  | None | 20 | Beheer | RVB | Beheer | RVB | 20 | 432020 (1) | FALSE | Vrij
100146G03 (100146G03) | 100146G03 | 100146G03 | 441019 | Trap- en hellingafwerkingen; trapafwerking; tapijt | Houten trap bekleed met een traploper van tapijt. | BI | 12 | m2 | Interieur | 44 |  | 2009 |  | TRUE | FALSE | FALSE | FALSE | FALSE | FALSE |  |  | None | 19 | Beheer | RVB | Beheer | RVB | 10 | 441019 (1) | FALSE | Vrij
100146G03 (100146G03) | 100146G03 | 100146G03 | 370000 | Dakopeningen; algemeen | Lichtstraat voorzien van zinken wangen en dakafdekking; 12 m2 klapramen vz.v. dubbelglas | BE | 1 | m2 | Dak | 37 |  | 2009 |  | TRUE | FALSE | FALSE | FALSE | FALSE | FALSE |  |  | None | 00 | Beheer | RVB | Beheer | RVB | 00 | 370000 (1) | FALSE | Vrij
100146G03 (100146G03) | 100146G03 | 100146G03 | 732200 | Vaste keukenvoorzieningen; standaard; grootkeuken | Keukenblok > 2m1 tbv gastenverblijf incl inbouwapparatuur. | K | 1 | st | Interieur V01 | 73 |  | 2009 |  | TRUE | FALSE | FALSE | FALSE | FALSE | FALSE |  |  | None | 00 | Beheer | RVB | Beheer | RVB | 22 | 732200 (1) | FALSE | Vrij
100146G07 (100146G07) | 100146G07 | 100146G07 | 461000 | Bu. dekkend oplosmiddelhoudend |  | BE | 44 | m2 |  | 49 |  |  |  | FALSE | [7 empty] | None |  | Beheer | RVB | Beheer | RVB | 00 | 461000 (2) | FALSE
100146G07 (100146G07) | 100146G07 | 100146G07 | 411061 | Dilatatie/Elast. voeg buit.wand |  | BE | 80 | m1 |  | 41 |  |  |  | FALSE | [7 empty] | None |  | Beheer | RVB | Beheer | RVB | 00 | 411061 (2) | FALSE
100146G07 (100146G07) | 100146G07 | 100146G07 | 314000 | Kozijnwerk buiten |  | BE | 30 | m2 |  | 31 |  |  |  | FALSE | [7 empty] | None |  | Beheer | RVB | Beheer | RVB | 00 | 314000 (2) | FALSE
100146G07 (100146G07) | 100146G07 | 100146G07 | 551300 | koudeopwekeenheid lokaal | "koelcel; met koelmachine | K | 1 | st | V01 | 55 | DVA3 | 2011 | Prestcol/Kueba | FALSE | [7 empty] | None |  | Afnemer | afnemer | Service | RVB service | 10 | 551300 (1) | FALSE
100146G07 (100146G07) | 100146G07 | 100146G07 | 731210 | Koelcel incl. aggregaat | Koelcel met koelmachine in het kassagebouw | K | 1 | st | KEUKEN | 73 | DVA3 | 2015 | Prestcol/Kueba | FALSE | [5 empty] | 0 | Stabiel | None |  | Afnemer | afnemer | Service | RVB service | 40 | 731210 (1) | FALSE
100146G07 (100146G07) | 100146G07 | 100146G07 | 512020 | Ventilatievoorziening | Dakafzuigventilator t.b.v. de nevenruimte techniek met afzuigrooster in deur naar keuken DIT ELEMENT VERWIJDEREN, ONJUISTE ELEMENTCODERING | K | 1 | st | zolder | 51 | NB | 2014 | NB | FALSE | [5 empty] | 0 | Stabiel | None |  | Beheer | RVB | Beheer | RVB | 20 | 512020 (1) | FALSE
100146G07 (100146G07) | 100146G07 | 100146G07 | 532120 | Boiler elektrisch |  | K | 1 | st | CV-ruimte | 53 | Close-up | 2015 | Daalderop | FALSE | [7 empty] | None |  | Afnemer | afnemer | Service | RVB service | 23 | 532120 (1) | FALSE
100146G07 (100146G07) | 100146G07 | 100146G07 | 641110 | Signalering | Deurbelinstallatie. GEEN DEURBELINSTALLATIE AANGETROFFEN. ELEMENT KAN WORDEN VERWIJDERD. | E | 1 | pm | Gevel | 64 | nb | 1985 | nb
100146G07 (100146G07) | 100146G07 | 100146G07 | 470000 | Valbeveiligingen | 33.40.23-00 1st Dakplan 33.40.36-00 1st Gebiedsmarkering van 122 meter | BE | 1 | st |  | 47 |  | 2016 |  | FALSE | [7 empty] | None |  | Beheer | RVB | Service | RVB service | 23 | 470000 (1) | FALSE
100146G07 (100146G07) | 100146G07 | 100146G07 | 313340 | Rolluiken | "Garantie; storingen via BRI-groep; 0174-315050; info@brigroep.nl; Dennis Roomer" | E | 1 | st |  | 31 |  | 2011 | GNS
100146G07 (100146G07) | 100146G07 | 100146G07 | 572100 | Afzuiginstallaties | Windcompensatieventilator (buis), Rosenberg; 0,16A; BJ 2010; 1x Frequentieregelaar, Telemechanique, Altivar ATV312, 0,55kW; BJ 2010 | K | 1 | st | TR 1e | 57 | DR350 | 2010 | Rosenberg | FALSE | [5 empty] | 0 | Stabiel | None |  | Beheer | RVB | Service | RVB service | 20 | 572100 (1) | FALSE
100146G07 (100146G07) | 100146G07 | 100146G07 | 572100 | Afzuiginstallaties | Ventilator niet bereikbaar voor inspectie. Staan op dak (niet toegankelijk) Geen technische specificaties bekend. BJ is aanname. Conditie wordt bepaald op basis van verval. | K | 1 | st | DAK boven patchruimte | 57 | onbekend | 2010 | onbekend | FALSE | [5 empty] | 0 | Stabiel | None |  | Beheer | RVB | Service | RVB service | 20 | 572100 (3) | FALSE
100146G07 (100146G07) | 100146G07 | 100146G07 | 572100 | Afzuiginstallaties | Afzuigventilator tbv chemicaliënkast op BG. | K | 1 | st | TR 1e | 57 | EPN 110-4E | 2010 | Rosenberg | FALSE | [5 empty] | 0 | Stabiel | None |  | Beheer | RVB | Service | RVB service | 20 | 572100 (4) | FALSE
100146G07 (100146G07) | 100146G07 | 100146G07 | 651120 | Omroep- en ontruimingsinstall. | De omroep en ontruimingsinstallatie is geïntegreerd in de BMC. Dit element bestaat uit een bedieningsunit (PC inclusief software en met scherm en printer), 1x versterker, 25x luidsprekers en 25x slow whoop. Gekoppeld via software met de brandmeldcentrale. Fabrikaat is gelijk aan dat van de brandmeldcentrale. | E | 1 | st | Alg | 65 | nb | 2000 | Tyco
100146G07 (100146G07) | 100146G07 | 100146G07 | 320000 | Binnenwandopeningen |  | BI | 1 | m2 |  | 32 |  | 2023 |  | FALSE | [7 empty] | None | 00 | Beheer | RVB | Beheer | RVB | 00 | 320000 (2) | FALSE
100146G07 (100146G07) | 100146G07 | 100146G07 | 320000 | Binnenwandopeningen |  | BI | 1 | m2 |  | 32 |  | 2023 |  | FALSE | [7 empty] | None | 00 | Beheer | RVB | Beheer | RVB | 00 | 320000 (3) | FALSE
100146G07 (100146G07) | 100146G07 | 100146G07 | 904000 | Vouw/Speed/Schuif/Rol/Overhead | Automatisch rolhek t.b.v. toegang terrein Gebreken: --> corrosie E/G/1% (foto IMG_8741) --> beschadigingen in de vorm van krassen G/G/1% (foto IMG_8742/IMG_8762) | E | 1 | st | Terrein | 90 | - | 2019 | Faac
100146G07 (100146G07) | 100146G07 | 100146G07 | 642100 | Telefooninstallatie | 5st. Dig. Toestellen aangesloten op centrale in Depot A | E | 1 | st | - | 64 |  | 2002 | Nortel
100146G07 (100146G07) | 100146G07 | 100146G07 | 645100 | Centraal-antenne-installatie | Cai aansluitpunt | E | 1 | st | - | 64 |  | 2002 | Tratec
100146G07 (100146G07) | 100146G07 | 100146G07 | 731230 | Losse keukenapparatuur | koelkast | K | 1 | st | V01 | 73 | nb | 1997 | nb | FALSE | [7 empty] | None |  | Afnemer | afnemer | Afnemer | afnemer | 31 | 731230 (1) | FALSE
100146G07 (100146G07) | 100146G07 | 100146G07 | 731230 | Huishoudelijke apparaten | Huishoudelijke vaatwasmachine | K | 1 | st | V01 | 73 | nb | 2004 | nb | FALSE | [7 empty] | None |  | Afnemer | afnemer | Afnemer | afnemer | 32 | 731230 (1) | FALSE
100146G07 (100146G07) | 100146G07 | 100146G07 | 731230 | vaste keukenapparatuur | afzuigkap en fornuis | K | 2 | st | V01 | 73 | nb | 2004 | nb | FALSE | [7 empty] | None |  | Afnemer | afnemer | Afnemer | afnemer | 10 | 731230 (1) | FALSE
100146G07 (100146G07) | 100146G07 | 100146G07 | 582010 | verdeel/regelkast klimaat | 1RK04 Inclusief DDC regeling Priva CompriHX (bj2011); 1 st onderstations maximaal i/o-punten 85 st | E | 1 | st | TR V01 | 58 | MKD20124 | 2007 | Eldon
100146G07 (100146G07) | 100146G07 | 100146G07 | 613210 | Bekabeling/distributie elektra | Diverse bouwjaren. | E | 1 | pm | Algemeen | 61 | Onbekend | 1990 | van Geel
100146G07 (100146G07) | 100146G07 | 100146G07 | 631130 | Verlichtingsarmaturen | 104 st TLD-armatuur Philips TMX; 10 st PL-armatuur 3 st gloeilamparmatuur; 3 st halogeenarmatuur | E | 1 | pm | Algemeen | 63 | Diversen | 2002 | Diversen
100146G07 (100146G07) | 100146G07 | 100146G07 | 632410 | Noodverlichtingsarmatuur | Decentrale noodverlichting 9 st transparantarmatuur 7 st vluchtwegarmatuur 2 st vluchtwegverlichting in armatuur 2 st vluchtwegarmatuur gevel; Bouwjaar is aanname | E | 20 | st | Algemeen | 63 | Diversen | 1995 | van Lien
100146G07 (100146G07) | 100146G07 | 100146G07 | 512110 | warmteopwekeenheid centraal | Via entree buitenzijde. | K | 1 | st | TR begane grond | 51 | Quinta Pro 90 | 2010 | Remeha | TRUE | FALSE | FALSE | FALSE | FALSE | FALSE |  |  | None |  | Beheer | RVB | Service | RVB service | 23 | 512110 (1) | FALSE | Vrij
100146G07 (100146G07) | 100146G07 | 100146G07 | 552050 | Koudeopwekeenheid centraal | Koudemiddel: 2x 9 kg x R410a Installatienr: KEY 17.0055-004; Op het terrein tussen loods 3 en 4 | K | 1 | st | Terrein | 55 | KWE5105RNH4W | 2017 | Keyter | TRUE | FALSE | FALSE | FALSE | FALSE | FALSE |  |  | None |  | Afnemer | afnemer | Service | RVB service | 20 | 552050 (1) | FALSE | Vrij
100146G07 (100146G07) | 100146G07 | 100146G07 | 561110 | Afgifte element warmte | 11 st radiatoren incl. thermostaatkraan, voetventiel en ontluchter | K | 1 | pm | Algemeen | 56 | - | 2004 | - | TRUE | FALSE | FALSE | FALSE | FALSE | FALSE |  |  | None |  | Beheer | RVB | Service | RVB service | 17 | 561110 (1) | FALSE | Vrij
100146G07 (100146G07) | 100146G07 | 100146G07 | 576120 | Luchtkanalen, app & isolatie | Matreriaal: aluminium en zakken; Isolatie: rockwool (aanzuigkanaal). | K | 1 | pm | Algemeen | 57 | - | 1995 | - | TRUE | FALSE | FALSE | FALSE | FALSE | FALSE |  |  | None |  | Beheer | RVB | Service | RVB service | 71 | 576120 (1) | FALSE | Vrij
100146G07 (100146G07) | 100146G07 | 100146G07 | 531000 | Beveilig. drinkw (bv keerkleppen) | Klasse: EA en CA | K | 12 | st | Algemeen | 53 | Oceans | 2000 | Watts | TRUE | FALSE | FALSE | FALSE | FALSE | FALSE |  |  | None |  | Beheer | RVB | Service | RVB service | 15 | 531000 (1) | FALSE | Vrij
100146G07 (100146G07) | 100146G07 | 100146G07 | 614120 | (Hoofd)verdeelinrichting licht/kracht | LK-D: 1 x HS=63A 11 x LG 14 x ALAMAT 5 x KG 1 x OSB | E | 1 | st | Begane grond | 61 | Univers FP72QT | 2010 | Hager
100146G07 (100146G07) | 100146G07 | 100146G07 | 652140 | Inbraaksignaleringsinstall. | 2st. Magneetcontacten en 6st. PIR; centrale type 9STC430 IPC | E | 1 | st | Algemeen | 65 | 9STC430 IPC | 2004 | Initial Varel
100146G07 (100146G07) | 100146G07 | 100146G07 | 552010 | Leidingnet + app. koelen | Mat: staal l= 30 m1 | K | 1 | pm | Algemeen | 55 | - | 1985 | - | TRUE | FALSE | FALSE | FALSE | FALSE | FALSE |  |  | None |  | Beheer | RVB | Service | RVB service | 33 | 552010 (1) | FALSE | Vrij
100146G07 (100146G07) | 100146G07 | 100146G07 | 561300 | Leidingnet + toebehoren verwarmen | Materiaal: staal; Isolatie: isogenopak; Inclusief diverse afsluiters, mano- en thermometers ,(auto)ontluchters; 1 st driewegafsluiter incl. stelmotor; fabr: Siemens SQS65 | K | 1 | pm | Algemeen | 56 | - | 1995 | - | TRUE | FALSE | FALSE | FALSE | FALSE | FALSE |  |  | None |  | Beheer | RVB | Service | RVB service | 13 | 561300 (1) | FALSE | Vrij
100146G07 (100146G07) | 100146G07 | 100146G07 | 651110 | Brandmeldinstallatie | Installatie aangesloten op BMC in depot A (centrale apparatuur staat in depot 1) 12 st automatische rookmelder 4 st handbrandmelder 3 st beam 1 st flitslicht 8 st nevenindicator 2 st slowwhoop 1 st sturing kleefmagneten (GTVS50) | E | 1 | st | Algemeen | 65 | MX1000 | 2006 | Tyco
100146G07 (100146G07) | 100146G07 | 100146G07 | 652210 | Toegangscontrole | 3 st kaartlezer. Aangesloten op installatie in depot 1. | E | 1 | st | Algemeen | 65 | - | 2004 | Deister Electronic
100146G07 (100146G07) | 100146G07 | 100146G07 | 512010 | Opstellings-/stookruimte (SR) | Opstellingsruimte t.b.v. cv-installatie. Via entree buitenzijde. | K | 16 | m2 | Begane grond | 51 | - | 1965 | - | TRUE | FALSE | FALSE | FALSE | FALSE | FALSE |  |  | None |  | Beheer | RVB | Service | RVB service | 10 | 512010 (1) | FALSE | Vrij
100146G07 (100146G07) | 100146G07 | 100146G07 | 512400 | Rookgasafvoer ketel | Mat: dubbelwandig aluminium | K | 1 | st | Algemeen | 51 | - | 2010 | Remeha | TRUE | FALSE | FALSE | FALSE | FALSE | FALSE |  |  | None |  | Beheer | RVB | Service | RVB service | 30 | 512400 (1) | FALSE | Vrij
100146G07 (100146G07) | 100146G07 | 100146G07 | 531000 | Leidingn, app. + toebeh drinkwater | Mat: koper; Watermeter in put in terrein. | K | 1 | pm | Algemeen | 53 | - | 1985 | - | TRUE | FALSE | FALSE | FALSE | FALSE | FALSE |  |  | None |  | Beheer | RVB | Service | RVB service | 13 | 531000 (1) | FALSE | Vrij
100146G07 (100146G07) | 100146G07 | 100146G07 | 541010 | Leidingnet, app. + toebeh. gas | Mat: staal; l= 40 m1 | K | 1 | pm | Algemeen | 54 | - | 1985 | - | TRUE | FALSE | FALSE | FALSE | FALSE | FALSE |  |  | None |  | Beheer | RVB | Service | RVB service | 10 | 541010 (1) | FALSE | Vrij
100146G07 (100146G07) | 100146G07 | 100146G07 | 651300 | Lokale brandblustoestellen | 1 st brandslanghaspel 30 m1 – 1/2", bj: 2010 4 st koolzuursneeuwblusser 5kg, bj:2015; 4 st sproeischuimblusser 6l, bj: 2021. | K | 9 | st | Algemeen | 65 | Diversen | 2010 | Saval | TRUE | FALSE | FALSE | FALSE | FALSE | FALSE |  |  | None |  | Beheer | RVB | Service | RVB service | 13 | 651300 (1) | FALSE | Vrij
100146G07 (100146G07) | 100146G07 | 100146G07 | 741110 | Toiletgroep | 1 st toiletcombinatie 1 st mindervalide toiletcombinatie 1 st fonteincombinatie 1 st wastafelcombinatie | K | 3 | st | Algemeen | 74 | keramiek | 1989 | Sphinx | TRUE | FALSE | FALSE | FALSE | FALSE | FALSE |  |  | None |  | Beheer | RVB | Service | RVB service | 41 | 741110 (1) | FALSE | Vrij
100146G07 (100146G07) | 100146G07 | 100146G07 | 561030 | Expansievoorz. verwarmen | 50/0,5 | K | 1 | st | TR begane grond | 56 | Flexcon | 2010 | Flamco | TRUE | FALSE | FALSE | FALSE | FALSE | FALSE |  |  | None |  | Beheer | RVB | Service | RVB service | 19 | 561030 (1) | FALSE | Vrij
100146G07 (100146G07) | 100146G07 | 100146G07 | 623110 | laagspanningsinstallatie | Diverse bouwjaren. | E | 1 | pm | Algemeen | 63 | - | 2000 | -
100146G07 (100146G07) | 100146G07 | 100146G07 | 644100 | Data-installatie | 1st. Patchkast met ca. 144st. Aansluitpunten | E | 1 | st | Algemeen | 64 | - | 2002 | Rittal
100146G07 (100146G07) | 100146G07 | 100146G07 | 524010 | Afvoer gecomb. riol. HWA/VWA | Mat: pvc 12 st standleiding l=7,5 m1, d=100mm | K | 1 | pm | Algemeen | 52 | - | 1985 | - | TRUE | FALSE | FALSE | FALSE | FALSE | FALSE |  |  | None |  | Beheer | RVB | Service | RVB service | 40 | 524010 (1) | FALSE | Vrij
100146G07 (100146G07) | 100146G07 | 100146G07 | 612100 | Aarding algemeen | - | E | 1 | st | Algemeen | 61 | - | 1985 | -
100146G07 (100146G07) | 100146G07 | 100146G07 | 617100 | Bliksembeveiligingsinstallatie | Mat: koper en aluminium 10 st valleiding/aardpen | E | 1 | st | Dak | 61 | - | 1989 | -
100146G07 (100146G07) | 100146G07 | 100146G07 | 731210 | Koelcel incl. aggregaat | Koelaggregaat in technische ruimte V01 Koudemiddel: 3 kg x R134a Installatienr: 167645 Voorzien van luchtslang aan binnenzijde | K | 1 | st | Begane grond | 73 | DVA3 | 2001 | Prestcol/Kueba | TRUE | FALSE | FALSE | FALSE | FALSE | FALSE |  |  | None |  | Afnemer | afnemer | Service | RVB service | 40 | 731210 (1) | FALSE | Vrij
100146G07 (100146G07) | 100146G07 | 100146G07 | 577140 | Luchtbehandelingskasten (LBK's) | Secties: kleppen / filters / voorverwarmen / koelen / naverwarmer / bevochtiging / ventilator / geluidsdemper; Ventilatortype: Gebhardt RZR 15-0500 LG/90; Filtertype: zakkenfilters F9; V-snaren: 2x XPA1950; Inclusief: 1 st luchtklepservomotor, fabr: Belimo AF24SR, bj: 1995; 1 st luchtbevochtiger, fabr: DRIsteam HT-16, cap: 21,8 kg/h, bj: 2014; 1 st circulatiepomp naverwarmer Grundfos UPS 25-50 S 180; 1 st regelklep naverwarmer Siemens SQS65; 1 st regelklep koeler Siemens SQX62; 1 st circulatiepomp voorverwarmer Grundfos UPS 25-60 130; 1 st regelklep voorverwarmer Siemens SQS65. | K | 1 | st | TR V01 | 57 | 39QH08.08 | 2010 | Carrier | TRUE | FALSE | FALSE | FALSE | FALSE | FALSE |  |  | None |  | Beheer | RVB | Service | RVB service | 51 | 577140 (1) | FALSE | Vrij
100146G07 (100146G07) | 100146G07 | 100146G07 | 243000 | Ladders en klimijzers buiten | 33.20.61-00 1st Laddder opstelplaats | BE | 1 | m2 | Gevels | 24 |  | 2016 |  | TRUE | FALSE | FALSE | FALSE | FALSE | FALSE |  |  | None |  | Beheer | RVB | Service | RVB service | 80 | 243000 (1) | FALSE | Vrij
100146G07 (100146G07) | 100146G07 | 100146G07 | 512020 | Ventilatievoorziening | 1 st luchtklepservomotor (Belimo LM24A-F); 1 st kleppenregister (800x350 mm) incl. servomotor (Siemens ASC77.1E); 3 st gevelrooster (diverse afmetingen). | K | 5 | st | Gevel | 51 | Diversen | 2010 | Diversen | TRUE | FALSE | FALSE | FALSE | FALSE | FALSE |  |  | None |  | Beheer | RVB | Service | RVB service | 20 | 512020 (1) | FALSE | Vrij
100146G07 (100146G07) | 100146G07 | 100146G07 | 572100 | Afzuiginstallaties | 1 st dakventilator; fabr: Rosenberg KDV355.6E; 1 st radiaalventilator; fabr: Rosenberg EPN110-4E, t.b.v. chemicaliënkast op begane grond; 1 st buisventilator; fabr: S&P Vent-125L; bj: 2006 1 st windcompensatieventilator; fabr: Rosenberg KDV310.6E; t.b.v. LBK 1 st frequentieregelaar; fabr: Telemechanique, Altivar ATV312. | K | 4 | st | Algemeen | 57 | Diversen | 2010 | Diversen | TRUE | FALSE | FALSE | FALSE | FALSE | FALSE |  |  | None |  | Beheer | RVB | Service | RVB service | 20 | 572100 (1) | FALSE | Vrij
100146G07 (100146G07) | 100146G07 | 100146G07 | 542020 | persluchtcompressor | Inclusief drukvat 90l | K | 1 | st | V01 | 54 | Superflo LFX | 2010 | Atlas Copco | TRUE | FALSE | FALSE | FALSE | FALSE | FALSE |  |  | None |  | Beheer | RVB | Service | RVB service | 21 | 542020 (1) | FALSE | Vrij
100146G07 (100146G07) | 100146G07 | 100146G07 | 542030 | Luchtdrooginst. perslucht | Koudemiddel: 0,15 kg x R134a | K | 1 | st | TR begane grond | 54 | FX 1 (AO) | 2010 | Atlas Copco | TRUE | FALSE | FALSE | FALSE | FALSE | FALSE |  |  | None |  | Beheer | RVB | Service | RVB service | 22 | 542030 (1) | FALSE | Vrij
100146G07 (100146G07) | 100146G07 | 100146G07 | 641110 | Signalering | MIVA signalering | E | 1 | pm | Begane grond | 64 | - | 2010 | -
100146G07 (100146G07) | 100146G07 | 100146G07 | 521610 | Pompinstall + put + app. | 2 st drainageputten met pomp; Inclusief regelkast. | K | 2 | st | Terrein | 52 | SKB | 2010 | Homa | TRUE | FALSE | FALSE | FALSE | FALSE | FALSE |  |  | None |  | Beheer | RVB | Service | RVB service | 16 | 521610 (1) | FALSE | Vrij
100146G07 (100146G07) | 100146G07 | 100146G07 | 532120 | Boiler elektrisch | - | K | 1 | st | TR begane grond | 53 | EDR51 | 1994 | Inventum | TRUE | FALSE | FALSE | FALSE | FALSE | FALSE |  |  | None |  | Beheer | RVB | Service | RVB service | 23 | 532120 (1) | FALSE | Vrij
100146G07 (100146G07) | 100146G07 | 100146G07 | 313340 | Rolluiken | 1 st rolluik incl. elektrische bediening t.b.v. achteruitgang 3 st rolluik incl. elektrische bediening t.b.v. ramen atelier | E | 4 | st | Algemeen | 31 | Diversen | 2014 | LogiTed
100146G07 (100146G07) | 100146G07 | 100146G07 | 653600 | Wateroverlastmelder | - | E | 1 | st | TR V01 | 65 | Cavia | 2000 | Wolter & Dros
100146G07 (100146G07) | 100146G07 | 100146G07 | 551300 | koudeopwekeenheid lokaal | Ontvochtiger t.b.v. koelcel depot D | K | 1 | st | TR V01 | 55 | MG 50 | 2010 | Munters | TRUE | FALSE | FALSE | FALSE | FALSE | FALSE |  |  | None |  | Beheer | RVB | Service | RVB service | 10 | 551300 (1) | FALSE | Vrij
100146G07 (100146G07) | 100146G07 | 100146G07 | 613240 | Brandwerende doorvoeringen | - | E | 134 | st | Algemeen | 65 | Diversen | 2018 | Firejob
100146G07 (100146G07) | 100146G07 | 100146G07 | 470000 | Valbeveiligingen | 33.40.23-00 1st Dakplan 33.40.36-00 1st Gebiedsmarkering van 122 meter 1 st Beugel voor ladderopstelling | BE | 1 | st |  | 47 |  | 2018 |  | TRUE | FALSE | FALSE | FALSE | FALSE | FALSE |  |  | None |  | Beheer | RVB | Beheer | RVB | 23 | 470000 (2) | FALSE | Vrij
100146G07 (100146G07) | 100146G07 | 100146G07 | 542010 | Leiding + app & toebeh. perslucht | Mat: koper | K | 1 | pm | Algemeen | 54 | - | 2010 | - | TRUE | FALSE | FALSE | FALSE | FALSE | FALSE |  |  | None |  | Beheer | RVB | Beheer | RVB | 23 | 542010 (1) | FALSE | Vrij
100146G07 (100146G07) | 100146G07 | 100146G07 | 906320 | Buitenverlichting | 3 st gevelarmatuur; 1 st vernieuwd in 2021. | E | 1 | pm | Gevel | 63 | Diversen | 1985 | Diversen
100146G07 (100146G07) | 100146G07 | 100146G07 | 822260 | Chemicaliënkast | In centrale hal | K | 1 | st | Begane grond | 57 | Typ90 | 2015 | Düperthal | TRUE | FALSE | FALSE | FALSE | FALSE | FALSE |  |  | None |  | Beheer | RVB | Beheer | RVB | 22 | 822260 (1) | FALSE | Vrij
100146G07 (100146G07) | 100146G07 | 100146G07 | 576120 | Brandklep | Aantal opgenomen vanuit logboek brandwerende doorvoeringen | K | 10 | st | Algemeen | 57 | Diversen | 2010 | Trox | TRUE | [7 empty] | None |  | Beheer | RVB | Beheer | RVB | 74 | 576120 (1) | FALSE
100146G07 (100146G07) | 100146G07 | 100146G07 | 160000 | Funderingsconstr (m2 voetprint) | Betonnen fundering voorzien van onderheide funderingsconstructie. Aanlegdiepte 950- peil. Fundering deels v.z.v. kruipruimte 2 stuks (60m2) Rondom de fundering is een drainage aanwezig, aangesloten op de riolering | BE | 1102 | m2 | Algemeen | 16 |  | 1985 |  | TRUE | FALSE | FALSE | FALSE | FALSE | FALSE |  |  | None |  | Beheer | RVB | Service | RVB service | 00 | 160000 (1) | FALSE | Vrij
100146G07 (100146G07) | 100146G07 | 100146G07 | 411061 | Dilatatie/Elast. voeg buit.wand | Elastische afdichting langs waterslag onderaan gevel (45m1), en overige dichtingen (80m1; kozijnen, pui e.d.) (2005) Dilatatievoeg zonder rugvulling in gevelmetselwerk 120m1 (1997) | BE | 245 | m1 | Gevels | 41 |  | 2005 |  | TRUE | FALSE | FALSE | FALSE | FALSE | FALSE |  |  | None |  | Beheer | RVB | Service | RVB service | 14 | 411061 (1) | FALSE | Vrij
100146G07 (100146G07) | 100146G07 | 100146G07 | 220000 | Binnenwanden | Binnenwanden gemetseld met Kalkzandsteen blokken. De wanden hebben een WBDBO van 60min (kantoor, loods, installatieruimte). | BI | 200 | m2 | Interieur | 22 |  | 1985 |  | TRUE | FALSE | FALSE | FALSE | FALSE | FALSE |  |  | None |  | Beheer | RVB | Service | RVB service | 00 | 220000 (1) | FALSE | Vrij
100146G07 (100146G07) | 100146G07 | 100146G07 | 320000 | Deuren binnen | Rookdichte houtendeuren: 2st dubbele draaideur in scheidingswand naar loods vanuit voorruimte; 1st enkele draaideur (laag) vanuit kantoor 1e verdieping naar loods (vluchtroute). 8st houten stompen binnendeuren. Deurdrangers (5 st) | BI | 13 | st | Interieur | 32 |  | 1995 |  | TRUE | FALSE | FALSE | FALSE | FALSE | FALSE |  |  | None |  | Beheer | RVB | Service | RVB service | 30 | 320000 (1) | FALSE | Vrij
100146G07 (100146G07) | 100146G07 | 100146G07 | 324000 | Kozijnwerk binnen | Houten kozijnwerk t.b.v. rookdichte deuren met WBDBO 30min. Kozijnen zijn dekkend geschilderd. | BI | 22 | m2 | Interieur | 32 |  | 1995 |  | TRUE | FALSE | FALSE | FALSE | FALSE | FALSE |  |  | None |  | Beheer | RVB | Service | RVB service | 10 | 324000 (1) | FALSE | Vrij
100146G07 (100146G07) | 100146G07 | 100146G07 | 130000 | Vloeren op grondslag | Begane grond vloer, gewapend beton, ongeïsoleerd. aanlegdiepte 150cm - peil, dikte vloer is 200mm. Vloer is afgewerkt met een coating | BE | 1102 | m2 | Algemeen | 13 |  | 1985 |  | TRUE | FALSE | FALSE | FALSE | FALSE | FALSE |  |  | None |  | Beheer | RVB | Service | RVB service | 10 | 130000 (1) | FALSE | Vrij
100146G07 (100146G07) | 100146G07 | 100146G07 | 461000 | Bu. dekkend oplosmiddelhoudend | 44 m2 dekkend schilderwerk dakrand/overstek (beton), 21 m2 dekkend schilderwerk hout (deuren, kozijnen) | BE | 65 | m2 | Gevels | 49 |  | 2022 |  | TRUE | FALSE | FALSE | FALSE | FALSE | FALSE |  |  | None |  | Beheer | RVB | Service | RVB service | 12 | 461000 (1) | FALSE | Vrij
100146G07 (100146G07) | 100146G07 | 100146G07 | 411029 | Voegwerk | Gevelmetselwerk v.z.v. cementgebonden voegwerk platvol, incidenteel voegwerk hersteld Zuidgevel = 25m2, Noordgevel = 265m2, Oostgevel= 105m2 Westgevel = 105m2. | BE | 740 | m2 | Gevels | 41 |  | 1995 |  | TRUE | FALSE | FALSE | FALSE | FALSE | FALSE |  |  | None |  | Beheer | RVB | Service | RVB service | 11 | 411029 (1) | FALSE | Vrij
100146G07 (100146G07) | 100146G07 | 100146G07 | 314000 | Beglazing isolatieglas buiten | Brandwerende isolatieglas, ACG THR++ ramen kantoorruimte en loods. | BE | 12 | m2 | Gevels | 31 |  | 2010 |  | TRUE | FALSE | FALSE | FALSE | FALSE | FALSE |  |  | None |  | Beheer | RVB | Service | RVB service | 52 | 314000 (1) | FALSE | Vrij
100146G07 (100146G07) | 100146G07 | 100146G07 | 272000 | Dak constructie | Prefab betonnen plank elementen, durisol 100mm, 30mm pu-isolatieplaten opgelegd op gecoat staalconstructie vzv. 2-laags bitumineuze dakbedekking met leislag. | BE | 1124 | m2 | Algemeen | 27 |  | 1985 |  | TRUE | FALSE | FALSE | FALSE | FALSE | FALSE |  |  | None |  | Beheer | RVB | Service | RVB service | 10 | 272000 (1) | FALSE | Vrij
100146G07 (100146G07) | 100146G07 | 100146G07 | 232000 | Binnenvloerconstr (incl. balkon) | betonvloer 1e verdieping kantoor (boven installatieruimte en voorruimte loods) en betonvloer begane grond; Voorzien van linoleum 105 m2 (V01) tegelvloer 7 m2 (V00) tapijt 22,5 m2 (V00) coating 1204 ( V00) vloerluik | BI | 1339 | m2 | Interieur | 23 |  | 1985 |  | TRUE | FALSE | FALSE | FALSE | FALSE | FALSE |  |  | None |  | Beheer | RVB | Service | RVB service | 11 | 232000 (1) | FALSE | Vrij
100146G07 (100146G07) | 100146G07 | 100146G07 | 314000 | Kozijnwerk buiten | Kozijnwerk deurposten, ramen en puien (hout) v.z.v. dekkend schilderwerk; Noordgevel; 5,25 m2 Zuidgevel; 7,25m2 Oostgevel; 18m2, kozijnen v.z.v. uitvalschermen Westgevel; 2m2 Ramen en nooddeur aan de binnenzijde v.z.v. stalen inbraakwerende rolluiken. Kozijnen v.z.v. gres raamdorpelstenen Uitvalscherm zonwering 7,5m1 | BE | 33 | m2 | Gevels | 31 |  | 1995 |  | TRUE | FALSE | FALSE | FALSE | FALSE | FALSE |  |  | None |  | Beheer | RVB | Service | RVB service | 10 | 314000 (1) | FALSE | Vrij
100146G07 (100146G07) | 100146G07 | 100146G07 | 471100 | Dakbedekking vlak dak | Bitumineuze dakbedekking 2-laags met leislag op hellend betonnen dak vzv. 30mm isolatie. N.B. dak ligt onder lichte helling (< 10 graden). Dak is voorzien van aluminium bliksembeveiliging 253m1 | BE | 1124 | m2 | Dak | 47 |  | 2010 |  | TRUE | FALSE | FALSE | FALSE | FALSE | FALSE |  |  | None |  | Beheer | RVB | Service | RVB service | 11 | 471100 (1) | FALSE | Vrij
100146G07 (100146G07) | 100146G07 | 100146G07 | 313000 | Deuren buiten | Houten draaideuren 3st, waarvan 1st (deur cv-ruimte, zuidgevel) vzv. ventilatierooster; 1st dubbele draaideur multiplex v.z.v. trespa afwerking en deurdranger (pui voorzijde, oostgevel) | BE | 5 | st | Gevels | 31 |  | 1995 |  | TRUE | FALSE | FALSE | FALSE | FALSE | FALSE |  |  | None |  | Beheer | RVB | Service | RVB service | 33 | 313000 (1) | FALSE | Vrij
100146G07 (100146G07) | 100146G07 | 100146G07 | 232003 | Vloer buiten (incl balkon) | Vloer t.p.v. cv-ruimte v.z.v. cementdekvloer, wanden bestaan uit metselwerk ophoging, platvol gevoegd. Vloer afgewerkt met een cementdekvloer. | BE | 16 | m2 | Interieur V00 | 23 |  | 1985 |  | TRUE | FALSE | FALSE | FALSE | FALSE | FALSE |  |  | None |  | Beheer | RVB | Service | RVB service | 30 | 232003 (1) | FALSE | Vrij
100146G07 (100146G07) | 100146G07 | 100146G07 | 210000 | Gevel | Gevelmetselwerk vormbaksteen, uitgewerkt in wildverband, gele vlakken en rode kolommen, platvol gevoegd, spouw is v.z.v. na- isolatie. Zuidgevel = 25m2, Noordgevel = 265m2, Oostgevel= 105m2 Westgevel = 105m2. Plint is voorzien van stucwerk op isolatie. | BE | 740 | m2 | Gevel | 21 |  | 1985 |  | TRUE | FALSE | FALSE | FALSE | FALSE | FALSE |  |  | None |  | Beheer | RVB | Service | RVB service | 00 | 210000 (1) | FALSE | Vrij
100146G07 (100146G07) | 100146G07 | 100146G07 | 232000 | Binnenvloerconstr (incl. balkon) | Binnenvloer constructie bestaat uit; stalen constructie h-profielen, zwaluwstaart platen afgewerkt met een betonvloer en druklaag. Vloer V01 is afgewerkt met een coating. | BI | 106 | m2 | Interieur V01 | 23 |  | 2010 |  | TRUE | FALSE | FALSE | FALSE | FALSE | FALSE |  |  | None |  | Beheer | RVB | Beheer | RVB | 11 | 232000 (2) | FALSE | Vrij
100146G07 (100146G07) | 100146G07 | 100146G07 | 411023 | Afwerklaag gevel | Pleisterwerk afwerking over isolatiebeplating tot 50cm boven maaiveld (70 m2), vzv. metalen waterslag. (134 m1) | BE | 70 | m2 | Gevels | 41 |  | 1985 |  | TRUE | FALSE | FALSE | FALSE | FALSE | FALSE |  |  | None |  | Beheer | RVB | Beheer | RVB | 10 | 411023 (1) | FALSE | Vrij
100146G07 (100146G07) | 100146G07 | 100146G07 | 461000 | Bu. dekkend watergedragen | Pleisterwerk plint noordgevel = 26m2, oostgevel = 10,5 m2, zuidgevel= 26m2 westgevel 10,5 m2 , en pleisterwerk kader Westgevel =14m2- en oostgevel = 14m2, dekkend geschilderd | BE | 101 | m2 | Gevels | 49 |  | 2022 |  | TRUE | FALSE | FALSE | FALSE | FALSE | FALSE |  |  | None |  | Beheer | RVB | Beheer | RVB | 11 | 461000 (1) | FALSE | Vrij
100146G07 (100146G07) | 100146G07 | 100146G07 | 241000 | Trappen en hellingen; trappen; algemeen | Vlizotap ten behoeve van toegang tot installatieruimte (LBK) Vaste stalen trap in voorruimte; | BI | 1 | st | Interieur | 24 |  | 2010 |  | TRUE | FALSE | FALSE | FALSE | FALSE | FALSE |  |  | None | 00 | Beheer | RVB | Beheer | RVB | 10 | 241000 (1) | FALSE | Vrij
100146G07 (100146G07) | 100146G07 | 100146G07 | 462000 | Beschermlagen; binnen; algemeen | Houten kozijnen dekkend geschllderd, 22 m2 | BI | 22 | m2 | Interieur | 46 |  | 2023 |  | TRUE | FALSE | FALSE | FALSE | FALSE | FALSE |  |  | None | 00 | Beheer | RVB | Beheer | RVB | 20 | 462000 (1) | FALSE | Vrij
100146G07 (100146G07) | 100146G07 | 100146G07 | 732200 | Vaste keukenvoorzieningen; standaard; grootkeuken | Keukenblok > 3 m1 bouwjaar 2003; Keukenblok 1,2 m1 bouwjaar onbekend; inclusief apparatuur. | K | 2 | st | Interieur V01 | 73 |  | 2003 |  | TRUE | FALSE | FALSE | FALSE | FALSE | FALSE |  |  | None | 00 | Beheer | RVB | Beheer | RVB | 22 | 732200 (1) | FALSE | Vrij
100146G07 (100146G07) | 100146G07 | 100146G07 | 741150 | Vaste sanitaire voorzieningen; standaard; sanitaire toestellen normaal; douches | Betreft: 1 st nooddouche Bradley; 1 st oogdouche Broen. Bouwjaar is aanname | K | 2 | st | Begane grond | 74 | - | 1995 | Diversen | TRUE | FALSE | FALSE | FALSE | FALSE | FALSE |  |  | None | 50 | Beheer | RVB | Beheer | RVB | 11 | 741150 (1) | FALSE | Vrij
100146G07 (100146G07) | 100146G07 | 100146G07 | 551300 | Koudeopwekking; lokaal; compactsystemen; algemeen | Ontvochtiger 2; Losse ontvochtiger. | K | 1 | st | Begane grond | 55 | M90L | 1998 | Munsters | TRUE | FALSE | FALSE | FALSE | FALSE | FALSE |  |  | None | 00 | Beheer | RVB | Beheer | RVB | 13 | 551300 (2) | FALSE | Vrij
100146G07 (100146G07) | 100146G07 | 100146G07 | 643110 | Communicatie; beelden; gesloten televisiecircuits; CCTV-binnencamera"s met leidingen | 3 x CCTV camera aangesloten op centrale apparatuur in depot 1 | E | 1 | st | Algemeen | 64 | Diversen | 2019 | Diversen
100146G07 (100146G07) | 100146G07 | 100146G07 | 561040 | Warmtedistributie; water; algemeen; circulatiepompen warmtedistributie | Via entree buitenzijde. | K | 1 | st | TR begane grond | 56 | UPS 32-100 180 | 2010 | Grundfos | TRUE | FALSE | FALSE | FALSE | FALSE | FALSE |  |  | None | 40 | Beheer | RVB | Beheer | RVB | 10 | 561040 (1) | FALSE | Vrij
100146G07 (100146G07) | 100146G07 | 100146G07 | 532120 | Water; verwarmd tapwater; direct verwarmd met voorraad; voorraadboilers elektrisch | - | K | 1 | pm | V01 | 53 | Close-Up 15 | 2017 | ithodaalderop | TRUE | FALSE | FALSE | FALSE | FALSE | FALSE |  |  | None | 20 | Beheer | RVB | Beheer | RVB | 21 | 532120 (2) | FALSE | Vrij
100146G04 (100146G04) | 100146G04 | 100146G04 | 551300 | koudeopwekeenheid lokaal | "koelunit Depot A; tbv koelcel (2kg R12)" | K | 1 | st | - | 55 | CAJ4511A | 1969 | L-unite | FALSE | [7 empty] | None |  | Afnemer | afnemer | Service | RVB service | 10 | 551300 (GP5) | FALSE
100146G04 (100146G04) | 100146G04 | 100146G04 | 651120 | Omroep- en ontruimingsinstall. |  | E | 1 | st | - | 65 |  | 1900
100146G04 (100146G04) | 100146G04 | 100146G04 | 641110 | Signalering | duerbelinstallatie | E | 1 | pm | - | 64 |  | 1985
100146G04 (100146G04) | 100146G04 | 100146G04 | 551300 | koudeopwekeenheid lokaal | "Koeler Depot A; tbv koelcel R134A 1;9 kg" | K | 1 | st | Alg | 55 | nb | 2001 | L-unite | FALSE | [7 empty] | None |  | Afnemer | afnemer | Service | RVB service | 10 | 551300 (GP10) | FALSE
100146G04 (100146G04) | 100146G04 | 100146G04 | 572100 | Afzuiginstallaties | "= 800 m3/h Muurventilator Depot A; tbv Techn.ruimte" | K | 1 | st | TR | 57 | T-serie | 1997 | Vent-Axi | FALSE | [7 empty] | None |  | Beheer | RVB | Beheer | RVB | 20 | 572100 (AV4) | FALSE
100146G04 (100146G04) | 100146G04 | 100146G04 | 572100 | Afzuiginstallaties | afzuiging laagspanningsruimte; 950 m3/h | K | 1 | st | - | 57 | VW250Z | 2010 | Itho | FALSE | [7 empty] | None |  | Beheer | RVB | Beheer | RVB | 20 | 572100 (2) | FALSE
100146G04 (100146G04) | 100146G04 | 100146G04 | 572100 | Afzuiginstallaties | "= 200 m3/h Muurventilator Depot A; tbv koelcel" | K | 1 | st | - | 57 | KVR-15 | 1997 | Itho | FALSE | [7 empty] | None |  | Beheer | RVB | Beheer | RVB | 20 | 572100 (AV3) | FALSE
100146G04 (100146G04) | 100146G04 | 100146G04 | 551300 | koudeopwekeenheid lokaal | R407C, 1x 11 kg en 1x 7kg | K | 2 | st | TR V01 | 55 | CAH 393 SPU | 2001 | Clint | FALSE | [7 empty] | None |  | Afnemer | afnemer | Service | RVB service | 10 | 551300 (GP1) | FALSE
100146G04 (100146G04) | 100146G04 | 100146G04 | 470000 | Valbeveiligingen | niet aanwezig | BE | 1 | st |  | 47 |  | 2016 |  | FALSE | [5 empty] | 0 | Stabiel | None |  | Beheer | RVB | Beheer | RVB | 23 | 470000 (1) | FALSE
100146G04 (100146G04) | 100146G04 | 100146G04 | 553170 | Expansievoorzieningen koelen | "Drukexpansievat Depot A; in koelmachine" ELEMENT ONDERDEEL VAN KOELMACHINE. ELEMENT KAN VERWIJDERD WORDEN. | K | 1 | st | Buiten | 55 | Flexcon | 2009 | Flamco | FALSE | [7 empty] | None |  | Beheer | RVB | Beheer | RVB | 36 | 553170 (1) | FALSE
100146G04 (100146G04) | 100146G04 | 100146G04 | 577140 | Luchtbehandelingskasten (LBK's) | Ontvochtiger; R24A; 3,4 kg; tbv koelcel A ELEMENT AL OPGENOMEN ONDER NR. 855100 ELEMENT KAN WORDEN VERWIJDERD. | K | 1 | st | Alg | 57 | MG 50 | 2001 | Munters | FALSE | [7 empty] | None |  | Beheer | RVB | Beheer | RVB | 51 | 577140 (1) | FALSE
100146G04 (100146G04) | 100146G04 | 100146G04 | 613240 | Brandwerende doorvoeringen | dit element zou moeten voorkomen | E | 1 | st |  | 65 |  | 2018
100146G04 (100146G04) | 100146G04 | 100146G04 | 572100 | Afzuiginstallaties | Windcompensatieventilator, 0,16A; tbv LBK 1x Frequentieregelaar, Telemechanique, Altivar31, 0,55kW; BJ onbekend | K | 1 | st | TR | 57 | DR350 | 1994 | Rosenberg | FALSE | [5 empty] | 0 | Stabiel | None |  | Beheer | RVB | Service | RVB service | 20 | 572100 (5) | FALSE
100146G04 (100146G04) | 100146G04 | 100146G04 | 614120 | (Hoofd)verdeelinrichting licht/kracht | "Hoofdverdeler. HS=800A; 9st. Driefasen groepen" | E | 1 | st | Div | 61 | Halyester | 2006 | Holec
100146G04 (100146G04) | 100146G04 | 100146G04 | 314000 | Buitenwandopeningen; gevuld met puien; algemeen |  | BE | 1 | m2 |  | 31 |  | 2023 |  | FALSE | [7 empty] | None | 00 | Beheer | RVB | Beheer | RVB | 40 | 314000 (5) | FALSE
100146G04 (100146G04) | 100146G04 | 100146G04 | 314000 | Buitenwandopeningen; gevuld met puien; algemeen |  | BE | 1 | m2 |  | 31 |  | 2023 |  | FALSE | [7 empty] | None | 00 | Beheer | RVB | Beheer | RVB | 40 | 314000 (6) | FALSE
100146G04 (100146G04) | 100146G04 | 100146G04 | 314000 | Buitenwandopeningen; gevuld met puien; algemeen |  | BE | 1 | m2 |  | 31 |  | 2023 |  | FALSE | [7 empty] | None | 00 | Beheer | RVB | Beheer | RVB | 40 | 314000 (4) | FALSE
100146G04 (100146G04) | 100146G04 | 100146G04 | 314000 | Kozijnwerk buiten | kozijnwerk deurpost en pui voorgevel, hout, 18m2; raamkozijnen kantoor kunststof, 8 m2. | BE | 26 | m2 |  | 31 |  | 1995 |  | FALSE | [7 empty] | None |  | Beheer | RVB | Service | RVB service | 10 | 314000 (1) | FALSE
100146G04 (100146G04) | 100146G04 | 100146G04 | 653400 | Overspanningsbeveiliging | T.b.v. beveiligingsinstallatie in separate kast in TR V01 | E | 1 | st | V01 | 65 | 2P-JB>5 | 1985 | Wittich & Visser
100146G04 (100146G04) | 100146G04 | 100146G04 | 611120 | No-Break-installatie |  | E | 1 | st |  | 61 |  | 2017
100146G04 (100146G04) | 100146G04 | 100146G04 | 611120 | No-Break-installatie | - No-Break installatie toegevoegd ( plaatsingsjaar 04-02 2009) op Excel-sheet (incl. type en merk) dit onderbrengen bij Elinex ( gekozen optie 2 ) zie foto’s ook verzoek van gebruiker, contact opnemen met deze firma voor wat betreft de looptijd huidig contract.. Deze no-break staat wel in Condor omschreven maar met een slotje noeit op onze geprijsde COEL. In 18-02-2015 zijn de batterijen reeds vernieuwd. Tel Elinex 0180 415 711 Wolweverstraat 15, 2984 CE Ridderkerk e-mail: info@elinex.com zie de foto’s voor contactpersoon en gekozen optie P2. | E | 1 | st | BG | 61 | 9355 | 2009 | eaton
100146G04 (100146G04) | 100146G04 | 100146G04 | 642100 | Telefooninstallatie | 2st. Toestellen digitaal | E | 1 | st | - | 64 |  | 2002 | Nortel
100146G04 (100146G04) | 100146G04 | 100146G04 | 731230 | Losse keukenapparatuur | 1 st koelkast 1 st vrieskast 1 st magnetron | K | 3 | st | V00 | 73 | Diversen | 2006 | Diversen | FALSE | FALSE | FALSE | FALSE | FALSE | FALSE |  |  | None |  | Afnemer | afnemer | Afnemer | afnemer | 31 | 731230 (1) | FALSE
100146G04 (100146G04) | 100146G04 | 100146G04 | 582010 | verdeel/regelkast klimaat | 1RK01 Inclusief DDC-regeling Priva ComprHX: 1 st onderstations maximaal i/o-punten 80 st. | E | 1 | st | TR V01 | 58 | VME20114 | 2010 | Eldon
100146G04 (100146G04) | 100146G04 | 100146G04 | 613210 | Bekabeling/distributie elektra | l= 36 m1 | E | 1 | pm | Algemeen | 61 | - | 2002 | van Geel
100146G04 (100146G04) | 100146G04 | 100146G04 | 631130 | Verlichtingsarmaturen | 151 st TLD-armatuur Philips TMX 2 st gloeilamparmatuur 3 st halogeenarmatuur 3 st hanglamp met spaarlamp | E | 1 | pm | Algemeen | 63 | Diversen | 2002 | Diversen
100146G04 (100146G04) | 100146G04 | 100146G04 | 632410 | Noodverlichtingsarmatuur | Decentrale noodverlichting 3 st transparantarmatuur 8 st vluchtwegarmatuur 1 st vluchtwegarmatuur aan gevel. | E | 12 | st | Algemeen | 63 | Diversen | 2009 | Van Lien
100146G04 (100146G04) | 100146G04 | 100146G04 | 651300 | Lokale brandblustoestellen | 3 st CO2 5kg 4 st sproeischuimblusser 6l (2021) | K | 7 | st | Algemeen | 65 | Diversen | 2016 | Diversen | TRUE | FALSE | FALSE | FALSE | FALSE | FALSE |  |  | None |  | Beheer | RVB | Service | RVB service | 13 | 651300 (1) | FALSE | Vrij
100146G04 (100146G04) | 100146G04 | 100146G04 | 741110 | Toiletgroep | 1 st toiletcombinatie 1 st fonteincombinatie | K | 1 | st | V00 | 74 | keramiek | 1997 | Jika | TRUE | [7 empty] | None |  | Beheer | RVB | Service | RVB service | 41 | 741110 (1) | FALSE
100146G04 (100146G04) | 100146G04 | 100146G04 | 531000 | Leidingn, app. + toebeh drinkwater | Mat: koper | K | 1 | pm | Algemeen | 53 | - | 2000 | - | TRUE | FALSE | FALSE | FALSE | FALSE | FALSE |  |  | None |  | Beheer | RVB | Service | RVB service | 13 | 531000 (1) | FALSE | Vrij
100146G04 (100146G04) | 100146G04 | 100146G04 | 652210 | Toegangscontrole | 3 st kaartlezer | E | 1 | st | Algemeen | 65 | - | 2004 | Fensis
100146G04 (100146G04) | 100146G04 | 100146G04 | 671400 | gebouwbeheersysteem | Beheer pc t.b.v. Priva regeling TC 6.0 Besturingssoftware: Windows 7 PRO | E | 1 | st | Algemeen | 67 | Elite 8300 SFF | 2008 | HPCompaq
100146G04 (100146G04) | 100146G04 | 100146G04 | 512110 | warmteopwekeenheid centraal | Via entree buitenzijde. | K | 1 | st | TR begane grond | 51 | Quinta Pro90 | 2017 | Remeha | TRUE | FALSE | FALSE | FALSE | FALSE | FALSE |  |  | None |  | Beheer | RVB | Service | RVB service | 23 | 512110 (1) | FALSE | Vrij
100146G04 (100146G04) | 100146G04 | 100146G04 | 552050 | Koudeopwekeenheid centraal | Koudemiddel: (2x 9 kg) x R410a Installatienr: KEY-17.0055-001 Opgesteld tussen depot 1 en depot 2. | K | 1 | st | Terrein | 55 | KWE5105RNH4W | 2017 | Keyter | TRUE | FALSE | FALSE | FALSE | FALSE | FALSE |  |  | None |  | Beheer | RVB | Service | RVB service | 20 | 552050 (1) | FALSE | Vrij
100146G04 (100146G04) | 100146G04 | 100146G04 | 561110 | Afgifte element warmte | 8 st radiatoren incl. thermostaatkraan, voetventiel en ontluchter. | K | 1 | pm | Algemeen | 56 | - | 1994 | - | TRUE | FALSE | FALSE | FALSE | FALSE | FALSE |  |  | None |  | Beheer | RVB | Service | RVB service | 17 | 561110 (1) | FALSE | Vrij
100146G04 (100146G04) | 100146G04 | 100146G04 | 572100 | Afzuiginstallaties | 1 st kanaalventilator, Itho BTV200, cap: 200 m3/h, bj: 2018, t.b.v. koelcel; 1 st kanaalventilator, t.b.v. toilet; 1 st muurventilator, Itho VW250Z, cap: 950 m3/h, bj 2010, t.b.v. afzuiging laagspanningsruimte; 1 st windcompensatieventilator, Rosenberg DR350-4 KS, bj: 2015 (aanname), t.b.v. LBK; 1 st frequentieregelaar; Telemechanique Altivar31, t.b.v. windcompensatieventilator; 1 st muurventilator, Vent-Axia T-serie, cap: 800 m3/h, bj: 1997, t.b.v. technische ruimte. | K | 6 | st | Algemeen | 57 | Diversen | 1994 | Diversen | TRUE | FALSE | FALSE | FALSE | FALSE | FALSE |  |  | None |  | Beheer | RVB | Service | RVB service | 20 | 572100 (1) | FALSE | Vrij
100146G04 (100146G04) | 100146G04 | 100146G04 | 576120 | Luchtkanalen, app & isolatie | Materiaal: aluminium; Isolatie: armaflex (aanzuigkanaal); 32 st luchtinregelklep. | K | 1 | pm | Algemeen | 57 | - | 1994 | - | TRUE | FALSE | FALSE | FALSE | FALSE | FALSE |  |  | None |  | Beheer | RVB | Service | RVB service | 71 | 576120 (1) | FALSE | Vrij
100146G04 (100146G04) | 100146G04 | 100146G04 | 531000 | Beveilig. drinkw (bv keerkleppen) | Klasse: EA, CA en EB | K | 6 | st | Algemeen | 53 | Oceans | 2002 | Watts | TRUE | FALSE | FALSE | FALSE | FALSE | FALSE |  |  | None |  | Beheer | RVB | Service | RVB service | 15 | 531000 (1) | FALSE | Vrij
100146G04 (100146G04) | 100146G04 | 100146G04 | 561030 | Expansievoorz. verwarmen | 140/1,0; Via entree buitenzijde. | K | 1 | st | TR begane grond | 56 | Flexcon | 2017 | Flamco | TRUE | FALSE | FALSE | FALSE | FALSE | FALSE |  |  | None |  | Beheer | RVB | Service | RVB service | 19 | 561030 (1) | FALSE | Vrij
100146G04 (100146G04) | 100146G04 | 100146G04 | 623110 | laagspanningsinstallatie |  | E | 1 | pm | Algemeen | 63 | - | 2002 | -
100146G04 (100146G04) | 100146G04 | 100146G04 | 906420 | Terreinbeveiliging CCTV | 2 x Dome camera | E | 1 | st | Terrein | 90 | - | 2019 | -
100146G04 (100146G04) | 100146G04 | 100146G04 | 612100 | Aarding algemeen | - | E | 1 | st | Algemeen | 61 | Onbekend | 1985 | Mulhuyzen
100146G04 (100146G04) | 100146G04 | 100146G04 | 524010 | Afvoer gecomb. riol. HWA/VWA | Mat: pvc; 12 st standleiding l= 7,5 m1, d= 100mm | K | 1 | pm | algemeen | 52 | Onbekend | 1965 | Onbekend | TRUE | [7 empty] | None |  | Beheer | RVB | Service | RVB service | 40 | 524010 (1) | FALSE
100146G04 (100146G04) | 100146G04 | 100146G04 | 532120 | Boiler elektrisch | In het keukenblok. | K | 1 | st | Keuken V00 | 53 | Modesto Q10 | 2021 | Inventum | TRUE | FALSE | FALSE | FALSE | FALSE | FALSE |  |  | None |  | Afnemer | afnemer | Service | RVB service | 23 | 532120 (1) | FALSE | Vrij
100146G04 (100146G04) | 100146G04 | 100146G04 | 651110 | Brandmeldinstallatie | Brandmeldcentrale bedient de depots 1 t/m 4 (onderdelen bij betreffende depot opgenomen). Installatie-(onder)delen in depot 1: 1 st brandmeldcentrale 8 st automatische rookmelder 3 st handbrandmelder 3 st beam 2 st slowwhoop 5 st nevenindicator 1 st flitslicht 2 st accu d.d. ..-..-.. 1 st brandmeldpaneel (gevel) 1 st ontruimingspaneel 1 st doormeldingsunit 1 st sleutelkluis 1 st sturing ventilatie 1 st interface inbraakinstallatie 1 st interface telefooninstallatie | E | 1 | st | Algemeen | 65 | MX4000 | 2006 | Tyco / Zettler
100146G04 (100146G04) | 100146G04 | 100146G04 | 512010 | Opstellings-/stookruimte (SR) | Opstelplaats t.b.v. cv-installatie. Toegang via zijkant | K | 16 | m2 | Begane grond | 51 | - | 1965 | - | TRUE | FALSE | FALSE | FALSE | FALSE | FALSE |  |  | None |  | Beheer | RVB | Service | RVB service | 10 | 512010 (1) | FALSE | Vrij
100146G04 (100146G04) | 100146G04 | 100146G04 | 512400 | Rookgasafvoer ketel | Via entree buitenzijde. | K | 1 | st | TR begane grond | 51 | Onbekend | 2017 | Remeha | TRUE | FALSE | FALSE | FALSE | FALSE | FALSE |  |  | None |  | Beheer | RVB | Service | RVB service | 30 | 512400 (1) | FALSE | Vrij
100146G04 (100146G04) | 100146G04 | 100146G04 | 541010 | Leidingnet, app. + toebeh. gas | Mat: staal; l= 40 m1 | K | 1 | pm | Algemeen | 54 | - | 1985 | - | TRUE | FALSE | FALSE | FALSE | FALSE | FALSE |  |  | None |  | Beheer | RVB | Service | RVB service | 10 | 541010 (1) | FALSE | Vrij
100146G04 (100146G04) | 100146G04 | 100146G04 | 643110 | CCTV-installatie | 2 st CCTV-camera binnen; 2 st CCTV-camera buiten; VDG + centrale apparatuur; 1 st monitor in portierruimte; 1 st bediening Digifort DGF-KB1000 | E | 1 | st | Algemeen | 64 | Diversen | 2019 | Diversen
100146G04 (100146G04) | 100146G04 | 100146G04 | 642210 | Intercominstallatie | 1 x intercom hek/loge | E | 1 | st | Terrein | 64 | - | 2022 | Vingtor-Stentofon
100146G04 (100146G04) | 100146G04 | 100146G04 | 614120 | (Hoofd)verdeelinrichting licht/kracht | HKL: fabr: Holec, bj: 1985 1 x HS=800A 8 x krachtgroep 1 x kWh-meter LK-A: fabr: Holec, bj: 1985 1 x HS=125A 26 x lichtgroep 6 x krachtgroep 1 x overspanningsbeveiliging Phoenix(onder de kast in separate kast. VK-UPS: fabr: Hager, bj: 2008 1 x HS=32A 6 x lichtgroep | E | 3 | st | TR Begane grond | 61 | Diversen | 1985 | Diversen
100146G04 (100146G04) | 100146G04 | 100146G04 | 652140 | Inbraaksignaleringsinstall. | centrale apparatuur Thor 9STCU-30; 4st. PIR en 8 st. Standcontacten | E | 1 | st | Algemeen | 65 | EV 475 AM | 2004 | Initial Varel
100146G04 (100146G04) | 100146G04 | 100146G04 | 552010 | Leidingnet + app. koelen | Materiaal: staal; Isolatie: armaflex (binnen) en aluminium schalen (buiten); l= 30 m1. | K | 1 | pm | Algemeen | 55 | - | 2001 | - | TRUE | FALSE | FALSE | FALSE | FALSE | FALSE |  |  | None |  | Beheer | RVB | Service | RVB service | 33 | 552010 (1) | FALSE | Vrij
100146G04 (100146G04) | 100146G04 | 100146G04 | 561300 | Leidingnet + toebehoren verwarmen | Materiaal: staal Isolatie: isogenopak Inclusief: Diverse afsluiters; Mano- en thermometers; (auto)ontluchters; 1 st driewegafsluiter incl. stelmotor, Siemens SQS65, bj: 2010, loc: V00 entree. | K | 1 | pm | Algemeen | 56 | Diversen | 1994 | Diversen | TRUE | FALSE | FALSE | FALSE | FALSE | FALSE |  |  | None |  | Beheer | RVB | Service | RVB service | 13 | 561300 (1) | FALSE | Vrij
100146G04 (100146G04) | 100146G04 | 100146G04 | 577140 | Luchtbehandelingskasten (LBK's) | Secties: kleppen / filters / voorverwarmer (15,2 kW)/ koeler (84,8 kW) / naverwarmer (106 kW) / bevochtiging / ventilator / geluidsdemper; Ventilatortype: RIZ500DE; Filtertype (hepa): H-COMP TA-H-COMP; class: E11; V-snaren: 2x SPA1932; Inclusief: 1 st luchtklepservomotor; fabr: Belimo AF24-SR; 1 st stoomluchtbevochtiger; fabr: Dristream HT-12; cap: 16,3 kg/h; bj: 2013; 1 st circulatiepomp naverwarmer Grundfos UPS 25-20 (bj:1998); 1 st regelklep naverwarmer Landis & Gyr SQS65; 1 st regelklep koeler Siemens SAX61 (bj:2021); 1 st circulatiepomp voorverwarmer Grundfos Magna3 32-40 F220 (bj:2022); 1 st regelklep voorverwarmer Landis & Staefa SQX61 (bj:1999). | K | 1 | st | TR V01 | 57 | SDK44/64 | 1994 | Stork Air | TRUE | FALSE | FALSE | FALSE | FALSE | FALSE |  |  | None |  | Beheer | RVB | Service | RVB service | 51 | 577140 (1) | FALSE | Vrij
100146G04 (100146G04) | 100146G04 | 100146G04 | 617100 | Bliksembeveiligingsinstallatie | Mat: koper; 8 st valleiding/aardpen | E | 1 | st | Dak | 61 | - | 1989 | -
100146G04 (100146G04) | 100146G04 | 100146G04 | 653600 | Wateroverlastmelder | Bouwjaar is aanname | E | 2 | st | TR V01 | 65 | Cavia | 2000 | Wolter & Dros
100146G04 (100146G04) | 100146G04 | 100146G04 | 731210 | Koelcel incl. aggregaat | Koelaggregaat in technische ruimte V01 Installatienr.: 167640 Koudemiddel: 1,9 kg x R134a. Voorzien van luchtslang aan binnenzijde | K | 1 | st | V00 | 73 | Onbekend | 2001 | v/d Berg - L'unite | TRUE | FALSE | FALSE | FALSE | FALSE | FALSE |  |  | None |  | Afnemer | afnemer | Service | RVB service | 40 | 731210 (1) | FALSE | Vrij
100146G04 (100146G04) | 100146G04 | 100146G04 | 243000 | Ladders en klimijzers buiten | 33.20.61-00 1st Ladder opstelplaats | BE | 1 | m2 | Algemeen | 24 |  | 2016 |  | TRUE | FALSE | FALSE | FALSE | FALSE | FALSE |  |  | None |  | Beheer | RVB | Service | RVB service | 80 | 243000 (1) | FALSE | Vrij
100146G04 (100146G04) | 100146G04 | 100146G04 | 551300 | koudeopwekeenheid lokaal | Ontvochtiger t.b.v. koelcel depot A | K | 1 | st | Dak koelcel | 55 | MG 50 | 2016 | Munters | TRUE | FALSE | FALSE | FALSE | FALSE | FALSE |  |  | None |  | Beheer | RVB | Service | RVB service | 10 | 551300 (1) | FALSE | Vrij
100146G04 (100146G04) | 100146G04 | 100146G04 | 512020 | Ventilatievoorziening | 1 st kleppenregister Trox (800mmx350mm) incl. servomotor (Belimo AF230-S) (TR V01); 5 st gevelrooster (diverse afmetingen); | K | 6 | st | Gevel | 51 | Diversen | 2010 | Diversen | TRUE | FALSE | FALSE | FALSE | FALSE | FALSE |  |  | None |  | Beheer | RVB | Service | RVB service | 20 | 512020 (1) | FALSE | Vrij
100146G04 (100146G04) | 100146G04 | 100146G04 | 313340 | Rolluiken | Rolluik incl. elektrische bediening t.b.v. achteruitgang | E | 1 | st | Depot V00 achteruitgang | 31 | - | 2014 | LogiTed
100146G04 (100146G04) | 100146G04 | 100146G04 | 470000 | Valbeveiligingen | 33.40.23-00 1st Dakplan 33.40.36-00 1st Gebiedsmarkering van 122m | BE | 1 | st |  | 47 |  | 2017 |  | TRUE | FALSE | FALSE | FALSE | FALSE | FALSE |  |  | None |  | Beheer | RVB | Service | RVB service | 23 | 470000 (2) | FALSE | Vrij
100146G04 (100146G04) | 100146G04 | 100146G04 | 613240 | Brandwerende doorvoeringen |  | E | 19 | st | Algemeen | 65 | Diversen | 2018 | ASK Brandwering
100146G04 (100146G04) | 100146G04 | 100146G04 | 611120 | No-Break-installatie | UPS t.b.v. beveiligingsinstallaties 32 CPW 50-12 accu's d.d. 11-01-2021. | E | 1 | st | BG | 61 | 9355-10N-10-32 | 2010 | Eaton
100146G04 (100146G04) | 100146G04 | 100146G04 | 906320 | Buitenverlichting | 3 st gevelverlichtingsarmaturen | E | 1 | pm | Gevel | 63 | Diversen | 1985 | Diversen
100146G04 (100146G04) | 100146G04 | 100146G04 | 645100 | Centraal-antenne-installatie | Hoofdaansluiting in ketelruimte. Hier komt tevens de aansluiting vandaan voor de overige depots. Diverse bouwjaren. | E | 1 | st | Algemeen | 64 | GHV520 | 1985 | Hirschmann
100146G04 (100146G04) | 100146G04 | 100146G04 | 576120 | Brandklep | Aanwezigheid opgenomen vanuit logboek brandwerende doorvoeringen. | K | 1 | st | V00 | 57 | Diversen | 2019 | Trox | TRUE | [7 empty] | None |  | Beheer | RVB | Beheer | RVB | 74 | 576120 (1) | FALSE
100146G04 (100146G04) | 100146G04 | 100146G04 | 653100 | Zonweringsinstallaties buiten | 1 st elektrisch bediend screen; afmeting LxB: 2,016 x 1.188 | E | 1 | st | Gevel | 65 | - | 2019 | -
100146G04 (100146G04) | 100146G04 | 100146G04 | 644100 | Data-installatie | 1 st patchkast maximaal aantal aansluitingen 72 st Patchkast bevindt zich in TR V01 en is tevens voor de installaties in overige depots. | E | 1 | st | Algemeen | 64 | Onbekend | 2019 | Onbekend
100146G04 (100146G04) | 100146G04 | 100146G04 | 461000 | Bu. dekkend oplosmiddelhoudend | 44 m2 dekkend schilderwerk dakrand/overstek (beton), 18 m2 dekkend schilderwerk hout (deuren, kozijnen) | BE | 62 | m2 | Gevels | 49 |  | 2022 |  | TRUE | FALSE | FALSE | FALSE | FALSE | FALSE |  |  | None |  | Beheer | RVB | Service | RVB service | 12 | 461000 (1) | FALSE | Vrij
100146G04 (100146G04) | 100146G04 | 100146G04 | 313000 | Deuren buiten | Houten draaideuren 3st, waarvan 1st (deur cv-ruimte, zuidgevel) vzv. ventilatierooster; 1st dubbele draaideur multiplex v.z.v. trespa afwerking en deurdranger (pui voorzijde, oostgevel) En 1 st in de Westgevel | BE | 5 | st | Gevels | 31 |  | 1995 |  | TRUE | FALSE | FALSE | FALSE | FALSE | FALSE |  |  | None |  | Beheer | RVB | Service | RVB service | 33 | 313000 (1) | FALSE | Vrij
100146G04 (100146G04) | 100146G04 | 100146G04 | 461000 | Bu. dekkend watergedragen | Pleisterwerk plint noordgevel = 26m2, oostgevel 10,5 m2, zuidgevel= 26m2 en westgevel 10,5 m2 en pleisterwerk kader Westgevel =14m2- en oostgevel = 14m2, dekkend geschilderd | BE | 101 | m2 | Gevels | 49 |  | 2022 |  | TRUE | FALSE | FALSE | FALSE | FALSE | FALSE |  |  | None |  | Beheer | RVB | Service | RVB service | 11 | 461000 (1) | FALSE | Vrij
100146G04 (100146G04) | 100146G04 | 100146G04 | 220000 | Binnenwanden | Binnenwanden gemetseld met Kalkzandsteen blokken. De wanden hebben een WBDBO van 60min (kantoor, loods, installatieruimte). | BI | 200 | m2 | Interieur | 22 |  | 1965 |  | TRUE | FALSE | FALSE | FALSE | FALSE | FALSE |  |  | None |  | Beheer | RVB | Service | RVB service | 00 | 220000 (1) | FALSE | Vrij
100146G04 (100146G04) | 100146G04 | 100146G04 | 320000 | Deuren binnen | rookdichte deuren; 1x enkele en 1x dubbele draaideur in scheidingswand naar loods (vanuit voorruimte); Rookdichte houtendeuren: 1st dubbele draaideur in scheidingswand naar loods vanuit voorruimte; 1st enkele draaideur vanuit kantoor BG naar voorruimte (vluchtroute). 5st houten stompen binnendeuren. Deurdrangers (6 stuks) | BI | 11 | st | Interieur | 32 |  | 1995 |  | TRUE | FALSE | FALSE | FALSE | FALSE | FALSE |  |  | None |  | Beheer | RVB | Service | RVB service | 30 | 320000 (1) | FALSE | Vrij
100146G04 (100146G04) | 100146G04 | 100146G04 | 130000 | Vloeren op grondslag | Begane grond vloer, gewapend beton, ongeïsoleerd. aanlegdiepte 150cm - peil, dikte vloer is 200mm. Vloer is afgewerkt met een coating | BE | 1102 | m2 | Algemeen | 13 |  | 1965 |  | TRUE | FALSE | FALSE | FALSE | FALSE | FALSE |  |  | None |  | Beheer | RVB | Service | RVB service | 10 | 130000 (1) | FALSE | Vrij
100146G04 (100146G04) | 100146G04 | 100146G04 | 324000 | Kozijnwerk binnen | Houten kozijnwerk t.b.v. rookdichte deuren met WBDBO 30min. Kozijnen zijn dekkend geschilderd. | BI | 8 | m2 | Interieur | 32 |  | 1995 |  | TRUE | FALSE | FALSE | FALSE | FALSE | FALSE |  |  | None |  | Beheer | RVB | Service | RVB service | 10 | 324000 (1) | FALSE | Vrij
100146G04 (100146G04) | 100146G04 | 100146G04 | 411029 | Voegwerk | Gevelmetselwerk v.z.v. cementgebonden voegwerk platvol, incidenteel voegwerk hersteld Zuidgevel = 265m2, Noordgevel = 265m2, Oostgevel= 105m2 Westgevel = 105m2. | BE | 750 | m2 | Gevels | 41 |  | 1995 |  | TRUE | FALSE | FALSE | FALSE | FALSE | FALSE |  |  | None |  | Beheer | RVB | Service | RVB service | 11 | 411029 (1) | FALSE | Vrij
100146G04 (100146G04) | 100146G04 | 100146G04 | 232000 | Binnenvloerconstr (incl. balkon) | Betonvloer 1e verdieping (boven kantoor, installatieruimte en voorruimte loods) Betonvloer afgewerkt met linoleum. | BI | 96 | m2 | Interieur | 23 |  | 1965 |  | TRUE | FALSE | FALSE | FALSE | FALSE | FALSE |  |  | None |  | Beheer | RVB | Service | RVB service | 11 | 232000 (1) | FALSE | Vrij
100146G04 (100146G04) | 100146G04 | 100146G04 | 471100 | Dakbedekking vlak dak | Bitumineuze dakbedekking APP 2-laags op hellend betonnen dak vzv. 30mm isolatie. N.B. dak ligt onder lichte helling (< 10 graden). Dak is voorzien van aluminium bliksembeveiliging 253m1 | BE | 1124 | m2 | Dak | 47 |  | 1995 |  | TRUE | FALSE | FALSE | FALSE | FALSE | FALSE |  |  | None |  | Beheer | RVB | Service | RVB service | 11 | 471100 (1) | FALSE | Vrij
100146G04 (100146G04) | 100146G04 | 100146G04 | 314000 | Beglazing isolatieglas buiten | HR++ isolatieglas, ramen kantoorruimte | BE | 8 | m2 | Gevels | 31 |  | 2007 |  | TRUE | FALSE | FALSE | FALSE | FALSE | FALSE |  |  | None |  | Beheer | RVB | Service | RVB service | 52 | 314000 (1) | FALSE | Vrij
100146G04 (100146G04) | 100146G04 | 100146G04 | 411061 | Dilatatie/Elast. voeg buit.wand | Elastische afdichting langs waterslag onderaan gevel (45m1), en overige dichtingen (80m1; kozijnen, pui e.d.) (2005) Dilatatievoeg zonder rugvulling in gevelmetselwerk 120m1 (1997) | BE | 245 | m1 | Gevels | 41 |  | 1995 |  | TRUE | FALSE | FALSE | FALSE | FALSE | FALSE |  |  | None |  | Beheer | RVB | Service | RVB service | 14 | 411061 (1) | FALSE | Vrij
100146G04 (100146G04) | 100146G04 | 100146G04 | 411023 | Afwerklaag gevel | Pleisterwerk afwerking over isolatiebeplating tot 50cm boven maaiveld, vzv. metalen waterslag (70 m1). | BE | 80 | m2 | Gevels | 41 |  | 1995 |  | TRUE | FALSE | FALSE | FALSE | FALSE | FALSE |  |  | None |  | Beheer | RVB | Service | RVB service | 10 | 411023 (1) | FALSE | Vrij
100146G04 (100146G04) | 100146G04 | 100146G04 | 232003 | Vloer buiten (incl balkon) | Vloer t.p.v. cv-ruimte v.z.v. metselwerk ophoging, platvol gevoegd.. | BE | 16 | m2 | Interieur | 23 |  | 1965 |  | TRUE | FALSE | FALSE | FALSE | FALSE | FALSE |  |  | None |  | Beheer | RVB | Service | RVB service | 30 | 232003 (1) | FALSE | Vrij
100146G04 (100146G04) | 100146G04 | 100146G04 | 160000 | Funderingsconstr (m2 voetprint) | Betonnen fundering voorzien van onderheide funderingsconstructie. Aanlegdiepte 950- peil. Fundering deels v.z.v. kruipruimte 2 stuks (60m2) Rondom de fundering is een drainage aanwezig, aangesloten op de riolering | BE | 1102 | m2 | Algemeen | 16 |  | 1965 |  | TRUE | FALSE | FALSE | FALSE | FALSE | FALSE |  |  | None |  | Beheer | RVB | Service | RVB service | 00 | 160000 (1) | FALSE | Vrij
100146G04 (100146G04) | 100146G04 | 100146G04 | 372000 | Schoorsteen/ventilatiekanaal | gemetselde schoorsteen, rode baksteen, voegwerk platvol op cementbasis. Schoorsteen v.z.v. 4st ijzeren klimbeugels | BE | 2 | m1 | Dak | 37 |  | 1965 |  | TRUE | FALSE | FALSE | FALSE | FALSE | FALSE |  |  | None |  | Beheer | RVB | Service | RVB service | 21 | 372000 (1) | FALSE | Vrij
100146G04 (100146G04) | 100146G04 | 100146G04 | 272000 | Dak constructie | Prefab betonnen plank elementen, durisol 100mm, 30mm pu- isolatieplaten opgelegd op gecoat staalconstructie vzv. 2-laags bitumineuze APP dakbedekking. | BE | 1124 | m2 | Dak | 27 |  | 1965 |  | TRUE | FALSE | FALSE | FALSE | FALSE | FALSE |  |  | None |  | Beheer | RVB | Service | RVB service | 10 | 272000 (1) | FALSE | Vrij
100146G04 (100146G04) | 100146G04 | 100146G04 | 210000 | Gevel | Gevelmetselwerk vormbaksteen, uitgewerkt in wildverband, gele vlakken en rode kolommen, platvol gevoegd, spouw is v.z.v. na- isolatie. Zuidgevel = 265m2, Noordgevel = 265m2, Oostgevel= 105m2 Westgevel = 105m2. Plint is voorzien van stucwerk op isolatie. Betonlatei tpv deur achtergevel; 1 m1. | BE | 750 | m2 | Gevels | 21 |  | 1965 |  | TRUE | FALSE | FALSE | FALSE | FALSE | FALSE |  |  | None |  | Beheer | RVB | Service | RVB service | 00 | 210000 (1) | FALSE | Vrij
100146G04 (100146G04) | 100146G04 | 100146G04 | 281000 | Skeletdeel binnen | Staal hoofd draagconstructie, HEA kolommen tussen metselwerk kalkzandsteen wanden. Staal dekkend geschilderd, grijs | BI | 1102 | m2 | Interieur | 28 |  | 1965 |  | TRUE | FALSE | FALSE | FALSE | FALSE | FALSE |  |  | None |  | Beheer | RVB | Beheer | RVB | 12 | 281000 (1) | FALSE | Vrij
100146G04 (100146G04) | 100146G04 | 100146G04 | 314000 | Kozijnwerk buiten | Kozijnwerk deurposten, ramen en puien (hout); Noordgevel; 6m2 (kunststof) Zuidgevel; 2 m2 (hout), kozijnen v.z.v. screens Westgevel; 2 m2 (hout) Ramen en nooddeur aan de binnenzijde v.z.v. stalen inbraakwerende rolluiken. Kozijnen v.z.v. gres raamdorpelstenen | BE | 26 | m2 | Gevels | 31 |  | 1995 |  | TRUE | FALSE | FALSE | FALSE | FALSE | FALSE |  |  | None |  | Beheer | RVB | Beheer | RVB | 10 | 314000 (2) | FALSE | Vrij
100146G04 (100146G04) | 100146G04 | 100146G04 | 232000 | Binnenvloerconstr (incl. balkon) | Binnenvloer constructie bestaat uit; stalen constructie h- profielen, zwaluwstaart platen afgewerkt met een betonvloer en druklaag. Vloer is afgewerkt met een coating. | BI | 106 | m2 | Interieur | 23 |  | 1994 |  | TRUE | FALSE | FALSE | FALSE | FALSE | FALSE |  |  | None |  | Beheer | RVB | Beheer | RVB | 11 | 232000 (2) | FALSE | Vrij
100146G04 (100146G04) | 100146G04 | 100146G04 | 462000 | Beschermlagen; binnen; algemeen | Dekkend schilderwerk van houten binnenkozijnen | BI | 8 | m2 | Interieur | 46 |  | 2009 |  | TRUE | FALSE | FALSE | FALSE | FALSE | FALSE |  |  | None | 00 | Beheer | RVB | Beheer | RVB | 20 | 462000 (1) | FALSE | Vrij
100146G04 (100146G04) | 100146G04 | 100146G04 | 342000 | Balustrades en leuningen; leuningen; algemeen | Balustrade op zolderverdieping. | BI | 15 | m1 | Interieur V01 | 34 |  | 2023 |  | TRUE | FALSE | FALSE | FALSE | FALSE | FALSE |  |  | None | 00 | Beheer | RVB | Beheer | RVB | 20 | 342000 (1) | FALSE | Vrij
100146G04 (100146G04) | 100146G04 | 100146G04 | 903000 | Terrein; omheining; algemeen | Terrein omheining bestaand uit draadmat hekwerk h= 2000 mm, lengte cica 560 m1. loopdeur (5 st) | BE | 560 | m1 | Terrein | 90 |  | 1988 |  | TRUE | FALSE | FALSE | FALSE | FALSE | FALSE |  |  | None | 00 | Beheer | RVB | Beheer | RVB | 30 | 903000 (1) | FALSE | Vrij
100146G04 (100146G04) | 100146G04 | 100146G04 | 904002 | Terrein; terreinafwerking; beton | Terrein verharding bestaand uit klinkerbestrating = 1740 m2; betontegels 160 m2; varkensruggen 3 stuks dekkend geschilderd; biggenruggen 30 stuks waarvan 24 stuks dekkend geschilderd; molgoot 150 m1 | BE | 1900 | m2 | Terrein | 90 |  | 2023 |  | TRUE | FALSE | FALSE | FALSE | FALSE | FALSE |  |  | None | 02 | Beheer | RVB | Beheer | RVB | 40 | 904002 (1) | FALSE | Vrij
100146G04 (100146G04) | 100146G04 | 100146G04 | 904013 | Terrein; terreinafwerking; asfalt | Terrein deels voorzien van asfalt. | BE | 560 | m2 | Terrein | 90 |  | 1988 |  | TRUE | FALSE | FALSE | FALSE | FALSE | FALSE |  |  | None | 13 | Beheer | RVB | Beheer | RVB | 40 | 904013 (1) | FALSE | Vrij
100146G04 (100146G04) | 100146G04 | 100146G04 | 900000 | Terrein | Terrein; groenvoorziening gras en diverse planten en bomen. Rondom de depots drainage onder het grind. (550 m1) | BE | 13200 | m2 | Terrein | 90 |  | 1999 |  | TRUE | FALSE | FALSE | FALSE | FALSE | FALSE |  |  | None | 00 | Beheer | RVB | Beheer | RVB | 00 | 900000 (1) | FALSE | Vrij
100146G04 (100146G04) | 100146G04 | 100146G04 | 561040 | Warmtedistributie; water; algemeen; circulatiepompen warmtedistributie | Via entree buitenzijde. | K | 1 | st | TR begane grond | 56 | Magna1 40-60 F 220 | 2017 | Grundfos | TRUE | FALSE | FALSE | FALSE | FALSE | FALSE |  |  | None | 40 | Beheer | RVB | Beheer | RVB | 10 | 561040 (1) | FALSE | Vrij
100146G04 (100146G04) | 100146G04 | 100146G04 | 615120 | Centrale elektrotechnische voorzieningen; energie: laagspanning; 1 kV en hoger dan 100 V; (hoofd)verdeelinrichtingen | Op het terrein tussen depot 1 en depot 2. 1 st HS=315A; 2 st krachtgroep. | E | 1 | st | Terrein | 61 | halyester | 1985 | Holec
100146G04 (100146G04) | 100146G04 | 100146G04 | 732200 | Vaste keukenvoorzieningen; standaard; grootkeuken | keukenblok ten behoeve van gebruik door personeel. Keukenblok bevat inbouwapparatuur zoals vrieskast, koelkast en magnetron. | K | 1 | st | Interieur | 73 |  | 2006 |  | TRUE | FALSE | FALSE | FALSE | FALSE | FALSE |  |  | None | 00 | Beheer | RVB | Beheer | RVB | 22 | 732200 (1) | FALSE | Vrij
100146G04 (100146G04) | 100146G04 | 100146G04 | 906320 | Terrein; elektrotechnisch; lichtvoorzieningen; armaturen buitenverlichting | 7 st paaltop armatuur; 1 st paaltoparmatuur LED. Bouwjaar is aanname. | E | 8 | st | Terrein | 90 | Diversen | 2000 | Diversen
100146G04 (100146G04) | 100146G04 | 100146G04 | 652250 | Beveiliging; braak; toegangscontrole; vouw-, schuif-, rol- of overheaddeuren | Automatisch schuifhek t.b.v. toegang terrein. Bouwjaar is aanname. | E | 1 | st | Terrein | 65 | - | 2010 | Faac
100146G04 (100146G04) | 100146G04 | 100146G04 | 906520 | Terrein; elektrotechnisch; beveiligingsvoorzieningen; terreinbeveiligingen | Hekbeveiliging. Bouwjaar is aanname | E | 560 | m1 | Terrein | 90 | - | 2010 | -
100146G01 (100146G01) | 100146G01 | 100146G01 | 535050 | waterbehandeling | Wateronth. pekel simplex/duplex onder trappenhuis beg gr. | K | 1 | st | beg.gr. | 53 | Ho2os/ETP4 | 1998 | Home | FALSE | [7 empty] | None |  | Beheer | RVB | Beheer | RVB | 50 | 535050 (RK23-2) | FALSE
100146G01 (100146G01) | 100146G01 | 100146G01 | 210000 | Gevel | Gevelmetselwerk wanden in kruisverband, afgewerkt met een cementgebonden voeg (knipvoeg). | BE | 988 | m2 |  | 21 |  |  |  | FALSE | [7 empty] | None |  | Beheer | RVB | Beheer | RVB | 00 | 210000 (1) | FALSE
100146G01 (100146G01) | 100146G01 | 100146G01 | 471100 | Dakbedekking vlak dak | Loodslabbe t.p.v. opgaand metselwerk. | BE | 94 | m2 |  | 47 |  |  |  | FALSE | [7 empty] | None |  | Beheer | RVB | Beheer | RVB | 11 | 471100 (1) | FALSE
100146G01 (100146G01) | 100146G01 | 100146G01 | 324000 | Beglazing isolatieglas binnen | Isolatie glas geplaatst door middel van glaslatten in aluminium kozijnwerk. | BI | 267 | m2 |  | 32 |  |  |  | FALSE | [7 empty] | None |  | Beheer | RVB | Beheer | RVB | 52 | 324000 (1) | FALSE
100146G01 (100146G01) | 100146G01 | 100146G01 | 512110 | warmteopwekeenheid centraal | CV installatie Gasgestookt GEEN CV-KETEL AANWEZIG. WARMTE WORDT TOEGELEVERD VANUIT MUSEUM (100146G02). ELEMENT KAN WORDEN VERWIJDERD. | K | 1 | st | TR | 51 | Paromat | 1998 | Wiessmann | FALSE | [7 empty] | None |  | Beheer | RVB | Beheer | RVB | 23 | 512110 (1) | FALSE
100146G01 (100146G01) | 100146G01 | 100146G01 | 541010 | Leidingnet, app. + toebeh. gas | Gasleiding tbv verwarmingsinstallaties GEEN GASLEIDING AANWEZIG. ELEMENT KAN WORDEN VERWIJDERD. | K | 1 | pm | Alg | 54 | nb | 2000 | nb | FALSE | [7 empty] | None |  | Beheer | RVB | Beheer | RVB | 10 | 541010 (1) | FALSE
100146G01 (100146G01) | 100146G01 | 100146G01 | 577140 | Luchtbehandelingskasten (LBK's) | Ventilator / bevochtiging(als los element opgenomen) / Filters ELEMENT NIET AANGETROFFEN. KAN WORDEN VERWIJDERD. | K | 1 | st | Alg | 57 | 133 | 1998 | Holland Heating | FALSE | [5 empty] | 0 | Stabiel | None |  | Beheer | RVB | Beheer | RVB | 51 | 577140 (LBK02) | FALSE
100146G01 (100146G01) | 100146G01 | 100146G01 | 552050 | Koudeopwekeenheid centraal | 9kg R407C NIET GEÏNSPECTEERD. WORDT VERVANGEN EIND 2016. | K | 1 | st | - | 55 | 30 SPZ 018 | 2000 | Carrier | FALSE | [7 empty] | None |  | Beheer | RVB | Service | RVB service | 20 | 552050 (KM2) | FALSE
100146G01 (100146G01) | 100146G01 | 100146G01 | 552050 | Koudeopwekeenheid centraal | 2.97kg R407C, 1 compressor NIET GEÏNSPECTEERD. WORDT VERVANGEN EIND 2016. | K | 1 | st | - | 55 | 30 RA 011 | 2000 | Carrier | FALSE | [7 empty] | None |  | Beheer | RVB | Service | RVB service | 20 | 552050 (KM1) | FALSE
100146G01 (100146G01) | 100146G01 | 100146G01 | 551300 | koudeopwekeenheid lokaal | koudemiddel ..kg soort .. | K | 1 | st |  | 55 |  | 2020 |  | FALSE | [7 empty] | None |  | Beheer | RVB | Beheer | RVB | 10 | 551300 (2) | FALSE
100146G01 (100146G01) | 100146G01 | 100146G01 | 551300 | koudeopwekeenheid lokaal | koudemiddel ..kg soort .. | K | 1 | st |  | 55 |  | 2020 |  | FALSE | [7 empty] | None |  | Beheer | RVB | Beheer | RVB | 10 | 551300 (3) | FALSE
100146G01 (100146G01) | 100146G01 | 100146G01 | 461000 | Bu. dekkend oplosmiddelhoudend | Blank gelakte houten entreedeuren (6 st). | BE | 24 | m2 |  | 49 |  | 2002 |  | FALSE | [7 empty] | None |  | Beheer | RVB | Service | RVB service | 12 | 461000 (1) | FALSE
100146G01 (100146G01) | 100146G01 | 100146G01 | 461000 | Bu. dekkend oplosmiddelhoudend | 380 m2 zachthouten kozijnwerk, 3 m2 stalen kozijnwerk. | BE | 383 | m2 |  | 49 |  | 2002 |  | FALSE | [7 empty] | None |  | Beheer | RVB | Service | RVB service | 12 | 461000 (1) | FALSE
100146G01 (100146G01) | 100146G01 | 100146G01 | 462000 | Bin. transparant | Binnen ter plaatse wenteltrap; eikenhouten geprofileerde leuning blank gelakt. | BI | 3 | m2 |  | 49 |  | 2000 |  | FALSE | [7 empty] | None |  | Beheer | RVB | Beheer | RVB | 55 | 462000 (1) | FALSE
100146G01 (100146G01) | 100146G01 | 100146G01 | 471200 | Dakbedekking hellend dak | Geblazen bitumen shingles ter plaatse van de daken van de dakkapellen (lantaarns op plat dak). | BE | 12 | m2 |  | 47 |  | 1999 |  | FALSE | [7 empty] | None |  | Beheer | RVB | Service | RVB service | 12 | 471200 (3) | FALSE
100146G01 (100146G01) | 100146G01 | 100146G01 | 732200 | Vaste keukenvoorzieningen; standaard; grootkeuken |  | K | 1 | st |  | 73 |  | 2023 |  | FALSE | [7 empty] | None | 00 | Beheer | RVB | Beheer | RVB | 22 | 732200 (1) | FALSE
100146G01 (100146G01) | 100146G01 | 100146G01 | 731210 | Koelvitrine voedsel incl aggr. | koudemiddel ..kg soort .. | K | 1 | st |  | 73 |  | 2021 |  | FALSE | [7 empty] | None |  | Beheer | RVB | Beheer | RVB | 50 | 731210 (1) | FALSE
100146G01 (100146G01) | 100146G01 | 100146G01 | 731210 | Koelvitrine voedsel incl aggr. | koudemiddel ..kg soort .. | K | 1 | st |  | 73 |  | 2021 |  | FALSE | [7 empty] | None |  | Beheer | RVB | Beheer | RVB | 50 | 731210 (2) | FALSE
100146G01 (100146G01) | 100146G01 | 100146G01 | 731210 | Koelvitrine voedsel incl aggr. | koudemiddel ..kg soort .. | K | 1 | st |  | 73 |  | 2021 |  | FALSE | [7 empty] | None |  | Beheer | RVB | Beheer | RVB | 50 | 731210 (3) | FALSE
100146G01 (100146G01) | 100146G01 | 100146G01 | 731210 | Koelvitrine voedsel incl aggr. | koudemiddel ..kg soort .. | K | 1 | st |  | 73 |  | 2021 |  | FALSE | [7 empty] | None |  | Beheer | RVB | Beheer | RVB | 50 | 731210 (4) | FALSE
100146G01 (100146G01) | 100146G01 | 100146G01 | 731210 | Koelvitrine voedsel incl aggr. | koudemiddel ..kg soort .. | K | 1 | st |  | 73 |  | 2021 |  | FALSE | [7 empty] | None |  | Beheer | RVB | Beheer | RVB | 50 | 731210 (5) | FALSE
100146G01 (100146G01) | 100146G01 | 100146G01 | 532120 | Boiler elektrisch |  | K | 1 | st |  | 53 |  | 2021 |  | FALSE | [7 empty] | None |  | Beheer | RVB | Beheer | RVB | 23 | 532120 (2) | FALSE
100146G01 (100146G01) | 100146G01 | 100146G01 | 561020 | Verdeler/verzamelaar verwarmen |  | K | 1 | st |  | 56 |  | 2021 |  | FALSE | [7 empty] | None |  | Beheer | RVB | Beheer | RVB | 11 | 561020 (2) | FALSE
100146G01 (100146G01) | 100146G01 | 100146G01 | 533010 | Leidingn, app.+ toebeh bedr.water | Mat: koper | K | 1 | pm | algemeen | 53 | Onbekend | 1998 | Onbekend | FALSE | [7 empty] | None |  | Afnemer | afnemer | Service | RVB service | 30 | 533010 (1) | FALSE
100146G01 (100146G01) | 100146G01 | 100146G01 | 577140 | Luchtbehandelingskasten (LBK's) | LBK Atelier/FECC toevoer; Secties: kleppen/filter/2x verwarmer/koeler/ventilator; inclusief: 1 st luchtklepservomotor, Belimo SF24A-S2, bj: 2010; 1 st circulatiepomp CV, Grundfos Alpha25-40 180, bj: 2016; 1 st tweewegafsluiter incl. stelmotor CV, Siemens SQX62, bj, 2010, t.b.v. voorverwarmer; 1 st tweewegafsluiter incl. stelmotor CV, Siemens SQX62, bj: 2010, t.b.v. naverwarmer; 1 st driewegafsluiter incl. stelmotor GKW, Siemens SQX62, bj: 2010; 1 st stoomluchtbevochtiger, VAPAC LE18; cap: 18kg/h, bj: 2011. Type ventilator: -; Type v-snaar: XPZ1320. | K | 1 | st | - | 57 | THLZ 225/LCU122 | 1997 | Holland Heating | FALSE | [7 empty] | None |  | Beheer | RVB | Service | RVB service | 51 | 577140 (1) | FALSE
100146G01 (100146G01) | 100146G01 | 100146G01 | 671400 | gebouwbeheersysteem | 1 st centrale unit incl PC en software, zie element 858110 voor regelkasten/onderstations/etc | E | 1 | st |  | 67 |  | 2018
100146G01 (100146G01) | 100146G01 | 100146G01 | 531000 | Leidingn, app. + toebeh drinkwater | Mat: koper Incl. verdeler in TR V00 | K | 1 | pm | Algemeen | 53 | Onbekend | 1998 | Onbekend | TRUE | FALSE | FALSE | FALSE | FALSE | FALSE |  |  | None |  | Beheer | RVB | Service | RVB service | 13 | 531000 (1) | FALSE | Vrij
100146G01 (100146G01) | 100146G01 | 100146G01 | 632410 | Noodverlichtingsarmatuur | Noodverlichtingsarmaturen en vluchtwegaanduiding; Aangesloten op noodstroomvoorziening. Bouwjaar is aanname. | E | 19 | st | Algemeen | 63 | Diversen | 2018 | Van Lien
100146G01 (100146G01) | 100146G01 | 100146G01 | 651120 | Omroep- en ontruimingsinstall. | Installatie is onderdeel van de Brandmeldinstallatie. | E | 1 | st | Algemeen | 65 | Mactwin | 2016 | Bosch
100146G01 (100146G01) | 100146G01 | 100146G01 | 642210 | Intercominstallatie | Centrale apparatuur in mesuem; 2 st deurpost. | E | 1 | st | Algemeen | 64 | Onbekend | 2022 | Vingtor-Stentofon
100146G01 (100146G01) | 100146G01 | 100146G01 | 521210 | Hemelwaterafvoer buiten | Mat: thermisch verzinkt staal, l: 16 m1 HWA, d: 100 mm; Mat: zink, l: 62 m1, d: 100 mm. | K | 62 | pm | Gevel | 52 | Onbekend | 1998 | Onbekend | TRUE | FALSE | FALSE | FALSE | FALSE | FALSE |  |  | None |  | Beheer | RVB | Service | RVB service | 12 | 521210 (1) | FALSE | Vrij
100146G01 (100146G01) | 100146G01 | 100146G01 | 531400 | Drukverhogingsinstallaties | 1-pomps uitvoering; 0,97 l/s. Inclusief: - 1 st breaktank; - 1 st pomp Grundfos CR3-4, 3 m3/h; - 1 st regelkast RK23-1. | K | 1 | st | Begane grond - Trappenhuis | 53 | GDI 1xCR2/30 | 1998 | Grundfos | TRUE | FALSE | FALSE | FALSE | FALSE | FALSE |  |  | None |  | Beheer | RVB | Service | RVB service | 14 | 531400 (1) | FALSE | Vrij
100146G01 (100146G01) | 100146G01 | 100146G01 | 553170 | Expansievoorzieningen koelen | 200/1,5 | K | 1 | st | TR V00 | 55 | Flexcon | 1985 | Flamco | TRUE | FALSE | FALSE | FALSE | FALSE | FALSE |  |  | None |  | Beheer | RVB | Service | RVB service | 36 | 553170 (1) | FALSE | Vrij
100146G01 (100146G01) | 100146G01 | 100146G01 | 623110 | laagspanningsinstallatie |  | E | 1 | pm | Algemeen | 63 | Onbekend | 1998 | Onbekend
100146G01 (100146G01) | 100146G01 | 100146G01 | 612100 | Aarding algemeen |  | E | 1 | st | Algemeen | 61 | Onbekend | 1998 | Mulhuyzen
100146G01 (100146G01) | 100146G01 | 100146G01 | 613210 | Bekabeling/distributie elektra | 450 m1 kabelgoot; 65 m1 ladderbaan. | E | 1 | pm | Algemeen | 61 | - | 1998 | Stago
100146G01 (100146G01) | 100146G01 | 100146G01 | 631130 | Verlichtingsarmaturen | 310x Armaturen vzv lichtbron; 96 HF 136; EBD 185/13 S; TMX 200 118 HF; TMX 200 136. | E | 1 | pm | Algemeen | 63 | Diversen | 1998 | Diversen
100146G01 (100146G01) | 100146G01 | 100146G01 | 651110 | Brandmeldinstallatie | 1 st brandmeldcentrale (zie 100146G02); 14 st handmelders; 34 st automatische melders; 1 st nevenpaneel Pneuman bij entree; 5 st vrijloopdrangers Dorma met aansturing BMI. Aangesloten op installatie in het museum. | E | 1 | st | Algemeen | 65 | Mactwin | 2016 | Bosch
100146G01 (100146G01) | 100146G01 | 100146G01 | 512010 | Opstellings-/stookruimte (SR) | Opstellingsruimte t.b.v. CV installatie | K | 3 | m2 | TR V00 | 51 | Onbekend | 1985 | Onbekend | TRUE | FALSE | FALSE | FALSE | FALSE | FALSE |  |  | None |  | Beheer | RVB | Service | RVB service | 10 | 512010 (1) | FALSE | Vrij
100146G01 (100146G01) | 100146G01 | 100146G01 | 535050 | waterbehandeling | 1,1 m3/h; Inclusief: - 1 st watermeter Elster bj: 2007; - 1 st wateroverlastmelder Acquablock met afsluiter. | K | 1 | st | Begane grond - trappenhuis | 53 | Compact C80 | 2009 | Lubron | TRUE | FALSE | FALSE | FALSE | FALSE | FALSE |  |  | None |  | Afnemer | afnemer | Service | RVB service | 50 | 535050 (1) | FALSE | Vrij
100146G01 (100146G01) | 100146G01 | 100146G01 | 563100 | Ventilatorconvector | Verwarmen; cap. 800 m3/h; Inclusief: 1 st luchtklepservomotor, Belimo LM230, bj: 2007; 1 st circulatiepomp CV, Grundfos UPS 25-20 180, bj: 2007; 1 st tweewegafsluiter incl. stelmotor CV, Honeywell M7410C-SL. | K | 1 | st | TR V00 | 57 | PS-B-21-H1 | 1998 | Biddle | TRUE | FALSE | FALSE | FALSE | FALSE | FALSE |  |  | None |  | Beheer | RVB | Service | RVB service | 75 | 563100 (1) | FALSE | Vrij
100146G01 (100146G01) | 100146G01 | 100146G01 | 651300 | Lokale brandblustoestellen | 12 st brandslanghaspel, bj:1998; 12 st handblusser schuim, bj:2019; 1 st handblusser CO2, bj:2016; 1 st handblusser CO2, bj:2021; | K | 26 | st | Algemeen | 65 | Diversen | 1998 | Diversen | TRUE | FALSE | FALSE | FALSE | FALSE | FALSE |  |  | None |  | Beheer | RVB | Service | RVB service | 13 | 651300 (1) | FALSE | Vrij
100146G01 (100146G01) | 100146G01 | 100146G01 | 572100 | Afzuiginstallaties | 1 st afvoerventilator Exhausto BESF22541EC; bj: 2021; loc: V02; 1 st muurventilator Nedco; bj:1998; Loc: V-1; 1 st buisventilator Östberg CK 315C, bj:1998, loc: V02 - TR; t.b.v. toiletten; 1 st buisventilator Stork Air RRV 160/1, bj:1997, loc: V00 - TR KM, t.b.v. afzuiging KM-ruimte; | K | 4 | st | Algemeen | 57 | Diversen | 1997 | Diversen | TRUE | FALSE | FALSE | FALSE | FALSE | FALSE |  |  | None |  | Beheer | RVB | Service | RVB service | 20 | 572100 (1) | FALSE | Vrij
100146G01 (100146G01) | 100146G01 | 100146G01 | 531000 | Beveilig. drinkw (bv keerkleppen) | Klasse: EA; Aantal is aanname. | K | 25 | st | Algemeen | 53 | Diversen | 1998 | Watts Oceans | TRUE | FALSE | FALSE | FALSE | FALSE | FALSE |  |  | None |  | Beheer | RVB | Service | RVB service | 15 | 531000 (1) | FALSE | Vrij
100146G01 (100146G01) | 100146G01 | 100146G01 | 614120 | (Hoofd)verdeelinrichting licht/kracht | SHLK: 1x HS=400A, 7x KG, 1x OSB, 1x VB; loc: kelder; SHBLK: 1x HS=63A, 5x KG, 1x OSB; loc: kelder; L0BH1-1/B0BH1-1: 1x HS40A, 1x HS125A, 48x LG, 8x KG, 1x KG ALA, 2x OSB, 3x VB, 9x relais, loc: BG; L1BH1-2/LB1BH1-2: 2x HS63A, 22x LG, 2x OSB, 2x VB, 2x relais, loc: V01; L2BH1-3/LB2BH1-3: 2x HS63A, 21x LG, 2x OSB, 2x VB, 3x relais, loc: V02; LB01BH1-1: 1x HS40, 7x LG, loc: LMK; K01BH: 1x HS125, 1x KG, loc: LMK; LB011BH1: 1x HS63, 5x LG; | E | 8 | st | Algemeen | 61 | Diversen | 1998 | Diversen
100146G01 (100146G01) | 100146G01 | 100146G01 | 532120 | Boiler elektrisch | 1 st mono-3 koper, cap: 80l, loc: in kelder bij keuken, bj:1998; 1 st Close-in 10, cap: 10l, loc: atelier V00, bj:2018; 1 st mono-plus koper, cap: 50l, loc: in schoonmaakhok BG, bj:1998. | K | 3 | st | Algemeen | 53 | Diversen | 1998 | Daalderop | TRUE | FALSE | FALSE | FALSE | FALSE | FALSE |  |  | None |  | Beheer | RVB | Service | RVB service | 23 | 532120 (1) | FALSE | Vrij
100146G01 (100146G01) | 100146G01 | 100146G01 | 524010 | Afvoer gecomb. riol. HWA/VWA | Diverse bouwjaren. | K | 1 | pm | Algemeen | 52 | - | 1985 | - | TRUE | FALSE | FALSE | FALSE | FALSE | FALSE |  |  | None |  | Beheer | RVB | Service | RVB service | 40 | 524010 (1) | FALSE | Vrij
100146G01 (100146G01) | 100146G01 | 100146G01 | 452000 | Bekleding | Monumentaal houten balken plafond meetmethode vlakvol gemeten. | BI | 129 | m2 | Interieur | 45 |  | 1883 |  | TRUE | FALSE | FALSE | FALSE | FALSE | FALSE |  |  | None |  | Beheer | RVB | Service | RVB service | 22 | 452000 (3) | FALSE | Vrij
100146G01 (100146G01) | 100146G01 | 100146G01 | 220000 | Binnenwanden | Metselwerk wanden afgewerkt d.m.v. 2802m2 stucwerk, ( waarvan 2748m2 is voorzien van muurverf systeem waterafdunbaar), 122 m2 keramische tegels, 569 m2 cementgebonden knipvoeg, ( waarvan 290 m2 is voorzien van muurverf systeem waterafdunbaar). | BI | 3493 | m2 |  | 22 |  | 1883 |  | TRUE | FALSE | FALSE | FALSE | FALSE | FALSE |  |  | None |  | Beheer | RVB | Service | RVB service | 00 | 220000 (1) | FALSE | Vrij
100146G01 (100146G01) | 100146G01 | 100146G01 | 314000 | Kozijnwerk buiten | Houtenkozijnwerk (historisch, nieuwbouw) met dubbelglas. | BE | 51 | m2 | Gevels | 31 |  | 1999 |  | TRUE | FALSE | FALSE | FALSE | FALSE | FALSE | 0 | Stabiel | None |  | Beheer | RVB | Service | RVB service | 10 | 314000 (4) | FALSE | Vrij
100146G01 (100146G01) | 100146G01 | 100146G01 | 451000 | Verlaagd systeemplafond | Zichtbaar systeem plafond. | BI | 207 | m2 | Interieur | 45 |  | 1999 |  | TRUE | FALSE | FALSE | FALSE | FALSE | FALSE |  |  | None |  | Beheer | RVB | Service | RVB service | 12 | 451000 (1) | FALSE | Vrij
100146G01 (100146G01) | 100146G01 | 100146G01 | 462000 | Bin. dekkend prepaint | Bi.koz.: prepaint verfsysteem als eindafwerking van aluminium voorzet ramen.( meetmethode: tweezijdig vlakvol). | BI | 668 | m2 | Interieur | 49 |  | 1999 |  | TRUE | FALSE | FALSE | FALSE | FALSE | FALSE |  |  | None |  | Beheer | RVB | Service | RVB service | 53 | 462000 (1) | FALSE | Vrij
100146G01 (100146G01) | 100146G01 | 100146G01 | 130000 | Vloeren op grondslag | Keldervloer stampbeton. | BE | 686 | m2 | Algemeen | 13 |  | 1883 |  | TRUE | FALSE | FALSE | FALSE | FALSE | FALSE |  |  | None |  | Beheer | RVB | Service | RVB service | 10 | 130000 (1) | FALSE | Vrij
100146G01 (100146G01) | 100146G01 | 100146G01 | 452000 | Bekleding | 108 m2 metselwerk plafond, afgewerkt d.m.v. een cementgebonden knipvoeg, 17 m2 onafgewerkte beton. | BI | 125 | m2 | Interieur | 45 |  | 1999 |  | TRUE | FALSE | FALSE | FALSE | FALSE | FALSE |  |  | None |  | Beheer | RVB | Service | RVB service | 22 | 452000 (2) | FALSE | Vrij
100146G01 (100146G01) | 100146G01 | 100146G01 | 324000 | Beglazing binnen | Enkel glas geplaatst door middel van stopverfzomen in stalen kozijnwerk. | BI | 13 | m2 | Interieur | 32 |  | 1960 |  | TRUE | FALSE | FALSE | FALSE | FALSE | FALSE |  |  | None |  | Beheer | RVB | Service | RVB service | 50 | 324000 (1) | FALSE | Vrij
100146G01 (100146G01) | 100146G01 | 100146G01 | 577140 | Luchtbehandelingskasten (LBK's) | LBK Boerhaave; Secties: kleppen/Filter/verwarmer/koeler/Ventilator; Inclusief: 1 st circulatiepomp CV, Grundfos, Magna3 25-80 180; 1 st tweewegafsluiter incl. stelmotor CV, Siemens SAS61.03; 1 st tweewegafsluiter incl. stelmotor GKW, Siemens SAS61.03. | K | 1 | st | TR V02 | 57 | HHFlex 10.04/10.06/10.11 | 2022 | Systemair | TRUE | FALSE | FALSE | FALSE | FALSE | FALSE |  |  | None |  | Beheer | RVB | Service | RVB service | 51 | 577140 (1) | FALSE | Vrij
100146G01 (100146G01) | 100146G01 | 100146G01 | 577140 | Luchtbehandelingskasten (LBK's) | Secties: kleppen/filter/warmtewiel/verwarmer/koeler/ventilator; Losse bevochtingssectie; Inclusief: 2 st luchtklepservomotor Belimo NF24A; 1 st circulatiepomp CV Grundfos Alpha1 25-60; 1 st tweewegafsluiter incl. stelmotor CV Siemens SAS61.03; 1 st tweewegafsluiter incl. stelmotor GKW Siemens SAS61.03; 1 st bevochtiger Condair RS 8 P VE, 8,1kg/h. | K | 1 | st | TR V02 | 57 | - | 2022 | SystemAir | TRUE | FALSE | FALSE | FALSE | FALSE | FALSE |  |  | None |  | Beheer | RVB | Service | RVB service | 51 | 577140 (2) | FALSE | Vrij
100146G01 (100146G01) | 100146G01 | 100146G01 | 551300 | koudeopwekeenheid lokaal | Computair - LBK collectie registratie; Koelen / verwarmen en (ont)- en bevochtigen. Logboek in TR V00. | K | 1 | st | V02 | 55 | CCU 110 CW | 1998 | Stulz | TRUE | FALSE | FALSE | FALSE | FALSE | FALSE |  |  | None |  | Beheer | RVB | Service | RVB service | 10 | 551300 (1) | FALSE | Vrij
100146G01 (100146G01) | 100146G01 | 100146G01 | 552010 | Leidingnet + app. koelen | Inclusief: 1 st buffervat, cap: 800l, loc: TR V00; 1 st buffervat, cap: 250l, loc: TR V00; | K | 1 | pm | Algemeen | 55 | Onbekend | 1998 | Onbekend | TRUE | FALSE | FALSE | FALSE | FALSE | FALSE |  |  | None |  | Beheer | RVB | Service | RVB service | 33 | 552010 (1) | FALSE | Vrij
100146G01 (100146G01) | 100146G01 | 100146G01 | 561020 | Verdeler/verzamelaar verwarmen | Mat: staal; Inclusief: 1 st circulatiepomp Grundfos Magna3 25-60 180, bj:2016, t.b.v. radiatoren winkel; 1 st circulatiepomp Grundfos Magna3 40-80 F 220, bj:2016, t.b.v. radiatoren Boerhaave; 1 st tweewegafsluiter Siemens SQX62, bj:2010, t.b.v. radiatoren winkel; 1 st tweewegafsluiter Siemens SQX62, bj:2010, t.b.v. radiatoren Boerhaave. | K | 1 | st | TR V00 | 56 | Onbekend | 1983 | Onbekend | TRUE | FALSE | FALSE | FALSE | FALSE | FALSE |  |  | None |  | Beheer | RVB | Service | RVB service | 11 | 561020 (1) | FALSE | Vrij
100146G01 (100146G01) | 100146G01 | 100146G01 | 561300 | Leidingnet + toebehoren verwarmen |  | K | 1 | pm | Algemeen | 56 | Onbekend | 1998 | Onbekend | TRUE | FALSE | FALSE | FALSE | FALSE | FALSE |  |  | None |  | Beheer | RVB | Service | RVB service | 13 | 561300 (1) | FALSE | Vrij
100146G01 (100146G01) | 100146G01 | 100146G01 | 561110 | Afgifte element warmte | 81 st thermostatische radiatorafsluiter incl. voetventiel en ontluchter; Bouwjaar is aanname. | K | 1 | pm | Algemeen | 56 | Diversen | 1998 | Diversen | TRUE | FALSE | FALSE | FALSE | FALSE | FALSE |  |  | None |  | Beheer | RVB | Service | RVB service | 17 | 561110 (1) | FALSE | Vrij
100146G01 (100146G01) | 100146G01 | 100146G01 | 512020 | Ventilatievoorziening | Kleppenregister (500mmx500mm) incl. filter en buitenluchtrooster. 1x Luchtklepservomotor, Belimo, SF24A-S2) BJ 2010 | K | 1 | st | TR V00 | 51 | - | 1997 | - | TRUE | FALSE | FALSE | FALSE | FALSE | FALSE |  |  | None |  | Beheer | RVB | Service | RVB service | 20 | 512020 (1) | FALSE | Vrij
100146G01 (100146G01) | 100146G01 | 100146G01 | 576120 | Luchtkanalen, app & isolatie | Luchtkanalen, incl. isolatie, buitenluchtroosters, (gemotoriseerde)kleppen, inblaas- en afzuigroosters, dakkappen. | K | 1 | pm | Algemeen | 57 | - | 1997 | - | TRUE | FALSE | FALSE | FALSE | FALSE | FALSE |  |  | None |  | Beheer | RVB | Service | RVB service | 71 | 576120 (1) | FALSE | Vrij
100146G01 (100146G01) | 100146G01 | 100146G01 | 582010 | verdeel/regelkast klimaat | RK23-7; Voedingskast t.b.v. Koelmachines 1+2. | E | 1 | st | TR V00 | 58 | AS08063 | 1997 | Eldon
100146G01 (100146G01) | 100146G01 | 100146G01 | 582010 | verdeel/regelkast klimaat | RK-HVAC (RK23); 3 st onderstation maximaal I/O's 230 st; 1 st Priva Onderstation Compri HX 8E/RO8/3x RO6MOS/OA4m/2x UI8/2x DI12S; 1 st Priva Onderstation Compri XM1/2xRO6MOS/AO4m/3x UI8/2xDI2S/RO8. In 2011 gereviseerd; Uitbreiding 2022/2023: 1 st Priva Blue ID C4/MX34m/UI8s | E | 1 | st | TR V02 | 58 | Onbekend | 1997 | Eldon
100146G01 (100146G01) | 100146G01 | 100146G01 | 653600 | Wateroverlastmelder | Bouwjaar is aanname | E | 3 | st | Algemeen | 65 | Cavia | 2011 | Wolter & Dros
100146G01 (100146G01) | 100146G01 | 100146G01 | 617100 | Bliksembeveiligingsinstallatie | 12 st aardpennen | E | 1 | st | Dak | 61 | - | 1983 | -
100146G01 (100146G01) | 100146G01 | 100146G01 | 741110 | Toiletgroep | - 6 st toiletcombinatie; - 6 st fonteincombinatie; - 1 st mindervalide toilet; - 1 st mindervalide wastafel; Bouwjaar is aanname. | K | 14 | st | Algemeen | 74 | Diversen | 1999 | Sphinx | TRUE | FALSE | FALSE | FALSE | FALSE | FALSE |  |  | None |  | Beheer | RVB | Service | RVB service | 41 | 741110 (1) | FALSE | Vrij
100146G01 (100146G01) | 100146G01 | 100146G01 | 576120 | Brandklep | Diverse afmetingen. | K | 11 | st | Algemeen | 57 | Diversen | 1997 | Waterloo | TRUE | FALSE | FALSE | FALSE | FALSE | FALSE |  |  | None |  | Beheer | RVB | Service | RVB service | 74 | 576120 (1) | FALSE | Vrij
100146G01 (100146G01) | 100146G01 | 100146G01 | 613240 | Brandwerende doorvoeringen | Aantal is aanname | E | 15 | st | Algemeen | 65 | Diversen | 2017 | Gerco
100146G01 (100146G01) | 100146G01 | 100146G01 | 661110 | Liftinstallatie | Installatienr: SO 96220-5 Liftinstituut nummer: 2312-068-05 Nominale last: 900 kg Aantal personen: 12 Nominale snelheid: 0,6 m/s Hefhoogte: 9,527 m Aantal schachttoegangen: 3 Aantal kooitoegangen: 1 Hydraulische Personenlift. Aggregaat: Leistritz 330/26; bj:1997 Revisie werkzaamheden 2020 Cabine & schachtdeuren & buffers Aanbrengen van LED verlichting cabine | T | 1 | st | Algemeen | 66 | Pers.lift | 1997 | W&D - Evli B.V. | TRUE | FALSE | FALSE | FALSE | FALSE | FALSE |  |  | None |  | Beheer | RVB | Service | RVB service | 11 | 661110 (Ledn 43-07) | FALSE | Vrij
100146G01 (100146G01) | 100146G01 | 100146G01 | 421000 | Bekleding binnenwanden | Monumentaal Keramische wandtegels; afmetingen 120x120mm en 65x65mm voorzien van strookjes 65x125mm. | BI | 122 | m2 | Interieur | 42 |  | 1883 |  | TRUE | FALSE | FALSE | FALSE | FALSE | FALSE |  |  | None |  | Beheer | RVB | Service | RVB service | 12 | 421000 (3) | FALSE | Vrij
100146G01 (100146G01) | 100146G01 | 100146G01 | 411029 | Voegwerk | Kalkgebonden snijvoeg als eindafwerking van kruisverband gevelmetselwerk. | BE | 813 | m2 | Gevels oud | 41 |  | 1935 |  | TRUE | FALSE | FALSE | FALSE | FALSE | FALSE |  |  | None |  | Beheer | RVB | Service | RVB service | 11 | 411029 (1) | FALSE | Vrij
100146G01 (100146G01) | 100146G01 | 100146G01 | 314000 | Kozijnwerk buiten | (zacht) Houten kozijnwerk onbeschut met roedeverdeling voorzien van enkelglas en afgewerkt met dekkend verfsysteem. Geveloriëntatie: Noordgevel: 149m2, Oostgevel: 37m2, Zuidgevel: 89m2, Westgevel: 53m2. | BE | 328 | m2 | Gevels | 31 |  | 1883 |  | TRUE | FALSE | FALSE | FALSE | FALSE | FALSE |  |  | None |  | Beheer | RVB | Service | RVB service | 10 | 314000 (1) | FALSE | Vrij
100146G01 (100146G01) | 100146G01 | 100146G01 | 130000 | Kelder incl. koekoek | Betonnen vloerconstruktie,afgewerkt met keramische vloertegels, 143 m2 metselwerk wanden, afgewerkt met 63 m2 keramische wandtegels. | BE | 70 | m2 | Algemeen | 13 |  | 1935 |  | TRUE | FALSE | FALSE | FALSE | FALSE | FALSE |  |  | None |  | Beheer | RVB | Service | RVB service | 20 | 130000 (2) | FALSE | Vrij
100146G01 (100146G01) | 100146G01 | 100146G01 | 210000 | Gevel | Monumentale gevel anderhalf-steens uitgevoerd in metselwerk baksteen kruisverband, en voorzien van snijvoeg. Geveloriëntatie; Noordgevel: 295m2, Oostgevel: monumentaal 18m2, Zuidgevel: monumentaal 259m2, Westgevel: 116m2 (waarvan 19m2 voorzien van pleisterwerk). Gevels dakvlak monumentaal 125m2. De gevels zijn v.v. ontlastingsbogen boven de kozijnen waarvan de boogvullingen zijn v.v. diverse motieven van metselwerk gecombineerd met gekleurde verblend stenen en tegeltjes. In de ontlastingsboog boven de hoofdingang is beeldhouwde voorstelling aanwezig. Waterrand aanwezig met keramische dorpeltegels. | BE | 813 | m2 | Gevel oud | 21 |  | 1883 |  | TRUE | FALSE | FALSE | FALSE | FALSE | FALSE |  |  | None |  | Beheer | RVB | Service | RVB service | 00 | 210000 (1) | FALSE | Vrij
100146G01 (100146G01) | 100146G01 | 100146G01 | 241000 | Trap buiten | Noord, Zuid-, en Westgevel 3 stuks trappen; 19 m2 hardsteen trap (1883, renovatie 1999), 2 m2 betonnen trap (1999). Verdere info niet beschikbaar. | BE | 13 | m2 | Gevels | 24 |  | 1999 |  | TRUE | FALSE | FALSE | FALSE | FALSE | FALSE |  |  | None |  | Beheer | RVB | Service | RVB service | 60 | 241000 (1) | FALSE | Vrij
100146G01 (100146G01) | 100146G01 | 100146G01 | 272000 | Dak constructie | Hellend monumentaal; Dakconstruktie 497m2: Voorzien van zachthouten schaarspanten, trekbalken, gordingen- en muurstijlen welke rusten op een natuurstenen (sier) consoles. Balkmaten: 170x90mm en 178x80mm. Dakbeschot verticaal aangebracht met breedtes van 185mm waarvan het merendeel is afgewerkt met gipsplaten. Ter plaatse van de "nieuwbouw" voorzien van een stalen HE-profielen constructie. Daken hellen voorzien van een Tuile du Nord en een verbeterd hollandse pannendekking. Daken zijn voorzien van een 5 -tal dakkapel. Platdakconstructie: 350m2 voorzien van houten lichtvoorziening 8-hoekig dekkend geschilderd. | BE | 497 | m2 | Dak oud | 27 |  | 1883 |  | TRUE | FALSE | FALSE | FALSE | FALSE | FALSE |  |  | None |  | Beheer | RVB | Service | RVB service | 10 | 272000 (1) | FALSE | Vrij
100146G01 (100146G01) | 100146G01 | 100146G01 | 314000 | Beglazing buiten | Enkele beglazing geplaatst door middel van stopverfzomen in zacht houten kozijnwerk voorzien van roedeverdeling. Toegepast is de 80% regel. | BE | 263 | m2 | Gevels | 31 |  | 1935 |  | TRUE | FALSE | FALSE | FALSE | FALSE | FALSE |  |  | None |  | Beheer | RVB | Service | RVB service | 50 | 314000 (2) | FALSE | Vrij
100146G01 (100146G01) | 100146G01 | 100146G01 | 271000 | Gootconstructie | Zacht houten bakgootconstructie met een zinken gootbekleding en een dekkend verfsysteem. Randafwerking voorzien van een verticale leiendekking zichtbaar verankerd met platte nagelkop. | BE | 118 | m1 | Gevels | 27 |  | 1999 |  | TRUE | FALSE | FALSE | FALSE | FALSE | FALSE |  |  | None |  | Beheer | RVB | Service | RVB service | 60 | 271000 (1) | FALSE | Vrij
100146G01 (100146G01) | 100146G01 | 100146G01 | 314000 | Beglazing buiten | Beglazing glas in lood gevat in loodlijsten en voorzien van horizontaal aangebrachte bindroedes. Geveloriëntatie: Noordgevel: 3m2, Zuidgevel 14m2, gevel dakvlak: 9m2. | BE | 26 | m2 | Gevels | 31 |  | 1883 |  | TRUE | FALSE | FALSE | FALSE | FALSE | FALSE |  |  | None |  | Beheer | RVB | Service | RVB service | 50 | 314000 (2) | FALSE | Vrij
100146G01 (100146G01) | 100146G01 | 100146G01 | 372008 | Daglichtvoorziening | Daglichtvoorziening dak hoog: Niet toegankelijk; voorzien van lichtvoorziening 12 stuks rond +/- diameter 1000mm met aan bovenzijde voorzien van aluminium roosters. Verdere info niet beschikbaar. Tussendak vlak: 1 stuks torentje voorzien van +/- 18 m2 bitumen met leislag dakshingles met rondom houten kozijn á 12 m2 voorzien van dekkend schilderwerk en beglazing hardglas. 9 stuks dakramen aluminium á 1,5m2 voorzien van isolerende beglazing. Dakkapellen 7 stuks voorzien van leien maasdekking rvs bevestigd, houten kozijnen voorzien van draairamen en dekkend schilderwerk. Zijwangen bekleed met een zink-afwerking. Bovenzijde voorzien van een ornament loden piron versierd en aanwezig noklood totaal +/- 11m1. | BE | 34 | m2 | Daken | 37 |  | 1999 |  | TRUE | FALSE | FALSE | FALSE | FALSE | FALSE |  |  | None |  | Beheer | RVB | Service | RVB service | 22 | 372008 (1) | FALSE | Vrij
100146G01 (100146G01) | 100146G01 | 100146G01 | 314000 | Kozijnwerk buiten | Onbeschut: Zuidgevel: 3m2 ten behoeve 1 stuks staaldeur voorzien van een dekkend verfsysteem. Deur niet te openen. Deur ten behoeve electriciteitvoorziening .(gemeentevoorziening??) Verdere info niet beschikbaar. | BE | 3 | m2 | Zuidgevel | 31 |  | 1935 |  | TRUE | FALSE | FALSE | FALSE | FALSE | FALSE |  |  | None |  | Beheer | RVB | Service | RVB service | 10 | 314000 (2) | FALSE | Vrij
100146G01 (100146G01) | 100146G01 | 100146G01 | 462000 | Bin. dekkend watergedragen | Wanden: muurverf waterafdunbaar, 342 m2 als eindafwerking op systeemwanden, 3508 m2 als eindafwerking op stucwerk, 290 m2 als eindafwerking op schoonmetselwerk. | BI | 4140 | m2 | Interieur | 49 |  | 1999 |  | TRUE | FALSE | FALSE | FALSE | FALSE | FALSE |  |  | None |  | Beheer | RVB | Service | RVB service | 51 | 462000 (3) | FALSE | Vrij
100146G01 (100146G01) | 100146G01 | 100146G01 | 314000 | Kozijnwerk buiten | Onbeschut: (Blank) aluminium kozijn werk, voorzien van isolatie glas bouwjaar 06-04-1998. Oostgevel: 42m2, Zuidgevel 50m2. Ter plaatse dakvlak: 26m2. Voorzien van 16 stuks uitzetramen. | BE | 118 | m2 | Gevels | 31 |  | 1999 |  | TRUE | FALSE | FALSE | FALSE | FALSE | FALSE |  |  | None |  | Beheer | RVB | Service | RVB service | 10 | 314000 (3) | FALSE | Vrij
100146G01 (100146G01) | 100146G01 | 100146G01 | 421000 | Afwerklaag binnenwanden | Kalkgebonden snijvoeg waarvan 290 m2 is voorzien van muurverf systeem waterafdunbaar. | BI | 569 | m2 | Interieur | 42 |  | 1999 |  | TRUE | FALSE | FALSE | FALSE | FALSE | FALSE |  |  | None | 00 | Beheer | RVB | Service | RVB service | 11 | 421000 (1) | FALSE | Vrij
100146G01 (100146G01) | 100146G01 | 100146G01 | 421000 | Afwerklaag binnenwanden | Stuc/pleisterwerk voorzien van 3508 m2 muurverf systeem waterafdunbaar. | BI | 3562 | m2 | Interieur | 42 |  | 1999 |  | TRUE | FALSE | FALSE | FALSE | FALSE | FALSE |  |  | None | 00 | Beheer | RVB | Service | RVB service | 11 | 421000 (2) | FALSE | Vrij
100146G01 (100146G01) | 100146G01 | 100146G01 | 372000 | Schoorsteen/ventilatiekanaal | Op de topgevel aangebrachte schoorsteen van veelhoekig overgaand in rond metselwerk v.v. van Keramische potten en kalkgebonden snij-voegwerk. | BE | 2 | m1 | Algemeen | 37 |  | 1883 |  | TRUE | FALSE | FALSE | FALSE | FALSE | FALSE |  |  | None |  | Beheer | RVB | Service | RVB service | 21 | 372000 (1) | FALSE | Vrij
100146G01 (100146G01) | 100146G01 | 100146G01 | 471204 | Dakgootbekleding | Zinkbekleding in houten bak v.v. kraal en waterkering aan de achterzijde, op de kopse kanten v.v. een broekstuk en in de midden v.v. expansieband. | BE | 118 | m1 | Dak | 47 |  | 1999 |  | TRUE | FALSE | FALSE | FALSE | FALSE | FALSE |  |  | None |  | Beheer | RVB | Service | RVB service | 22 | 471204 (1) | FALSE | Vrij
100146G01 (100146G01) | 100146G01 | 100146G01 | 432000 | Losse afwerklaag vloer | 3,2 mm kwaliteit linoleum als eindafwerking op steenachtige vloerconstructie ter plaatse van verkeersruimtes. | BI | 332 | m2 | Interieur | 43 |  | 1999 |  | TRUE | FALSE | FALSE | FALSE | FALSE | FALSE |  |  | None |  | Beheer | RVB | Service | RVB service | 22 | 432000 (2) | FALSE | Vrij
100146G01 (100146G01) | 100146G01 | 100146G01 | 232000 | Binnenvloerconstr (incl. balkon) | Ter hoogte keldervloer stalen liggers met gemetseld gewelf voorzien van een pleisterlaag en muurverf; Houten vloerconstructie ter plaatse verdiepingen moerbalken en kinderbinten 129 m2 (vlakvol) voorzien van een dekkend schilderwerk. balkenplafonds met ijzeren rozetten op zandstenen sleutelstukken; cassettes tussen balken; bloemornamenten in de diverse onderdelen. Op de zandstenen sleutelstukken van de balken in de Sectiezaal en de zaal voor Operatieve Chirurgie: doodshoofden en kinderhoofdjes. | BI | 1804 | m2 | Algemeen | 23 |  | 1883 |  | TRUE | FALSE | FALSE | FALSE | FALSE | FALSE |  |  | None |  | Beheer | RVB | Service | RVB service | 11 | 232000 (1) | FALSE | Vrij
100146G01 (100146G01) | 100146G01 | 100146G01 | 313000 | Deuren buiten | Deuren hout; Eiken houten draaideuren, 6 st.; blank gelakt. Deurdikte +/- 65mm. Deuren zijn voorzien van een paneelvulling. Geveloriëntatie: Noordgevel 3 stuks, ter plaatse fietsenstalling 2 stuks opgeklampte (zacht) houten deuren voorzien van een dekkend schilderwerk. Westgevel 2 stuks, Zuidgevel 1 stuks. | BE | 8 | st | Gevels | 31 |  | 1883 |  | TRUE | FALSE | FALSE | FALSE | FALSE | FALSE | 0 | Stabiel | None |  | Beheer | RVB | Service | RVB service | 33 | 313000 (1) | FALSE | Vrij
100146G01 (100146G01) | 100146G01 | 100146G01 | 160000 | Funderingsconstr (m2 voetprint) | Betonfundering vervangende nieuwbouw zijde Steenstraat, op in de grond gevormde palen. Verdere info niet beschikbaar. Geen detailtekeningen aanwezig. | BE | 210 | m2 | Algemeen | 16 |  | 1999 |  | TRUE | FALSE | FALSE | FALSE | FALSE | FALSE | 0 | Stabiel | None |  | Beheer | RVB | Service | RVB service | 00 | 160000 (2) | FALSE | Vrij
100146G01 (100146G01) | 100146G01 | 100146G01 | 272000 | Dak constructie | Hellend: Kapconstructie (nieuwbouw); stalen spanten zichtbaar HE-profielen voorzien van een gipsplaten afwerking. Verdere info niet beschikbaar. Detailinformatie ontbreekt. Dak is afgewerkt met een Tuile Du Nord dakpan. | BE | 265 | m2 | Dak nw | 27 |  | 1999 |  | TRUE | FALSE | FALSE | FALSE | FALSE | FALSE | 0 | Stabiel | None |  | Beheer | RVB | Service | RVB service | 10 | 272000 (2) | FALSE | Vrij
100146G01 (100146G01) | 100146G01 | 100146G01 | 411029 | Voegwerk | Cementgebonden platvol voegwerk; "nieuwbouw" Oostgevel 122m2, Zuidgevel 110m2. | BE | 232 | m2 | Gevel nieuw | 41 |  | 1999 |  | TRUE | FALSE | FALSE | FALSE | FALSE | FALSE | 0 | Stabiel | None |  | Beheer | RVB | Service | RVB service | 11 | 411029 (2) | FALSE | Vrij
100146G01 (100146G01) | 100146G01 | 100146G01 | 210000 | Gevel | Metselwerk baksteen gevel voorzien van een cementgebonden platvol voegwerk en een halfsteensverband uitvoering. Gevelorïentatie: Oostgevel 122m2, Zuidgevel: 110m2. Gevels gedeeltelijk boven de kozijnen ook v.v. ontlastingsbogen met decoratieve boogvullingen Detailinformatie ontbreekt;verdere info niet beschikbaar. | BE | 232 | m2 | Gevel nieuw | 21 |  | 1999 |  | TRUE | FALSE | FALSE | FALSE | FALSE | FALSE | 0 | Stabiel | None |  | Beheer | RVB | Service | RVB service | 00 | 210000 (2) | FALSE | Vrij
100146G01 (100146G01) | 100146G01 | 100146G01 | 220000 | Binnenwanden | Brandwerende binnenwanden WBDBO 30/60 minuten; Metselwerk baksteen binnenwanden afgewerkt met een stuc-, pleisterwerk voorzien van een dekkend muurverfsysteem. | BI | 760 | m2 | Algemeen | 22 |  | 1883 |  | TRUE | FALSE | FALSE | FALSE | FALSE | FALSE | 0 | Stabiel | None |  | Beheer | RVB | Service | RVB service | 00 | 220000 (2) | FALSE | Vrij
100146G01 (100146G01) | 100146G01 | 100146G01 | 241000 | Trap binnen | Houten trappen (naaldhout) voorzien van een dekkend schilderwerk; 1 stuks wenteltrap met kwart en bordes 12m2; voorzien van een eikenhouten geprofileerde leuning blank gelakt 24m1. Breedte trap: 1000mm, Optrede: 190mm, Aantrede: 260mm. 1 stuks steektrap 3m2; breedte trap: 1.08m, Optrede: 200mm, Aantrede: 200mm, houten leuning 4m1. 1 stuks steektrap 3m2: Breedte 1.25m, Optrede 170mm, Aantrede: 190mm voorzien van een linoleum trede afwerking met antislipprofiel en leuning hout 2.50m1. | BI | 18 | m2 | Interieur | 24 |  | 1883 |  | TRUE | FALSE | FALSE | FALSE | FALSE | FALSE |  |  | None |  | Beheer | RVB | Service | RVB service | 10 | 241000 (2) | FALSE | Vrij
100146G01 (100146G01) | 100146G01 | 100146G01 | 452000 | Afwerklaag plafond | Monumentaal stucwerk plafond afgewerkt door middel van muurverfsysteem waterafdunbaar. | BI | 1160 | m2 | Interieur | 45 |  | 1935 |  | TRUE | FALSE | FALSE | FALSE | FALSE | FALSE |  |  | None |  | Beheer | RVB | Service | RVB service | 21 | 452000 (1) | FALSE | Vrij
100146G01 (100146G01) | 100146G01 | 100146G01 | 462000 | Bin. dekkend watergedragen | Vloeren: twee componenten verfsysteem als eindafwerking van cementdekvloer. | BI | 65 | m2 | Interieur | 49 |  | 1999 |  | TRUE | FALSE | FALSE | FALSE | FALSE | FALSE |  |  | None |  | Beheer | RVB | Service | RVB service | 51 | 462000 (2) | FALSE | Vrij
100146G01 (100146G01) | 100146G01 | 100146G01 | 432000 | Losse afwerklaag vloer | Keramische tegels; 93 m2 10 x 10 cm, 159 m2 15 x 15 cm. In de verkeersruimtes deels diagonaal aangebracht. | BI | 252 | m2 | Interieur | 43 |  | 1999 |  | TRUE | FALSE | FALSE | FALSE | FALSE | FALSE |  |  | None |  | Beheer | RVB | Service | RVB service | 22 | 432000 (3) | FALSE | Vrij
100146G01 (100146G01) | 100146G01 | 100146G01 | 241000 | Trap binnen | Trappenhuis voorzien van lift;Stalen trapconstructie afgewerkt met dekkende kunsthars basis verfsysteem, voorzien van houten treden, afgewerkt met linoleum. Voorzien van 44 m1 stalen leuning afgewerkt met dekkende verfsysteem. Optrede: +/- 180mm, Aantrede: +/- 250mm. | BI | 30 | m2 | Algemeen | 24 |  | 1999 |  | TRUE | FALSE | FALSE | FALSE | FALSE | FALSE |  |  | None |  | Beheer | RVB | Service | RVB service | 10 | 241000 (1) | FALSE | Vrij
100146G01 (100146G01) | 100146G01 | 100146G01 | 462000 | Bin.dekkend oplosmiddelhoudend | Binnenzijde buitenkozijnen hout: 328m2 | BI | 328 | m2 | Interieur | 49 |  | 1999 |  | TRUE | FALSE | FALSE | FALSE | FALSE | FALSE |  |  | None |  | Beheer | RVB | Service | RVB service | 52 | 462000 (2) | FALSE | Vrij
100146G01 (100146G01) | 100146G01 | 100146G01 | 432000 | Vaste afwerklaag vloer | Tapijt rondom voorzien van een parket pvc stroken vloer. Detailinformatie niet beschikbaar. Waarschijnlijk een parketvloer onder de huidige afwerking. | BI | 1482 | m2 | Interieur | 43 |  | 1999 |  | TRUE | FALSE | FALSE | FALSE | FALSE | FALSE |  |  | None |  | Beheer | RVB | Service | RVB service | 21 | 432000 (1) | FALSE | Vrij
100146G01 (100146G01) | 100146G01 | 100146G01 | 471200 | Dakbedekking hellend dak | Keramische dakpannen,type verbeterd hollandse pan, en een Tuile du Nord, incl. 28 m1 nokvorsten, incl 11 m2 windveren voorzien van een dekkend schilderwerk. Geen valbeveiliging aanwezig. | BE | 705 | m2 | Dak | 47 |  | 1999 |  | TRUE | FALSE | FALSE | FALSE | FALSE | FALSE |  |  | None |  | Beheer | RVB | Service | RVB service | 12 | 471200 (1) | FALSE | Vrij
100146G01 (100146G01) | 100146G01 | 100146G01 | 421000 | Separatiewand - inbouw | Brandwerende glazen wandafwerking ter plaatse van de liftschacht, bevestigd aan onderliggende constructie. | BI | 122 | m2 | Interieur | 42 |  | 1999 |  | TRUE | FALSE | FALSE | FALSE | FALSE | FALSE |  |  | None |  | Beheer | RVB | Service | RVB service | 38 | 421000 (1) | FALSE | Vrij
100146G01 (100146G01) | 100146G01 | 100146G01 | 241000 | Trap binnen | Gemetselde trap vzv. natuursteen bekleding.Breedte trap: 1700mm. Aantrede: 260mm, optrede: 180mm. leuning RVS: 21m1. Trappenhuis is voorzien van keramisch tegelwerk 120x120mm en 65x65mm en voorzien van strookjes 65x125mm, een hardstenen plint 190mm aan onderzijde,- en bovenzijde voorzien van een geglazuurde profielsteen. Het hoofdtrappenhuis met een hardstenen bordestrap v.v. rondboogjes op rode zandstenen zuiltjes met korintische kapitelen op borstweringen langs de trappen; vertrapte (tegel) lambrisering; op verdieping sleutelstukken met bloemmotieven. | BI | 26 | m2 | Algemeen | 24 |  | 1883 |  | TRUE | FALSE | FALSE | FALSE | FALSE | FALSE |  |  | None |  | Beheer | RVB | Service | RVB service | 10 | 241000 (1) | FALSE | Vrij
100146G01 (100146G01) | 100146G01 | 100146G01 | 471200 | Dakbedekking hellend dak | Rechthoekige natuurleien dakbedekking (maasdekking) bevestigd door middel van rvs haken geplaatst op toren dakvlak hoog en dakkapellen. Dakvlak hoog voorzien rijk geornamenteerde ijzeren nok kam met windvaan dekkend geverfd en v.v. verguldwerk t.p.v. windvaan. | BE | 111 | m2 | Dak | 47 |  | 1999 |  | TRUE | FALSE | FALSE | FALSE | FALSE | FALSE |  |  | None |  | Beheer | RVB | Service | RVB service | 12 | 471200 (2) | FALSE | Vrij
100146G01 (100146G01) | 100146G01 | 100146G01 | 421000 | Separatiewand - inbouw | Systeem wanden afgewerkt met gipsplaten en voorzien van een muurverf water afdunbaar. | BI | 342 | m2 | Interieur | 42 |  | 1999 |  | TRUE | FALSE | FALSE | FALSE | FALSE | FALSE |  |  | None |  | Beheer | RVB | Service | RVB service | 38 | 421000 (2) | FALSE | Vrij
100146G01 (100146G01) | 100146G01 | 100146G01 | 160000 | Funderingsconstr (m2 voetprint) | Gemetselde fundering op houten palen. Verdere info niet beschikbaar. | BE | 460 | m2 | Algemeen | 16 |  | 1883 |  | TRUE | FALSE | FALSE | FALSE | FALSE | FALSE |  |  | None |  | Beheer | RVB | Service | RVB service | 00 | 160000 (1) | FALSE | Vrij
100146G01 (100146G01) | 100146G01 | 100146G01 | 432000 | Losse afwerklaag vloer | Project tapijt als eindafwerking op cement dekvloer /parketvloer, ter plaatse van kantoorruimten. | BI | 1150 | m2 | Interieur | 43 |  | 1999 |  | TRUE | FALSE | FALSE | FALSE | FALSE | FALSE |  |  | None |  | Beheer | RVB | Service | RVB service | 22 | 432000 (4) | FALSE | Vrij
100146G01 (100146G01) | 100146G01 | 100146G01 | 462000 | Bin. dekkend watergedragen | Plafonds: muurverfsysteem, 189 m2 ten behoeve van gipsplaten plafond, 1160 m2 ten behoeve van stucwerk plafond. | BI | 1349 | m2 | Interieur | 49 |  | 1999 |  | TRUE | FALSE | FALSE | FALSE | FALSE | FALSE |  |  | None |  | Beheer | RVB | Service | RVB service | 51 | 462000 (1) | FALSE | Vrij
100146G01 (100146G01) | 100146G01 | 100146G01 | 324000 | Beglazing binnen | Brandwerende beglazing 30 min: Verkeersruimte begane grond: Glas in lood geplaatst door middel van glaslatten in houten kozijnwerk en 2 stuks deuren. | BI | 8 | m2 | Interieur | 32 |  | 1883 |  | TRUE | FALSE | FALSE | FALSE | FALSE | FALSE |  |  | None |  | Beheer | RVB | Service | RVB service | 50 | 324000 (1) | FALSE | Vrij
100146G01 (100146G01) | 100146G01 | 100146G01 | 462000 | Bin.dekkend oplosmiddelhoudend | Kozijnen (zacht)hout binnen: 158m2, deuren (hout) binnen: 272m2, zichtbare balklagen hout 129m2. | BI | 559 | m2 | Interieur | 49 |  | 1999 |  | TRUE | FALSE | FALSE | FALSE | FALSE | FALSE |  |  | None |  | Beheer | RVB | Service | RVB service | 52 | 462000 (1) | FALSE | Vrij
100146G01 (100146G01) | 100146G01 | 100146G01 | 411023 | Afwerklaag gevel | Westgevel voorzien van een pleisterafwerking en muurverf in kleur. | BE | 19 | m2 | Westgevel | 41 |  | 1999 |  | TRUE | FALSE | FALSE | FALSE | FALSE | FALSE |  |  | None |  | Beheer | RVB | Service | RVB service | 10 | 411023 (1) | FALSE | Vrij
100146G01 (100146G01) | 100146G01 | 100146G01 | 314000 | Beglazing isolatieglas buiten | Isolerende beglazing geplaatst door middel van aluminium glaslatten aan binnenzijde en kitzomen in aluminium kozijnwerk. Bouwjaar: 06-04-1998. Toegepast is de 80% regel. | BE | 95 | m2 | Gevels nieuw | 31 |  | 1998 |  | TRUE | FALSE | FALSE | FALSE | FALSE | FALSE |  |  | None |  | Beheer | RVB | Service | RVB service | 52 | 314000 (3) | FALSE | Vrij
100146G01 (100146G01) | 100146G01 | 100146G01 | 432000 | Losse afwerklaag vloer | Droogloop matten ter plaatse entreezijdes. | BI | 10 | m2 | Entree V00 | 43 |  | 2014 |  | TRUE | FALSE | FALSE | FALSE | FALSE | FALSE |  |  | None |  | Beheer | RVB | Afnemer | afnemer | 22 | 432000 (1) | FALSE | Vrij
100146G01 (100146G01) | 100146G01 | 100146G01 | 320000 | Deuren binnen | Brandwerende deuren WBDBO 30/60 minuten: Deuren staal voorzien van brandvertragende beglazing type contraflam: 7 stuks. Deuren hout/hpl 17 stuks voorzien van zwelstrip. Deurdiktes 40-65mm en voorzien van deurdrangers. | BI | 24 | st | Interieur | 32 |  | 1883 |  | TRUE | FALSE | FALSE | FALSE | FALSE | FALSE |  |  | None |  | Beheer | RVB | Service | RVB service | 30 | 320000 (1) | FALSE | Vrij
100146G01 (100146G01) | 100146G01 | 100146G01 | 461000 | Bu. dekkend oplosmiddelhoudend | 120m2 gootlijsten, opgeklampte houten deuren 6m2, (zacht) houten kozijnen 328m2, daklicht kozijnen 24m2, windveren 11m2 | BE | 489 | m2 | Gevels | 49 |  | 2002 |  | TRUE | FALSE | FALSE | FALSE | FALSE | FALSE |  |  | None |  | Beheer | RVB | Service | RVB service | 12 | 461000 (1) | FALSE | Vrij
100146G01 (100146G01) | 100146G01 | 100146G01 | 324000 | Kozijnwerk binnen | Brandwerende kozijnen WBDBO 30/60 minuten: Muuromvattend plaatstalen kozijnen: 66m2. Houten kozijnen: 24m2. Kozijnen zijn voorzien van sponning 18-25 mm. Voorzien van brandwerende beglazing type contraflam. (1 stuks kozijn 30min wbdbo op de begane grond hout ( 10.11m2) is voorzien van glas in lood) met 2 stuks deur. | BI | 101 | m2 | Interieur | 32 |  | 1883 |  | TRUE | FALSE | FALSE | FALSE | FALSE | FALSE |  |  | None |  | Beheer | RVB | Service | RVB service | 10 | 324000 (1) | FALSE | Vrij
100146G01 (100146G01) | 100146G01 | 100146G01 | 461000 | Bu. dekkend oplosmiddelhoudend | Kozijn incl. deur staal ter plaatse Zuidgevel. onbekend of het een gemeente eigendom is. (electriciteitvoorziening). | BE | 5 | m2 | Zuidgevel | 49 |  | 2002 |  | TRUE | FALSE | FALSE | FALSE | FALSE | FALSE |  |  | None |  | Beheer | RVB | Service | RVB service | 12 | 461000 (1) | FALSE | Vrij
100146G01 (100146G01) | 100146G01 | 100146G01 | 324000 | Kozijnwerk binnen | (zacht) houten deurkozijnen (geprofileerd) monumentaal voorzien van een dekkend schilderwerk en hardstenen onderdorpel met neuten. | BI | 57 | m2 | Interieur | 32 |  | 1999 |  | TRUE | FALSE | FALSE | FALSE | FALSE | FALSE |  |  | None |  | Beheer | RVB | Service | RVB service | 10 | 324000 (1) | FALSE | Vrij
100146G01 (100146G01) | 100146G01 | 100146G01 | 452000 | Bekleding | Gipsplaten plafond afgewerkt muurverfsysteem waterafdunbaar. | BI | 189 | m2 | Interieur | 45 |  | 1999 |  | TRUE | FALSE | FALSE | FALSE | FALSE | FALSE |  |  | None |  | Beheer | RVB | Service | RVB service | 22 | 452000 (1) | FALSE | Vrij
100146G01 (100146G01) | 100146G01 | 100146G01 | 471100 | Dakbedekking vlak dak | Dakvlak hoog; APP gemodificeerde bitumen met ballastlaag 166 m2; voetlood 64 m1; spuwers in dakrand 4 st; daklichten 12 st. Dakvlak niet bereikbaar; | BE | 166 | m2 | Dak | 47 |  | 1999 |  | TRUE | FALSE | FALSE | FALSE | FALSE | FALSE |  |  | None |  | Beheer | RVB | Service | RVB service | 11 | 471100 (1) | FALSE | Vrij
100146G01 (100146G01) | 100146G01 | 100146G01 | 320000 | Deuren binnen | Deuren binnen: Dikte 38-40mm houten deuren voorzien van paneelvulling 33 stuks en HPL deuren dikte 40mm 18stuks voorzien van dekkend schilderwerk. | BI | 51 | st | Interieur | 32 |  | 1999 |  | TRUE | FALSE | FALSE | FALSE | FALSE | FALSE |  |  | None |  | Beheer | RVB | Service | RVB service | 30 | 320000 (1) | FALSE | Vrij
100146G01 (100146G01) | 100146G01 | 100146G01 | 462000 | Bin.dekkend oplosmiddelhoudend | Houten trappen voorzien van een dekkend schilderwerk; 1 stuks wenteltrap, 2 stuks steektrap: 36m2. Balustrade/traphek 84m2. (Tweezijdig vlakvol gemeten). | BI | 120 | m2 | Interieur | 49 |  | 2000 |  | TRUE | FALSE | FALSE | FALSE | FALSE | FALSE |  |  | None |  | Beheer | RVB | Service | RVB service | 52 | 462000 (3) | FALSE | Vrij
100146G01 (100146G01) | 100146G01 | 100146G01 | 471200 | Dakbedekking hellend dak | Dakvlak hellend; tussen dakvlak voorzien van torentje afgewerkt met een bitumen dakshingles voorzien van leislag. Verdere info niet beschikbaar. | BE | 18 | m2 | Tussen dakvlak | 47 |  | 1999 |  | TRUE | FALSE | FALSE | FALSE | FALSE | FALSE |  |  | None |  | Beheer | RVB | Beheer | RVB | 12 | 471200 (4) | FALSE | Vrij
100146G01 (100146G01) | 100146G01 | 100146G01 | 461000 | Bu. transparant | Noord, West,- en Zuidgevel; Blank gelakte houten entreedeuren voorzien van paneelvulling. | BE | 24 | m2 | gevels | 49 |  | 2002 |  | TRUE | FALSE | FALSE | FALSE | FALSE | FALSE |  |  | None |  | Beheer | RVB | Beheer | RVB | 15 | 461000 (1) | FALSE | Vrij
100146G01 (100146G01) | 100146G01 | 100146G01 | 313000 | Deuren buiten | Zuidgevel: 1 stuks staaldeur voorzien van een dekkend verfsysteem. Deur niet te openen. Deur ten behoeve electriciteitvoorziening .(gemeentevoorziening??) Verdere info niet beschikbaar. | BE | 1 | st | Zuidgevel | 31 |  | 1999 |  | TRUE | FALSE | FALSE | FALSE | FALSE | FALSE |  |  | None |  | Beheer | RVB | Beheer | RVB | 33 | 313000 (2) | FALSE | Vrij
100146G01 (100146G01) | 100146G01 | 100146G01 | 310040 | Traliewerken | Smeedijzer traliewerk geplaatst aan voorzijde Noordgevel voorzien van een dekkend schilderwerk en verankering in kozijnsponning hout. Ter plaatse Westgevel 2 stuks á +/- 1m2 ten behoeve koekoek aan binnenzijde geplaatst en 3 stuks als vloerrooster á 1m2. | BE | 6 | m2 | Gevels | 31 |  | 1883 |  | TRUE | FALSE | FALSE | FALSE | FALSE | FALSE |  |  | None |  | Beheer | RVB | Beheer | RVB | 30 | 310040 (1) | FALSE | Vrij
100146G01 (100146G01) | 100146G01 | 100146G01 | 314000 | Beglazing veiligheidsglas buit. | Ter plaatse daglichtvoorziening torentje gelegen op tussendak vlak. Glaslatten aan buitenzijde gemonteerd en voorzien van kitvulling. (natte beglazing). | BE | 11 | m2 | Dakterras | 31 |  | 1999 |  | TRUE | FALSE | FALSE | FALSE | FALSE | FALSE |  |  | None |  | Beheer | RVB | Beheer | RVB | 53 | 314000 (1) | FALSE | Vrij
100146G01 (100146G01) | 100146G01 | 100146G01 | 461000 | Bu. dekkend oplosmiddelhoudend | Gevels: Muurankers staal, stalen tralies (5 m2) en ijzeren nokkam met windvaan (10 m2) voorzien van een dekkend schilderwerk. | BE | 80 | m2 | Gevels | 49 |  | 2000 |  | TRUE | FALSE | FALSE | FALSE | FALSE | FALSE |  |  | None |  | Beheer | RVB | Beheer | RVB | 12 | 461000 (3) | FALSE | Vrij
100146G01 (100146G01) | 100146G01 | 100146G01 | 551300 | koudeopwekeenheid lokaal | Koudemiddel: 1,5 kg x R32; Binnendeel in serverruimte V01. Type: SRK71ZR-W; Incl. condenspomp. | K | 1 | st | Dak en V01 | 55 | SRC71ZR-W | 2020 | Mitsubishi Heavy Industries | TRUE | FALSE | FALSE | FALSE | FALSE | FALSE |  |  | None |  | Beheer | RVB | Beheer | RVB | 10 | 551300 (2) | FALSE | Vrij
100146G01 (100146G01) | 100146G01 | 100146G01 | 432009 | Vloerafwerkingen; niet verhoogd; kunststof | Vloerafwerking pvc in diverse ruimten en als randstrook om tapijtvloerafwerkingen. Bouwjaar is aanname. | BI | 280 | m2 | Interieur | 43 |  | 2018 |  | TRUE | FALSE | FALSE | FALSE | FALSE | FALSE |  |  | None | 09 | Beheer | RVB | Beheer | RVB | 20 | 432009 (1) | FALSE | Vrij
100146G01 (100146G01) | 100146G01 | 100146G01 | 471110 | Dakafwerkingen; vlakke dakafwerking; bitumen | Dakbedekking bitumen met leislag; - App gemodificeerde bitumen voorzien van leislag; - voetlood 58 m1; - doorvoer in verdiepte goot langs balustrademet uitloop in vergaarbak 4 st; - hemelwaterafvoer 18 m1 --> stalen ondereind 8 m1 | BE | 147 | m2 | Tussen dakvlak | 47 |  | 2010 |  | TRUE | FALSE | FALSE | FALSE | FALSE | FALSE |  |  | None | 10 | Beheer | RVB | Beheer | RVB | 11 | 471110 (1) | FALSE | Vrij
100146G01 (100146G01) | 100146G01 | 100146G01 | 906320 | Terrein; elektrotechnisch; lichtvoorzieningen; armaturen buitenverlichting | Bouwjaar is aanname; 1 st plafondarmatuur; 1 st gevelarmatuur; 8 st vloerarmatuur LED in schuine helling (bj 2019). | E | 10 | st | Gevel en terrein | 90 | Diversen | 1998 | Diversen
100146G01 (100146G01) | 100146G01 | 100146G01 | 535020 | Water; waterbehandeling; algemeen; waterontharders pekel simplex/duplex | Omgekeerde osmose; Inclusief: - 1 st pomp Grundfos Scala2; - 1 st Pentair WM0060 CE CPVC Drain, 54,9 l. | K | 1 | st | TR V02 | 53 | Pure Mini 05 | 2022 | Condair | TRUE | FALSE | FALSE | FALSE | FALSE | FALSE |  |  | None | 20 | Beheer | RVB | Beheer | RVB | 50 | 535020 (1) | FALSE | Vrij
100146G01 (100146G01) | 100146G01 | 100146G01 | 421012 | Binnenwandafwerkingen algemeen; binnenwandafwerking; keramiek | Wandtegels keramisch in sanitaire ruimten en keukengedeelten. (200x100 mm) | BI | 135 | m2 | Interieur | 42 |  | 1999 |  | TRUE | FALSE | FALSE | FALSE | FALSE | FALSE |  |  | None | 12 | Beheer | RVB | Beheer | RVB | 10 | 421012 (1) | FALSE | Vrij
100146G01 (100146G01) | 100146G01 | 100146G01 | 732200 | Vaste keukenvoorzieningen; standaard; grootkeuken | 1 st afzuigkap; 2 pits elektrisch fornuis; 1 st vaatwasser Bosch. | K | 3 | st | Begane grond - keuken | 73 | Diversen | 1998 | Bouter | TRUE | FALSE | FALSE | FALSE | FALSE | FALSE |  |  | None | 00 | Beheer | RVB | Beheer | RVB | 22 | 732200 (1) | FALSE | Vrij
100146G01 (100146G01) | 100146G01 | 100146G01 | 741140 | Vaste sanitaire voorzieningen; standaard; sanitaire toestellen normaal; uitstortgootstenen |  | K | 2 | st | Kelder en begane grond | 74 | - | 1998 | - | TRUE | FALSE | FALSE | FALSE | FALSE | FALSE |  |  | None | 40 | Beheer | RVB | Beheer | RVB | 11 | 741140 (1) | FALSE | Vrij
100146G01 (100146G01) | 100146G01 | 100146G01 | 523610 | Afvoeren; afvalwater; pompsysteem; afvoerpompen afvalwater | T.b.v. uitstortgootsteen kelder; Qmax=204l/min. | K | 1 | st | Kelder | 52 | Sololift2 C-3 | 1997 | Grundfos | TRUE | FALSE | FALSE | FALSE | FALSE | FALSE |  |  | None | 10 | Beheer | RVB | Beheer | RVB | 36 | 523610 (1) | FALSE | Vrij
100146G01 (100146G01) | 100146G01 | 100146G01 | 613220 | Centrale elektrotechnische voorzieningen; kanalisatie; t.b.v. installaties voor lage spanning; wandgoten, plintgoten en vloergoten |  | E | 175 | m1 | Algemeen | 61 | - | 1998 | -
100146G01 (100146G01) | 100146G01 | 100146G01 | 654100 | Beveiliging; sociale alarmering; nooddetectie: gesloten systemen; signaleringen invalidentoiletten |  | E | 1 | st | Begane grond | 65 | - | 1998 | -
100146G01 (100146G01) | 100146G01 | 100146G01 | 641400 | Communicatie; signalen; aanwezigheids- en beletsignalering | 2 st op de begane grond en 5 st op de eerste verdieping. | E | 7 | st | Algemeen | 64 | - | 1998 | -
100146G01 (100146G01) | 100146G01 | 100146G01 | 553160 | Koudeopwekking; distributie; distributiesystemen; fundatiepompen gekoeld water | TPE 65-410/2-S A-F-A-BAQE | K | 1 | st | TR V00 | 55 | MGE132SB2-FF265-G1 | 2011 | Grundfos | TRUE | FALSE | FALSE | FALSE | FALSE | FALSE |  |  | None | 60 | Beheer | RVB | Beheer | RVB | 31 | 553160 (1) | FALSE | Vrij
100146G01 (100146G01) | 100146G01 | 100146G01 | 552110 | Koudeopwekking; centraal; compressorensystemen; koudwateraggregaten inclusief appendages | Voorzien van geluid dempende omkasting. Machine 702380; Koudemiddel: R410A x 23,95 kg | K | 1 | st | TR V00 | 55 | DynaCIAT Power LGN 300V | 2017 | Ciat | TRUE | FALSE | FALSE | FALSE | FALSE | FALSE |  |  | None | 10 | Beheer | RVB | Beheer | RVB | 21 | 552110 (1) | FALSE | Vrij
100146G01 (100146G01) | 100146G01 | 100146G01 | 622140 | Krachtstroom; onbewaakt; 230 V - 400 V; elektrische verwarmingen | 1,25 kW | E | 1 | st | LMK | 62 | WDL 2000 | 1997 | Sinus
100146G01 (100146G01) | 100146G01 | 100146G01 | 552040 | Koudeopwekking; centraal; algemeen; luchtgekoelde condensors |  | K | 1 | st | Dak | 55 | ART4.3-GAZ-GR2 | 2017 | Ciat | TRUE | FALSE | FALSE | FALSE | FALSE | FALSE |  |  | None | 40 | Beheer | RVB | Beheer | RVB | 20 | 552040 (1) | FALSE | Vrij