## Areaal OVL - Gemeente Zutphen
Mastnummer | NID | Storing melden QR URL | Latitude | Longitude | X | Y | Straat | Huisnummer | Postcode | Wijk | Plaats | Plaatsingsdatum | Beheerder | Bedrijf dat garantie geeft | Garantieduur | Garantie soort | Eigenaar | Status | Netbeheerder | Demontage datum | Dimschema | Reilux datum test | Reilux bevindingen test | Brandertype | Bemeterd | Boombeheerder | Reilux levensduurverwachting | Reilux garantieduur | Datum NEN3140 keuring | Voedingskast nummer | Automatische opmerking bij nieuwe storingen | Armatuur vervangingsdatum | Mast vervangingsdatum | Mastfabrikant | ID externe partij | Voedingskast groep | Voedingskast fase | Voedingskast | Schilderdatum | Aantal verkeersborden aan mast | Dimmer - OLC type | Armatuur soort antenne | Armatuur kosten | Armatuur betaald tot en met | Armatuurabonnement einddatum | Armatuurabonnement ingangsdatum | Armatuurabonnement leverancier | Buurt | Armatuur heeft garantie | Vervangend brandertype | Vervangend dimmer - OLC type | Vervangend dimschema | Vervangend bedrijf dat garantie geeft | Vervangend garantieduur | Vervangend garantie soort | Meting Zi L1-N | Meting Zs L1-PE | Schildergebied | Remplacegebied | Soort verlichting | Reinigingsdatum armatuur | Prioriteitscategorie | Systeemkoppeling ID | Systeemkoppeling partij | Mast Naam | Mast Nummer | Mast Plaatsingsdatum | Mast GUID | Mast NLI naam | Mast Hoogte | Mast Mastmodel | Mast Materiaal | Mast Kleur | Mast Mastbehandeling | Mast Mastuithouder | Mast Onderdeelnummer | Mast Levensduur | Mast Omschrijving | Armatuur Naam | Armatuur Nummer | Armatuur Plaatsingsdatum | Armatuur GUID | Armatuur NLI name | Armatuur Fabrikant | Armatuur Type nummer | Armatuur Spiegelsoort | Armatuur Spiegelstand | Armatuur Afscherming | Armatuur Kleur | Armatuur Aantal LEDS | Armatuur Lenzen | Armatuur Lumen output | Armatuur Levensduur | Armatuur Omschrijving | Armatuur Systeemvermogen | Armatuur Armatuur soort | Lamp Naam | Lamp Nummer | Lamp Plaatsingsdatum | Lamp GUID | Lamp NLI naam | Lamp Fabrikant | Lamp Kleurtemperatuur | Lamp Vermogen | Lamp Levensduur | Lamp Lamp soort | Lamp Omschrijving | VSA Naam | VSA Nummer | VSA Plaatsingsdatum | VSA GUID | VSA NLI naam | VSA Fabrikant | VSA Type | VSA Vermogen | VSA Levensduur | VSA Omschrijving | Uithouder Naam | Uithouder Nummer | Uithouder Plaatsingsdatum | Uithouder GUID | Overig materiaal Naam | Overig materiaal Nummer | Overig materiaal Plaatsingsdatum | Overig materiaal GUID | Overig materiaal NLI naam | Overig materiaal Materiaal type | Overig materiaal Fabrikant | Overig materiaal Omschrijving | Voedingskast Naam | Voedingskast Latitude | Voedingskast Longitude | Voedingskast X | Voedingskast Y | Voedingskast Huisnummer | Voedingskast Straat | Voedingskast Plaats | Voedingskast Beheerder | Voedingskast Aansluitwaarde | Voedingskast Bouwjaar | Voedingskast Wijk | Voedingskast EAN code | Voedingskast Aantal groepen | Voedingskast Meternummer | Voedingskast Datum NEN1010 keuring | Voedingskast Datum NEN3140 keuring | Voedingskast Postcode | Voedingskast Kast type | Voedingskast Kast leverancier | Voedingskast Unieke ID klant | Voedingskast ID klant | Voedingskast Aanlegdatum kabelnet | Voedingskast Eigenaar | Voedingskast Datum backup batterij Astroklok | Voedingskast Vervangingsdatum backup batterij Astroklok | Voedingskast Vervangingsdatum kabelnet | Voedingskast Status | Voedingskast Handbediening ingeschakeld | Voedingskast Topcon koppeling | Voedingskast Topcon IP
1 | 148756 | https://lms.nederlandslicht.nl/qr/report/148756 | 52.1408 | 6.2311 | 212766.6378 | 461735.2928 | Abersonlaan |  | 8.72e+17 | Warnsveld | WARNSVELD | 2005-10-06 | Gemeente Zutphen |  |  |  | Gemeente Zutphen | In bedrijf | Liander |  |  |  |  | Nacht | Bemeterd | [6 empty] | 2025-10-06 | 2045-10-06 |  |  |  |  | BERGKAMPWEG | [26 empty] | PM ST 4,0 CO T60 GG M P9005 | 1 | 2005-10-06 |  | PM ST 4,0 CO T60 ET M P9005 | 4.00 | CONISCH | THERMISCH VERZINKT | 9005 DIEPZWART | POEDERCOAT | NVT |  | 350400 |  | 2000 1XPLL 36W R9005 EVSA | 1 | 2005-10-06 |  | CDS711 9005 | INDAL |  |  |  |  | 9005 DIEPZWART |  |  |  | 175200 |  |  |  | LAMP PH PLL 36W 830 2G11 4P XTRA | 1 | 2020-08-03 |  | 36W PLL XTRA | Philips | 3000K | 36.00 | 24000 | PLL |  | HFP136 | 1 | 2005-10-06 |  | HFP136 |  |  | 5.00 | 175200 | [5 empty] | Mastdeur | 1 | 2005-10-06 |  | Mastdeur | Mastdeur | NVT |  | BERGKAMPWEG | 52.1439 | 6.2307 | 212737 | 462081 | 1 | Bergkampweg | Zutphen | Gemeente Zutphen | 1x6 |  | Warnsveld | 871687120055597061 |  |  |  |  | 7231CL | [5 empty] | Liander |  |  |  | In bedrijf | Nee | Nee
2 | 148757 | https://lms.nederlandslicht.nl/qr/report/148757 | 52.1408 | 6.2315 | 212799.2707 | 461737.4962 | Abersonlaan |  | 8.72e+17 | Warnsveld | WARNSVELD | 2005-10-06 | Gemeente Zutphen |  |  |  | Gemeente Zutphen | In bedrijf | Liander |  |  |  |  | Nacht | Bemeterd | [6 empty] | 2025-10-06 | 2045-10-06 |  |  |  |  | BERGKAMPWEG | [26 empty] | PM ST 4,0 CO T60 GG M P9005 | 1 | 2005-10-06 |  | PM ST 4,0 CO T60 ET M P9005 | 4.00 | CONISCH | THERMISCH VERZINKT | 9005 DIEPZWART | POEDERCOAT | NVT |  | 350400 |  | 2000 1XPLL 36W R9005 EVSA | 1 | 2005-10-06 |  | CDS711 9005 | INDAL |  |  |  |  | 9005 DIEPZWART |  |  |  | 175200 |  |  |  | LAMP PH PLL 36W 830 2G11 4P XTRA | 1 | 2020-08-03 |  | 36W PLL XTRA | Philips | 3000K | 36.00 | 24000 | PLL |  | HFP136 | 1 | 2005-10-06 |  | HFP136 |  |  | 5.00 | 175200 | [5 empty] | Mastdeur | 1 | 2005-10-06 |  | Mastdeur | Mastdeur | NVT |  | BERGKAMPWEG | 52.1439 | 6.2307 | 212737 | 462081 | 1 | Bergkampweg | Zutphen | Gemeente Zutphen | 1x6 |  | Warnsveld | 871687120055597061 |  |  |  |  | 7231CL | [5 empty] | Liander |  |  |  | In bedrijf | Nee | Nee
3 | 148758 | https://lms.nederlandslicht.nl/qr/report/148758 | 52.1408 | 6.232 | 212831.9917 | 461742.1923 | Abersonlaan |  | 8.72e+17 | Warnsveld | WARNSVELD | 2005-10-06 | Gemeente Zutphen |  |  |  | Gemeente Zutphen | In bedrijf | Liander |  |  |  |  | Nacht | Bemeterd | [6 empty] | 2025-10-06 | 2045-10-06 |  |  |  |  | BERGKAMPWEG | [26 empty] | PM ST 4,0 CO T60 GG M P9005 | 1 | 2005-10-06 |  | PM ST 4,0 CO T60 ET M P9005 | 4.00 | CONISCH | THERMISCH VERZINKT | 9005 DIEPZWART | POEDERCOAT | NVT |  | 350400 |  | 2000 1XPLL 36W R9005 EVSA | 1 | 2005-10-06 |  | CDS711 9005 | INDAL |  |  |  |  | 9005 DIEPZWART |  |  |  | 175200 |  |  |  | LAMP PH PLL 36W 830 2G11 4P XTRA | 1 | 2020-08-03 |  | 36W PLL XTRA | Philips | 3000K | 36.00 | 24000 | PLL |  | HFP136 | 1 | 2005-10-06 |  | HFP136 |  |  | 5.00 | 175200 | [5 empty] | Mastdeur | 1 | 2005-10-06 |  | Mastdeur | Mastdeur | NVT |  | BERGKAMPWEG | 52.1439 | 6.2307 | 212737 | 462081 | 1 | Bergkampweg | Zutphen | Gemeente Zutphen | 1x6 |  | Warnsveld | 871687120055597061 |  |  |  |  | 7231CL | [5 empty] | Liander |  |  |  | In bedrijf | Nee | Nee
4 | 148760 | https://lms.nederlandslicht.nl/qr/report/148760 | 52.1409 | 6.2323 | 212848.7207 | 461746.0579 | Abersonlaan |  | 8.72e+17 | Warnsveld | WARNSVELD | 2012-10-02 | Gemeente Zutphen |  |  |  | Gemeente Zutphen | In bedrijf | Liander |  |  |  |  | Nacht | Bemeterd | [6 empty] | 2025-10-06 | 2052-10-02 |  |  |  |  | BERGKAMPWEG | [26 empty] | PM AL 4,0 CO T60 TM P9005 | 1 | 2012-10-02 |  | PM AL 4,0 CO T60 TP P9005 | 4.00 | CONISCH | ALUMINIUM | 9005 DIEPZWART | POEDERCOAT | NVT |  | 350400 |  | 2000 1XPLL 36W R9005 EVSA | 1 | 2005-10-06 |  | CDS711 9005 | INDAL |  |  |  |  | 9005 DIEPZWART |  |  |  | 175200 |  |  |  | LAMP PH PLL 36W 830 2G11 4P XTRA | 1 | 2020-08-03 |  | 36W PLL XTRA | Philips | 3000K | 36.00 | 24000 | PLL |  | HFP136 | 1 | 2005-10-06 |  | HFP136 |  |  | 5.00 | 175200 | [5 empty] | Mastdeur | 1 | 2012-10-02 |  | Mastdeur | Mastdeur | NVT |  | BERGKAMPWEG | 52.1439 | 6.2307 | 212737 | 462081 | 1 | Bergkampweg | Zutphen | Gemeente Zutphen | 1x6 |  | Warnsveld | 871687120055597061 |  |  |  |  | 7231CL | [5 empty] | Liander |  |  |  | In bedrijf | Nee | Nee
5 | 148761 | https://lms.nederlandslicht.nl/qr/report/148761 | 52.1408 | 6.2325 | 212864.6997 | 461736.37 | Abersonlaan |  | 8.72e+17 | Warnsveld | WARNSVELD | 2005-10-06 | Gemeente Zutphen |  |  |  | Gemeente Zutphen | In bedrijf | Liander |  |  |  |  | Nacht | Bemeterd | [6 empty] | 2025-10-06 | 2045-10-06 |  |  |  |  | GARSEN WARNSVELD | [26 empty] | PM ST 4,0 CO T60 GG M P9005 | 1 | 2005-10-06 |  | PM ST 4,0 CO T60 ET M P9005 | 4.00 | CONISCH | THERMISCH VERZINKT | 9005 DIEPZWART | POEDERCOAT | NVT |  | 350400 |  | 2000 1XPLL 36W R9005 EVSA | 1 | 2005-10-06 |  | CDS711 9005 | INDAL |  |  |  |  | 9005 DIEPZWART |  |  |  | 175200 |  |  |  | LAMP PH PLL 36W 830 2G11 4P XTRA | 1 | 2020-08-03 |  | 36W PLL XTRA | Philips | 3000K | 36.00 | 24000 | PLL |  | HFP136 | 1 | 2005-10-06 |  | HFP136 |  |  | 5.00 | 175200 | [5 empty] | Mastdeur | 1 | 2005-10-06 |  | Mastdeur | Mastdeur | NVT |  | GARSEN WARNSVELD | 52.1394 | 6.2362 | 213120 | 461585 | 80 | Garsenshof | Zutphen | Gemeente Zutphen | 1x6 |  | Warnsveld | 871687120055597009 |  |  |  |  | 7231 LC | [5 empty] | Liander |  |  |  | In bedrijf | Nee | Nee
6 | 148763 | https://lms.nederlandslicht.nl/qr/report/148763 | 52.1408 | 6.2329 | 212894.1298 | 461741.9005 | Abersonlaan |  | 8.72e+17 | Warnsveld | WARNSVELD | 2014-04-24 | Gemeente Zutphen |  |  |  | Gemeente Zutphen | In bedrijf | Liander |  |  |  |  | Nacht | Bemeterd | [6 empty] | 2031-06-01 | 2054-04-24 |  |  |  |  | GARSEN WARNSVELD | [26 empty] | LM AL 6,0 CV EU750/5 T60 CM D=114 | 1 | 2014-04-24 |  | LM AL 6,0 CV EU750/5 T60 CM | 6.00 | CILINDRISCH | ALUMINIUM | NVT | NVT | NVT |  | 350400 |  | IND 2565 LIBRA PL-L 36 W | 1 | 2011-06-01 |  | SGP630 9007 | [5 empty] | 9007 ALUMINIUMGRIJS |  |  |  | 175200 |  |  |  | LAMP PH PLL 36W 830 2G11 4P XTRA | 1 | 2020-08-03 |  | 36W PLL XTRA | Philips | 3000K | 36.00 | 24000 | PLL |  | HFP136 | 1 | 2011-06-01 |  | HFP136 |  |  | 5.00 | 175200 | [5 empty] | Mastdeur | 1 | 2014-04-24 |  | Mastdeur | Mastdeur | NVT |  | GARSEN WARNSVELD | 52.1394 | 6.2362 | 213120 | 461585 | 80 | Garsenshof | Zutphen | Gemeente Zutphen | 1x6 |  | Warnsveld | 871687120055597009 |  |  |  |  | 7231 LC | [5 empty] | Liander |  |  |  | In bedrijf | Nee | Nee
7 | 148764 | https://lms.nederlandslicht.nl/qr/report/148764 | 52.1406 | 6.2335 | 212936.7808 | 461719.0758 | Abersonlaan |  | 8.72e+17 | Warnsveld | WARNSVELD | 2011-06-01 | Gemeente Zutphen |  |  |  | Gemeente Zutphen | In bedrijf | Liander |  |  |  |  | Nacht | Bemeterd | [6 empty] | 2031-06-01 | 2051-06-01 |  |  |  |  | GARSEN WARNSVELD | [26 empty] | LM AL 6,0 CV EU750/5 T60 CM D=114 | 1 | 2011-06-01 |  | LM AL 6,0 CV EU750/5 T60 CM | 6.00 | CILINDRISCH | ALUMINIUM | NVT | NVT | NVT |  | 350400 |  | IND 2565 LIBRA PL-L 36 W | 1 | 2011-06-01 |  | SGP630 9007 | [5 empty] | 9007 ALUMINIUMGRIJS |  |  |  | 175200 |  |  |  | LAMP PH PLL 36W 830 2G11 4P XTRA | 1 | 2020-08-03 |  | 36W PLL XTRA | Philips | 3000K | 36.00 | 24000 | PLL |  | HFP136 | 1 | 2011-06-01 |  | HFP136 |  |  | 5.00 | 175200 | [5 empty] | Mastdeur | 1 | 2011-06-01 |  | Mastdeur | Mastdeur | NVT |  | GARSEN WARNSVELD | 52.1394 | 6.2362 | 213120 | 461585 | 80 | Garsenshof | Zutphen | Gemeente Zutphen | 1x6 |  | Warnsveld | 871687120055597009 |  |  |  |  | 7231 LC | [5 empty] | Liander |  |  |  | In bedrijf | Nee | Nee
8 | 148765 | https://lms.nederlandslicht.nl/qr/report/148765 | 52.1404 | 6.2341 | 212974.2937 | 461697.0905 | Abersonlaan |  | 8.72e+17 | Warnsveld | WARNSVELD | 2011-06-01 | Gemeente Zutphen |  |  |  | Gemeente Zutphen | In bedrijf | Liander |  |  |  |  | Nacht | Bemeterd | [6 empty] | 2031-06-01 | 2051-06-01 |  |  |  |  | GARSEN WARNSVELD | [26 empty] | LM AL 6,0 CV EU750/5 T60 CM D=114 | 1 | 2011-06-01 |  | LM AL 6,0 CV EU750/5 T60 CM | 6.00 | CILINDRISCH | ALUMINIUM | NVT | NVT | NVT |  | 350400 |  | IND 2565 LIBRA PL-L 36 W | 1 | 2011-06-01 |  | SGP630 9007 | [5 empty] | 9007 ALUMINIUMGRIJS |  |  |  | 175200 |  |  |  | LAMP PH PLL 36W 830 2G11 4P XTRA | 1 | 2020-08-03 |  | 36W PLL XTRA | Philips | 3000K | 36.00 | 24000 | PLL |  | HFP136 | 1 | 2011-06-01 |  | HFP136 |  |  | 5.00 | 175200 | [5 empty] | Mastdeur | 1 | 2011-06-01 |  | Mastdeur | Mastdeur | NVT |  | GARSEN WARNSVELD | 52.1394 | 6.2362 | 213120 | 461585 | 80 | Garsenshof | Zutphen | Gemeente Zutphen | 1x6 |  | Warnsveld | 871687120055597009 |  |  |  |  | 7231 LC | [5 empty] | Liander |  |  |  | In bedrijf | Nee | Nee
1 | 148769 | https://lms.nederlandslicht.nl/qr/report/148769 | 52.141 | 6.2307 | 212737.9878 | 461757.5807 | Abersonplein |  | 8.72e+17 | Warnsveld | WARNSVELD | 2016-12-14 | Gemeente Zutphen |  |  |  | Gemeente Zutphen | In bedrijf | Liander |  | Indal 4A |  |  | Nacht | Bemeterd | [6 empty] | 2036-12-14 | 2056-12-14 |  |  |  |  | BERGKAMPWEG | [26 empty] | PT AL 4,0 CO T60 CM | 1 | 2016-12-14 |  | PM AL 4,0 CO T60 TP | 4.00 | CONISCH | ALUMINIUM | NVT | NVT | NVT |  | 350400 |  | Friza 5118 WW Back Light 8 leds 350 mA | 1 | 2016-12-14 |  | Friza 8LED/5118BL/3000K | Schreder |  | 5118BL |  |  | AKZO 150 | 8 |  | 1100.00 | 175200 |  |  |  | 5118 WW Back Light 8LED 350mA | 1 | 2016-12-14 |  | 5118 WW Back Light 8LED 350mA | Schreder | 3000K | 12.00 | 100000 | LED |  | LED DRIVER | 1 | 2016-12-14 |  | LEDDRIVER |  |  | 1.00 | 175200 | [5 empty] | Mastdeur | 1 | 2016-12-14 |  | Mastdeur | Mastdeur | NVT |  | BERGKAMPWEG | 52.1439 | 6.2307 | 212737 | 462081 | 1 | Bergkampweg | Zutphen | Gemeente Zutphen | 1x6 |  | Warnsveld | 871687120055597061 |  |  |  |  | 7231CL | [5 empty] | Liander |  |  |  | In bedrijf | Nee | Nee
2 | 148770 | https://lms.nederlandslicht.nl/qr/report/148770 | 52.1412 | 6.2306 | 212737.6148 | 461784.26 | Abersonplein |  | 8.72e+17 | Warnsveld | WARNSVELD | 2016-12-14 | Gemeente Zutphen |  |  |  | Gemeente Zutphen | In bedrijf | Liander |  | Indal 4A |  |  | Nacht | Bemeterd | [6 empty] | 2036-12-14 | 2056-12-14 |  |  |  |  | BERGKAMPWEG | [26 empty] | PT AL 4,0 CO T60 CM | 1 | 2016-12-14 |  | PM AL 4,0 CO T60 TP | 4.00 | CONISCH | ALUMINIUM | NVT | NVT | NVT |  | 350400 |  | Friza 5118 WW Back Light 8 leds 350 mA | 1 | 2016-12-14 |  | Friza 8LED/5118BL/3000K | Schreder |  | 5118BL |  |  | AKZO 150 | 8 |  | 1100.00 | 175200 |  |  |  | 5118 WW Back Light 8LED 350mA | 1 | 2016-12-14 |  | 5118 WW Back Light 8LED 350mA | Schreder | 3000K | 12.00 | 100000 | LED |  | LED DRIVER | 1 | 2016-12-14 |  | LEDDRIVER |  |  | 1.00 | 175200 | [5 empty] | Mastdeur | 1 | 2016-12-14 |  | Mastdeur | Mastdeur | NVT |  | BERGKAMPWEG | 52.1439 | 6.2307 | 212737 | 462081 | 1 | Bergkampweg | Zutphen | Gemeente Zutphen | 1x6 |  | Warnsveld | 871687120055597061 |  |  |  |  | 7231CL | [5 empty] | Liander |  |  |  | In bedrijf | Nee | Nee
3 | 148771 | https://lms.nederlandslicht.nl/qr/report/148771 | 52.1414 | 6.2305 | 212727.3688 | 461803.1547 | Abersonplein |  | 8.72e+17 | Warnsveld | WARNSVELD | 2016-12-14 | Gemeente Zutphen |  |  |  | Gemeente Zutphen | In bedrijf | Liander |  | Indal 4A |  |  | Nacht | Bemeterd | [6 empty] | 2036-12-14 | 2056-12-14 |  |  |  |  | BERGKAMPWEG | [26 empty] | PT AL 4,0 CO T60 CM | 1 | 2016-12-14 |  | PM AL 4,0 CO T60 TP | 4.00 | CONISCH | ALUMINIUM | NVT | NVT | NVT |  | 350400 |  | Friza 5118 WW Back Light 8 leds 350 mA | 1 | 2016-12-14 |  | Friza 8LED/5118BL/3000K | Schreder |  | 5118BL |  |  | AKZO 150 | 8 |  | 1100.00 | 175200 |  |  |  | 5118 WW Back Light 8LED 350mA | 1 | 2016-12-14 |  | 5118 WW Back Light 8LED 350mA | Schreder | 3000K | 12.00 | 100000 | LED |  | LED DRIVER | 1 | 2016-12-14 |  | LEDDRIVER |  |  | 1.00 | 175200 | [5 empty] | Mastdeur | 1 | 2016-12-14 |  | Mastdeur | Mastdeur | NVT |  | BERGKAMPWEG | 52.1439 | 6.2307 | 212737 | 462081 | 1 | Bergkampweg | Zutphen | Gemeente Zutphen | 1x6 |  | Warnsveld | 871687120055597061 |  |  |  |  | 7231CL | [5 empty] | Liander |  |  |  | In bedrijf | Nee | Nee
4 | 148772 | https://lms.nederlandslicht.nl/qr/report/148772 | 52.1414 | 6.2301 | 212698.5828 | 461803.3197 | Abersonplein |  | 8.72e+17 | Warnsveld | WARNSVELD | 1993-01-01 | Gemeente Zutphen |  |  |  | Gemeente Zutphen | In bedrijf | Liander |  |  |  |  | Nacht | Bemeterd | [6 empty] | 2039-11-01 | 2033-01-01 |  |  |  |  | VORDENSE BINNENWEG | [26 empty] | PM ST 4,0 CO T60 GG M P9005 | 1 | 1993-01-01 |  | PM ST 4,0 CO T60 ET M P9005 | 4.00 | CONISCH | THERMISCH VERZINKT | 9005 DIEPZWART | POEDERCOAT | NVT |  | 350400 |  | Friza 8LED BL WW 5118 350mA dim 4A | 1 | 2019-11-01 |  | CPS200 9010 | Philips | [8 empty] | 175200 |  |  |  | 5118 WW Back Light 8LED 350mA | 1 | 2019-11-01 |  | 5118 WW Back Light 8LED 350mA | Schreder | 3000K | 12.00 | 100000 | LED |  | LED DRIVER | 1 | 2019-11-01 |  | LEDDRIVER |  |  | 1.00 | 175200 | [5 empty] | Mastdeur | 1 | 1993-01-01 |  | Mastdeur | Mastdeur | NVT |  | VORDENSE BINNENWEG | 52.1423 | 6.2274 | 212515 | 461904 | 27 | Vordensebinnenweg | Zutphen | Gemeente Zutphen | 1x6 |  | Warnsveld | 871687120055597023 |  |  |  |  | 7231BB | [5 empty] | Liander |  |  |  | In bedrijf | Nee | Nee
5 | 148773 | https://lms.nederlandslicht.nl/qr/report/148773 | 52.1412 | 6.23 | 212690.9158 | 461781.4963 | Abersonplein |  | 8.72e+17 | Warnsveld | WARNSVELD | 1993-01-01 | Gemeente Zutphen |  |  |  | Gemeente Zutphen | In bedrijf | Liander |  |  |  |  | Nacht | Bemeterd | [6 empty] | 2039-11-01 | 2033-01-01 |  |  |  |  | VORDENSE BINNENWEG | [26 empty] | PM ST 4,0 CO T60 GG M P9005 | 1 | 1993-01-01 |  | PM ST 4,0 CO T60 ET M P9005 | 4.00 | CONISCH | THERMISCH VERZINKT | 9005 DIEPZWART | POEDERCOAT | NVT |  | 350400 |  | Friza 8LED BL WW 5118 350mA dim 4A | 1 | 2019-11-01 |  | CPS200 9010 | Philips | [8 empty] | 175200 |  |  |  | 5118 WW Back Light 8LED 350mA | 1 | 2019-11-01 |  | 5118 WW Back Light 8LED 350mA | Schreder | 3000K | 12.00 | 100000 | LED |  | LED DRIVER | 1 | 2019-11-01 |  | LEDDRIVER |  |  | 1.00 | 175200 | [5 empty] | Mastdeur | 1 | 1993-01-01 |  | Mastdeur | Mastdeur | NVT |  | VORDENSE BINNENWEG | 52.1423 | 6.2274 | 212515 | 461904 | 27 | Vordensebinnenweg | Zutphen | Gemeente Zutphen | 1x6 |  | Warnsveld | 871687120055597023 |  |  |  |  | 7231BB | [5 empty] | Liander |  |  |  | In bedrijf | Nee | Nee
6 | 148774 | https://lms.nederlandslicht.nl/qr/report/148774 | 52.141 | 6.23 | 212691.3118 | 461754.973 | Abersonplein |  | 8.72e+17 | Warnsveld | WARNSVELD | 1993-01-01 | Gemeente Zutphen |  |  |  | Gemeente Zutphen | In bedrijf | Liander |  |  |  |  | Nacht | Bemeterd | [6 empty] | 2039-11-01 | 2063-01-17 |  |  |  |  | VORDENSE BINNENWEG | [26 empty] | PM AL 4,0 CO T60 D114 CM P9005 | 1 | 2023-01-17 |  | PM AL 4,0 CO T60 CM P9005 | 4.00 | CONISCH | ALUMINIUM | 9005 DIEPZWART | POEDERCOAT | NVT |  | 350400 |  | Friza 8LED BL WW 5118 350mA dim 4A | 1 | 2019-11-01 |  | CPS200 9010 | Philips | [8 empty] | 175200 |  |  |  | 5118 WW Back Light 8LED 350mA | 1 | 2019-11-01 |  | 5118 WW Back Light 8LED 350mA | Schreder | 3000K | 12.00 | 100000 | LED |  | LED DRIVER | 1 | 2019-11-01 |  | LEDDRIVER |  |  | 1.00 | 175200 | [5 empty] | Mastdeur | 1 | 2023-01-17 |  | Mastdeur | Mastdeur | NVT |  | VORDENSE BINNENWEG | 52.1423 | 6.2274 | 212515 | 461904 | 27 | Vordensebinnenweg | Zutphen | Gemeente Zutphen | 1x6 |  | Warnsveld | 871687120055597023 |  |  |  |  | 7231BB | [5 empty] | Liander |  |  |  | In bedrijf | Nee | Nee
8 | 148777 | https://lms.nederlandslicht.nl/qr/report/148777 | 52.1408 | 6.2299 | 212685.9638 | 461733.6984 | Abersonplein |  | 8.72e+17 | Warnsveld | WARNSVELD | 2008-01-01 | Gemeente Zutphen |  |  |  | Gemeente Zutphen | In bedrijf | Liander |  |  |  |  | Nacht | Bemeterd | [6 empty] | 2039-05-23 | 2048-01-01 |  |  |  |  | VORDENSE BINNENWEG | [26 empty] | GRONDSPOT | 1 | 2008-01-01 |  | GRONDSPOT | 0.00 | grondspot | RVS | NVT | NVT | NVT |  | 350400 |  | Palermo G/ 240B Hess | 1 | 2019-05-23 |  | Palermo 16W/24 leds 3000K | Reclanet | 12.33911.1V006 |  |  |  | N.V.T. | 24 |  |  | 50000 | Grondspot |  |  | 16LED | 1 | 2019-05-23 |  | LED |  |  | 24.00 | 100000 | LED |  | LED DRIVER | 1 | 2019-05-23 |  | LEDDRIVER |  |  | 1.00 | 175200 | [13 empty] | VORDENSE BINNENWEG | 52.1423 | 6.2274 | 212515 | 461904 | 27 | Vordensebinnenweg | Zutphen | Gemeente Zutphen | 1x6 |  | Warnsveld | 871687120055597023 |  |  |  |  | 7231BB | [5 empty] | Liander |  |  |  | In bedrijf | Nee | Nee
9 | 148778 | https://lms.nederlandslicht.nl/qr/report/148778 | 52.1408 | 6.23 | 212691.4258 | 461734.3838 | Abersonplein |  | 8.72e+17 | Warnsveld | WARNSVELD | 2015-06-25 | Gemeente Zutphen |  |  |  | Gemeente Zutphen | In bedrijf | Liander |  |  |  |  | Nacht | Bemeterd | [6 empty] | 2039-11-01 | 2059-01-17 |  |  |  |  | VORDENSE BINNENWEG | [26 empty] | PM ST 4,0 CO T60 GG M P9005 | 1 | 2019-01-17 |  | PM ST 4,0 CO T60 ET M P9005 | 4.00 | CONISCH | THERMISCH VERZINKT | 9005 DIEPZWART | POEDERCOAT | NVT |  | 350400 |  | Friza 8LED BL WW 5118 350mA dim 4A | 1 | 2019-11-01 |  | CPS200 9010 | Philips | [8 empty] | 175200 |  |  |  | 5118 WW Back Light 8LED 350mA | 1 | 2019-11-01 |  | 5118 WW Back Light 8LED 350mA | Schreder | 3000K | 12.00 | 100000 | LED |  | LED DRIVER | 1 | 2019-11-01 |  | LEDDRIVER |  |  | 1.00 | 175200 | [5 empty] | Mastdeur | 1 | 2019-01-17 |  | Mastdeur | Mastdeur | NVT |  | VORDENSE BINNENWEG | 52.1423 | 6.2274 | 212515 | 461904 | 27 | Vordensebinnenweg | Zutphen | Gemeente Zutphen | 1x6 |  | Warnsveld | 871687120055597023 |  |  |  |  | 7231BB | [5 empty] | Liander |  |  |  | In bedrijf | Nee | Nee
11 | 148780 | https://lms.nederlandslicht.nl/qr/report/148780 | 52.1408 | 6.23 | 212694.9357 | 461733.9862 | Abersonplein |  | 8.72e+17 | Warnsveld | WARNSVELD | 2008-01-01 | Gemeente Zutphen |  |  |  | Gemeente Zutphen | In bedrijf | Liander |  |  |  |  | Nacht | Bemeterd | [6 empty] | 2039-05-23 | 2048-01-01 |  |  |  |  | VORDENSE BINNENWEG | [26 empty] | GRONDSPOT | 1 | 2008-01-01 |  | GRONDSPOT | 0.00 | grondspot | RVS | NVT | NVT | NVT |  | 350400 |  | Palermo G/ 240B Hess | 1 | 2019-05-23 |  | Palermo 16W/24 leds 3000K | Reclanet | 12.33911.1V006 |  |  |  | N.V.T. | 24 |  |  | 50000 | Grondspot |  |  | 16LED | 1 | 2019-05-23 |  | LED |  |  | 24.00 | 100000 | LED |  | LED DRIVER | 1 | 2019-05-23 |  | LEDDRIVER |  |  | 1.00 | 175200 | [13 empty] | VORDENSE BINNENWEG | 52.1423 | 6.2274 | 212515 | 461904 | 27 | Vordensebinnenweg | Zutphen | Gemeente Zutphen | 1x6 |  | Warnsveld | 871687120055597023 |  |  |  |  | 7231BB | [5 empty] | Liander |  |  |  | In bedrijf | Nee | Nee
13 | 148782 | https://lms.nederlandslicht.nl/qr/report/148782 | 52.1408 | 6.2301 | 212703.2278 | 461734.1093 | Abersonplein |  | 8.72e+17 | Warnsveld | WARNSVELD | 2008-01-01 | Gemeente Zutphen |  |  |  | Gemeente Zutphen | In bedrijf | Liander |  |  |  |  | Nacht | Bemeterd | [6 empty] | 2039-05-23 | 2048-01-01 |  |  |  |  | VORDENSE BINNENWEG | [26 empty] | GRONDSPOT | 1 | 2008-01-01 |  | GRONDSPOT | 0.00 | grondspot | RVS | NVT | NVT | NVT |  | 350400 |  | Palermo G/ 240B Hess | 1 | 2019-05-23 |  | Palermo 16W/24 leds 3000K | Reclanet | 12.33911.1V006 |  |  |  | N.V.T. | 24 |  |  | 50000 | Grondspot |  |  | 16LED | 1 | 2019-05-23 |  | LED |  |  | 24.00 | 100000 | LED |  | LED DRIVER | 1 | 2019-05-23 |  | LEDDRIVER |  |  | 1.00 | 175200 | [13 empty] | VORDENSE BINNENWEG | 52.1423 | 6.2274 | 212515 | 461904 | 27 | Vordensebinnenweg | Zutphen | Gemeente Zutphen | 1x6 |  | Warnsveld | 871687120055597023 |  |  |  |  | 7231BB | [5 empty] | Liander |  |  |  | In bedrijf | Nee | Nee
15 | 148784 | https://lms.nederlandslicht.nl/qr/report/148784 | 52.1408 | 6.2303 | 212711.6138 | 461734.2735 | Abersonplein |  | 8.72e+17 | Warnsveld | WARNSVELD | 2008-01-01 | Gemeente Zutphen |  |  |  | Gemeente Zutphen | In bedrijf | Liander |  |  |  |  | Nacht | Bemeterd | [6 empty] | 2039-05-23 | 2048-01-01 |  |  |  |  | VORDENSE BINNENWEG | [26 empty] | GRONDSPOT | 1 | 2008-01-01 |  | GRONDSPOT | 0.00 | grondspot | RVS | NVT | NVT | NVT |  | 350400 |  | Palermo G/ 240B Hess | 1 | 2019-05-23 |  | Palermo 16W/24 leds 3000K | Reclanet | 12.33911.1V006 |  |  |  | N.V.T. | 24 |  |  | 50000 | Grondspot |  |  | 16LED | 1 | 2019-05-23 |  | LED |  |  | 24.00 | 100000 | LED |  | LEDDRIVER | 1 | 2019-05-23 |  | LEDDRIVER |  |  | 1.00 | 175200 | [13 empty] | VORDENSE BINNENWEG | 52.1423 | 6.2274 | 212515 | 461904 | 27 | Vordensebinnenweg | Zutphen | Gemeente Zutphen | 1x6 |  | Warnsveld | 871687120055597023 |  |  |  |  | 7231BB | [5 empty] | Liander |  |  |  | In bedrijf | Nee | Nee
17 | 148786 | https://lms.nederlandslicht.nl/qr/report/148786 | 52.1408 | 6.2304 | 212719.9007 | 461734.4444 | Abersonplein |  | 8.72e+17 | Warnsveld | WARNSVELD | 2008-01-01 | Gemeente Zutphen |  |  |  | Gemeente Zutphen | In bedrijf | Liander |  |  |  |  | Nacht | Bemeterd | [6 empty] | 2039-05-23 | 2048-01-01 |  |  |  |  | VORDENSE BINNENWEG | [26 empty] | GRONDSPOT | 1 | 2008-01-01 |  | GRONDSPOT | 0.00 | grondspot | RVS | NVT | NVT | NVT |  | 350400 |  | Palermo G/ 240B Hess | 1 | 2019-05-23 |  | Palermo 16W/24 leds 3000K | Reclanet | 12.33911.1V006 |  |  |  | N.V.T. | 24 |  |  | 50000 | Grondspot |  |  | 16LED | 1 | 2019-05-23 |  | LED |  |  | 24.00 | 100000 | LED |  | LED DRIVER | 1 | 2019-05-23 |  | LEDDRIVER |  |  | 1.00 | 175200 | [13 empty] | VORDENSE BINNENWEG | 52.1423 | 6.2274 | 212515 | 461904 | 27 | Vordensebinnenweg | Zutphen | Gemeente Zutphen | 1x6 |  | Warnsveld | 871687120055597023 |  |  |  |  | 7231BB | [5 empty] | Liander |  |  |  | In bedrijf | Nee | Nee
19 | 148788 | https://lms.nederlandslicht.nl/qr/report/148788 | 52.1408 | 6.2305 | 212728.2458 | 461734.6393 | Abersonplein |  | 8.72e+17 | Warnsveld | WARNSVELD | 2008-01-01 | Gemeente Zutphen |  |  |  | Gemeente Zutphen | In bedrijf | Liander |  |  |  |  | Nacht | Bemeterd | [6 empty] | 2039-05-23 | 2048-01-01 |  |  |  |  | VORDENSE BINNENWEG | [26 empty] | GRONDSPOT | 1 | 2008-01-01 |  | GRONDSPOT | 0.00 | grondspot | RVS | NVT | NVT | NVT |  | 350400 |  | Palermo G/ 240B Hess | 1 | 2019-05-23 |  | Palermo 16W/24 leds 3000K | Reclanet | 12.33911.1V006 |  |  |  | N.V.T. | 24 |  |  | 50000 | Grondspot |  |  | 16LED | 1 | 2019-05-23 |  | LED |  |  | 24.00 | 100000 | LED |  | LED DRIVER | 1 | 2019-05-23 |  | LEDDRIVER |  |  | 1.00 | 175200 | [13 empty] | VORDENSE BINNENWEG | 52.1423 | 6.2274 | 212515 | 461904 | 27 | Vordensebinnenweg | Zutphen | Gemeente Zutphen | 1x6 |  | Warnsveld | 871687120055597023 |  |  |  |  | 7231BB | [5 empty] | Liander |  |  |  | In bedrijf | Nee | Nee
20 | 148789 | https://lms.nederlandslicht.nl/qr/report/148789 | 52.1408 | 6.2306 | 212733.1218 | 461735.2078 | Abersonplein |  | 8.72e+17 | Warnsveld | WARNSVELD | 1993-01-01 | Gemeente Zutphen |  |  |  | Gemeente Zutphen | In bedrijf | Liander |  |  |  |  | Nacht | Bemeterd | [6 empty] | 2039-11-01 | 2033-01-01 |  |  |  |  | VORDENSE BINNENWEG | [26 empty] | PM ST 4,0 CO T60 GG M P9005 | 1 | 1993-01-01 |  | PM ST 4,0 CO T60 ET M P9005 | 4.00 | CONISCH | THERMISCH VERZINKT | 9005 DIEPZWART | POEDERCOAT | NVT |  | 350400 |  | Friza 8LED BL WW 5118 350mA dim 4A | 1 | 2019-11-01 |  | CPS200 9010 | Philips | [8 empty] | 175200 |  |  |  | 5118 WW Back Light 8LED 350mA | 1 | 2019-11-01 |  | 5118 WW Back Light 8LED 350mA | Schreder | 3000K | 12.00 | 100000 | LED |  | LED DRIVER | 1 | 2019-11-01 |  | LEDDRIVER |  |  | 1.00 | 175200 | [5 empty] | Mastdeur | 1 | 1993-01-01 |  | Mastdeur | Mastdeur | NVT |  | VORDENSE BINNENWEG | 52.1423 | 6.2274 | 212515 | 461904 | 27 | Vordensebinnenweg | Zutphen | Gemeente Zutphen | 1x6 |  | Warnsveld | 871687120055597023 |  |  |  |  | 7231BB | [5 empty] | Liander |  |  |  | In bedrijf | Nee | Nee
22 | 148791 | https://lms.nederlandslicht.nl/qr/report/148791 | 52.1408 | 6.2306 | 212736.4268 | 461734.6599 | Abersonplein |  | 8.72e+17 | Warnsveld | WARNSVELD | 2008-01-01 | Gemeente Zutphen |  |  |  | Gemeente Zutphen | In bedrijf | Liander |  |  |  |  | Nacht | Bemeterd | [6 empty] | 2039-05-23 | 2048-01-01 |  |  |  |  | VORDENSE BINNENWEG | [26 empty] | GRONDSPOT | 1 | 2008-01-01 |  | GRONDSPOT | 0.00 | grondspot | RVS | NVT | NVT | NVT |  | 350400 |  | Palermo G/ 240B Hess | 1 | 2019-05-23 |  | Palermo 16W/24 leds 3000K | Reclanet | 12.33911.1V006 |  |  |  | N.V.T. | 24 |  |  | 50000 | Grondspot |  |  | 16LED | 1 | 2019-05-23 |  | LED |  |  | 24.00 | 100000 | LED |  | LED DRIVER | 1 | 2019-05-23 |  | LEDDRIVER |  |  | 1.00 | 175200 | [13 empty] | VORDENSE BINNENWEG | 52.1423 | 6.2274 | 212515 | 461904 | 27 | Vordensebinnenweg | Zutphen | Gemeente Zutphen | 1x6 |  | Warnsveld | 871687120055597023 |  |  |  |  | 7231BB | [5 empty] | Liander |  |  |  | In bedrijf | Nee | Nee
24 | 148793 | https://lms.nederlandslicht.nl/qr/report/148793 | 52.1408 | 6.2307 | 212743.5258 | 461735.0128 | Abersonplein |  | 8.72e+17 | Warnsveld | WARNSVELD | 2008-01-01 | Gemeente Zutphen |  |  |  | Gemeente Zutphen | In bedrijf | Liander |  |  |  |  | Nacht | Bemeterd | [6 empty] | 2039-05-23 | 2048-01-01 |  |  |  |  | VORDENSE BINNENWEG | [26 empty] | GRONDSPOT | 1 | 2008-01-01 |  | GRONDSPOT | 0.00 | grondspot | RVS | NVT | NVT | NVT |  | 350400 |  | Palermo G/ 240B Hess | 1 | 2019-05-23 |  | Palermo 16W/24 leds 3000K | Reclanet | 12.33911.1V006 |  |  |  | N.V.T. | 24 |  |  | 50000 | Grondspot |  |  | 16LED | 1 | 2019-05-23 |  | LED |  |  | 24.00 | 100000 | LED |  | LED DRIVER | 1 | 2019-05-23 |  | LEDDRIVER |  |  | 1.00 | 175200 | [13 empty] | VORDENSE BINNENWEG | 52.1423 | 6.2274 | 212515 | 461904 | 27 | Vordensebinnenweg | Zutphen | Gemeente Zutphen | 1x6 |  | Warnsveld | 871687120055597023 |  |  |  |  | 7231BB | [5 empty] | Liander |  |  |  | In bedrijf | Nee | Nee
25 | 148794 | https://lms.nederlandslicht.nl/qr/report/148794 | 52.1407 | 6.2307 | 212743.6958 | 461723.7165 | Abersonplein |  | 8.72e+17 | Warnsveld | WARNSVELD | 2008-01-01 | Gemeente Zutphen |  |  |  | Gemeente Zutphen | In bedrijf | Liander |  |  |  |  | Nacht | Bemeterd | [6 empty] | 2039-05-23 | 2048-01-01 |  |  |  |  | VORDENSE BINNENWEG | [26 empty] | GRONDSPOT | 1 | 2008-01-01 |  | GRONDSPOT | 0.00 | grondspot | RVS | NVT | NVT | NVT |  | 350400 |  | Palermo G/ 240B Hess | 3 | 2019-05-23 |  | Palermo 16W/24 leds 3000K | Reclanet | 12.33911.1V006 |  |  |  | N.V.T. | 24 |  |  | 50000 | Grondspot |  |  | 16LED | 2 | 2019-05-23 |  | LED |  |  | 24.00 | 100000 | LED |  | LED DRIVER | 1 | 2019-05-23 |  | LEDDRIVER |  |  | 1.00 | 175200 | [13 empty] | VORDENSE BINNENWEG | 52.1423 | 6.2274 | 212515 | 461904 | 27 | Vordensebinnenweg | Zutphen | Gemeente Zutphen | 1x6 |  | Warnsveld | 871687120055597023 |  |  |  |  | 7231BB | [5 empty] | Liander |  |  |  | In bedrijf | Nee | Nee
28 | 148797 | https://lms.nederlandslicht.nl/qr/report/148797 | 52.1407 | 6.2306 | 212736.6727 | 461723.6515 | Abersonplein |  | 8.72e+17 | Warnsveld | WARNSVELD | 2008-01-01 | Gemeente Zutphen |  |  |  | Gemeente Zutphen | In bedrijf | Liander |  |  |  |  | Nacht | Bemeterd | [6 empty] | 2039-05-23 | 2048-01-01 |  |  |  |  | VORDENSE BINNENWEG | [26 empty] | GRONDSPOT | 1 | 2008-01-01 |  | GRONDSPOT | 0.00 | grondspot | RVS | NVT | NVT | NVT |  | 350400 |  | Palermo G/ 240B Hess | 1 | 2019-05-23 |  | Palermo 16W/24 leds 3000K | Reclanet | 12.33911.1V006 |  |  |  | N.V.T. | 24 |  |  | 50000 | Grondspot |  |  | 16LED | 1 | 2019-05-23 |  | LED |  |  | 24.00 | 100000 | LED |  | LED DRIVER | 1 | 2019-05-23 |  | LEDDRIVER |  |  | 1.00 | 175200 | [5 empty] | Mastdeur | 1 | 2008-01-01 |  | Mastdeur | Mastdeur | NVT |  | VORDENSE BINNENWEG | 52.1423 | 6.2274 | 212515 | 461904 | 27 | Vordensebinnenweg | Zutphen | Gemeente Zutphen | 1x6 |  | Warnsveld | 871687120055597023 |  |  |  |  | 7231BB | [5 empty] | Liander |  |  |  | In bedrijf | Nee | Nee
29 | 148798 | https://lms.nederlandslicht.nl/qr/report/148798 | 52.1407 | 6.2306 | 212733.4657 | 461723.0055 | Abersonplein |  | 8.72e+17 | Warnsveld | WARNSVELD | 1993-01-01 | Gemeente Zutphen |  |  |  | Gemeente Zutphen | In bedrijf | Liander |  |  |  |  | Nacht | Bemeterd |  |  |  | 2021-03-02 |  |  | 2039-11-01 | 2033-01-01 |  |  |  |  | VORDENSE BINNENWEG | [26 empty] | PM ST 4,0 CO T60 GG M P9005 | 1 | 1993-01-01 |  | PM ST 4,0 CO T60 ET M P9005 | 4.00 | CONISCH | THERMISCH VERZINKT | 9005 DIEPZWART | POEDERCOAT | NVT |  | 350400 |  | Friza 8LED BL WW 5118 350mA dim 4A | 1 | 2019-11-01 |  | CPS200 9010 | Philips | [8 empty] | 175200 |  |  |  | 5118 WW Back Light 8LED 350mA | 1 | 2019-11-01 |  | 5118 WW Back Light 8LED 350mA | Schreder | 3000K | 12.00 | 100000 | LED |  | LED DRIVER | 1 | 2019-11-01 |  | LEDDRIVER |  |  | 1.00 | 175200 | [5 empty] | Mastdeur | 1 | 1993-01-01 |  | Mastdeur | Mastdeur | NVT |  | VORDENSE BINNENWEG | 52.1423 | 6.2274 | 212515 | 461904 | 27 | Vordensebinnenweg | Zutphen | Gemeente Zutphen | 1x6 |  | Warnsveld | 871687120055597023 |  |  |  |  | 7231BB | [5 empty] | Liander |  |  |  | In bedrijf | Nee | Nee
29 | 148798 | https://lms.nederlandslicht.nl/qr/report/148798 | 52.1407 | 6.2306 | 212733.4657 | 461723.0055 | Abersonplein |  | 8.72e+17 | Warnsveld | WARNSVELD | 1993-01-01 | Gemeente Zutphen |  |  |  | Gemeente Zutphen | In bedrijf | Liander |  |  |  |  | Nacht | Bemeterd |  |  |  | 2021-03-02 |  |  | 2039-11-01 | 2033-01-01 |  |  |  |  | VORDENSE BINNENWEG | [83 empty] | Zekering | 2 | 2019-01-16 |  | Zekering | Zekering | NVT |  | VORDENSE BINNENWEG | 52.1423 | 6.2274 | 212515 | 461904 | 27 | Vordensebinnenweg | Zutphen | Gemeente Zutphen | 1x6 |  | Warnsveld | 871687120055597023 |  |  |  |  | 7231BB | [5 empty] | Liander |  |  |  | In bedrijf | Nee | Nee
30 | 148799 | https://lms.nederlandslicht.nl/qr/report/148799 | 52.1407 | 6.2305 | 212728.3828 | 461723.5095 | Abersonplein |  | 8.72e+17 | Warnsveld | WARNSVELD | 2008-01-01 | Gemeente Zutphen |  |  |  | Gemeente Zutphen | In bedrijf | Liander |  |  |  |  | Nacht | Bemeterd | [6 empty] | 2039-05-23 | 2048-01-01 |  |  |  |  | VORDENSE BINNENWEG | [26 empty] | GRONDSPOT | 1 | 2008-01-01 |  | GRONDSPOT | 0.00 | grondspot | RVS | NVT | NVT | NVT |  | 350400 |  | Palermo G/ 240B Hess | 1 | 2019-05-23 |  | Palermo 16W/24 leds 3000K | Reclanet | 12.33911.1V006 |  |  |  | N.V.T. | 24 |  |  | 50000 | Grondspot |  |  | 16LED | 1 | 2019-05-23 |  | LED |  |  | 24.00 | 100000 | LED |  | LED DRIVER | 1 | 2019-05-23 |  | LEDDRIVER |  |  | 1.00 | 175200 | [13 empty] | VORDENSE BINNENWEG | 52.1423 | 6.2274 | 212515 | 461904 | 27 | Vordensebinnenweg | Zutphen | Gemeente Zutphen | 1x6 |  | Warnsveld | 871687120055597023 |  |  |  |  | 7231BB | [5 empty] | Liander |  |  |  | In bedrijf | Nee | Nee
32 | 148801 | https://lms.nederlandslicht.nl/qr/report/148801 | 52.1407 | 6.2304 | 212720.0468 | 461723.2301 | Abersonplein |  | 8.72e+17 | Warnsveld | WARNSVELD | 2008-01-01 | Gemeente Zutphen |  |  |  | Gemeente Zutphen | In bedrijf | Liander |  |  |  |  | Nacht | Bemeterd | [6 empty] | 2039-05-23 | 2048-01-01 |  |  |  |  | VORDENSE BINNENWEG | [26 empty] | GRONDSPOT | 1 | 2008-01-01 |  | GRONDSPOT | 0.00 | grondspot | RVS | NVT | NVT | NVT |  | 350400 |  | Palermo G/ 240B Hess | 1 | 2019-05-23 |  | Palermo 16W/24 leds 3000K | Reclanet | 12.33911.1V006 |  |  |  | N.V.T. | 24 |  |  | 50000 | Grondspot |  |  | 16LED | 1 | 2019-05-23 |  | LED |  |  | 24.00 | 100000 | LED |  | LED DRIVER | 1 | 2019-05-23 |  | LEDDRIVER |  |  | 1.00 | 175200 | [13 empty] | VORDENSE BINNENWEG | 52.1423 | 6.2274 | 212515 | 461904 | 27 | Vordensebinnenweg | Zutphen | Gemeente Zutphen | 1x6 |  | Warnsveld | 871687120055597023 |  |  |  |  | 7231BB | [5 empty] | Liander |  |  |  | In bedrijf | Nee | Nee
34 | 148803 | https://lms.nederlandslicht.nl/qr/report/148803 | 52.1407 | 6.2303 | 212711.7217 | 461723.0877 | Abersonplein |  | 8.72e+17 | Warnsveld | WARNSVELD | 2008-01-01 | Gemeente Zutphen |  |  |  | Gemeente Zutphen | In bedrijf | Liander |  |  |  |  | Nacht | Bemeterd | [6 empty] | 2039-05-23 | 2048-01-01 |  |  |  |  | VORDENSE BINNENWEG | [26 empty] | GRONDSPOT | 1 | 2008-01-01 |  | GRONDSPOT | 0.00 | grondspot | RVS | NVT | NVT | NVT |  | 350400 |  | Palermo G/ 240B Hess | 1 | 2019-05-23 |  | Palermo 16W/24 leds 3000K | Reclanet | 12.33911.1V006 |  |  |  | N.V.T. | 24 |  |  | 50000 | Grondspot |  |  | 16LED | 1 | 2019-05-23 |  | LED |  |  | 24.00 | 100000 | LED |  | LED DRIVER | 1 | 2019-05-23 |  | LEDDRIVER |  |  | 1.00 | 175200 | [13 empty] | VORDENSE BINNENWEG | 52.1423 | 6.2274 | 212515 | 461904 | 27 | Vordensebinnenweg | Zutphen | Gemeente Zutphen | 1x6 |  | Warnsveld | 871687120055597023 |  |  |  |  | 7231BB | [5 empty] | Liander |  |  |  | In bedrijf | Nee | Nee
36 | 148805 | https://lms.nederlandslicht.nl/qr/report/148805 | 52.1407 | 6.2301 | 212703.3558 | 461722.8347 | Abersonplein |  | 8.72e+17 | Warnsveld | WARNSVELD | 2008-01-01 | Gemeente Zutphen |  |  |  | Gemeente Zutphen | In bedrijf | Liander |  |  |  |  | Nacht | Bemeterd | [6 empty] | 2039-05-23 | 2048-01-01 |  |  |  |  | VORDENSE BINNENWEG | [26 empty] | GRONDSPOT | 1 | 2008-01-01 |  | GRONDSPOT | 0.00 | grondspot | RVS | NVT | NVT | NVT |  | 350400 |  | Palermo G/ 240B Hess | 1 | 2019-05-23 |  | Palermo 16W/24 leds 3000K | Reclanet | 12.33911.1V006 |  |  |  | N.V.T. | 24 |  |  | 50000 | Grondspot |  |  | 16LED | 1 | 2019-05-23 |  | LED |  |  | 24.00 | 100000 | LED |  | LED DRIVER | 1 | 2019-05-23 |  | LEDDRIVER |  |  | 1.00 | 175200 | [13 empty] | VORDENSE BINNENWEG | 52.1423 | 6.2274 | 212515 | 461904 | 27 | Vordensebinnenweg | Zutphen | Gemeente Zutphen | 1x6 |  | Warnsveld | 871687120055597023 |  |  |  |  | 7231BB | [5 empty] | Liander |  |  |  | In bedrijf | Nee | Nee
38 | 148807 | https://lms.nederlandslicht.nl/qr/report/148807 | 52.1407 | 6.23 | 212695.0057 | 461722.6887 | Abersonplein |  | 8.72e+17 | Warnsveld | WARNSVELD | 2008-01-01 | Gemeente Zutphen |  |  |  | Gemeente Zutphen | In bedrijf | Liander |  |  |  |  | Nacht | Bemeterd | [6 empty] | 2039-05-23 | 2048-01-01 |  |  |  |  | VORDENSE BINNENWEG | [26 empty] | GRONDSPOT | 1 | 2008-01-01 |  | GRONDSPOT | 0.00 | grondspot | RVS | NVT | NVT | NVT |  | 350400 |  | Palermo G/ 240B Hess | 1 | 2019-05-23 |  | Palermo 16W/24 leds 3000K | Reclanet | 12.33911.1V006 |  |  |  | N.V.T. | 24 |  |  | 50000 | Grondspot |  |  | 16 LED | 1 | 2019-05-23 | [6 empty] | LED |  | LED DRIVER | 1 | 2019-05-23 |  | LEDDRIVER |  |  | 1.00 | 175200 | [13 empty] | VORDENSE BINNENWEG | 52.1423 | 6.2274 | 212515 | 461904 | 27 | Vordensebinnenweg | Zutphen | Gemeente Zutphen | 1x6 |  | Warnsveld | 871687120055597023 |  |  |  |  | 7231BB | [5 empty] | Liander |  |  |  | In bedrijf | Nee | Nee
40 | 148809 | https://lms.nederlandslicht.nl/qr/report/148809 | 52.1407 | 6.23 | 212691.7848 | 461722.2084 | Abersonplein |  | 8.72e+17 | Warnsveld | WARNSVELD | 2014-11-11 | Gemeente Zutphen |  |  |  | Gemeente Zutphen | In bedrijf | Liander |  |  |  |  | Nacht | Bemeterd | [6 empty] | 2039-11-01 | 2059-08-27 |  |  |  |  | VORDENSE BINNENWEG | [26 empty] | PM ST 4,0 CO T60 GG M P9005 | 1 | 2019-08-27 |  | PM ST 4,0 CO T60 ET M P9005 | 4.00 | CONISCH | THERMISCH VERZINKT | 9005 DIEPZWART | POEDERCOAT | NVT |  | 350400 |  | Friza 8LED BL WW 5118 350mA dim 4A | 1 | 2019-11-01 |  | CPS200 9010 | Philips | [8 empty] | 175200 |  |  |  | 5118 WW Back Light 8LED 350mA | 1 | 2019-11-01 |  | 5118 WW Back Light 8LED 350mA | Schreder | 3000K | 12.00 | 100000 | LED |  | LED DRIVER | 1 | 2019-11-01 |  | LEDDRIVER |  |  | 1.00 | 175200 | [5 empty] | Mastdeur | 1 | 2019-08-27 |  | Mastdeur | Mastdeur | NVT |  | VORDENSE BINNENWEG | 52.1423 | 6.2274 | 212515 | 461904 | 27 | Vordensebinnenweg | Zutphen | Gemeente Zutphen | 1x6 |  | Warnsveld | 871687120055597023 |  |  |  |  | 7231BB | [5 empty] | Liander |  |  |  | In bedrijf | Nee | Nee
40 | 148809 | https://lms.nederlandslicht.nl/qr/report/148809 | 52.1407 | 6.23 | 212691.7848 | 461722.2084 | Abersonplein |  | 8.72e+17 | Warnsveld | WARNSVELD | 2014-11-11 | Gemeente Zutphen |  |  |  | Gemeente Zutphen | In bedrijf | Liander |  |  |  |  | Nacht | Bemeterd | [6 empty] | 2039-11-01 | 2059-08-27 |  |  |  |  | VORDENSE BINNENWEG | [83 empty] | Snoer | 2 | 2019-08-27 |  | Snoer | Snoer | NVT |  | VORDENSE BINNENWEG | 52.1423 | 6.2274 | 212515 | 461904 | 27 | Vordensebinnenweg | Zutphen | Gemeente Zutphen | 1x6 |  | Warnsveld | 871687120055597023 |  |  |  |  | 7231BB | [5 empty] | Liander |  |  |  | In bedrijf | Nee | Nee
41 | 148810 | https://lms.nederlandslicht.nl/qr/report/148810 | 52.1407 | 6.2299 | 212686.0428 | 461722.4722 | Abersonplein |  | 8.72e+17 | Warnsveld | WARNSVELD | 2008-01-01 | Gemeente Zutphen |  |  |  | Gemeente Zutphen | In bedrijf | Liander |  |  |  |  | Nacht | Bemeterd | [6 empty] | 2039-05-23 | 2048-01-01 |  |  |  |  | BERGKAMPWEG | [26 empty] | GRONDSPOT | 1 | 2008-01-01 |  | GRONDSPOT | 0.00 | grondspot | RVS | NVT | NVT | NVT |  | 350400 |  | Palermo G/ 240B Hess | 1 | 2019-05-23 |  | Palermo 16W/24 leds 3000K | Reclanet | 12.33911.1V006 |  |  |  | N.V.T. | 24 |  |  | 50000 | Grondspot |  |  | 16LED | 1 | 2019-05-23 |  | LED |  |  | 24.00 | 100000 | LED |  | LED DRIVER | 1 | 2019-05-23 |  | LEDDRIVER |  |  | 1.00 | 175200 | [13 empty] | BERGKAMPWEG | 52.1439 | 6.2307 | 212737 | 462081 | 1 | Bergkampweg | Zutphen | Gemeente Zutphen | 1x6 |  | Warnsveld | 871687120055597061 |  |  |  |  | 7231CL | [5 empty] | Liander |  |  |  | In bedrijf | Nee | Nee
1 | 148813 | https://lms.nederlandslicht.nl/qr/report/148813 | 52.1442 | 6.2272 | 212497.5897 | 462114.0658 | Albemarleweg |  | 8.72e+17 | Warnsveld | WARNSVELD | 2013-01-01 | Gemeente Zutphen |  |  |  | Gemeente Zutphen | In bedrijf | Liander |  |  |  |  | Nacht | Bemeterd | [6 empty] | 2032-03-01 | 2053-01-01 |  |  |  |  | VORDENSE BINNENWEG | [26 empty] | LM AL 6,0 CV EU750/5 T60 CM D=114 | 1 | 2013-01-01 |  | LM AL 6,0 CV EU750/5 T60 CM | 6.00 | CILINDRISCH | ALUMINIUM | NVT | NVT | NVT |  | 350400 |  | IND 2565 LIBRA PL-L 36 W | 1 | 2012-03-01 |  | SGP630 9007 | [5 empty] | 9007 ALUMINIUMGRIJS |  |  |  | 175200 |  |  |  | LAMP PH PLL 36W 830 2G11 4P XTRA | 1 | 2020-08-06 |  | 36W PLL XTRA | Philips | 3000K | 36.00 | 24000 | PLL |  | HFP136 | 1 | 2012-03-01 |  | HFP136 |  |  | 5.00 | 175200 | [5 empty] | Mastdeur | 1 | 2013-01-01 |  | Mastdeur | Mastdeur | NVT |  | VORDENSE BINNENWEG | 52.1423 | 6.2274 | 212515 | 461904 | 27 | Vordensebinnenweg | Zutphen | Gemeente Zutphen | 1x6 |  | Warnsveld | 871687120055597023 |  |  |  |  | 7231BB | [5 empty] | Liander |  |  |  | In bedrijf | Nee | Nee
2 | 148814 | https://lms.nederlandslicht.nl/qr/report/148814 | 52.1439 | 6.2272 | 212499.7088 | 462077.7574 | Albemarleweg |  | 8.72e+17 | Warnsveld | WARNSVELD | 2013-01-01 | Gemeente Zutphen |  |  |  | Gemeente Zutphen | In bedrijf | Liander |  |  |  |  | Nacht | Bemeterd | [6 empty] | 2032-03-01 | 2053-01-01 |  |  |  |  | VORDENSE BINNENWEG | [26 empty] | LM AL 6,0 CV EU750/5 T60 CM D=114 | 1 | 2013-01-01 |  | LM AL 6,0 CV EU750/5 T60 CM | 6.00 | CILINDRISCH | ALUMINIUM | NVT | NVT | NVT |  | 350400 |  | IND 2565 LIBRA PL-L 36 W | 1 | 2012-03-01 |  | SGP630 9007 | [5 empty] | 9007 ALUMINIUMGRIJS |  |  |  | 175200 |  |  |  | LAMP PH PLL 36W 830 2G11 4P XTRA | 1 | 2020-08-06 |  | 36W PLL XTRA | Philips | 3000K | 36.00 | 24000 | PLL |  | HFP136 | 1 | 2012-03-01 |  | HFP136 |  |  | 5.00 | 175200 | [5 empty] | Mastdeur | 1 | 2013-01-01 |  | Mastdeur | Mastdeur | NVT |  | VORDENSE BINNENWEG | 52.1423 | 6.2274 | 212515 | 461904 | 27 | Vordensebinnenweg | Zutphen | Gemeente Zutphen | 1x6 |  | Warnsveld | 871687120055597023 |  |  |  |  | 7231BB | [5 empty] | Liander |  |  |  | In bedrijf | Nee | Nee
3 | 148815 | https://lms.nederlandslicht.nl/qr/report/148815 | 52.1436 | 6.2273 | 212508.0718 | 462042.7386 | Albemarleweg |  | 8.72e+17 | Warnsveld | WARNSVELD | 2013-01-01 | Gemeente Zutphen |  |  |  | Gemeente Zutphen | In bedrijf | Liander |  |  |  |  | Nacht | Bemeterd | [6 empty] | 2032-03-01 | 2053-01-01 |  |  |  |  | VORDENSE BINNENWEG | [26 empty] | LM AL 6,0 CV EU750/5 T60 CM D=114 | 1 | 2013-01-01 |  | LM AL 6,0 CV EU750/5 T60 CM | 6.00 | CILINDRISCH | ALUMINIUM | NVT | NVT | NVT |  | 350400 |  | IND 2565 LIBRA PL-L 36 W | 1 | 2012-03-01 |  | SGP630 9007 | [5 empty] | 9007 ALUMINIUMGRIJS |  |  |  | 175200 |  |  |  | LAMP PH PLL 36W 830 2G11 4P XTRA | 1 | 2020-08-06 |  | 36W PLL XTRA | Philips | 3000K | 36.00 | 24000 | PLL |  | HFP136 | 1 | 2012-03-01 |  | HFP136 |  |  | 5.00 | 175200 | [5 empty] | Mastdeur | 1 | 2013-01-01 |  | Mastdeur | Mastdeur | NVT |  | VORDENSE BINNENWEG | 52.1423 | 6.2274 | 212515 | 461904 | 27 | Vordensebinnenweg | Zutphen | Gemeente Zutphen | 1x6 |  | Warnsveld | 871687120055597023 |  |  |  |  | 7231BB | [5 empty] | Liander |  |  |  | In bedrijf | Nee | Nee
4 | 148816 | https://lms.nederlandslicht.nl/qr/report/148816 | 52.1433 | 6.2273 | 212508.5858 | 462006.9524 | Albemarleweg |  | 8.72e+17 | Warnsveld | WARNSVELD | 2013-01-01 | Gemeente Zutphen |  |  |  | Gemeente Zutphen | In bedrijf | Liander |  |  |  |  | Nacht | Bemeterd | [6 empty] | 2032-03-01 | 2053-01-01 |  |  |  |  | VORDENSE BINNENWEG | [26 empty] | LM AL 6,0 CV EU750/5 T60 CM D=114 | 1 | 2013-01-01 |  | LM AL 6,0 CV EU750/5 T60 CM | 6.00 | CILINDRISCH | ALUMINIUM | NVT | NVT | NVT |  | 350400 |  | IND 2565 LIBRA PL-L 36 W | 1 | 2012-03-01 |  | SGP630 9007 | [5 empty] | 9007 ALUMINIUMGRIJS |  |  |  | 175200 |  |  |  | LAMP PH PLL 36W 830 2G11 4P XTRA | 1 | 2020-08-06 |  | 36W PLL XTRA | Philips | 3000K | 36.00 | 24000 | PLL |  | HFP136 | 1 | 2012-03-01 |  | HFP136 |  |  | 5.00 | 175200 | [5 empty] | Mastdeur | 1 | 2013-01-01 |  | Mastdeur | Mastdeur | NVT |  | VORDENSE BINNENWEG | 52.1423 | 6.2274 | 212515 | 461904 | 27 | Vordensebinnenweg | Zutphen | Gemeente Zutphen | 1x6 |  | Warnsveld | 871687120055597023 |  |  |  |  | 7231BB | [5 empty] | Liander |  |  |  | In bedrijf | Nee | Nee
5 | 148817 | https://lms.nederlandslicht.nl/qr/report/148817 | 52.1429 | 6.2273 | 212508.9278 | 461971.5181 | Albemarleweg |  | 8.72e+17 | Warnsveld | WARNSVELD | 2013-01-01 | Gemeente Zutphen |  |  |  | Gemeente Zutphen | In bedrijf | Liander |  |  |  |  | Nacht | Bemeterd | [6 empty] | 2032-03-01 | 2053-01-01 |  |  |  |  | VORDENSE BINNENWEG | [26 empty] | LM AL 6,0 CV EU750/5 T60 CM D=114 | 1 | 2013-01-01 |  | LM AL 6,0 CV EU750/5 T60 CM | 6.00 | CILINDRISCH | ALUMINIUM | NVT | NVT | NVT |  | 350400 |  | IND 2565 LIBRA PL-L 36 W | 1 | 2012-03-01 |  | SGP630 9007 | [5 empty] | 9007 ALUMINIUMGRIJS |  |  |  | 175200 |  |  |  | LAMP PH PLL 36W 830 2G11 4P XTRA | 1 | 2020-08-06 |  | 36W PLL XTRA | Philips | 3000K | 36.00 | 24000 | PLL |  | HFP136 | 1 | 2012-03-01 |  | HFP136 |  |  | 5.00 | 175200 | [5 empty] | Mastdeur | 1 | 2013-01-01 |  | Mastdeur | Mastdeur | NVT |  | VORDENSE BINNENWEG | 52.1423 | 6.2274 | 212515 | 461904 | 27 | Vordensebinnenweg | Zutphen | Gemeente Zutphen | 1x6 |  | Warnsveld | 871687120055597023 |  |  |  |  | 7231BB | [5 empty] | Liander |  |  |  | In bedrijf | Nee | Nee
1 | 148818 | https://lms.nederlandslicht.nl/qr/report/148818 | 52.1387 | 6.2286 | 212599.9597 | 461498.9588 | Anjerlaan |  | 8.72e+17 | Warnsveld | WARNSVELD | 2004-05-01 | Gemeente Zutphen |  |  |  | Gemeente Zutphen | In bedrijf | Liander |  |  |  |  | Nacht | Bemeterd | [6 empty] | 2024-05-01 | 2044-05-01 |  |  |  |  | DORSKAMP | [26 empty] | PM AL 4,0 CO T60 TP | 1 | 2004-05-01 |  | PM AL 4,0 CO T60 TP | 4.00 | CONISCH | ALUMINIUM | NVT | NVT | NVT |  | 350400 |  | 2000 1XPLL 36W R9005 EVSA | 1 | 2004-05-01 |  | CDS711 9005 | INDAL |  |  |  |  | 9005 DIEPZWART |  |  |  | 175200 |  |  |  | LAMP PH PLL 36W 830 2G11 4P XTRA | 1 | 2020-08-03 |  | 36W PLL XTRA | Philips | 3000K | 36.00 | 24000 | PLL |  | HFP136 | 1 | 2004-05-01 |  | HFP136 |  |  | 5.00 | 175200 | [5 empty] | Mastdeur | 1 | 2004-05-01 |  | Mastdeur | Mastdeur | NVT |  | DORSKAMP | 52.137 | 6.2272 | 212508 | 461316 | 39 | Dorskamp | Zutphen | Gemeente Zutphen | 1x6 |  | Warnsveld | 871687120055597047 |  | FLEX OVL ID: ELS-105815289282018 |  |  | 7231JX | [5 empty] | Liander |  |  |  | In bedrijf | Nee | Nee
2 | 148819 | https://lms.nederlandslicht.nl/qr/report/148819 | 52.1384 | 6.2291 | 212634.8698 | 461468.847 | Anjerlaan |  | 8.72e+17 | Warnsveld | WARNSVELD | 2004-05-01 | Gemeente Zutphen |  |  |  | Gemeente Zutphen | In bedrijf | Liander |  |  |  |  | Nacht | Bemeterd | [6 empty] | 2024-05-01 | 2044-05-01 |  |  |  |  | DORSKAMP | [26 empty] | PM AL 4,0 CO T60 TP | 1 | 2004-05-01 |  | PM AL 4,0 CO T60 TP | 4.00 | CONISCH | ALUMINIUM | NVT | NVT | NVT |  | 350400 |  | 2000 1XPLL 36W R9005 EVSA | 1 | 2004-05-01 |  | CDS711 9005 | INDAL |  |  |  |  | 9005 DIEPZWART |  |  |  | 175200 |  |  |  | LAMP PH PLL 36W 830 2G11 4P XTRA | 1 | 2020-08-03 |  | 36W PLL XTRA | Philips | 3000K | 36.00 | 24000 | PLL |  | HFP136 | 1 | 2004-05-01 |  | HFP136 |  |  | 5.00 | 175200 | [5 empty] | Mastdeur | 1 | 2004-05-01 |  | Mastdeur | Mastdeur | NVT |  | DORSKAMP | 52.137 | 6.2272 | 212508 | 461316 | 39 | Dorskamp | Zutphen | Gemeente Zutphen | 1x6 |  | Warnsveld | 871687120055597047 |  | FLEX OVL ID: ELS-105815289282018 |  |  | 7231JX | [5 empty] | Liander |  |  |  | In bedrijf | Nee | Nee
3 | 148820 | https://lms.nederlandslicht.nl/qr/report/148820 | 52.1382 | 6.2297 | 212678.3797 | 461447.9706 | Anjerlaan |  | 8.72e+17 | Warnsveld | WARNSVELD | 2004-05-01 | Gemeente Zutphen |  |  |  | Gemeente Zutphen | In bedrijf | Liander |  |  |  |  | Nacht | Bemeterd | [6 empty] | 2024-05-01 | 2044-05-01 |  |  |  |  | DORSKAMP | [26 empty] | PM AL 4,0 CO T60 TP | 1 | 2004-05-01 |  | PM AL 4,0 CO T60 TP | 4.00 | CONISCH | ALUMINIUM | NVT | NVT | NVT |  | 350400 |  | 2000 1XPLL 36W R9005 EVSA | 1 | 2004-05-01 |  | CDS711 9005 | INDAL |  |  |  |  | 9005 DIEPZWART |  |  |  | 175200 |  |  |  | LAMP PH PLL 36W 830 2G11 4P XTRA | 1 | 2020-08-03 |  | 36W PLL XTRA | Philips | 3000K | 36.00 | 24000 | PLL |  | HFP136 | 1 | 2004-05-01 |  | HFP136 |  |  | 5.00 | 175200 | [5 empty] | Mastdeur | 1 | 2004-05-01 |  | Mastdeur | Mastdeur | NVT |  | DORSKAMP | 52.137 | 6.2272 | 212508 | 461316 | 39 | Dorskamp | Zutphen | Gemeente Zutphen | 1x6 |  | Warnsveld | 871687120055597047 |  | FLEX OVL ID: ELS-105815289282018 |  |  | 7231JX | [5 empty] | Liander |  |  |  | In bedrijf | Nee | Nee
1 | 148822 | https://lms.nederlandslicht.nl/qr/report/148822 | 52.1444 | 6.2304 | 212715.2878 | 462133.3145 | Bergkampweg |  | 8.72e+17 | Warnsveld | WARNSVELD | 2016-12-14 | Gemeente Zutphen |  |  |  | Gemeente Zutphen | In bedrijf | Liander |  |  |  |  | Nacht | Bemeterd | [6 empty] | 2036-12-14 | 2056-12-14 |  |  |  |  | BERGKAMPWEG | [26 empty] | LM AL 6,0 CIL EU850/05 T60 CM | 1 | 2016-12-14 |  | LM AL 6,0 CIL EU850/05 T60 CM | 6.00 | CILINDRISCH | ALUMINIUM | NVT | NVT | NVT |  | 350400 |  | IND 2565 LIBRA PL-L 36 W | 1 | 2016-12-14 |  | SGP630 9007 | [5 empty] | 9007 ALUMINIUMGRIJS |  |  |  | 175200 |  |  |  | LAMP PH PLL 36W 830 2G11 4P XTRA | 1 | 2020-08-06 |  | 36W PLL XTRA | Philips | 3000K | 36.00 | 24000 | PLL |  | HFP136 | 1 | 2016-12-14 |  | HFP136 |  |  | 5.00 | 175200 | [5 empty] | Mastdeur | 1 | 2016-12-14 |  | Mastdeur | Mastdeur | NVT |  | BERGKAMPWEG | 52.1439 | 6.2307 | 212737 | 462081 | 1 | Bergkampweg | Zutphen | Gemeente Zutphen | 1x6 |  | Warnsveld | 871687120055597061 |  |  |  |  | 7231CL | [5 empty] | Liander |  |  |  | In bedrijf | Nee | Nee
2 | 148823 | https://lms.nederlandslicht.nl/qr/report/148823 | 52.1441 | 6.2304 | 212717.2918 | 462098.1031 | Bergkampweg |  | 8.72e+17 | Warnsveld | WARNSVELD | 2016-12-14 | Gemeente Zutphen |  |  |  | Gemeente Zutphen | In bedrijf | Liander |  |  |  |  | Nacht | Bemeterd | [6 empty] | 2036-12-14 | 2056-12-14 |  |  |  |  | BERGKAMPWEG | [26 empty] | LM AL 6,0 CIL EU850/05 T60 CM | 1 | 2016-12-14 |  | LM AL 6,0 CIL EU850/05 T60 CM | 6.00 | CILINDRISCH | ALUMINIUM | NVT | NVT | NVT |  | 350400 |  | IND 2565 LIBRA PL-L 36 W | 1 | 2016-12-14 |  | SGP630 9007 | [5 empty] | 9007 ALUMINIUMGRIJS |  |  |  | 175200 |  |  |  | LAMP PH PLL 36W 830 2G11 4P XTRA | 1 | 2020-08-06 |  | 36W PLL XTRA | Philips | 3000K | 36.00 | 24000 | PLL |  | HFP136 | 1 | 2016-12-14 |  | HFP136 |  |  | 5.00 | 175200 | [5 empty] | Mastdeur | 1 | 2016-12-14 |  | Mastdeur | Mastdeur | NVT |  | BERGKAMPWEG | 52.1439 | 6.2307 | 212737 | 462081 | 1 | Bergkampweg | Zutphen | Gemeente Zutphen | 1x6 |  | Warnsveld | 871687120055597061 |  |  |  |  | 7231CL | [5 empty] | Liander |  |  |  | In bedrijf | Nee | Nee
3 | 148824 | https://lms.nederlandslicht.nl/qr/report/148824 | 52.1437 | 6.2304 | 212718.5228 | 462062.6946 | Bergkampweg |  | 8.72e+17 | Warnsveld | WARNSVELD | 2016-12-14 | Gemeente Zutphen |  |  |  | Gemeente Zutphen | In bedrijf | Liander |  |  |  |  | Nacht | Bemeterd | [6 empty] | 2032-03-01 | 2056-12-14 |  |  |  |  | BERGKAMPWEG | [26 empty] | LM AL 6,0 CIL EU850/05 T60 CM | 1 | 2016-12-14 |  | LM AL 6,0 CIL EU850/05 T60 CM | 6.00 | CILINDRISCH | ALUMINIUM | NVT | NVT | NVT |  | 350400 |  | IND 2565 LIBRA PL-L 36 W | 1 | 2012-03-01 |  | SGP630 9007 | [5 empty] | 9007 ALUMINIUMGRIJS |  |  |  | 175200 |  |  |  | LAMP PH PLL 36W 830 2G11 4P XTRA | 1 | 2020-08-06 |  | 36W PLL XTRA | Philips | 3000K | 36.00 | 24000 | PLL |  | HFP136 | 1 | 2012-03-01 |  | HFP136 |  |  | 5.00 | 175200 | [5 empty] | Mastdeur | 1 | 2016-12-14 |  | Mastdeur | Mastdeur | NVT |  | BERGKAMPWEG | 52.1439 | 6.2307 | 212737 | 462081 | 1 | Bergkampweg | Zutphen | Gemeente Zutphen | 1x6 |  | Warnsveld | 871687120055597061 |  |  |  |  | 7231CL | [5 empty] | Liander |  |  |  | In bedrijf | Nee | Nee
4 | 148825 | https://lms.nederlandslicht.nl/qr/report/148825 | 52.1434 | 6.2304 | 212720.1728 | 462027.1174 | Bergkampweg |  | 8.72e+17 | Warnsveld | WARNSVELD | 2016-12-14 | Gemeente Zutphen |  |  |  | Gemeente Zutphen | In bedrijf | Liander |  |  |  |  | Nacht | Bemeterd | [6 empty] | 2032-03-01 | 2056-12-14 |  |  |  |  | BERGKAMPWEG | [26 empty] | LM AL 6,0 CIL EU850/05 T60 CM | 1 | 2016-12-14 |  | LM AL 6,0 CIL EU850/05 T60 CM | 6.00 | CILINDRISCH | ALUMINIUM | NVT | NVT | NVT |  | 350400 |  | IND 2565 LIBRA PL-L 36 W | 1 | 2012-03-01 |  | SGP630 9007 | [5 empty] | 9007 ALUMINIUMGRIJS |  |  |  | 175200 |  |  |  | LAMP PH PLL 36W 830 2G11 4P XTRA | 1 | 2020-08-06 |  | 36W PLL XTRA | Philips | 3000K | 36.00 | 24000 | PLL |  | HFP136 | 1 | 2012-03-01 |  | HFP136 |  |  | 5.00 | 175200 | [5 empty] | Mastdeur | 1 | 2016-12-14 |  | Mastdeur | Mastdeur | NVT |  | BERGKAMPWEG | 52.1439 | 6.2307 | 212737 | 462081 | 1 | Bergkampweg | Zutphen | Gemeente Zutphen | 1x6 |  | Warnsveld | 871687120055597061 |  |  |  |  | 7231CL | [5 empty] | Liander |  |  |  | In bedrijf | Nee | Nee
5 | 148826 | https://lms.nederlandslicht.nl/qr/report/148826 | 52.1431 | 6.2304 | 212716.1258 | 461991.8379 | Bergkampweg |  | 8.72e+17 | Warnsveld | WARNSVELD | 2016-12-14 | Gemeente Zutphen |  |  |  | Gemeente Zutphen | In bedrijf | Liander |  |  |  |  | Nacht | Bemeterd | [6 empty] | 2032-03-01 | 2056-12-14 |  |  |  |  | BERGKAMPWEG | [26 empty] | LM AL 6,0 CIL EU850/05 T60 CM | 1 | 2016-12-14 |  | LM AL 6,0 CIL EU850/05 T60 CM | 6.00 | CILINDRISCH | ALUMINIUM | NVT | NVT | NVT |  | 350400 |  | IND 2565 LIBRA PL-L 36 W | 1 | 2012-03-01 |  | SGP630 9007 | [5 empty] | 9007 ALUMINIUMGRIJS |  |  |  | 175200 |  |  |  | LAMP PH PLL 36W 830 2G11 4P XTRA | 1 | 2020-08-06 |  | 36W PLL XTRA | Philips | 3000K | 36.00 | 24000 | PLL |  | HFP136 | 1 | 2012-03-01 |  | HFP136 |  |  | 5.00 | 175200 | [5 empty] | Mastdeur | 1 | 2016-12-14 |  | Mastdeur | Mastdeur | NVT |  | BERGKAMPWEG | 52.1439 | 6.2307 | 212737 | 462081 | 1 | Bergkampweg | Zutphen | Gemeente Zutphen | 1x6 |  | Warnsveld | 871687120055597061 |  |  |  |  | 7231CL | [5 empty] | Liander |  |  |  | In bedrijf | Nee | Nee
6 | 148827 | https://lms.nederlandslicht.nl/qr/report/148827 | 52.1427 | 6.2304 | 212716.3457 | 461947.4304 | Bergkampweg |  | 8.72e+17 | Warnsveld | WARNSVELD | 2016-12-14 | Gemeente Zutphen |  |  |  | Gemeente Zutphen | In bedrijf | Liander |  |  |  |  | Nacht | Bemeterd | [6 empty] | 2032-03-01 | 2056-12-14 |  |  |  |  | BERGKAMPWEG | [26 empty] | LM AL 6,0 CIL EU850/05 T60 CM | 1 | 2016-12-14 |  | LM AL 6,0 CIL EU850/05 T60 CM | 6.00 | CILINDRISCH | ALUMINIUM | NVT | NVT | NVT |  | 350400 |  | IND 2565 LIBRA PL-L 36 W | 1 | 2012-03-01 |  | SGP630 9007 | [5 empty] | 9007 ALUMINIUMGRIJS |  |  |  | 175200 |  |  |  | LAMP PH PLL 36W 830 2G11 4P XTRA | 1 | 2020-08-06 |  | 36W PLL XTRA | Philips | 3000K | 36.00 | 24000 | PLL |  | HFP136 | 1 | 2012-03-01 |  | HFP136 |  |  | 5.00 | 175200 | [5 empty] | Mastdeur | 1 | 2016-12-14 |  | Mastdeur | Mastdeur | NVT |  | BERGKAMPWEG | 52.1439 | 6.2307 | 212737 | 462081 | 1 | Bergkampweg | Zutphen | Gemeente Zutphen | 1x6 |  | Warnsveld | 871687120055597061 |  |  |  |  | 7231CL | [5 empty] | Liander |  |  |  | In bedrijf | Nee | Nee
7 | 148828 | https://lms.nederlandslicht.nl/qr/report/148828 | 52.1422 | 6.2304 | 212716.1137 | 461894.55 | Bergkampweg |  | 8.72e+17 | Warnsveld | WARNSVELD | 2016-12-14 | Gemeente Zutphen |  |  |  | Gemeente Zutphen | In bedrijf | Liander |  |  |  |  | Nacht | Bemeterd | [6 empty] | 2032-03-01 | 2056-12-14 |  |  |  |  | BERGKAMPWEG | [26 empty] | LM AL 6,0 CIL EU850/05 T60 CM | 1 | 2016-12-14 |  | LM AL 6,0 CIL EU850/05 T60 CM | 6.00 | CILINDRISCH | ALUMINIUM | NVT | NVT | NVT |  | 350400 |  | IND 2565 LIBRA PL-L 36 W | 1 | 2012-03-01 |  | SGP630 9007 | [5 empty] | 9007 ALUMINIUMGRIJS |  |  |  | 175200 |  |  |  | LAMP PH PLL 36W 830 2G11 4P XTRA | 1 | 2020-08-06 |  | 36W PLL XTRA | Philips | 3000K | 36.00 | 24000 | PLL |  | HFP136 | 1 | 2012-03-01 |  | HFP136 |  |  | 5.00 | 175200 | [5 empty] | Mastdeur | 1 | 2016-12-14 |  | Mastdeur | Mastdeur | NVT |  | BERGKAMPWEG | 52.1439 | 6.2307 | 212737 | 462081 | 1 | Bergkampweg | Zutphen | Gemeente Zutphen | 1x6 |  | Warnsveld | 871687120055597061 |  |  |  |  | 7231CL | [5 empty] | Liander |  |  |  | In bedrijf | Nee | Nee
8 | 148829 | https://lms.nederlandslicht.nl/qr/report/148829 | 52.1418 | 6.2304 | 212716.7468 | 461851.517 | Bergkampweg |  | 8.72e+17 | Warnsveld | WARNSVELD | 2016-12-14 | Gemeente Zutphen |  |  |  | Gemeente Zutphen | In bedrijf | Liander |  |  |  |  | Nacht | Bemeterd | [6 empty] | 2036-12-14 | 2056-12-14 |  |  |  |  | BERGKAMPWEG | [26 empty] | LM AL 6,0 CIL EU850/05 T60 CM | 1 | 2016-12-14 |  | LM AL 6,0 CIL EU850/05 T60 CM | 6.00 | CILINDRISCH | ALUMINIUM | NVT | NVT | NVT |  | 350400 |  | IND 2565 LIBRA PL-L 36 W | 1 | 2016-12-14 |  | SGP630 9007 | [5 empty] | 9007 ALUMINIUMGRIJS |  |  |  | 175200 |  |  |  | LAMP PH PLL 36W 830 2G11 4P XTRA | 1 | 2020-08-06 |  | 36W PLL XTRA | Philips | 3000K | 36.00 | 24000 | PLL |  | HFP136 | 1 | 2016-12-14 |  | HFP136 |  |  | 5.00 | 175200 | [5 empty] | Mastdeur | 1 | 2016-12-14 |  | Mastdeur | Mastdeur | NVT |  | BERGKAMPWEG | 52.1439 | 6.2307 | 212737 | 462081 | 1 | Bergkampweg | Zutphen | Gemeente Zutphen | 1x6 |  | Warnsveld | 871687120055597061 |  |  |  |  | 7231CL | [5 empty] | Liander |  |  |  | In bedrijf | Nee | Nee
9 | 148830 | https://lms.nederlandslicht.nl/qr/report/148830 | 52.1416 | 6.2299 | 212685.4378 | 461822.3577 | Bergkampweg |  | 8.72e+17 | Warnsveld | WARNSVELD | 1993-01-01 | Gemeente Zutphen |  |  |  | Gemeente Zutphen | In bedrijf | Liander |  |  |  |  | Nacht | Bemeterd | [6 empty] | 2039-11-01 | 2033-01-01 |  |  |  |  | VORDENSE BINNENWEG | [26 empty] | PM ST 4,0 CO T60 GG M P9005 | 1 | 1993-01-01 |  | PM ST 4,0 CO T60 ET M P9005 | 4.00 | CONISCH | THERMISCH VERZINKT | 9005 DIEPZWART | POEDERCOAT | NVT |  | 350400 |  | Friza 8LED BL WW 5118 350mA dim 4A | 1 | 2019-11-01 |  | CPS200 9010 | Philips | [8 empty] | 175200 |  |  |  | 5118 WW Back Light 8LED 350mA | 1 | 2019-11-01 |  | 5118 WW Back Light 8LED 350mA | Schreder | 3000K | 12.00 | 100000 | LED |  | LED DRIVER | 1 | 2019-11-01 |  | LEDDRIVER |  |  | 1.00 | 175200 | [5 empty] | Mastdeur | 1 | 1993-01-01 |  | Mastdeur | Mastdeur | NVT |  | VORDENSE BINNENWEG | 52.1423 | 6.2274 | 212515 | 461904 | 27 | Vordensebinnenweg | Zutphen | Gemeente Zutphen | 1x6 |  | Warnsveld | 871687120055597023 |  |  |  |  | 7231BB | [5 empty] | Liander |  |  |  | In bedrijf | Nee | Nee
10 | 148831 | https://lms.nederlandslicht.nl/qr/report/148831 | 52.1418 | 6.2299 | 212685.0377 | 461851.528 | Bergkampweg |  | 8.72e+17 | Warnsveld | WARNSVELD | 1993-01-01 | Gemeente Zutphen |  |  |  | Gemeente Zutphen | In bedrijf | Liander |  |  |  |  | Nacht | Bemeterd | [6 empty] | 2039-11-01 | 2033-01-01 |  |  |  |  | VORDENSE BINNENWEG | [26 empty] | PM ST 4,0 CO T60 GG M P9005 | 1 | 1993-01-01 |  | PM ST 4,0 CO T60 ET M P9005 | 4.00 | CONISCH | THERMISCH VERZINKT | 9005 DIEPZWART | POEDERCOAT | NVT |  | 350400 |  | Friza 8LED BL WW 5118 350mA dim 4A | 1 | 2019-11-01 |  | CPS200 9010 | Philips | [8 empty] | 175200 |  |  |  | 5118 WW Back Light 8LED 350mA | 1 | 2019-11-01 |  | 5118 WW Back Light 8LED 350mA | Schreder | 3000K | 12.00 | 100000 | LED |  | LED DRIVER | 1 | 2019-11-01 |  | LEDDRIVER |  |  | 1.00 | 175200 | [5 empty] | Mastdeur | 1 | 1993-01-01 |  | Mastdeur | Mastdeur | NVT |  | VORDENSE BINNENWEG | 52.1423 | 6.2274 | 212515 | 461904 | 27 | Vordensebinnenweg | Zutphen | Gemeente Zutphen | 1x6 |  | Warnsveld | 871687120055597023 |  |  |  |  | 7231BB | [5 empty] | Liander |  |  |  | In bedrijf | Nee | Nee
11 | 148832 | https://lms.nederlandslicht.nl/qr/report/148832 | 52.1421 | 6.2299 | 212684.7088 | 461879.9191 | Bergkampweg |  | 8.72e+17 | Warnsveld | WARNSVELD | 1993-01-01 | Gemeente Zutphen |  |  |  | Gemeente Zutphen | In bedrijf | Liander |  |  |  |  | Nacht | Bemeterd | [6 empty] | 2039-11-01 | 2033-01-01 |  |  |  |  | VORDENSE BINNENWEG | [26 empty] | PM ST 4,0 CO T60 GG M P9005 | 1 | 1993-01-01 |  | PM ST 4,0 CO T60 ET M P9005 | 4.00 | CONISCH | THERMISCH VERZINKT | 9005 DIEPZWART | POEDERCOAT | NVT |  | 350400 |  | Friza 8LED BL WW 5118 350mA dim 4A | 1 | 2019-11-01 |  | CPS200 9010 | Philips | [8 empty] | 175200 |  |  |  | 5118 WW Back Light 8LED 350mA | 1 | 2019-11-01 |  | 5118 WW Back Light 8LED 350mA | Schreder | 3000K | 12.00 | 100000 | LED |  | LED DRIVER | 1 | 2019-11-01 |  | LEDDRIVER |  |  | 1.00 | 175200 | [5 empty] | Mastdeur | 1 | 1993-01-01 |  | Mastdeur | Mastdeur | NVT |  | VORDENSE BINNENWEG | 52.1423 | 6.2274 | 212515 | 461904 | 27 | Vordensebinnenweg | Zutphen | Gemeente Zutphen | 1x6 |  | Warnsveld | 871687120055597023 |  |  |  |  | 7231BB | [5 empty] | Liander |  |  |  | In bedrijf | Nee | Nee
12 | 148833 | https://lms.nederlandslicht.nl/qr/report/148833 | 52.1424 | 6.2299 | 212684.2938 | 461909.6467 | Bergkampweg |  | 8.72e+17 | Warnsveld | WARNSVELD | 1993-01-01 | Gemeente Zutphen |  |  |  | Gemeente Zutphen | In bedrijf | Liander |  |  |  |  | Nacht | Bemeterd | [6 empty] | 2039-11-01 | 2033-01-01 |  |  |  |  | VORDENSE BINNENWEG | [26 empty] | PM ST 4,0 CO T60 GG M P9005 | 1 | 1993-01-01 |  | PM ST 4,0 CO T60 ET M P9005 | 4.00 | CONISCH | THERMISCH VERZINKT | 9005 DIEPZWART | POEDERCOAT | NVT |  | 350400 |  | Friza 8LED BL WW 5118 350mA dim 4A | 1 | 2019-11-01 |  | CPS200 9010 | Philips | [8 empty] | 175200 |  |  |  | 5118 WW Back Light 8LED 350mA | 1 | 2019-11-01 |  | 5118 WW Back Light 8LED 350mA | Schreder | 3000K | 12.00 | 100000 | LED |  | LED DRIVER | 1 | 2019-11-01 |  | LEDDRIVER |  |  | 1.00 | 175200 | [5 empty] | Mastdeur | 1 | 1993-01-01 |  | Mastdeur | Mastdeur | NVT |  | VORDENSE BINNENWEG | 52.1423 | 6.2274 | 212515 | 461904 | 27 | Vordensebinnenweg | Zutphen | Gemeente Zutphen | 1x6 |  | Warnsveld | 871687120055597023 |  |  |  |  | 7231BB | [5 empty] | Liander |  |  |  | In bedrijf | Nee | Nee
1 | 148836 | https://lms.nederlandslicht.nl/qr/report/148836 | 52.1372 | 6.2309 | 212759.9947 | 461333.9876 | Berkenlaan | aanpassen | 8.72e+17 | Warnsveld | WARNSVELD | 1975-01-01 | Gemeente Zutphen | Philips | 5 |  | Gemeente Zutphen | In bedrijf | Liander |  | Indal 4A |  |  | Nacht | Bemeterd | [6 empty] | 2037-10-10 | 2057-10-10 |  |  |  |  | BIESHORST | [26 empty] | LM AL 6,0 CIL EU850/05 T60 CM | 1 | 2017-10-10 |  | LM AL 6,0 CIL EU850/05 T60 CM | 6.00 | CILINDRISCH | ALUMINIUM | NVT | NVT | NVT |  | 350400 |  | BGP381 DM GRN15-830 CLO | 1 | 2017-10-10 |  | BGP381 DM GRN15-830 CLO | Philips |  | DM |  |  | 7035 LICHTGRIJS |  |  | 1500.00 | 175200 |  |  |  | BGP381 DM GRN15-830 CLO | 1 | 2017-10-10 |  | BGP381 DM GRN15-830 CLO | Philips | 3000K | 15.00 | 100000 | LED |  | LED DRIVER | 1 | 2017-10-10 |  | LEDDRIVER |  |  | 1.00 | 175200 | [5 empty] | Mastdeur | 1 | 2017-10-10 |  | Mastdeur | Mastdeur | NVT |  | BIESHORST | 52.1363 | 6.231 | 212765 | 461236 | 24 | Bieshorstlaan | Zutphen | Gemeente Zutphen | 1x6 |  | Warnsveld | 871687120055597122 |  | FLEX OVL ID: ELS-109816302062018 |  |  | 7231 EJ | [5 empty] | Liander |  |  |  | In bedrijf | Nee | Nee
2 | 148837 | https://lms.nederlandslicht.nl/qr/report/148837 | 52.1371 | 6.2314 | 212796.9948 | 461327.9867 | Berkenlaan | aanpassen | 8.72e+17 | Warnsveld | WARNSVELD | 1975-01-01 | Gemeente Zutphen | Philips | 5 |  | Gemeente Zutphen | In bedrijf | Liander |  | Indal 4A |  |  | Nacht | Bemeterd | [6 empty] | 2037-10-10 | 2057-10-10 |  |  |  |  | BIESHORST | [26 empty] | LM AL 6,0 CIL EU850/05 T60 CM | 1 | 2017-10-10 |  | LM AL 6,0 CIL EU850/05 T60 CM | 6.00 | CILINDRISCH | ALUMINIUM | NVT | NVT | NVT |  | 350400 |  | BGP381 DM GRN15-830 CLO | 1 | 2017-10-10 |  | BGP381 DM GRN15-830 CLO | Philips |  | DM |  |  | 7035 LICHTGRIJS |  |  | 1500.00 | 175200 |  |  |  | BGP381 DM GRN15-830 CLO | 1 | 2017-10-10 |  | BGP381 DM GRN15-830 CLO | Philips | 3000K | 15.00 | 100000 | LED |  | LED DRIVER | 1 | 2017-10-10 |  | LEDDRIVER |  |  | 1.00 | 175200 | [5 empty] | Mastdeur | 1 | 2017-10-10 |  | Mastdeur | Mastdeur | NVT |  | BIESHORST | 52.1363 | 6.231 | 212765 | 461236 | 24 | Bieshorstlaan | Zutphen | Gemeente Zutphen | 1x6 |  | Warnsveld | 871687120055597122 |  | FLEX OVL ID: ELS-109816302062018 |  |  | 7231 EJ | [5 empty] | Liander |  |  |  | In bedrijf | Nee | Nee
1 | 148840 | https://lms.nederlandslicht.nl/qr/report/148840 | 52.139 | 6.2307 | 212740.9948 | 461539.9874 | Beukenlaan | aanpassen | 8.72e+17 | Warnsveld | WARNSVELD | 2014-11-20 | Gemeente Zutphen |  |  |  | Gemeente Zutphen | In bedrijf | Liander |  | Indal 4A |  |  | Nacht | Bemeterd | [6 empty] | 2034-11-20 | 2054-11-20 |  |  |  |  | IEPLAAN | [26 empty] | PM AL 4,0 CO T60 CM | 1 | 2014-11-20 |  | PM AL 4,0 CO T60 CM | 4.00 | CONISCH | ALUMINIUM | NVT | NVT | NVT |  | 350400 |  | PIANO MINI 16LED WW 1600LM R9007 5070 DD4A | 1 | 2014-11-20 |  | PIANO MINI 16LED WW 1600LM R9007 5070 DD4A | Schreder |  | 5070 |  |  | AKZO 150 | 16 |  | 1600.00 | 175200 |  |  |  | LAMP 16LED 19W WW 2000LM 5068 | 1 | 2014-11-20 |  | PIANO MINI 16LED 19W WW 2000LM 5068 | Schreder | 3000K | 19.00 | 100000 | LED |  | LED DRIVER | 1 | 2019-09-24 |  | LEDDRIVER |  |  | 1.00 | 175200 | [5 empty] | Mastdeur | 1 | 2014-11-20 |  | Mastdeur | Mastdeur | NVT |  | IEPLAAN | 52.138 | 6.2312 | 212780 | 461427 | 2 | Ieplaan | Zutphen | Gemeente Zutphen | 1x6 |  | Warnsveld | 871687120055597016 |  | FLEX OVL ID: ELS-105815289262018 |  |  | 7231ET | [5 empty] | Liander |  |  |  | In bedrijf | Nee | Nee
3 | 148841 | https://lms.nederlandslicht.nl/qr/report/148841 | 52.1389 | 6.2315 | 212796.9948 | 461524.9866 | Beukenlaan |  | 8.72e+17 | Warnsveld | WARNSVELD | 2017-10-03 | Gemeente Zutphen |  |  |  | Gemeente Zutphen | In bedrijf | Liander |  | Indal 4A |  |  | Nacht | Bemeterd | [6 empty] | 2037-10-03 | 2057-10-03 |  |  |  |  | IEPLAAN | [26 empty] | LM AL 6,0 CIL EU850/05 T60 CM | 1 | 2017-10-03 |  | LM AL 6,0 CIL EU850/05 T60 CM | 6.00 | CILINDRISCH | ALUMINIUM | NVT | NVT | NVT |  | 350400 |  | BGP381 DM GRN15-830 CLO | 1 | 2017-10-03 |  | BGP381 DM GRN15-830 CLO | Philips |  | DM |  |  | 7035 LICHTGRIJS |  |  | 1500.00 | 175200 |  |  |  | BGP381 DM GRN15-830 CLO | 1 | 2017-10-03 |  | BGP381 DM GRN15-830 CLO | Philips | 3000K | 15.00 | 100000 | LED |  | LED DRIVER | 1 | 2017-10-03 |  | LEDDRIVER |  |  | 1.00 | 175200 | [5 empty] | Mastdeur | 1 | 2017-10-03 |  | Mastdeur | Mastdeur | NVT |  | IEPLAAN | 52.138 | 6.2312 | 212780 | 461427 | 2 | Ieplaan | Zutphen | Gemeente Zutphen | 1x6 |  | Warnsveld | 871687120055597016 |  | FLEX OVL ID: ELS-105815289262018 |  |  | 7231ET | [5 empty] | Liander |  |  |  | In bedrijf | Nee | Nee
4 | 148842 | https://lms.nederlandslicht.nl/qr/report/148842 | 52.1389 | 6.232 | 212829.9947 | 461522.9874 | Beukenlaan |  | 8.72e+17 | Warnsveld | WARNSVELD | 2017-10-03 | Gemeente Zutphen |  |  |  | Gemeente Zutphen | In bedrijf | Liander |  | Indal 4A |  |  | Nacht | Bemeterd | [6 empty] | 2037-10-03 | 2057-10-03 |  |  |  |  | IEPLAAN | [26 empty] | LM AL 6,0 CIL EU850/05 T60 CM | 1 | 2017-10-03 |  | LM AL 6,0 CIL EU850/05 T60 CM | 6.00 | CILINDRISCH | ALUMINIUM | NVT | NVT | NVT |  | 350400 |  | BGP381 DM GRN15-830 CLO | 1 | 2017-10-03 |  | BGP381 DM GRN15-830 CLO | Philips |  | DM |  |  | 7035 LICHTGRIJS |  |  | 1500.00 | 175200 |  |  |  | BGP381 DM GRN15-830 CLO | 1 | 2017-10-03 |  | BGP381 DM GRN15-830 CLO | Philips | 3000K | 15.00 | 100000 | LED |  | LED DRIVER | 1 | 2017-10-03 |  | LEDDRIVER |  |  | 1.00 | 175200 | [5 empty] | Mastdeur | 1 | 2017-10-03 |  | Mastdeur | Mastdeur | NVT |  | IEPLAAN | 52.138 | 6.2312 | 212780 | 461427 | 2 | Ieplaan | Zutphen | Gemeente Zutphen | 1x6 |  | Warnsveld | 871687120055597016 |  | FLEX OVL ID: ELS-105815289262018 |  |  | 7231ET | [5 empty] | Liander |  |  |  | In bedrijf | Nee | Nee
5 | 148843 | https://lms.nederlandslicht.nl/qr/report/148843 | 52.1389 | 6.2325 | 212865.9948 | 461522.9873 | Beukenlaan |  | 8.72e+17 | Warnsveld | WARNSVELD | 2017-10-03 | Gemeente Zutphen |  |  |  | Gemeente Zutphen | In bedrijf | Liander |  | Indal 4A |  |  | Nacht | Bemeterd | [6 empty] | 2037-10-03 | 2057-10-03 |  |  |  |  | IEPLAAN | [26 empty] | LM AL 6,0 CIL EU850/05 T60 CM | 1 | 2017-10-03 |  | LM AL 6,0 CIL EU850/05 T60 CM | 6.00 | CILINDRISCH | ALUMINIUM | NVT | NVT | NVT |  | 350400 |  | BGP381 DM GRN15-830 CLO | 1 | 2017-10-03 |  | BGP381 DM GRN15-830 CLO | Philips |  | DM |  |  | 7035 LICHTGRIJS |  |  | 1500.00 | 175200 |  |  |  | BGP381 DM GRN15-830 CLO | 1 | 2017-10-03 |  | BGP381 DM GRN15-830 CLO | Philips | 3000K | 15.00 | 100000 | LED |  | LED DRIVER | 1 | 2017-10-03 |  | LEDDRIVER |  |  | 1.00 | 175200 | [5 empty] | Mastdeur | 1 | 2017-10-03 |  | Mastdeur | Mastdeur | NVT |  | IEPLAAN | 52.138 | 6.2312 | 212780 | 461427 | 2 | Ieplaan | Zutphen | Gemeente Zutphen | 1x6 |  | Warnsveld | 871687120055597016 |  | FLEX OVL ID: ELS-105815289262018 |  |  | 7231ET | [5 empty] | Liander |  |  |  | In bedrijf | Nee | Nee
1 | 148845 | https://lms.nederlandslicht.nl/qr/report/148845 | 52.1405 | 6.2287 | 212604.9948 | 461703.9873 | Bevrijdingslaan |  | 8.72e+17 | Warnsveld | WARNSVELD | 2012-11-01 | Gemeente Zutphen |  |  |  | Gemeente Zutphen | In bedrijf | Liander |  |  |  |  | Nacht | Bemeterd | [6 empty] | 2034-07-16 | 2054-07-16 |  |  |  |  | DORSKAMP | [26 empty] | LM AL 6,0 CV EU750/5 T60 CM D=114 | 1 | 2014-07-16 |  | LM AL 6,0 CV EU750/5 T60 CM | 6.00 | CILINDRISCH | ALUMINIUM | NVT | NVT | NVT |  | 350400 |  | BGP621 12LED 24W WW 2000LM AK900GS R6 DD3A | 1 | 2014-07-16 | [15 empty] | BGP621 12LED 24W WW 2000LM AK900GS R6 DD3A | 1 | 2014-07-16 |  | BGP621 12LED 24W WW 2000LM AK900GS R6 DD3A | Philips | 3000K | 24.00 | 100000 | LED |  | LEDDRIVER | 1 | 2014-07-16 |  | LEDDRIVER |  |  | 1.00 | 175200 | [5 empty] | Mastdeur | 1 | 2014-07-16 |  | Mastdeur | Mastdeur | NVT |  | DORSKAMP | 52.137 | 6.2272 | 212508 | 461316 | 39 | Dorskamp | Zutphen | Gemeente Zutphen | 1x6 |  | Warnsveld | 871687120055597047 |  | FLEX OVL ID: ELS-105815289282018 |  |  | 7231JX | [5 empty] | Liander |  |  |  | In bedrijf | Nee | Nee
1 | 148845 | https://lms.nederlandslicht.nl/qr/report/148845 | 52.1405 | 6.2287 | 212604.9948 | 461703.9873 | Bevrijdingslaan |  | 8.72e+17 | Warnsveld | WARNSVELD | 2012-11-01 | Gemeente Zutphen |  |  |  | Gemeente Zutphen | In bedrijf | Liander |  |  |  |  | Nacht | Bemeterd | [6 empty] | 2034-07-16 | 2054-07-16 |  |  |  |  | DORSKAMP | [83 empty] | Snoer | 2 | 2014-07-16 |  | Snoer | Snoer | NVT |  | DORSKAMP | 52.137 | 6.2272 | 212508 | 461316 | 39 | Dorskamp | Zutphen | Gemeente Zutphen | 1x6 |  | Warnsveld | 871687120055597047 |  | FLEX OVL ID: ELS-105815289282018 |  |  | 7231JX | [5 empty] | Liander |  |  |  | In bedrijf | Nee | Nee
1 | 148845 | https://lms.nederlandslicht.nl/qr/report/148845 | 52.1405 | 6.2287 | 212604.9948 | 461703.9873 | Bevrijdingslaan |  | 8.72e+17 | Warnsveld | WARNSVELD | 2012-11-01 | Gemeente Zutphen |  |  |  | Gemeente Zutphen | In bedrijf | Liander |  |  |  |  | Nacht | Bemeterd | [6 empty] | 2034-07-16 | 2054-07-16 |  |  |  |  | DORSKAMP | [83 empty] | Zekering | 3 | 2014-07-16 |  | Zekering | Zekering | NVT |  | DORSKAMP | 52.137 | 6.2272 | 212508 | 461316 | 39 | Dorskamp | Zutphen | Gemeente Zutphen | 1x6 |  | Warnsveld | 871687120055597047 |  | FLEX OVL ID: ELS-105815289282018 |  |  | 7231JX | [5 empty] | Liander |  |  |  | In bedrijf | Nee | Nee
2 | 148846 | https://lms.nederlandslicht.nl/qr/report/148846 | 52.1403 | 6.2287 | 212601.9947 | 461682.9871 | Bevrijdingslaan |  | 8.72e+17 | Warnsveld | WARNSVELD | 2013-01-01 | Gemeente Zutphen |  |  |  | Gemeente Zutphen | In bedrijf | Liander |  |  |  |  | Nacht | Bemeterd | [6 empty] | 2040-01-06 | 2054-07-16 |  |  |  |  | DORSKAMP | [26 empty] | LM AL 6,0 CV EU750/5 T60 CM D=114 | 1 | 2014-07-16 |  | LM AL 6,0 CV EU750/5 T60 CM | 6.00 | CILINDRISCH | ALUMINIUM | NVT | NVT | NVT |  | 350400 |  | BGP621 12LED 24W WW 2000LM AK900GS R6 DD3A | 1 | 2020-01-06 | [15 empty] | BGP621 12LED 24W WW 2000LM AK900GS R6 DD3A | 1 | 2020-01-06 |  | BGP621 12LED 24W WW 2000LM AK900GS R6 DD3A | Philips | 3000K | 24.00 | 100000 | LED |  | LEDDRIVER | 1 | 2020-01-06 |  | LEDDRIVER |  |  | 1.00 | 175200 | [5 empty] | Mastdeur | 1 | 2014-07-16 |  | Mastdeur | Mastdeur | NVT |  | DORSKAMP | 52.137 | 6.2272 | 212508 | 461316 | 39 | Dorskamp | Zutphen | Gemeente Zutphen | 1x6 |  | Warnsveld | 871687120055597047 |  | FLEX OVL ID: ELS-105815289282018 |  |  | 7231JX | [5 empty] | Liander |  |  |  | In bedrijf | Nee | Nee
2 | 148846 | https://lms.nederlandslicht.nl/qr/report/148846 | 52.1403 | 6.2287 | 212601.9947 | 461682.9871 | Bevrijdingslaan |  | 8.72e+17 | Warnsveld | WARNSVELD | 2013-01-01 | Gemeente Zutphen |  |  |  | Gemeente Zutphen | In bedrijf | Liander |  |  |  |  | Nacht | Bemeterd | [6 empty] | 2040-01-06 | 2054-07-16 |  |  |  |  | DORSKAMP | [83 empty] | Snoer | 2 | 2014-07-16 |  | Snoer | Snoer | NVT |  | DORSKAMP | 52.137 | 6.2272 | 212508 | 461316 | 39 | Dorskamp | Zutphen | Gemeente Zutphen | 1x6 |  | Warnsveld | 871687120055597047 |  | FLEX OVL ID: ELS-105815289282018 |  |  | 7231JX | [5 empty] | Liander |  |  |  | In bedrijf | Nee | Nee
2 | 148846 | https://lms.nederlandslicht.nl/qr/report/148846 | 52.1403 | 6.2287 | 212601.9947 | 461682.9871 | Bevrijdingslaan |  | 8.72e+17 | Warnsveld | WARNSVELD | 2013-01-01 | Gemeente Zutphen |  |  |  | Gemeente Zutphen | In bedrijf | Liander |  |  |  |  | Nacht | Bemeterd | [6 empty] | 2040-01-06 | 2054-07-16 |  |  |  |  | DORSKAMP | [83 empty] | Zekering | 3 | 2014-07-16 |  | Zekering | Zekering | NVT |  | DORSKAMP | 52.137 | 6.2272 | 212508 | 461316 | 39 | Dorskamp | Zutphen | Gemeente Zutphen | 1x6 |  | Warnsveld | 871687120055597047 |  | FLEX OVL ID: ELS-105815289282018 |  |  | 7231JX | [5 empty] | Liander |  |  |  | In bedrijf | Nee | Nee
3 | 148847 | https://lms.nederlandslicht.nl/qr/report/148847 | 52.1401 | 6.2286 | 212595.9948 | 461655.9869 | Bevrijdingslaan |  | 8.72e+17 | Warnsveld | WARNSVELD | 2013-01-01 | Gemeente Zutphen |  |  |  | Gemeente Zutphen | In bedrijf | Liander |  |  |  |  | Nacht | Bemeterd | [6 empty] | 2034-07-16 | 2054-07-16 |  |  |  |  | DORSKAMP | [26 empty] | LM AL 6,0 CV EU750/5 T60 CM D=114 | 1 | 2014-07-16 |  | LM AL 6,0 CV EU750/5 T60 CM | 6.00 | CILINDRISCH | ALUMINIUM | NVT | NVT | NVT |  | 350400 |  | BGP621 12LED 24W WW 2000LM AK900GS R6 DD3A | 1 | 2014-07-16 | [15 empty] | BGP621 12LED 24W WW 2000LM AK900GS R6 DD3A | 1 | 2014-07-16 |  | BGP621 12LED 24W WW 2000LM AK900GS R6 DD3A | Philips | 3000K | 24.00 | 100000 | LED |  | LEDDRIVER | 1 | 2014-07-16 |  | LEDDRIVER |  |  | 1.00 | 175200 | [5 empty] | Mastdeur | 1 | 2014-07-16 |  | Mastdeur | Mastdeur | NVT |  | DORSKAMP | 52.137 | 6.2272 | 212508 | 461316 | 39 | Dorskamp | Zutphen | Gemeente Zutphen | 1x6 |  | Warnsveld | 871687120055597047 |  | FLEX OVL ID: ELS-105815289282018 |  |  | 7231JX | [5 empty] | Liander |  |  |  | In bedrijf | Nee | Nee
3 | 148847 | https://lms.nederlandslicht.nl/qr/report/148847 | 52.1401 | 6.2286 | 212595.9948 | 461655.9869 | Bevrijdingslaan |  | 8.72e+17 | Warnsveld | WARNSVELD | 2013-01-01 | Gemeente Zutphen |  |  |  | Gemeente Zutphen | In bedrijf | Liander |  |  |  |  | Nacht | Bemeterd | [6 empty] | 2034-07-16 | 2054-07-16 |  |  |  |  | DORSKAMP | [83 empty] | Snoer | 2 | 2014-07-16 |  | Snoer | Snoer | NVT |  | DORSKAMP | 52.137 | 6.2272 | 212508 | 461316 | 39 | Dorskamp | Zutphen | Gemeente Zutphen | 1x6 |  | Warnsveld | 871687120055597047 |  | FLEX OVL ID: ELS-105815289282018 |  |  | 7231JX | [5 empty] | Liander |  |  |  | In bedrijf | Nee | Nee
3 | 148847 | https://lms.nederlandslicht.nl/qr/report/148847 | 52.1401 | 6.2286 | 212595.9948 | 461655.9869 | Bevrijdingslaan |  | 8.72e+17 | Warnsveld | WARNSVELD | 2013-01-01 | Gemeente Zutphen |  |  |  | Gemeente Zutphen | In bedrijf | Liander |  |  |  |  | Nacht | Bemeterd | [6 empty] | 2034-07-16 | 2054-07-16 |  |  |  |  | DORSKAMP | [83 empty] | Zekering | 3 | 2014-07-16 |  | Zekering | Zekering | NVT |  | DORSKAMP | 52.137 | 6.2272 | 212508 | 461316 | 39 | Dorskamp | Zutphen | Gemeente Zutphen | 1x6 |  | Warnsveld | 871687120055597047 |  | FLEX OVL ID: ELS-105815289282018 |  |  | 7231JX | [5 empty] | Liander |  |  |  | In bedrijf | Nee | Nee
4 | 148848 | https://lms.nederlandslicht.nl/qr/report/148848 | 52.1396 | 6.2282 | 212569.8808 | 461599.2113 | Bevrijdingslaan |  | 8.72e+17 | Warnsveld | WARNSVELD | 2013-01-01 | Gemeente Zutphen |  |  |  | Gemeente Zutphen | In bedrijf | Liander |  |  |  |  | Nacht | Bemeterd | [6 empty] | 2033-11-28 | 2053-01-01 |  |  |  |  | DORSKAMP | [26 empty] | LM AL 6,0 CV EU750/5 T60 CM D=114 | 1 | 2013-01-01 |  | LM AL 6,0 CV EU750/5 T60 CM | 6.00 | CILINDRISCH | ALUMINIUM | NVT | NVT | NVT |  | 350400 |  | IND 2565 LIBRA PL-L 36 W | 1 | 2013-11-28 |  | SGP630 9007 | [5 empty] | 9007 ALUMINIUMGRIJS |  |  |  | 175200 |  |  |  | LAMP PH PLL 36W 830 2G11 4P XTRA | 1 | 2020-08-03 |  | 36W PLL XTRA | Philips | 3000K | 36.00 | 24000 | PLL |  | HFP136 | 1 | 2013-11-28 |  | HFP136 |  |  | 5.00 | 175200 | [5 empty] | Mastdeur | 1 | 2013-01-01 |  | Mastdeur | Mastdeur | NVT |  | DORSKAMP | 52.137 | 6.2272 | 212508 | 461316 | 39 | Dorskamp | Zutphen | Gemeente Zutphen | 1x6 |  | Warnsveld | 871687120055597047 |  | FLEX OVL ID: ELS-105815289282018 |  |  | 7231JX | [5 empty] | Liander |  |  |  | In bedrijf | Nee | Nee
5 | 148849 | https://lms.nederlandslicht.nl/qr/report/148849 | 52.1393 | 6.228 | 212560.2117 | 461569.2488 | Bevrijdingslaan |  | 8.72e+17 | Warnsveld | WARNSVELD | 2013-01-01 | Gemeente Zutphen |  |  |  | Gemeente Zutphen | In bedrijf | Liander |  |  |  |  | Nacht | Bemeterd | [6 empty] | 2033-11-28 | 2053-01-01 |  |  |  |  | DORSKAMP | [26 empty] | LM AL 6,0 CV EU750/5 T60 CM D=114 | 1 | 2013-01-01 |  | LM AL 6,0 CV EU750/5 T60 CM | 6.00 | CILINDRISCH | ALUMINIUM | NVT | NVT | NVT |  | 350400 |  | IND 2565 LIBRA PL-L 36 W | 1 | 2013-11-28 |  | SGP630 9007 | [5 empty] | 9007 ALUMINIUMGRIJS |  |  |  | 175200 |  |  |  | LAMP PH PLL 36W 830 2G11 4P XTRA | 1 | 2020-08-03 |  | 36W PLL XTRA | Philips | 3000K | 36.00 | 24000 | PLL |  | HFP136 | 1 | 2013-11-28 |  | HFP136 |  |  | 5.00 | 175200 | [5 empty] | Mastdeur | 1 | 2013-01-01 |  | Mastdeur | Mastdeur | NVT |  | DORSKAMP | 52.137 | 6.2272 | 212508 | 461316 | 39 | Dorskamp | Zutphen | Gemeente Zutphen | 1x6 |  | Warnsveld | 871687120055597047 |  | FLEX OVL ID: ELS-105815289282018 |  |  | 7231JX | [5 empty] | Liander |  |  |  | In bedrijf | Nee | Nee
6 | 148850 | https://lms.nederlandslicht.nl/qr/report/148850 | 52.1392 | 6.2276 | 212532.7588 | 461552.7509 | Bevrijdingslaan |  | 8.72e+17 | Warnsveld | WARNSVELD | 2013-01-01 | Gemeente Zutphen |  |  |  | Gemeente Zutphen | In bedrijf | Liander |  |  |  |  | Nacht | Bemeterd | [6 empty] | 2033-11-28 | 2053-01-01 |  |  |  |  | DORSKAMP | [26 empty] | LM AL 6,0 CV EU750/5 T60 CM D=114 | 1 | 2013-01-01 |  | LM AL 6,0 CV EU750/5 T60 CM | 6.00 | CILINDRISCH | ALUMINIUM | NVT | NVT | NVT |  | 350400 |  | IND 2565 LIBRA PL-L 36 W | 1 | 2013-11-28 |  | SGP630 9007 | [5 empty] | 9007 ALUMINIUMGRIJS |  |  |  | 175200 |  |  |  | LAMP PH PLL 36W 830 2G11 4P XTRA | 1 | 2020-08-03 |  | 36W PLL XTRA | Philips | 3000K | 36.00 | 24000 | PLL |  | HFP136 | 1 | 2013-11-28 |  | HFP136 |  |  | 5.00 | 175200 | [5 empty] | Mastdeur | 1 | 2013-01-01 |  | Mastdeur | Mastdeur | NVT |  | DORSKAMP | 52.137 | 6.2272 | 212508 | 461316 | 39 | Dorskamp | Zutphen | Gemeente Zutphen | 1x6 |  | Warnsveld | 871687120055597047 |  | FLEX OVL ID: ELS-105815289282018 |  |  | 7231JX | [5 empty] | Liander |  |  |  | In bedrijf | Nee | Nee
7 | 148851 | https://lms.nederlandslicht.nl/qr/report/148851 | 52.1389 | 6.2273 | 212511.4278 | 461519.4678 | Bevrijdingslaan |  | 8.72e+17 | Warnsveld | WARNSVELD | 2012-11-01 | Gemeente Zutphen |  |  |  | Gemeente Zutphen | In bedrijf | Liander |  |  |  |  | Nacht | Bemeterd | [6 empty] | 2032-11-01 | 2052-11-01 |  |  |  |  | DORSKAMP | [26 empty] | LM AL 6,0 CV EU750/5 T60 CM D=114 | 1 | 2012-11-01 |  | LM AL 6,0 CV EU750/5 T60 CM | 6.00 | CILINDRISCH | ALUMINIUM | NVT | NVT | NVT |  | 350400 |  | IND 2565 LIBRA PL-L 36 W | 1 | 2012-11-01 |  | SGP630 9007 | [5 empty] | 9007 ALUMINIUMGRIJS |  |  |  | 175200 |  |  |  | LAMP PH PLL 36W 830 2G11 4P XTRA | 1 | 2020-08-03 |  | 36W PLL XTRA | Philips | 3000K | 36.00 | 24000 | PLL |  | HFP136 | 1 | 2012-11-01 |  | HFP136 |  |  | 5.00 | 175200 | [5 empty] | Mastdeur | 1 | 2012-11-01 |  | Mastdeur | Mastdeur | NVT |  | DORSKAMP | 52.137 | 6.2272 | 212508 | 461316 | 39 | Dorskamp | Zutphen | Gemeente Zutphen | 1x6 |  | Warnsveld | 871687120055597047 |  | FLEX OVL ID: ELS-105815289282018 |  |  | 7231JX | [5 empty] | Liander |  |  |  | In bedrijf | Nee | Nee
8 | 148852 | https://lms.nederlandslicht.nl/qr/report/148852 | 52.1386 | 6.2266 | 212464.3648 | 461487.3825 | Bevrijdingslaan |  | 8.72e+17 | Warnsveld | WARNSVELD | 2013-01-01 | Gemeente Zutphen |  |  |  | Gemeente Zutphen | In bedrijf | Liander |  |  |  |  | Nacht | Bemeterd | [6 empty] | 2033-11-28 | 2053-01-01 |  |  |  |  | DORSKAMP | [26 empty] | LM AL 6,0 CV EU750/5 T60 CM D=114 | 1 | 2013-01-01 |  | LM AL 6,0 CV EU750/5 T60 CM | 6.00 | CILINDRISCH | ALUMINIUM | NVT | NVT | NVT |  | 350400 |  | IND 2565 LIBRA PL-L 36 W | 1 | 2013-11-28 |  | SGP630 9007 | [5 empty] | 9007 ALUMINIUMGRIJS |  |  |  | 175200 |  |  |  | LAMP PH PLL 36W 830 2G11 4P XTRA | 1 | 2020-08-03 |  | 36W PLL XTRA | Philips | 3000K | 36.00 | 24000 | PLL |  | HFP136 | 1 | 2013-11-28 |  | HFP136 |  |  | 5.00 | 175200 | [5 empty] | Mastdeur | 1 | 2013-01-01 |  | Mastdeur | Mastdeur | NVT |  | DORSKAMP | 52.137 | 6.2272 | 212508 | 461316 | 39 | Dorskamp | Zutphen | Gemeente Zutphen | 1x6 |  | Warnsveld | 871687120055597047 |  | FLEX OVL ID: ELS-105815289282018 |  |  | 7231JX | [5 empty] | Liander |  |  |  | In bedrijf | Nee | Nee
9 | 148853 | https://lms.nederlandslicht.nl/qr/report/148853 | 52.1382 | 6.2259 | 212413.6138 | 461440.0343 | Bevrijdingslaan |  | 8.72e+17 | Warnsveld | WARNSVELD | 2012-11-01 | Gemeente Zutphen |  |  |  | Gemeente Zutphen | In bedrijf | Liander |  |  |  |  | Nacht | Bemeterd | [6 empty] | 2032-11-01 | 2052-11-01 |  |  |  |  | DORSKAMP | [26 empty] | LM AL 6,0 CV EU750/5 T60 CM D=114 | 1 | 2012-11-01 |  | LM AL 6,0 CV EU750/5 T60 CM | 6.00 | CILINDRISCH | ALUMINIUM | NVT | NVT | NVT |  | 350400 |  | IND 2565 LIBRA PL-L 36 W | 1 | 2012-11-01 |  | SGP630 9007 | [5 empty] | 9007 ALUMINIUMGRIJS |  |  |  | 175200 |  |  |  | LAMP PH PLL 36W 830 2G11 4P XTRA | 1 | 2020-08-03 |  | 36W PLL XTRA | Philips | 3000K | 36.00 | 24000 | PLL |  | HFP136 | 1 | 2012-11-01 |  | HFP136 |  |  | 5.00 | 175200 | [5 empty] | Mastdeur | 1 | 2012-11-01 |  | Mastdeur | Mastdeur | NVT |  | DORSKAMP | 52.137 | 6.2272 | 212508 | 461316 | 39 | Dorskamp | Zutphen | Gemeente Zutphen | 1x6 |  | Warnsveld | 871687120055597047 |  | FLEX OVL ID: ELS-105815289282018 |  |  | 7231JX | [5 empty] | Liander |  |  |  | In bedrijf | Nee | Nee
10 | 148855 | https://lms.nederlandslicht.nl/qr/report/148855 | 52.138 | 6.2255 | 212386.0178 | 461419.0003 | Bevrijdingslaan |  | 8.72e+17 | Warnsveld | WARNSVELD | 2012-11-01 | Gemeente Zutphen |  |  |  | Gemeente Zutphen | In bedrijf | Liander |  |  |  |  | Nacht | Bemeterd | [6 empty] | 2032-11-01 | 2052-11-01 |  |  |  |  | DORSKAMP | [26 empty] | LM ST 6,0 CV EU 850/20/5 T48 ET M V | 1 | 2012-11-01 |  | LM ST 6,0 CV EU 850/20/5 T60 ET Z V | 6.00 | CILINDRISCH | THERMISCH VERZINKT | NVT | NVT | NVT |  | 350400 |  | IND 2565 LIBRA PL-L 36 W | 1 | 2012-11-01 |  | SGP630 9007 | [5 empty] | 9007 ALUMINIUMGRIJS |  |  |  | 175200 |  |  |  | LAMP PH PLL 36W 830 2G11 4P XTRA | 1 | 2020-08-03 |  | 36W PLL XTRA | Philips | 3000K | 36.00 | 24000 | PLL |  | HFP136 | 1 | 2012-11-01 |  | HFP136 |  |  | 5.00 | 175200 | [5 empty] | Mastdeur | 1 | 2012-11-01 |  | Mastdeur | Mastdeur | NVT |  | DORSKAMP | 52.137 | 6.2272 | 212508 | 461316 | 39 | Dorskamp | Zutphen | Gemeente Zutphen | 1x6 |  | Warnsveld | 871687120055597047 |  | FLEX OVL ID: ELS-105815289282018 |  |  | 7231JX | [5 empty] | Liander |  |  |  | In bedrijf | Nee | Nee
11 | 148856 | https://lms.nederlandslicht.nl/qr/report/148856 | 52.1381 | 6.2252 | 212367.5008 | 461435.4935 | Bevrijdingslaan |  | 8.72e+17 | Warnsveld | WARNSVELD | 2013-01-01 | Gemeente Zutphen |  |  |  | Gemeente Zutphen | In bedrijf | Liander |  |  |  |  | Nacht | Bemeterd | [6 empty] | 2033-11-28 | 2053-01-01 |  |  |  |  | DORSKAMP | [26 empty] | WANDARMATUUR | 1 | 2013-01-01 |  | WANDARMATUUR | 4.00 | NVT | THERMISCH VERZINKT | NVT | NVT | NVT |  | 350400 |  | IND 2565 LIBRA PL-L 36 W | 1 | 2013-11-28 |  | SGP630 9007 | [5 empty] | 9007 ALUMINIUMGRIJS |  |  |  | 175200 |  |  |  | LAMP PH PLL 36W 830 2G11 4P XTRA | 1 | 2020-08-03 |  | 36W PLL XTRA | Philips | 3000K | 36.00 | 24000 | PLL |  | HFP136 | 1 | 2013-11-28 |  | HFP136 |  |  | 5.00 | 175200 | [5 empty] | Mastdeur | 1 | 2013-01-01 |  | Mastdeur | Mastdeur | NVT |  | DORSKAMP | 52.137 | 6.2272 | 212508 | 461316 | 39 | Dorskamp | Zutphen | Gemeente Zutphen | 1x6 |  | Warnsveld | 871687120055597047 |  | FLEX OVL ID: ELS-105815289282018 |  |  | 7231JX | [5 empty] | Liander |  |  |  | In bedrijf | Nee | Nee
12 | 148857 | https://lms.nederlandslicht.nl/qr/report/148857 | 52.1383 | 6.2249 | 212348.2808 | 461453.2871 | Bevrijdingslaan |  | 8.72e+17 | Warnsveld | WARNSVELD | 2013-01-01 | Gemeente Zutphen |  |  |  | Gemeente Zutphen | In bedrijf | Liander |  |  |  |  | Nacht | Bemeterd | [6 empty] | 2033-11-28 | 2053-01-01 |  |  |  |  | DORSKAMP | [26 empty] | WANDARMATUUR | 1 | 2013-01-01 |  | WANDARMATUUR | 4.00 | NVT | THERMISCH VERZINKT | NVT | NVT | NVT |  | 350400 |  | IND 2565 LIBRA PL-L 36 W | 1 | 2013-11-28 |  | SGP630 9007 | [5 empty] | 9007 ALUMINIUMGRIJS |  |  |  | 175200 |  |  |  | LAMP PH PLL 36W 830 2G11 4P XTRA | 1 | 2020-08-03 |  | 36W PLL XTRA | Philips | 3000K | 36.00 | 24000 | PLL |  | HFP136 | 1 | 2013-11-28 |  | HFP136 |  |  | 5.00 | 175200 | [5 empty] | Mastdeur | 1 | 2013-01-01 |  | Mastdeur | Mastdeur | NVT |  | DORSKAMP | 52.137 | 6.2272 | 212508 | 461316 | 39 | Dorskamp | Zutphen | Gemeente Zutphen | 1x6 |  | Warnsveld | 871687120055597047 |  | FLEX OVL ID: ELS-105815289282018 |  |  | 7231JX | [5 empty] | Liander |  |  |  | In bedrijf | Nee | Nee
13 | 148858 | https://lms.nederlandslicht.nl/qr/report/148858 | 52.1382 | 6.2248 | 212341.6318 | 461442.7332 | Bevrijdingslaan |  | 8.72e+17 | Warnsveld | WARNSVELD | 2013-01-01 | Gemeente Zutphen |  |  |  | Gemeente Zutphen | In bedrijf | Liander |  |  |  |  | Nacht | Bemeterd | [6 empty] | 2033-11-28 | 2053-01-01 |  |  |  |  | DORSKAMP | [26 empty] | WANDARMATUUR | 1 | 2013-01-01 |  | WANDARMATUUR | 4.00 | NVT | THERMISCH VERZINKT | NVT | NVT | NVT |  | 350400 |  | IND 2565 LIBRA PL-L 36 W | 1 | 2013-11-28 |  | SGP630 9007 | [5 empty] | 9007 ALUMINIUMGRIJS |  |  |  | 175200 |  |  |  | LAMP PH PLL 36W 830 2G11 4P XTRA | 1 | 2020-08-03 |  | 36W PLL XTRA | Philips | 3000K | 36.00 | 24000 | PLL |  | HFP136 | 1 | 2013-11-28 |  | HFP136 |  |  | 5.00 | 175200 | [5 empty] | Mastdeur | 1 | 2013-01-01 |  | Mastdeur | Mastdeur | NVT |  | DORSKAMP | 52.137 | 6.2272 | 212508 | 461316 | 39 | Dorskamp | Zutphen | Gemeente Zutphen | 1x6 |  | Warnsveld | 871687120055597047 |  | FLEX OVL ID: ELS-105815289282018 |  |  | 7231JX | [5 empty] | Liander |  |  |  | In bedrijf | Nee | Nee
14 | 148859 | https://lms.nederlandslicht.nl/qr/report/148859 | 52.138 | 6.225 | 212354.6748 | 461420.1025 | Bevrijdingslaan |  | 8.72e+17 | Warnsveld | WARNSVELD | 2013-01-01 | Gemeente Zutphen |  |  |  | Gemeente Zutphen | In bedrijf | Liander |  |  |  |  | Nacht | Bemeterd | [6 empty] | 2033-11-28 | 2053-01-01 |  |  |  |  | DORSKAMP | [26 empty] | WANDARMATUUR | 1 | 2013-01-01 |  | WANDARMATUUR | 4.00 | NVT | THERMISCH VERZINKT | NVT | NVT | NVT |  | 350400 |  | IND 2565 LIBRA PL-L 36 W | 1 | 2013-11-28 |  | SGP630 9007 | [5 empty] | 9007 ALUMINIUMGRIJS |  |  |  | 175200 |  |  |  | LAMP PH PLL 36W 830 2G11 4P XTRA | 1 | 2020-08-03 |  | 36W PLL XTRA | Philips | 3000K | 36.00 | 24000 | PLL |  | HFP136 | 1 | 2013-11-28 |  | HFP136 |  |  | 5.00 | 175200 | [5 empty] | Mastdeur | 1 | 2013-01-01 |  | Mastdeur | Mastdeur | NVT |  | DORSKAMP | 52.137 | 6.2272 | 212508 | 461316 | 39 | Dorskamp | Zutphen | Gemeente Zutphen | 1x6 |  | Warnsveld | 871687120055597047 |  | FLEX OVL ID: ELS-105815289282018 |  |  | 7231JX | [5 empty] | Liander |  |  |  | In bedrijf | Nee | Nee
15 | 148860 | https://lms.nederlandslicht.nl/qr/report/148860 | 52.1377 | 6.225 | 212352.0428 | 461392.1701 | Bevrijdingslaan |  | 8.72e+17 | Warnsveld | WARNSVELD | 1985-01-01 | Gemeente Zutphen |  |  |  | Gemeente Zutphen | In bedrijf | Liander |  |  |  |  | Nacht | Bemeterd | [6 empty] | 2032-11-01 | 2025-01-01 |  |  |  |  | DORSKAMP | [26 empty] | LM ST 6,0 CV EU600/20/5 T60 GG N7032 | 1 | 1985-01-01 |  | LM ST 6,0 CV EU1250/20/5 T60 ET N7032 | 6.00 | CILINDRISCH | STAAL | 7032 KIEZELGRIJS | GESCHILDERD | NVT |  | 350400 |  | IND 2565 LIBRA PL-L 36 W | 1 | 2012-11-01 |  | SGP630 9007 | [5 empty] | 9007 ALUMINIUMGRIJS |  |  |  | 175200 |  |  |  | LAMP PH PLL 36W 830 2G11 4P XTRA | 1 | 2020-08-03 |  | 36W PLL XTRA | Philips | 3000K | 36.00 | 24000 | PLL |  | HFP136 | 1 | 2012-11-01 |  | HFP136 |  |  | 5.00 | 175200 | [5 empty] | Mastdeur | 1 | 1985-01-01 |  | Mastdeur | Mastdeur | NVT |  | DORSKAMP | 52.137 | 6.2272 | 212508 | 461316 | 39 | Dorskamp | Zutphen | Gemeente Zutphen | 1x6 |  | Warnsveld | 871687120055597047 |  | FLEX OVL ID: ELS-105815289282018 |  |  | 7231JX | [5 empty] | Liander |  |  |  | In bedrijf | Nee | Nee
17 | 148861 | https://lms.nederlandslicht.nl/qr/report/148861 | 52.1374 | 6.2244 | 212317.7818 | 461349.5365 | Bevrijdingslaan |  | 8.72e+17 | Warnsveld | WARNSVELD | 1993-01-01 | Gemeente Zutphen |  |  |  | Gemeente Zutphen | In bedrijf | Liander |  |  |  |  | Nacht | Bemeterd | [6 empty] | 2013-01-01 | 2033-01-01 | KAAL |  |  |  | DORSKAMP | [26 empty] | PM ST 4,0 CO T60 GG M V | 1 | 1993-01-01 |  | PM ST 4,0 CO T60 ET V | 4.00 | CONISCH | THERMISCH VERZINKT | NVT | NVT | NVT |  | 350400 |  | FGS 103 PLL 24W EVSA D60 | 1 | 1993-01-01 |  | FGS103 9010 | [9 empty] | 175200 |  |  |  | LAMP PH PLL 24W 830 2G11 4P XTRA | 1 | 2020-08-03 |  | 24W PLL XTRA |  |  | 24.00 | 24000 | PLL |  | HFP124 | 1 | 1993-01-01 |  | HFP124 |  |  | 3.00 | 175200 | [5 empty] | Mastdeur | 1 | 1993-01-01 |  | Mastdeur | Mastdeur | NVT |  | DORSKAMP | 52.137 | 6.2272 | 212508 | 461316 | 39 | Dorskamp | Zutphen | Gemeente Zutphen | 1x6 |  | Warnsveld | 871687120055597047 |  | FLEX OVL ID: ELS-105815289282018 |  |  | 7231JX | [5 empty] | Liander |  |  |  | In bedrijf | Nee | Nee
18 | 148862 | https://lms.nederlandslicht.nl/qr/report/148862 | 52.1368 | 6.2249 | 212346.5368 | 461281.4622 | Bevrijdingslaan |  | 8.72e+17 | Warnsveld | WARNSVELD | 2013-01-01 | Gemeente Zutphen |  |  |  | Gemeente Zutphen | In bedrijf | Liander |  |  |  |  | Nacht | Bemeterd | [6 empty] | 2030-01-01 | 2053-01-01 |  |  |  |  | DORSKAMP | [26 empty] | LM AL 6,0 CV EU750/5 T60 CM D=114 | 1 | 2013-01-01 |  | LM AL 6,0 CV EU750/5 T60 CM | 6.00 | CILINDRISCH | ALUMINIUM | NVT | NVT | NVT |  | 350400 |  | IND 2565 LIBRA PL-L 36 W | 1 | 2010-01-01 |  | SGP630 9007 | [5 empty] | 9007 ALUMINIUMGRIJS |  |  |  | 175200 |  |  |  | LAMP PH PLL 36W 830 2G11 4P XTRA | 1 | 2020-08-03 |  | 36W PLL XTRA | Philips | 3000K | 36.00 | 24000 | PLL |  | HFP136 | 1 | 2010-01-01 |  | HFP136 |  |  | 5.00 | 175200 | [5 empty] | Mastdeur | 1 | 2013-01-01 |  | Mastdeur | Mastdeur | NVT |  | DORSKAMP | 52.137 | 6.2272 | 212508 | 461316 | 39 | Dorskamp | Zutphen | Gemeente Zutphen | 1x6 |  | Warnsveld | 871687120055597047 |  | FLEX OVL ID: ELS-105815289282018 |  |  | 7231JX | [5 empty] | Liander |  |  |  | In bedrijf | Nee | Nee
19 | 148864 | https://lms.nederlandslicht.nl/qr/report/148864 | 52.137 | 6.2244 | 212314.4378 | 461306.9195 | Bevrijdingslaan |  | 8.72e+17 | Warnsveld | WARNSVELD | 1996-09-01 | Gemeente Zutphen |  |  |  | Gemeente Zutphen | In bedrijf | Liander |  |  |  |  | Nacht | Bemeterd | [6 empty] | 2016-09-01 | 2036-09-01 | KAAL |  |  |  | DORSKAMP | [26 empty] | PM ST 4,0 CO T60 GG M V | 1 | 1996-09-01 |  | PM ST 4,0 CO T60 ET V | 4.00 | CONISCH | THERMISCH VERZINKT | NVT | NVT | NVT |  | 350400 |  | FGS 103 PLL 24W EVSA D60 | 1 | 1996-09-01 |  | FGS103 9010 | [9 empty] | 175200 |  |  |  | LAMP PH PLL 24W 830 2G11 4P XTRA | 1 | 2020-08-03 |  | 24W PLL XTRA |  |  | 24.00 | 24000 | PLL |  | HFP124 | 1 | 1996-09-01 |  | HFP124 |  |  | 3.00 | 175200 | [5 empty] | Mastdeur | 1 | 1996-09-01 |  | Mastdeur | Mastdeur | NVT |  | DORSKAMP | 52.137 | 6.2272 | 212508 | 461316 | 39 | Dorskamp | Zutphen | Gemeente Zutphen | 1x6 |  | Warnsveld | 871687120055597047 |  | FLEX OVL ID: ELS-105815289282018 |  |  | 7231JX | [5 empty] | Liander |  |  |  | In bedrijf | Nee | Nee
20 | 148865 | https://lms.nederlandslicht.nl/qr/report/148865 | 52.1378 | 6.2261 | 212428.1027 | 461403.9135 | Bevrijdingslaan |  | 8.72e+17 | Warnsveld | WARNSVELD | 1996-09-01 | Gemeente Zutphen |  |  |  | Gemeente Zutphen | In bedrijf | Liander |  |  |  |  | Nacht | Bemeterd | [6 empty] | 2016-09-01 | 2036-09-01 | KAAL |  |  |  | DORSKAMP | [26 empty] | PM ST 4,0 CO T60 GG M V | 1 | 1996-09-01 |  | PM ST 4,0 CO T60 ET V | 4.00 | CONISCH | THERMISCH VERZINKT | NVT | NVT | NVT |  | 350400 |  | FGS 103 PLL 24W EVSA D60 | 1 | 1996-09-01 |  | FGS103 9010 | [9 empty] | 175200 |  |  |  | LAMP PH PLL 24W 830 2G11 4P XTRA | 1 | 2018-03-20 |  | 24W PLL XTRA |  |  | 24.00 | 24000 | PLL |  | HFP124 | 1 | 1996-09-01 |  | HFP124 |  |  | 3.00 | 175200 | [5 empty] | Mastdeur | 1 | 1996-09-01 |  | Mastdeur | Mastdeur | NVT |  | DORSKAMP | 52.137 | 6.2272 | 212508 | 461316 | 39 | Dorskamp | Zutphen | Gemeente Zutphen | 1x6 |  | Warnsveld | 871687120055597047 |  | FLEX OVL ID: ELS-105815289282018 |  |  | 7231JX | [5 empty] | Liander |  |  |  | In bedrijf | Nee | Nee
21 | 148866 | https://lms.nederlandslicht.nl/qr/report/148866 | 52.1371 | 6.2248 | 212344.7898 | 461319.3293 | Bevrijdingslaan |  | 8.72e+17 | Warnsveld | WARNSVELD | 2013-01-01 | Gemeente Zutphen |  |  |  | Gemeente Zutphen | In bedrijf | Liander |  |  |  |  | Nacht | Bemeterd | [6 empty] | 2030-01-01 | 2053-01-01 |  |  |  |  | DORSKAMP | [26 empty] | LM AL 6,0 CV EU750/5 T60 CM D=114 | 1 | 2013-01-01 |  | LM AL 6,0 CV EU750/5 T60 CM | 6.00 | CILINDRISCH | ALUMINIUM | NVT | NVT | NVT |  | 350400 |  | IND 2565 LIBRA PL-L 36 W | 1 | 2010-01-01 |  | SGP630 9007 | [5 empty] | 9007 ALUMINIUMGRIJS |  |  |  | 175200 |  |  |  | LAMP PH PLL 36W 830 2G11 4P XTRA | 1 | 2020-08-03 |  | 36W PLL XTRA | Philips | 3000K | 36.00 | 24000 | PLL |  | HFP136 | 1 | 2010-01-01 |  | HFP136 |  |  | 5.00 | 175200 | [5 empty] | Mastdeur | 1 | 2013-01-01 |  | Mastdeur | Mastdeur | NVT |  | DORSKAMP | 52.137 | 6.2272 | 212508 | 461316 | 39 | Dorskamp | Zutphen | Gemeente Zutphen | 1x6 |  | Warnsveld | 871687120055597047 |  | FLEX OVL ID: ELS-105815289282018 |  |  | 7231JX | [5 empty] | Liander |  |  |  | In bedrijf | Nee | Nee
22 | 148867 | https://lms.nederlandslicht.nl/qr/report/148867 | 52.139 | 6.2277 | 212538.6848 | 461531.9821 | Bevrijdingslaan |  | 8.72e+17 | Warnsveld | WARNSVELD | 2015-01-20 | Gemeente Zutphen |  |  |  | Gemeente Zutphen | In bedrijf | Liander |  |  |  |  | Nacht | Bemeterd | [6 empty] | 2035-01-20 | 2051-01-06 |  |  |  |  | DORSKAMP | [26 empty] | PM AL 4,0 CO T60 CM | 1 | 2021-01-06 |  | PM AL 4,0 CO T60 CM | 4.00 | CONISCH | ALUMINIUM | NVT | NVT | NVT |  | 350400 |  | 2000 1XPLL 36W R9005 EVSA | 1 | 2015-01-20 |  | CDS711 9005 | INDAL |  |  |  |  | 9005 DIEPZWART |  |  |  | 175200 |  |  |  | LAMP PH PLL 36W 830 2G11 4P XTRA | 1 | 2021-01-06 |  | 36W PLL XTRA | Philips | 3000K | 36.00 | 24000 | PLL |  | HFP136 | 1 | 2019-01-16 |  | HFP136 |  |  | 5.00 | 175200 | [5 empty] | Mastdeur | 1 | 2021-01-06 |  | Mastdeur | Mastdeur | NVT |  | DORSKAMP | 52.137 | 6.2272 | 212508 | 461316 | 39 | Dorskamp | Zutphen | Gemeente Zutphen | 1x6 |  | Warnsveld | 871687120055597047 |  | FLEX OVL ID: ELS-105815289282018 |  |  | 7231JX | [5 empty] | Liander |  |  |  | In bedrijf | Nee | Nee
3A | 148870 | https://lms.nederlandslicht.nl/qr/report/148870 | 52.1399 | 6.2284 | 212586.9947 | 461629.9866 | Bevrijdingslaan |  | 8.72e+17 | Warnsveld | WARNSVELD | 2010-01-01 | Gemeente Zutphen |  |  |  | Gemeente Zutphen | In bedrijf | Liander |  | Indal 3A |  |  | Nacht | Bemeterd | [6 empty] | 2030-01-01 | 2050-01-01 |  |  |  |  | DORSKAMP | [26 empty] | LM AL 6,0 CV EU750/5 T60 CM D=114 | 1 | 2010-01-01 |  | LM AL 6,0 CV EU750/5 T60 CM | 6.00 | CILINDRISCH | ALUMINIUM | NVT | NVT | NVT |  | 350400 |  | BGP621 12LED 24W WW 2000LM AK900GS R6 DD3A | 1 | 2010-01-01 | [15 empty] | LAMP 12LED 24W WW 2000LM R6 | 1 | 2010-01-01 |  | BGP621 12LED 24W WW 2000LM R6 | Philips | 3000K | 24.00 | 100000 | LED |  | LED DRIVER | 1 | 2010-01-01 |  | LEDDRIVER |  |  | 1.00 | 175200 | [5 empty] | Mastdeur | 1 | 2010-01-01 |  | Mastdeur | Mastdeur | NVT |  | DORSKAMP | 52.137 | 6.2272 | 212508 | 461316 | 39 | Dorskamp | Zutphen | Gemeente Zutphen | 1x6 |  | Warnsveld | 871687120055597047 |  | FLEX OVL ID: ELS-105815289282018 |  |  | 7231JX | [5 empty] | Liander |  |  |  | In bedrijf | Nee | Nee
1 | 148871 | https://lms.nederlandslicht.nl/qr/report/148871 | 52.1368 | 6.229 | 212632.9948 | 461292.9868 | Bieshorstlaan |  | 8.72e+17 | Warnsveld | WARNSVELD | 2017-06-21 | Gemeente Zutphen | Philips | 5 |  | Gemeente Zutphen | In bedrijf | Liander |  | Indal 4A |  |  | Nacht | Bemeterd | [6 empty] | 2037-06-21 | 2057-06-21 |  |  |  |  | BIESHORST | [26 empty] | LM AL 6,0 CIL EU850/05 T60 CM | 1 | 2017-06-21 |  | LM AL 6,0 CIL EU850/05 T60 CM | 6.00 | CILINDRISCH | ALUMINIUM | NVT | NVT | NVT |  | 350400 |  | BGP381 WSO GRN20-830 | 1 | 2017-06-21 |  | BGP381 WSO GRN20-830 | Philips |  |  |  |  | 7035 LICHTGRIJS |  |  | 2000.00 | 175200 |  |  |  | BGP381 WSO GRN20-830 | 1 | 2017-06-21 |  | BGP381 WSO GRN20-830 | Philips | 3000K | 24.00 | 100000 | LED |  | LED DRIVER | 1 | 2017-06-21 |  | LEDDRIVER |  |  | 1.00 | 175200 | [5 empty] | Mastdeur | 1 | 2017-06-21 |  | Mastdeur | Mastdeur | NVT |  | BIESHORST | 52.1363 | 6.231 | 212765 | 461236 | 24 | Bieshorstlaan | Zutphen | Gemeente Zutphen | 1x6 |  | Warnsveld | 871687120055597122 |  | FLEX OVL ID: ELS-109816302062018 |  |  | 7231 EJ | [5 empty] | Liander |  |  |  | In bedrijf | Nee | Nee
2 | 148872 | https://lms.nederlandslicht.nl/qr/report/148872 | 52.1367 | 6.2292 | 212640.9947 | 461273.9868 | Bieshorstlaan |  | 8.72e+17 | Warnsveld | WARNSVELD | 2017-06-21 | Gemeente Zutphen | Philips | 5 |  | Gemeente Zutphen | In bedrijf | Liander |  | Indal 4A |  |  | Nacht | Bemeterd | [6 empty] | 2037-06-21 | 2057-06-21 |  |  |  |  | BIESHORST | [26 empty] | LM AL 6,0 CIL EU850/05 T60 CM | 1 | 2017-06-21 |  | LM AL 6,0 CIL EU850/05 T60 CM | 6.00 | CILINDRISCH | ALUMINIUM | NVT | NVT | NVT |  | 350400 |  | BGP381 WSO GRN20-830 | 1 | 2017-06-21 |  | BGP381 WSO GRN20-830 | Philips |  |  |  |  | 7035 LICHTGRIJS |  |  | 2000.00 | 175200 |  |  |  | BGP381 WSO GRN20-830 | 1 | 2017-06-21 |  | BGP381 WSO GRN20-830 | Philips | 3000K | 24.00 | 100000 | LED |  | LED DRIVER | 1 | 2017-06-21 |  | LEDDRIVER |  |  | 1.00 | 175200 | [5 empty] | Mastdeur | 1 | 2017-06-21 |  | Mastdeur | Mastdeur | NVT |  | BIESHORST | 52.1363 | 6.231 | 212765 | 461236 | 24 | Bieshorstlaan | Zutphen | Gemeente Zutphen | 1x6 |  | Warnsveld | 871687120055597122 |  | FLEX OVL ID: ELS-109816302062018 |  |  | 7231 EJ | [5 empty] | Liander |  |  |  | In bedrijf | Nee | Nee
3 | 148873 | https://lms.nederlandslicht.nl/qr/report/148873 | 52.1367 | 6.2294 | 212659.9948 | 461279.9868 | Bieshorstlaan |  | 8.72e+17 | Warnsveld | WARNSVELD | 2017-06-21 | Gemeente Zutphen | Philips | 5 |  | Gemeente Zutphen | In bedrijf | Liander |  | Indal 4A |  |  | Nacht | Bemeterd | [6 empty] | 2037-06-21 | 2057-06-21 |  |  |  |  | BIESHORST | [26 empty] | LM AL 6,0 CIL EU850/05 T60 CM | 1 | 2017-06-21 |  | LM AL 6,0 CIL EU850/05 T60 CM | 6.00 | CILINDRISCH | ALUMINIUM | NVT | NVT | NVT |  | 350400 |  | BGP381 WSO GRN20-830 | 1 | 2017-06-21 |  | BGP381 WSO GRN20-830 | Philips |  |  |  |  | 7035 LICHTGRIJS |  |  | 2000.00 | 175200 |  |  |  | BGP381 WSO GRN20-830 | 1 | 2017-06-21 |  | BGP381 WSO GRN20-830 | Philips | 3000K | 24.00 | 100000 | LED |  | LED DRIVER | 1 | 2017-06-21 |  | LEDDRIVER |  |  | 1.00 | 175200 | [5 empty] | Mastdeur | 1 | 2017-06-21 |  | Mastdeur | Mastdeur | NVT |  | BIESHORST | 52.1363 | 6.231 | 212765 | 461236 | 24 | Bieshorstlaan | Zutphen | Gemeente Zutphen | 1x6 |  | Warnsveld | 871687120055597122 |  | FLEX OVL ID: ELS-109816302062018 |  |  | 7231 EJ | [5 empty] | Liander |  |  |  | In bedrijf | Nee | Nee
4 | 148874 | https://lms.nederlandslicht.nl/qr/report/148874 | 52.1366 | 6.23 | 212695.9948 | 461269.9867 | Bieshorstlaan |  | 8.72e+17 | Warnsveld | WARNSVELD | 1993-01-01 | Gemeente Zutphen | Philips | 5 |  | Gemeente Zutphen | In bedrijf | Liander |  | Indal 4A |  |  | Nacht | Bemeterd | [6 empty] | 2037-06-21 | 2057-06-21 |  |  |  |  | BIESHORST | [26 empty] | LM AL 6,0 CIL EU850/05 T60 CM | 1 | 2017-06-21 |  | LM AL 6,0 CIL EU850/05 T60 CM | 6.00 | CILINDRISCH | ALUMINIUM | NVT | NVT | NVT |  | 350400 |  | BGP381 WSO GRN20-830 | 1 | 2017-06-21 |  | BGP381 WSO GRN20-830 | Philips |  |  |  |  | 7035 LICHTGRIJS |  |  | 2000.00 | 175200 |  |  |  | BGP381 WSO GRN20-830 | 1 | 2017-06-21 |  | BGP381 WSO GRN20-830 | Philips | 3000K | 24.00 | 100000 | LED |  | LED DRIVER | 1 | 2017-06-21 |  | LEDDRIVER |  |  | 1.00 | 175200 | [5 empty] | Mastdeur | 1 | 2017-06-21 |  | Mastdeur | Mastdeur | NVT |  | BIESHORST | 52.1363 | 6.231 | 212765 | 461236 | 24 | Bieshorstlaan | Zutphen | Gemeente Zutphen | 1x6 |  | Warnsveld | 871687120055597122 |  | FLEX OVL ID: ELS-109816302062018 |  |  | 7231 EJ | [5 empty] | Liander |  |  |  | In bedrijf | Nee | Nee
5 | 148875 | https://lms.nederlandslicht.nl/qr/report/148875 | 52.1365 | 6.2302 | 212709.9948 | 461256.9873 | Bieshorstlaan |  | 8.72e+17 | Warnsveld | WARNSVELD | 2017-06-21 | Gemeente Zutphen | Philips | 5 |  | Gemeente Zutphen | In bedrijf | Liander |  | Indal 4A |  |  | Nacht | Bemeterd | [6 empty] | 2037-06-21 | 2057-06-21 |  |  |  |  | BIESHORST | [26 empty] | LM AL 6,0 CIL EU850/05 T60 CM | 1 | 2017-06-21 |  | LM AL 6,0 CIL EU850/05 T60 CM | 6.00 | CILINDRISCH | ALUMINIUM | NVT | NVT | NVT |  | 350400 |  | BGP381 WSO GRN20-830 | 1 | 2017-06-21 |  | BGP381 WSO GRN20-830 | Philips |  |  |  |  | 7035 LICHTGRIJS |  |  | 2000.00 | 175200 |  |  |  | BGP381 WSO GRN20-830 | 1 | 2017-06-21 |  | BGP381 WSO GRN20-830 | Philips | 3000K | 24.00 | 100000 | LED |  | LED DRIVER | 1 | 2017-06-21 |  | LEDDRIVER |  |  | 1.00 | 175200 | [5 empty] | Mastdeur | 1 | 2017-06-21 |  | Mastdeur | Mastdeur | NVT |  | BIESHORST | 52.1363 | 6.231 | 212765 | 461236 | 24 | Bieshorstlaan | Zutphen | Gemeente Zutphen | 1x6 |  | Warnsveld | 871687120055597122 |  | FLEX OVL ID: ELS-109816302062018 |  |  | 7231 EJ | [5 empty] | Liander |  |  |  | In bedrijf | Nee | Nee
8A | 148877 | https://lms.nederlandslicht.nl/qr/report/148877 | 52.1363 | 6.2309 | 212758.9948 | 461233.9867 | Scheurkamp |  | 8.72e+17 | Warnsveld | WARNSVELD | 2017-06-14 | Gemeente Zutphen | Schreder | 5 |  | Gemeente Zutphen | In bedrijf | Liander |  | Indal 4A |  |  | Nacht | Bemeterd | [6 empty] | 2037-06-14 | 2057-06-14 |  |  |  |  | BIESHORST | [26 empty] | PM AL 4,0 CO | 1 | 2017-06-14 |  | PM AL 4,0 CO T60 TP | 4.00 | CONISCH | ALUMINIUM | NVT | NVT | NVT |  | 350400 |  | Friza 8LED/5118BL/3000K | 1 | 2017-06-14 |  | Friza 8LED/5118BL/3000K | Schreder |  | 5118BL |  |  | AKZO 150 | 8 |  | 1100.00 | 175200 |  |  |  | Friza 5118 WW Back Light 8 leds 350 mA | 1 | 2017-06-14 |  | Friza 5118 WW Back Light 8 leds 350 mA | Schreder | 3000 | 10.00 | 100000 | LED |  | LED DRIVER | 1 | 2017-06-14 |  | LEDDRIVER |  |  | 1.00 | 175200 | [5 empty] | Mastdeur | 1 | 2017-06-14 |  | Mastdeur | Mastdeur | NVT |  | BIESHORST | 52.1363 | 6.231 | 212765 | 461236 | 24 | Bieshorstlaan | Zutphen | Gemeente Zutphen | 1x6 |  | Warnsveld | 871687120055597122 |  | FLEX OVL ID: ELS-109816302062018 |  |  | 7231 EJ | [5 empty] | Liander |  |  |  | In bedrijf | Nee | Nee
11A | 148880 | https://lms.nederlandslicht.nl/qr/report/148880 | 52.1364 | 6.2314 | 212792.9947 | 461243.987 | Scheurkamp |  | 8.72e+17 | Warnsveld | WARNSVELD | 2017-06-14 | Gemeente Zutphen | Schreder | 5 |  | Gemeente Zutphen | In bedrijf | Liander |  | Indal 4A |  |  | Nacht | Bemeterd | [6 empty] | 2037-06-14 | 2057-06-14 |  |  |  |  | BIESHORST | [26 empty] | PM AL 4,0 CO | 1 | 2017-06-14 |  | PM AL 4,0 CO T60 TP | 4.00 | CONISCH | ALUMINIUM | NVT | NVT | NVT |  | 350400 |  | Friza 8LED/5118BL/3000K | 1 | 2017-06-14 |  | Friza 8LED/5118BL/3000K | Schreder |  | 5118BL |  |  | AKZO 150 | 8 |  | 1100.00 | 175200 |  |  |  | Friza 5118 WW Back Light 8 leds 350 mA | 1 | 2017-06-14 |  | Friza 5118 WW Back Light 8 leds 350 mA | Schreder | 3000 | 10.00 | 100000 | LED |  | LED DRIVER | 1 | 2017-06-14 |  | LEDDRIVER |  |  | 1.00 | 175200 | [5 empty] | Mastdeur | 1 | 2017-06-14 |  | Mastdeur | Mastdeur | NVT |  | BIESHORST | 52.1363 | 6.231 | 212765 | 461236 | 24 | Bieshorstlaan | Zutphen | Gemeente Zutphen | 1x6 |  | Warnsveld | 871687120055597122 |  | FLEX OVL ID: ELS-109816302062018 |  |  | 7231 EJ | [5 empty] | Liander |  |  |  | In bedrijf | Nee | Nee
11B | 148881 | https://lms.nederlandslicht.nl/qr/report/148881 | 52.1363 | 6.2319 | 212828.9947 | 461240.9868 | Scheurkamp |  | 8.72e+17 | Warnsveld | WARNSVELD | 2017-06-14 | Gemeente Zutphen | Schreder | 5 |  | Gemeente Zutphen | In bedrijf | Liander |  | Indal 4A |  |  | Nacht | Bemeterd | [6 empty] | 2037-06-14 | 2057-06-14 |  |  |  |  | BIESHORST | [26 empty] | PM AL 4,0 CO | 1 | 2017-06-14 |  | PM AL 4,0 CO T60 TP | 4.00 | CONISCH | ALUMINIUM | NVT | NVT | NVT |  | 350400 |  | Friza 8LED/5118BL/3000K | 1 | 2017-06-14 |  | Friza 8LED/5118BL/3000K | Schreder |  | 5118BL |  |  | AKZO 150 | 8 |  | 1100.00 | 175200 |  |  |  | Friza 5118 WW Back Light 8 leds 350 mA | 1 | 2017-06-14 |  | Friza 5118 WW Back Light 8 leds 350 mA | Schreder | 3000 | 10.00 | 100000 | LED |  | LED DRIVER | 1 | 2017-06-14 |  | LEDDRIVER |  |  | 1.00 | 175200 | [5 empty] | Mastdeur | 1 | 2017-06-14 |  | Mastdeur | Mastdeur | NVT |  | BIESHORST | 52.1363 | 6.231 | 212765 | 461236 | 24 | Bieshorstlaan | Zutphen | Gemeente Zutphen | 1x6 |  | Warnsveld | 871687120055597122 |  | FLEX OVL ID: ELS-109816302062018 |  |  | 7231 EJ | [5 empty] | Liander |  |  |  | In bedrijf | Nee | Nee
9 | 148882 | https://lms.nederlandslicht.nl/qr/report/148882 | 52.1366 | 6.2316 | 212808.8228 | 461274.6603 | Bieshorstlaan |  | 8.72e+17 | Warnsveld | WARNSVELD | 2017-06-21 | Gemeente Zutphen | Philips | 5 |  | Gemeente Zutphen | In bedrijf | Liander |  | Indal 4A |  |  | Nacht | Bemeterd | [6 empty] | 2037-06-21 | 2057-06-21 |  |  |  |  | BIESHORST | [26 empty] | LM AL 6,0 CIL EU850/05 T60 CM | 1 | 2017-06-21 |  | LM AL 6,0 CIL EU850/05 T60 CM | 6.00 | CILINDRISCH | ALUMINIUM | NVT | NVT | NVT |  | 350400 |  | BGP381 WSO GRN20-830 | 1 | 2017-06-21 |  | BGP381 WSO GRN20-830 | Philips |  |  |  |  | 7035 LICHTGRIJS |  |  | 2000.00 | 175200 |  |  |  | BGP381 WSO GRN20-830 | 1 | 2017-06-21 |  | BGP381 WSO GRN20-830 | Philips | 3000K | 24.00 | 100000 | LED |  | LED DRIVER | 1 | 2017-06-21 |  | LEDDRIVER |  |  | 1.00 | 175200 | [5 empty] | Mastdeur | 1 | 2017-06-21 |  | Mastdeur | Mastdeur | NVT |  | BIESHORST | 52.1363 | 6.231 | 212765 | 461236 | 24 | Bieshorstlaan | Zutphen | Gemeente Zutphen | 1x6 |  | Warnsveld | 871687120055597122 |  | FLEX OVL ID: ELS-109816302062018 |  |  | 7231 EJ | [5 empty] | Liander |  |  |  | In bedrijf | Nee | Nee
10 | 148883 | https://lms.nederlandslicht.nl/qr/report/148883 | 52.1369 | 6.2312 | 212780.7188 | 461299.1453 | Bieshorstlaan |  | 8.72e+17 | Warnsveld | WARNSVELD | 1996-09-01 | Gemeente Zutphen | Philips | 5 |  | Gemeente Zutphen | In bedrijf | Liander |  | Indal 4A |  |  | Nacht | Bemeterd | [6 empty] | 2038-06-07 | 2036-09-01 | KAAL |  |  |  | BIESHORST | [26 empty] | PM ST 4,0 CO T60 GG M V | 1 | 1996-09-01 |  | PM ST 4,0 CO T60 ET V | 4.00 | CONISCH | THERMISCH VERZINKT | NVT | NVT | NVT |  | 350400 |  | Iridium BGP 381 MSO GRN11/830 | 1 | 2018-06-07 |  | Iridium BGP 381 MSO GRN11/830 | Philips |  | MSO |  |  | 7035 LICHTGRIJS |  |  | 1100.00 | 175200 |  |  |  | Iridium BGP 381 MSO GRN11/830 | 1 | 2018-06-07 |  | Iridium BGP 381 MSO GRN11/830 | Philips | 3000K | 11.00 | 100000 | LED |  | LED DRIVER | 1 | 2018-06-07 |  | LEDDRIVER |  |  | 1.00 | 175200 | [5 empty] | Mastdeur | 1 | 1996-09-01 |  | Mastdeur | Mastdeur | NVT |  | BIESHORST | 52.1363 | 6.231 | 212765 | 461236 | 24 | Bieshorstlaan | Zutphen | Gemeente Zutphen | 1x6 |  | Warnsveld | 871687120055597122 |  | FLEX OVL ID: ELS-109816302062018 |  |  | 7231 EJ | [5 empty] | Liander |  |  |  | In bedrijf | Nee | Nee
11 | 148884 | https://lms.nederlandslicht.nl/qr/report/148884 | 52.1369 | 6.2319 | 212832.0638 | 461303.2101 | Bieshorstlaan |  | 8.72e+17 | Warnsveld | WARNSVELD | 1996-09-01 | Gemeente Zutphen | Philips | 5 |  | Gemeente Zutphen | In bedrijf | Liander |  | Indal 4A |  |  | Nacht | Bemeterd | [6 empty] | 2038-06-07 | 2036-09-01 | KAAL |  |  |  | BIESHORST | [26 empty] | PM ST 4,0 CO T60 GG M V | 1 | 1996-09-01 |  | PM ST 4,0 CO T60 ET V | 4.00 | CONISCH | THERMISCH VERZINKT | NVT | NVT | NVT |  | 350400 |  | Iridium BGP 381 MSO GRN11/830 | 1 | 2018-06-07 |  | Iridium BGP 381 MSO GRN11/830 | Philips |  | MSO |  |  | 7035 LICHTGRIJS |  |  | 1100.00 | 175200 |  |  |  | Iridium BGP 381 MSO GRN11/830 | 1 | 2018-06-07 |  | Iridium BGP 381 MSO GRN11/830 | Philips | 3000K | 11.00 | 100000 | LED |  | LED DRIVER | 1 | 2018-06-07 |  | LEDDRIVER |  |  | 1.00 | 175200 | [5 empty] | Mastdeur | 1 | 1996-09-01 |  | Mastdeur | Mastdeur | NVT |  | BIESHORST | 52.1363 | 6.231 | 212765 | 461236 | 24 | Bieshorstlaan | Zutphen | Gemeente Zutphen | 1x6 |  | Warnsveld | 871687120055597122 |  | FLEX OVL ID: ELS-109816302062018 |  |  | 7231 EJ | [5 empty] | Liander |  |  |  | In bedrijf | Nee | Nee
12 | 148885 | https://lms.nederlandslicht.nl/qr/report/148885 | 52.1366 | 6.2322 | 212849.3883 | 461268.2106 | Bieshorstlaan |  | 8.72e+17 | Warnsveld | WARNSVELD | 2017-06-21 | Gemeente Zutphen | Philips | 5 |  | Gemeente Zutphen | In bedrijf | Liander |  | Indal 4A |  |  | Nacht | Bemeterd | [6 empty] | 2037-06-21 | 2057-06-21 |  |  |  |  | BIESHORST | [26 empty] | LM AL 6,0 CIL EU850/05 T60 CM | 1 | 2017-06-21 |  | LM AL 6,0 CIL EU850/05 T60 CM | 6.00 | CILINDRISCH | ALUMINIUM | NVT | NVT | NVT |  | 350400 |  | BGP381 WSO GRN20-830 | 1 | 2017-06-21 |  | BGP381 WSO GRN20-830 | Philips |  |  |  |  | 7035 LICHTGRIJS |  |  | 2000.00 | 175200 |  |  |  | BGP381 WSO GRN20-830 | 1 | 2017-06-21 |  | BGP381 WSO GRN20-830 | Philips | 3000K | 24.00 | 100000 | LED |  | LED DRIVER | 1 | 2017-06-21 |  | LEDDRIVER |  |  | 1.00 | 175200 | [5 empty] | Mastdeur | 1 | 2017-06-21 |  | Mastdeur | Mastdeur | NVT |  | BIESHORST | 52.1363 | 6.231 | 212765 | 461236 | 24 | Bieshorstlaan | Zutphen | Gemeente Zutphen | 1x6 |  | Warnsveld | 871687120055597122 |  | FLEX OVL ID: ELS-109816302062018 |  |  | 7231 EJ | [5 empty] | Liander |  |  |  | In bedrijf | Nee | Nee
13 | 148886 | https://lms.nederlandslicht.nl/qr/report/148886 | 52.1366 | 6.2328 | 212889.2737 | 461274.4403 | Bieshorstlaan |  | 8.72e+17 | Warnsveld | WARNSVELD | 2018-04-27 | Gemeente Zutphen |  |  |  | Gemeente Zutphen | In bedrijf | Liander |  | Indal 4A |  |  | Nacht | Bemeterd | [6 empty] | 2038-04-27 | 2058-04-27 |  |  |  |  | BIESHORST | [26 empty] | LM AL 6,0 CIL EU850/05 T60 CM | 1 | 2018-04-27 |  | LM AL 6,0 CIL EU850/05 T60 CM | 6.00 | CILINDRISCH | ALUMINIUM | NVT | NVT | NVT |  | 350400 |  | BGP381 GRN 19/830 | 1 | 2018-04-27 |  | BGP381 GRN 19/830 | Philips |  | DM |  |  | 7035 LICHTGRIJS | 16 |  | 1900.00 | 175200 |  |  |  | BGP381 DM GRN19/830 | 1 | 2018-04-27 |  | BGP381 DM GRN19/830 | Philips | 830 | 16.00 | 100000 | LED |  | LED DRIVER | 1 | 2018-04-27 |  | LEDDRIVER |  |  | 1.00 | 175200 | [5 empty] | Mastdeur | 1 | 2018-04-27 |  | Mastdeur | Mastdeur | NVT |  | BIESHORST | 52.1363 | 6.231 | 212765 | 461236 | 24 | Bieshorstlaan | Zutphen | Gemeente Zutphen | 1x6 |  | Warnsveld | 871687120055597122 |  | FLEX OVL ID: ELS-109816302062018 |  |  | 7231 EJ | [5 empty] | Liander |  |  |  | In bedrijf | Nee | Nee
14 | 148887 | https://lms.nederlandslicht.nl/qr/report/148887 | 52.1368 | 6.2334 | 212934.5288 | 461294.359 | Bieshorstlaan |  | 8.72e+17 | Warnsveld | WARNSVELD | 2018-04-27 | Gemeente Zutphen |  |  |  | Gemeente Zutphen | In bedrijf | Liander |  | Indal 4A |  |  | Nacht | Bemeterd | [6 empty] | 2038-04-27 | 2058-04-27 |  |  |  |  | BIESHORST | [26 empty] | LM AL 6,0 CIL EU850/05 T60 CM | 1 | 2018-04-27 |  | LM AL 6,0 CIL EU850/05 T60 CM | 6.00 | CILINDRISCH | ALUMINIUM | NVT | NVT | NVT |  | 350400 |  | BGP381 GRN 19/830 | 1 | 2018-04-27 |  | BGP381 GRN 19/830 | Philips |  | DM |  |  | 7035 LICHTGRIJS | 16 |  | 1900.00 | 175200 |  |  |  | BGP381 DM GRN19/830 | 1 | 2018-04-27 |  | BGP381 DM GRN19/830 | Philips | 830 | 16.00 | 100000 | LED |  | LED DRIVER | 1 | 2018-04-27 |  | LEDDRIVER |  |  | 1.00 | 175200 | [5 empty] | Mastdeur | 1 | 2018-04-27 |  | Mastdeur | Mastdeur | NVT |  | BIESHORST | 52.1363 | 6.231 | 212765 | 461236 | 24 | Bieshorstlaan | Zutphen | Gemeente Zutphen | 1x6 |  | Warnsveld | 871687120055597122 |  | FLEX OVL ID: ELS-109816302062018 |  |  | 7231 EJ | [5 empty] | Liander |  |  |  | In bedrijf | Nee | Nee
15 | 148888 | https://lms.nederlandslicht.nl/qr/report/148888 | 52.1368 | 6.2339 | 212964.1828 | 461293.2285 | Bieshorstlaan |  | 8.72e+17 | Warnsveld | WARNSVELD | 2018-04-27 | Gemeente Zutphen |  |  |  | Gemeente Zutphen | In bedrijf | Liander |  | Indal 4A |  |  | Nacht | Bemeterd | [6 empty] | 2038-04-27 | 2058-04-27 |  |  |  |  | BIESHORST | [26 empty] | LM AL 6,0 CIL EU850/05 T60 CM | 1 | 2018-04-27 |  | LM AL 6,0 CIL EU850/05 T60 CM | 6.00 | CILINDRISCH | ALUMINIUM | NVT | NVT | NVT |  | 350400 |  | BGP381 GRN 19/830 | 1 | 2018-04-27 |  | BGP381 GRN 19/830 | Philips |  | DM |  |  | 7035 LICHTGRIJS | 16 |  | 1900.00 | 175200 |  |  |  | BGP381 DM GRN19/830 | 1 | 2018-04-27 |  | BGP381 DM GRN19/830 | Philips | 830 | 16.00 | 100000 | LED |  | LED DRIVER | 1 | 2018-04-27 |  | LEDDRIVER |  |  | 1.00 | 175200 | [5 empty] | Mastdeur | 1 | 2018-04-27 |  | Mastdeur | Mastdeur | NVT |  | BIESHORST | 52.1363 | 6.231 | 212765 | 461236 | 24 | Bieshorstlaan | Zutphen | Gemeente Zutphen | 1x6 |  | Warnsveld | 871687120055597122 |  | FLEX OVL ID: ELS-109816302062018 |  |  | 7231 EJ | [5 empty] | Liander |  |  |  | In bedrijf | Nee | Nee
16 | 148889 | https://lms.nederlandslicht.nl/qr/report/148889 | 52.1367 | 6.2343 | 212992.5848 | 461287.0708 | Bieshorstlaan |  | 8.72e+17 | Warnsveld | WARNSVELD | 2018-04-27 | Gemeente Zutphen |  |  |  | Gemeente Zutphen | In bedrijf | Liander |  | Indal 4A |  |  | Nacht | Bemeterd | [6 empty] | 2038-04-27 | 2058-04-27 |  |  |  |  | BIESHORST | [26 empty] | LM AL 6,0 CIL EU850/05 T60 CM | 1 | 2018-04-27 |  | LM AL 6,0 CIL EU850/05 T60 CM | 6.00 | CILINDRISCH | ALUMINIUM | NVT | NVT | NVT |  | 350400 |  | BGP381 GRN 19/830 | 1 | 2018-04-27 |  | BGP381 GRN 19/830 | Philips |  | DM |  |  | 7035 LICHTGRIJS | 16 |  | 1900.00 | 175200 |  |  |  | BGP381 DM GRN19/830 | 1 | 2018-04-27 |  | BGP381 DM GRN19/830 | Philips | 830 | 16.00 | 100000 | LED |  | LED DRIVER | 1 | 2018-04-27 |  | LEDDRIVER |  |  | 1.00 | 175200 | [5 empty] | Mastdeur | 1 | 2018-04-27 |  | Mastdeur | Mastdeur | NVT |  | BIESHORST | 52.1363 | 6.231 | 212765 | 461236 | 24 | Bieshorstlaan | Zutphen | Gemeente Zutphen | 1x6 |  | Warnsveld | 871687120055597122 |  | FLEX OVL ID: ELS-109816302062018 |  |  | 7231 EJ | [5 empty] | Liander |  |  |  | In bedrijf | Nee | Nee
17 | 148890 | https://lms.nederlandslicht.nl/qr/report/148890 | 52.1366 | 6.2347 | 213021.0927 | 461276.219 | Bieshorstlaan |  | 8.72e+17 | Warnsveld | WARNSVELD | 1983-01-01 | Gemeente Zutphen | Schreder | 5 |  | Gemeente Zutphen | In bedrijf | Liander |  | DIM4A |  |  | Nacht | Bemeterd | [6 empty] | 2042-08-22 | 2062-08-22 | NEDAL |  |  |  | DRAAIOMSDREEF |  | 1 | [19 empty] | Openbare verlichting |  |  |  |  | PM AL 4,0 CO T60 PE | 1 | 2022-08-22 |  | PM AL 4,0 CO T60 PE | 4.00 | CONISCH | ALUMINIUM | NVT | NVT | NVT |  | 350400 |  | FRIZA 8LED 10W WW 3000K 1336LM AKZO900GS 5118BL DIM4A CLO SR | 1 | 2022-08-22 |  | FRIZA 8LED 10W WW 3000K 1336LM AKZO900GS 5118BL DIM4A CLO SR | Schreder |  |  |  |  | AKZO900GS | 8 |  | 1336.00 | 175200 |  | 10.00 |  | FRIZA 8LED 10W WW 3000K 1336LM AKZO900GS 5118BL DIM4A CLO SR | 1 | 2022-08-22 |  | FRIZA 8LED 10W WW 3000K 1336LM AKZO900GS 5118BL DIM4A CLO SR | Schreder | 3000K | 10.00 | 100000 | LED |  | LED DRIVER | 1 | 2022-08-22 |  | LEDDRIVER |  |  | 1.00 | 175200 | [5 empty] | Mastdeur | 1 | 2022-08-22 |  | Mastdeur | Mastdeur | NVT |  | DRAAIOMSDREEF | 52.1334 | 6.235 | 213045 | 460913 | 19 | Ramshof | Zutphen | Gemeente Zutphen | 1x6 |  | Warnsveld | 871687120055597238 |  |  |  |  | 7232 DA | [5 empty] | Liander |  |  |  | In bedrijf | Nee | Nee
18 | 148892 | https://lms.nederlandslicht.nl/qr/report/148892 | 52.1364 | 6.235 | 213043.0877 | 461255.5751 | Bieshorstlaan |  | 8.72e+17 | Warnsveld | WARNSVELD | 1983-01-01 | Gemeente Zutphen | Philips | 5 |  | Gemeente Zutphen | In bedrijf | Liander |  | DIM4A |  |  | Nacht | Bemeterd | [6 empty] | 2042-08-22 | 2062-08-22 | NEDAL |  |  |  | DRAAIOMSDREEF |  | 1 | [19 empty] | Openbare verlichting |  |  |  |  | LM AL 6,0 CV EU850/5 T60 PE | 1 | 2022-08-22 |  | LM AL 6,0 CV EU850/5 T60 PE | 6.00 | cilindrisch verjongd | ALIMINIUM | ALUMINIUM | BLANK GESCHUURD | NVT |  | 350400 |  | BGP501 20LED 17,4W WW 3000K 2000LM 7035 DM10 DIM4A CLO SR | 1 | 2022-08-22 |  | BGP501 20LED 17,4W WW 3000K 2000LM 7035 DM10 DIM4A CLO SR | Philips |  |  |  |  | 7035 | 20 |  | 2000.00 | 175200 |  | 17.40 |  | BGP501 20LED 17,4W WW 3000K 2000LM 7035 DM10 DIM4A CLO SR | 1 | 2022-08-22 |  | BGP501 20LED 17,4W WW 3000K 2000LM 7035 DM10 DIM4A CLO SR | Philips | 3000K | 17.40 | 50000 | LED |  | LED DRIVER | 1 | 2022-08-22 |  | LEDDRIVER |  |  | 1.00 | 175200 | [5 empty] | Mastdeur | 1 | 2022-08-22 |  | Mastdeur | Mastdeur | NVT |  | DRAAIOMSDREEF | 52.1334 | 6.235 | 213045 | 460913 | 19 | Ramshof | Zutphen | Gemeente Zutphen | 1x6 |  | Warnsveld | 871687120055597238 |  |  |  |  | 7232 DA | [5 empty] | Liander |  |  |  | In bedrijf | Nee | Nee
19 | 148893 | https://lms.nederlandslicht.nl/qr/report/148893 | 52.1362 | 6.2352 | 213059.0157 | 461230.0179 | Bieshorstlaan |  | 8.72e+17 | Warnsveld | WARNSVELD | 1983-01-01 | Gemeente Zutphen | Philips | 5 |  | Gemeente Zutphen | In bedrijf | Liander |  | DIM4A |  |  | Nacht | Bemeterd | [6 empty] | 2042-08-22 | 2062-08-22 | NEDAL |  |  |  | DRAAIOMSDREEF | [21 empty] | Openbare verlichting |  |  |  |  | LM AL 6,0 CV EU850/5 T60 PE | 1 | 2022-08-22 |  | LM AL 6,0 CV EU850/5 T60 PE | 6.00 | cilindrisch verjongd | ALIMINIUM | ALUMINIUM | BLANK GESCHUURD | NVT |  | 350400 |  | BGP501 20LED 17,4W WW 3000K 2000LM 7035 DM10 DIM4A CLO SR | 1 | 2022-08-22 |  | BGP501 20LED 17,4W WW 3000K 2000LM 7035 DM10 DIM4A CLO SR | Philips |  |  |  |  | 7035 | 20 |  | 2000.00 | 175200 |  | 17.40 |  | BGP501 20LED 17,4W WW 3000K 2000LM 7035 DM10 DIM4A CLO SR | 1 | 2022-08-22 |  | BGP501 20LED 17,4W WW 3000K 2000LM 7035 DM10 DIM4A CLO SR | Philips | 3000K | 17.40 | 50000 | LED |  | LED DRIVER | 1 | 2022-08-22 |  | LEDDRIVER |  |  | 1.00 | 175200 | [5 empty] | Mastdeur | 1 | 2022-08-22 |  | Mastdeur | Mastdeur | NVT |  | DRAAIOMSDREEF | 52.1334 | 6.235 | 213045 | 460913 | 19 | Ramshof | Zutphen | Gemeente Zutphen | 1x6 |  | Warnsveld | 871687120055597238 |  |  |  |  | 7232 DA | [5 empty] | Liander |  |  |  | In bedrijf | Nee | Nee
20 | 148894 | https://lms.nederlandslicht.nl/qr/report/148894 | 52.136 | 6.2354 | 213067.3697 | 461201.1498 | Bieshorstlaan |  | 8.72e+17 | Warnsveld | WARNSVELD | 1983-01-01 | Gemeente Zutphen | Philips | 5 |  | Gemeente Zutphen | In bedrijf | Liander |  | DIM4A |  |  | Nacht | Bemeterd | [6 empty] | 2042-08-22 | 2062-08-22 | NEDAL |  |  |  | DRAAIOMSDREEF | [21 empty] | Openbare verlichting |  |  |  |  | LM AL 6,0 CV EU850/5 T60 PE | 1 | 2022-08-22 |  | LM AL 6,0 CV EU850/5 T60 PE | 6.00 | cilindrisch verjongd | ALIMINIUM | ALUMINIUM | BLANK GESCHUURD | NVT |  | 350400 |  | BGP501 20LED 17,4W WW 3000K 2000LM 7035 DM10 DIM4A CLO SR | 1 | 2022-08-22 |  | BGP501 20LED 17,4W WW 3000K 2000LM 7035 DM10 DIM4A CLO SR | Philips |  |  |  |  | 7035 | 20 |  | 2000.00 | 175200 |  | 17.40 |  | BGP501 20LED 17,4W WW 3000K 2000LM 7035 DM10 DIM4A CLO SR | 1 | 2022-08-22 |  | BGP501 20LED 17,4W WW 3000K 2000LM 7035 DM10 DIM4A CLO SR | Philips | 3000K | 17.40 | 50000 | LED |  | LED DRIVER | 1 | 2022-08-22 |  | LEDDRIVER |  |  | 1.00 | 175200 | [5 empty] | Mastdeur | 1 | 2022-08-22 |  | Mastdeur | Mastdeur | NVT |  | DRAAIOMSDREEF | 52.1334 | 6.235 | 213045 | 460913 | 19 | Ramshof | Zutphen | Gemeente Zutphen | 1x6 |  | Warnsveld | 871687120055597238 |  |  |  |  | 7232 DA | [5 empty] | Liander |  |  |  | In bedrijf | Nee | Nee
21 | 148895 | https://lms.nederlandslicht.nl/qr/report/148895 | 52.1356 | 6.2353 | 213064.1977 | 461157.6974 | Bieshorstlaan |  | 8.72e+17 | Warnsveld | WARNSVELD | 1983-01-01 | Gemeente Zutphen | Philips | 5 |  | Gemeente Zutphen | In bedrijf | Liander |  | DIM4A |  |  | Nacht | Bemeterd | [6 empty] | 2042-08-22 | 2062-08-22 | NEDAL |  |  |  | DRAAIOMSDREEF | [21 empty] | Openbare verlichting |  |  |  |  | LM AL 6,0 CV EU850/5 T60 PE | 1 | 2022-08-22 |  | LM AL 6,0 CV EU850/5 T60 PE | 6.00 | cilindrisch verjongd | ALIMINIUM | ALUMINIUM | BLANK GESCHUURD | NVT |  | 350400 |  | BGP501 20LED 17,4W WW 3000K 2000LM 7035 DM10 DIM4A CLO SR | 1 | 2022-08-22 |  | BGP501 20LED 17,4W WW 3000K 2000LM 7035 DM10 DIM4A CLO SR | Philips |  |  |  |  | 7035 | 20 |  | 2000.00 | 175200 |  | 17.40 |  | BGP501 20LED 17,4W WW 3000K 2000LM 7035 DM10 DIM4A CLO SR | 1 | 2022-08-22 |  | BGP501 20LED 17,4W WW 3000K 2000LM 7035 DM10 DIM4A CLO SR | Philips | 3000K | 17.40 | 50000 | LED |  | LED DRIVER | 1 | 2022-08-22 |  | LEDDRIVER |  |  | 1.00 | 175200 | [5 empty] | Mastdeur | 1 | 2022-08-22 |  | Mastdeur | Mastdeur | NVT |  | DRAAIOMSDREEF | 52.1334 | 6.235 | 213045 | 460913 | 19 | Ramshof | Zutphen | Gemeente Zutphen | 1x6 |  | Warnsveld | 871687120055597238 |  |  |  |  | 7232 DA | [5 empty] | Liander |  |  |  | In bedrijf | Nee | Nee
22 | 148896 | https://lms.nederlandslicht.nl/qr/report/148896 | 52.1352 | 6.2351 | 213051.2078 | 461115.1294 | Bieshorstlaan |  | 8.72e+17 | Warnsveld | WARNSVELD | 1983-01-01 | Gemeente Zutphen | Philips | 5 |  | Gemeente Zutphen | In bedrijf | Liander |  | DIM4A |  |  | Nacht | Bemeterd | [6 empty] | 2042-08-22 | 2062-08-22 | NEDAL |  |  |  | DRAAIOMSDREEF |  | 1 | [19 empty] | Openbare verlichting |  |  |  |  | LM AL 6,0 CV EU850/5 T60 PE | 1 | 2022-08-22 |  | LM AL 6,0 CV EU850/5 T60 PE | 6.00 | cilindrisch verjongd | ALIMINIUM | ALUMINIUM | BLANK GESCHUURD | NVT |  | 350400 |  | BGP501 20LED 17,4W WW 3000K 2000LM 7035 DM10 DIM4A CLO SR | 1 | 2022-08-22 |  | BGP501 20LED 17,4W WW 3000K 2000LM 7035 DM10 DIM4A CLO SR | Philips |  |  |  |  | 7035 | 20 |  | 2000.00 | 175200 |  | 17.40 |  | BGP501 20LED 17,4W WW 3000K 2000LM 7035 DM10 DIM4A CLO SR | 1 | 2022-08-22 |  | BGP501 20LED 17,4W WW 3000K 2000LM 7035 DM10 DIM4A CLO SR | Philips | 3000K | 17.40 | 50000 | LED |  | LED DRIVER | 1 | 2022-08-22 |  | LEDDRIVER |  |  | 1.00 | 175200 | [5 empty] | Mastdeur | 1 | 2022-08-22 |  | Mastdeur | Mastdeur | NVT |  | DRAAIOMSDREEF | 52.1334 | 6.235 | 213045 | 460913 | 19 | Ramshof | Zutphen | Gemeente Zutphen | 1x6 |  | Warnsveld | 871687120055597238 |  |  |  |  | 7232 DA | [5 empty] | Liander |  |  |  | In bedrijf | Nee | Nee
23 | 148900 | https://lms.nederlandslicht.nl/qr/report/148900 | 52.1349 | 6.2351 | 213051.0028 | 461088.2854 | Bieshorstlaan |  | 8.72e+17 | Warnsveld | WARNSVELD | 2002-01-01 | Gemeente Zutphen |  |  |  | Gemeente Zutphen | In bedrijf | Liander |  | Indal 4A |  |  | Nacht | Bemeterd | [6 empty] | 2036-01-01 | 2042-01-01 |  |  |  |  | DRAAIOMSDREEF | [26 empty] | LM AL 6,0 CV EU750/5 T60 CM | 1 | 2002-01-01 |  | LM AL 6,0 CV EU750/5 T60 CM | 6.00 | CILINDRISCH | ALUMINIUM | NVT | NVT | NVT |  | 350400 |  | Iridium BGP 381 WSO GRN17/830 | 1 | 2016-01-01 |  | Iridium BGP 381 WSO GRN17/830 | Philips |  | WSO |  |  | 7035 LICHTGRIJS |  |  | 1700.00 | 175200 |  |  |  | BGP381 WSO GRN17/830 | 1 | 2016-01-01 |  | BGP381 WSO GRN17/830 | Philips | 3000K | 17.00 | 100000 | LED |  | LED DRIVER | 1 | 2016-01-01 |  | LEDDRIVER |  |  | 1.00 | 175200 | [5 empty] | Mastdeur | 1 | 2002-01-01 |  | Mastdeur | Mastdeur | NVT |  | DRAAIOMSDREEF | 52.1334 | 6.235 | 213045 | 460913 | 19 | Ramshof | Zutphen | Gemeente Zutphen | 1x6 |  | Warnsveld | 871687120055597238 |  |  |  |  | 7232 DA | [5 empty] | Liander |  |  |  | In bedrijf | Nee | Nee
24 | 148901 | https://lms.nederlandslicht.nl/qr/report/148901 | 52.1349 | 6.2354 | 213072.7848 | 461081.5679 | Bieshorstlaan |  | 8.72e+17 | Warnsveld | WARNSVELD | 2002-01-01 | Gemeente Zutphen |  |  |  | Gemeente Zutphen | In bedrijf | Liander |  | Indal 4A |  |  | Nacht | Bemeterd | [6 empty] | 2036-01-01 | 2042-01-01 |  |  |  |  | DRAAIOMSDREEF | [26 empty] | LM AL 6,0 CV EU750/5 T60 CM | 1 | 2002-01-01 |  | LM AL 6,0 CV EU750/5 T60 CM | 6.00 | CILINDRISCH | ALUMINIUM | NVT | NVT | NVT |  | 350400 |  | Iridium BGP 381 WSO GRN17/830 | 1 | 2016-01-01 |  | Iridium BGP 381 WSO GRN17/830 | Philips |  | WSO |  |  | 7035 LICHTGRIJS |  |  | 1700.00 | 175200 |  |  |  | BGP381 WSO GRN17/830 | 1 | 2016-01-01 |  | BGP381 WSO GRN17/830 | Philips | 3000K | 17.00 | 100000 | LED |  | LED DRIVER | 1 | 2016-01-01 |  | LEDDRIVER |  |  | 1.00 | 175200 | [5 empty] | Mastdeur | 1 | 2002-01-01 |  | Mastdeur | Mastdeur | NVT |  | DRAAIOMSDREEF | 52.1334 | 6.235 | 213045 | 460913 | 19 | Ramshof | Zutphen | Gemeente Zutphen | 1x6 |  | Warnsveld | 871687120055597238 |  |  |  |  | 7232 DA | [5 empty] | Liander |  |  |  | In bedrijf | Nee | Nee
25 | 148902 | https://lms.nederlandslicht.nl/qr/report/148902 | 52.1348 | 6.2357 | 213094.4568 | 461069.3358 | Bieshorstlaan |  | 8.72e+17 | Warnsveld | WARNSVELD | 2002-01-01 | Gemeente Zutphen |  |  |  | Gemeente Zutphen | In bedrijf | Liander |  | Indal 4A |  |  | Nacht | Bemeterd | [6 empty] | 2036-01-01 | 2042-01-01 |  |  |  |  | DRAAIOMSDREEF | [26 empty] | LM AL 6,0 CV EU750/5 T60 CM | 1 | 2002-01-01 |  | LM AL 6,0 CV EU750/5 T60 CM | 6.00 | CILINDRISCH | ALUMINIUM | NVT | NVT | NVT |  | 350400 |  | Iridium BGP 381 WSO GRN17/830 | 1 | 2016-01-01 |  | Iridium BGP 381 WSO GRN17/830 | Philips |  | WSO |  |  | 7035 LICHTGRIJS |  |  | 1700.00 | 175200 |  |  |  | BGP381 WSO GRN17/830 | 1 | 2016-01-01 |  | BGP381 WSO GRN17/830 | Philips | 3000K | 17.00 | 100000 | LED |  | LED DRIVER | 1 | 2016-01-01 |  | LEDDRIVER |  |  | 1.00 | 175200 | [5 empty] | Mastdeur | 1 | 2002-01-01 |  | Mastdeur | Mastdeur | NVT |  | DRAAIOMSDREEF | 52.1334 | 6.235 | 213045 | 460913 | 19 | Ramshof | Zutphen | Gemeente Zutphen | 1x6 |  | Warnsveld | 871687120055597238 |  |  |  |  | 7232 DA | [5 empty] | Liander |  |  |  | In bedrijf | Nee | Nee
26 | 148903 | https://lms.nederlandslicht.nl/qr/report/148903 | 52.1344 | 6.2361 | 213118.1067 | 461034.3744 | Bieshorstlaan |  | 8.72e+17 | Warnsveld | WARNSVELD | 2002-01-01 | Gemeente Zutphen |  |  |  | Gemeente Zutphen | In bedrijf | Liander |  | Indal 4A |  |  | Nacht | Bemeterd | [6 empty] | 2036-01-01 | 2042-01-01 |  |  |  |  | DRAAIOMSDREEF | [26 empty] | LM AL 6,0 CV EU750/5 T60 CM | 1 | 2002-01-01 |  | LM AL 6,0 CV EU750/5 T60 CM | 6.00 | CILINDRISCH | ALUMINIUM | NVT | NVT | NVT |  | 350400 |  | Iridium BGP 381 WSO GRN17/830 | 1 | 2016-01-01 |  | Iridium BGP 381 WSO GRN17/830 | Philips |  | WSO |  |  | 7035 LICHTGRIJS |  |  | 1700.00 | 175200 |  |  |  | BGP381 WSO GRN17/830 | 1 | 2016-01-01 |  | BGP381 WSO GRN17/830 | Philips | 3000K | 17.00 | 100000 | LED |  | LED DRIVER | 1 | 2016-01-01 |  | LEDDRIVER |  |  | 1.00 | 175200 | [5 empty] | Mastdeur | 1 | 2002-01-01 |  | Mastdeur | Mastdeur | NVT |  | DRAAIOMSDREEF | 52.1334 | 6.235 | 213045 | 460913 | 19 | Ramshof | Zutphen | Gemeente Zutphen | 1x6 |  | Warnsveld | 871687120055597238 |  |  |  |  | 7232 DA | [5 empty] | Liander |  |  |  | In bedrijf | Nee | Nee
27 | 148904 | https://lms.nederlandslicht.nl/qr/report/148904 | 52.1342 | 6.2366 | 213153.4478 | 461009.8715 | Bieshorstlaan |  | 8.72e+17 | Warnsveld | WARNSVELD | 2002-01-01 | Gemeente Zutphen |  |  |  | Gemeente Zutphen | In bedrijf | Liander |  | Indal 4A |  |  | Nacht | Bemeterd | [6 empty] | 2036-01-01 | 2042-01-01 |  |  |  |  | DRAAIOMSDREEF | [26 empty] | LM AL 6,0 CV EU750/5 T60 CM | 1 | 2002-01-01 |  | LM AL 6,0 CV EU750/5 T60 CM | 6.00 | CILINDRISCH | ALUMINIUM | NVT | NVT | NVT |  | 350400 |  | Iridium BGP 381 WSO GRN17/830 | 1 | 2016-01-01 |  | Iridium BGP 381 WSO GRN17/830 | Philips |  | WSO |  |  | 7035 LICHTGRIJS |  |  | 1700.00 | 175200 |  |  |  | BGP381 WSO GRN17/830 | 1 | 2016-01-01 |  | BGP381 WSO GRN17/830 | Philips | 3000K | 17.00 | 100000 | LED |  | LED DRIVER | 1 | 2016-01-01 |  | LEDDRIVER |  |  | 1.00 | 175200 | [5 empty] | Mastdeur | 1 | 2002-01-01 |  | Mastdeur | Mastdeur | NVT |  | DRAAIOMSDREEF | 52.1334 | 6.235 | 213045 | 460913 | 19 | Ramshof | Zutphen | Gemeente Zutphen | 1x6 |  | Warnsveld | 871687120055597238 |  |  |  |  | 7232 DA | [5 empty] | Liander |  |  |  | In bedrijf | Nee | Nee
28 | 148905 | https://lms.nederlandslicht.nl/qr/report/148905 | 52.134 | 6.2371 | 213189.6297 | 460990.6172 | Bieshorstlaan |  | 8.72e+17 | Warnsveld | WARNSVELD | 2002-01-01 | Gemeente Zutphen |  |  |  | Gemeente Zutphen | In bedrijf | Liander |  | Indal 4A |  |  | Nacht | Bemeterd | [6 empty] | 2036-01-01 | 2042-01-01 |  |  |  |  | DRAAIOMSDREEF | [26 empty] | LM AL 6,0 CV EU750/5 T60 CM | 1 | 2002-01-01 |  | LM AL 6,0 CV EU750/5 T60 CM | 6.00 | CILINDRISCH | ALUMINIUM | NVT | NVT | NVT |  | 350400 |  | Iridium BGP 381 WSO GRN17/830 | 1 | 2016-01-01 |  | Iridium BGP 381 WSO GRN17/830 | Philips |  | WSO |  |  | 7035 LICHTGRIJS |  |  | 1700.00 | 175200 |  |  |  | BGP381 WSO GRN17/830 | 1 | 2016-01-01 |  | BGP381 WSO GRN17/830 | Philips | 3000K | 17.00 | 100000 | LED |  | LED DRIVER | 1 | 2016-01-01 |  | LEDDRIVER |  |  | 1.00 | 175200 | [5 empty] | Mastdeur | 1 | 2002-01-01 |  | Mastdeur | Mastdeur | NVT |  | DRAAIOMSDREEF | 52.1334 | 6.235 | 213045 | 460913 | 19 | Ramshof | Zutphen | Gemeente Zutphen | 1x6 |  | Warnsveld | 871687120055597238 |  |  |  |  | 7232 DA | [5 empty] | Liander |  |  |  | In bedrijf | Nee | Nee
29 | 148907 | https://lms.nederlandslicht.nl/qr/report/148907 | 52.1339 | 6.2376 | 213226.1817 | 460970.7922 | Bieshorstlaan |  | 8.72e+17 | Warnsveld | WARNSVELD | 2002-01-01 | Gemeente Zutphen |  |  |  | Gemeente Zutphen | In bedrijf | Liander |  | Indal 4A |  |  | Nacht | Bemeterd | [6 empty] | 2036-01-01 | 2042-01-01 |  |  |  |  | ROETERDINK | [26 empty] | LM ST 6,0 CV EU1250/20/5 T60 FR V | 1 | 2002-01-01 |  | LM ST 6,0 CV EU1250/20/5 T60 FR V | 6.00 | CILINDRISCH | THERMISCH VERZINKT | NVT | NVT | NVT |  | 350400 |  | Iridium BGP 381 WSO GRN17/830 | 1 | 2016-01-01 |  | Iridium BGP 381 WSO GRN17/830 | Philips |  | WSO |  |  | 7035 LICHTGRIJS |  |  | 1700.00 | 175200 |  |  |  | BGP381 WSO GRN17/830 | 1 | 2016-01-01 |  | BGP381 WSO GRN17/830 | Philips | 3000K | 17.00 | 100000 | LED |  | LED DRIVER | 1 | 2016-01-01 |  | LEDDRIVER |  |  | 1.00 | 175200 | [5 empty] | Mastdeur | 1 | 2002-01-01 |  | Mastdeur | Mastdeur | NVT |  | ROETERDINK | 52.1311 | 6.2446 | 213709 | 460670 | 4 | Kerkhofweg | Zutphen | Gemeente Zutphen | 1x6 |  | Warnsveld | 871687120055597177 |  |  |  |  | 7231 RJ | [5 empty] | Liander |  |  |  | In bedrijf | Nee | Nee
30 | 148908 | https://lms.nederlandslicht.nl/qr/report/148908 | 52.1337 | 6.2382 | 213262.6997 | 460951.0562 | Bieshorstlaan |  | 8.72e+17 | Warnsveld | WARNSVELD | 2002-01-01 | Gemeente Zutphen |  |  |  | Gemeente Zutphen | In bedrijf | Liander |  | Indal 4A |  |  | Nacht | Bemeterd | [6 empty] | 2036-01-01 | 2042-01-01 |  |  |  |  | ROETERDINK | [26 empty] | LM ST 6,0 CV EU1250/20/5 T60 FR V | 1 | 2002-01-01 |  | LM ST 6,0 CV EU1250/20/5 T60 FR V | 6.00 | CILINDRISCH | THERMISCH VERZINKT | NVT | NVT | NVT |  | 350400 |  | Iridium BGP 381 WSO GRN17/830 | 1 | 2016-01-01 |  | Iridium BGP 381 WSO GRN17/830 | Philips |  | WSO |  |  | 7035 LICHTGRIJS |  |  | 1700.00 | 175200 |  |  |  | BGP381 WSO GRN17/830 | 1 | 2016-01-01 |  | BGP381 WSO GRN17/830 | Philips | 3000K | 17.00 | 100000 | LED |  | LED DRIVER | 1 | 2016-01-01 |  | LEDDRIVER |  |  | 1.00 | 175200 | [5 empty] | Mastdeur | 1 | 2002-01-01 |  | Mastdeur | Mastdeur | NVT |  | ROETERDINK | 52.1311 | 6.2446 | 213709 | 460670 | 4 | Kerkhofweg | Zutphen | Gemeente Zutphen | 1x6 |  | Warnsveld | 871687120055597177 |  |  |  |  | 7231 RJ | [5 empty] | Liander |  |  |  | In bedrijf | Nee | Nee
31 | 148909 | https://lms.nederlandslicht.nl/qr/report/148909 | 52.1335 | 6.2386 | 213290.8297 | 460926.9191 | Bieshorstlaan |  | 8.72e+17 | Warnsveld | WARNSVELD | 2002-01-01 | Gemeente Zutphen |  |  |  | Gemeente Zutphen | In bedrijf | Liander |  | Indal 4A |  |  | Nacht | Bemeterd | [6 empty] | 2036-01-01 | 2042-01-01 |  |  |  |  | ROETERDINK | [26 empty] | LM ST 6,0 CV EU1250/20/5 T60 FR V | 1 | 2002-01-01 |  | LM ST 6,0 CV EU1250/20/5 T60 FR V | 6.00 | CILINDRISCH | THERMISCH VERZINKT | NVT | NVT | NVT |  | 350400 |  | Iridium BGP 381 WSO GRN17/830 | 1 | 2016-01-01 |  | Iridium BGP 381 WSO GRN17/830 | Philips |  | WSO |  |  | 7035 LICHTGRIJS |  |  | 1700.00 | 175200 |  |  |  | BGP381 WSO GRN17/830 | 1 | 2016-01-01 |  | BGP381 WSO GRN17/830 | Philips | 3000K | 17.00 | 100000 | LED |  | LED DRIVER | 1 | 2016-01-01 |  | LEDDRIVER |  |  | 1.00 | 175200 | [5 empty] | Mastdeur | 1 | 2002-01-01 |  | Mastdeur | Mastdeur | NVT |  | ROETERDINK | 52.1311 | 6.2446 | 213709 | 460670 | 4 | Kerkhofweg | Zutphen | Gemeente Zutphen | 1x6 |  | Warnsveld | 871687120055597177 |  |  |  |  | 7231 RJ | [5 empty] | Liander |  |  |  | In bedrijf | Nee | Nee
32 | 148910 | https://lms.nederlandslicht.nl/qr/report/148910 | 52.1331 | 6.239 | 213316.4937 | 460890.3511 | Bieshorstlaan |  | 8.72e+17 | Warnsveld | WARNSVELD | 2002-01-01 | Gemeente Zutphen |  |  |  | Gemeente Zutphen | In bedrijf | Liander |  | Indal 4A |  |  | Nacht | Bemeterd | [6 empty] | 2036-01-01 | 2042-01-01 |  |  |  |  | ROETERDINK | [26 empty] | LM ST 6,0 CV EU1250/20/5 T60 FR V | 1 | 2002-01-01 |  | LM ST 6,0 CV EU1250/20/5 T60 FR V | 6.00 | CILINDRISCH | THERMISCH VERZINKT | NVT | NVT | NVT |  | 350400 |  | Iridium BGP 381 WSO GRN17/830 | 1 | 2016-01-01 |  | Iridium BGP 381 WSO GRN17/830 | Philips |  | WSO |  |  | 7035 LICHTGRIJS |  |  | 1700.00 | 175200 |  |  |  | BGP381 WSO GRN17/830 | 1 | 2016-01-01 |  | BGP381 WSO GRN17/830 | Philips | 3000K | 17.00 | 100000 | LED |  | LED DRIVER | 1 | 2016-01-01 |  | LEDDRIVER |  |  | 1.00 | 175200 | [5 empty] | Mastdeur | 1 | 2002-01-01 |  | Mastdeur | Mastdeur | NVT |  | ROETERDINK | 52.1311 | 6.2446 | 213709 | 460670 | 4 | Kerkhofweg | Zutphen | Gemeente Zutphen | 1x6 |  | Warnsveld | 871687120055597177 |  |  |  |  | 7231 RJ | [5 empty] | Liander |  |  |  | In bedrijf | Nee | Nee
33 | 148911 | https://lms.nederlandslicht.nl/qr/report/148911 | 52.1328 | 6.2393 | 213339.4177 | 460855.8763 | Bieshorstlaan |  | 8.72e+17 | Warnsveld | WARNSVELD | 2002-01-01 | Gemeente Zutphen |  |  |  | Gemeente Zutphen | In bedrijf | Liander |  | Indal 4A |  |  | Nacht | Bemeterd | [6 empty] | 2036-01-01 | 2042-01-01 |  |  |  |  | ROETERDINK | [26 empty] | LM ST 6,0 CV EU1250/20/5 T60 FR V | 1 | 2002-01-01 |  | LM ST 6,0 CV EU1250/20/5 T60 FR V | 6.00 | CILINDRISCH | THERMISCH VERZINKT | NVT | NVT | NVT |  | 350400 |  | Iridium BGP 381 WSO GRN17/830 | 1 | 2016-01-01 |  | Iridium BGP 381 WSO GRN17/830 | Philips |  | WSO |  |  | 7035 LICHTGRIJS |  |  | 1700.00 | 175200 |  |  |  | BGP381 WSO GRN17/830 | 1 | 2016-01-01 |  | BGP381 WSO GRN17/830 | Philips | 3000K | 17.00 | 100000 | LED |  | LED DRIVER | 1 | 2016-01-01 |  | LEDDRIVER |  |  | 1.00 | 175200 | [5 empty] | Mastdeur | 1 | 2002-01-01 |  | Mastdeur | Mastdeur | NVT |  | ROETERDINK | 52.1311 | 6.2446 | 213709 | 460670 | 4 | Kerkhofweg | Zutphen | Gemeente Zutphen | 1x6 |  | Warnsveld | 871687120055597177 |  |  |  |  | 7231 RJ | [5 empty] | Liander |  |  |  | In bedrijf | Nee | Nee
34 | 148912 | https://lms.nederlandslicht.nl/qr/report/148912 | 52.1325 | 6.2397 | 213368.3747 | 460825.5605 | Bieshorstlaan |  | 8.72e+17 | Warnsveld | WARNSVELD | 2002-01-01 | Gemeente Zutphen |  |  |  | Gemeente Zutphen | In bedrijf | Liander |  | Indal 4A |  |  | Nacht | Bemeterd | [6 empty] | 2036-01-01 | 2042-01-01 |  |  |  |  | ROETERDINK | [26 empty] | LM ST 6,0 CV EU1250/20/5 T60 FR V | 1 | 2002-01-01 |  | LM ST 6,0 CV EU1250/20/5 T60 FR V | 6.00 | CILINDRISCH | THERMISCH VERZINKT | NVT | NVT | NVT |  | 350400 |  | Iridium BGP 381 WSO GRN17/830 | 1 | 2016-01-01 |  | Iridium BGP 381 WSO GRN17/830 | Philips |  | WSO |  |  | 7035 LICHTGRIJS |  |  | 1700.00 | 175200 |  |  |  | BGP381 WSO GRN17/830 | 1 | 2016-01-01 |  | BGP381 WSO GRN17/830 | Philips | 3000K | 17.00 | 100000 | LED |  | LED DRIVER | 1 | 2016-01-01 |  | LEDDRIVER |  |  | 1.00 | 175200 | [5 empty] | Mastdeur | 1 | 2002-01-01 |  | Mastdeur | Mastdeur | NVT |  | ROETERDINK | 52.1311 | 6.2446 | 213709 | 460670 | 4 | Kerkhofweg | Zutphen | Gemeente Zutphen | 1x6 |  | Warnsveld | 871687120055597177 |  |  |  |  | 7231 RJ | [5 empty] | Liander |  |  |  | In bedrijf | Nee | Nee
35 | 148913 | https://lms.nederlandslicht.nl/qr/report/148913 | 52.1323 | 6.2402 | 213401.4758 | 460795.8845 | Bieshorstlaan |  | 8.72e+17 | Warnsveld | WARNSVELD | 2002-01-01 | Gemeente Zutphen |  |  |  | Gemeente Zutphen | In bedrijf | Liander |  | Indal 4A |  |  | Nacht | Bemeterd | [6 empty] | 2036-01-01 | 2042-01-01 |  |  |  |  | ROETERDINK | [26 empty] | LM ST 6,0 CV EU1250/20/5 T60 FR V | 1 | 2002-01-01 |  | LM ST 6,0 CV EU1250/20/5 T60 FR V | 6.00 | CILINDRISCH | THERMISCH VERZINKT | NVT | NVT | NVT |  | 350400 |  | Iridium BGP 381 WSO GRN17/830 | 1 | 2016-01-01 |  | Iridium BGP 381 WSO GRN17/830 | Philips |  | WSO |  |  | 7035 LICHTGRIJS |  |  | 1700.00 | 175200 |  |  |  | BGP381 WSO GRN17/830 | 1 | 2016-01-01 |  | BGP381 WSO GRN17/830 | Philips | 3000K | 17.00 | 100000 | LED |  | LED DRIVER | 1 | 2016-01-01 |  | LEDDRIVER |  |  | 1.00 | 175200 | [5 empty] | Mastdeur | 1 | 2002-01-01 |  | Mastdeur | Mastdeur | NVT |  | ROETERDINK | 52.1311 | 6.2446 | 213709 | 460670 | 4 | Kerkhofweg | Zutphen | Gemeente Zutphen | 1x6 |  | Warnsveld | 871687120055597177 |  |  |  |  | 7231 RJ | [5 empty] | Liander |  |  |  | In bedrijf | Nee | Nee
36 | 148914 | https://lms.nederlandslicht.nl/qr/report/148914 | 52.132 | 6.2406 | 213429.1388 | 460770.9238 | Bieshorstlaan |  | 8.72e+17 | Warnsveld | WARNSVELD | 2002-01-01 | Gemeente Zutphen |  |  |  | Gemeente Zutphen | In bedrijf | Liander |  | Indal 4A |  |  | Nacht | Bemeterd | [6 empty] | 2036-01-01 | 2042-01-01 |  |  |  |  | ROETERDINK | [26 empty] | LM ST 6,0 CV EU1250/20/5 T60 FR V | 1 | 2002-01-01 |  | LM ST 6,0 CV EU1250/20/5 T60 FR V | 6.00 | CILINDRISCH | THERMISCH VERZINKT | NVT | NVT | NVT |  | 350400 |  | Iridium BGP 381 WSO GRN17/830 | 1 | 2016-01-01 |  | Iridium BGP 381 WSO GRN17/830 | Philips |  | WSO |  |  | 7035 LICHTGRIJS |  |  | 1700.00 | 175200 |  |  |  | BGP381 WSO GRN17/830 | 1 | 2016-01-01 |  | BGP381 WSO GRN17/830 | Philips | 3000K | 17.00 | 100000 | LED |  | LED DRIVER | 1 | 2016-01-01 |  | LEDDRIVER |  |  | 1.00 | 175200 | [5 empty] | Mastdeur | 1 | 2002-01-01 |  | Mastdeur | Mastdeur | NVT |  | ROETERDINK | 52.1311 | 6.2446 | 213709 | 460670 | 4 | Kerkhofweg | Zutphen | Gemeente Zutphen | 1x6 |  | Warnsveld | 871687120055597177 |  |  |  |  | 7231 RJ | [5 empty] | Liander |  |  |  | In bedrijf | Nee | Nee
37 | 148915 | https://lms.nederlandslicht.nl/qr/report/148915 | 52.1318 | 6.241 | 213459.8858 | 460743.0175 | Bieshorstlaan |  | 8.72e+17 | Warnsveld | WARNSVELD | 2002-01-01 | Gemeente Zutphen |  |  |  | Gemeente Zutphen | In bedrijf | Liander |  | Indal 4A |  |  | Nacht | Bemeterd | [6 empty] | 2036-01-01 | 2042-01-01 |  |  |  |  | ROETERDINK | [26 empty] | LM ST 6,0 CV EU1250/20/5 T60 FR V | 1 | 2002-01-01 |  | LM ST 6,0 CV EU1250/20/5 T60 FR V | 6.00 | CILINDRISCH | THERMISCH VERZINKT | NVT | NVT | NVT |  | 350400 |  | Iridium BGP 381 WSO GRN17/830 | 1 | 2016-01-01 |  | Iridium BGP 381 WSO GRN17/830 | Philips |  | WSO |  |  | 7035 LICHTGRIJS |  |  | 1700.00 | 175200 |  |  |  | BGP381 WSO GRN17/830 | 1 | 2016-01-01 |  | BGP381 WSO GRN17/830 | Philips | 3000K | 17.00 | 100000 | LED |  | LED DRIVER | 1 | 2016-01-01 |  | LEDDRIVER |  |  | 1.00 | 175200 | [5 empty] | Mastdeur | 1 | 2002-01-01 |  | Mastdeur | Mastdeur | NVT |  | ROETERDINK | 52.1311 | 6.2446 | 213709 | 460670 | 4 | Kerkhofweg | Zutphen | Gemeente Zutphen | 1x6 |  | Warnsveld | 871687120055597177 |  |  |  |  | 7231 RJ | [5 empty] | Liander |  |  |  | In bedrijf | Nee | Nee
38 | 148916 | https://lms.nederlandslicht.nl/qr/report/148916 | 52.1316 | 6.2414 | 213487.7637 | 460718.0273 | Bieshorstlaan |  | 8.72e+17 | Warnsveld | WARNSVELD | 2002-01-01 | Gemeente Zutphen |  |  |  | Gemeente Zutphen | In bedrijf | Liander |  | Indal 4A |  |  | Nacht | Bemeterd | [6 empty] | 2036-01-01 | 2042-01-01 |  |  |  |  | ROETERDINK | [26 empty] | LM ST 6,0 CV EU1250/20/5 T60 FR V | 1 | 2002-01-01 |  | LM ST 6,0 CV EU1250/20/5 T60 FR V | 6.00 | CILINDRISCH | THERMISCH VERZINKT | NVT | NVT | NVT |  | 350400 |  | Iridium BGP 381 WSO GRN17/830 | 1 | 2016-01-01 |  | Iridium BGP 381 WSO GRN17/830 | Philips |  | WSO |  |  | 7035 LICHTGRIJS |  |  | 1700.00 | 175200 |  |  |  | BGP381 WSO GRN17/830 | 1 | 2016-01-01 |  | BGP381 WSO GRN17/830 | Philips | 3000K | 17.00 | 100000 | LED |  | LED DRIVER | 1 | 2016-01-01 |  | LEDDRIVER |  |  | 1.00 | 175200 | [5 empty] | Mastdeur | 1 | 2002-01-01 |  | Mastdeur | Mastdeur | NVT |  | ROETERDINK | 52.1311 | 6.2446 | 213709 | 460670 | 4 | Kerkhofweg | Zutphen | Gemeente Zutphen | 1x6 |  | Warnsveld | 871687120055597177 |  |  |  |  | 7231 RJ | [5 empty] | Liander |  |  |  | In bedrijf | Nee | Nee
39 | 148917 | https://lms.nederlandslicht.nl/qr/report/148917 | 52.1313 | 6.2419 | 213521.8138 | 460687.3318 | Bieshorstlaan |  | 8.72e+17 | Warnsveld | WARNSVELD | 2002-01-01 | Gemeente Zutphen |  |  |  | Gemeente Zutphen | In bedrijf | Liander |  | Indal 4A |  |  | Nacht | Bemeterd | [6 empty] | 2036-01-01 | 2042-01-01 |  |  |  |  | ROETERDINK | [26 empty] | LM ST 6,0 CV EU1250/20/5 T60 FR V | 1 | 2002-01-01 |  | LM ST 6,0 CV EU1250/20/5 T60 FR V | 6.00 | CILINDRISCH | THERMISCH VERZINKT | NVT | NVT | NVT |  | 350400 |  | Iridium BGP 381 WSO GRN17/830 | 1 | 2016-01-01 |  | Iridium BGP 381 WSO GRN17/830 | Philips |  | WSO |  |  | 7035 LICHTGRIJS |  |  | 1700.00 | 175200 |  |  |  | BGP381 WSO GRN17/830 | 1 | 2016-01-01 |  | BGP381 WSO GRN17/830 | Philips | 3000K | 17.00 | 100000 | LED |  | LED DRIVER | 1 | 2016-01-01 |  | LEDDRIVER |  |  | 1.00 | 175200 | [5 empty] | Mastdeur | 1 | 2002-01-01 |  | Mastdeur | Mastdeur | NVT |  | ROETERDINK | 52.1311 | 6.2446 | 213709 | 460670 | 4 | Kerkhofweg | Zutphen | Gemeente Zutphen | 1x6 |  | Warnsveld | 871687120055597177 |  |  |  |  | 7231 RJ | [5 empty] | Liander |  |  |  | In bedrijf | Nee | Nee
40 | 148918 | https://lms.nederlandslicht.nl/qr/report/148918 | 52.1311 | 6.2423 | 213549.8028 | 460662.5725 | Bieshorstlaan |  | 8.72e+17 | Warnsveld | WARNSVELD | 2002-01-01 | Gemeente Zutphen |  |  |  | Gemeente Zutphen | In bedrijf | Liander |  | Indal 4A |  |  | Nacht | Bemeterd | [6 empty] | 2036-01-01 | 2042-01-01 |  |  |  |  | ROETERDINK | [26 empty] | LM ST 6,0 CV EU1250/20/5 T60 FR V | 1 | 2002-01-01 |  | LM ST 6,0 CV EU1250/20/5 T60 FR V | 6.00 | CILINDRISCH | THERMISCH VERZINKT | NVT | NVT | NVT |  | 350400 |  | Iridium BGP 381 WSO GRN17/830 | 1 | 2016-01-01 |  | Iridium BGP 381 WSO GRN17/830 | Philips |  | WSO |  |  | 7035 LICHTGRIJS |  |  | 1700.00 | 175200 |  |  |  | BGP381 WSO GRN17/830 | 1 | 2016-01-01 |  | BGP381 WSO GRN17/830 | Philips | 3000K | 17.00 | 100000 | LED |  | LED DRIVER | 1 | 2016-01-01 |  | LEDDRIVER |  |  | 1.00 | 175200 | [5 empty] | Mastdeur | 1 | 2002-01-01 |  | Mastdeur | Mastdeur | NVT |  | ROETERDINK | 52.1311 | 6.2446 | 213709 | 460670 | 4 | Kerkhofweg | Zutphen | Gemeente Zutphen | 1x6 |  | Warnsveld | 871687120055597177 |  |  |  |  | 7231 RJ | [5 empty] | Liander |  |  |  | In bedrijf | Nee | Nee
41 | 148919 | https://lms.nederlandslicht.nl/qr/report/148919 | 52.1308 | 6.2428 | 213582.4117 | 460632.6448 | Bieshorstlaan |  | 8.72e+17 | Warnsveld | WARNSVELD | 2002-01-01 | Gemeente Zutphen |  |  |  | Gemeente Zutphen | In bedrijf | Liander |  | Indal 4A |  |  | Nacht | Bemeterd | [6 empty] | 2036-01-01 | 2042-01-01 |  |  |  |  | ROETERDINK | [26 empty] | LM ST 6,0 CV EU1250/20/5 T60 FR V | 1 | 2002-01-01 |  | LM ST 6,0 CV EU1250/20/5 T60 FR V | 6.00 | CILINDRISCH | THERMISCH VERZINKT | NVT | NVT | NVT |  | 350400 |  | Iridium BGP 381 WSO GRN17/830 | 1 | 2016-01-01 |  | Iridium BGP 381 WSO GRN17/830 | Philips |  | WSO |  |  | 7035 LICHTGRIJS |  |  | 1700.00 | 175200 |  |  |  | BGP381 WSO GRN17/830 | 1 | 2016-01-01 |  | BGP381 WSO GRN17/830 | Philips | 3000K | 17.00 | 100000 | LED |  | LED DRIVER | 1 | 2016-01-01 |  | LEDDRIVER |  |  | 1.00 | 175200 | [5 empty] | Mastdeur | 1 | 2002-01-01 |  | Mastdeur | Mastdeur | NVT |  | ROETERDINK | 52.1311 | 6.2446 | 213709 | 460670 | 4 | Kerkhofweg | Zutphen | Gemeente Zutphen | 1x6 |  | Warnsveld | 871687120055597177 |  |  |  |  | 7231 RJ | [5 empty] | Liander |  |  |  | In bedrijf | Nee | Nee
1 | 148920 | https://lms.nederlandslicht.nl/qr/report/148920 | 52.1421 | 6.2199 | 212004.0548 | 461873.8529 | Bonendaal |  | 8.72e+17 | Warnsveld | WARNSVELD | 2018-04-18 | Gemeente Zutphen |  |  |  | Gemeente Zutphen | In bedrijf | Liander |  |  |  |  | Nacht | Bemeterd | [6 empty] | 2032-03-01 | 2058-04-18 |  |  |  |  | WARNSVELD | [26 empty] | LM AL 6,0 CIL EU850/05 T60 CM | 1 | 2018-04-18 |  | LM AL 6,0 CIL EU850/05 T60 CM | 6.00 | CILINDRISCH | ALUMINIUM | NVT | NVT | NVT |  | 350400 |  | IND 2565 LIBRA PL-L 36 W | 1 | 2012-03-01 |  | SGP630 9007 | [5 empty] | 9007 ALUMINIUMGRIJS |  |  |  | 175200 |  |  |  | SALED 18W 3000K | 1 | 2018-04-18 |  | SALED PS-L 18 | Saled |  | 18.00 | 50000 | LED | [15 empty] | Mastdeur | 1 | 2018-04-18 |  | Mastdeur | Mastdeur | NVT |  | WARNSVELD | 52.1442 | 6.225 | 212347 | 462107 | 71 | Rijksstraatweg | Zutphen | Gemeente Zutphen | 1x6 |  | Warnsveld | 871687120055596934 |  |  |  |  | 7231 AC | [5 empty] | Liander |  |  |  | In bedrijf | Nee | Nee
2 | 148921 | https://lms.nederlandslicht.nl/qr/report/148921 | 52.142 | 6.2203 | 212025.5028 | 461864.1817 | Bonendaal |  | 8.72e+17 | Warnsveld | WARNSVELD | 2018-04-18 | Gemeente Zutphen |  |  |  | Gemeente Zutphen | In bedrijf | Liander |  |  |  |  | Nacht | Bemeterd | [6 empty] | 2038-05-14 | 2058-04-18 |  |  |  |  | WARNSVELD | [26 empty] | LM AL 6,0 CIL EU850/05 T60 CM | 1 | 2018-04-18 |  | LM AL 6,0 CIL EU850/05 T60 CM | 6.00 | CILINDRISCH | ALUMINIUM | NVT | NVT | NVT |  | 350400 |  | IND 2565 LIBRA PL-L 36 W | 1 | 2018-05-14 |  | SGP630 9007 | [5 empty] | 9007 ALUMINIUMGRIJS |  |  |  | 175200 |  |  |  | SALED 18W 3000K | 1 | 2018-05-14 |  | SALED PS-L 18 | Saled |  | 18.00 | 50000 | LED | [15 empty] | Mastdeur | 1 | 2018-04-18 |  | Mastdeur | Mastdeur | NVT |  | WARNSVELD | 52.1442 | 6.225 | 212347 | 462107 | 71 | Rijksstraatweg | Zutphen | Gemeente Zutphen | 1x6 |  | Warnsveld | 871687120055596934 |  |  |  |  | 7231 AC | [5 empty] | Liander |  |  |  | In bedrijf | Nee | Nee
3 | 148924 | https://lms.nederlandslicht.nl/qr/report/148924 | 52.1421 | 6.2206 | 212050.0388 | 461877.639 | Bonendaal |  | 8.72e+17 | Warnsveld | WARNSVELD | 1983-01-01 | Gemeente Zutphen |  |  |  | Gemeente Zutphen | In bedrijf | Liander |  |  |  |  | Nacht | Bemeterd | [6 empty] | 2015-01-01 | 2023-01-01 |  |  |  |  | WARNSVELD | [26 empty] | SM GY 3,77 HAAGSE MAST DE NOOD GG N6009 | 1 | 1983-01-01 |  | SM GY 3,77 HAAGSE MAST DE NOOD GG N6009 | 3.70 | ANTIEK | GIETIJZER | 6009 DENNENGROEN | GESCHILDERD | NVT |  | 350400 |  | ARM Haagse kap All Classic 11.32.002 | 1 | 1995-01-01 |  | ARM Haagse kap All Classic 11.32.002 | De Nood |  |  |  |  | KOPER |  |  |  | 175200 |  |  |  | PH SPAARLAMP GENIE 14W E27 WW | 1 | 2020-11-17 |  | 20W PLET |  |  | 20.00 | 20000 | PLL | [15 empty] | Mastdeur | 1 | 1983-01-01 |  | Mastdeur | Mastdeur | NVT |  | WARNSVELD | 52.1442 | 6.225 | 212347 | 462107 | 71 | Rijksstraatweg | Zutphen | Gemeente Zutphen | 1x6 |  | Warnsveld | 871687120055596934 |  |  |  |  | 7231 AC | [5 empty] | Liander |  |  |  | In bedrijf | Nee | Nee
4 | 148925 | https://lms.nederlandslicht.nl/qr/report/148925 | 52.1421 | 6.2207 | 212058.1918 | 461867.9053 | Bonendaal |  | 8.72e+17 | Warnsveld | WARNSVELD | 1983-01-01 | Gemeente Zutphen |  |  |  | Gemeente Zutphen | In bedrijf | Liander |  |  |  |  | Nacht | Bemeterd | [6 empty] | 2015-01-01 | 2023-01-01 |  |  |  |  | WARNSVELD | [26 empty] | SM GY 3,77 HAAGSE MAST DE NOOD GG N6009 | 1 | 1983-01-01 |  | SM GY 3,77 HAAGSE MAST DE NOOD GG N6009 | 3.70 | ANTIEK | GIETIJZER | 6009 DENNENGROEN | GESCHILDERD | NVT |  | 350400 |  | ARM Haagse kap All Classic 11.32.002 | 1 | 1995-01-01 |  | ARM Haagse kap All Classic 11.32.002 | De Nood |  |  |  |  | KOPER |  |  |  | 175200 |  |  |  | PH SPAARLAMP GENIE 14W E27 WW | 1 | 2020-08-05 |  | 20W PLET |  |  | 20.00 | 20000 | PLL | [15 empty] | Mastdeur | 1 | 1983-01-01 |  | Mastdeur | Mastdeur | NVT |  | WARNSVELD | 52.1442 | 6.225 | 212347 | 462107 | 71 | Rijksstraatweg | Zutphen | Gemeente Zutphen | 1x6 |  | Warnsveld | 871687120055596934 |  |  |  |  | 7231 AC | [5 empty] | Liander |  |  |  | In bedrijf | Nee | Nee
5 | 148926 | https://lms.nederlandslicht.nl/qr/report/148926 | 52.142 | 6.2209 | 212069.6968 | 461864.9966 | Bonendaal |  | 8.72e+17 | Warnsveld | WARNSVELD | 1983-01-01 | Gemeente Zutphen |  |  |  | Gemeente Zutphen | In bedrijf | Liander |  |  |  |  | Nacht | Bemeterd | [6 empty] | 2015-01-01 | 2023-01-01 |  |  |  |  | WARNSVELD | [26 empty] | SM GY 3,77 HAAGSE MAST DE NOOD GG N6009 | 1 | 1983-01-01 |  | SM GY 3,77 HAAGSE MAST DE NOOD GG N6009 | 3.70 | ANTIEK | GIETIJZER | 6009 DENNENGROEN | GESCHILDERD | NVT |  | 350400 |  | ARM Haagse kap All Classic 11.32.002 | 1 | 1995-01-01 |  | ARM Haagse kap All Classic 11.32.002 | De Nood |  |  |  |  | KOPER |  |  |  | 175200 |  |  |  | PH SPAARLAMP GENIE 14W E27 WW | 1 | 2020-08-05 |  | 20W PLET |  |  | 20.00 | 20000 | PLL | [15 empty] | Mastdeur | 1 | 1983-01-01 |  | Mastdeur | Mastdeur | NVT |  | WARNSVELD | 52.1442 | 6.225 | 212347 | 462107 | 71 | Rijksstraatweg | Zutphen | Gemeente Zutphen | 1x6 |  | Warnsveld | 871687120055596934 |  |  |  |  | 7231 AC | [5 empty] | Liander |  |  |  | In bedrijf | Nee | Nee
6 | 148927 | https://lms.nederlandslicht.nl/qr/report/148927 | 52.142 | 6.2211 | 212084.5638 | 461866.8666 | Bonendaal |  | 8.72e+17 | Warnsveld | WARNSVELD | 1983-01-01 | Gemeente Zutphen |  |  |  | Gemeente Zutphen | In bedrijf | Liander |  |  |  |  | Nacht | Bemeterd | [6 empty] | 2015-01-01 | 2023-01-01 |  |  |  |  | WARNSVELD | [26 empty] | SM GY 3,77 HAAGSE MAST DE NOOD GG N6009 | 1 | 1983-01-01 |  | SM GY 3,77 HAAGSE MAST DE NOOD GG N6009 | 3.70 | ANTIEK | GIETIJZER | 6009 DENNENGROEN | GESCHILDERD | NVT |  | 350400 |  | ARM Haagse kap All Classic 11.32.002 | 1 | 1995-01-01 |  | ARM Haagse kap All Classic 11.32.002 | De Nood |  |  |  |  | KOPER |  |  |  | 175200 |  |  |  | PH SPAARLAMP GENIE 14W E27 WW | 1 | 2020-08-05 |  | 20W PLET |  |  | 20.00 | 20000 | PLL | [15 empty] | Mastdeur | 1 | 1983-01-01 |  | Mastdeur | Mastdeur | NVT |  | WARNSVELD | 52.1442 | 6.225 | 212347 | 462107 | 71 | Rijksstraatweg | Zutphen | Gemeente Zutphen | 1x6 |  | Warnsveld | 871687120055596934 |  |  |  |  | 7231 AC | [5 empty] | Liander |  |  |  | In bedrijf | Nee | Nee
7 | 148928 | https://lms.nederlandslicht.nl/qr/report/148928 | 52.1421 | 6.2213 | 212094.3537 | 461874.2294 | Bonendaal |  | 8.72e+17 | Warnsveld | WARNSVELD | 1983-01-01 | Gemeente Zutphen |  |  |  | Gemeente Zutphen | In bedrijf | Liander |  |  |  |  | Nacht | Bemeterd | [6 empty] | 2015-01-01 | 2023-01-01 |  |  |  |  | WARNSVELD | [26 empty] | SM GY 3,77 HAAGSE MAST DE NOOD GG N6009 | 1 | 1983-01-01 |  | SM GY 3,77 HAAGSE MAST DE NOOD GG N6009 | 3.70 | ANTIEK | GIETIJZER | 6009 DENNENGROEN | GESCHILDERD | NVT |  | 350400 |  | ARM Haagse kap All Classic 11.32.002 | 1 | 1995-01-01 |  | ARM Haagse kap All Classic 11.32.002 | De Nood |  |  |  |  | KOPER |  |  |  | 175200 |  |  |  | PH SPAARLAMP GENIE 14W E27 WW | 1 | 2020-08-05 |  | 20W PLET |  |  | 20.00 | 20000 | PLL | [15 empty] | Mastdeur | 1 | 1983-01-01 |  | Mastdeur | Mastdeur | NVT |  | WARNSVELD | 52.1442 | 6.225 | 212347 | 462107 | 71 | Rijksstraatweg | Zutphen | Gemeente Zutphen | 1x6 |  | Warnsveld | 871687120055596934 |  |  |  |  | 7231 AC | [5 empty] | Liander |  |  |  | In bedrijf | Nee | Nee
8 | 148929 | https://lms.nederlandslicht.nl/qr/report/148929 | 52.1422 | 6.2213 | 212096.6478 | 461884.812 | Bonendaal |  | 8.72e+17 | Warnsveld | WARNSVELD | 1983-01-01 | Gemeente Zutphen |  |  |  | Gemeente Zutphen | In bedrijf | Liander |  |  |  |  | Nacht | Bemeterd | [6 empty] | 2015-01-01 | 2023-01-01 |  |  |  |  | WARNSVELD | [26 empty] | SM GY 3,77 HAAGSE MAST DE NOOD GG N6009 | 1 | 1983-01-01 |  | SM GY 3,77 HAAGSE MAST DE NOOD GG N6009 | 3.70 | ANTIEK | GIETIJZER | 6009 DENNENGROEN | GESCHILDERD | NVT |  | 350400 |  | ARM Haagse kap All Classic 11.32.002 | 1 | 1995-01-01 |  | ARM Haagse kap All Classic 11.32.002 | De Nood |  |  |  |  | KOPER |  |  |  | 175200 |  |  |  | PH SPAARLAMP GENIE 14W E27 WW | 1 | 2020-08-05 |  | 20W PLET |  |  | 20.00 | 20000 | PLL | [15 empty] | Mastdeur | 1 | 1983-01-01 |  | Mastdeur | Mastdeur | NVT |  | WARNSVELD | 52.1442 | 6.225 | 212347 | 462107 | 71 | Rijksstraatweg | Zutphen | Gemeente Zutphen | 1x6 |  | Warnsveld | 871687120055596934 |  |  |  |  | 7231 AC | [5 empty] | Liander |  |  |  | In bedrijf | Nee | Nee
9 | 148931 | https://lms.nederlandslicht.nl/qr/report/148931 | 52.1422 | 6.2214 | 212105.5548 | 461886.5979 | Bonendaal |  | 8.72e+17 | Warnsveld | WARNSVELD | 1983-01-01 | Gemeente Zutphen |  |  |  | Gemeente Zutphen | In bedrijf | Liander |  |  |  |  | Nacht | Bemeterd | [6 empty] | 2015-01-01 | 2023-01-01 |  |  |  |  | WARNSVELD | [26 empty] | SM GY 3,77 HAAGSE MAST DE NOOD GG N6009 | 1 | 1983-01-01 |  | SM GY 3,77 HAAGSE MAST DE NOOD GG N6009 | 3.70 | ANTIEK | GIETIJZER | 6009 DENNENGROEN | GESCHILDERD | NVT |  | 350400 |  | ARM Haagse kap All Classic 11.32.002 | 1 | 1995-01-01 |  | ARM Haagse kap All Classic 11.32.002 | De Nood |  |  |  |  | KOPER |  |  |  | 175200 |  |  |  | PH SPAARLAMP GENIE 14W E27 WW | 1 | 2023-05-25 |  | 20W PLET |  |  | 20.00 | 20000 | PLL |  | TL5 | 1 | 1995-01-01 |  | TL5 |  |  | 6.00 | 175200 | [5 empty] | Mastdeur | 1 | 1983-01-01 |  | Mastdeur | Mastdeur | NVT |  | WARNSVELD | 52.1442 | 6.225 | 212347 | 462107 | 71 | Rijksstraatweg | Zutphen | Gemeente Zutphen | 1x6 |  | Warnsveld | 871687120055596934 |  |  |  |  | 7231 AC | [5 empty] | Liander |  |  |  | In bedrijf | Nee | Nee
10 | 148932 | https://lms.nederlandslicht.nl/qr/report/148932 | 52.1421 | 6.2215 | 212109.6748 | 461872.9347 | Bonendaal |  | 8.72e+17 | Warnsveld | WARNSVELD | 2018-04-18 | Gemeente Zutphen |  |  |  | Gemeente Zutphen | In bedrijf | Liander |  |  |  |  | Nacht | Bemeterd | [6 empty] | 2033-01-01 | 2058-04-18 |  |  |  |  | WARNSVELD | [26 empty] | LM AL 6,0 CIL EU850/05 T60 CM | 1 | 2018-04-18 |  | LM AL 6,0 CIL EU850/05 T60 CM | 6.00 | CILINDRISCH | ALUMINIUM | NVT | NVT | NVT |  | 350400 |  | IND 2565 LIBRA PL-L 36 W | 1 | 2013-01-01 |  | SGP630 9007 | [5 empty] | 9007 ALUMINIUMGRIJS |  |  |  | 175200 |  |  |  | SALED 18W 3000K | 1 | 2018-04-18 |  | SALED PS-L 18 | Saled |  | 18.00 | 50000 | LED | [15 empty] | Mastdeur | 1 | 2018-04-18 |  | Mastdeur | Mastdeur | NVT |  | WARNSVELD | 52.1442 | 6.225 | 212347 | 462107 | 71 | Rijksstraatweg | Zutphen | Gemeente Zutphen | 1x6 |  | Warnsveld | 871687120055596934 |  |  |  |  | 7231 AC | [5 empty] | Liander |  |  |  | In bedrijf | Nee | Nee
11 | 148933 | https://lms.nederlandslicht.nl/qr/report/148933 | 52.142 | 6.2206 | 212050.6428 | 461859.9296 | Bonendaal |  | 8.72e+17 | Warnsveld | WARNSVELD | 2018-04-18 | Gemeente Zutphen |  |  |  | Gemeente Zutphen | In bedrijf | Liander |  |  |  |  | Nacht | Bemeterd | [6 empty] | 2030-01-01 | 2058-04-18 |  |  |  |  | SCHOOLSTRAAT | [26 empty] | LM AL 6,0 CIL EU850/05 T60 CM | 1 | 2018-04-18 |  | LM AL 6,0 CIL EU850/05 T60 CM | 6.00 | CILINDRISCH | ALUMINIUM | NVT | NVT | NVT |  | 350400 |  | IND 2565 LIBRA PL-L 36 W | 1 | 2010-01-01 |  | SGP630 9007 | [5 empty] | 9007 ALUMINIUMGRIJS |  |  |  | 175200 |  |  |  | SALED 18W 3000K | 1 | 2018-04-18 |  | SALED PS-L 18 | Saled |  | 18.00 | 50000 | LED | [15 empty] | Mastdeur | 1 | 2018-04-18 |  | Mastdeur | Mastdeur | NVT |  | SCHOOLSTRAAT | 52.1421 | 6.2222 | 212156 | 461878 | 7 | Bonendaal | Zutphen | Gemeente Zutphen | 1x6 |  | Warnsveld | 871687120055597085 |  |  |  |  | 7231 GC | [5 empty] | Liander |  |  |  | In bedrijf | Nee | Nee
12 | 148934 | https://lms.nederlandslicht.nl/qr/report/148934 | 52.1419 | 6.2211 | 212080.9948 | 461853.9872 | Bonendaal |  | 8.72e+17 | Warnsveld | WARNSVELD | 2018-04-18 | Gemeente Zutphen |  |  |  | Gemeente Zutphen | In bedrijf | Liander |  |  |  |  | Nacht | Bemeterd | [6 empty] | 2030-11-09 | 2058-04-18 |  |  |  |  | SCHOOLSTRAAT | [26 empty] | LM AL 6,0 CIL EU850/05 T60 CM | 1 | 2018-04-18 |  | LM AL 6,0 CIL EU850/05 T60 CM | 6.00 | CILINDRISCH | ALUMINIUM | NVT | NVT | NVT |  | 350400 |  | IND 2565 LIBRA PL-L 36 W | 1 | 2010-11-09 |  | SGP630 9007 | [5 empty] | 9007 ALUMINIUMGRIJS |  |  |  | 175200 |  |  |  | SALED 18W 3000K | 1 | 2018-04-18 |  | SALED PS-L 18 | Saled |  | 18.00 | 50000 | LED | [15 empty] | Mastdeur | 1 | 2018-04-18 |  | Mastdeur | Mastdeur | NVT |  | SCHOOLSTRAAT | 52.1421 | 6.2222 | 212156 | 461878 | 7 | Bonendaal | Zutphen | Gemeente Zutphen | 1x6 |  | Warnsveld | 871687120055597085 |  |  |  |  | 7231 GC | [5 empty] | Liander |  |  |  | In bedrijf | Nee | Nee
13 | 148935 | https://lms.nederlandslicht.nl/qr/report/148935 | 52.1419 | 6.2213 | 212096.6628 | 461851.1208 | Bonendaal |  | 8.72e+17 | Warnsveld | WARNSVELD | 2018-04-18 | Gemeente Zutphen |  |  |  | Gemeente Zutphen | In bedrijf | Liander |  |  |  |  | Nacht | Bemeterd |  |  |  | 2023-04-28 |  |  | 2030-11-09 | 2058-04-18 |  |  |  |  | SCHOOLSTRAAT | [17 empty] | 0.62 | 0.62 | [7 empty] | LM AL 6,0 CIL EU850/05 T60 CM | 1 | 2018-04-18 |  | LM AL 6,0 CIL EU850/05 T60 CM | 6.00 | CILINDRISCH | ALUMINIUM | NVT | NVT | NVT |  | 350400 |  | IND 2565 LIBRA PL-L 36 W | 1 | 2010-11-09 |  | SGP630 9007 | [5 empty] | 9007 ALUMINIUMGRIJS |  |  |  | 175200 |  |  |  | SALED 18W 3000K | 1 | 2018-04-18 |  | SALED PS-L 18 | Saled |  | 18.00 | 50000 | LED | [15 empty] | Mastdeur | 1 | 2018-04-18 |  | Mastdeur | Mastdeur | NVT |  | SCHOOLSTRAAT | 52.1421 | 6.2222 | 212156 | 461878 | 7 | Bonendaal | Zutphen | Gemeente Zutphen | 1x6 |  | Warnsveld | 871687120055597085 |  |  |  |  | 7231 GC | [5 empty] | Liander |  |  |  | In bedrijf | Nee | Nee
14 | 148937 | https://lms.nederlandslicht.nl/qr/report/148937 | 52.1417 | 6.2216 | 212120.8298 | 461834.873 | Bonendaal |  | 8.72e+17 | Warnsveld | WARNSVELD | 1983-01-01 | Gemeente Zutphen |  |  |  | Gemeente Zutphen | In bedrijf | Liander |  |  |  |  | Nacht | Bemeterd | [6 empty] | 2015-01-01 | 2023-01-01 |  |  |  |  | SCHOOLSTRAAT | [26 empty] | SM GY 3,77 HAAGSE MAST DE NOOD GG N6009 | 1 | 1983-01-01 |  | SM GY 3,77 HAAGSE MAST DE NOOD GG N6009 | 3.70 | ANTIEK | GIETIJZER | 6009 DENNENGROEN | GESCHILDERD | NVT |  | 350400 |  | KAR KL-MH SL 18 W | 1 | 1995-01-01 | [15 empty] | PH SPAARLAMP GENIE 14W E27 WW | 1 | 2020-08-05 |  | 20W PLET |  |  | 20.00 | 20000 | PLL | [15 empty] | Mastdeur | 1 | 1983-01-01 |  | Mastdeur | Mastdeur | NVT |  | SCHOOLSTRAAT | 52.1421 | 6.2222 | 212156 | 461878 | 7 | Bonendaal | Zutphen | Gemeente Zutphen | 1x6 |  | Warnsveld | 871687120055597085 |  |  |  |  | 7231 GC | [5 empty] | Liander |  |  |  | In bedrijf | Nee | Nee
15 | 148938 | https://lms.nederlandslicht.nl/qr/report/148938 | 52.1419 | 6.2218 | 212132.7708 | 461848.4095 | Bonendaal |  | 8.72e+17 | Warnsveld | WARNSVELD | 2018-04-18 | Gemeente Zutphen |  |  |  | Gemeente Zutphen | In bedrijf | Liander |  |  |  |  | Nacht | Bemeterd | [6 empty] | 2032-03-01 | 2058-04-18 |  |  |  |  | SCHOOLSTRAAT | [26 empty] | LM AL 6,0 CIL EU850/05 T60 CM | 1 | 2018-04-18 |  | LM AL 6,0 CIL EU850/05 T60 CM | 6.00 | CILINDRISCH | ALUMINIUM | NVT | NVT | NVT |  | 350400 |  | IND 2565 LIBRA PL-L 36 W | 1 | 2012-03-01 |  | SGP630 9007 | [5 empty] | 9007 ALUMINIUMGRIJS |  |  |  | 175200 |  |  |  | SALED 18W 3000K | 1 | 2018-04-18 |  | SALED PS-L 18 | Saled |  | 18.00 | 50000 | LED | [15 empty] | Mastdeur | 1 | 2018-04-18 |  | Mastdeur | Mastdeur | NVT |  | SCHOOLSTRAAT | 52.1421 | 6.2222 | 212156 | 461878 | 7 | Bonendaal | Zutphen | Gemeente Zutphen | 1x6 |  | Warnsveld | 871687120055597085 |  |  |  |  | 7231 GC | [5 empty] | Liander |  |  |  | In bedrijf | Nee | Nee
16 | 148939 | https://lms.nederlandslicht.nl/qr/report/148939 | 52.1416 | 6.2226 | 212188.2487 | 461819.0899 | Bonendaal |  | 8.72e+17 | Warnsveld | WARNSVELD | 1993-01-01 | Gemeente Zutphen |  |  |  | Gemeente Zutphen | In bedrijf | Liander |  |  |  |  | Nacht | Bemeterd | [6 empty] | 2041-11-23 | 2061-11-23 |  |  |  |  | SCHOOLSTRAAT | [26 empty] | PM AL 4,0 CO T60 D114 CM P9005 | 1 | 2021-11-23 |  | PM AL 4,0 CO T60 CM P9005 | 4.00 | CONISCH | ALUMINIUM | 9005 DIEPZWART | POEDERCOAT | NVT |  | 350400 |  | FRIZA 8LED 10W WW 1300L A900 | 1 | 2021-11-23 |  | FRIZA 8LED 10W WW 1300L A900 | Schreder |  |  |  |  | AKZO 900 | 8 |  | 1300.00 | 175200 |  | 10.00 |  | 5118 WW Back Light 8LED 350mA | 1 | 2021-11-23 |  | 5118 WW Back Light 8LED 350mA | Schreder | 3000K | 12.00 | 100000 | LED |  | LED DRIVER | 1 | 2021-11-23 |  | LEDDRIVER |  |  | 1.00 | 175200 | [5 empty] | Mastdeur | 1 | 2021-11-23 |  | Mastdeur | Mastdeur | NVT |  | SCHOOLSTRAAT | 52.1421 | 6.2222 | 212156 | 461878 | 7 | Bonendaal | Zutphen | Gemeente Zutphen | 1x6 |  | Warnsveld | 871687120055597085 |  |  |  |  | 7231 GC | [5 empty] | Liander |  |  |  | In bedrijf | Nee | Nee
17 | 148940 | https://lms.nederlandslicht.nl/qr/report/148940 | 52.1414 | 6.2228 | 212202.1938 | 461801.9236 | Bonendaal |  | 8.72e+17 | Warnsveld | WARNSVELD | 1993-01-01 | Gemeente Zutphen |  |  |  | Gemeente Zutphen | In bedrijf | Liander |  |  |  |  | Nacht | Bemeterd | [6 empty] | 2039-11-01 | 2033-01-01 |  |  |  |  | SCHOOLSTRAAT | [26 empty] | PM ST 4,0 CO T60 GG M P9005 | 1 | 1993-01-01 |  | PM ST 4,0 CO T60 ET M P9005 | 4.00 | CONISCH | THERMISCH VERZINKT | 9005 DIEPZWART | POEDERCOAT | NVT |  | 350400 |  | Friza 8LED BL WW 5118 350mA dim 4A | 1 | 2019-11-01 |  | CPS200 9010 | Philips | [8 empty] | 175200 |  |  |  | 5118 WW Back Light 8LED 350mA | 1 | 2019-11-01 |  | 5118 WW Back Light 8LED 350mA | Schreder | 3000K | 12.00 | 100000 | LED |  | LED DRIVER | 1 | 2019-11-01 |  | LEDDRIVER |  |  | 1.00 | 175200 | [5 empty] | Mastdeur | 1 | 1993-01-01 |  | Mastdeur | Mastdeur | NVT |  | SCHOOLSTRAAT | 52.1421 | 6.2222 | 212156 | 461878 | 7 | Bonendaal | Zutphen | Gemeente Zutphen | 1x6 |  | Warnsveld | 871687120055597085 |  |  |  |  | 7231 GC | [5 empty] | Liander |  |  |  | In bedrijf | Nee | Nee
18 | 148941 | https://lms.nederlandslicht.nl/qr/report/148941 | 52.1414 | 6.2232 | 212226.3278 | 461801.4295 | Bonendaal |  | 8.72e+17 | Warnsveld | WARNSVELD | 1993-01-01 | Gemeente Zutphen |  |  |  | Gemeente Zutphen | In bedrijf | Liander |  |  |  |  | Nacht | Bemeterd | [6 empty] | 2039-11-01 | 2033-01-01 |  |  |  |  | SCHOOLSTRAAT | [26 empty] | PM ST 4,0 CO T60 GG M P9005 | 1 | 1993-01-01 |  | PM ST 4,0 CO T60 ET M P9005 | 4.00 | CONISCH | THERMISCH VERZINKT | 9005 DIEPZWART | POEDERCOAT | NVT |  | 350400 |  | Friza 8LED BL WW 5118 350mA dim 4A | 1 | 2019-11-01 |  | CPS200 9010 | Philips | [8 empty] | 175200 |  |  |  | 5118 WW Back Light 8LED 350mA | 1 | 2019-11-01 |  | 5118 WW Back Light 8LED 350mA | Schreder | 3000K | 12.00 | 100000 | LED |  | LED DRIVER | 1 | 2019-11-01 |  | LEDDRIVER |  |  | 1.00 | 175200 | [5 empty] | Mastdeur | 1 | 1993-01-01 |  | Mastdeur | Mastdeur | NVT |  | SCHOOLSTRAAT | 52.1421 | 6.2222 | 212156 | 461878 | 7 | Bonendaal | Zutphen | Gemeente Zutphen | 1x6 |  | Warnsveld | 871687120055597085 |  |  |  |  | 7231 GC | [5 empty] | Liander |  |  |  | In bedrijf | Nee | Nee
19 | 148942 | https://lms.nederlandslicht.nl/qr/report/148942 | 52.1413 | 6.2232 | 212226.8138 | 461781.0249 | Bonendaal |  | 8.72e+17 | Warnsveld | WARNSVELD | 1993-01-01 | Gemeente Zutphen |  |  |  | Gemeente Zutphen | In bedrijf | Liander |  |  |  |  | Nacht | Bemeterd | [6 empty] | 2039-11-01 | 2033-01-01 |  |  |  |  | SCHOOLSTRAAT | [26 empty] | PM ST 3,5 CO T60 ET M V | 1 | 1993-01-01 |  | PM ST 3,5 CO T60 ET V | 3.50 | CONISCH | THERMISCH VERZINKT | NVT | NVT | NVT |  | 350400 |  | Friza 8LED BL WW 5118 350mA dim 4A | 1 | 2019-11-01 |  | CPS200 9010 | Philips | [8 empty] | 175200 |  |  |  | 5118 WW Back Light 8LED 350mA | 1 | 2019-11-01 |  | 5118 WW Back Light 8LED 350mA | Schreder | 3000K | 12.00 | 100000 | LED |  | LED DRIVER | 1 | 2019-11-01 |  | LEDDRIVER |  |  | 1.00 | 175200 | [5 empty] | Mastdeur | 1 | 1993-01-01 |  | Mastdeur | Mastdeur | NVT |  | SCHOOLSTRAAT | 52.1421 | 6.2222 | 212156 | 461878 | 7 | Bonendaal | Zutphen | Gemeente Zutphen | 1x6 |  | Warnsveld | 871687120055597085 |  |  |  |  | 7231 GC | [5 empty] | Liander |  |  |  | In bedrijf | Nee | Nee
20 | 148943 | https://lms.nederlandslicht.nl/qr/report/148943 | 52.1413 | 6.2236 | 212258.0877 | 461791.8715 | Bonendaal |  | 8.72e+17 | Warnsveld | WARNSVELD | 1993-01-01 | Gemeente Zutphen |  |  |  | Gemeente Zutphen | In bedrijf | Liander |  |  |  |  | Nacht | Bemeterd | [6 empty] | 2039-11-01 | 2033-01-01 |  |  |  |  | SCHOOLSTRAAT | [26 empty] | PM ST 4,0 CO T60 GG M P9005 | 1 | 1993-01-01 |  | PM ST 4,0 CO T60 ET M P9005 | 4.00 | CONISCH | THERMISCH VERZINKT | 9005 DIEPZWART | POEDERCOAT | NVT |  | 350400 |  | Friza 8LED BL WW 5118 350mA dim 4A | 1 | 2019-11-01 |  | CPS200 9010 | Philips | [8 empty] | 175200 |  |  |  | 5118 WW Back Light 8LED 350mA | 1 | 2019-11-01 |  | 5118 WW Back Light 8LED 350mA | Schreder | 3000K | 12.00 | 100000 | LED |  | LED DRIVER | 1 | 2019-11-01 |  | LEDDRIVER |  |  | 1.00 | 175200 | [5 empty] | Mastdeur | 1 | 1993-01-01 |  | Mastdeur | Mastdeur | NVT |  | SCHOOLSTRAAT | 52.1421 | 6.2222 | 212156 | 461878 | 7 | Bonendaal | Zutphen | Gemeente Zutphen | 1x6 |  | Warnsveld | 871687120055597085 |  |  |  |  | 7231 GC | [5 empty] | Liander |  |  |  | In bedrijf | Nee | Nee
21 | 148944 | https://lms.nederlandslicht.nl/qr/report/148944 | 52.1413 | 6.2241 | 212286.5188 | 461783.5693 | Bonendaal |  | 8.72e+17 | Warnsveld | WARNSVELD | 1993-01-01 | Gemeente Zutphen |  |  |  | Gemeente Zutphen | In bedrijf | Liander |  |  |  |  | Nacht | Bemeterd | [6 empty] | 2039-11-01 | 2033-01-01 |  |  |  |  | SCHOOLSTRAAT | [26 empty] | PM ST 4,0 CO T60 GG M P9005 | 1 | 1993-01-01 |  | PM ST 4,0 CO T60 ET M P9005 | 4.00 | CONISCH | THERMISCH VERZINKT | 9005 DIEPZWART | POEDERCOAT | NVT |  | 350400 |  | Friza 8LED BL WW 5118 350mA dim 4A | 1 | 2019-11-01 |  | CPS200 9010 | Philips | [8 empty] | 175200 |  |  |  | 5118 WW Back Light 8LED 350mA | 1 | 2019-11-01 |  | 5118 WW Back Light 8LED 350mA | Schreder | 3000K | 12.00 | 100000 | LED |  | LED DRIVER | 1 | 2019-11-01 |  | LEDDRIVER |  |  | 1.00 | 175200 | [5 empty] | Mastdeur | 1 | 1993-01-01 |  | Mastdeur | Mastdeur | NVT |  | SCHOOLSTRAAT | 52.1421 | 6.2222 | 212156 | 461878 | 7 | Bonendaal | Zutphen | Gemeente Zutphen | 1x6 |  | Warnsveld | 871687120055597085 |  |  |  |  | 7231 GC | [5 empty] | Liander |  |  |  | In bedrijf | Nee | Nee
22 | 148945 | https://lms.nederlandslicht.nl/qr/report/148945 | 52.1412 | 6.2245 | 212316.8868 | 461774.6388 | Bonendaal |  | 8.72e+17 | Warnsveld | WARNSVELD | 1993-01-01 | Gemeente Zutphen |  |  |  | Gemeente Zutphen | In bedrijf | Liander |  |  |  |  | Nacht | Bemeterd | [6 empty] | 2039-11-01 | 2033-01-01 |  |  |  |  | SCHOOLSTRAAT | [26 empty] | PM ST 4,0 CO T60 GG M P9005 | 1 | 1993-01-01 |  | PM ST 4,0 CO T60 ET M P9005 | 4.00 | CONISCH | THERMISCH VERZINKT | 9005 DIEPZWART | POEDERCOAT | NVT |  | 350400 |  | Friza 8LED BL WW 5118 350mA dim 4A | 1 | 2023-01-20 |  | CPS200 9010 | Philips | [8 empty] | 175200 |  |  |  | 5118 WW Back Light 8LED 350mA | 1 | 2023-01-20 |  | 5118 WW Back Light 8LED 350mA | Schreder | 3000K | 12.00 | 100000 | LED |  | LED DRIVER | 1 | 2023-01-20 |  | LEDDRIVER |  |  | 1.00 | 175200 | [5 empty] | Mastdeur | 1 | 1993-01-01 |  | Mastdeur | Mastdeur | NVT |  | SCHOOLSTRAAT | 52.1421 | 6.2222 | 212156 | 461878 | 7 | Bonendaal | Zutphen | Gemeente Zutphen | 1x6 |  | Warnsveld | 871687120055597085 |  |  |  |  | 7231 GC | [5 empty] | Liander |  |  |  | In bedrijf | Nee | Nee
23 | 148946 | https://lms.nederlandslicht.nl/qr/report/148946 | 52.1411 | 6.2248 | 212338.9558 | 461762.1065 | Bonendaal |  | 8.72e+17 | Warnsveld | WARNSVELD | 1993-01-01 | Gemeente Zutphen |  |  |  | Gemeente Zutphen | In bedrijf | Liander |  |  |  |  | Nacht | Bemeterd | [6 empty] | 2039-11-01 | 2033-01-01 |  |  |  |  | VORDENSE BINNENWEG | [26 empty] | PM ST 4,0 CO T60 GG M P9005 | 1 | 1993-01-01 |  | PM ST 4,0 CO T60 ET M P9005 | 4.00 | CONISCH | THERMISCH VERZINKT | 9005 DIEPZWART | POEDERCOAT | NVT |  | 350400 |  | Friza 8LED BL WW 5118 350mA dim 4A | 1 | 2019-11-01 |  | CPS200 9010 | Philips | [8 empty] | 175200 |  |  |  | 5118 WW Back Light 8LED 350mA | 1 | 2019-11-01 |  | 5118 WW Back Light 8LED 350mA | Schreder | 3000K | 12.00 | 100000 | LED |  | LED DRIVER | 1 | 2019-11-01 |  | LEDDRIVER |  |  | 1.00 | 175200 | [5 empty] | Mastdeur | 1 | 1993-01-01 |  | Mastdeur | Mastdeur | NVT |  | VORDENSE BINNENWEG | 52.1423 | 6.2274 | 212515 | 461904 | 27 | Vordensebinnenweg | Zutphen | Gemeente Zutphen | 1x6 |  | Warnsveld | 871687120055597023 |  |  |  |  | 7231BB | [5 empty] | Liander |  |  |  | In bedrijf | Nee | Nee
24 | 148947 | https://lms.nederlandslicht.nl/qr/report/148947 | 52.1411 | 6.2253 | 212368.7117 | 461760.6932 | Bonendaal |  | 8.72e+17 | Warnsveld | WARNSVELD | 1993-01-01 | Gemeente Zutphen |  |  |  | Gemeente Zutphen | In bedrijf | Liander |  |  |  |  | Nacht | Bemeterd | [6 empty] | 2039-11-01 | 2033-01-01 |  |  |  |  | VORDENSE BINNENWEG | [26 empty] | PM ST 4,0 CO T60 GG M P9005 | 1 | 1993-01-01 |  | PM ST 4,0 CO T60 ET M P9005 | 4.00 | CONISCH | THERMISCH VERZINKT | 9005 DIEPZWART | POEDERCOAT | NVT |  | 350400 |  | Friza 8LED BL WW 5118 350mA dim 4A | 1 | 2019-11-01 |  | CPS200 9010 | Philips | [8 empty] | 175200 |  |  |  | 5118 WW Back Light 8LED 350mA | 1 | 2019-11-01 |  | 5118 WW Back Light 8LED 350mA | Schreder | 3000K | 12.00 | 100000 | LED |  | LED DRIVER | 1 | 2019-11-01 |  | LEDDRIVER |  |  | 1.00 | 175200 | [5 empty] | Mastdeur | 1 | 1993-01-01 |  | Mastdeur | Mastdeur | NVT |  | VORDENSE BINNENWEG | 52.1423 | 6.2274 | 212515 | 461904 | 27 | Vordensebinnenweg | Zutphen | Gemeente Zutphen | 1x6 |  | Warnsveld | 871687120055597023 |  |  |  |  | 7231BB | [5 empty] | Liander |  |  |  | In bedrijf | Nee | Nee
25 | 148948 | https://lms.nederlandslicht.nl/qr/report/148948 | 52.141 | 6.2257 | 212398.2657 | 461754.2885 | Bonendaal |  | 8.72e+17 | Warnsveld | WARNSVELD | 1993-01-01 | Gemeente Zutphen |  |  |  | Gemeente Zutphen | In bedrijf | Liander |  |  |  |  | Nacht | Bemeterd | [6 empty] | 2039-11-01 | 2033-01-01 |  |  |  |  | VORDENSE BINNENWEG | [26 empty] | PM ST 4,0 CO T60 GG M P9005 | 1 | 1993-01-01 |  | PM ST 4,0 CO T60 ET M P9005 | 4.00 | CONISCH | THERMISCH VERZINKT | 9005 DIEPZWART | POEDERCOAT | NVT |  | 350400 |  | Friza 8LED BL WW 5118 350mA dim 4A | 1 | 2019-11-01 |  | CPS200 9010 | Philips | [8 empty] | 175200 |  |  |  | 5118 WW Back Light 8LED 350mA | 1 | 2019-11-01 |  | 5118 WW Back Light 8LED 350mA | Schreder | 3000K | 12.00 | 100000 | LED |  | LED DRIVER | 1 | 2019-11-01 |  | LEDDRIVER |  |  | 1.00 | 175200 | [5 empty] | Mastdeur | 1 | 1993-01-01 |  | Mastdeur | Mastdeur | NVT |  | VORDENSE BINNENWEG | 52.1423 | 6.2274 | 212515 | 461904 | 27 | Vordensebinnenweg | Zutphen | Gemeente Zutphen | 1x6 |  | Warnsveld | 871687120055597023 |  |  |  |  | 7231BB | [5 empty] | Liander |  |  |  | In bedrijf | Nee | Nee
26 | 148949 | https://lms.nederlandslicht.nl/qr/report/148949 | 52.1409 | 6.2261 | 212424.1167 | 461749.2442 | Bonendaal |  | 8.72e+17 | Warnsveld | WARNSVELD | 1993-01-01 | Gemeente Zutphen |  |  |  | Gemeente Zutphen | In bedrijf | Liander |  |  |  |  | Nacht | Bemeterd | [6 empty] | 2039-11-01 | 2033-01-01 |  |  |  |  | VORDENSE BINNENWEG | [26 empty] | PM ST 4,0 CO T60 GG M P9005 | 1 | 1993-01-01 |  | PM ST 4,0 CO T60 ET M P9005 | 4.00 | CONISCH | THERMISCH VERZINKT | 9005 DIEPZWART | POEDERCOAT | NVT |  | 350400 |  | Friza 8LED BL WW 5118 350mA dim 4A | 1 | 2019-11-01 |  | CPS200 9010 | Philips | [8 empty] | 175200 |  |  |  | 5118 WW Back Light 8LED 350mA | 1 | 2019-11-01 |  | 5118 WW Back Light 8LED 350mA | Schreder | 3000K | 12.00 | 100000 | LED |  | LED DRIVER | 1 | 2019-11-01 |  | LEDDRIVER |  |  | 1.00 | 175200 | [5 empty] | Mastdeur | 1 | 1993-01-01 |  | Mastdeur | Mastdeur | NVT |  | VORDENSE BINNENWEG | 52.1423 | 6.2274 | 212515 | 461904 | 27 | Vordensebinnenweg | Zutphen | Gemeente Zutphen | 1x6 |  | Warnsveld | 871687120055597023 |  |  |  |  | 7231BB | [5 empty] | Liander |  |  |  | In bedrijf | Nee | Nee
27 | 148950 | https://lms.nederlandslicht.nl/qr/report/148950 | 52.1409 | 6.2265 | 212452.1077 | 461744.3517 | Bonendaal |  | 8.72e+17 | Warnsveld | WARNSVELD | 1993-01-01 | Gemeente Zutphen |  |  |  | Gemeente Zutphen | In bedrijf | Liander |  |  |  |  | Nacht | Bemeterd | [6 empty] | 2039-11-01 | 2033-01-01 |  |  |  |  | VORDENSE BINNENWEG | [26 empty] | PM ST 4,0 CO T60 GG M P9005 | 1 | 1993-01-01 |  | PM ST 4,0 CO T60 ET M P9005 | 4.00 | CONISCH | THERMISCH VERZINKT | 9005 DIEPZWART | POEDERCOAT | NVT |  | 350400 |  | Friza 8LED BL WW 5118 350mA dim 4A | 1 | 2019-11-01 |  | CPS200 9010 | Philips | [8 empty] | 175200 |  |  |  | 5118 WW Back Light 8LED 350mA | 1 | 2019-11-01 |  | 5118 WW Back Light 8LED 350mA | Schreder | 3000K | 12.00 | 100000 | LED |  | LED DRIVER | 1 | 2019-11-01 |  | LEDDRIVER |  |  | 1.00 | 175200 | [5 empty] | Mastdeur | 1 | 1993-01-01 |  | Mastdeur | Mastdeur | NVT |  | VORDENSE BINNENWEG | 52.1423 | 6.2274 | 212515 | 461904 | 27 | Vordensebinnenweg | Zutphen | Gemeente Zutphen | 1x6 |  | Warnsveld | 871687120055597023 |  |  |  |  | 7231BB | [5 empty] | Liander |  |  |  | In bedrijf | Nee | Nee
28 | 148951 | https://lms.nederlandslicht.nl/qr/report/148951 | 52.1409 | 6.2269 | 212482.3848 | 461739.7395 | Bonendaal |  | 8.72e+17 | Warnsveld | WARNSVELD | 1993-01-01 | Gemeente Zutphen |  |  |  | Gemeente Zutphen | In bedrijf | Liander |  |  |  |  | Nacht | Bemeterd | [6 empty] | 2039-11-01 | 2033-01-01 |  |  |  |  | VORDENSE BINNENWEG | [26 empty] | PM ST 4,0 CO T60 GG M P9005 | 1 | 1993-01-01 |  | PM ST 4,0 CO T60 ET M P9005 | 4.00 | CONISCH | THERMISCH VERZINKT | 9005 DIEPZWART | POEDERCOAT | NVT |  | 350400 |  | Friza 8LED BL WW 5118 350mA dim 4A | 1 | 2019-11-01 |  | CPS200 9010 | Philips | [8 empty] | 175200 |  |  |  | 5118 WW Back Light 8LED 350mA | 1 | 2019-11-01 |  | 5118 WW Back Light 8LED 350mA | Schreder | 3000K | 12.00 | 100000 | LED |  | LED DRIVER | 1 | 2019-11-01 |  | LEDDRIVER |  |  | 1.00 | 175200 | [5 empty] | Mastdeur | 1 | 1993-01-01 |  | Mastdeur | Mastdeur | NVT |  | VORDENSE BINNENWEG | 52.1423 | 6.2274 | 212515 | 461904 | 27 | Vordensebinnenweg | Zutphen | Gemeente Zutphen | 1x6 |  | Warnsveld | 871687120055597023 |  |  |  |  | 7231BB | [5 empty] | Liander |  |  |  | In bedrijf | Nee | Nee
29 | 148952 | https://lms.nederlandslicht.nl/qr/report/148952 | 52.1408 | 6.2273 | 212512.1047 | 461735.4893 | Bonendaal |  | 8.72e+17 | Warnsveld | WARNSVELD | 1993-01-01 | Gemeente Zutphen |  |  |  | Gemeente Zutphen | In bedrijf | Liander |  |  |  |  | Nacht | Bemeterd | [6 empty] | 2039-11-01 | 2033-01-01 |  |  |  |  | VORDENSE BINNENWEG | [26 empty] | PM ST 4,0 CO T60 GG M P9005 | 1 | 1993-01-01 |  | PM ST 4,0 CO T60 ET M P9005 | 4.00 | CONISCH | THERMISCH VERZINKT | 9005 DIEPZWART | POEDERCOAT | NVT |  | 350400 |  | Friza 8LED BL WW 5118 350mA dim 4A | 1 | 2019-11-01 |  | CPS200 9010 | Philips | [8 empty] | 175200 |  |  |  | 5118 WW Back Light 8LED 350mA | 1 | 2019-11-01 |  | 5118 WW Back Light 8LED 350mA | Schreder | 3000K | 12.00 | 100000 | LED |  | LED DRIVER | 1 | 2019-11-01 |  | LEDDRIVER |  |  | 1.00 | 175200 | [5 empty] | Mastdeur | 1 | 1993-01-01 |  | Mastdeur | Mastdeur | NVT |  | VORDENSE BINNENWEG | 52.1423 | 6.2274 | 212515 | 461904 | 27 | Vordensebinnenweg | Zutphen | Gemeente Zutphen | 1x6 |  | Warnsveld | 871687120055597023 |  |  |  |  | 7231BB | [5 empty] | Liander |  |  |  | In bedrijf | Nee | Nee
30 | 148953 | https://lms.nederlandslicht.nl/qr/report/148953 | 52.1408 | 6.2278 | 212543.8948 | 461731.1954 | Bonendaal |  | 8.72e+17 | Warnsveld | WARNSVELD | 1993-01-01 | Gemeente Zutphen |  |  |  | Gemeente Zutphen | In bedrijf | Liander |  |  |  |  | Nacht | Bemeterd | [6 empty] | 2039-11-01 | 2033-01-01 |  |  |  |  | VORDENSE BINNENWEG | [26 empty] | PM ST 4,0 CO T60 GG M P9005 | 1 | 1993-01-01 |  | PM ST 4,0 CO T60 ET M P9005 | 4.00 | CONISCH | THERMISCH VERZINKT | 9005 DIEPZWART | POEDERCOAT | NVT |  | 350400 |  | Friza 8LED BL WW 5118 350mA dim 4A | 1 | 2019-11-01 |  | CPS200 9010 | Philips | [8 empty] | 175200 |  |  |  | 5118 WW Back Light 8LED 350mA | 1 | 2019-11-01 |  | 5118 WW Back Light 8LED 350mA | Schreder | 3000K | 12.00 | 100000 | LED |  | LED DRIVER | 1 | 2019-11-01 |  | LEDDRIVER |  |  | 1.00 | 175200 | [5 empty] | Mastdeur | 1 | 2021-01-27 |  | Mastdeur | Mastdeur | NVT |  | VORDENSE BINNENWEG | 52.1423 | 6.2274 | 212515 | 461904 | 27 | Vordensebinnenweg | Zutphen | Gemeente Zutphen | 1x6 |  | Warnsveld | 871687120055597023 |  |  |  |  | 7231BB | [5 empty] | Liander |  |  |  | In bedrijf | Nee | Nee
31 | 148954 | https://lms.nederlandslicht.nl/qr/report/148954 | 52.1407 | 6.2282 | 212572.8887 | 461727.1864 | Bonendaal |  | 8.72e+17 | Warnsveld | WARNSVELD | 1993-01-01 | Gemeente Zutphen |  |  |  | Gemeente Zutphen | In bedrijf | Liander |  |  |  |  | Nacht | Bemeterd | [6 empty] | 2039-11-01 | 2033-01-01 |  |  |  |  | VORDENSE BINNENWEG | [26 empty] | PM ST 4,0 CO T60 GG M P9005 | 1 | 1993-01-01 |  | PM ST 4,0 CO T60 ET M P9005 | 4.00 | CONISCH | THERMISCH VERZINKT | 9005 DIEPZWART | POEDERCOAT | NVT |  | 350400 |  | Friza 8LED BL WW 5118 350mA dim 4A | 1 | 2019-11-01 |  | CPS200 9010 | Philips | [8 empty] | 175200 |  |  |  | 5118 WW Back Light 8LED 350mA | 1 | 2019-11-01 |  | 5118 WW Back Light 8LED 350mA | Schreder | 3000K | 12.00 | 100000 | LED |  | LED DRIVER | 1 | 2019-11-01 |  | LEDDRIVER |  |  | 1.00 | 175200 | [5 empty] | Mastdeur | 1 | 1993-01-01 |  | Mastdeur | Mastdeur | NVT |  | VORDENSE BINNENWEG | 52.1423 | 6.2274 | 212515 | 461904 | 27 | Vordensebinnenweg | Zutphen | Gemeente Zutphen | 1x6 |  | Warnsveld | 871687120055597023 |  |  |  |  | 7231BB | [5 empty] | Liander |  |  |  | In bedrijf | Nee | Nee
32 | 148955 | https://lms.nederlandslicht.nl/qr/report/148955 | 52.1407 | 6.2287 | 212602.3628 | 461723.8051 | Bonendaal |  | 8.72e+17 | Warnsveld | WARNSVELD | 1993-01-01 | Gemeente Zutphen |  |  |  | Gemeente Zutphen | In bedrijf | Liander |  |  |  |  | Nacht | Bemeterd | [6 empty] | 2039-11-01 | 2033-01-01 |  |  |  |  | VORDENSE BINNENWEG | [26 empty] | PM ST 4,0 CO T60 GG M P9005 | 1 | 1993-01-01 |  | PM ST 4,0 CO T60 ET M P9005 | 4.00 | CONISCH | THERMISCH VERZINKT | 9005 DIEPZWART | POEDERCOAT | NVT |  | 350400 |  | Friza 8LED BL WW 5118 350mA dim 4A | 1 | 2019-11-01 |  | CPS200 9010 | Philips | [8 empty] | 175200 |  |  |  | 5118 WW Back Light 8LED 350mA | 1 | 2019-11-01 |  | 5118 WW Back Light 8LED 350mA | Schreder | 3000K | 12.00 | 100000 | LED |  | LED DRIVER | 1 | 2019-11-01 |  | LEDDRIVER |  |  | 1.00 | 175200 | [5 empty] | Mastdeur | 1 | 1993-01-01 |  | Mastdeur | Mastdeur | NVT |  | VORDENSE BINNENWEG | 52.1423 | 6.2274 | 212515 | 461904 | 27 | Vordensebinnenweg | Zutphen | Gemeente Zutphen | 1x6 |  | Warnsveld | 871687120055597023 |  |  |  |  | 7231BB | [5 empty] | Liander |  |  |  | In bedrijf | Nee | Nee
33 | 148956 | https://lms.nederlandslicht.nl/qr/report/148956 | 52.1406 | 6.2289 | 212617.8977 | 461718.008 | Bonendaal |  | 8.72e+17 | Warnsveld | WARNSVELD | 1993-01-01 | Gemeente Zutphen |  |  |  | Gemeente Zutphen | In bedrijf | Liander |  |  |  |  | Nacht | Bemeterd | [6 empty] | 2039-11-01 | 2033-01-01 |  |  |  |  | VORDENSE BINNENWEG | [26 empty] | PM ST 4,0 CO T60 GG M P9005 | 1 | 1993-01-01 |  | PM ST 4,0 CO T60 ET M P9005 | 4.00 | CONISCH | THERMISCH VERZINKT | 9005 DIEPZWART | POEDERCOAT | NVT |  | 350400 |  | Friza 8LED BL WW 5118 350mA dim 4A | 1 | 2019-11-01 |  | CPS200 9010 | Philips | [8 empty] | 175200 |  |  |  | 5118 WW Back Light 8LED 350mA | 1 | 2019-11-01 |  | 5118 WW Back Light 8LED 350mA | Schreder | 3000K | 12.00 | 100000 | LED |  | LED DRIVER | 1 | 2019-11-01 |  | LEDDRIVER |  |  | 1.00 | 175200 | [5 empty] | Mastdeur | 1 | 1993-01-01 |  | Mastdeur | Mastdeur | NVT |  | VORDENSE BINNENWEG | 52.1423 | 6.2274 | 212515 | 461904 | 27 | Vordensebinnenweg | Zutphen | Gemeente Zutphen | 1x6 |  | Warnsveld | 871687120055597023 |  |  |  |  | 7231BB | [5 empty] | Liander |  |  |  | In bedrijf | Nee | Nee
34 | 148957 | https://lms.nederlandslicht.nl/qr/report/148957 | 52.1407 | 6.2292 | 212636.7238 | 461724.2584 | Bonendaal |  | 8.72e+17 | Warnsveld | WARNSVELD | 1993-01-01 | Gemeente Zutphen |  |  |  | Gemeente Zutphen | In bedrijf | Liander |  |  |  |  | Nacht | Bemeterd | [6 empty] | 2039-11-01 | 2033-01-01 |  |  |  |  | VORDENSE BINNENWEG | [26 empty] | PM ST 4,0 CO T60 GG M P9005 | 1 | 1993-01-01 |  | PM ST 4,0 CO T60 ET M P9005 | 4.00 | CONISCH | THERMISCH VERZINKT | 9005 DIEPZWART | POEDERCOAT | NVT |  | 350400 |  | Friza 8LED BL WW 5118 350mA dim 4A | 1 | 2019-11-01 |  | CPS200 9010 | Philips | [8 empty] | 175200 |  |  |  | 5118 WW Back Light 8LED 350mA | 1 | 2019-11-01 |  | 5118 WW Back Light 8LED 350mA | Schreder | 3000K | 12.00 | 100000 | LED |  | LED DRIVER | 1 | 2019-11-01 |  | LEDDRIVER |  |  | 1.00 | 175200 | [5 empty] | Mastdeur | 1 | 1993-01-01 |  | Mastdeur | Mastdeur | NVT |  | VORDENSE BINNENWEG | 52.1423 | 6.2274 | 212515 | 461904 | 27 | Vordensebinnenweg | Zutphen | Gemeente Zutphen | 1x6 |  | Warnsveld | 871687120055597023 |  |  |  |  | 7231BB | [5 empty] | Liander |  |  |  | In bedrijf | Nee | Nee
35 | 148958 | https://lms.nederlandslicht.nl/qr/report/148958 | 52.1407 | 6.2295 | 212659.2018 | 461725.849 | Bonendaal |  | 8.72e+17 | Warnsveld | WARNSVELD | 1993-01-01 | Gemeente Zutphen |  |  |  | Gemeente Zutphen | In bedrijf | Liander |  |  |  |  | Nacht | Bemeterd | [6 empty] | 2039-11-01 | 2033-01-01 |  |  |  |  | VORDENSE BINNENWEG | [26 empty] | PM ST 4,0 CO T60 GG M P9005 | 1 | 1993-01-01 |  | PM ST 4,0 CO T60 ET M P9005 | 4.00 | CONISCH | THERMISCH VERZINKT | 9005 DIEPZWART | POEDERCOAT | NVT |  | 350400 |  | Friza 8LED BL WW 5118 350mA dim 4A | 1 | 2019-11-01 |  | CPS200 9010 | Philips | [8 empty] | 175200 |  |  |  | 5118 WW Back Light 8LED 350mA | 1 | 2019-11-01 |  | 5118 WW Back Light 8LED 350mA | Schreder | 3000K | 12.00 | 100000 | LED |  | LED DRIVER | 1 | 2019-11-01 |  | LEDDRIVER |  |  | 1.00 | 175200 | [5 empty] | Mastdeur | 1 | 1993-01-01 |  | Mastdeur | Mastdeur | NVT |  | VORDENSE BINNENWEG | 52.1423 | 6.2274 | 212515 | 461904 | 27 | Vordensebinnenweg | Zutphen | Gemeente Zutphen | 1x6 |  | Warnsveld | 871687120055597023 |  |  |  |  | 7231BB | [5 empty] | Liander |  |  |  | In bedrijf | Nee | Nee
1 | 148961 | https://lms.nederlandslicht.nl/qr/report/148961 | 52.1406 | 6.2208 | 212063.8158 | 461709.7601 | Bongerspad |  | 8.72e+17 | Warnsveld | WARNSVELD | 2013-01-01 | Gemeente Zutphen |  |  |  | Gemeente Zutphen | In bedrijf | Liander |  |  |  |  | Nacht | Bemeterd | [6 empty] | 2033-01-01 | 2053-01-01 |  |  |  |  | SCHOOLSTRAAT | [26 empty] | SM ST 4,5 STIRUP T76 FR P7016 | 1 | 2013-01-01 |  | SM ST 4,5 STIRUP T76 FR P7016 | 4.50 | CONISCH | THERMISCH VERZINKT | 7016 ANTRACIETGRIJS | POEDERCOAT | NVT |  | 350400 |  | ALBANY MIDI PLT42W R7016 EDD1A LOUVRE | 1 | 2013-01-01 | [15 empty] | LAMP PH PLT 32W 830 GX24Q-3 4P XTRA | 1 | 2023-11-06 |  | 32W PLT XTRA |  |  | 32.00 | 12000 | PLL |  | HFP22-42 | 1 | 2013-01-01 |  | HFP22-42 |  |  | 3.00 | 175200 | [5 empty] | Mastdeur | 1 | 2013-01-01 |  | Mastdeur | Mastdeur | NVT |  | SCHOOLSTRAAT | 52.1421 | 6.2222 | 212156 | 461878 | 7 | Bonendaal | Zutphen | Gemeente Zutphen | 1x6 |  | Warnsveld | 871687120055597085 |  |  |  |  | 7231 GC | [5 empty] | Liander |  |  |  | In bedrijf | Nee | Nee
2 | 148962 | https://lms.nederlandslicht.nl/qr/report/148962 | 52.1407 | 6.2204 | 212039.7878 | 461712.762 | Bongerspad |  | 8.72e+17 | Warnsveld | WARNSVELD | 2013-01-01 | Gemeente Zutphen |  |  |  | Gemeente Zutphen | In bedrijf | Liander |  |  |  |  | Nacht | Bemeterd | [6 empty] | 2033-01-01 | 2053-01-01 |  |  |  |  | SCHOOLSTRAAT | [26 empty] | SM ST 4,5 STIRUP T76 FR P7016 | 1 | 2013-01-01 |  | SM ST 4,5 STIRUP T76 FR P7016 | 4.50 | CONISCH | THERMISCH VERZINKT | 7016 ANTRACIETGRIJS | POEDERCOAT | NVT |  | 350400 |  | ALBANY MIDI PLT42W R7016 EDD1A LOUVRE | 1 | 2013-01-01 | [15 empty] | LAMP PH PLT 32W 830 GX24Q-3 4P XTRA | 1 | 2023-11-06 |  | 32W PLT XTRA |  |  | 32.00 | 12000 | PLL |  | HFP22-42 | 1 | 2013-01-01 |  | HFP22-42 |  |  | 3.00 | 175200 | [5 empty] | Mastdeur | 1 | 2013-01-01 |  | Mastdeur | Mastdeur | NVT |  | SCHOOLSTRAAT | 52.1421 | 6.2222 | 212156 | 461878 | 7 | Bonendaal | Zutphen | Gemeente Zutphen | 1x6 |  | Warnsveld | 871687120055597085 |  |  |  |  | 7231 GC | [5 empty] | Liander |  |  |  | In bedrijf | Nee | Nee
3 | 148963 | https://lms.nederlandslicht.nl/qr/report/148963 | 52.1407 | 6.2198 | 211994.6378 | 461720.4185 | Bongerspad |  | 8.72e+17 | Warnsveld | WARNSVELD | 2013-01-01 | Gemeente Zutphen |  |  |  | Gemeente Zutphen | In bedrijf | Liander |  |  |  |  | Nacht | Bemeterd | [6 empty] | 2033-01-01 | 2053-01-01 |  |  |  |  | SCHOOLSTRAAT | [26 empty] | SM ST 4,5 STIRUP T76 FR P7016 | 1 | 2013-01-01 |  | SM ST 4,5 STIRUP T76 FR P7016 | 4.50 | CONISCH | THERMISCH VERZINKT | 7016 ANTRACIETGRIJS | POEDERCOAT | NVT |  | 350400 |  | ALBANY MIDI PLT42W R7016 EDD1A LOUVRE | 1 | 2013-01-01 | [15 empty] | LAMP PH PLT 32W 830 GX24Q-3 4P XTRA | 1 | 2023-11-06 |  | 32W PLT XTRA |  |  | 32.00 | 12000 | PLL |  | HFP22-42 | 1 | 2013-01-01 |  | HFP22-42 |  |  | 3.00 | 175200 | [5 empty] | Mastdeur | 1 | 2013-01-01 |  | Mastdeur | Mastdeur | NVT |  | SCHOOLSTRAAT | 52.1421 | 6.2222 | 212156 | 461878 | 7 | Bonendaal | Zutphen | Gemeente Zutphen | 1x6 |  | Warnsveld | 871687120055597085 |  |  |  |  | 7231 GC | [5 empty] | Liander |  |  |  | In bedrijf | Nee | Nee
1 | 148964 | https://lms.nederlandslicht.nl/qr/report/148964 | 52.1432 | 6.2326 | 212869.0708 | 462002.6621 | Boslaan |  | 8.72e+17 | Warnsveld | WARNSVELD | 1993-01-01 | Gemeente Zutphen |  |  |  | Gemeente Zutphen | In bedrijf | Liander |  |  |  |  | Nacht | Bemeterd | [6 empty] | 2038-04-18 | 2033-01-01 |  |  |  |  | BERGKAMPWEG | [26 empty] | LM ST 6,0 CV EU 850/20/5 T48 ET M V | 1 | 1993-01-01 |  | LM ST 6,0 CV EU 850/20/5 T60 ET Z V | 6.00 | CILINDRISCH | THERMISCH VERZINKT | NVT | NVT | NVT |  | 350400 |  | IND 2565 LIBRA PL-L 36 W | 1 | 2018-04-18 |  | SGP630 9007 | [5 empty] | 9007 ALUMINIUMGRIJS |  |  |  | 175200 |  |  |  | SALED 18W 3000K | 1 | 2022-10-07 |  | SALED PS-L 18 | Saled |  | 18.00 | 50000 | LED | [15 empty] | Mastdeur | 1 | 1993-01-01 |  | Mastdeur | Mastdeur | NVT |  | BERGKAMPWEG | 52.1439 | 6.2307 | 212737 | 462081 | 1 | Bergkampweg | Zutphen | Gemeente Zutphen | 1x6 |  | Warnsveld | 871687120055597061 |  |  |  |  | 7231CL | [5 empty] | Liander |  |  |  | In bedrijf | Nee | Nee
2 | 148965 | https://lms.nederlandslicht.nl/qr/report/148965 | 52.1432 | 6.2333 | 212919.3707 | 462000.2967 | Boslaan |  | 8.72e+17 | Warnsveld | WARNSVELD | 2013-01-01 | Gemeente Zutphen |  |  |  | Gemeente Zutphen | In bedrijf | Liander |  |  |  |  | Nacht | Bemeterd | [6 empty] | 2030-01-01 | 2053-01-01 |  |  |  |  | BERGKAMPWEG | [26 empty] | LM AL 6,0 CV EU750/5 T60 CM D=114 | 1 | 2013-01-01 |  | LM AL 6,0 CV EU750/5 T60 CM | 6.00 | CILINDRISCH | ALUMINIUM | NVT | NVT | NVT |  | 350400 |  | IND 2565 LIBRA PL-L 36 W | 1 | 2010-01-01 |  | SGP630 9007 | [5 empty] | 9007 ALUMINIUMGRIJS |  |  |  | 175200 |  |  |  | SALED 18W 3000K | 1 | 2018-04-18 |  | SALED PS-L 18 | Saled |  | 18.00 | 50000 | LED | [15 empty] | Mastdeur | 1 | 2013-01-01 |  | Mastdeur | Mastdeur | NVT |  | BERGKAMPWEG | 52.1439 | 6.2307 | 212737 | 462081 | 1 | Bergkampweg | Zutphen | Gemeente Zutphen | 1x6 |  | Warnsveld | 871687120055597061 |  |  |  |  | 7231CL | [5 empty] | Liander |  |  |  | In bedrijf | Nee | Nee
3 | 148966 | https://lms.nederlandslicht.nl/qr/report/148966 | 52.143 | 6.2343 | 212985.9018 | 461988.9181 | Boslaan |  | 8.72e+17 | Warnsveld | WARNSVELD | 1993-01-01 | Gemeente Zutphen |  |  |  | Gemeente Zutphen | In bedrijf | Liander |  |  |  |  | Nacht | Bemeterd | [6 empty] | 2032-03-01 | 2033-01-01 |  |  |  |  | BERGKAMPWEG | [26 empty] | LM ST 6,0 CV EU 850/20/5 T48 ET M V | 1 | 1993-01-01 |  | LM ST 6,0 CV EU 850/20/5 T60 ET Z V | 6.00 | CILINDRISCH | THERMISCH VERZINKT | NVT | NVT | NVT |  | 350400 |  | IND 2565 LIBRA PL-L 36 W | 1 | 2012-03-01 |  | SGP630 9007 | [5 empty] | 9007 ALUMINIUMGRIJS |  |  |  | 175200 |  |  |  | SALED 18W 3000K | 1 | 2018-04-18 |  | SALED PS-L 18 | Saled |  | 18.00 | 50000 | LED | [15 empty] | Mastdeur | 1 | 1993-01-01 |  | Mastdeur | Mastdeur | NVT |  | BERGKAMPWEG | 52.1439 | 6.2307 | 212737 | 462081 | 1 | Bergkampweg | Zutphen | Gemeente Zutphen | 1x6 |  | Warnsveld | 871687120055597061 |  |  |  |  | 7231CL | [5 empty] | Liander |  |  |  | In bedrijf | Nee | Nee
4 | 148968 | https://lms.nederlandslicht.nl/qr/report/148968 | 52.1429 | 6.2352 | 213045.0267 | 461977.071 | Boslaan |  | 8.72e+17 | Warnsveld | WARNSVELD | 2014-11-01 | Gemeente Zutphen |  |  |  | Gemeente Zutphen | In bedrijf | Liander |  |  |  |  | Nacht | Bemeterd | [6 empty] | 2038-04-18 | 2054-11-01 |  |  |  |  | DE KAP | [26 empty] | LM AL 6,0 CV EU750/5 T60 CP | 1 | 2014-11-01 |  | LM AL 6,0 CV EU750/5 T60 TP | 6.00 | CILINDRISCH | ALUMINIUM | NVT | NVT | NVT |  | 350400 |  | IND 2565 LIBRA PL-L 36 W | 1 | 2018-04-18 |  | SGP630 9007 | [5 empty] | 9007 ALUMINIUMGRIJS |  |  |  | 175200 |  |  |  | LAMP-LED PSL 18W HP 2G11-4 WW FR ID360? | 1 | 2023-10-02 |  | LAMP-LED PSL 18W HP 2G11-4 WW FR ID360? | ONBEKEND | warm wit | 18.00 |  | LED | [15 empty] | Mastdeur | 1 | 2014-11-01 |  | Mastdeur | Mastdeur | NVT |  | DE KAP | 52.143 | 6.2397 | 213358 | 461990 | 176 | Rijksstraatweg | Zutphen | Gemeente Zutphen | 1x6 |  | Warnsveld | 871687120055596972 |  | FLEX OVL ID: ELS-107815302742018 |  |  | 7231AL | [5 empty] | Liander |  |  |  | In bedrijf | Nee | Nee
5 | 148969 | https://lms.nederlandslicht.nl/qr/report/148969 | 52.1428 | 6.2361 | 213109.0787 | 461965.5694 | Boslaan |  | 8.72e+17 | Warnsveld | WARNSVELD | 1993-01-01 | Gemeente Zutphen |  |  |  | Gemeente Zutphen | In bedrijf | Liander |  |  |  |  | Nacht | Bemeterd | [6 empty] | 2038-04-18 | 2033-01-01 |  |  |  |  | DE KAP | [26 empty] | LM ST 6,0 CV EU 850/20/5 T48 ET M V | 1 | 1993-01-01 |  | LM ST 6,0 CV EU 850/20/5 T60 ET Z V | 6.00 | CILINDRISCH | THERMISCH VERZINKT | NVT | NVT | NVT |  | 350400 |  | IND 2565 LIBRA PL-L 36 W | 1 | 2018-04-18 |  | SGP630 9007 | [5 empty] | 9007 ALUMINIUMGRIJS |  |  |  | 175200 |  |  |  | SALED 18W 3000K | 1 | 2022-10-07 |  | SALED PS-L 18 | Saled |  | 18.00 | 50000 | LED | [15 empty] | Mastdeur | 1 | 1993-01-01 |  | Mastdeur | Mastdeur | NVT |  | DE KAP | 52.143 | 6.2397 | 213358 | 461990 | 176 | Rijksstraatweg | Zutphen | Gemeente Zutphen | 1x6 |  | Warnsveld | 871687120055596972 |  | FLEX OVL ID: ELS-107815302742018 |  |  | 7231AL | [5 empty] | Liander |  |  |  | In bedrijf | Nee | Nee
6 | 148970 | https://lms.nederlandslicht.nl/qr/report/148970 | 52.1432 | 6.2374 | 213193.8757 | 462009.1245 | Boslaan |  | 8.72e+17 | Warnsveld | WARNSVELD | 2018-04-18 | Gemeente Zutphen |  |  |  | Gemeente Zutphen | In bedrijf | Liander |  |  |  |  | Nacht | Bemeterd | [6 empty] | 2032-11-01 | 2058-04-18 |  |  |  |  | DE KAP | [26 empty] | LM AL 6,0 CIL EU850/05 T60 CM | 1 | 2018-04-18 |  | LM AL 6,0 CIL EU850/05 T60 CM | 6.00 | CILINDRISCH | ALUMINIUM | NVT | NVT | NVT |  | 350400 |  | IND 2565 LIBRA PL-L 36 W | 1 | 2012-11-01 |  | SGP630 9007 | [5 empty] | 9007 ALUMINIUMGRIJS |  |  |  | 175200 |  |  |  | SALED 18W 3000K | 1 | 2018-04-18 |  | SALED PS-L 18 | Saled |  | 18.00 | 50000 | LED | [15 empty] | Mastdeur | 1 | 2018-04-18 |  | Mastdeur | Mastdeur | NVT |  | DE KAP | 52.143 | 6.2397 | 213358 | 461990 | 176 | Rijksstraatweg | Zutphen | Gemeente Zutphen | 1x6 |  | Warnsveld | 871687120055596972 |  | FLEX OVL ID: ELS-107815302742018 |  |  | 7231AL | [5 empty] | Liander |  |  |  | In bedrijf | Nee | Nee
7 | 148971 | https://lms.nederlandslicht.nl/qr/report/148971 | 52.1427 | 6.237 | 213172.1008 | 461951.4005 | Boslaan |  | 8.72e+17 | Warnsveld | WARNSVELD | 2013-01-01 | Gemeente Zutphen |  |  |  | Gemeente Zutphen | In bedrijf | Liander |  |  |  |  | Nacht | Bemeterd | [6 empty] | 2038-04-18 | 2053-01-01 |  |  |  |  | DE KAP | [26 empty] | LM AL 6,0 CV EU750/5 T60 CM D=114 | 1 | 2013-01-01 |  | LM AL 6,0 CV EU750/5 T60 CM | 6.00 | CILINDRISCH | ALUMINIUM | NVT | NVT | NVT |  | 350400 |  | IND 2565 LIBRA PL-L 36 W | 1 | 2018-04-18 |  | SGP630 9007 | [5 empty] | 9007 ALUMINIUMGRIJS |  |  |  | 175200 |  |  |  | SALED 18W 3000K | 1 | 2021-10-26 |  | SALED PS-L 18 | Saled |  | 18.00 | 50000 | LED | [15 empty] | Mastdeur | 1 | 2013-01-01 |  | Mastdeur | Mastdeur | NVT |  | DE KAP | 52.143 | 6.2397 | 213358 | 461990 | 176 | Rijksstraatweg | Zutphen | Gemeente Zutphen | 1x6 |  | Warnsveld | 871687120055596972 |  | FLEX OVL ID: ELS-107815302742018 |  |  | 7231AL | [5 empty] | Liander |  |  |  | In bedrijf | Nee | Nee
8 | 148972 | https://lms.nederlandslicht.nl/qr/report/148972 | 52.1423 | 6.2368 | 213159.7307 | 461905.9965 | Boslaan |  | 8.72e+17 | Warnsveld | WARNSVELD | 2018-04-18 | Gemeente Zutphen |  |  |  | Gemeente Zutphen | In bedrijf | Liander |  |  |  |  | Nacht | Bemeterd | [6 empty] | 2038-04-18 | 2058-04-18 |  |  |  |  | DE KAP | [26 empty] | LM AL 6,0 CIL EU850/05 T60 CM | 1 | 2018-04-18 |  | LM AL 6,0 CIL EU850/05 T60 CM | 6.00 | CILINDRISCH | ALUMINIUM | NVT | NVT | NVT |  | 350400 |  | IND 2565 LIBRA PL-L 36 W | 1 | 2018-04-18 |  | SGP630 9007 | [5 empty] | 9007 ALUMINIUMGRIJS |  |  |  | 175200 |  |  |  | SALED 18W 3000K | 1 | 2018-04-18 |  | SALED PS-L 18 | Saled |  | 18.00 | 50000 | LED | [15 empty] | Mastdeur | 1 | 2018-04-18 |  | Mastdeur | Mastdeur | NVT |  | DE KAP | 52.143 | 6.2397 | 213358 | 461990 | 176 | Rijksstraatweg | Zutphen | Gemeente Zutphen | 1x6 |  | Warnsveld | 871687120055596972 |  | FLEX OVL ID: ELS-107815302742018 |  |  | 7231AL | [5 empty] | Liander |  |  |  | In bedrijf | Nee | Nee
1 | 148974 | https://lms.nederlandslicht.nl/qr/report/148974 | 52.1418 | 6.237 | 213171.0598 | 461850.2639 | Brakelaan |  | 8.72e+17 | Warnsveld | WARNSVELD | 1993-01-01 | Gemeente Zutphen |  |  |  | Gemeente Zutphen | In bedrijf | Liander |  |  |  |  | Nacht | Bemeterd | [6 empty] | 2038-05-14 | 2033-01-01 |  |  |  |  | GARSEN WARNSVELD | [26 empty] | LM ST 6,0 CV EU 850/20/5 T48 ET M V | 1 | 1993-01-01 |  | LM ST 6,0 CV EU 850/20/5 T60 ET Z V | 6.00 | CILINDRISCH | THERMISCH VERZINKT | NVT | NVT | NVT |  | 350400 |  | IND 2565 LIBRA PL-L 36 W | 1 | 2018-05-14 |  | SGP630 9007 | [5 empty] | 9007 ALUMINIUMGRIJS |  |  |  | 175200 |  |  |  | SALED 18W 3000K | 1 | 2018-05-14 |  | SALED PS-L 18 | Saled |  | 18.00 | 50000 | LED | [15 empty] | Mastdeur | 1 | 1993-01-01 |  | Mastdeur | Mastdeur | NVT |  | GARSEN WARNSVELD | 52.1394 | 6.2362 | 213120 | 461585 | 80 | Garsenshof | Zutphen | Gemeente Zutphen | 1x6 |  | Warnsveld | 871687120055597009 |  |  |  |  | 7231 LC | [5 empty] | Liander |  |  |  | In bedrijf | Nee | Nee
2 | 148975 | https://lms.nederlandslicht.nl/qr/report/148975 | 52.1414 | 6.2368 | 213161.6778 | 461805.9086 | Brakelaan |  | 8.72e+17 | Warnsveld | WARNSVELD | 2018-04-18 | Gemeente Zutphen |  |  |  | Gemeente Zutphen | In bedrijf | Liander |  |  |  |  | Nacht | Bemeterd | [6 empty] | 2032-03-01 | 2058-04-18 |  |  |  |  | GARSEN WARNSVELD | [26 empty] | LM AL 6,0 CIL EU850/05 T60 CM | 1 | 2018-04-18 |  | LM AL 6,0 CIL EU850/05 T60 CM | 6.00 | CILINDRISCH | ALUMINIUM | NVT | NVT | NVT |  | 350400 |  | IND 2565 LIBRA PL-L 36 W | 1 | 2012-03-01 |  | SGP630 9007 | [5 empty] | 9007 ALUMINIUMGRIJS |  |  |  | 175200 |  |  |  | SALED 18W 3000K | 1 | 2018-04-18 |  | SALED PS-L 18 | Saled |  | 18.00 | 50000 | LED | [15 empty] | Mastdeur | 1 | 2018-04-18 |  | Mastdeur | Mastdeur | NVT |  | GARSEN WARNSVELD | 52.1394 | 6.2362 | 213120 | 461585 | 80 | Garsenshof | Zutphen | Gemeente Zutphen | 1x6 |  | Warnsveld | 871687120055597009 |  |  |  |  | 7231 LC | [5 empty] | Liander |  |  |  | In bedrijf | Nee | Nee
3 | 148976 | https://lms.nederlandslicht.nl/qr/report/148976 | 52.1409 | 6.2367 | 213149.9668 | 461751.9857 | Brakelaan |  | 8.72e+17 | Warnsveld | WARNSVELD | 1993-01-01 | Gemeente Zutphen |  |  |  | Gemeente Zutphen | In bedrijf | Liander |  |  |  |  | Nacht | Bemeterd | [6 empty] | 2032-03-01 | 2033-01-01 |  |  |  |  | GARSEN WARNSVELD | [26 empty] | LM ST 6,0 CV EU 850/20/5 T48 ET M V | 1 | 1993-01-01 |  | LM ST 6,0 CV EU 850/20/5 T60 ET Z V | 6.00 | CILINDRISCH | THERMISCH VERZINKT | NVT | NVT | NVT |  | 350400 |  | IND 2565 LIBRA PL-L 36 W | 1 | 2012-03-01 |  | SGP630 9007 | [5 empty] | 9007 ALUMINIUMGRIJS |  |  |  | 175200 |  |  |  | SALED 18W 3000K | 1 | 2018-04-18 |  | SALED PS-L 18 | Saled |  | 18.00 | 50000 | LED | [15 empty] | Mastdeur | 1 | 1993-01-01 |  | Mastdeur | Mastdeur | NVT |  | GARSEN WARNSVELD | 52.1394 | 6.2362 | 213120 | 461585 | 80 | Garsenshof | Zutphen | Gemeente Zutphen | 1x6 |  | Warnsveld | 871687120055597009 |  |  |  |  | 7231 LC | [5 empty] | Liander |  |  |  | In bedrijf | Nee | Nee
4 | 148977 | https://lms.nederlandslicht.nl/qr/report/148977 | 52.1403 | 6.2365 | 213142.3877 | 461689.4767 | Brakelaan |  | 8.72e+17 | Warnsveld | WARNSVELD | 2018-04-18 | Gemeente Zutphen |  |  |  | Gemeente Zutphen | In bedrijf | Liander |  |  |  |  | Nacht | Bemeterd | [6 empty] | 2032-03-01 | 2058-04-18 |  |  |  |  | GARSEN WARNSVELD | [26 empty] | LM AL 6,0 CIL EU850/05 T60 CM | 1 | 2018-04-18 |  | LM AL 6,0 CIL EU850/05 T60 CM | 6.00 | CILINDRISCH | ALUMINIUM | NVT | NVT | NVT |  | 350400 |  | IND 2565 LIBRA PL-L 36 W | 1 | 2012-03-01 |  | SGP630 9007 | [5 empty] | 9007 ALUMINIUMGRIJS |  |  |  | 175200 |  |  |  | SALED 18W 3000K | 1 | 2018-04-18 |  | SALED PS-L 18 | Saled |  | 18.00 | 50000 | LED | [15 empty] | Mastdeur | 1 | 2018-04-18 |  | Mastdeur | Mastdeur | NVT |  | GARSEN WARNSVELD | 52.1394 | 6.2362 | 213120 | 461585 | 80 | Garsenshof | Zutphen | Gemeente Zutphen | 1x6 |  | Warnsveld | 871687120055597009 |  |  |  |  | 7231 LC | [5 empty] | Liander |  |  |  | In bedrijf | Nee | Nee
1 | 148979 | https://lms.nederlandslicht.nl/qr/report/148979 | 52.1412 | 6.2227 | 212190.6087 | 461773.6055 | Breegraven |  | 8.72e+17 | Warnsveld | WARNSVELD | 2018-04-20 | Gemeente Zutphen |  |  |  | Gemeente Zutphen | In bedrijf | Liander |  |  |  |  | Nacht | Bemeterd | [6 empty] | 2033-01-01 | 2058-04-20 |  |  |  |  | SCHOOLSTRAAT | [26 empty] | LM AL 6,0 CIL EU850/05 T60 CM | 1 | 2018-04-20 |  | LM AL 6,0 CIL EU850/05 T60 CM | 6.00 | CILINDRISCH | ALUMINIUM | NVT | NVT | NVT |  | 350400 |  | IND 2565 LIBRA PL-L 36 W | 1 | 2013-01-01 |  | SGP630 9007 | [5 empty] | 9007 ALUMINIUMGRIJS |  |  |  | 175200 |  |  |  | SALED 18W 3000K | 1 | 2018-04-20 |  | SALED PS-L 18 | Saled |  | 18.00 | 50000 | LED | [15 empty] | Mastdeur | 1 | 2018-04-20 |  | Mastdeur | Mastdeur | NVT |  | SCHOOLSTRAAT | 52.1421 | 6.2222 | 212156 | 461878 | 7 | Bonendaal | Zutphen | Gemeente Zutphen | 1x6 |  | Warnsveld | 871687120055597085 |  |  |  |  | 7231 GC | [5 empty] | Liander |  |  |  | In bedrijf | Nee | Nee
2 | 148980 | https://lms.nederlandslicht.nl/qr/report/148980 | 52.1409 | 6.2227 | 212195.0888 | 461742.1055 | Breegraven |  | 8.72e+17 | Warnsveld | WARNSVELD | 2018-04-18 | Gemeente Zutphen |  |  |  | Gemeente Zutphen | In bedrijf | Liander |  |  |  |  | Nacht | Bemeterd | [6 empty] | 2038-04-18 | 2058-04-18 |  |  |  |  | SCHOOLSTRAAT | [26 empty] | LM AL 6,0 CIL EU850/05 T60 CM | 1 | 2018-04-18 |  | LM AL 6,0 CIL EU850/05 T60 CM | 6.00 | CILINDRISCH | ALUMINIUM | NVT | NVT | NVT |  | 350400 |  | IND 2565 LIBRA PL-L 36 W | 1 | 2018-04-18 |  | SGP630 9007 | [5 empty] | 9007 ALUMINIUMGRIJS |  |  |  | 175200 |  |  |  | SALED 18W 3000K | 1 | 2018-04-18 |  | SALED PS-L 18 | Saled |  | 18.00 | 50000 | LED | [15 empty] | Mastdeur | 1 | 2018-04-18 |  | Mastdeur | Mastdeur | NVT |  | SCHOOLSTRAAT | 52.1421 | 6.2222 | 212156 | 461878 | 7 | Bonendaal | Zutphen | Gemeente Zutphen | 1x6 |  | Warnsveld | 871687120055597085 |  |  |  |  | 7231 GC | [5 empty] | Liander |  |  |  | In bedrijf | Nee | Nee
3 | 148981 | https://lms.nederlandslicht.nl/qr/report/148981 | 52.1407 | 6.2228 | 212197.9948 | 461718.9871 | Breegraven |  | 8.72e+17 | Warnsveld | WARNSVELD | 2018-04-20 | Gemeente Zutphen |  |  |  | Gemeente Zutphen | In bedrijf | Liander |  |  |  |  | Nacht | Bemeterd | [6 empty] | 2033-01-01 | 2058-04-20 |  |  |  |  | DORSKAMP | [26 empty] | LM AL 6,0 CIL EU850/05 T60 CM | 1 | 2018-04-20 |  | LM AL 6,0 CIL EU850/05 T60 CM | 6.00 | CILINDRISCH | ALUMINIUM | NVT | NVT | NVT |  | 350400 |  | IND 2565 LIBRA PL-L 36 W | 1 | 2013-01-01 |  | SGP630 9007 | [5 empty] | 9007 ALUMINIUMGRIJS |  |  |  | 175200 |  |  |  | SALED 18W 3000K | 1 | 2018-04-20 |  | SALED PS-L 18 | Saled |  | 18.00 | 50000 | LED | [15 empty] | Mastdeur | 1 | 2018-04-20 |  | Mastdeur | Mastdeur | NVT |  | DORSKAMP | 52.137 | 6.2272 | 212508 | 461316 | 39 | Dorskamp | Zutphen | Gemeente Zutphen | 1x6 |  | Warnsveld | 871687120055597047 |  | FLEX OVL ID: ELS-105815289282018 |  |  | 7231JX | [5 empty] | Liander |  |  |  | In bedrijf | Nee | Nee
4 | 148982 | https://lms.nederlandslicht.nl/qr/report/148982 | 52.1405 | 6.2231 | 212224.9948 | 461693.9866 | Breegraven |  | 8.72e+17 | Warnsveld | WARNSVELD | 2018-04-20 | Gemeente Zutphen |  |  |  | Gemeente Zutphen | In bedrijf | Liander |  |  |  |  | Nacht | Bemeterd | [6 empty] | 2033-01-01 | 2058-04-20 |  |  |  |  | LEESTENSEWEG | [26 empty] | LM AL 6,0 CIL EU850/05 T60 CM | 1 | 2018-04-20 |  | LM AL 6,0 CIL EU850/05 T60 CM | 6.00 | CILINDRISCH | ALUMINIUM | NVT | NVT | NVT |  | 350400 |  | IND 2565 LIBRA PL-L 36 W | 1 | 2013-01-01 |  | SGP630 9007 | [5 empty] | 9007 ALUMINIUMGRIJS |  |  |  | 175200 |  |  |  | SALED 18W 3000K | 1 | 2018-04-20 |  | SALED PS-L 18 | Saled |  | 18.00 | 50000 | LED | [15 empty] | Mastdeur | 1 | 2018-04-20 |  | Mastdeur | Mastdeur | NVT |  | LEESTENSEWEG | 52.1392 | 6.2237 | 212264 | 461549 | 30 | Breegraven | Zutphen | Gemeente Zutphen | 1x6 |  | Warnsveld | 871687120055596989 |  | FLEX OVL ID: ELS-105815289242018 |  |  | 7231 JE | [5 empty] | Liander |  |  |  | In bedrijf | Nee | Nee
5 | 148983 | https://lms.nederlandslicht.nl/qr/report/148983 | 52.1401 | 6.2233 | 212238.9948 | 461654.9866 | Breegraven |  | 8.72e+17 | Warnsveld | WARNSVELD | 2018-04-20 | Gemeente Zutphen |  |  |  | Gemeente Zutphen | In bedrijf | Liander |  |  |  |  | Nacht | Bemeterd | [6 empty] | 2033-01-01 | 2058-04-20 |  |  |  |  | DORSKAMP | [26 empty] | LM AL 6,0 CIL EU850/05 T60 CM | 1 | 2018-04-20 |  | LM AL 6,0 CIL EU850/05 T60 CM | 6.00 | CILINDRISCH | ALUMINIUM | NVT | NVT | NVT |  | 350400 |  | IND 2565 LIBRA PL-L 36 W | 1 | 2013-01-01 |  | SGP630 9007 | [5 empty] | 9007 ALUMINIUMGRIJS |  |  |  | 175200 |  |  |  | SALED 18W 3000K | 1 | 2023-08-24 |  | SALED PS-L 18 | Saled |  | 18.00 | 50000 | LED | [15 empty] | Mastdeur | 1 | 2018-04-20 |  | Mastdeur | Mastdeur | NVT |  | DORSKAMP | 52.137 | 6.2272 | 212508 | 461316 | 39 | Dorskamp | Zutphen | Gemeente Zutphen | 1x6 |  | Warnsveld | 871687120055597047 |  | FLEX OVL ID: ELS-105815289282018 |  |  | 7231JX | [5 empty] | Liander |  |  |  | In bedrijf | Nee | Nee
6 | 148984 | https://lms.nederlandslicht.nl/qr/report/148984 | 52.14 | 6.2237 | 212263.9948 | 461637.9868 | Breegraven |  | 8.72e+17 | Warnsveld | WARNSVELD | 2018-04-20 | Gemeente Zutphen |  |  |  | Gemeente Zutphen | In bedrijf | Liander |  |  |  |  | Nacht | Bemeterd | [6 empty] | 2033-01-01 | 2058-04-20 |  |  |  |  | LEESTENSEWEG | [26 empty] | LM AL 6,0 CIL EU850/05 T60 CM | 1 | 2018-04-20 |  | LM AL 6,0 CIL EU850/05 T60 CM | 6.00 | CILINDRISCH | ALUMINIUM | NVT | NVT | NVT |  | 350400 |  | IND 2565 LIBRA PL-L 36 W | 1 | 2013-01-01 |  | SGP630 9007 | [5 empty] | 9007 ALUMINIUMGRIJS |  |  |  | 175200 |  |  |  | LAMP-LED PSL 18W HP 2G11-4 WW FR ID360? | 1 | 2023-10-02 |  | LAMP-LED PSL 18W HP 2G11-4 WW FR ID360? | ONBEKEND | warm wit | 18.00 |  | LED | [15 empty] | Mastdeur | 1 | 2018-04-20 |  | Mastdeur | Mastdeur | NVT |  | LEESTENSEWEG | 52.1392 | 6.2237 | 212264 | 461549 | 30 | Breegraven | Zutphen | Gemeente Zutphen | 1x6 |  | Warnsveld | 871687120055596989 |  | FLEX OVL ID: ELS-105815289242018 |  |  | 7231 JE | [5 empty] | Liander |  |  |  | In bedrijf | Nee | Nee
7 | 148985 | https://lms.nederlandslicht.nl/qr/report/148985 | 52.1397 | 6.2239 | 212278.8188 | 461605.4723 | Breegraven |  | 8.72e+17 | Warnsveld | WARNSVELD | 2018-04-20 | Gemeente Zutphen |  |  |  | Gemeente Zutphen | In bedrijf | Liander |  |  |  |  | Nacht | Bemeterd | [6 empty] | 2033-01-01 | 2058-04-20 |  |  |  |  | DORSKAMP | [26 empty] | LM AL 6,0 CIL EU850/05 T60 CM | 1 | 2018-04-20 |  | LM AL 6,0 CIL EU850/05 T60 CM | 6.00 | CILINDRISCH | ALUMINIUM | NVT | NVT | NVT |  | 350400 |  | IND 2565 LIBRA PL-L 36 W | 1 | 2013-01-01 |  | SGP630 9007 | [5 empty] | 9007 ALUMINIUMGRIJS |  |  |  | 175200 |  |  |  | SALED 18W 3000K | 1 | 2018-04-20 |  | SALED PS-L 18 | Saled |  | 18.00 | 50000 | LED | [15 empty] | Mastdeur | 1 | 2018-04-20 |  | Mastdeur | Mastdeur | NVT |  | DORSKAMP | 52.137 | 6.2272 | 212508 | 461316 | 39 | Dorskamp | Zutphen | Gemeente Zutphen | 1x6 |  | Warnsveld | 871687120055597047 |  | FLEX OVL ID: ELS-105815289282018 |  |  | 7231JX | [5 empty] | Liander |  |  |  | In bedrijf | Nee | Nee
8 | 148986 | https://lms.nederlandslicht.nl/qr/report/148986 | 52.1394 | 6.2243 | 212306.2018 | 461576.6045 | Breegraven |  | 8.72e+17 | Warnsveld | WARNSVELD | 2018-04-20 | Gemeente Zutphen |  |  |  | Gemeente Zutphen | In bedrijf | Liander |  |  |  |  | Nacht | Bemeterd | [6 empty] | 2033-01-01 | 2058-04-20 |  |  |  |  | DORSKAMP | [26 empty] | LM AL 6,0 CIL EU850/05 T60 CM | 1 | 2018-04-20 |  | LM AL 6,0 CIL EU850/05 T60 CM | 6.00 | CILINDRISCH | ALUMINIUM | NVT | NVT | NVT |  | 350400 |  | IND 2565 LIBRA PL-L 36 W | 1 | 2013-01-01 |  | SGP630 9007 | [5 empty] | 9007 ALUMINIUMGRIJS |  |  |  | 175200 |  |  |  | SALED 18W 3000K | 1 | 2018-04-20 |  | SALED PS-L 18 | Saled |  | 18.00 | 50000 | LED | [15 empty] | Mastdeur | 1 | 2018-04-20 |  | Mastdeur | Mastdeur | NVT |  | DORSKAMP | 52.137 | 6.2272 | 212508 | 461316 | 39 | Dorskamp | Zutphen | Gemeente Zutphen | 1x6 |  | Warnsveld | 871687120055597047 |  | FLEX OVL ID: ELS-105815289282018 |  |  | 7231JX | [5 empty] | Liander |  |  |  | In bedrijf | Nee | Nee
9 | 148987 | https://lms.nederlandslicht.nl/qr/report/148987 | 52.1391 | 6.2247 | 212334.3387 | 461547.6687 | Breegraven |  | 8.72e+17 | Warnsveld | WARNSVELD | 2018-04-23 | Gemeente Zutphen |  |  |  | Gemeente Zutphen | In bedrijf | Liander |  |  |  |  | Nacht | Bemeterd | [6 empty] | 2033-01-01 | 2058-04-23 |  |  |  |  | DORSKAMP | [26 empty] | LM AL 6,0 CIL EU850/05 T60 CM | 1 | 2018-04-23 |  | LM AL 6,0 CIL EU850/05 T60 CM | 6.00 | CILINDRISCH | ALUMINIUM | NVT | NVT | NVT |  | 350400 |  | IND 2565 LIBRA PL-L 36 W | 1 | 2013-01-01 |  | SGP630 9007 | [5 empty] | 9007 ALUMINIUMGRIJS |  |  |  | 175200 |  |  |  | LEDLAMP PS-L18W LED 18W WW 2G11-4P 360 | 1 | 2023-01-20 | [6 empty] | LED | [15 empty] | Mastdeur | 1 | 2018-04-23 |  | Mastdeur | Mastdeur | NVT |  | DORSKAMP | 52.137 | 6.2272 | 212508 | 461316 | 39 | Dorskamp | Zutphen | Gemeente Zutphen | 1x6 |  | Warnsveld | 871687120055597047 |  | FLEX OVL ID: ELS-105815289282018 |  |  | 7231JX | [5 empty] | Liander |  |  |  | In bedrijf | Nee | Nee
11 | 148989 | https://lms.nederlandslicht.nl/qr/report/148989 | 52.139 | 6.2253 | 212372.9947 | 461530.9874 | Breegraven |  | 8.72e+17 | Warnsveld | WARNSVELD | 2018-04-20 | Gemeente Zutphen |  |  |  | Gemeente Zutphen | In bedrijf | Liander |  |  |  |  | Nacht | Bemeterd | [6 empty] | 2033-01-01 | 2058-04-20 |  |  |  |  | LEESTENSEWEG | [26 empty] | LM AL 6,0 CIL EU850/05 T60 CM | 1 | 2018-04-20 |  | LM AL 6,0 CIL EU850/05 T60 CM | 6.00 | CILINDRISCH | ALUMINIUM | NVT | NVT | NVT |  | 350400 |  | IND 2565 LIBRA PL-L 36 W | 1 | 2013-01-01 |  | SGP630 9007 | [5 empty] | 9007 ALUMINIUMGRIJS |  |  |  | 175200 |  |  |  | SALED 18W 3000K | 1 | 2018-04-20 |  | SALED PS-L 18 | Saled |  | 18.00 | 50000 | LED | [15 empty] | Mastdeur | 1 | 2018-04-20 |  | Mastdeur | Mastdeur | NVT |  | LEESTENSEWEG | 52.1392 | 6.2237 | 212264 | 461549 | 30 | Breegraven | Zutphen | Gemeente Zutphen | 1x6 |  | Warnsveld | 871687120055596989 |  | FLEX OVL ID: ELS-105815289242018 |  |  | 7231 JE | [5 empty] | Liander |  |  |  | In bedrijf | Nee | Nee
12 | 148990 | https://lms.nederlandslicht.nl/qr/report/148990 | 52.1388 | 6.2257 | 212402.3028 | 461507.4676 | Breegraven |  | 8.72e+17 | Warnsveld | WARNSVELD | 2018-04-20 | Gemeente Zutphen |  |  |  | Gemeente Zutphen | In bedrijf | Liander |  |  |  |  | Nacht | Bemeterd | [6 empty] | 2033-01-01 | 2058-04-20 |  |  |  |  | LEESTENSEWEG | [26 empty] | LM AL 6,0 CIL EU850/05 T60 CM | 1 | 2018-04-20 |  | LM AL 6,0 CIL EU850/05 T60 CM | 6.00 | CILINDRISCH | ALUMINIUM | NVT | NVT | NVT |  | 350400 |  | IND 2565 LIBRA PL-L 36 W | 1 | 2013-01-01 |  | SGP630 9007 | [5 empty] | 9007 ALUMINIUMGRIJS |  |  |  | 175200 |  |  |  | SALED 18W 3000K | 1 | 2018-04-20 |  | SALED PS-L 18 | Saled |  | 18.00 | 50000 | LED | [15 empty] | Mastdeur | 1 | 2018-04-20 |  | Mastdeur | Mastdeur | NVT |  | LEESTENSEWEG | 52.1392 | 6.2237 | 212264 | 461549 | 30 | Breegraven | Zutphen | Gemeente Zutphen | 1x6 |  | Warnsveld | 871687120055596989 |  | FLEX OVL ID: ELS-105815289242018 |  |  | 7231 JE | [5 empty] | Liander |  |  |  | In bedrijf | Nee | Nee
13 | 148991 | https://lms.nederlandslicht.nl/qr/report/148991 | 52.1386 | 6.2258 | 212408.4088 | 461486.3814 | Breegraven |  | 8.72e+17 | Warnsveld | WARNSVELD | 2018-04-23 | Gemeente Zutphen |  |  |  | Gemeente Zutphen | In bedrijf | Liander |  |  |  |  | Nacht | Bemeterd | [6 empty] | 2038-04-23 | 2058-04-23 |  |  |  |  | DORSKAMP | [26 empty] | LM AL 6,0 CIL EU850/05 T60 CM | 1 | 2018-04-23 |  | LM AL 6,0 CIL EU850/05 T60 CM | 6.00 | CILINDRISCH | ALUMINIUM | NVT | NVT | NVT |  | 350400 |  | IND 2565 LIBRA PL-L 36 W | 1 | 2018-04-23 |  | SGP630 9007 | [5 empty] | 9007 ALUMINIUMGRIJS |  |  |  | 175200 |  |  |  | SALED 18W 3000K | 1 | 2018-05-16 |  | SALED PS-L 18 | Saled |  | 18.00 | 50000 | LED | [15 empty] | Mastdeur | 1 | 2018-04-23 |  | Mastdeur | Mastdeur | NVT |  | DORSKAMP | 52.137 | 6.2272 | 212508 | 461316 | 39 | Dorskamp | Zutphen | Gemeente Zutphen | 1x6 |  | Warnsveld | 871687120055597047 |  | FLEX OVL ID: ELS-105815289282018 |  |  | 7231JX | [5 empty] | Liander |  |  |  | In bedrijf | Nee | Nee
14 | 148992 | https://lms.nederlandslicht.nl/qr/report/148992 | 52.1384 | 6.2261 | 212428.1498 | 461461.3637 | Breegraven |  | 8.72e+17 | Warnsveld | WARNSVELD | 2018-04-20 | Gemeente Zutphen |  |  |  | Gemeente Zutphen | In bedrijf | Liander |  |  |  |  | Nacht | Bemeterd | [6 empty] | 2033-01-01 | 2058-04-20 |  |  |  |  | DORSKAMP | [26 empty] | LM AL 6,0 CIL EU850/05 T60 CM | 1 | 2018-04-20 |  | LM AL 6,0 CIL EU850/05 T60 CM | 6.00 | CILINDRISCH | ALUMINIUM | NVT | NVT | NVT |  | 350400 |  | IND 2565 LIBRA PL-L 36 W | 1 | 2013-01-01 |  | SGP630 9007 | [5 empty] | 9007 ALUMINIUMGRIJS |  |  |  | 175200 |  |  |  | SALED 18W 3000K | 1 | 2018-04-20 |  | SALED PS-L 18 | Saled |  | 18.00 | 50000 | LED | [15 empty] | Mastdeur | 1 | 2018-04-20 |  | Mastdeur | Mastdeur | NVT |  | DORSKAMP | 52.137 | 6.2272 | 212508 | 461316 | 39 | Dorskamp | Zutphen | Gemeente Zutphen | 1x6 |  | Warnsveld | 871687120055597047 |  | FLEX OVL ID: ELS-105815289282018 |  |  | 7231JX | [5 empty] | Liander |  |  |  | In bedrijf | Nee | Nee
15 | 148993 | https://lms.nederlandslicht.nl/qr/report/148993 | 52.1381 | 6.2264 | 212452.5498 | 461429.687 | Breegraven |  | 8.72e+17 | Warnsveld | WARNSVELD | 2018-04-23 | Gemeente Zutphen |  |  |  | Gemeente Zutphen | In bedrijf | Liander |  |  |  |  | Nacht | Bemeterd | [6 empty] | 2033-01-01 | 2058-04-23 |  |  |  |  | DORSKAMP | [26 empty] | LM AL 6,0 CIL EU850/05 T60 CM | 1 | 2018-04-23 |  | LM AL 6,0 CIL EU850/05 T60 CM | 6.00 | CILINDRISCH | ALUMINIUM | NVT | NVT | NVT |  | 350400 |  | IND 2565 LIBRA PL-L 36 W | 1 | 2013-01-01 |  | SGP630 9007 | [5 empty] | 9007 ALUMINIUMGRIJS |  |  |  | 175200 |  |  |  | SALED 18W 3000K | 1 | 2018-04-23 |  | SALED PS-L 18 | Saled |  | 18.00 | 50000 | LED | [15 empty] | Mastdeur | 1 | 2018-04-23 |  | Mastdeur | Mastdeur | NVT |  | DORSKAMP | 52.137 | 6.2272 | 212508 | 461316 | 39 | Dorskamp | Zutphen | Gemeente Zutphen | 1x6 |  | Warnsveld | 871687120055597047 |  | FLEX OVL ID: ELS-105815289282018 |  |  | 7231JX | [5 empty] | Liander |  |  |  | In bedrijf | Nee | Nee
16 | 148994 | https://lms.nederlandslicht.nl/qr/report/148994 | 52.1378 | 6.2269 | 212485.5367 | 461397.0629 | Breegraven |  | 8.72e+17 | Warnsveld | WARNSVELD | 2018-05-14 | Gemeente Zutphen |  |  |  | Gemeente Zutphen | In bedrijf | Liander |  |  |  |  | Nacht | Bemeterd | [6 empty] | 2038-05-14 | 2058-05-14 |  |  |  |  | DORSKAMP | [26 empty] | LM AL 6,0 CIL EU850/05 T60 CM | 1 | 2018-05-14 |  | LM AL 6,0 CIL EU850/05 T60 CM | 6.00 | CILINDRISCH | ALUMINIUM | NVT | NVT | NVT |  | 350400 |  | IND 2565 LIBRA PL-L 36 W | 1 | 2018-05-14 |  | SGP630 9007 | [5 empty] | 9007 ALUMINIUMGRIJS |  |  |  | 175200 |  |  |  | SALED 18W 3000K | 1 | 2018-05-14 |  | SALED PS-L 18 | Saled |  | 18.00 | 50000 | LED | [15 empty] | Mastdeur | 1 | 2018-05-14 |  | Mastdeur | Mastdeur | NVT |  | DORSKAMP | 52.137 | 6.2272 | 212508 | 461316 | 39 | Dorskamp | Zutphen | Gemeente Zutphen | 1x6 |  | Warnsveld | 871687120055597047 |  | FLEX OVL ID: ELS-105815289282018 |  |  | 7231JX | [5 empty] | Liander |  |  |  | In bedrijf | Nee | Nee
17 | 148995 | https://lms.nederlandslicht.nl/qr/report/148995 | 52.1376 | 6.2272 | 212509.0848 | 461372.8517 | Breegraven |  | 8.72e+17 | Warnsveld | WARNSVELD | 2018-04-18 | Gemeente Zutphen |  |  |  | Gemeente Zutphen | In bedrijf | Liander |  |  |  |  | Nacht | Bemeterd | [6 empty] | 2033-01-01 | 2058-04-18 |  |  |  |  | DORSKAMP | [26 empty] | LM AL 6,0 CIL EU850/05 T60 CM | 1 | 2018-04-18 |  | LM AL 6,0 CIL EU850/05 T60 CM | 6.00 | CILINDRISCH | ALUMINIUM | NVT | NVT | NVT |  | 350400 |  | IND 2565 LIBRA PL-L 36 W | 1 | 2013-01-01 |  | SGP630 9007 | [5 empty] | 9007 ALUMINIUMGRIJS |  |  |  | 175200 |  |  |  | SALED 18W 3000K | 1 | 2018-04-18 |  | SALED PS-L 18 | Saled |  | 18.00 | 50000 | LED | [15 empty] | Mastdeur | 1 | 2018-04-18 |  | Mastdeur | Mastdeur | NVT |  | DORSKAMP | 52.137 | 6.2272 | 212508 | 461316 | 39 | Dorskamp | Zutphen | Gemeente Zutphen | 1x6 |  | Warnsveld | 871687120055597047 |  | FLEX OVL ID: ELS-105815289282018 |  |  | 7231JX | [5 empty] | Liander |  |  |  | In bedrijf | Nee | Nee
18 | 148996 | https://lms.nederlandslicht.nl/qr/report/148996 | 52.1374 | 6.2277 | 212539.2898 | 461354.3303 | Breegraven |  | 8.72e+17 | Warnsveld | WARNSVELD | 2018-05-14 | Gemeente Zutphen |  |  |  | Gemeente Zutphen | In bedrijf | Liander |  |  |  |  | Nacht | Bemeterd | [6 empty] | 2038-05-14 | 2058-05-14 |  |  |  |  | DORSKAMP | [26 empty] | LM AL 6,0 CIL EU850/05 T60 CM | 1 | 2018-05-14 |  | LM AL 6,0 CIL EU850/05 T60 CM | 6.00 | CILINDRISCH | ALUMINIUM | NVT | NVT | NVT |  | 350400 |  | IND 2565 LIBRA PL-L 36 W | 1 | 2018-05-14 |  | SGP630 9007 | [5 empty] | 9007 ALUMINIUMGRIJS |  |  |  | 175200 |  |  |  | SALED 18W 3000K | 1 | 2018-05-14 |  | SALED PS-L 18 | Saled |  | 18.00 | 50000 | LED | [15 empty] | Mastdeur | 1 | 2018-05-14 |  | Mastdeur | Mastdeur | NVT |  | DORSKAMP | 52.137 | 6.2272 | 212508 | 461316 | 39 | Dorskamp | Zutphen | Gemeente Zutphen | 1x6 |  | Warnsveld | 871687120055597047 |  | FLEX OVL ID: ELS-105815289282018 |  |  | 7231JX | [5 empty] | Liander |  |  |  | In bedrijf | Nee | Nee
19 | 148997 | https://lms.nederlandslicht.nl/qr/report/148997 | 52.1372 | 6.2281 | 212568.9297 | 461338.3928 | Breegraven |  | 8.72e+17 | Warnsveld | WARNSVELD | 2018-04-20 | Gemeente Zutphen |  |  |  | Gemeente Zutphen | In bedrijf | Liander |  |  |  |  | Nacht | Bemeterd | [6 empty] | 2038-04-20 | 2060-11-17 |  |  |  |  | DORSKAMP | [26 empty] | LM AL 6,0 CIL EU850/05 T60 CM | 1 | 2020-11-17 |  | LM AL 6,0 CIL EU850/05 T60 CM | 6.00 | CILINDRISCH | ALUMINIUM | NVT | NVT | NVT |  | 350400 |  | IND 2565 LIBRA PL-L 36 W | 1 | 2018-04-20 |  | SGP630 9007 | [5 empty] | 9007 ALUMINIUMGRIJS |  |  |  | 175200 |  |  |  | SALED 18W 3000K | 1 | 2018-04-20 |  | SALED PS-L 18 | Saled |  | 18.00 | 50000 | LED | [15 empty] | Mastdeur | 1 | 2020-11-17 |  | Mastdeur | Mastdeur | NVT |  | DORSKAMP | 52.137 | 6.2272 | 212508 | 461316 | 39 | Dorskamp | Zutphen | Gemeente Zutphen | 1x6 |  | Warnsveld | 871687120055597047 |  | FLEX OVL ID: ELS-105815289282018 |  |  | 7231JX | [5 empty] | Liander |  |  |  | In bedrijf | Nee | Nee
20 | 148998 | https://lms.nederlandslicht.nl/qr/report/148998 | 52.1371 | 6.2285 | 212594.7688 | 461319.7187 | Breegraven |  | 8.72e+17 | Warnsveld | WARNSVELD | 2018-04-20 | Gemeente Zutphen |  |  |  | Gemeente Zutphen | In bedrijf | Liander |  |  |  |  | Nacht | Bemeterd | [6 empty] | 2038-04-20 | 2061-09-23 |  |  |  |  | DORSKAMP | [26 empty] | LM AL 6,0 CIL EU850/05 T60 CM | 1 | 2021-09-23 |  | LM AL 6,0 CIL EU850/05 T60 CM | 6.00 | CILINDRISCH | ALUMINIUM | NVT | NVT | NVT |  | 350400 |  | IND 2565 LIBRA PL-L 36 W | 1 | 2018-04-20 |  | SGP630 9007 | [5 empty] | 9007 ALUMINIUMGRIJS |  |  |  | 175200 |  |  |  | SALED 18W 3000K | 1 | 2018-04-20 |  | SALED PS-L 18 | Saled |  | 18.00 | 50000 | LED | [15 empty] | Mastdeur | 1 | 2021-09-23 |  | Mastdeur | Mastdeur | NVT |  | DORSKAMP | 52.137 | 6.2272 | 212508 | 461316 | 39 | Dorskamp | Zutphen | Gemeente Zutphen | 1x6 |  | Warnsveld | 871687120055597047 |  | FLEX OVL ID: ELS-105815289282018 |  |  | 7231JX | [5 empty] | Liander |  |  |  | In bedrijf | Nee | Nee
1 | 148999 | https://lms.nederlandslicht.nl/qr/report/148999 | 52.1409 | 6.2334 | 212928.2278 | 461744.8485 | Burg. de Millylaan |  | 8.72e+17 | Warnsveld | WARNSVELD | 2016-12-14 | Gemeente Zutphen |  |  |  | Gemeente Zutphen | In bedrijf | Liander |  |  |  |  | Nacht | Bemeterd | [6 empty] | 2032-03-01 | 2056-12-14 |  |  |  |  | GARSEN WARNSVELD | [26 empty] | LM AL 6,0 CIL EU850/05 T60 CM | 1 | 2016-12-14 |  | LM AL 6,0 CIL EU850/05 T60 CM | 6.00 | CILINDRISCH | ALUMINIUM | NVT | NVT | NVT |  | 350400 |  | IND 2565 LIBRA PL-L 36 W | 1 | 2012-03-01 |  | SGP630 9007 | [5 empty] | 9007 ALUMINIUMGRIJS |  |  |  | 175200 |  |  |  | LAMP PH PLL 36W 830 2G11 4P XTRA | 1 | 2020-08-03 |  | 36W PLL XTRA | Philips | 3000K | 36.00 | 24000 | PLL |  | HFP136 | 1 | 2012-03-01 |  | HFP136 |  |  | 5.00 | 175200 | [5 empty] | Mastdeur | 1 | 2016-12-14 |  | Mastdeur | Mastdeur | NVT |  | GARSEN WARNSVELD | 52.1394 | 6.2362 | 213120 | 461585 | 80 | Garsenshof | Zutphen | Gemeente Zutphen | 1x6 |  | Warnsveld | 871687120055597009 |  |  |  |  | 7231 LC | [5 empty] | Liander |  |  |  | In bedrijf | Nee | Nee
2 | 149000 | https://lms.nederlandslicht.nl/qr/report/149000 | 52.1409 | 6.2339 | 212963.4707 | 461748.1439 | Burg. de Millylaan |  | 8.72e+17 | Warnsveld | WARNSVELD | 2016-12-14 | Gemeente Zutphen |  |  |  | Gemeente Zutphen | In bedrijf | Liander |  |  |  |  | Nacht | Bemeterd | [6 empty] | 2032-03-01 | 2056-12-14 |  |  |  |  | GARSEN WARNSVELD | [26 empty] | LM AL 6,0 CIL EU850/05 T60 CM | 1 | 2016-12-14 |  | LM AL 6,0 CIL EU850/05 T60 CM | 6.00 | CILINDRISCH | ALUMINIUM | NVT | NVT | NVT |  | 350400 |  | IND 2565 LIBRA PL-L 36 W | 1 | 2012-03-01 |  | SGP630 9007 | [5 empty] | 9007 ALUMINIUMGRIJS |  |  |  | 175200 |  |  |  | LAMP PH PLL 36W 830 2G11 4P XTRA | 1 | 2020-08-03 |  | 36W PLL XTRA | Philips | 3000K | 36.00 | 24000 | PLL |  | HFP136 | 1 | 2012-03-01 |  | HFP136 |  |  | 5.00 | 175200 | [5 empty] | Mastdeur | 1 | 2016-12-14 |  | Mastdeur | Mastdeur | NVT |  | GARSEN WARNSVELD | 52.1394 | 6.2362 | 213120 | 461585 | 80 | Garsenshof | Zutphen | Gemeente Zutphen | 1x6 |  | Warnsveld | 871687120055597009 |  |  |  |  | 7231 LC | [5 empty] | Liander |  |  |  | In bedrijf | Nee | Nee
3 | 149001 | https://lms.nederlandslicht.nl/qr/report/149001 | 52.1409 | 6.2345 | 213001.1148 | 461754.8368 | Burg. de Millylaan |  | 8.72e+17 | Warnsveld | WARNSVELD | 2016-12-14 | Gemeente Zutphen |  |  |  | Gemeente Zutphen | In bedrijf | Liander |  |  |  |  | Nacht | Bemeterd | [6 empty] | 2032-03-01 | 2056-12-14 |  |  |  |  | GARSEN WARNSVELD | [26 empty] | LM AL 6,0 CIL EU850/05 T60 CM | 1 | 2016-12-14 |  | LM AL 6,0 CIL EU850/05 T60 CM | 6.00 | CILINDRISCH | ALUMINIUM | NVT | NVT | NVT |  | 350400 |  | IND 2565 LIBRA PL-L 36 W | 1 | 2012-03-01 |  | SGP630 9007 | [5 empty] | 9007 ALUMINIUMGRIJS |  |  |  | 175200 |  |  |  | LAMP PH PLL 36W 830 2G11 4P XTRA | 1 | 2020-08-03 |  | 36W PLL XTRA | Philips | 3000K | 36.00 | 24000 | PLL |  | HFP136 | 1 | 2012-03-01 |  | HFP136 |  |  | 5.00 | 175200 | [5 empty] | Mastdeur | 1 | 2016-12-14 |  | Mastdeur | Mastdeur | NVT |  | GARSEN WARNSVELD | 52.1394 | 6.2362 | 213120 | 461585 | 80 | Garsenshof | Zutphen | Gemeente Zutphen | 1x6 |  | Warnsveld | 871687120055597009 |  |  |  |  | 7231 LC | [5 empty] | Liander |  |  |  | In bedrijf | Nee | Nee
4 | 149002 | https://lms.nederlandslicht.nl/qr/report/149002 | 52.141 | 6.235 | 213035.3517 | 461759.3316 | Burg. de Millylaan |  | 8.72e+17 | Warnsveld | WARNSVELD | 2016-12-14 | Gemeente Zutphen |  |  |  | Gemeente Zutphen | In bedrijf | Liander |  |  |  |  | Nacht | Bemeterd | [6 empty] | 2032-03-01 | 2056-12-14 |  |  |  |  | GARSEN WARNSVELD | [26 empty] | LM AL 6,0 CIL EU850/05 T60 CM | 1 | 2016-12-14 |  | LM AL 6,0 CIL EU850/05 T60 CM | 6.00 | CILINDRISCH | ALUMINIUM | NVT | NVT | NVT |  | 350400 |  | IND 2565 LIBRA PL-L 36 W | 1 | 2012-03-01 |  | SGP630 9007 | [5 empty] | 9007 ALUMINIUMGRIJS |  |  |  | 175200 |  |  |  | LAMP PH PLL 36W 830 2G11 4P XTRA | 1 | 2020-08-03 |  | 36W PLL XTRA | Philips | 3000K | 36.00 | 24000 | PLL |  | HFP136 | 1 | 2012-03-01 |  | HFP136 |  |  | 5.00 | 175200 | [5 empty] | Mastdeur | 1 | 2016-12-14 |  | Mastdeur | Mastdeur | NVT |  | GARSEN WARNSVELD | 52.1394 | 6.2362 | 213120 | 461585 | 80 | Garsenshof | Zutphen | Gemeente Zutphen | 1x6 |  | Warnsveld | 871687120055597009 |  |  |  |  | 7231 LC | [5 empty] | Liander |  |  |  | In bedrijf | Nee | Nee
5 | 149003 | https://lms.nederlandslicht.nl/qr/report/149003 | 52.141 | 6.2356 | 213076.7688 | 461761.5305 | Burg. de Millylaan |  | 8.72e+17 | Warnsveld | WARNSVELD | 2014-11-01 | Gemeente Zutphen |  |  |  | Gemeente Zutphen | In bedrijf | Liander |  |  |  |  | Nacht | Bemeterd | [6 empty] | 2032-03-01 | 2054-11-01 |  |  |  |  | GARSEN WARNSVELD | [26 empty] | LM AL 6,0 CV EU750/5 T60 CP | 1 | 2014-11-01 |  | LM AL 6,0 CV EU750/5 T60 TP | 6.00 | CILINDRISCH | ALUMINIUM | NVT | NVT | NVT |  | 350400 |  | IND 2565 LIBRA PL-L 36 W | 1 | 2012-03-01 |  | SGP630 9007 | [5 empty] | 9007 ALUMINIUMGRIJS |  |  |  | 175200 |  |  |  | LAMP PH PLL 36W 830 2G11 4P XTRA | 1 | 2020-08-03 |  | 36W PLL XTRA | Philips | 3000K | 36.00 | 24000 | PLL |  | HFP136 | 1 | 2012-03-01 |  | HFP136 |  |  | 5.00 | 175200 | [5 empty] | Mastdeur | 1 | 2014-11-01 |  | Mastdeur | Mastdeur | NVT |  | GARSEN WARNSVELD | 52.1394 | 6.2362 | 213120 | 461585 | 80 | Garsenshof | Zutphen | Gemeente Zutphen | 1x6 |  | Warnsveld | 871687120055597009 |  |  |  |  | 7231 LC | [5 empty] | Liander |  |  |  | In bedrijf | Nee | Nee
6 | 149004 | https://lms.nederlandslicht.nl/qr/report/149004 | 52.141 | 6.2361 | 213112.4108 | 461762.7409 | Burg. de Millylaan |  | 8.72e+17 | Warnsveld | WARNSVELD | 2016-12-14 | Gemeente Zutphen |  |  |  | Gemeente Zutphen | In bedrijf | Liander |  |  |  |  | Nacht | Bemeterd | [6 empty] | 2032-03-01 | 2056-12-14 |  |  |  |  | GARSEN WARNSVELD | [26 empty] | LM AL 6,0 CIL EU850/05 T60 CM | 1 | 2016-12-14 |  | LM AL 6,0 CIL EU850/05 T60 CM | 6.00 | CILINDRISCH | ALUMINIUM | NVT | NVT | NVT |  | 350400 |  | IND 2565 LIBRA PL-L 36 W | 1 | 2012-03-01 |  | SGP630 9007 | [5 empty] | 9007 ALUMINIUMGRIJS |  |  |  | 175200 |  |  |  | LAMP PH PLL 36W 830 2G11 4P XTRA | 1 | 2020-08-03 |  | 36W PLL XTRA | Philips | 3000K | 36.00 | 24000 | PLL |  | HFP136 | 1 | 2012-03-01 |  | HFP136 |  |  | 5.00 | 175200 | [5 empty] | Mastdeur | 1 | 2016-12-14 |  | Mastdeur | Mastdeur | NVT |  | GARSEN WARNSVELD | 52.1394 | 6.2362 | 213120 | 461585 | 80 | Garsenshof | Zutphen | Gemeente Zutphen | 1x6 |  | Warnsveld | 871687120055597009 |  |  |  |  | 7231 LC | [5 empty] | Liander |  |  |  | In bedrijf | Nee | Nee
1 | 149005 | https://lms.nederlandslicht.nl/qr/report/149005 | 52.1343 | 6.2268 | 212484.0417 | 461011.6652 | Bussenweide |  | 8.72e+17 | Warnsveld | WARNSVELD | 1978-05-01 | Gemeente Zutphen |  |  |  | Gemeente Zutphen | In bedrijf | Liander |  | Indal 4A |  |  | Nacht | Bemeterd | [6 empty] | 2036-09-05 | 2058-04-20 |  |  |  |  | WELGELEGEN | [26 empty] | PM AL 4,0 CO | 1 | 2018-04-20 |  | PM AL 4,0 CO T60 TP | 4.00 | CONISCH | ALUMINIUM | NVT | NVT | NVT |  | 350400 |  | Friza 5118 WW Back Light 8 leds 350 mA | 1 | 2016-09-05 |  | Friza 8LED/5118BL/3000K | Schreder |  | 5118BL |  |  | AKZO 150 | 8 |  | 1100.00 | 175200 |  |  |  | 5118 WW Back Light 8LED 350mA | 1 | 2016-09-05 |  | 5118 WW Back Light 8LED 350mA | Schreder | 3000K | 12.00 | 100000 | LED |  | LED DRIVER | 1 | 2016-09-05 |  | LEDDRIVER |  |  | 1.00 | 175200 | [5 empty] | Mastdeur | 1 | 2018-04-20 |  | Mastdeur | Mastdeur | NVT |  | WELGELEGEN | 52.1344 | 6.2259 | 212424 | 461025 | 12 | De Gaikhorst | Zutphen | Gemeente Zutphen | 1x6 |  | Warnsveld | 871687120055597191 |  | FLEX OVL ID: ELS-107815306392018 |  |  | 7231 NB | [5 empty] | Liander |  |  |  | In bedrijf | Nee | Nee
2 | 149006 | https://lms.nederlandslicht.nl/qr/report/149006 | 52.1346 | 6.2265 | 212461.2428 | 461046.5236 | Bussenweide |  | 8.72e+17 | Warnsveld | WARNSVELD | 1978-05-01 | Gemeente Zutphen |  |  |  | Gemeente Zutphen | In bedrijf | Liander |  | Indal 4A |  |  | Nacht | Bemeterd | [6 empty] | 2036-09-05 | 2058-04-20 |  |  |  |  | WELGELEGEN | [26 empty] | PM AL 4,0 CO | 1 | 2018-04-20 |  | PM AL 4,0 CO T60 TP | 4.00 | CONISCH | ALUMINIUM | NVT | NVT | NVT |  | 350400 |  | Friza 5118 WW Back Light 8 leds 350 mA | 1 | 2016-09-05 |  | Friza 8LED/5118BL/3000K | Schreder |  | 5118BL |  |  | AKZO 150 | 8 |  | 1100.00 | 175200 |  |  |  | 5118 WW Back Light 8LED 350mA | 1 | 2016-09-05 |  | 5118 WW Back Light 8LED 350mA | Schreder | 3000K | 12.00 | 100000 | LED |  | LED DRIVER | 1 | 2016-09-05 |  | LEDDRIVER |  |  | 1.00 | 175200 | [5 empty] | Mastdeur | 1 | 2018-04-20 |  | Mastdeur | Mastdeur | NVT |  | WELGELEGEN | 52.1344 | 6.2259 | 212424 | 461025 | 12 | De Gaikhorst | Zutphen | Gemeente Zutphen | 1x6 |  | Warnsveld | 871687120055597191 |  | FLEX OVL ID: ELS-107815306392018 |  |  | 7231 NB | [5 empty] | Liander |  |  |  | In bedrijf | Nee | Nee
3 | 149007 | https://lms.nederlandslicht.nl/qr/report/149007 | 52.1346 | 6.2268 | 212485.9358 | 461048.4161 | Bussenweide |  | 8.72e+17 | Warnsveld | WARNSVELD | 1978-05-01 | Gemeente Zutphen |  |  |  | Gemeente Zutphen | In bedrijf | Liander |  | Indal 4A |  |  | Nacht | Bemeterd | [6 empty] | 2036-09-05 | 2058-04-20 |  |  |  |  | WELGELEGEN | [26 empty] | PM AL 4,0 CO | 1 | 2018-04-20 |  | PM AL 4,0 CO T60 TP | 4.00 | CONISCH | ALUMINIUM | NVT | NVT | NVT |  | 350400 |  | Friza 5118 WW Back Light 8 leds 350 mA | 1 | 2016-09-05 |  | Friza 8LED/5118BL/3000K | Schreder |  | 5118BL |  |  | AKZO 150 | 8 |  | 1100.00 | 175200 |  |  |  | 5118 WW Back Light 8LED 350mA | 1 | 2016-09-05 |  | 5118 WW Back Light 8LED 350mA | Schreder | 3000K | 12.00 | 100000 | LED |  | LED DRIVER | 1 | 2016-09-05 |  | LEDDRIVER |  |  | 1.00 | 175200 | [5 empty] | Mastdeur | 1 | 2018-04-20 |  | Mastdeur | Mastdeur | NVT |  | WELGELEGEN | 52.1344 | 6.2259 | 212424 | 461025 | 12 | De Gaikhorst | Zutphen | Gemeente Zutphen | 1x6 |  | Warnsveld | 871687120055597191 |  | FLEX OVL ID: ELS-107815306392018 |  |  | 7231 NB | [5 empty] | Liander |  |  |  | In bedrijf | Nee | Nee
4 | 149009 | https://lms.nederlandslicht.nl/qr/report/149009 | 52.1344 | 6.227 | 212498.7568 | 461021.3246 | Bussenweide |  | 8.72e+17 | Warnsveld | WARNSVELD | 1992-11-01 | Gemeente Zutphen |  |  |  | Gemeente Zutphen | In bedrijf | Liander |  |  |  |  | Nacht | Bemeterd | [6 empty] | 2039-11-01 | 2032-11-01 |  |  |  |  | WELGELEGEN | [26 empty] | LM AL 8,0 CV EU750/5 T60 CM | 1 | 1992-11-01 |  | LM AL 8,0 CV EU750/5 T60 CM | 8.00 | CILINDRISCH | ALUMINIUM | NVT | NVT | NVT |  | 350400 |  | Teceo-1 5118 24 leds 350mA WW | 1 | 2019-11-01 |  | Teceo-1 5118 24 leds 350mA WW | Schreder |  | 5118 |  |  | AKZO 150 | 24 |  | 3600.00 | 175200 |  |  |  | Teceo-1 5118 24 leds 350mA WW | 1 | 2019-11-01 |  | Teceo-1 5118 24 leds 350mA WW | Schreder | 3000K | 27.00 | 100000 | LED |  | LED DRIVER | 1 | 2019-11-01 |  | LEDDRIVER |  |  | 1.00 | 175200 | [5 empty] | Mastdeur | 1 | 1992-11-01 |  | Mastdeur | Mastdeur | NVT |  | WELGELEGEN | 52.1344 | 6.2259 | 212424 | 461025 | 12 | De Gaikhorst | Zutphen | Gemeente Zutphen | 1x6 |  | Warnsveld | 871687120055597191 |  | FLEX OVL ID: ELS-107815306392018 |  |  | 7231 NB | [5 empty] | Liander |  |  |  | In bedrijf | Nee | Nee
5 | 149010 | https://lms.nederlandslicht.nl/qr/report/149010 | 52.1344 | 6.2278 | 212550.8818 | 461019.7352 | Bussenweide |  | 8.72e+17 | Warnsveld | WARNSVELD | 1992-11-01 | Gemeente Zutphen |  |  |  | Gemeente Zutphen | In bedrijf | Liander |  |  |  |  | Nacht | Bemeterd | [6 empty] | 2039-11-01 | 2032-11-01 |  |  |  |  | WELGELEGEN | [26 empty] | LM AL 8,0 CV EU750/5 T60 CM | 1 | 1992-11-01 |  | LM AL 8,0 CV EU750/5 T60 CM | 8.00 | CILINDRISCH | ALUMINIUM | NVT | NVT | NVT |  | 350400 |  | Teceo-1 5118 24 leds 350mA WW | 1 | 2019-11-01 |  | Teceo-1 5118 24 leds 350mA WW | Schreder |  | 5118 |  |  | AKZO 150 | 24 |  | 3600.00 | 175200 |  |  |  | Teceo-1 5118 24 leds 350mA WW | 1 | 2019-11-01 |  | Teceo-1 5118 24 leds 350mA WW | Schreder | 3000K | 27.00 | 100000 | LED |  | LED DRIVER | 1 | 2019-11-01 |  | LEDDRIVER |  |  | 1.00 | 175200 | [5 empty] | Mastdeur | 1 | 1992-11-01 |  | Mastdeur | Mastdeur | NVT |  | WELGELEGEN | 52.1344 | 6.2259 | 212424 | 461025 | 12 | De Gaikhorst | Zutphen | Gemeente Zutphen | 1x6 |  | Warnsveld | 871687120055597191 |  | FLEX OVL ID: ELS-107815306392018 |  |  | 7231 NB | [5 empty] | Liander |  |  |  | In bedrijf | Nee | Nee
6 | 149011 | https://lms.nederlandslicht.nl/qr/report/149011 | 52.1345 | 6.2274 | 212526.2338 | 461033.7612 | Bussenweide |  | 8.72e+17 | Warnsveld | WARNSVELD | 1992-11-01 | Gemeente Zutphen |  |  |  | Gemeente Zutphen | In bedrijf | Liander |  |  |  |  | Nacht | Bemeterd | [6 empty] | 2039-11-01 | 2032-11-01 |  |  |  |  | WELGELEGEN | [26 empty] | LM AL 8,0 CV DU750/5 T60 CM | 1 | 1992-11-01 |  | LM AL 8,0 CV DU750/5 T60 CM | 8.00 | CILINDRISCH | ALUMINIUM | NVT | NVT | NVT |  | 350400 |  | Teceo-1 5118 24 leds 350mA WW | 1 | 2019-11-01 |  | Teceo-1 5118 24 leds 350mA WW | Schreder |  | 5118 |  |  | AKZO 150 | 24 |  | 3600.00 | 175200 |  |  |  | Teceo-1 5118 24 leds 350mA WW | 1 | 2019-11-01 |  | Teceo-1 5118 24 leds 350mA WW | Schreder | 3000K | 27.00 | 100000 | LED |  | LED DRIVER | 1 | 2019-11-01 |  | LEDDRIVER |  |  | 1.00 | 175200 | [5 empty] | Mastdeur | 1 | 1992-11-01 |  | Mastdeur | Mastdeur | NVT |  | WELGELEGEN | 52.1344 | 6.2259 | 212424 | 461025 | 12 | De Gaikhorst | Zutphen | Gemeente Zutphen | 1x6 |  | Warnsveld | 871687120055597191 |  | FLEX OVL ID: ELS-107815306392018 |  |  | 7231 NB | [5 empty] | Liander |  |  |  | In bedrijf | Nee | Nee
6 | 149011 | https://lms.nederlandslicht.nl/qr/report/149011 | 52.1345 | 6.2274 | 212526.2338 | 461033.7612 | Bussenweide |  | 8.72e+17 | Warnsveld | WARNSVELD | 1992-11-01 | Gemeente Zutphen |  |  |  | Gemeente Zutphen | In bedrijf | Liander |  |  |  |  | Nacht | Bemeterd | [6 empty] | 2039-11-01 | 2032-11-01 |  |  |  |  | WELGELEGEN | [40 empty] | Teceo-1 5118 24 leds 350mA WW | 2 | 2019-11-01 |  | Teceo-1 5118 24 leds 350mA WW | Schreder |  | 5118 |  |  | AKZO 150 | 24 |  | 3600.00 | 175200 |  |  |  | Teceo-1 5118 24 leds 350mA WW | 2 | 2019-11-01 |  | Teceo-1 5118 24 leds 350mA WW | Schreder | 3000K | 27.00 | 100000 | LED |  | LED DRIVER | 2 | 2019-11-01 |  | LEDDRIVER |  |  | 1.00 | 175200 | [13 empty] | WELGELEGEN | 52.1344 | 6.2259 | 212424 | 461025 | 12 | De Gaikhorst | Zutphen | Gemeente Zutphen | 1x6 |  | Warnsveld | 871687120055597191 |  | FLEX OVL ID: ELS-107815306392018 |  |  | 7231 NB | [5 empty] | Liander |  |  |  | In bedrijf | Nee | Nee
7 | 149013 | https://lms.nederlandslicht.nl/qr/report/149013 | 52.1346 | 6.2278 | 212551.4978 | 461046.5951 | Bussenweide |  | 8.72e+17 | Warnsveld | WARNSVELD | 1992-11-01 | Gemeente Zutphen |  |  |  | Gemeente Zutphen | In bedrijf | Liander |  |  |  |  | Nacht | Bemeterd | [6 empty] | 2039-11-01 | 2032-11-01 |  |  |  |  | WELGELEGEN | [26 empty] | LM AL 8,0 CV EU750/5 T60 CM | 1 | 1992-11-01 |  | LM AL 8,0 CV EU750/5 T60 CM | 8.00 | CILINDRISCH | ALUMINIUM | NVT | NVT | NVT |  | 350400 |  | Teceo-1 5118 24 leds 350mA WW | 1 | 2019-11-01 |  | Teceo-1 5118 24 leds 350mA WW | Schreder |  | 5118 |  |  | AKZO 150 | 24 |  | 3600.00 | 175200 |  |  |  | Teceo-1 5118 24 leds 350mA WW | 1 | 2019-11-01 |  | Teceo-1 5118 24 leds 350mA WW | Schreder | 3000K | 27.00 | 100000 | LED |  | LED DRIVER | 1 | 2019-11-01 |  | LEDDRIVER |  |  | 1.00 | 175200 | [5 empty] | Mastdeur | 1 | 1992-11-01 |  | Mastdeur | Mastdeur | NVT |  | WELGELEGEN | 52.1344 | 6.2259 | 212424 | 461025 | 12 | De Gaikhorst | Zutphen | Gemeente Zutphen | 1x6 |  | Warnsveld | 871687120055597191 |  | FLEX OVL ID: ELS-107815306392018 |  |  | 7231 NB | [5 empty] | Liander |  |  |  | In bedrijf | Nee | Nee
8 | 149014 | https://lms.nederlandslicht.nl/qr/report/149014 | 52.1347 | 6.2277 | 212543.3127 | 461057.3613 | Bussenweide |  | 8.72e+17 | Warnsveld | WARNSVELD | 1992-11-01 | Gemeente Zutphen |  |  |  | Gemeente Zutphen | In bedrijf | Liander |  |  |  |  | Nacht | Bemeterd | [6 empty] | 2039-11-01 | 2032-11-01 |  |  |  |  | WELGELEGEN | [26 empty] | LM AL 8,0 CV EU750/5 T60 CM | 1 | 1992-11-01 |  | LM AL 8,0 CV EU750/5 T60 CM | 8.00 | CILINDRISCH | ALUMINIUM | NVT | NVT | NVT |  | 350400 |  | Teceo-1 5118 24 leds 350mA WW | 1 | 2019-11-01 |  | Teceo-1 5118 24 leds 350mA WW | Schreder |  | 5118 |  |  | AKZO 150 | 24 |  | 3600.00 | 175200 |  |  |  | Teceo-1 5118 24 leds 350mA WW | 1 | 2019-11-01 |  | Teceo-1 5118 24 leds 350mA WW | Schreder | 3000K | 27.00 | 100000 | LED |  | LED DRIVER | 1 | 2019-11-01 |  | LEDDRIVER |  |  | 1.00 | 175200 | [5 empty] | Mastdeur | 1 | 1992-11-01 |  | Mastdeur | Mastdeur | NVT |  | WELGELEGEN | 52.1344 | 6.2259 | 212424 | 461025 | 12 | De Gaikhorst | Zutphen | Gemeente Zutphen | 1x6 |  | Warnsveld | 871687120055597191 |  | FLEX OVL ID: ELS-107815306392018 |  |  | 7231 NB | [5 empty] | Liander |  |  |  | In bedrijf | Nee | Nee
9 | 149015 | https://lms.nederlandslicht.nl/qr/report/149015 | 52.1347 | 6.2274 | 212520.9408 | 461051.7934 | Bussenweide |  | 8.72e+17 | Warnsveld | WARNSVELD | 1992-11-01 | Gemeente Zutphen |  |  |  | Gemeente Zutphen | In bedrijf | Liander |  |  |  |  | Nacht | Bemeterd | [6 empty] | 2039-11-01 | 2032-11-01 |  |  |  |  | WELGELEGEN | [26 empty] | LM AL 8,0 CV DU750/5 T60 CM | 1 | 1992-11-01 |  | LM AL 8,0 CV DU750/5 T60 CM | 8.00 | CILINDRISCH | ALUMINIUM | NVT | NVT | NVT |  | 350400 |  | Teceo-1 5118 24 leds 350mA WW | 1 | 2019-11-01 |  | Teceo-1 5118 24 leds 350mA WW | Schreder |  | 5118 |  |  | AKZO 150 | 24 |  | 3600.00 | 175200 |  |  |  | Teceo-1 5118 24 leds 350mA WW | 1 | 2019-11-01 |  | Teceo-1 5118 24 leds 350mA WW | Schreder | 3000K | 27.00 | 100000 | LED |  | LED DRIVER | 1 | 2019-11-01 |  | LEDDRIVER |  |  | 1.00 | 175200 | [5 empty] | Mastdeur | 1 | 1992-11-01 |  | Mastdeur | Mastdeur | NVT |  | WELGELEGEN | 52.1344 | 6.2259 | 212424 | 461025 | 12 | De Gaikhorst | Zutphen | Gemeente Zutphen | 1x6 |  | Warnsveld | 871687120055597191 |  | FLEX OVL ID: ELS-107815306392018 |  |  | 7231 NB | [5 empty] | Liander |  |  |  | In bedrijf | Nee | Nee
9 | 149015 | https://lms.nederlandslicht.nl/qr/report/149015 | 52.1347 | 6.2274 | 212520.9408 | 461051.7934 | Bussenweide |  | 8.72e+17 | Warnsveld | WARNSVELD | 1992-11-01 | Gemeente Zutphen |  |  |  | Gemeente Zutphen | In bedrijf | Liander |  |  |  |  | Nacht | Bemeterd | [6 empty] | 2039-11-01 | 2032-11-01 |  |  |  |  | WELGELEGEN | [40 empty] | Teceo-1 5118 24 leds 350mA WW | 2 | 2019-11-01 |  | Teceo-1 5118 24 leds 350mA WW | Schreder |  | 5118 |  |  | AKZO 150 | 24 |  | 3600.00 | 175200 |  |  |  | Teceo-1 5118 24 leds 350mA WW | 2 | 2019-11-01 |  | Teceo-1 5118 24 leds 350mA WW | Schreder | 3000K | 27.00 | 100000 | LED |  | LED DRIVER | 2 | 2019-11-01 |  | LEDDRIVER |  |  | 1.00 | 175200 | [13 empty] | WELGELEGEN | 52.1344 | 6.2259 | 212424 | 461025 | 12 | De Gaikhorst | Zutphen | Gemeente Zutphen | 1x6 |  | Warnsveld | 871687120055597191 |  | FLEX OVL ID: ELS-107815306392018 |  |  | 7231 NB | [5 empty] | Liander |  |  |  | In bedrijf | Nee | Nee
10 | 149016 | https://lms.nederlandslicht.nl/qr/report/149016 | 52.1346 | 6.227 | 212499.6207 | 461048.3119 | Bussenweide |  | 8.72e+17 | Warnsveld | WARNSVELD | 1992-11-01 | Gemeente Zutphen |  |  |  | Gemeente Zutphen | In bedrijf | Liander |  |  |  |  | Nacht | Bemeterd | [6 empty] | 2039-11-01 | 2032-11-01 |  |  |  |  | WELGELEGEN | [26 empty] | LM AL 8,0 CV EU750/5 T60 CM | 1 | 1992-11-01 |  | LM AL 8,0 CV EU750/5 T60 CM | 8.00 | CILINDRISCH | ALUMINIUM | NVT | NVT | NVT |  | 350400 |  | Teceo-1 5118 24 leds 350mA WW | 1 | 2019-11-01 |  | Teceo-1 5118 24 leds 350mA WW | Schreder |  | 5118 |  |  | AKZO 150 | 24 |  | 3600.00 | 175200 |  |  |  | Teceo-1 5118 24 leds 350mA WW | 1 | 2019-11-01 |  | Teceo-1 5118 24 leds 350mA WW | Schreder | 3000K | 27.00 | 100000 | LED |  | LED DRIVER | 1 | 2019-11-01 |  | LEDDRIVER |  |  | 1.00 | 175200 | [5 empty] | Mastdeur | 1 | 1992-11-01 |  | Mastdeur | Mastdeur | NVT |  | WELGELEGEN | 52.1344 | 6.2259 | 212424 | 461025 | 12 | De Gaikhorst | Zutphen | Gemeente Zutphen | 1x6 |  | Warnsveld | 871687120055597191 |  | FLEX OVL ID: ELS-107815306392018 |  |  | 7231 NB | [5 empty] | Liander |  |  |  | In bedrijf | Nee | Nee
11 | 149018 | https://lms.nederlandslicht.nl/qr/report/149018 | 52.135 | 6.2269 | 212488.3428 | 461083.1657 | Bussenweide |  | 8.72e+17 | Warnsveld | WARNSVELD | 1978-05-01 | Gemeente Zutphen |  |  |  | Gemeente Zutphen | In bedrijf | Liander |  | Indal 4A |  |  | Nacht | Bemeterd | [6 empty] | 2036-09-05 | 2058-04-20 |  |  |  |  | WELGELEGEN | [26 empty] | PM AL 4,0 CO | 1 | 2018-04-20 |  | PM AL 4,0 CO T60 TP | 4.00 | CONISCH | ALUMINIUM | NVT | NVT | NVT |  | 350400 |  | Friza 5118 WW Back Light 8 leds 350 mA | 1 | 2016-09-05 |  | Friza 8LED/5118BL/3000K | Schreder |  | 5118BL |  |  | AKZO 150 | 8 |  | 1100.00 | 175200 |  |  |  | Friza 5118 WW Back Light 8 leds 350 mA | 1 | 2016-09-05 |  | Friza 5118 WW Back Light 8 leds 350 mA | Schreder | 3000 | 10.00 | 100000 | LED |  | LED DRIVER | 1 | 2016-09-05 |  | LEDDRIVER |  |  | 1.00 | 175200 | [5 empty] | Mastdeur | 1 | 2018-04-20 |  | Mastdeur | Mastdeur | NVT |  | WELGELEGEN | 52.1344 | 6.2259 | 212424 | 461025 | 12 | De Gaikhorst | Zutphen | Gemeente Zutphen | 1x6 |  | Warnsveld | 871687120055597191 |  | FLEX OVL ID: ELS-107815306392018 |  |  | 7231 NB | [5 empty] | Liander |  |  |  | In bedrijf | Nee | Nee
12 | 149019 | https://lms.nederlandslicht.nl/qr/report/149019 | 52.1352 | 6.227 | 212495.4888 | 461105.4945 | Bussenweide |  | 8.72e+17 | Warnsveld | WARNSVELD | 1978-05-01 | Gemeente Zutphen |  |  |  | Gemeente Zutphen | In bedrijf | Liander |  | Indal 4A |  |  | Nacht | Bemeterd | [6 empty] | 2036-09-05 | 2058-04-20 |  |  |  |  | WELGELEGEN | [26 empty] | PM AL 4,0 CO | 1 | 2018-04-20 |  | PM AL 4,0 CO T60 TP | 4.00 | CONISCH | ALUMINIUM | NVT | NVT | NVT |  | 350400 |  | Friza 5118 WW Back Light 8 leds 350 mA | 1 | 2016-09-05 |  | Friza 8LED/5118BL/3000K | Schreder |  | 5118BL |  |  | AKZO 150 | 8 |  | 1100.00 | 175200 |  |  |  | Friza 5118 WW Back Light 8 leds 350 mA | 1 | 2016-09-05 |  | Friza 5118 WW Back Light 8 leds 350 mA | Schreder | 3000 | 10.00 | 100000 | LED |  | LED DRIVER | 1 | 2016-09-05 |  | LEDDRIVER |  |  | 1.00 | 175200 | [5 empty] | Mastdeur | 1 | 2018-04-20 |  | Mastdeur | Mastdeur | NVT |  | WELGELEGEN | 52.1344 | 6.2259 | 212424 | 461025 | 12 | De Gaikhorst | Zutphen | Gemeente Zutphen | 1x6 |  | Warnsveld | 871687120055597191 |  | FLEX OVL ID: ELS-107815306392018 |  |  | 7231 NB | [5 empty] | Liander |  |  |  | In bedrijf | Nee | Nee
1 | 149020 | https://lms.nederlandslicht.nl/qr/report/149020 | 52.1372 | 6.2229 | 212214.8778 | 461334.2353 | Callenfelsplein |  | 8.72e+17 | Warnsveld | WARNSVELD | 2016-09-05 | Gemeente Zutphen |  |  |  | Gemeente Zutphen | In bedrijf | Liander |  | Indal 4A |  |  | Nacht | Bemeterd | [6 empty] | 2036-09-05 | 2056-09-05 |  |  |  |  | NAGELLPLEIN | [26 empty] | PM AL 4,0 CO T60 TP | 1 | 2016-09-05 |  | PM AL 4,0 CO T60 TP | 4.00 | CONISCH | ALUMINIUM | NVT | NVT | NVT |  | 350400 |  | Friza 5118 WW Back Light 8 leds 350 mA | 1 | 2016-09-05 |  | Friza 8LED/5118BL/3000K | Schreder |  | 5118BL |  |  | AKZO 150 | 8 |  | 1100.00 | 175200 |  |  |  | Friza 5118 WW Back Light 8 leds 350 mA | 1 | 2016-09-05 |  | Friza 5118 WW Back Light 8 leds 350 mA | Schreder | 3000 | 10.00 | 100000 | LED |  | LED DRIVER | 1 | 2016-09-05 |  | LEDDRIVER |  |  | 1.00 | 175200 | [5 empty] | Mastdeur | 1 | 2016-09-05 |  | Mastdeur | Mastdeur | NVT |  | NAGELLPLEIN | 52.1381 | 6.2214 | 212109 | 461427 | 20 | Van Nagellplein | Zutphen | Gemeente Zutphen | 1x6 |  | Warnsveld | 871687120055597153 |  |  |  |  | 7231 KD | [5 empty] | Liander |  |  |  | In bedrijf | Nee | Nee
2 | 149021 | https://lms.nederlandslicht.nl/qr/report/149021 | 52.1371 | 6.2234 | 212244.0188 | 461322.9501 | Callenfelsplein |  | 8.72e+17 | Warnsveld | WARNSVELD | 2016-09-05 | Gemeente Zutphen |  |  |  | Gemeente Zutphen | In bedrijf | Liander |  | Indal 4A |  |  | Nacht | Bemeterd | [6 empty] | 2036-09-05 | 2056-09-05 |  |  |  |  | NAGELLPLEIN | [26 empty] | PM AL 4,0 CO T60 TP | 1 | 2016-09-05 |  | PM AL 4,0 CO T60 TP | 4.00 | CONISCH | ALUMINIUM | NVT | NVT | NVT |  | 350400 |  | Friza 5118 WW Back Light 8 leds 350 mA | 1 | 2016-09-05 |  | Friza 8LED/5118BL/3000K | Schreder |  | 5118BL |  |  | AKZO 150 | 8 |  | 1100.00 | 175200 |  |  |  | Friza 5118 WW Back Light 8 leds 350 mA | 1 | 2016-09-05 |  | Friza 5118 WW Back Light 8 leds 350 mA | Schreder | 3000 | 10.00 | 100000 | LED |  | LED DRIVER | 1 | 2016-09-05 |  | LEDDRIVER |  |  | 1.00 | 175200 | [5 empty] | Mastdeur | 1 | 2016-09-05 |  | Mastdeur | Mastdeur | NVT |  | NAGELLPLEIN | 52.1381 | 6.2214 | 212109 | 461427 | 20 | Van Nagellplein | Zutphen | Gemeente Zutphen | 1x6 |  | Warnsveld | 871687120055597153 |  |  |  |  | 7231 KD | [5 empty] | Liander |  |  |  | In bedrijf | Nee | Nee
3 | 149024 | https://lms.nederlandslicht.nl/qr/report/149024 | 52.1379 | 6.2235 | 212255.8497 | 461404.5904 | Callenfelsplein |  | 8.72e+17 | Warnsveld | WARNSVELD | 1993-01-01 | Gemeente Zutphen |  |  |  | Gemeente Zutphen | In bedrijf | Liander |  | Indal 4A |  |  | Nacht | Bemeterd | [6 empty] | 2036-09-05 | 2033-01-01 | KAAL |  |  |  | NAGELLPLEIN | [26 empty] | PM ST 4,0 CO T60 GG M V | 1 | 1993-01-01 |  | PM ST 4,0 CO T60 ET V | 4.00 | CONISCH | THERMISCH VERZINKT | NVT | NVT | NVT |  | 350400 |  | Iridium BGP 381DM GRN19/830 | 1 | 2016-09-05 |  | Iridium BGP 381DM GRN19/830 | Philips |  | DM |  |  | 7035 LICHTGRIJS |  |  | 1900.00 | 175200 |  |  |  | BGP381 DM GRN19/830 | 1 | 2016-09-05 |  | BGP381 DM GRN19/830 | Philips | 830 | 16.00 | 100000 | LED |  | LED DRIVER | 1 | 2016-09-05 |  | LEDDRIVER |  |  | 1.00 | 175200 | [5 empty] | Mastdeur | 1 | 1993-01-01 |  | Mastdeur | Mastdeur | NVT |  | NAGELLPLEIN | 52.1381 | 6.2214 | 212109 | 461427 | 20 | Van Nagellplein | Zutphen | Gemeente Zutphen | 1x6 |  | Warnsveld | 871687120055597153 |  |  |  |  | 7231 KD | [5 empty] | Liander |  |  |  | In bedrijf | Nee | Nee
4 | 149025 | https://lms.nederlandslicht.nl/qr/report/149025 | 52.1375 | 6.2231 | 212223.8808 | 461359.7964 | Callenfelsplein |  | 8.72e+17 | Warnsveld | WARNSVELD | 2016-09-05 | Gemeente Zutphen |  |  |  | Gemeente Zutphen | In bedrijf | Liander |  | Indal 4A |  |  | Nacht | Bemeterd | [6 empty] | 2036-09-05 | 2056-09-05 |  |  |  |  | NAGELLPLEIN | [26 empty] | PM AL 4,0 CO T60 TP | 1 | 2016-09-05 |  | PM AL 4,0 CO T60 TP | 4.00 | CONISCH | ALUMINIUM | NVT | NVT | NVT |  | 350400 |  | Friza 5118 WW Back Light 8 leds 350 mA | 1 | 2016-09-05 |  | Friza 8LED/5118BL/3000K | Schreder |  | 5118BL |  |  | AKZO 150 | 8 |  | 1100.00 | 175200 |  |  |  | Friza 5118 WW Back Light 8 leds 350 mA | 1 | 2016-09-05 |  | Friza 5118 WW Back Light 8 leds 350 mA | Schreder | 3000 | 10.00 | 100000 | LED |  | LED DRIVER | 1 | 2016-09-05 |  | LEDDRIVER |  |  | 1.00 | 175200 | [5 empty] | Mastdeur | 1 | 2016-09-05 |  | Mastdeur | Mastdeur | NVT |  | NAGELLPLEIN | 52.1381 | 6.2214 | 212109 | 461427 | 20 | Van Nagellplein | Zutphen | Gemeente Zutphen | 1x6 |  | Warnsveld | 871687120055597153 |  |  |  |  | 7231 KD | [5 empty] | Liander |  |  |  | In bedrijf | Nee | Nee
5 | 149026 | https://lms.nederlandslicht.nl/qr/report/149026 | 52.1378 | 6.223 | 212217.7158 | 461393.8618 | Callenfelsplein |  | 8.72e+17 | Warnsveld | WARNSVELD | 2016-09-05 | Gemeente Zutphen |  |  |  | Gemeente Zutphen | In bedrijf | Liander |  | Indal 4A |  |  | Nacht | Bemeterd | [6 empty] | 2036-09-05 | 2056-09-05 |  |  |  |  | NAGELLPLEIN | [26 empty] | PM AL 4,0 CO T60 TP | 1 | 2016-09-05 |  | PM AL 4,0 CO T60 TP | 4.00 | CONISCH | ALUMINIUM | NVT | NVT | NVT |  | 350400 |  | Friza 5118 WW Back Light 8 leds 350 mA | 1 | 2016-09-05 |  | Friza 8LED/5118BL/3000K | Schreder |  | 5118BL |  |  | AKZO 150 | 8 |  | 1100.00 | 175200 |  |  |  | Friza 5118 WW Back Light 8 leds 350 mA | 1 | 2016-09-05 |  | Friza 5118 WW Back Light 8 leds 350 mA | Schreder | 3000 | 10.00 | 100000 | LED |  | LED DRIVER | 1 | 2016-09-05 |  | LEDDRIVER |  |  | 1.00 | 175200 | [5 empty] | Mastdeur | 1 | 2016-09-05 |  | Mastdeur | Mastdeur | NVT |  | NAGELLPLEIN | 52.1381 | 6.2214 | 212109 | 461427 | 20 | Van Nagellplein | Zutphen | Gemeente Zutphen | 1x6 |  | Warnsveld | 871687120055597153 |  |  |  |  | 7231 KD | [5 empty] | Liander |  |  |  | In bedrijf | Nee | Nee
6 | 149027 | https://lms.nederlandslicht.nl/qr/report/149027 | 52.1376 | 6.2225 | 212186.3608 | 461378.0786 | Callenfelsplein |  | 8.72e+17 | Warnsveld | WARNSVELD | 2016-09-05 | Gemeente Zutphen |  |  |  | Gemeente Zutphen | In bedrijf | Liander |  | Indal 4A |  |  | Nacht | Bemeterd | [6 empty] | 2036-09-05 | 2056-09-05 |  |  |  |  | NAGELLPLEIN | [26 empty] | PM AL 4,0 CO T60 TP | 1 | 2016-09-05 |  | PM AL 4,0 CO T60 TP | 4.00 | CONISCH | ALUMINIUM | NVT | NVT | NVT |  | 350400 |  | Friza 5118 WW Back Light 8 leds 350 mA | 1 | 2016-09-05 |  | Friza 8LED/5118BL/3000K | Schreder |  | 5118BL |  |  | AKZO 150 | 8 |  | 1100.00 | 175200 |  |  |  | Friza 5118 WW Back Light 8 leds 350 mA | 1 | 2016-09-05 |  | Friza 5118 WW Back Light 8 leds 350 mA | Schreder | 3000 | 10.00 | 100000 | LED |  | LED DRIVER | 1 | 2016-09-05 |  | LEDDRIVER |  |  | 1.00 | 175200 | [5 empty] | Mastdeur | 1 | 2016-09-05 |  | Mastdeur | Mastdeur | NVT |  | NAGELLPLEIN | 52.1381 | 6.2214 | 212109 | 461427 | 20 | Van Nagellplein | Zutphen | Gemeente Zutphen | 1x6 |  | Warnsveld | 871687120055597153 |  |  |  |  | 7231 KD | [5 empty] | Liander |  |  |  | In bedrijf | Nee | Nee
7 | 149028 | https://lms.nederlandslicht.nl/qr/report/149028 | 52.1376 | 6.2229 | 212209.1597 | 461368.9979 | Callenfelsplein |  | 8.72e+17 | Warnsveld | WARNSVELD | 1993-01-01 | Gemeente Zutphen |  |  |  | Gemeente Zutphen | In bedrijf | Liander |  | Indal 4A |  |  | Nacht | Bemeterd | [6 empty] | 2036-09-05 | 2033-01-01 | KAAL |  |  |  | NAGELLPLEIN | [26 empty] | PM ST 4,0 CO T60 GG M V | 1 | 1993-01-01 |  | PM ST 4,0 CO T60 ET V | 4.00 | CONISCH | THERMISCH VERZINKT | NVT | NVT | NVT |  | 350400 |  | Friza 5118 WW Back Light 8 leds 350 mA | 1 | 2016-09-05 |  | Friza 8LED/5118BL/3000K | Schreder |  | 5118BL |  |  | AKZO 150 | 8 |  | 1100.00 | 175200 |  |  |  | Friza 5118 WW Back Light 8 leds 350 mA | 1 | 2016-09-05 |  | Friza 5118 WW Back Light 8 leds 350 mA | Schreder | 3000 | 10.00 | 100000 | LED |  | LED DRIVER | 1 | 2016-09-05 |  | LEDDRIVER |  |  | 1.00 | 175200 | [5 empty] | Mastdeur | 1 | 1993-01-01 |  | Mastdeur | Mastdeur | NVT |  | NAGELLPLEIN | 52.1381 | 6.2214 | 212109 | 461427 | 20 | Van Nagellplein | Zutphen | Gemeente Zutphen | 1x6 |  | Warnsveld | 871687120055597153 |  |  |  |  | 7231 KD | [5 empty] | Liander |  |  |  | In bedrijf | Nee | Nee
1 | 149029 | https://lms.nederlandslicht.nl/qr/report/149029 | 52.1318 | 6.2322 | 212853.8828 | 460731.5587 | De Fluite |  | 8.72e+17 | Warnsveld | WARNSVELD | 1983-02-01 | Gemeente Zutphen | Schreder | 5 |  | Gemeente Zutphen | In bedrijf | Liander |  | DIM4A |  |  | Nacht | Bemeterd |  |  |  | 2023-04-28 |  |  | 2042-08-22 | 2062-08-22 | NEDAL |  |  |  | KLOOSTERKAMP | [17 empty] | 1.02 | 1.02 |  |  | Openbare verlichting |  |  |  |  | PM AL 4,0 CO T60 PE | 1 | 2022-08-22 |  | PM AL 4,0 CO T60 PE | 4.00 | CONISCH | ALUMINIUM | NVT | NVT | NVT |  | 350400 |  | FRIZA 8LED 10W WW 3000K 1336LM AKZO900GS 5118BL DIM4A CLO SR | 1 | 2022-08-22 |  | FRIZA 8LED 10W WW 3000K 1336LM AKZO900GS 5118BL DIM4A CLO SR | Schreder |  |  |  |  | AKZO900GS | 8 |  | 1336.00 | 175200 |  | 10.00 |  | FRIZA 8LED 10W WW 3000K 1336LM AKZO900GS 5118BL DIM4A CLO SR | 1 | 2022-08-22 |  | FRIZA 8LED 10W WW 3000K 1336LM AKZO900GS 5118BL DIM4A CLO SR | Schreder | 3000K | 10.00 | 100000 | LED |  | LED DRIVER | 1 | 2022-08-22 |  | LEDDRIVER |  |  | 1.00 | 175200 | [5 empty] | Mastdeur | 1 | 2022-08-22 |  | Mastdeur | Mastdeur | NVT |  | KLOOSTERKAMP | 52.1312 | 6.2312 | 212787 | 460671 | 115 | Lammerhof | Zutphen | Gemeente Zutphen | 1x6 |  | Warnsveld | 871687120055597221 |  |  |  |  | 7232 AT | [5 empty] | Liander |  |  |  | In bedrijf | Nee | Nee
2 | 149030 | https://lms.nederlandslicht.nl/qr/report/149030 | 52.1318 | 6.2326 | 212883.3587 | 460734.2499 | De Fluite |  | 8.72e+17 | Warnsveld | WARNSVELD | 1983-02-01 | Gemeente Zutphen | Schreder | 5 |  | Gemeente Zutphen | In bedrijf | Liander |  | DIM4A |  |  | Nacht | Bemeterd | [6 empty] | 2042-08-22 | 2062-08-22 | NEDAL |  |  |  | KLOOSTERKAMP | [21 empty] | Openbare verlichting |  |  |  |  | PM AL 4,0 CO T60 PE | 1 | 2022-08-22 |  | PM AL 4,0 CO T60 PE | 4.00 | CONISCH | ALUMINIUM | NVT | NVT | NVT |  | 350400 |  | FRIZA 8LED 10W WW 3000K 1336LM AKZO900GS 5118BL DIM4A CLO SR | 1 | 2022-08-22 |  | FRIZA 8LED 10W WW 3000K 1336LM AKZO900GS 5118BL DIM4A CLO SR | Schreder |  |  |  |  | AKZO900GS | 8 |  | 1336.00 | 175200 |  | 10.00 |  | FRIZA 8LED 10W WW 3000K 1336LM AKZO900GS 5118BL DIM4A CLO SR | 1 | 2022-08-22 |  | FRIZA 8LED 10W WW 3000K 1336LM AKZO900GS 5118BL DIM4A CLO SR | Schreder | 3000K | 10.00 | 100000 | LED |  | LED DRIVER | 1 | 2022-08-22 |  | LEDDRIVER |  |  | 1.00 | 175200 | [5 empty] | Mastdeur | 1 | 2022-08-22 |  | Mastdeur | Mastdeur | NVT |  | KLOOSTERKAMP | 52.1312 | 6.2312 | 212787 | 460671 | 115 | Lammerhof | Zutphen | Gemeente Zutphen | 1x6 |  | Warnsveld | 871687120055597221 |  |  |  |  | 7232 AT | [5 empty] | Liander |  |  |  | In bedrijf | Nee | Nee
3 | 149031 | https://lms.nederlandslicht.nl/qr/report/149031 | 52.1315 | 6.2325 | 212873.7807 | 460703.518 | De Fluite |  | 8.72e+17 | Warnsveld | WARNSVELD | 1993-01-01 | Gemeente Zutphen | Schreder | 5 |  | Gemeente Zutphen | In bedrijf | Liander |  | DIM4A |  |  | Nacht | Bemeterd | [6 empty] | 2042-08-22 | 2033-01-01 | KAAL |  |  |  | KLOOSTERKAMP | [21 empty] | Openbare verlichting |  |  |  |  | PM ST 4,0 CO T60 GG M V | 1 | 1993-01-01 |  | PM ST 4,0 CO T60 ET V | 4.00 | CONISCH | THERMISCH VERZINKT | NVT | NVT | NVT |  | 350400 |  | FRIZA 8LED 10W WW 3000K 1336LM AKZO900GS 5118BL DIM4A CLO SR | 1 | 2022-08-22 |  | FRIZA 8LED 10W WW 3000K 1336LM AKZO900GS 5118BL DIM4A CLO SR | Schreder |  |  |  |  | AKZO900GS | 8 |  | 1336.00 | 175200 |  | 10.00 |  | FRIZA 8LED 10W WW 3000K 1336LM AKZO900GS 5118BL DIM4A CLO SR | 1 | 2022-08-22 |  | FRIZA 8LED 10W WW 3000K 1336LM AKZO900GS 5118BL DIM4A CLO SR | Schreder | 3000K | 10.00 | 100000 | LED |  | LED DRIVER | 1 | 2022-08-22 |  | LEDDRIVER |  |  | 1.00 | 175200 | [5 empty] | Mastdeur | 1 | 1993-01-01 |  | Mastdeur | Mastdeur | NVT |  | KLOOSTERKAMP | 52.1312 | 6.2312 | 212787 | 460671 | 115 | Lammerhof | Zutphen | Gemeente Zutphen | 1x6 |  | Warnsveld | 871687120055597221 |  |  |  |  | 7232 AT | [5 empty] | Liander |  |  |  | In bedrijf | Nee | Nee
4 | 149032 | https://lms.nederlandslicht.nl/qr/report/149032 | 52.1313 | 6.2327 | 212888.3047 | 460681.9385 | De Fluite |  | 8.72e+17 | Warnsveld | WARNSVELD | 1984-02-01 | Gemeente Zutphen | Schreder | 5 |  | Gemeente Zutphen | In bedrijf | Liander |  | DIM4A |  |  | Nacht | Bemeterd | [6 empty] | 2042-08-22 | 2062-08-22 | NEDAL |  |  |  | KLOOSTERKAMP | [21 empty] | Openbare verlichting |  |  |  |  | PM AL 4,0 CO T60 PE | 1 | 2022-08-22 |  | PM AL 4,0 CO T60 PE | 4.00 | CONISCH | ALUMINIUM | NVT | NVT | NVT |  | 350400 |  | FRIZA 8LED 10W WW 3000K 1336LM AKZO900GS 5118BL DIM4A CLO SR | 1 | 2022-08-22 |  | FRIZA 8LED 10W WW 3000K 1336LM AKZO900GS 5118BL DIM4A CLO SR | Schreder |  |  |  |  | AKZO900GS | 8 |  | 1336.00 | 175200 |  | 10.00 |  | FRIZA 8LED 10W WW 3000K 1336LM AKZO900GS 5118BL DIM4A CLO SR | 1 | 2022-08-22 |  | FRIZA 8LED 10W WW 3000K 1336LM AKZO900GS 5118BL DIM4A CLO SR | Schreder | 3000K | 10.00 | 100000 | LED |  | LED DRIVER | 1 | 2022-08-22 |  | LEDDRIVER |  |  | 1.00 | 175200 | [5 empty] | Mastdeur | 1 | 2022-08-22 |  | Mastdeur | Mastdeur | NVT |  | KLOOSTERKAMP | 52.1312 | 6.2312 | 212787 | 460671 | 115 | Lammerhof | Zutphen | Gemeente Zutphen | 1x6 |  | Warnsveld | 871687120055597221 |  |  |  |  | 7232 AT | [5 empty] | Liander |  |  |  | In bedrijf | Nee | Nee
5 | 149033 | https://lms.nederlandslicht.nl/qr/report/149033 | 52.1312 | 6.2332 | 212924.7447 | 460665.3635 | De Fluite |  | 8.72e+17 | Warnsveld | WARNSVELD | 1986-08-01 | Gemeente Zutphen | Schreder | 5 |  | Gemeente Zutphen | In bedrijf | Liander |  | DIM4A |  |  | Nacht | Bemeterd | [6 empty] | 2042-08-22 | 2062-08-22 | NEDAL |  |  |  | KLOOSTERKAMP | [21 empty] | Openbare verlichting |  |  |  |  | PM AL 4,0 CO T60 PE | 1 | 2022-08-22 |  | PM AL 4,0 CO T60 PE | 4.00 | CONISCH | ALUMINIUM | NVT | NVT | NVT |  | 350400 |  | FRIZA 8LED 10W WW 3000K 1336LM AKZO900GS 5118BL DIM4A CLO SR | 1 | 2022-08-22 |  | FRIZA 8LED 10W WW 3000K 1336LM AKZO900GS 5118BL DIM4A CLO SR | Schreder |  |  |  |  | AKZO900GS | 8 |  | 1336.00 | 175200 |  | 10.00 |  | FRIZA 8LED 10W WW 3000K 1336LM AKZO900GS 5118BL DIM4A CLO SR | 1 | 2022-08-22 |  | FRIZA 8LED 10W WW 3000K 1336LM AKZO900GS 5118BL DIM4A CLO SR | Schreder | 3000K | 10.00 | 100000 | LED |  | LED DRIVER | 1 | 2022-08-22 |  | LEDDRIVER |  |  | 1.00 | 175200 | [5 empty] | Mastdeur | 1 | 2022-08-22 |  | Mastdeur | Mastdeur | NVT |  | KLOOSTERKAMP | 52.1312 | 6.2312 | 212787 | 460671 | 115 | Lammerhof | Zutphen | Gemeente Zutphen | 1x6 |  | Warnsveld | 871687120055597221 |  |  |  |  | 7232 AT | [5 empty] | Liander |  |  |  | In bedrijf | Nee | Nee
6 | 149034 | https://lms.nederlandslicht.nl/qr/report/149034 | 52.1312 | 6.2336 | 212955.4778 | 460672.4205 | De Fluite |  | 8.72e+17 | Warnsveld | WARNSVELD | 1986-08-01 | Gemeente Zutphen | Schreder | 5 |  | Gemeente Zutphen | In bedrijf | Liander |  | DIM4A |  |  | Nacht | Bemeterd | [6 empty] | 2042-08-22 | 2062-08-22 | NEDAL |  |  |  | KLOOSTERKAMP | [21 empty] | Openbare verlichting |  |  |  |  | PM AL 4,0 CO T60 PE | 1 | 2022-08-22 |  | PM AL 4,0 CO T60 PE | 4.00 | CONISCH | ALUMINIUM | NVT | NVT | NVT |  | 350400 |  | FRIZA 8LED 10W WW 3000K 1336LM AKZO900GS 5118BL DIM4A CLO SR | 1 | 2022-08-22 |  | FRIZA 8LED 10W WW 3000K 1336LM AKZO900GS 5118BL DIM4A CLO SR | Schreder |  |  |  |  | AKZO900GS | 8 |  | 1336.00 | 175200 |  | 10.00 |  | FRIZA 8LED 10W WW 3000K 1336LM AKZO900GS 5118BL DIM4A CLO SR | 1 | 2022-08-22 |  | FRIZA 8LED 10W WW 3000K 1336LM AKZO900GS 5118BL DIM4A CLO SR | Schreder | 3000K | 10.00 | 100000 | LED |  | LED DRIVER | 1 | 2022-08-22 |  | LEDDRIVER |  |  | 1.00 | 175200 | [5 empty] | Mastdeur | 1 | 2022-08-22 |  | Mastdeur | Mastdeur | NVT |  | KLOOSTERKAMP | 52.1312 | 6.2312 | 212787 | 460671 | 115 | Lammerhof | Zutphen | Gemeente Zutphen | 1x6 |  | Warnsveld | 871687120055597221 |  |  |  |  | 7232 AT | [5 empty] | Liander |  |  |  | In bedrijf | Nee | Nee
7 | 149035 | https://lms.nederlandslicht.nl/qr/report/149035 | 52.1315 | 6.2331 | 212919.3317 | 460704.2615 | De Fluite |  | 8.72e+17 | Warnsveld | WARNSVELD | 1986-08-01 | Gemeente Zutphen | Schreder | 5 |  | Gemeente Zutphen | In bedrijf | Liander |  | DIM4A |  |  | Nacht | Bemeterd | [6 empty] | 2042-08-22 | 2026-08-01 |  |  |  |  | KLOOSTERKAMP | [21 empty] | Openbare verlichting |  |  |  |  | PM ST 4,0 CO T60 GG M N7032 | 1 | 1986-08-01 |  | PM ST 4,0 CO T60 ET N7032 | 4.00 | CONISCH | STAAL | 7032 KIEZELGRIJS | GESCHILDERD | NVT |  | 350400 |  | FRIZA 8LED 10W WW 3000K 1336LM AKZO900GS 5118BL DIM4A CLO SR | 1 | 2022-08-22 |  | FRIZA 8LED 10W WW 3000K 1336LM AKZO900GS 5118BL DIM4A CLO SR | Schreder |  |  |  |  | AKZO900GS | 8 |  | 1336.00 | 175200 |  | 10.00 |  | FRIZA 8LED 10W WW 3000K 1336LM AKZO900GS 5118BL DIM4A CLO SR | 1 | 2022-08-22 |  | FRIZA 8LED 10W WW 3000K 1336LM AKZO900GS 5118BL DIM4A CLO SR | Schreder | 3000K | 10.00 | 100000 | LED |  | LED DRIVER | 1 | 2022-08-22 |  | LEDDRIVER |  |  | 1.00 | 175200 | [5 empty] | Mastdeur | 1 | 1986-08-01 |  | Mastdeur | Mastdeur | NVT |  | KLOOSTERKAMP | 52.1312 | 6.2312 | 212787 | 460671 | 115 | Lammerhof | Zutphen | Gemeente Zutphen | 1x6 |  | Warnsveld | 871687120055597221 |  |  |  |  | 7232 AT | [5 empty] | Liander |  |  |  | In bedrijf | Nee | Nee
8 | 149036 | https://lms.nederlandslicht.nl/qr/report/149036 | 52.1317 | 6.2337 | 212955.6787 | 460722.7702 | De Fluite |  | 8.72e+17 | Warnsveld | WARNSVELD | 1986-12-01 | Gemeente Zutphen | Schreder | 5 |  | Gemeente Zutphen | In bedrijf | Liander |  | DIM4A |  |  | Nacht | Bemeterd | [6 empty] | 2042-08-22 | 2062-08-22 | NEDAL |  |  |  | KLOOSTERKAMP | [21 empty] | Openbare verlichting |  |  |  |  | PM AL 4,0 CO T60 PE | 1 | 2022-08-22 |  | PM AL 4,0 CO T60 PE | 4.00 | CONISCH | ALUMINIUM | NVT | NVT | NVT |  | 350400 |  | FRIZA 8LED 10W WW 3000K 1336LM AKZO900GS 5118BL DIM4A CLO SR | 1 | 2022-08-22 |  | FRIZA 8LED 10W WW 3000K 1336LM AKZO900GS 5118BL DIM4A CLO SR | Schreder |  |  |  |  | AKZO900GS | 8 |  | 1336.00 | 175200 |  | 10.00 |  | FRIZA 8LED 10W WW 3000K 1336LM AKZO900GS 5118BL DIM4A CLO SR | 1 | 2022-08-22 |  | FRIZA 8LED 10W WW 3000K 1336LM AKZO900GS 5118BL DIM4A CLO SR | Schreder | 3000K | 10.00 | 100000 | LED |  | LED DRIVER | 1 | 2022-08-22 |  | LEDDRIVER |  |  | 1.00 | 175200 | [5 empty] | Mastdeur | 1 | 2022-08-22 |  | Mastdeur | Mastdeur | NVT |  | KLOOSTERKAMP | 52.1312 | 6.2312 | 212787 | 460671 | 115 | Lammerhof | Zutphen | Gemeente Zutphen | 1x6 |  | Warnsveld | 871687120055597221 |  |  |  |  | 7232 AT | [5 empty] | Liander |  |  |  | In bedrijf | Nee | Nee
9 | 149037 | https://lms.nederlandslicht.nl/qr/report/149037 | 52.1314 | 6.2343 | 213002.9998 | 460695.5685 | De Fluite |  | 8.72e+17 | Warnsveld | WARNSVELD | 1983-01-01 | Gemeente Zutphen | Schreder | 5 |  | Gemeente Zutphen | In bedrijf | Liander |  | DIM4A |  |  | Nacht | Bemeterd | [6 empty] | 2042-08-22 | 2062-08-22 | NEDAL |  |  |  | KLOOSTERKAMP | [21 empty] | Openbare verlichting |  |  |  |  | PM AL 4,0 CO T60 PE | 1 | 2022-08-22 |  | PM AL 4,0 CO T60 PE | 4.00 | CONISCH | ALUMINIUM | NVT | NVT | NVT |  | 350400 |  | FRIZA 8LED 10W WW 3000K 1336LM AKZO900GS 5118BL DIM4A CLO SR | 1 | 2022-08-22 |  | FRIZA 8LED 10W WW 3000K 1336LM AKZO900GS 5118BL DIM4A CLO SR | Schreder |  |  |  |  | AKZO900GS | 8 |  | 1336.00 | 175200 |  | 10.00 |  | FRIZA 8LED 10W WW 3000K 1336LM AKZO900GS 5118BL DIM4A CLO SR | 1 | 2022-08-22 |  | FRIZA 8LED 10W WW 3000K 1336LM AKZO900GS 5118BL DIM4A CLO SR | Schreder | 3000K | 10.00 | 100000 | LED |  | LED DRIVER | 1 | 2022-08-22 |  | LEDDRIVER |  |  | 1.00 | 175200 | [5 empty] | Mastdeur | 1 | 2022-08-22 |  | Mastdeur | Mastdeur | NVT |  | KLOOSTERKAMP | 52.1312 | 6.2312 | 212787 | 460671 | 115 | Lammerhof | Zutphen | Gemeente Zutphen | 1x6 |  | Warnsveld | 871687120055597221 |  |  |  |  | 7232 AT | [5 empty] | Liander |  |  |  | In bedrijf | Nee | Nee
10 | 149038 | https://lms.nederlandslicht.nl/qr/report/149038 | 52.1318 | 6.2341 | 212989.3788 | 460733.9678 | De Fluite |  | 8.72e+17 | Warnsveld | WARNSVELD | 1983-01-01 | Gemeente Zutphen | Schreder | 5 |  | Gemeente Zutphen | In bedrijf | Liander |  | DIM4A |  |  | Nacht | Bemeterd | [6 empty] | 2042-08-22 | 2062-08-22 | NEDAL |  |  |  | KLOOSTERKAMP | [21 empty] | Openbare verlichting |  |  |  |  | PM AL 4,0 CO T60 PE | 1 | 2022-08-22 |  | PM AL 4,0 CO T60 PE | 4.00 | CONISCH | ALUMINIUM | NVT | NVT | NVT |  | 350400 |  | FRIZA 8LED 10W WW 3000K 1336LM AKZO900GS 5118BL DIM4A CLO SR | 1 | 2022-08-22 |  | FRIZA 8LED 10W WW 3000K 1336LM AKZO900GS 5118BL DIM4A CLO SR | Schreder |  |  |  |  | AKZO900GS | 8 |  | 1336.00 | 175200 |  | 10.00 |  | FRIZA 8LED 10W WW 3000K 1336LM AKZO900GS 5118BL DIM4A CLO SR | 1 | 2022-08-22 |  | FRIZA 8LED 10W WW 3000K 1336LM AKZO900GS 5118BL DIM4A CLO SR | Schreder | 3000K | 10.00 | 100000 | LED |  | LED DRIVER | 1 | 2022-08-22 |  | LEDDRIVER |  |  | 1.00 | 175200 | [5 empty] | Mastdeur | 1 | 2022-08-22 |  | Mastdeur | Mastdeur | NVT |  | KLOOSTERKAMP | 52.1312 | 6.2312 | 212787 | 460671 | 115 | Lammerhof | Zutphen | Gemeente Zutphen | 1x6 |  | Warnsveld | 871687120055597221 |  |  |  |  | 7232 AT | [5 empty] | Liander |  |  |  | In bedrijf | Nee | Nee
11 | 149041 | https://lms.nederlandslicht.nl/qr/report/149041 | 52.1318 | 6.2346 | 213019.1798 | 460743.7415 | De Fluite |  | 8.72e+17 | Warnsveld | WARNSVELD | 1982-02-01 | Gemeente Zutphen |  |  |  | Gemeente Zutphen | In bedrijf | Liander |  | NVT |  |  | Nacht | Bemeterd | [6 empty] | 2038-05-15 | 2022-02-01 |  |  |  |  | KLOOSTERKAMP |  | 3 | [19 empty] | Openbare verlichting |  |  |  |  | LM ST 6,0 CV EU1000/20/5 T60 GG N7032 | 1 | 1982-02-01 |  | LM ST 6,0 CV EU1250/20/5 T60 ET N7032 | 6.00 | CILINDRISCH | STAAL | 7032 KIEZELGRIJS | GESCHILDERD | NVT |  | 350400 |  | IND 2565 LIBRA PL-L 36 W | 1 | 2018-05-15 |  | SGP630 9007 | [5 empty] | 9007 ALUMINIUMGRIJS |  |  |  | 175200 |  |  |  | SALED 18W 3000K | 1 | 2018-05-15 |  | SALED PS-L 18 | Saled |  | 18.00 | 50000 | LED | [15 empty] | Mastdeur | 1 | 1982-02-01 |  | Mastdeur | Mastdeur | NVT |  | KLOOSTERKAMP | 52.1312 | 6.2312 | 212787 | 460671 | 115 | Lammerhof | Zutphen | Gemeente Zutphen | 1x6 |  | Warnsveld | 871687120055597221 |  |  |  |  | 7232 AT | [5 empty] | Liander |  |  |  | In bedrijf | Nee | Nee
11 | 149041 | https://lms.nederlandslicht.nl/qr/report/149041 | 52.1318 | 6.2346 | 213019.1798 | 460743.7415 | De Fluite |  | 8.72e+17 | Warnsveld | WARNSVELD | 1982-02-01 | Gemeente Zutphen |  |  |  | Gemeente Zutphen | In bedrijf | Liander |  | NVT |  |  | Nacht | Bemeterd | [6 empty] | 2038-05-15 | 2022-02-01 |  |  |  |  | KLOOSTERKAMP |  | 3 | [19 empty] | Openbare verlichting | [36 empty] | SALED 18W 3000K | 2 | 2018-05-15 |  | SALED PS-L 18 | Saled |  | 18.00 | 50000 | LED | [23 empty] | KLOOSTERKAMP | 52.1312 | 6.2312 | 212787 | 460671 | 115 | Lammerhof | Zutphen | Gemeente Zutphen | 1x6 |  | Warnsveld | 871687120055597221 |  |  |  |  | 7232 AT | [5 empty] | Liander |  |  |  | In bedrijf | Nee | Nee
12 | 149042 | https://lms.nederlandslicht.nl/qr/report/149042 | 52.1315 | 6.2347 | 213030.4478 | 460705.7221 | De Fluite |  | 8.72e+17 | Warnsveld | WARNSVELD | 1983-01-01 | Gemeente Zutphen | Schreder | 5 |  | Gemeente Zutphen | In bedrijf | Liander |  | DIM4A |  |  | Nacht | Bemeterd | [6 empty] | 2042-08-22 | 2062-08-22 | NEDAL |  |  |  | KLOOSTERKAMP |  | 1 | [19 empty] | Openbare verlichting |  |  |  |  | PM AL 4,0 CO T60 PE | 1 | 2022-08-22 |  | PM AL 4,0 CO T60 PE | 4.00 | CONISCH | ALUMINIUM | NVT | NVT | NVT |  | 350400 |  | FRIZA 8LED 10W WW 3000K 1336LM AKZO900GS 5118BL DIM4A CLO SR | 1 | 2022-08-22 |  | FRIZA 8LED 10W WW 3000K 1336LM AKZO900GS 5118BL DIM4A CLO SR | Schreder |  |  |  |  | AKZO900GS | 8 |  | 1336.00 | 175200 |  | 10.00 |  | FRIZA 8LED 10W WW 3000K 1336LM AKZO900GS 5118BL DIM4A CLO SR | 1 | 2022-08-22 |  | FRIZA 8LED 10W WW 3000K 1336LM AKZO900GS 5118BL DIM4A CLO SR | Schreder | 3000K | 10.00 | 100000 | LED |  | LED DRIVER | 1 | 2022-08-22 |  | LEDDRIVER |  |  | 1.00 | 175200 | [5 empty] | Mastdeur | 1 | 2022-08-22 |  | Mastdeur | Mastdeur | NVT |  | KLOOSTERKAMP | 52.1312 | 6.2312 | 212787 | 460671 | 115 | Lammerhof | Zutphen | Gemeente Zutphen | 1x6 |  | Warnsveld | 871687120055597221 |  |  |  |  | 7232 AT | [5 empty] | Liander |  |  |  | In bedrijf | Nee | Nee
13 | 149043 | https://lms.nederlandslicht.nl/qr/report/149043 | 52.1316 | 6.2352 | 213063.4248 | 460712.7714 | De Fluite |  | 8.72e+17 | Warnsveld | WARNSVELD | 1989-08-01 | Gemeente Zutphen | Schreder | 5 |  | Gemeente Zutphen | In bedrijf | Liander |  | DIM4A |  |  | Nacht | Bemeterd | [6 empty] | 2042-08-22 | 2062-08-22 | NEDAL |  |  |  | KLOOSTERKAMP | [21 empty] | Openbare verlichting |  |  |  |  | PM AL 4,0 CO T60 PE | 1 | 2022-08-22 |  | PM AL 4,0 CO T60 PE | 4.00 | CONISCH | ALUMINIUM | NVT | NVT | NVT |  | 350400 |  | FRIZA 8LED 10W WW 3000K 1336LM AKZO900GS 5118BL DIM4A CLO SR | 1 | 2022-08-22 |  | FRIZA 8LED 10W WW 3000K 1336LM AKZO900GS 5118BL DIM4A CLO SR | Schreder |  |  |  |  | AKZO900GS | 8 |  | 1336.00 | 175200 |  | 10.00 |  | FRIZA 8LED 10W WW 3000K 1336LM AKZO900GS 5118BL DIM4A CLO SR | 1 | 2022-08-22 |  | FRIZA 8LED 10W WW 3000K 1336LM AKZO900GS 5118BL DIM4A CLO SR | Schreder | 3000K | 10.00 | 100000 | LED |  | LED DRIVER | 1 | 2022-08-22 |  | LEDDRIVER |  |  | 1.00 | 175200 | [5 empty] | Mastdeur | 1 | 2022-08-22 |  | Mastdeur | Mastdeur | NVT |  | KLOOSTERKAMP | 52.1312 | 6.2312 | 212787 | 460671 | 115 | Lammerhof | Zutphen | Gemeente Zutphen | 1x6 |  | Warnsveld | 871687120055597221 |  |  |  |  | 7232 AT | [5 empty] | Liander |  |  |  | In bedrijf | Nee | Nee
14 | 149044 | https://lms.nederlandslicht.nl/qr/report/149044 | 52.1316 | 6.2357 | 213095.6027 | 460718.6188 | De Fluite |  | 8.72e+17 | Warnsveld | WARNSVELD | 1989-08-01 | Gemeente Zutphen | Schreder | 5 |  | Gemeente Zutphen | In bedrijf | Liander |  | DIM4A |  |  | Nacht | Bemeterd | [6 empty] | 2042-08-22 | 2062-08-22 | NEDAL |  |  |  | KLOOSTERKAMP | [21 empty] | Openbare verlichting |  |  |  |  | PM AL 4,0 CO T60 PE | 1 | 2022-08-22 |  | PM AL 4,0 CO T60 PE | 4.00 | CONISCH | ALUMINIUM | NVT | NVT | NVT |  | 350400 |  | FRIZA 8LED 10W WW 3000K 1336LM AKZO900GS 5118BL DIM4A CLO SR | 1 | 2022-08-22 |  | FRIZA 8LED 10W WW 3000K 1336LM AKZO900GS 5118BL DIM4A CLO SR | Schreder |  |  |  |  | AKZO900GS | 8 |  | 1336.00 | 175200 |  | 10.00 |  | FRIZA 8LED 10W WW 3000K 1336LM AKZO900GS 5118BL DIM4A CLO SR | 1 | 2022-08-22 |  | FRIZA 8LED 10W WW 3000K 1336LM AKZO900GS 5118BL DIM4A CLO SR | Schreder | 3000K | 10.00 | 100000 | LED |  | LED DRIVER | 1 | 2022-08-22 |  | LEDDRIVER |  |  | 1.00 | 175200 | [5 empty] | Mastdeur | 1 | 2022-08-22 |  | Mastdeur | Mastdeur | NVT |  | KLOOSTERKAMP | 52.1312 | 6.2312 | 212787 | 460671 | 115 | Lammerhof | Zutphen | Gemeente Zutphen | 1x6 |  | Warnsveld | 871687120055597221 |  |  |  |  | 7232 AT | [5 empty] | Liander |  |  |  | In bedrijf | Nee | Nee
15 | 149045 | https://lms.nederlandslicht.nl/qr/report/149045 | 52.1319 | 6.2351 | 213053.2257 | 460752.7327 | De Fluite |  | 8.72e+17 | Warnsveld | WARNSVELD | 1989-08-01 | Gemeente Zutphen | Schreder | 5 |  | Gemeente Zutphen | In bedrijf | Liander |  | DIM4A |  |  | Nacht | Bemeterd | [6 empty] | 2042-08-22 | 2062-08-22 | NEDAL |  |  |  | KLOOSTERKAMP | [21 empty] | Openbare verlichting |  |  |  |  | PM AL 4,0 CO T60 PE | 1 | 2022-08-22 |  | PM AL 4,0 CO T60 PE | 4.00 | CONISCH | ALUMINIUM | NVT | NVT | NVT |  | 350400 |  | FRIZA 8LED 10W WW 3000K 1336LM AKZO900GS 5118BL DIM4A CLO SR | 1 | 2022-08-22 |  | FRIZA 8LED 10W WW 3000K 1336LM AKZO900GS 5118BL DIM4A CLO SR | Schreder |  |  |  |  | AKZO900GS | 8 |  | 1336.00 | 175200 |  | 10.00 |  | FRIZA 8LED 10W WW 3000K 1336LM AKZO900GS 5118BL DIM4A CLO SR | 1 | 2022-08-22 |  | FRIZA 8LED 10W WW 3000K 1336LM AKZO900GS 5118BL DIM4A CLO SR | Schreder | 3000K | 10.00 | 100000 | LED |  | LED DRIVER | 1 | 2022-08-22 |  | LEDDRIVER |  |  | 1.00 | 175200 | [5 empty] | Mastdeur | 1 | 2022-08-22 |  | Mastdeur | Mastdeur | NVT |  | KLOOSTERKAMP | 52.1312 | 6.2312 | 212787 | 460671 | 115 | Lammerhof | Zutphen | Gemeente Zutphen | 1x6 |  | Warnsveld | 871687120055597221 |  |  |  |  | 7232 AT | [5 empty] | Liander |  |  |  | In bedrijf | Nee | Nee
16 | 149046 | https://lms.nederlandslicht.nl/qr/report/149046 | 52.1319 | 6.2357 | 213095.9728 | 460746.4206 | De Fluite |  | 8.72e+17 | Warnsveld | WARNSVELD | 1989-08-01 | Gemeente Zutphen | Schreder | 5 |  | Gemeente Zutphen | In bedrijf | Liander |  | DIM4A |  |  | Nacht | Bemeterd | [6 empty] | 2042-08-22 | 2062-08-22 | NEDAL |  |  |  | KLOOSTERKAMP | [21 empty] | Openbare verlichting |  |  |  |  | PM AL 4,0 CO T60 PE | 1 | 2022-08-22 |  | PM AL 4,0 CO T60 PE | 4.00 | CONISCH | ALUMINIUM | NVT | NVT | NVT |  | 350400 |  | FRIZA 8LED 10W WW 3000K 1336LM AKZO900GS 5118BL DIM4A CLO SR | 1 | 2022-08-22 |  | FRIZA 8LED 10W WW 3000K 1336LM AKZO900GS 5118BL DIM4A CLO SR | Schreder |  |  |  |  | AKZO900GS | 8 |  | 1336.00 | 175200 |  | 10.00 |  | FRIZA 8LED 10W WW 3000K 1336LM AKZO900GS 5118BL DIM4A CLO SR | 1 | 2022-08-22 |  | FRIZA 8LED 10W WW 3000K 1336LM AKZO900GS 5118BL DIM4A CLO SR | Schreder | 3000K | 10.00 | 100000 | LED |  | LED DRIVER | 1 | 2022-08-22 |  | LEDDRIVER |  |  | 1.00 | 175200 | [5 empty] | Mastdeur | 1 | 2022-08-22 |  | Mastdeur | Mastdeur | NVT |  | KLOOSTERKAMP | 52.1312 | 6.2312 | 212787 | 460671 | 115 | Lammerhof | Zutphen | Gemeente Zutphen | 1x6 |  | Warnsveld | 871687120055597221 |  |  |  |  | 7232 AT | [5 empty] | Liander |  |  |  | In bedrijf | Nee | Nee
1 | 149047 | https://lms.nederlandslicht.nl/qr/report/149047 | 52.134 | 6.2276 | 212537.9087 | 460982.5232 | De Gaikhorst |  | 8.72e+17 | Warnsveld | WARNSVELD | 1994-12-01 | Gemeente Zutphen |  |  |  | Gemeente Zutphen | In bedrijf | Liander |  |  |  |  | Nacht | Bemeterd | [6 empty] | 2039-11-01 | 2059-11-01 | SAPA |  |  |  | WELGELEGEN | [26 empty] | LM AL 6,0 CIL EU850/05 T60 CM | 1 | 2019-11-01 |  | LM AL 6,0 CIL EU850/05 T60 CM | 6.00 | CILINDRISCH | ALUMINIUM | NVT | NVT | NVT |  | 350400 |  | BGP381 DM 19-830 dim 4A | 1 | 2019-11-01 |  | Iridium BGP 381DM GRN19/830 | Philips |  | DM |  |  | 7035 LICHTGRIJS |  |  | 1900.00 | 175200 |  |  |  | BGP381 DM GRN19/830 | 1 | 2019-11-01 |  | BGP381 DM GRN19/830 | Philips | 830 | 16.00 | 100000 | LED |  | LED DRIVER | 1 | 2019-11-01 |  | LEDDRIVER |  |  | 1.00 | 175200 | [5 empty] | Mastdeur | 1 | 1994-12-01 |  | Mastdeur | Mastdeur | NVT |  | WELGELEGEN | 52.1344 | 6.2259 | 212424 | 461025 | 12 | De Gaikhorst | Zutphen | Gemeente Zutphen | 1x6 |  | Warnsveld | 871687120055597191 |  | FLEX OVL ID: ELS-107815306392018 |  |  | 7231 NB | [5 empty] | Liander |  |  |  | In bedrijf | Nee | Nee
2 | 149048 | https://lms.nederlandslicht.nl/qr/report/149048 | 52.134 | 6.2273 | 212516.7447 | 460982.1423 | De Gaikhorst |  | 8.72e+17 | Warnsveld | WARNSVELD | 1978-06-01 | Gemeente Zutphen |  |  |  | Gemeente Zutphen | In bedrijf | Liander |  |  |  |  | Nacht | Bemeterd | [6 empty] | 2038-05-03 | 2058-04-20 |  |  |  |  | WELGELEGEN | [26 empty] | LM AL 6,0 CIL EU850/05 T60 CM | 1 | 2018-04-20 |  | LM AL 6,0 CIL EU850/05 T60 CM | 6.00 | CILINDRISCH | ALUMINIUM | NVT | NVT | NVT |  | 350400 |  | Iridium BGP 381DM GRN19/830 | 1 | 2018-05-03 |  | Iridium BGP 381DM GRN19/830 | Philips |  | DM |  |  | 7035 LICHTGRIJS |  |  | 1900.00 | 175200 |  |  |  | Iridium BGP 381DM GRN19/830 | 1 | 2018-05-03 |  | Iridium BGP 381DM GRN19/830 | Philips | 3000K | 19.00 | 100000 | LED |  | LED DRIVER | 1 | 2018-05-03 |  | LEDDRIVER |  |  | 1.00 | 175200 | [5 empty] | Mastdeur | 1 | 2018-04-20 |  | Mastdeur | Mastdeur | NVT |  | WELGELEGEN | 52.1344 | 6.2259 | 212424 | 461025 | 12 | De Gaikhorst | Zutphen | Gemeente Zutphen | 1x6 |  | Warnsveld | 871687120055597191 |  | FLEX OVL ID: ELS-107815306392018 |  |  | 7231 NB | [5 empty] | Liander |  |  |  | In bedrijf | Nee | Nee
3 | 149049 | https://lms.nederlandslicht.nl/qr/report/149049 | 52.1341 | 6.2267 | 212473.0818 | 460985.9307 | De Gaikhorst |  | 8.72e+17 | Warnsveld | WARNSVELD | 1978-06-01 | Gemeente Zutphen |  |  |  | Gemeente Zutphen | In bedrijf | Liander |  |  |  |  | Nacht | Bemeterd | [6 empty] | 2038-05-03 | 2058-04-20 |  |  |  |  | WELGELEGEN | [26 empty] | LM AL 6,0 CIL EU850/05 T60 CM | 1 | 2018-04-20 |  | LM AL 6,0 CIL EU850/05 T60 CM | 6.00 | CILINDRISCH | ALUMINIUM | NVT | NVT | NVT |  | 350400 |  | Iridium BGP 381DM GRN19/830 | 1 | 2018-05-03 |  | Iridium BGP 381DM GRN19/830 | Philips |  | DM |  |  | 7035 LICHTGRIJS |  |  | 1900.00 | 175200 |  |  |  | Iridium BGP 381DM GRN19/830 | 1 | 2018-05-03 |  | Iridium BGP 381DM GRN19/830 | Philips | 3000K | 19.00 | 100000 | LED |  | LED DRIVER | 1 | 2018-05-03 |  | LEDDRIVER |  |  | 1.00 | 175200 | [5 empty] | Mastdeur | 1 | 2018-04-20 |  | Mastdeur | Mastdeur | NVT |  | WELGELEGEN | 52.1344 | 6.2259 | 212424 | 461025 | 12 | De Gaikhorst | Zutphen | Gemeente Zutphen | 1x6 |  | Warnsveld | 871687120055597191 |  | FLEX OVL ID: ELS-107815306392018 |  |  | 7231 NB | [5 empty] | Liander |  |  |  | In bedrijf | Nee | Nee
4 | 149051 | https://lms.nederlandslicht.nl/qr/report/149051 | 52.134 | 6.2258 | 212412.7808 | 460981.1886 | De Gaikhorst |  | 8.72e+17 | Warnsveld | WARNSVELD | 1994-12-01 | Gemeente Zutphen |  |  |  | Gemeente Zutphen | In bedrijf | Liander |  |  |  |  | Nacht | Bemeterd | [6 empty] | 2032-11-01 | 2034-12-01 |  |  |  |  | WELGELEGEN | [26 empty] | LM ST 6,0 CV EU1000/20/5 T60 FR P7032 | 1 | 1994-12-01 |  | LM ST 6,0 CV EU1000/20/5 T60 FR P7032 | 6.00 | CILINDRISCH | THERMISCH VERZINKT | 7032 KIEZELGRIJS | POEDERCOAT | NVT |  | 350400 |  | 2551 1XPLL 36W EVSA R7035 | 1 | 2012-11-01 |  | SGS151 7035 | Philips |  |  |  |  | 7035 LICHTGRIJS |  |  |  | 175200 |  |  |  | LAMP PH PLL 36W 830 2G11 4P XTRA | 1 | 2020-08-24 |  | 36W PLL XTRA | Philips | 3000K | 36.00 | 24000 | PLL |  | HFP136 | 1 | 2020-07-03 |  | HFP136 |  |  | 5.00 | 175200 | [5 empty] | Mastdeur | 1 | 1994-12-01 |  | Mastdeur | Mastdeur | NVT |  | WELGELEGEN | 52.1344 | 6.2259 | 212424 | 461025 | 12 | De Gaikhorst | Zutphen | Gemeente Zutphen | 1x6 |  | Warnsveld | 871687120055597191 |  | FLEX OVL ID: ELS-107815306392018 |  |  | 7231 NB | [5 empty] | Liander |  |  |  | In bedrijf | Nee | Nee
5 | 149052 | https://lms.nederlandslicht.nl/qr/report/149052 | 52.1341 | 6.2253 | 212379.0498 | 460984.2504 | De Gaikhorst |  | 8.72e+17 | Warnsveld | WARNSVELD | 1983-01-01 | Gemeente Zutphen |  |  |  | Gemeente Zutphen | In bedrijf | Liander |  |  |  |  | Nacht | Bemeterd | [6 empty] | 2032-11-01 | 2023-01-01 |  |  |  |  | WELGELEGEN | [21 empty] | Openbare verlichting |  |  |  |  | LM ST 6,0 CV EU1000/20/5 T60 GG N7032 | 1 | 1983-01-01 |  | LM ST 6,0 CV EU1250/20/5 T60 ET N7032 | 6.00 | CILINDRISCH | STAAL | 7032 KIEZELGRIJS | GESCHILDERD | NVT |  | 350400 |  | IND 2565 LIBRA PL-L 36 W | 1 | 2012-11-01 |  | SGP630 9007 | [5 empty] | 9007 ALUMINIUMGRIJS |  |  |  | 175200 |  |  |  | LAMP PH PLL 36W 830 2G11 4P XTRA | 1 | 2020-08-24 |  | 36W PLL XTRA | Philips | 3000K | 36.00 | 24000 | PLL |  | HFP136 | 1 | 2012-11-01 |  | HFP136 |  |  | 5.00 | 175200 | [5 empty] | Mastdeur | 1 | 1983-01-01 |  | Mastdeur | Mastdeur | NVT |  | WELGELEGEN | 52.1344 | 6.2259 | 212424 | 461025 | 12 | De Gaikhorst | Zutphen | Gemeente Zutphen | 1x6 |  | Warnsveld | 871687120055597191 |  | FLEX OVL ID: ELS-107815306392018 |  |  | 7231 NB | [5 empty] | Liander |  |  |  | In bedrijf | Nee | Nee
6 | 149053 | https://lms.nederlandslicht.nl/qr/report/149053 | 52.1341 | 6.2247 | 212342.3188 | 460988.9857 | De Gaikhorst |  | 8.72e+17 | Warnsveld | WARNSVELD | 1983-01-01 | Gemeente Zutphen |  |  |  | Gemeente Zutphen | In bedrijf | Liander |  |  |  |  | Nacht | Bemeterd | [6 empty] | 2032-11-01 | 2023-01-01 |  |  |  |  | WELGELEGEN | [21 empty] | Openbare verlichting |  |  |  |  | LM ST 6,0 CV EU1000/20/5 T60 GG N7032 | 1 | 1983-01-01 |  | LM ST 6,0 CV EU1250/20/5 T60 ET N7032 | 6.00 | CILINDRISCH | STAAL | 7032 KIEZELGRIJS | GESCHILDERD | NVT |  | 350400 |  | IND 2565 LIBRA PL-L 36 W | 1 | 2012-11-01 |  | SGP630 9007 | [5 empty] | 9007 ALUMINIUMGRIJS |  |  |  | 175200 |  |  |  | LAMP PH PLL 36W 830 2G11 4P XTRA | 1 | 2020-08-24 |  | 36W PLL XTRA | Philips | 3000K | 36.00 | 24000 | PLL |  | HFP136 | 1 | 2012-11-01 |  | HFP136 |  |  | 5.00 | 175200 | [5 empty] | Mastdeur | 1 | 1983-01-01 |  | Mastdeur | Mastdeur | NVT |  | WELGELEGEN | 52.1344 | 6.2259 | 212424 | 461025 | 12 | De Gaikhorst | Zutphen | Gemeente Zutphen | 1x6 |  | Warnsveld | 871687120055597191 |  | FLEX OVL ID: ELS-107815306392018 |  |  | 7231 NB | [5 empty] | Liander |  |  |  | In bedrijf | Nee | Nee
7 | 149054 | https://lms.nederlandslicht.nl/qr/report/149054 | 52.1337 | 6.2247 | 212337.5927 | 460946.425 | De Gaikhorst |  | 8.72e+17 | Warnsveld | WARNSVELD | 1983-01-01 | Gemeente Zutphen |  |  |  | Gemeente Zutphen | In bedrijf | Liander |  |  |  |  | Nacht | Bemeterd | [6 empty] | 2032-11-01 | 2023-01-01 |  |  |  |  | WELGELEGEN | [21 empty] | Openbare verlichting |  |  |  |  | LM ST 6,0 CV EU1000/20/5 T60 GG N7032 | 1 | 1983-01-01 |  | LM ST 6,0 CV EU1250/20/5 T60 ET N7032 | 6.00 | CILINDRISCH | STAAL | 7032 KIEZELGRIJS | GESCHILDERD | NVT |  | 350400 |  | IND 2565 LIBRA PL-L 36 W | 1 | 2012-11-01 |  | SGP630 9007 | [5 empty] | 9007 ALUMINIUMGRIJS |  |  |  | 175200 |  |  |  | LAMP PH PLL 36W 830 2G11 4P XTRA | 1 | 2020-08-24 |  | 36W PLL XTRA | Philips | 3000K | 36.00 | 24000 | PLL |  | HFP136 | 1 | 2012-11-01 |  | HFP136 |  |  | 5.00 | 175200 | [5 empty] | Mastdeur | 1 | 1983-01-01 |  | Mastdeur | Mastdeur | NVT |  | WELGELEGEN | 52.1344 | 6.2259 | 212424 | 461025 | 12 | De Gaikhorst | Zutphen | Gemeente Zutphen | 1x6 |  | Warnsveld | 871687120055597191 |  | FLEX OVL ID: ELS-107815306392018 |  |  | 7231 NB | [5 empty] | Liander |  |  |  | In bedrijf | Nee | Nee
8 | 149057 | https://lms.nederlandslicht.nl/qr/report/149057 | 52.1338 | 6.2254 | 212390.7648 | 460955.3944 | De Gaikhorst |  | 8.72e+17 | Warnsveld | WARNSVELD | 1996-09-01 | Gemeente Zutphen |  |  |  | Gemeente Zutphen | In bedrijf | Liander |  | Indal 4A |  |  | Nacht | Bemeterd | [6 empty] | 2036-09-05 | 2036-09-01 | KAAL |  |  |  | WELGELEGEN | [26 empty] | PM ST 4,0 CO T60 GG M V | 1 | 1996-09-01 |  | PM ST 4,0 CO T60 ET V | 4.00 | CONISCH | THERMISCH VERZINKT | NVT | NVT | NVT |  | 350400 |  | Iridium BGP 381DM GRN11/830 | 1 | 2016-09-05 | [15 empty] | Iridium BGP 381DM GRN11/830 | 1 | 2016-09-05 |  | Iridium BGP 381DM GRN11/830 | Philips | 3000K | 11.00 | 100000 | LED |  | LED DRIVER | 1 | 2016-09-05 |  | LEDDRIVER |  |  | 1.00 | 175200 | [5 empty] | Mastdeur | 1 | 1996-09-01 |  | Mastdeur | Mastdeur | NVT |  | WELGELEGEN | 52.1344 | 6.2259 | 212424 | 461025 | 12 | De Gaikhorst | Zutphen | Gemeente Zutphen | 1x6 |  | Warnsveld | 871687120055597191 |  | FLEX OVL ID: ELS-107815306392018 |  |  | 7231 NB | [5 empty] | Liander |  |  |  | In bedrijf | Nee | Nee
9 | 149058 | https://lms.nederlandslicht.nl/qr/report/149058 | 52.1332 | 6.2253 | 212379.9948 | 460885.9869 | De Gaikhorst |  | 8.72e+17 | Warnsveld | WARNSVELD | 1977-08-01 | Gemeente Zutphen |  |  |  | Gemeente Zutphen | In bedrijf | Liander |  | Indal 4A |  |  | Nacht | Bemeterd | [6 empty] | 2036-09-05 | 2058-04-20 |  |  |  |  | WELGELEGEN | [26 empty] | PM AL 4,0 CO | 1 | 2018-04-20 |  | PM AL 4,0 CO T60 TP | 4.00 | CONISCH | ALUMINIUM | NVT | NVT | NVT |  | 350400 |  | Friza 5118 WW Back Light 8 leds 350 mA | 1 | 2016-09-05 |  | Friza 8LED/5118BL/3000K | Schreder |  | 5118BL |  |  | AKZO 150 | 8 |  | 1100.00 | 175200 |  |  |  | 5118 WW Back Light 8LED 350mA | 1 | 2016-09-05 |  | 5118 WW Back Light 8LED 350mA | Schreder | 3000K | 12.00 | 100000 | LED |  | LED DRIVER | 1 | 2016-09-05 |  | LEDDRIVER |  |  | 1.00 | 175200 | [5 empty] | Mastdeur | 1 | 2018-04-20 |  | Mastdeur | Mastdeur | NVT |  | WELGELEGEN | 52.1344 | 6.2259 | 212424 | 461025 | 12 | De Gaikhorst | Zutphen | Gemeente Zutphen | 1x6 |  | Warnsveld | 871687120055597191 |  | FLEX OVL ID: ELS-107815306392018 |  |  | 7231 NB | [5 empty] | Liander |  |  |  | In bedrijf | Nee | Nee
10 | 149060 | https://lms.nederlandslicht.nl/qr/report/149060 | 52.1333 | 6.225 | 212358.1438 | 460896.8826 | De Gaikhorst |  | 8.72e+17 | Warnsveld | WARNSVELD | 1996-09-01 | Gemeente Zutphen |  |  |  | Gemeente Zutphen | In bedrijf | Liander |  | Indal 4A |  |  | Nacht | Bemeterd | [6 empty] | 2036-09-05 | 2036-09-01 | KAAL |  |  |  | WELGELEGEN | [26 empty] | PM ST 4,0 CO T60 GG M V | 1 | 1996-09-01 |  | PM ST 4,0 CO T60 ET V | 4.00 | CONISCH | THERMISCH VERZINKT | NVT | NVT | NVT |  | 350400 |  | Iridium BGP 381DM GRN11/830 | 1 | 2016-09-05 | [15 empty] | BGP381 DM GRN11/830 | 1 | 2016-09-05 |  | BGP381 DM GRN11/830 | Philips | 3000K | 11.00 | 100000 | LED |  | LED DRIVER | 1 | 2016-09-05 |  | LEDDRIVER |  |  | 1.00 | 175200 | [5 empty] | Mastdeur | 1 | 1996-09-01 |  | Mastdeur | Mastdeur | NVT |  | WELGELEGEN | 52.1344 | 6.2259 | 212424 | 461025 | 12 | De Gaikhorst | Zutphen | Gemeente Zutphen | 1x6 |  | Warnsveld | 871687120055597191 |  | FLEX OVL ID: ELS-107815306392018 |  |  | 7231 NB | [5 empty] | Liander |  |  |  | In bedrijf | Nee | Nee
11 | 149061 | https://lms.nederlandslicht.nl/qr/report/149061 | 52.1335 | 6.2254 | 212385.0958 | 460921.9603 | De Gaikhorst |  | 8.72e+17 | Warnsveld | WARNSVELD | 2016-09-05 | Gemeente Zutphen |  |  |  | Gemeente Zutphen | In bedrijf | Liander |  | Indal 4A |  |  | Nacht | Bemeterd | [6 empty] | 2036-09-05 | 2056-09-05 |  |  |  |  | WELGELEGEN | [26 empty] | PM AL 4,0 CO T60 TP | 1 | 2016-09-05 |  | PM AL 4,0 CO T60 TP | 4.00 | CONISCH | ALUMINIUM | NVT | NVT | NVT |  | 350400 |  | Friza 5118 WW Back Light 8 leds 350 mA | 1 | 2016-09-05 |  | Friza 8LED/5118BL/3000K | Schreder |  | 5118BL |  |  | AKZO 150 | 8 |  | 1100.00 | 175200 |  |  |  | 5118 WW Back Light 8LED 350mA | 1 | 2016-09-05 |  | 5118 WW Back Light 8LED 350mA | Schreder | 3000K | 12.00 | 100000 | LED |  | LED DRIVER | 1 | 2016-09-05 |  | LEDDRIVER |  |  | 1.00 | 175200 | [5 empty] | Mastdeur | 1 | 2016-09-05 |  | Mastdeur | Mastdeur | NVT |  | WELGELEGEN | 52.1344 | 6.2259 | 212424 | 461025 | 12 | De Gaikhorst | Zutphen | Gemeente Zutphen | 1x6 |  | Warnsveld | 871687120055597191 |  | FLEX OVL ID: ELS-107815306392018 |  |  | 7231 NB | [5 empty] | Liander |  |  |  | In bedrijf | Nee | Nee
12 | 149062 | https://lms.nederlandslicht.nl/qr/report/149062 | 52.1336 | 6.2248 | 212348.3758 | 460930.3977 | De Gaikhorst |  | 8.72e+17 | Warnsveld | WARNSVELD | 1977-08-01 | Gemeente Zutphen |  |  |  | Gemeente Zutphen | In bedrijf | Liander |  | Indal 4A |  |  | Nacht | Bemeterd | [6 empty] | 2036-09-05 | 2058-04-20 |  |  |  |  | WELGELEGEN | [26 empty] | PM AL 4,0 CO | 1 | 2018-04-20 |  | PM AL 4,0 CO T60 TP | 4.00 | CONISCH | ALUMINIUM | NVT | NVT | NVT |  | 350400 |  | Friza 5118 WW Back Light 8 leds 350 mA | 1 | 2016-09-05 |  | Friza 8LED/5118BL/3000K | Schreder |  | 5118BL |  |  | AKZO 150 | 8 |  | 1100.00 | 175200 |  |  |  | 5118 WW Back Light 8LED 350mA | 1 | 2016-09-05 |  | 5118 WW Back Light 8LED 350mA | Schreder | 3000K | 12.00 | 100000 | LED |  | LED DRIVER | 1 | 2016-09-05 |  | LEDDRIVER |  |  | 1.00 | 175200 | [5 empty] | Mastdeur | 1 | 2018-04-20 |  | Mastdeur | Mastdeur | NVT |  | WELGELEGEN | 52.1344 | 6.2259 | 212424 | 461025 | 12 | De Gaikhorst | Zutphen | Gemeente Zutphen | 1x6 |  | Warnsveld | 871687120055597191 |  | FLEX OVL ID: ELS-107815306392018 |  |  | 7231 NB | [5 empty] | Liander |  |  |  | In bedrijf | Nee | Nee
13 | 149063 | https://lms.nederlandslicht.nl/qr/report/149063 | 52.1333 | 6.2244 | 212323.0298 | 460902.2565 | De Gaikhorst |  | 8.72e+17 | Warnsveld | WARNSVELD | 1983-01-01 | Gemeente Zutphen |  |  |  | Gemeente Zutphen | In bedrijf | Liander |  |  |  |  | Nacht | Bemeterd | [6 empty] | 2032-11-01 | 2023-01-01 |  |  |  |  | WELGELEGEN | [21 empty] | Openbare verlichting |  |  |  |  | LM ST 6,0 CV EU1000/20/5 T60 GG N7032 | 1 | 1983-01-01 |  | LM ST 6,0 CV EU1250/20/5 T60 ET N7032 | 6.00 | CILINDRISCH | STAAL | 7032 KIEZELGRIJS | GESCHILDERD | NVT |  | 350400 |  | IND 2565 LIBRA PL-L 36 W | 1 | 2012-11-01 |  | SGP630 9007 | [5 empty] | 9007 ALUMINIUMGRIJS |  |  |  | 175200 |  |  |  | LAMP PH PLL 36W 830 2G11 4P XTRA | 1 | 2020-08-24 |  | 36W PLL XTRA | Philips | 3000K | 36.00 | 24000 | PLL |  | HFP136 | 1 | 2012-11-01 |  | HFP136 |  |  | 5.00 | 175200 | [5 empty] | Mastdeur | 1 | 1983-01-01 |  | Mastdeur | Mastdeur | NVT |  | WELGELEGEN | 52.1344 | 6.2259 | 212424 | 461025 | 12 | De Gaikhorst | Zutphen | Gemeente Zutphen | 1x6 |  | Warnsveld | 871687120055597191 |  | FLEX OVL ID: ELS-107815306392018 |  |  | 7231 NB | [5 empty] | Liander |  |  |  | In bedrijf | Nee | Nee
14 | 149064 | https://lms.nederlandslicht.nl/qr/report/149064 | 52.133 | 6.2242 | 212308.3468 | 460866.1803 | De Gaikhorst |  | 8.72e+17 | Warnsveld | WARNSVELD | 1983-01-01 | Gemeente Zutphen |  |  |  | Gemeente Zutphen | In bedrijf | Liander |  |  |  |  | Nacht | Bemeterd | [6 empty] | 2032-11-01 | 2023-01-01 |  |  |  |  | WELGELEGEN | [21 empty] | Openbare verlichting |  |  |  |  | LM ST 6,0 CV EU1000/20/5 T60 GG N7032 | 1 | 1983-01-01 |  | LM ST 6,0 CV EU1250/20/5 T60 ET N7032 | 6.00 | CILINDRISCH | STAAL | 7032 KIEZELGRIJS | GESCHILDERD | NVT |  | 350400 |  | IND 2565 LIBRA PL-L 36 W | 1 | 2012-11-01 |  | SGP630 9007 | [5 empty] | 9007 ALUMINIUMGRIJS |  |  |  | 175200 |  |  |  | LAMP PH PLL 36W 830 2G11 4P XTRA | 1 | 2020-08-24 |  | 36W PLL XTRA | Philips | 3000K | 36.00 | 24000 | PLL |  | HFP136 | 1 | 2012-11-01 |  | HFP136 |  |  | 5.00 | 175200 | [5 empty] | Mastdeur | 1 | 1983-01-01 |  | Mastdeur | Mastdeur | NVT |  | WELGELEGEN | 52.1344 | 6.2259 | 212424 | 461025 | 12 | De Gaikhorst | Zutphen | Gemeente Zutphen | 1x6 |  | Warnsveld | 871687120055597191 |  | FLEX OVL ID: ELS-107815306392018 |  |  | 7231 NB | [5 empty] | Liander |  |  |  | In bedrijf | Nee | Nee
15 | 149065 | https://lms.nederlandslicht.nl/qr/report/149065 | 52.1325 | 6.2256 | 212400.7437 | 460806.9415 | De Gaikhorst |  | 8.72e+17 | Warnsveld | WARNSVELD | 2012-11-01 | Gemeente Zutphen |  |  |  | Gemeente Zutphen | In bedrijf | Liander |  | Indal 4A |  |  | Nacht | Bemeterd | [6 empty] | 2036-09-05 | 2052-11-01 | KAAL |  |  |  | WELGELEGEN | [26 empty] | PM ST 4,0 CO T60 GG M V | 1 | 2012-11-01 |  | PM ST 4,0 CO T60 ET V | 4.00 | CONISCH | THERMISCH VERZINKT | NVT | NVT | NVT |  | 350400 |  | Friza 5118 WW Back Light 8 leds 350 mA | 1 | 2016-09-05 |  | Friza 8LED/5118BL/3000K | Schreder |  | 5118BL |  |  | AKZO 150 | 8 |  | 1100.00 | 175200 |  |  |  | 5118 WW Back Light 8LED 350mA | 1 | 2016-09-05 |  | 5118 WW Back Light 8LED 350mA | Schreder | 3000K | 12.00 | 100000 | LED |  | LED DRIVER | 1 | 2016-09-05 |  | LEDDRIVER |  |  | 1.00 | 175200 | [5 empty] | Mastdeur | 1 | 2012-11-01 |  | Mastdeur | Mastdeur | NVT |  | WELGELEGEN | 52.1344 | 6.2259 | 212424 | 461025 | 12 | De Gaikhorst | Zutphen | Gemeente Zutphen | 1x6 |  | Warnsveld | 871687120055597191 |  | FLEX OVL ID: ELS-107815306392018 |  |  | 7231 NB | [5 empty] | Liander |  |  |  | In bedrijf | Nee | Nee
16 | 149066 | https://lms.nederlandslicht.nl/qr/report/149066 | 52.1326 | 6.2256 | 212400.4727 | 460822.871 | De Gaikhorst |  | 8.72e+17 | Warnsveld | WARNSVELD | 2012-11-01 | Gemeente Zutphen |  |  |  | Gemeente Zutphen | In bedrijf | Liander |  | Indal 4A |  |  | Nacht | Bemeterd | [6 empty] | 2036-09-05 | 2052-11-01 | KAAL |  |  |  | WELGELEGEN | [26 empty] | PM ST 4,0 CO T60 GG M V | 1 | 2012-11-01 |  | PM ST 4,0 CO T60 ET V | 4.00 | CONISCH | THERMISCH VERZINKT | NVT | NVT | NVT |  | 350400 |  | Friza 5118 WW Back Light 8 leds 350 mA | 1 | 2016-09-05 |  | Friza 8LED/5118BL/3000K | Schreder |  | 5118BL |  |  | AKZO 150 | 8 |  | 1100.00 | 175200 |  |  |  | 5118 WW Back Light 8LED 350mA | 1 | 2016-09-05 |  | 5118 WW Back Light 8LED 350mA | Schreder | 3000K | 12.00 | 100000 | LED |  | LED DRIVER | 1 | 2016-09-05 |  | LEDDRIVER |  |  | 1.00 | 175200 | [5 empty] | Mastdeur | 1 | 2012-11-01 |  | Mastdeur | Mastdeur | NVT |  | WELGELEGEN | 52.1344 | 6.2259 | 212424 | 461025 | 12 | De Gaikhorst | Zutphen | Gemeente Zutphen | 1x6 |  | Warnsveld | 871687120055597191 |  | FLEX OVL ID: ELS-107815306392018 |  |  | 7231 NB | [5 empty] | Liander |  |  |  | In bedrijf | Nee | Nee
17 | 149067 | https://lms.nederlandslicht.nl/qr/report/149067 | 52.1329 | 6.2257 | 212406.5128 | 460854.3222 | De Gaikhorst |  | 8.72e+17 | Warnsveld | WARNSVELD | 2016-09-05 | Gemeente Zutphen |  |  |  | Gemeente Zutphen | In bedrijf | Liander |  | Indal 4A |  |  | Nacht | Bemeterd | [6 empty] | 2036-09-05 | 2056-09-05 |  |  |  |  | WELGELEGEN | [26 empty] | PM AL 4,0 CO T60 TP | 1 | 2016-09-05 |  | PM AL 4,0 CO T60 TP | 4.00 | CONISCH | ALUMINIUM | NVT | NVT | NVT |  | 350400 |  | Friza 5118 WW Back Light 8 leds 350 mA | 1 | 2016-09-05 |  | Friza 8LED/5118BL/3000K | Schreder |  | 5118BL |  |  | AKZO 150 | 8 |  | 1100.00 | 175200 |  |  |  | 5118 WW Back Light 8LED 350mA | 1 | 2016-09-05 |  | 5118 WW Back Light 8LED 350mA | Schreder | 3000K | 12.00 | 100000 | LED |  | LED DRIVER | 1 | 2016-09-05 |  | LEDDRIVER |  |  | 1.00 | 175200 | [5 empty] | Mastdeur | 1 | 2016-09-05 |  | Mastdeur | Mastdeur | NVT |  | WELGELEGEN | 52.1344 | 6.2259 | 212424 | 461025 | 12 | De Gaikhorst | Zutphen | Gemeente Zutphen | 1x6 |  | Warnsveld | 871687120055597191 |  | FLEX OVL ID: ELS-107815306392018 |  |  | 7231 NB | [5 empty] | Liander |  |  |  | In bedrijf | Nee | Nee
18 | 149068 | https://lms.nederlandslicht.nl/qr/report/149068 | 52.1329 | 6.2252 | 212376.9677 | 460858.0154 | De Gaikhorst |  | 8.72e+17 | Warnsveld | WARNSVELD | 2016-09-05 | Gemeente Zutphen |  |  |  | Gemeente Zutphen | In bedrijf | Liander |  | Indal 4A |  |  | Nacht | Bemeterd | [6 empty] | 2038-04-09 | 2056-09-05 |  |  |  |  | WELGELEGEN | [26 empty] | PM AL 4,0 CO T60 TP | 1 | 2016-09-05 |  | PM AL 4,0 CO T60 TP | 4.00 | CONISCH | ALUMINIUM | NVT | NVT | NVT |  | 350400 |  | Friza 8LED/5118BL/3000K | 1 | 2018-04-09 |  | Friza 8LED/5118BL/3000K | Schreder |  | 5118BL |  |  | AKZO 150 | 8 |  | 1100.00 | 175200 |  |  |  | BGP381 DM GRN11/830 | 1 | 2016-09-05 |  | BGP381 DM GRN11/830 | Philips | 3000K | 11.00 | 100000 | LED |  | LED DRIVER | 1 | 2018-04-09 |  | LEDDRIVER |  |  | 1.00 | 175200 | [5 empty] | Mastdeur | 1 | 2016-09-05 |  | Mastdeur | Mastdeur | NVT |  | WELGELEGEN | 52.1344 | 6.2259 | 212424 | 461025 | 12 | De Gaikhorst | Zutphen | Gemeente Zutphen | 1x6 |  | Warnsveld | 871687120055597191 |  | FLEX OVL ID: ELS-107815306392018 |  |  | 7231 NB | [5 empty] | Liander |  |  |  | In bedrijf | Nee | Nee
19 | 149069 | https://lms.nederlandslicht.nl/qr/report/149069 | 52.1326 | 6.2251 | 212371.0428 | 460822.9983 | De Gaikhorst |  | 8.72e+17 | Warnsveld | WARNSVELD | 1995-01-01 | Gemeente Zutphen |  |  |  | Gemeente Zutphen | In bedrijf | Liander |  | Indal 4A |  |  | Nacht | Bemeterd | [6 empty] | 2036-09-05 | 2035-01-01 | KAAL |  |  |  | TWEEKAMP | [26 empty] | PM ST 4,0 CO T60 GG M V | 1 | 1995-01-01 |  | PM ST 4,0 CO T60 ET V | 4.00 | CONISCH | THERMISCH VERZINKT | NVT | NVT | NVT |  | 350400 |  | Iridium BGP 381DM GRN11/830 | 1 | 2016-09-05 | [15 empty] | BGP381 DM GRN11/830 | 1 | 2016-09-05 |  | BGP381 DM GRN11/830 | Philips | 3000K | 11.00 | 100000 | LED |  | LED DRIVER | 1 | 2016-09-05 |  | LEDDRIVER |  |  | 1.00 | 175200 | [5 empty] | Mastdeur | 1 | 1995-01-01 |  | Mastdeur | Mastdeur | NVT |  | TWEEKAMP | 52.1325 | 6.2245 | 212328 | 460806 | 121 | De Gaikhorst | Zutphen | Gemeente Zutphen | 1x6 |  | Warnsveld | 871687120055597207 |  |  |  |  | 7231 NJ | [5 empty] | Liander |  |  |  | In bedrijf | Nee | Nee
20 | 149070 | https://lms.nederlandslicht.nl/qr/report/149070 | 52.1326 | 6.2246 | 212337.3037 | 460824.8586 | De Gaikhorst |  | 8.72e+17 | Warnsveld | WARNSVELD | 1995-01-01 | Gemeente Zutphen |  |  |  | Gemeente Zutphen | In bedrijf | Liander |  | Indal 4A |  |  | Nacht | Bemeterd | [6 empty] | 2036-09-05 | 2035-01-01 | KAAL |  |  |  | TWEEKAMP | [26 empty] | PM ST 4,0 CO T60 GG M V | 1 | 1995-01-01 |  | PM ST 4,0 CO T60 ET V | 4.00 | CONISCH | THERMISCH VERZINKT | NVT | NVT | NVT |  | 350400 |  | Iridium BGP 381DM GRN11/830 | 1 | 2016-09-05 | [15 empty] | BGP381 DM GRN11/830 | 1 | 2016-09-05 |  | BGP381 DM GRN11/830 | Philips | 3000K | 11.00 | 100000 | LED |  | LED DRIVER | 1 | 2016-09-05 |  | LEDDRIVER |  |  | 1.00 | 175200 | [5 empty] | Mastdeur | 1 | 1995-01-01 |  | Mastdeur | Mastdeur | NVT |  | TWEEKAMP | 52.1325 | 6.2245 | 212328 | 460806 | 121 | De Gaikhorst | Zutphen | Gemeente Zutphen | 1x6 |  | Warnsveld | 871687120055597207 |  |  |  |  | 7231 NJ | [5 empty] | Liander |  |  |  | In bedrijf | Nee | Nee
21 | 149071 | https://lms.nederlandslicht.nl/qr/report/149071 | 52.1329 | 6.2245 | 212330.1598 | 460853.665 | De Gaikhorst |  | 8.72e+17 | Warnsveld | WARNSVELD | 1982-02-01 | Gemeente Zutphen |  |  |  | Gemeente Zutphen | In bedrijf | Liander |  | Indal 4A |  |  | Nacht | Bemeterd | [6 empty] | 2036-09-05 | 2058-04-20 |  |  |  |  | WELGELEGEN | [26 empty] | PM AL 4,0 CO | 1 | 2018-04-20 |  | PM AL 4,0 CO T60 TP | 4.00 | CONISCH | ALUMINIUM | NVT | NVT | NVT |  | 350400 |  | Friza 5118 WW Back Light 8 leds 350 mA | 1 | 2016-09-05 |  | Friza 8LED/5118BL/3000K | Schreder |  | 5118BL |  |  | AKZO 150 | 8 |  | 1100.00 | 175200 |  |  |  | 5118 WW Back Light 8LED 350mA | 1 | 2016-09-05 |  | 5118 WW Back Light 8LED 350mA | Schreder | 3000K | 12.00 | 100000 | LED |  | LED DRIVER | 1 | 2016-09-05 |  | LEDDRIVER |  |  | 1.00 | 175200 | [5 empty] | Mastdeur | 1 | 2018-04-20 |  | Mastdeur | Mastdeur | NVT |  | WELGELEGEN | 52.1344 | 6.2259 | 212424 | 461025 | 12 | De Gaikhorst | Zutphen | Gemeente Zutphen | 1x6 |  | Warnsveld | 871687120055597191 |  | FLEX OVL ID: ELS-107815306392018 |  |  | 7231 NB | [5 empty] | Liander |  |  |  | In bedrijf | Nee | Nee
22 | 149072 | https://lms.nederlandslicht.nl/qr/report/149072 | 52.1326 | 6.2239 | 212288.7677 | 460820.0224 | De Gaikhorst |  | 8.72e+17 | Warnsveld | WARNSVELD | 1982-02-01 | Gemeente Zutphen |  |  |  | Gemeente Zutphen | In bedrijf | Liander |  |  |  |  | Nacht | Bemeterd | [6 empty] | 2032-11-01 | 2022-02-01 |  |  |  |  | WELGELEGEN | [21 empty] | Openbare verlichting |  |  |  |  | LM ST 6,0 CV EU1000/20/5 T60 GG N7032 | 1 | 1982-02-01 |  | LM ST 6,0 CV EU1250/20/5 T60 ET N7032 | 6.00 | CILINDRISCH | STAAL | 7032 KIEZELGRIJS | GESCHILDERD | NVT |  | 350400 |  | IND 2565 LIBRA PL-L 36 W | 1 | 2012-11-01 |  | SGP630 9007 | [5 empty] | 9007 ALUMINIUMGRIJS |  |  |  | 175200 |  |  |  | LAMP PH PLL 36W 830 2G11 4P XTRA | 1 | 2020-08-24 |  | 36W PLL XTRA | Philips | 3000K | 36.00 | 24000 | PLL |  | HFP136 | 1 | 2012-11-01 |  | HFP136 |  |  | 5.00 | 175200 | [5 empty] | Mastdeur | 1 | 1982-02-01 |  | Mastdeur | Mastdeur | NVT |  | WELGELEGEN | 52.1344 | 6.2259 | 212424 | 461025 | 12 | De Gaikhorst | Zutphen | Gemeente Zutphen | 1x6 |  | Warnsveld | 871687120055597191 |  | FLEX OVL ID: ELS-107815306392018 |  |  | 7231 NB | [5 empty] | Liander |  |  |  | In bedrijf | Nee | Nee
23 | 149073 | https://lms.nederlandslicht.nl/qr/report/149073 | 52.1324 | 6.2242 | 212306.4228 | 460792.6001 | De Gaikhorst |  | 8.72e+17 | Warnsveld | WARNSVELD | 2012-11-01 | Gemeente Zutphen |  |  |  | Gemeente Zutphen | In bedrijf | Liander |  |  |  |  | Nacht | Bemeterd | [6 empty] | 2032-11-01 | 2052-11-01 |  |  |  |  | TWEEKAMP | [26 empty] | LM ST 6,0 CV EU1000/20/5 T60 GG N7032 | 1 | 2012-11-01 |  | LM ST 6,0 CV EU1250/20/5 T60 ET N7032 | 6.00 | CILINDRISCH | STAAL | 7032 KIEZELGRIJS | GESCHILDERD | NVT |  | 350400 |  | IND 2565 LIBRA PL-L 36 W | 1 | 2012-11-01 |  | SGP630 9007 | [5 empty] | 9007 ALUMINIUMGRIJS |  |  |  | 175200 |  |  |  | LAMP PH PLL 36W 830 2G11 4P XTRA | 1 | 2020-08-24 |  | 36W PLL XTRA | Philips | 3000K | 36.00 | 24000 | PLL |  | HFP136 | 1 | 2012-11-01 |  | HFP136 |  |  | 5.00 | 175200 | [5 empty] | Mastdeur | 1 | 2012-11-01 |  | Mastdeur | Mastdeur | NVT |  | TWEEKAMP | 52.1325 | 6.2245 | 212328 | 460806 | 121 | De Gaikhorst | Zutphen | Gemeente Zutphen | 1x6 |  | Warnsveld | 871687120055597207 |  |  |  |  | 7231 NJ | [5 empty] | Liander |  |  |  | In bedrijf | Nee | Nee
24 | 149074 | https://lms.nederlandslicht.nl/qr/report/149074 | 52.1323 | 6.2246 | 212336.6547 | 460786.3696 | De Gaikhorst |  | 8.72e+17 | Warnsveld | WARNSVELD | 2012-11-01 | Gemeente Zutphen |  |  |  | Gemeente Zutphen | In bedrijf | Liander |  |  |  |  | Nacht | Bemeterd | [6 empty] | 2032-11-01 | 2052-11-01 |  |  |  |  | TWEEKAMP | [26 empty] | LM ST 6,0 CV EU1000/20/5 T60 GG N7032 | 1 | 2012-11-01 |  | LM ST 6,0 CV EU1250/20/5 T60 ET N7032 | 6.00 | CILINDRISCH | STAAL | 7032 KIEZELGRIJS | GESCHILDERD | NVT |  | 350400 |  | IND 2565 LIBRA PL-L 36 W | 1 | 2012-11-01 |  | SGP630 9007 | [5 empty] | 9007 ALUMINIUMGRIJS |  |  |  | 175200 |  |  |  | LAMP PH PLL 36W 830 2G11 4P XTRA | 1 | 2020-08-24 |  | 36W PLL XTRA | Philips | 3000K | 36.00 | 24000 | PLL |  | HFP136 | 1 | 2012-11-01 |  | HFP136 |  |  | 5.00 | 175200 | [5 empty] | Mastdeur | 1 | 2012-11-01 |  | Mastdeur | Mastdeur | NVT |  | TWEEKAMP | 52.1325 | 6.2245 | 212328 | 460806 | 121 | De Gaikhorst | Zutphen | Gemeente Zutphen | 1x6 |  | Warnsveld | 871687120055597207 |  |  |  |  | 7231 NJ | [5 empty] | Liander |  |  |  | In bedrijf | Nee | Nee
25 | 149075 | https://lms.nederlandslicht.nl/qr/report/149075 | 52.1323 | 6.2251 | 212370.1538 | 460784.9795 | De Gaikhorst |  | 8.72e+17 | Warnsveld | WARNSVELD | 2012-11-01 | Gemeente Zutphen |  |  |  | Gemeente Zutphen | In bedrijf | Liander |  |  |  |  | Nacht | Bemeterd | [6 empty] | 2032-11-01 | 2052-11-01 |  |  |  |  | TWEEKAMP | [26 empty] | LM ST 6,0 CV EU1000/20/5 T60 GG N7032 | 1 | 2012-11-01 |  | LM ST 6,0 CV EU1250/20/5 T60 ET N7032 | 6.00 | CILINDRISCH | STAAL | 7032 KIEZELGRIJS | GESCHILDERD | NVT |  | 350400 |  | IND 2565 LIBRA PL-L 36 W | 1 | 2012-11-01 |  | SGP630 9007 | [5 empty] | 9007 ALUMINIUMGRIJS |  |  |  | 175200 |  |  |  | LAMP PH PLL 36W 830 2G11 4P XTRA | 1 | 2020-08-24 |  | 36W PLL XTRA | Philips | 3000K | 36.00 | 24000 | PLL |  | HFP136 | 1 | 2012-11-01 |  | HFP136 |  |  | 5.00 | 175200 | [5 empty] | Mastdeur | 1 | 2012-11-01 |  | Mastdeur | Mastdeur | NVT |  | TWEEKAMP | 52.1325 | 6.2245 | 212328 | 460806 | 121 | De Gaikhorst | Zutphen | Gemeente Zutphen | 1x6 |  | Warnsveld | 871687120055597207 |  |  |  |  | 7231 NJ | [5 empty] | Liander |  |  |  | In bedrijf | Nee | Nee
26 | 149076 | https://lms.nederlandslicht.nl/qr/report/149076 | 52.1323 | 6.2258 | 212414.5518 | 460790.2137 | De Gaikhorst |  | 8.72e+17 | Warnsveld | WARNSVELD | 2012-11-01 | Gemeente Zutphen |  |  |  | Gemeente Zutphen | In bedrijf | Liander |  |  |  |  | Nacht | Bemeterd | [6 empty] | 2032-11-01 | 2052-11-01 |  |  |  |  | TWEEKAMP | [26 empty] | LM ST 6,0 CV EU1000/20/5 T60 GG N7032 | 1 | 2012-11-01 |  | LM ST 6,0 CV EU1250/20/5 T60 ET N7032 | 6.00 | CILINDRISCH | STAAL | 7032 KIEZELGRIJS | GESCHILDERD | NVT |  | 350400 |  | IND 2565 LIBRA PL-L 36 W | 1 | 2012-11-01 |  | SGP630 9007 | [5 empty] | 9007 ALUMINIUMGRIJS |  |  |  | 175200 |  |  |  | LAMP PH PLL 36W 830 2G11 4P XTRA | 1 | 2020-08-24 |  | 36W PLL XTRA | Philips | 3000K | 36.00 | 24000 | PLL |  | HFP136 | 1 | 2012-11-01 |  | HFP136 |  |  | 5.00 | 175200 | [5 empty] | Mastdeur | 1 | 2012-11-01 |  | Mastdeur | Mastdeur | NVT |  | TWEEKAMP | 52.1325 | 6.2245 | 212328 | 460806 | 121 | De Gaikhorst | Zutphen | Gemeente Zutphen | 1x6 |  | Warnsveld | 871687120055597207 |  |  |  |  | 7231 NJ | [5 empty] | Liander |  |  |  | In bedrijf | Nee | Nee
27 | 149077 | https://lms.nederlandslicht.nl/qr/report/149077 | 52.1326 | 6.226 | 212429.8388 | 460819.2593 | De Gaikhorst |  | 8.72e+17 | Warnsveld | WARNSVELD | 1996-09-01 | Gemeente Zutphen |  |  |  | Gemeente Zutphen | In bedrijf | Liander |  | Indal 4A |  |  | Nacht | Bemeterd | [6 empty] | 2036-09-05 | 2036-09-01 | KAAL |  |  |  | TWEEKAMP | [26 empty] | PM ST 4,0 CO T60 GG M V | 1 | 1996-09-01 |  | PM ST 4,0 CO T60 ET V | 4.00 | CONISCH | THERMISCH VERZINKT | NVT | NVT | NVT |  | 350400 |  | Iridium BGP 381DM GRN11/830 | 1 | 2016-09-05 | [15 empty] | BGP381 DM GRN11/830 | 1 | 2016-09-05 |  | BGP381 DM GRN11/830 | Philips | 3000K | 11.00 | 100000 | LED |  | LED DRIVER | 1 | 2016-09-05 |  | LEDDRIVER |  |  | 1.00 | 175200 | [5 empty] | Mastdeur | 1 | 1996-09-01 |  | Mastdeur | Mastdeur | NVT |  | TWEEKAMP | 52.1325 | 6.2245 | 212328 | 460806 | 121 | De Gaikhorst | Zutphen | Gemeente Zutphen | 1x6 |  | Warnsveld | 871687120055597207 |  |  |  |  | 7231 NJ | [5 empty] | Liander |  |  |  | In bedrijf | Nee | Nee
28 | 149078 | https://lms.nederlandslicht.nl/qr/report/149078 | 52.1323 | 6.2262 | 212446.8308 | 460789.2595 | De Gaikhorst |  | 8.72e+17 | Warnsveld | WARNSVELD | 1994-12-01 | Gemeente Zutphen |  |  |  | Gemeente Zutphen | In bedrijf | Liander |  |  |  |  | Nacht | Bemeterd | [6 empty] | 2039-11-01 | 2034-12-01 |  |  |  |  | TWEEKAMP | [26 empty] | PM ST 4,0 CO T60 GG M N7032 | 1 | 1994-12-01 |  | PM ST 4,0 CO T60 ET N7032 | 4.00 | CONISCH | STAAL | 7032 KIEZELGRIJS | GESCHILDERD | NVT |  | 350400 |  | Friza 8LED BL WW 5118 350mA dim 4A | 1 | 2019-11-01 |  | CPS200 9010 | Philips | [8 empty] | 175200 |  |  |  | 5118 WW Back Light 8LED 350mA | 1 | 2019-11-01 |  | 5118 WW Back Light 8LED 350mA | Schreder | 3000K | 12.00 | 100000 | LED |  | LED DRIVER | 1 | 2019-11-01 |  | LEDDRIVER |  |  | 1.00 | 175200 | [5 empty] | Mastdeur | 1 | 1994-12-01 |  | Mastdeur | Mastdeur | NVT |  | TWEEKAMP | 52.1325 | 6.2245 | 212328 | 460806 | 121 | De Gaikhorst | Zutphen | Gemeente Zutphen | 1x6 |  | Warnsveld | 871687120055597207 |  |  |  |  | 7231 NJ | [5 empty] | Liander |  |  |  | In bedrijf | Nee | Nee
29 | 149079 | https://lms.nederlandslicht.nl/qr/report/149079 | 52.132 | 6.2258 | 212419.0748 | 460752.9194 | De Gaikhorst |  | 8.72e+17 | Warnsveld | WARNSVELD | 2012-11-01 | Gemeente Zutphen |  |  |  | Gemeente Zutphen | In bedrijf | Liander |  |  |  |  | Nacht | Bemeterd |  |  |  | 2023-04-28 |  |  | 2032-11-01 | 2052-11-01 |  |  |  |  | TWEEKAMP | [17 empty] | 0.83 | 0.83 | [7 empty] | LM ST 6,0 CV EU1000/20/5 T60 GG N7032 | 1 | 2012-11-01 |  | LM ST 6,0 CV EU1250/20/5 T60 ET N7032 | 6.00 | CILINDRISCH | STAAL | 7032 KIEZELGRIJS | GESCHILDERD | NVT |  | 350400 |  | IND 2565 LIBRA PL-L 36 W | 1 | 2012-11-01 |  | SGP630 9007 | [5 empty] | 9007 ALUMINIUMGRIJS |  |  |  | 175200 |  |  |  | LAMP PH PLL 36W 830 2G11 4P XTRA | 1 | 2020-08-24 |  | 36W PLL XTRA | Philips | 3000K | 36.00 | 24000 | PLL |  | HFP136 | 1 | 2012-11-01 |  | HFP136 |  |  | 5.00 | 175200 | [5 empty] | Mastdeur | 1 | 2012-11-01 |  | Mastdeur | Mastdeur | NVT |  | TWEEKAMP | 52.1325 | 6.2245 | 212328 | 460806 | 121 | De Gaikhorst | Zutphen | Gemeente Zutphen | 1x6 |  | Warnsveld | 871687120055597207 |  |  |  |  | 7231 NJ | [5 empty] | Liander |  |  |  | In bedrijf | Nee | Nee
30 | 149080 | https://lms.nederlandslicht.nl/qr/report/149080 | 52.1316 | 6.226 | 212431.3317 | 460711.9515 | De Gaikhorst |  | 8.72e+17 | Warnsveld | WARNSVELD | 2012-11-01 | Gemeente Zutphen |  |  |  | Gemeente Zutphen | In bedrijf | Liander |  |  |  |  | Nacht | Bemeterd | [6 empty] | 2032-11-01 | 2052-11-01 |  |  |  |  | TWEEKAMP | [26 empty] | LM ST 6,0 CV EU1000/20/5 T60 GG N7032 | 1 | 2012-11-01 |  | LM ST 6,0 CV EU1250/20/5 T60 ET N7032 | 6.00 | CILINDRISCH | STAAL | 7032 KIEZELGRIJS | GESCHILDERD | NVT |  | 350400 |  | IND 2565 LIBRA PL-L 36 W | 1 | 2012-11-01 |  | SGP630 9007 | [5 empty] | 9007 ALUMINIUMGRIJS |  |  |  | 175200 |  |  |  | LAMP PH PLL 36W 830 2G11 4P XTRA | 1 | 2020-08-24 |  | 36W PLL XTRA | Philips | 3000K | 36.00 | 24000 | PLL |  | HFP136 | 1 | 2012-11-01 |  | HFP136 |  |  | 5.00 | 175200 | [5 empty] | Mastdeur | 1 | 2012-11-01 |  | Mastdeur | Mastdeur | NVT |  | TWEEKAMP | 52.1325 | 6.2245 | 212328 | 460806 | 121 | De Gaikhorst | Zutphen | Gemeente Zutphen | 1x6 |  | Warnsveld | 871687120055597207 |  |  |  |  | 7231 NJ | [5 empty] | Liander |  |  |  | In bedrijf | Nee | Nee
31 | 149081 | https://lms.nederlandslicht.nl/qr/report/149081 | 52.1313 | 6.2272 | 212513.5118 | 460679.2378 | De Gaikhorst |  | 8.72e+17 | Warnsveld | WARNSVELD | 2012-11-01 | Gemeente Zutphen |  |  |  | Gemeente Zutphen | In bedrijf | Liander |  |  |  |  | Nacht | Bemeterd | [6 empty] | 2032-11-01 | 2052-11-01 |  |  |  |  | TWEEKAMP | [26 empty] | LM ST 6,0 CV EU1000/20/5 T60 GG N7032 | 1 | 2012-11-01 |  | LM ST 6,0 CV EU1250/20/5 T60 ET N7032 | 6.00 | CILINDRISCH | STAAL | 7032 KIEZELGRIJS | GESCHILDERD | NVT |  | 350400 |  | IND 2565 LIBRA PL-L 36 W | 1 | 2012-11-01 |  | SGP630 9007 | [5 empty] | 9007 ALUMINIUMGRIJS |  |  |  | 175200 |  |  |  | LAMP PH PLL 36W 830 2G11 4P XTRA | 1 | 2020-08-24 |  | 36W PLL XTRA | Philips | 3000K | 36.00 | 24000 | PLL |  | HFP136 | 1 | 2012-11-01 |  | HFP136 |  |  | 5.00 | 175200 | [5 empty] | Mastdeur | 1 | 2012-11-01 |  | Mastdeur | Mastdeur | NVT |  | TWEEKAMP | 52.1325 | 6.2245 | 212328 | 460806 | 121 | De Gaikhorst | Zutphen | Gemeente Zutphen | 1x6 |  | Warnsveld | 871687120055597207 |  |  |  |  | 7231 NJ | [5 empty] | Liander |  |  |  | In bedrijf | Nee | Nee
32 | 149082 | https://lms.nederlandslicht.nl/qr/report/149082 | 52.131 | 6.2271 | 212507.5168 | 460639.8212 | De Gaikhorst |  | 8.72e+17 | Warnsveld | WARNSVELD | 2018-05-15 | Gemeente Zutphen |  |  |  | Gemeente Zutphen | In bedrijf | Liander |  |  |  |  | Nacht | Bemeterd | [6 empty] | 2032-11-01 | 2058-05-15 |  |  |  |  | TWEEKAMP | [26 empty] | LM AL 6,0 CIL EU850/05 T60 CM | 1 | 2018-05-15 |  | LM AL 6,0 CIL EU850/05 T60 CM | 6.00 | CILINDRISCH | ALUMINIUM | NVT | NVT | NVT |  | 350400 |  | IND 2565 LIBRA PL-L 36 W | 1 | 2012-11-01 |  | SGP630 9007 | [5 empty] | 9007 ALUMINIUMGRIJS |  |  |  | 175200 |  |  |  | LAMP PH PLL 36W 830 2G11 4P XTRA | 1 | 2020-08-24 |  | 36W PLL XTRA | Philips | 3000K | 36.00 | 24000 | PLL |  | HFP136 | 1 | 2012-11-01 |  | HFP136 |  |  | 5.00 | 175200 | [5 empty] | Mastdeur | 1 | 2018-04-20 |  | Mastdeur | Mastdeur | NVT |  | TWEEKAMP | 52.1325 | 6.2245 | 212328 | 460806 | 121 | De Gaikhorst | Zutphen | Gemeente Zutphen | 1x6 |  | Warnsveld | 871687120055597207 |  |  |  |  | 7231 NJ | [5 empty] | Liander |  |  |  | In bedrijf | Nee | Nee
33 | 149083 | https://lms.nederlandslicht.nl/qr/report/149083 | 52.1306 | 6.2269 | 212494.3638 | 460597.9596 | De Gaikhorst |  | 8.72e+17 | Warnsveld | WARNSVELD | 2012-11-01 | Gemeente Zutphen |  |  |  | Gemeente Zutphen | In bedrijf | Liander |  |  |  |  | Nacht | Bemeterd | [6 empty] | 2039-11-01 | 2052-11-01 | KAAL |  |  |  | TWEEKAMP | [26 empty] | PM ST 4,0 CO T60 GG M V | 1 | 2012-11-01 |  | PM ST 4,0 CO T60 ET V | 4.00 | CONISCH | THERMISCH VERZINKT | NVT | NVT | NVT |  | 350400 |  | Friza 8LED BL WW 5118 350mA dim 4A | 1 | 2019-11-01 |  | CPS200 9010 | Philips | [8 empty] | 175200 |  |  |  | 5118 WW Back Light 8LED 350mA | 1 | 2019-11-01 |  | 5118 WW Back Light 8LED 350mA | Schreder | 3000K | 12.00 | 100000 | LED |  | LED DRIVER | 1 | 2019-11-01 |  | LEDDRIVER |  |  | 1.00 | 175200 | [5 empty] | Mastdeur | 1 | 2012-11-01 |  | Mastdeur | Mastdeur | NVT |  | TWEEKAMP | 52.1325 | 6.2245 | 212328 | 460806 | 121 | De Gaikhorst | Zutphen | Gemeente Zutphen | 1x6 |  | Warnsveld | 871687120055597207 |  |  |  |  | 7231 NJ | [5 empty] | Liander |  |  |  | In bedrijf | Nee | Nee
34 | 149084 | https://lms.nederlandslicht.nl/qr/report/149084 | 52.1308 | 6.2272 | 212515.0908 | 460615.8825 | De Gaikhorst |  | 8.72e+17 | Warnsveld | WARNSVELD | 2016-11-29 | Gemeente Zutphen |  |  |  | Gemeente Zutphen | In bedrijf | Liander |  |  |  |  | Nacht | Bemeterd | [6 empty] | 2039-11-01 | 2056-11-29 | KAAL |  |  |  | TWEEKAMP | [26 empty] | PM ST 4,0 CO T60 GG M V | 1 | 2016-11-29 |  | PM ST 4,0 CO T60 ET V | 4.00 | CONISCH | THERMISCH VERZINKT | NVT | NVT | NVT |  | 350400 |  | Friza 8LED BL WW 5118 350mA dim 4A | 1 | 2019-11-01 |  | CPS200 9010 | Philips | [8 empty] | 175200 |  |  |  | 5118 WW Back Light 8LED 350mA | 1 | 2019-11-01 |  | 5118 WW Back Light 8LED 350mA | Schreder | 3000K | 12.00 | 100000 | LED |  | LED DRIVER | 1 | 2019-11-01 |  | LEDDRIVER |  |  | 1.00 | 175200 | [5 empty] | Mastdeur | 1 | 2016-11-29 |  | Mastdeur | Mastdeur | NVT |  | TWEEKAMP | 52.1325 | 6.2245 | 212328 | 460806 | 121 | De Gaikhorst | Zutphen | Gemeente Zutphen | 1x6 |  | Warnsveld | 871687120055597207 |  |  |  |  | 7231 NJ | [5 empty] | Liander |  |  |  | In bedrijf | Nee | Nee
35 | 149085 | https://lms.nederlandslicht.nl/qr/report/149085 | 52.131 | 6.2275 | 212532.0718 | 460643.6162 | De Gaikhorst |  | 8.72e+17 | Warnsveld | WARNSVELD | 2012-11-01 | Gemeente Zutphen |  |  |  | Gemeente Zutphen | In bedrijf | Liander |  |  |  |  | Nacht | Bemeterd | [6 empty] | 2032-11-01 | 2052-11-01 |  |  |  |  | SCHEPERKAMP | [26 empty] | LM ST 6,0 CV EU1000/20/5 T60 GG N7032 | 1 | 2012-11-01 |  | LM ST 6,0 CV EU1250/20/5 T60 ET N7032 | 6.00 | CILINDRISCH | STAAL | 7032 KIEZELGRIJS | GESCHILDERD | NVT |  | 350400 |  | IND 2565 LIBRA PL-L 36 W | 1 | 2012-11-01 |  | SGP630 9007 | [5 empty] | 9007 ALUMINIUMGRIJS |  |  |  | 175200 |  |  |  | LAMP PH PLL 36W 830 2G11 4P XTRA | 1 | 2020-08-24 |  | 36W PLL XTRA | Philips | 3000K | 36.00 | 24000 | PLL |  | HFP136 | 1 | 2012-11-01 |  | HFP136 |  |  | 5.00 | 175200 | [5 empty] | Mastdeur | 1 | 2012-11-01 |  | Mastdeur | Mastdeur | NVT |  | SCHEPERKAMP | 52.1326 | 6.2295 | 212673 | 460827 | 39 | Lammerhof | Zutphen | Gemeente Zutphen | 1x6 |  | Warnsveld | 871687120055597214 |  |  |  |  | 7232 AR | [5 empty] | Liander |  |  |  | In bedrijf | Nee | Nee
501 | 149086 | https://lms.nederlandslicht.nl/qr/report/149086 | 52.134 | 6.2261 | 212435.8788 | 460980.7336 | De Gaikhorst |  | 8.72e+17 | Warnsveld | WARNSVELD | 2016-09-05 | Gemeente Zutphen |  |  |  | Gemeente Zutphen | In bedrijf | Liander |  | Indal 4A |  |  | Nacht | Bemeterd | [6 empty] | 2036-09-05 | 2056-09-05 |  |  |  |  | WELGELEGEN | [26 empty] | PM AL 4,0 CO T60 TP | 1 | 2016-09-05 |  | PM AL 4,0 CO T60 TP | 4.00 | CONISCH | ALUMINIUM | NVT | NVT | NVT |  | 350400 |  | Friza 5118 WW Back Light 8 leds 350 mA | 1 | 2016-09-05 |  | Friza 8LED/5118BL/3000K | Schreder |  | 5118BL |  |  | AKZO 150 | 8 |  | 1100.00 | 175200 |  |  |  | 5118 WW Back Light 8LED 350mA | 1 | 2016-09-20 |  | 5118 WW Back Light 8LED 350mA | Schreder | 3000K | 12.00 | 100000 | LED |  | LED DRIVER | 1 | 2016-09-05 |  | LEDDRIVER |  |  | 1.00 | 175200 | [5 empty] | Mastdeur | 1 | 2016-09-05 |  | Mastdeur | Mastdeur | NVT |  | WELGELEGEN | 52.1344 | 6.2259 | 212424 | 461025 | 12 | De Gaikhorst | Zutphen | Gemeente Zutphen | 1x6 |  | Warnsveld | 871687120055597191 |  | FLEX OVL ID: ELS-107815306392018 |  |  | 7231 NB | [5 empty] | Liander |  |  |  | In bedrijf | Nee | Nee
502 | 149087 | https://lms.nederlandslicht.nl/qr/report/149087 | 52.1338 | 6.226 | 212432.1008 | 460952.4185 | De Gaikhorst |  | 8.72e+17 | Warnsveld | WARNSVELD | 2005-01-01 | Gemeente Zutphen |  |  |  | Gemeente Zutphen | In bedrijf | Liander |  | Indal 4A |  |  | Nacht | Bemeterd |  |  |  | 2022-09-27 |  |  | 2036-09-05 | 2045-01-01 | KAAL |  |  |  | WELGELEGEN | [17 empty] | 1.12 | 1.39 | [7 empty] | PM ST 4,0 CO T60 GG M V | 1 | 2005-01-01 |  | PM ST 4,0 CO T60 ET V | 4.00 | CONISCH | THERMISCH VERZINKT | NVT | NVT | NVT |  | 350400 |  | Friza 5118 WW Back Light 8 leds 350 mA | 1 | 2016-09-05 |  | Friza 8LED/5118BL/3000K | Schreder |  | 5118BL |  |  | AKZO 150 | 8 |  | 1100.00 | 175200 |  |  |  | 5118 WW Back Light 8LED 350mA | 1 | 2016-09-05 |  | 5118 WW Back Light 8LED 350mA | Schreder | 3000K | 12.00 | 100000 | LED |  | LED DRIVER | 1 | 2016-09-05 |  | LEDDRIVER |  |  | 1.00 | 175200 | [5 empty] | Mastdeur | 1 | 2005-01-01 |  | Mastdeur | Mastdeur | NVT |  | WELGELEGEN | 52.1344 | 6.2259 | 212424 | 461025 | 12 | De Gaikhorst | Zutphen | Gemeente Zutphen | 1x6 |  | Warnsveld | 871687120055597191 |  | FLEX OVL ID: ELS-107815306392018 |  |  | 7231 NB | [5 empty] | Liander |  |  |  | In bedrijf | Nee | Nee
503 | 149088 | https://lms.nederlandslicht.nl/qr/report/149088 | 52.1335 | 6.226 | 212427.6378 | 460920.5493 | De Gaikhorst |  | 8.72e+17 | Warnsveld | WARNSVELD | 1977-08-01 | Gemeente Zutphen |  |  |  | Gemeente Zutphen | In bedrijf | Liander |  | Indal 4A |  |  | Nacht | Bemeterd | [6 empty] | 2036-09-05 | 2058-04-20 |  |  |  |  | WELGELEGEN | [26 empty] | PM AL 4,0 CO | 1 | 2018-04-20 |  | PM AL 4,0 CO T60 TP | 4.00 | CONISCH | ALUMINIUM | NVT | NVT | NVT |  | 350400 |  | Friza 5118 WW Back Light 8 leds 350 mA | 1 | 2016-09-05 |  | Friza 8LED/5118BL/3000K | Schreder |  | 5118BL |  |  | AKZO 150 | 8 |  | 1100.00 | 175200 |  |  |  | 5118 WW Back Light 8LED 350mA | 1 | 2016-09-05 |  | 5118 WW Back Light 8LED 350mA | Schreder | 3000K | 12.00 | 100000 | LED |  | LED DRIVER | 1 | 2016-09-05 |  | LEDDRIVER |  |  | 1.00 | 175200 | [5 empty] | Mastdeur | 1 | 2018-04-20 |  | Mastdeur | Mastdeur | NVT |  | WELGELEGEN | 52.1344 | 6.2259 | 212424 | 461025 | 12 | De Gaikhorst | Zutphen | Gemeente Zutphen | 1x6 |  | Warnsveld | 871687120055597191 |  | FLEX OVL ID: ELS-107815306392018 |  |  | 7231 NB | [5 empty] | Liander |  |  |  | In bedrijf | Nee | Nee
504 | 149089 | https://lms.nederlandslicht.nl/qr/report/149089 | 52.1332 | 6.2261 | 212435.2588 | 460884.0053 | De Gaikhorst |  | 8.72e+17 | Warnsveld | WARNSVELD | 1977-08-01 | Gemeente Zutphen |  |  |  | Gemeente Zutphen | In bedrijf | Liander |  | Indal 4A |  |  | Nacht | Bemeterd | [6 empty] | 2036-09-05 | 2058-04-20 |  |  |  |  | WELGELEGEN | [26 empty] | PM AL 4,0 CO | 1 | 2018-04-20 |  | PM AL 4,0 CO T60 TP | 4.00 | CONISCH | ALUMINIUM | NVT | NVT | NVT |  | 350400 |  | Friza 5118 WW Back Light 8 leds 350 mA | 1 | 2016-09-05 |  | Friza 8LED/5118BL/3000K | Schreder |  | 5118BL |  |  | AKZO 150 | 8 |  | 1100.00 | 175200 |  |  |  | 5118 WW Back Light 8LED 350mA | 1 | 2016-09-05 |  | 5118 WW Back Light 8LED 350mA | Schreder | 3000K | 12.00 | 100000 | LED |  | LED DRIVER | 1 | 2016-09-05 |  | LEDDRIVER |  |  | 1.00 | 175200 | [5 empty] | Mastdeur | 1 | 2018-04-20 |  | Mastdeur | Mastdeur | NVT |  | WELGELEGEN | 52.1344 | 6.2259 | 212424 | 461025 | 12 | De Gaikhorst | Zutphen | Gemeente Zutphen | 1x6 |  | Warnsveld | 871687120055597191 |  | FLEX OVL ID: ELS-107815306392018 |  |  | 7231 NB | [5 empty] | Liander |  |  |  | In bedrijf | Nee | Nee
505 | 149090 | https://lms.nederlandslicht.nl/qr/report/149090 | 52.1329 | 6.2263 | 212447.2378 | 460855.0779 | De Gaikhorst |  | 8.72e+17 | Warnsveld | WARNSVELD | 2016-09-05 | Gemeente Zutphen |  |  |  | Gemeente Zutphen | In bedrijf | Liander |  | Indal 4A |  |  | Nacht | Bemeterd | [6 empty] | 2036-09-05 | 2056-09-05 |  |  |  |  | WELGELEGEN | [26 empty] | PM AL 4,0 CO T60 TP | 1 | 2016-09-05 |  | PM AL 4,0 CO T60 TP | 4.00 | CONISCH | ALUMINIUM | NVT | NVT | NVT |  | 350400 |  | Friza 5118 WW Back Light 8 leds 350 mA | 1 | 2016-09-05 |  | Friza 8LED/5118BL/3000K | Schreder |  | 5118BL |  |  | AKZO 150 | 8 |  | 1100.00 | 175200 |  |  |  | 5118 WW Back Light 8LED 350mA | 1 | 2016-09-05 |  | 5118 WW Back Light 8LED 350mA | Schreder | 3000K | 12.00 | 100000 | LED |  | LED DRIVER | 1 | 2016-09-05 |  | LEDDRIVER |  |  | 1.00 | 175200 | [5 empty] | Mastdeur | 1 | 2016-09-05 |  | Mastdeur | Mastdeur | NVT |  | WELGELEGEN | 52.1344 | 6.2259 | 212424 | 461025 | 12 | De Gaikhorst | Zutphen | Gemeente Zutphen | 1x6 |  | Warnsveld | 871687120055597191 |  | FLEX OVL ID: ELS-107815306392018 |  |  | 7231 NB | [5 empty] | Liander |  |  |  | In bedrijf | Nee | Nee
506 | 149091 | https://lms.nederlandslicht.nl/qr/report/149091 | 52.1326 | 6.2264 | 212460.3037 | 460826.3513 | De Gaikhorst |  | 8.72e+17 | Warnsveld | WARNSVELD | 2016-09-05 | Gemeente Zutphen |  |  |  | Gemeente Zutphen | In bedrijf | Liander |  | Indal 4A |  |  | Nacht | Bemeterd | [6 empty] | 2036-09-05 | 2056-09-05 |  |  |  |  | WELGELEGEN | [26 empty] | PM AL 4,0 CO T60 TP | 1 | 2016-09-05 |  | PM AL 4,0 CO T60 TP | 4.00 | CONISCH | ALUMINIUM | NVT | NVT | NVT |  | 350400 |  | Friza 5118 WW Back Light 8 leds 350 mA | 1 | 2016-09-05 |  | Friza 8LED/5118BL/3000K | Schreder |  | 5118BL |  |  | AKZO 150 | 8 |  | 1100.00 | 175200 |  |  |  | 5118 WW Back Light 8LED 350mA | 1 | 2016-09-05 |  | 5118 WW Back Light 8LED 350mA | Schreder | 3000K | 12.00 | 100000 | LED |  | LED DRIVER | 1 | 2016-09-05 |  | LEDDRIVER |  |  | 1.00 | 175200 | [5 empty] | Mastdeur | 1 | 2016-09-05 |  | Mastdeur | Mastdeur | NVT |  | WELGELEGEN | 52.1344 | 6.2259 | 212424 | 461025 | 12 | De Gaikhorst | Zutphen | Gemeente Zutphen | 1x6 |  | Warnsveld | 871687120055597191 |  | FLEX OVL ID: ELS-107815306392018 |  |  | 7231 NB | [5 empty] | Liander |  |  |  | In bedrijf | Nee | Nee
507 | 149093 | https://lms.nederlandslicht.nl/qr/report/149093 | 52.1321 | 6.2267 | 212476.6738 | 460761.4636 | De Gaikhorst |  | 8.72e+17 | Warnsveld | WARNSVELD | 1994-12-01 | Gemeente Zutphen |  |  |  | Gemeente Zutphen | In bedrijf | Liander |  |  |  |  | Nacht | Bemeterd | [6 empty] | 2039-11-01 | 2034-12-01 |  |  |  |  | WELGELEGEN | [26 empty] | PM ST 4,0 CO T60 ET N7032 | 1 | 1994-12-01 |  | PM ST 4,0 CO T60 ET N7032 | 4.00 | CONISCH | STAAL | 7032 KIEZELGRIJS | GESCHILDERD | NVT |  | 350400 |  | Friza 8LED BL WW 5118 350mA dim 4A | 1 | 2019-11-01 |  | CPS200 9010 | Philips | [8 empty] | 175200 |  |  |  | 5118 WW Back Light 8LED 350mA | 1 | 2019-11-01 |  | 5118 WW Back Light 8LED 350mA | Schreder | 3000K | 12.00 | 100000 | LED |  | LED DRIVER | 1 | 2019-11-01 |  | LEDDRIVER |  |  | 1.00 | 175200 | [5 empty] | Mastdeur | 1 | 1994-12-01 |  | Mastdeur | Mastdeur | NVT |  | WELGELEGEN | 52.1344 | 6.2259 | 212424 | 461025 | 12 | De Gaikhorst | Zutphen | Gemeente Zutphen | 1x6 |  | Warnsveld | 871687120055597191 |  | FLEX OVL ID: ELS-107815306392018 |  |  | 7231 NB | [5 empty] | Liander |  |  |  | In bedrijf | Nee | Nee
508 | 149094 | https://lms.nederlandslicht.nl/qr/report/149094 | 52.1317 | 6.2266 | 212475.1938 | 460726.1784 | De Gaikhorst |  | 8.72e+17 | Warnsveld | WARNSVELD | 1994-12-01 | Gemeente Zutphen |  |  |  | Gemeente Zutphen | In bedrijf | Liander |  |  |  |  | Nacht | Bemeterd | [6 empty] | 2039-11-01 | 2034-12-01 |  |  |  |  | WELGELEGEN | [26 empty] | PM ST 4,0 CO T60 ET N7032 | 1 | 1994-12-01 |  | PM ST 4,0 CO T60 ET N7032 | 4.00 | CONISCH | STAAL | 7032 KIEZELGRIJS | GESCHILDERD | NVT |  | 350400 |  | Friza 8LED BL WW 5118 350mA dim 4A | 1 | 2019-11-01 |  | CPS200 9010 | Philips | [8 empty] | 175200 |  |  |  | 5118 WW Back Light 8LED 350mA | 1 | 2019-11-01 |  | 5118 WW Back Light 8LED 350mA | Schreder | 3000K | 12.00 | 100000 | LED |  | LED DRIVER | 1 | 2019-11-01 |  | LEDDRIVER |  |  | 1.00 | 175200 | [5 empty] | Mastdeur | 1 | 1994-12-01 |  | Mastdeur | Mastdeur | NVT |  | WELGELEGEN | 52.1344 | 6.2259 | 212424 | 461025 | 12 | De Gaikhorst | Zutphen | Gemeente Zutphen | 1x6 |  | Warnsveld | 871687120055597191 |  | FLEX OVL ID: ELS-107815306392018 |  |  | 7231 NB | [5 empty] | Liander |  |  |  | In bedrijf | Nee | Nee
509 | 149095 | https://lms.nederlandslicht.nl/qr/report/149095 | 52.1315 | 6.2267 | 212477.4858 | 460698.629 | De Gaikhorst |  | 8.72e+17 | Warnsveld | WARNSVELD | 1994-12-01 | Gemeente Zutphen |  |  |  | Gemeente Zutphen | In bedrijf | Liander |  |  |  |  | Nacht | Bemeterd | [6 empty] | 2039-11-01 | 2034-12-01 |  |  |  |  | WELGELEGEN | [26 empty] | PM ST 4,0 CO T60 ET N7032 | 1 | 1994-12-01 |  | PM ST 4,0 CO T60 ET N7032 | 4.00 | CONISCH | STAAL | 7032 KIEZELGRIJS | GESCHILDERD | NVT |  | 350400 |  | Friza 8LED BL WW 5118 350mA dim 4A | 1 | 2019-11-01 |  | CPS200 9010 | Philips | [8 empty] | 175200 |  |  |  | 5118 WW Back Light 8LED 350mA | 1 | 2019-11-01 |  | 5118 WW Back Light 8LED 350mA | Schreder | 3000K | 12.00 | 100000 | LED |  | LED DRIVER | 1 | 2019-11-01 |  | LEDDRIVER |  |  | 1.00 | 175200 | [5 empty] | Mastdeur | 1 | 1994-12-01 |  | Mastdeur | Mastdeur | NVT |  | WELGELEGEN | 52.1344 | 6.2259 | 212424 | 461025 | 12 | De Gaikhorst | Zutphen | Gemeente Zutphen | 1x6 |  | Warnsveld | 871687120055597191 |  | FLEX OVL ID: ELS-107815306392018 |  |  | 7231 NB | [5 empty] | Liander |  |  |  | In bedrijf | Nee | Nee
510 | 149096 | https://lms.nederlandslicht.nl/qr/report/149096 | 52.1314 | 6.2266 | 212469.8217 | 460690.3575 | De Gaikhorst |  | 8.72e+17 | Warnsveld | WARNSVELD | 1994-12-01 | Gemeente Zutphen |  |  |  | Gemeente Zutphen | In bedrijf | Liander |  |  |  |  | Nacht | Bemeterd | [6 empty] | 2039-11-01 | 2034-12-01 |  |  |  |  | WELGELEGEN | [26 empty] | PM ST 4,0 CO T60 ET N7032 | 1 | 1994-12-01 |  | PM ST 4,0 CO T60 ET N7032 | 4.00 | CONISCH | STAAL | 7032 KIEZELGRIJS | GESCHILDERD | NVT |  | 350400 |  | Friza 8LED BL WW 5118 350mA dim 4A | 1 | 2019-11-01 |  | CPS200 9010 | Philips | [8 empty] | 175200 |  |  |  | 5118 WW Back Light 8LED 350mA | 1 | 2019-11-01 |  | 5118 WW Back Light 8LED 350mA | Schreder | 3000K | 12.00 | 100000 | LED |  | LED DRIVER | 1 | 2019-11-01 |  | LEDDRIVER |  |  | 1.00 | 175200 | [5 empty] | Mastdeur | 1 | 1994-12-01 |  | Mastdeur | Mastdeur | NVT |  | WELGELEGEN | 52.1344 | 6.2259 | 212424 | 461025 | 12 | De Gaikhorst | Zutphen | Gemeente Zutphen | 1x6 |  | Warnsveld | 871687120055597191 |  | FLEX OVL ID: ELS-107815306392018 |  |  | 7231 NB | [5 empty] | Liander |  |  |  | In bedrijf | Nee | Nee
511 | 149098 | https://lms.nederlandslicht.nl/qr/report/149098 | 52.1312 | 6.2264 | 212461.5958 | 460667.4421 | De Gaikhorst |  | 8.72e+17 | Warnsveld | WARNSVELD | 1994-09-01 | Gemeente Zutphen |  |  |  | Gemeente Zutphen | In bedrijf | Liander |  |  |  |  | Nacht | Bemeterd | [6 empty] | 2039-11-01 | 2034-09-01 | KAAL |  |  |  | WELGELEGEN | [26 empty] | PM ST 4,0 CO T60 GG M V | 1 | 1994-09-01 |  | PM ST 4,0 CO T60 ET V | 4.00 | CONISCH | THERMISCH VERZINKT | NVT | NVT | NVT |  | 350400 |  | Friza 8LED BL WW 5118 350mA dim 4A | 1 | 2019-11-01 |  | CPS200 9010 | Philips | [8 empty] | 175200 |  |  |  | 5118 WW Back Light 8LED 350mA | 1 | 2019-11-01 |  | 5118 WW Back Light 8LED 350mA | Schreder | 3000K | 12.00 | 100000 | LED |  | LED DRIVER | 1 | 2019-11-01 |  | LEDDRIVER |  |  | 1.00 | 175200 | [5 empty] | Mastdeur | 1 | 1994-09-01 |  | Mastdeur | Mastdeur | NVT |  | WELGELEGEN | 52.1344 | 6.2259 | 212424 | 461025 | 12 | De Gaikhorst | Zutphen | Gemeente Zutphen | 1x6 |  | Warnsveld | 871687120055597191 |  | FLEX OVL ID: ELS-107815306392018 |  |  | 7231 NB | [5 empty] | Liander |  |  |  | In bedrijf | Nee | Nee
512 | 149099 | https://lms.nederlandslicht.nl/qr/report/149099 | 52.131 | 6.2263 | 212449.6398 | 460645.4482 | De Gaikhorst |  | 8.72e+17 | Warnsveld | WARNSVELD | 1994-09-01 | Gemeente Zutphen |  |  |  | Gemeente Zutphen | In bedrijf | Liander |  |  |  |  | Nacht | Bemeterd | [6 empty] | 2039-11-01 | 2034-09-01 | KAAL |  |  |  | WELGELEGEN | [26 empty] | PM ST 4,0 CO T60 GG M V | 1 | 1994-09-01 |  | PM ST 4,0 CO T60 ET V | 4.00 | CONISCH | THERMISCH VERZINKT | NVT | NVT | NVT |  | 350400 |  | Friza 8LED BL WW 5118 350mA dim 4A | 1 | 2019-11-01 |  | CPS200 9010 | Philips | [8 empty] | 175200 |  |  |  | 5118 WW Back Light 8LED 350mA | 1 | 2019-11-01 |  | 5118 WW Back Light 8LED 350mA | Schreder | 3000K | 12.00 | 100000 | LED |  | LED DRIVER | 1 | 2019-11-01 |  | LEDDRIVER |  |  | 1.00 | 175200 | [5 empty] | Mastdeur | 1 | 1994-09-01 |  | Mastdeur | Mastdeur | NVT |  | WELGELEGEN | 52.1344 | 6.2259 | 212424 | 461025 | 12 | De Gaikhorst | Zutphen | Gemeente Zutphen | 1x6 |  | Warnsveld | 871687120055597191 |  | FLEX OVL ID: ELS-107815306392018 |  |  | 7231 NB | [5 empty] | Liander |  |  |  | In bedrijf | Nee | Nee
513 | 149100 | https://lms.nederlandslicht.nl/qr/report/149100 | 52.1308 | 6.2261 | 212437.3847 | 460623.8971 | De Gaikhorst |  | 8.72e+17 | Warnsveld | WARNSVELD | 1994-09-01 | Gemeente Zutphen |  |  |  | Gemeente Zutphen | In bedrijf | Liander |  |  |  |  | Nacht | Bemeterd | [6 empty] | 2039-11-01 | 2034-09-01 | KAAL |  |  |  | WELGELEGEN | [26 empty] | PM ST 4,0 CO T60 GG M V | 1 | 1994-09-01 |  | PM ST 4,0 CO T60 ET V | 4.00 | CONISCH | THERMISCH VERZINKT | NVT | NVT | NVT |  | 350400 |  | Friza 8LED BL WW 5118 350mA dim 4A | 1 | 2019-11-01 |  | CPS200 9010 | Philips | [8 empty] | 175200 |  |  |  | 5118 WW Back Light 8LED 350mA | 1 | 2019-11-01 |  | 5118 WW Back Light 8LED 350mA | Schreder | 3000K | 12.00 | 100000 | LED |  | LED DRIVER | 1 | 2019-11-01 |  | LEDDRIVER |  |  | 1.00 | 175200 | [5 empty] | Mastdeur | 1 | 1994-09-01 |  | Mastdeur | Mastdeur | NVT |  | WELGELEGEN | 52.1344 | 6.2259 | 212424 | 461025 | 12 | De Gaikhorst | Zutphen | Gemeente Zutphen | 1x6 |  | Warnsveld | 871687120055597191 |  | FLEX OVL ID: ELS-107815306392018 |  |  | 7231 NB | [5 empty] | Liander |  |  |  | In bedrijf | Nee | Nee
514 | 149101 | https://lms.nederlandslicht.nl/qr/report/149101 | 52.1306 | 6.2259 | 212424.2937 | 460602.0915 | De Gaikhorst |  | 8.72e+17 | Warnsveld | WARNSVELD | 1994-09-01 | Gemeente Zutphen |  |  |  | Gemeente Zutphen | In bedrijf | Liander |  |  |  |  | Nacht | Bemeterd | [6 empty] | 2039-11-01 | 2034-09-01 | KAAL |  |  |  | WELGELEGEN | [26 empty] | PM ST 4,0 CO T60 GG M V | 1 | 1994-09-01 |  | PM ST 4,0 CO T60 ET V | 4.00 | CONISCH | THERMISCH VERZINKT | NVT | NVT | NVT |  | 350400 |  | Friza 8LED BL WW 5118 350mA dim 4A | 1 | 2019-11-01 |  | CPS200 9010 | Philips | [8 empty] | 175200 |  |  |  | 5118 WW Back Light 8LED 350mA | 1 | 2019-11-01 |  | 5118 WW Back Light 8LED 350mA | Schreder | 3000K | 12.00 | 100000 | LED |  | LED DRIVER | 1 | 2019-11-01 |  | LEDDRIVER |  |  | 1.00 | 175200 | [5 empty] | Mastdeur | 1 | 1994-09-01 |  | Mastdeur | Mastdeur | NVT |  | WELGELEGEN | 52.1344 | 6.2259 | 212424 | 461025 | 12 | De Gaikhorst | Zutphen | Gemeente Zutphen | 1x6 |  | Warnsveld | 871687120055597191 |  | FLEX OVL ID: ELS-107815306392018 |  |  | 7231 NB | [5 empty] | Liander |  |  |  | In bedrijf | Nee | Nee
515 | 149102 | https://lms.nederlandslicht.nl/qr/report/149102 | 52.1304 | 6.2257 | 212413.5967 | 460579.6706 | De Gaikhorst |  | 8.72e+17 | Warnsveld | WARNSVELD | 1995-11-01 | Gemeente Zutphen |  |  |  | Gemeente Zutphen | In bedrijf | Liander |  |  |  |  | Nacht | Bemeterd | [6 empty] | 2039-11-01 | 2035-11-01 | KAAL |  |  |  | WELGELEGEN | [26 empty] | PM ST 4,0 CO T60 GG M V | 1 | 1995-11-01 |  | PM ST 4,0 CO T60 ET V | 4.00 | CONISCH | THERMISCH VERZINKT | NVT | NVT | NVT |  | 350400 |  | Friza 8LED BL WW 5118 350mA dim 4A | 1 | 2019-11-01 |  | CPS200 9010 | Philips | [8 empty] | 175200 |  |  |  | 5118 WW Back Light 8LED 350mA | 1 | 2019-11-01 |  | 5118 WW Back Light 8LED 350mA | Schreder | 3000K | 12.00 | 100000 | LED |  | LED DRIVER | 1 | 2019-11-01 |  | LEDDRIVER |  |  | 1.00 | 175200 | [5 empty] | Mastdeur | 1 | 1995-11-01 |  | Mastdeur | Mastdeur | NVT |  | WELGELEGEN | 52.1344 | 6.2259 | 212424 | 461025 | 12 | De Gaikhorst | Zutphen | Gemeente Zutphen | 1x6 |  | Warnsveld | 871687120055597191 |  | FLEX OVL ID: ELS-107815306392018 |  |  | 7231 NB | [5 empty] | Liander |  |  |  | In bedrijf | Nee | Nee
1 | 149104 | https://lms.nederlandslicht.nl/qr/report/149104 | 52.1299 | 6.2389 | 213315.8307 | 460529.3515 | De Korte Voorn |  | 8.72e+17 | Warnsveld | WARNSVELD | 2000-11-27 | Gemeente Zutphen | Schreder | 5 |  | Gemeente Zutphen | In bedrijf | Liander |  | DIM4A |  |  | Nacht | Bemeterd | [6 empty] | 2042-08-22 | 2040-11-27 | NEDAL |  |  |  | HOFMANSHUIS | [21 empty] | Openbare verlichting |  |  |  |  | PM ST 4,0 CO T60 FR P9005 | 1 | 2000-11-27 |  | PM ST 4,0 CO T60 FR P9005 | 4.00 | CONISCH | THERMISCH VERZINKT | 9005 DIEPZWART | POEDERCOAT | NVT |  | 350400 |  | FRIZA 8LED 10W WW 3000K 1336LM AKZO900GS 5118BL DIM4A CLO SR | 1 | 2022-08-22 |  | FRIZA 8LED 10W WW 3000K 1336LM AKZO900GS 5118BL DIM4A CLO SR | Schreder |  |  |  |  | AKZO900GS | 8 |  | 1336.00 | 175200 |  | 10.00 |  | FRIZA 8LED 10W WW 3000K 1336LM AKZO900GS 5118BL DIM4A CLO SR | 1 | 2022-08-22 |  | FRIZA 8LED 10W WW 3000K 1336LM AKZO900GS 5118BL DIM4A CLO SR | Schreder | 3000K | 10.00 | 100000 | LED |  | LED DRIVER | 1 | 2022-08-22 |  | LEDDRIVER |  |  | 1.00 | 175200 | [5 empty] | Mastdeur | 1 | 2000-11-27 |  | Mastdeur | Mastdeur | NVT |  | HOFMANSHUIS | 52.1299 | 6.2382 | 213270 | 460534 | 41 | Het Horseler | Zutphen | Gemeente Zutphen | 1x6 |  | Warnsveld | 871687120055597269 |  |  |  |  | 7232 GA | [5 empty] | Liander |  |  |  | In bedrijf | Nee | Nee
2 | 149105 | https://lms.nederlandslicht.nl/qr/report/149105 | 52.1296 | 6.2389 | 213317.3667 | 460501.6578 | De Korte Voorn |  | 8.72e+17 | Warnsveld | WARNSVELD | 2000-11-27 | Gemeente Zutphen | Schreder | 5 |  | Gemeente Zutphen | In bedrijf | Liander |  | DIM4A |  |  | Nacht | Bemeterd | [6 empty] | 2042-08-22 | 2040-11-27 |  |  |  |  | HOFMANSHUIS | [21 empty] | Openbare verlichting |  |  |  |  | PM ST 4,0 CO T60 FR P9005 | 1 | 2000-11-27 |  | PM ST 4,0 CO T60 FR P9005 | 4.00 | CONISCH | THERMISCH VERZINKT | 9005 DIEPZWART | POEDERCOAT | NVT |  | 350400 |  | FRIZA 8LED 10W WW 3000K 1336LM AKZO900GS 5118BL DIM4A CLO SR | 1 | 2022-08-22 |  | FRIZA 8LED 10W WW 3000K 1336LM AKZO900GS 5118BL DIM4A CLO SR | Schreder |  |  |  |  | AKZO900GS | 8 |  | 1336.00 | 175200 |  | 10.00 |  | FRIZA 8LED 10W WW 3000K 1336LM AKZO900GS 5118BL DIM4A CLO SR | 1 | 2022-08-22 |  | FRIZA 8LED 10W WW 3000K 1336LM AKZO900GS 5118BL DIM4A CLO SR | Schreder | 3000K | 10.00 | 100000 | LED |  | LED DRIVER | 1 | 2022-08-22 |  | LEDDRIVER |  |  | 1.00 | 175200 | [5 empty] | Mastdeur | 1 | 2000-11-27 |  | Mastdeur | Mastdeur | NVT |  | HOFMANSHUIS | 52.1299 | 6.2382 | 213270 | 460534 | 41 | Het Horseler | Zutphen | Gemeente Zutphen | 1x6 |  | Warnsveld | 871687120055597269 |  |  |  |  | 7232 GA | [5 empty] | Liander |  |  |  | In bedrijf | Nee | Nee
3 | 149106 | https://lms.nederlandslicht.nl/qr/report/149106 | 52.1294 | 6.239 | 213322.5227 | 460474.9435 | De Korte Voorn |  | 8.72e+17 | Warnsveld | WARNSVELD | 2000-11-27 | Gemeente Zutphen | Schreder | 5 |  | Gemeente Zutphen | In bedrijf | Liander |  | DIM4A |  |  | Nacht | Bemeterd | [6 empty] | 2042-08-22 | 2040-11-27 |  |  |  |  | HOFMANSHUIS | [21 empty] | Openbare verlichting |  |  |  |  | PM ST 4,0 CO T60 FR P9005 | 1 | 2000-11-27 |  | PM ST 4,0 CO T60 FR P9005 | 4.00 | CONISCH | THERMISCH VERZINKT | 9005 DIEPZWART | POEDERCOAT | NVT |  | 350400 |  | FRIZA 8LED 10W WW 3000K 1336LM AKZO900GS 5118BL DIM4A CLO SR | 1 | 2022-08-22 |  | FRIZA 8LED 10W WW 3000K 1336LM AKZO900GS 5118BL DIM4A CLO SR | Schreder |  |  |  |  | AKZO900GS | 8 |  | 1336.00 | 175200 |  | 10.00 |  | FRIZA 8LED 10W WW 3000K 1336LM AKZO900GS 5118BL DIM4A CLO SR | 1 | 2022-08-22 |  | FRIZA 8LED 10W WW 3000K 1336LM AKZO900GS 5118BL DIM4A CLO SR | Schreder | 3000K | 10.00 | 100000 | LED |  | LED DRIVER | 1 | 2022-08-22 |  | LEDDRIVER |  |  | 1.00 | 175200 | [5 empty] | Mastdeur | 1 | 2000-11-27 |  | Mastdeur | Mastdeur | NVT |  | HOFMANSHUIS | 52.1299 | 6.2382 | 213270 | 460534 | 41 | Het Horseler | Zutphen | Gemeente Zutphen | 1x6 |  | Warnsveld | 871687120055597269 |  |  |  |  | 7232 GA | [5 empty] | Liander |  |  |  | In bedrijf | Nee | Nee
4 | 149107 | https://lms.nederlandslicht.nl/qr/report/149107 | 52.1292 | 6.2391 | 213332.0738 | 460450.1123 | De Korte Voorn |  | 8.72e+17 | Warnsveld | WARNSVELD | 2000-11-27 | Gemeente Zutphen | Schreder | 5 |  | Gemeente Zutphen | In bedrijf | Liander |  | DIM4A |  |  | Nacht | Bemeterd | [6 empty] | 2042-08-22 | 2040-11-27 |  |  |  |  | HOFMANSHUIS | [21 empty] | Openbare verlichting |  |  |  |  | PM ST 4,0 CO T60 FR P9005 | 1 | 2000-11-27 |  | PM ST 4,0 CO T60 FR P9005 | 4.00 | CONISCH | THERMISCH VERZINKT | 9005 DIEPZWART | POEDERCOAT | NVT |  | 350400 |  | FRIZA 8LED 10W WW 3000K 1336LM AKZO900GS 5118BL DIM4A CLO SR | 1 | 2022-08-22 |  | FRIZA 8LED 10W WW 3000K 1336LM AKZO900GS 5118BL DIM4A CLO SR | Schreder |  |  |  |  | AKZO900GS | 8 |  | 1336.00 | 175200 |  | 10.00 |  | FRIZA 8LED 10W WW 3000K 1336LM AKZO900GS 5118BL DIM4A CLO SR | 1 | 2022-08-22 |  | FRIZA 8LED 10W WW 3000K 1336LM AKZO900GS 5118BL DIM4A CLO SR | Schreder | 3000K | 10.00 | 100000 | LED |  | LED DRIVER | 1 | 2022-08-22 |  | LEDDRIVER |  |  | 1.00 | 175200 | [5 empty] | Mastdeur | 1 | 2000-11-27 |  | Mastdeur | Mastdeur | NVT |  | HOFMANSHUIS | 52.1299 | 6.2382 | 213270 | 460534 | 41 | Het Horseler | Zutphen | Gemeente Zutphen | 1x6 |  | Warnsveld | 871687120055597269 |  |  |  |  | 7232 GA | [5 empty] | Liander |  |  |  | In bedrijf | Nee | Nee
5 | 149108 | https://lms.nederlandslicht.nl/qr/report/149108 | 52.129 | 6.2392 | 213341.1758 | 460433.1326 | De Korte Voorn |  | 8.72e+17 | Warnsveld | WARNSVELD | 2000-11-27 | Gemeente Zutphen | Schreder | 5 |  | Gemeente Zutphen | In bedrijf | Liander |  | DIM4A |  |  | Nacht | Bemeterd | [6 empty] | 2042-08-22 | 2040-11-27 |  |  |  |  | HOFMANSHUIS |  | 1 | [19 empty] | Openbare verlichting |  |  |  |  | PM ST 4,0 CO T60 FR P9005 | 1 | 2000-11-27 |  | PM ST 4,0 CO T60 FR P9005 | 4.00 | CONISCH | THERMISCH VERZINKT | 9005 DIEPZWART | POEDERCOAT | NVT |  | 350400 |  | FRIZA 8LED 10W WW 3000K 1336LM AKZO900GS 5118BL DIM4A CLO SR | 1 | 2022-08-22 |  | FRIZA 8LED 10W WW 3000K 1336LM AKZO900GS 5118BL DIM4A CLO SR | Schreder |  |  |  |  | AKZO900GS | 8 |  | 1336.00 | 175200 |  | 10.00 |  | FRIZA 8LED 10W WW 3000K 1336LM AKZO900GS 5118BL DIM4A CLO SR | 1 | 2022-08-22 |  | FRIZA 8LED 10W WW 3000K 1336LM AKZO900GS 5118BL DIM4A CLO SR | Schreder | 3000K | 10.00 | 100000 | LED |  | LED DRIVER | 1 | 2022-08-22 |  | LEDDRIVER |  |  | 1.00 | 175200 | [5 empty] | Mastdeur | 1 | 2000-11-27 |  | Mastdeur | Mastdeur | NVT |  | HOFMANSHUIS | 52.1299 | 6.2382 | 213270 | 460534 | 41 | Het Horseler | Zutphen | Gemeente Zutphen | 1x6 |  | Warnsveld | 871687120055597269 |  |  |  |  | 7232 GA | [5 empty] | Liander |  |  |  | In bedrijf | Nee | Nee
1 | 149109 | https://lms.nederlandslicht.nl/qr/report/149109 | 52.1292 | 6.2399 | 213387.9777 | 460456.2091 | De Lange Garde |  | 8.72e+17 | Warnsveld | WARNSVELD | 2002-01-01 | Gemeente Zutphen | Schreder | 5 |  | Gemeente Zutphen | In bedrijf | Liander |  | DIM4A |  |  | Nacht | Bemeterd | [6 empty] | 2042-08-22 | 2063-08-01 | SAPA |  |  |  | HOFMANSHUIS | [21 empty] | Openbare verlichting |  |  |  |  | PM AL 4,0 CO T60 D114 CM P9005 | 1 | 2023-08-01 |  | PM AL 4,0 CO T60 CM P9005 | 4.00 | CONISCH | ALUMINIUM | 9005 DIEPZWART | POEDERCOAT | NVT |  | 350400 |  | FRIZA 8LED 10W WW 3000K 1336LM AKZO900GS 5118BL DIM4A CLO SR | 1 | 2022-08-22 |  | FRIZA 8LED 10W WW 3000K 1336LM AKZO900GS 5118BL DIM4A CLO SR | Schreder |  |  |  |  | AKZO900GS | 8 |  | 1336.00 | 175200 |  | 10.00 |  | FRIZA 8LED 10W WW 3000K 1336LM AKZO900GS 5118BL DIM4A CLO SR | 1 | 2022-08-22 |  | FRIZA 8LED 10W WW 3000K 1336LM AKZO900GS 5118BL DIM4A CLO SR | Schreder | 3000K | 10.00 | 100000 | LED |  | LED DRIVER | 1 | 2022-08-22 |  | LEDDRIVER |  |  | 1.00 | 175200 | [5 empty] | Mastdeur | 1 | 2023-08-01 |  | Mastdeur | Mastdeur | NVT |  | HOFMANSHUIS | 52.1299 | 6.2382 | 213270 | 460534 | 41 | Het Horseler | Zutphen | Gemeente Zutphen | 1x6 |  | Warnsveld | 871687120055597269 |  |  |  |  | 7232 GA | [5 empty] | Liander |  |  |  | In bedrijf | Nee | Nee
2 | 149110 | https://lms.nederlandslicht.nl/qr/report/149110 | 52.1291 | 6.2396 | 213369.0168 | 460444.6222 | De Lange Garde |  | 8.72e+17 | Warnsveld | WARNSVELD | 2002-01-01 | Gemeente Zutphen | Schreder | 5 |  | Gemeente Zutphen | In bedrijf | Liander |  | DIM4A |  |  | Nacht | Bemeterd | [6 empty] | 2042-08-22 | 2042-01-01 | SAPA |  |  |  | HOFMANSHUIS | [21 empty] | Openbare verlichting |  |  |  |  | PM AL 4,0 CO T60 CP P9005 | 1 | 2002-01-01 |  | PM AL 4,0 CO T60 TP P9005 | 4.00 | CONISCH | ALUMINIUM | 9005 DIEPZWART | POEDERCOAT | NVT |  | 350400 |  | FRIZA 8LED 10W WW 3000K 1336LM AKZO900GS 5118BL DIM4A CLO SR | 1 | 2022-08-22 |  | FRIZA 8LED 10W WW 3000K 1336LM AKZO900GS 5118BL DIM4A CLO SR | Schreder |  |  |  |  | AKZO900GS | 8 |  | 1336.00 | 175200 |  | 10.00 |  | FRIZA 8LED 10W WW 3000K 1336LM AKZO900GS 5118BL DIM4A CLO SR | 1 | 2022-08-22 |  | FRIZA 8LED 10W WW 3000K 1336LM AKZO900GS 5118BL DIM4A CLO SR | Schreder | 3000K | 10.00 | 100000 | LED |  | LED DRIVER | 1 | 2022-08-22 |  | LEDDRIVER |  |  | 1.00 | 175200 | [5 empty] | Mastdeur | 1 | 2002-01-01 |  | Mastdeur | Mastdeur | NVT |  | HOFMANSHUIS | 52.1299 | 6.2382 | 213270 | 460534 | 41 | Het Horseler | Zutphen | Gemeente Zutphen | 1x6 |  | Warnsveld | 871687120055597269 |  |  |  |  | 7232 GA | [5 empty] | Liander |  |  |  | In bedrijf | Nee | Nee
3 | 149111 | https://lms.nederlandslicht.nl/qr/report/149111 | 52.1289 | 6.239 | 213327.6357 | 460415.7089 | De Lange Garde |  | 8.72e+17 | Warnsveld | WARNSVELD | 2002-01-01 | Gemeente Zutphen | Schreder | 5 |  | Gemeente Zutphen | In bedrijf | Liander |  | DIM4A |  |  | Nacht | Bemeterd | [6 empty] | 2042-08-22 | 2042-01-01 | SAPA |  |  |  | HOFMANSHUIS | [21 empty] | Openbare verlichting |  |  |  |  | PM AL 4,0 CO T60 CP P9005 | 1 | 2002-01-01 |  | PM AL 4,0 CO T60 TP P9005 | 4.00 | CONISCH | ALUMINIUM | 9005 DIEPZWART | POEDERCOAT | NVT |  | 350400 |  | FRIZA 8LED 10W WW 3000K 1336LM AKZO900GS 5118BL DIM4A CLO SR | 1 | 2022-08-22 |  | FRIZA 8LED 10W WW 3000K 1336LM AKZO900GS 5118BL DIM4A CLO SR | Schreder |  |  |  |  | AKZO900GS | 8 |  | 1336.00 | 175200 |  | 10.00 |  | FRIZA 8LED 10W WW 3000K 1336LM AKZO900GS 5118BL DIM4A CLO SR | 1 | 2022-08-22 |  | FRIZA 8LED 10W WW 3000K 1336LM AKZO900GS 5118BL DIM4A CLO SR | Schreder | 3000K | 10.00 | 100000 | LED |  | LED DRIVER | 1 | 2022-08-22 |  | LEDDRIVER |  |  | 1.00 | 175200 | [5 empty] | Mastdeur | 1 | 2002-01-01 |  | Mastdeur | Mastdeur | NVT |  | HOFMANSHUIS | 52.1299 | 6.2382 | 213270 | 460534 | 41 | Het Horseler | Zutphen | Gemeente Zutphen | 1x6 |  | Warnsveld | 871687120055597269 |  |  |  |  | 7232 GA | [5 empty] | Liander |  |  |  | In bedrijf | Nee | Nee
4 | 149112 | https://lms.nederlandslicht.nl/qr/report/149112 | 52.1287 | 6.2387 | 213308.3307 | 460400.3407 | De Lange Garde |  | 8.72e+17 | Warnsveld | WARNSVELD | 2002-01-01 | Gemeente Zutphen | Schreder | 5 |  | Gemeente Zutphen | In bedrijf | Liander |  | DIM4A |  |  | Nacht | Bemeterd | [6 empty] | 2042-08-22 | 2042-01-01 | SAPA |  |  |  | HOFMANSHUIS | [21 empty] | Openbare verlichting |  |  |  |  | PM AL 4,0 CO T60 CP P9005 | 1 | 2002-01-01 |  | PM AL 4,0 CO T60 TP P9005 | 4.00 | CONISCH | ALUMINIUM | 9005 DIEPZWART | POEDERCOAT | NVT |  | 350400 |  | FRIZA 8LED 10W WW 3000K 1336LM AKZO900GS 5118BL DIM4A CLO SR | 1 | 2022-08-22 |  | FRIZA 8LED 10W WW 3000K 1336LM AKZO900GS 5118BL DIM4A CLO SR | Schreder |  |  |  |  | AKZO900GS | 8 |  | 1336.00 | 175200 |  | 10.00 |  | FRIZA 8LED 10W WW 3000K 1336LM AKZO900GS 5118BL DIM4A CLO SR | 1 | 2022-08-22 |  | FRIZA 8LED 10W WW 3000K 1336LM AKZO900GS 5118BL DIM4A CLO SR | Schreder | 3000K | 10.00 | 100000 | LED |  | LED DRIVER | 1 | 2022-08-22 |  | LEDDRIVER |  |  | 1.00 | 175200 | [5 empty] | Mastdeur | 1 | 2002-01-01 |  | Mastdeur | Mastdeur | NVT |  | HOFMANSHUIS | 52.1299 | 6.2382 | 213270 | 460534 | 41 | Het Horseler | Zutphen | Gemeente Zutphen | 1x6 |  | Warnsveld | 871687120055597269 |  |  |  |  | 7232 GA | [5 empty] | Liander |  |  |  | In bedrijf | Nee | Nee
5 | 149113 | https://lms.nederlandslicht.nl/qr/report/149113 | 52.1286 | 6.2385 | 213294.2657 | 460385.7172 | De Lange Garde |  | 8.72e+17 | Warnsveld | WARNSVELD | 2002-01-01 | Gemeente Zutphen | Schreder | 5 |  | Gemeente Zutphen | In bedrijf | Liander |  | DIM4A |  |  | Nacht | Bemeterd | [6 empty] | 2042-08-22 | 2042-01-01 | SAPA |  |  |  | LEESTEN | [21 empty] | Openbare verlichting |  |  |  |  | PM AL 4,0 CO T60 CP P9005 | 1 | 2002-01-01 |  | PM AL 4,0 CO T60 TP P9005 | 4.00 | CONISCH | ALUMINIUM | 9005 DIEPZWART | POEDERCOAT | NVT |  | 350400 |  | FRIZA 8LED 10W WW 3000K 1336LM AKZO900GS 5118BL DIM4A CLO SR | 1 | 2022-08-22 |  | FRIZA 8LED 10W WW 3000K 1336LM AKZO900GS 5118BL DIM4A CLO SR | Schreder |  |  |  |  | AKZO900GS | 8 |  | 1336.00 | 175200 |  | 10.00 |  | FRIZA 8LED 10W WW 3000K 1336LM AKZO900GS 5118BL DIM4A CLO SR | 1 | 2022-08-22 |  | FRIZA 8LED 10W WW 3000K 1336LM AKZO900GS 5118BL DIM4A CLO SR | Schreder | 3000K | 10.00 | 100000 | LED |  | LED DRIVER | 1 | 2022-08-22 |  | LEDDRIVER |  |  | 1.00 | 175200 | [5 empty] | Mastdeur | 1 | 2002-01-01 |  | Mastdeur | Mastdeur | NVT |  | LEESTEN | 52.1283 | 6.2369 | 213182 | 460355 | 22 | Het Ham | Zutphen | Gemeente Zutphen | 1x6 |  | Warnsveld | 871687120055597030 |  | FLEX OVL ID: ELS-107815305032018 |  |  | 7232 GM | [5 empty] | Liander |  |  |  | In bedrijf | Nee | Nee
6 | 149114 | https://lms.nederlandslicht.nl/qr/report/149114 | 52.1284 | 6.2383 | 213275.5137 | 460366.5868 | De Lange Garde |  | 8.72e+17 | Warnsveld | WARNSVELD | 2002-01-01 | Gemeente Zutphen | Schreder | 5 |  | Gemeente Zutphen | In bedrijf | Liander |  | DIM4A |  |  | Nacht | Bemeterd | [6 empty] | 2042-08-22 | 2042-01-01 | SAPA |  |  |  | LEESTEN | [21 empty] | Openbare verlichting |  |  |  |  | PM AL 4,0 CO T60 CP P9005 | 1 | 2002-01-01 |  | PM AL 4,0 CO T60 TP P9005 | 4.00 | CONISCH | ALUMINIUM | 9005 DIEPZWART | POEDERCOAT | NVT |  | 350400 |  | FRIZA 8LED 10W WW 3000K 1336LM AKZO900GS 5118BL DIM4A CLO SR | 1 | 2022-08-22 |  | FRIZA 8LED 10W WW 3000K 1336LM AKZO900GS 5118BL DIM4A CLO SR | Schreder |  |  |  |  | AKZO900GS | 8 |  | 1336.00 | 175200 |  | 10.00 |  | FRIZA 8LED 10W WW 3000K 1336LM AKZO900GS 5118BL DIM4A CLO SR | 1 | 2022-08-22 |  | FRIZA 8LED 10W WW 3000K 1336LM AKZO900GS 5118BL DIM4A CLO SR | Schreder | 3000K | 10.00 | 100000 | LED |  | LED DRIVER | 1 | 2022-08-22 |  | LEDDRIVER |  |  | 1.00 | 175200 | [5 empty] | Mastdeur | 1 | 2002-01-01 |  | Mastdeur | Mastdeur | NVT |  | LEESTEN | 52.1283 | 6.2369 | 213182 | 460355 | 22 | Het Ham | Zutphen | Gemeente Zutphen | 1x6 |  | Warnsveld | 871687120055597030 |  | FLEX OVL ID: ELS-107815305032018 |  |  | 7232 GM | [5 empty] | Liander |  |  |  | In bedrijf | Nee | Nee
7 | 149115 | https://lms.nederlandslicht.nl/qr/report/149115 | 52.1283 | 6.2381 | 213262.0457 | 460352.7783 | De Lange Garde |  | 8.72e+17 | Warnsveld | WARNSVELD | 2002-01-01 | Gemeente Zutphen | Schreder | 5 |  | Gemeente Zutphen | In bedrijf | Liander |  | DIM4A |  |  | Nacht | Bemeterd | [6 empty] | 2042-08-22 | 2042-01-01 | SAPA |  |  |  | LEESTEN | [21 empty] | Openbare verlichting |  |  |  |  | PM AL 4,0 CO T60 CP P9005 | 1 | 2002-01-01 |  | PM AL 4,0 CO T60 TP P9005 | 4.00 | CONISCH | ALUMINIUM | 9005 DIEPZWART | POEDERCOAT | NVT |  | 350400 |  | FRIZA 8LED 10W WW 3000K 1336LM AKZO900GS 5118BL DIM4A CLO SR | 1 | 2022-08-22 |  | FRIZA 8LED 10W WW 3000K 1336LM AKZO900GS 5118BL DIM4A CLO SR | Schreder |  |  |  |  | AKZO900GS | 8 |  | 1336.00 | 175200 |  | 10.00 |  | FRIZA 8LED 10W WW 3000K 1336LM AKZO900GS 5118BL DIM4A CLO SR | 1 | 2022-08-22 |  | FRIZA 8LED 10W WW 3000K 1336LM AKZO900GS 5118BL DIM4A CLO SR | Schreder | 3000K | 10.00 | 100000 | LED |  | LED DRIVER | 1 | 2022-08-22 |  | LEDDRIVER |  |  | 1.00 | 175200 | [5 empty] | Mastdeur | 1 | 2002-01-01 |  | Mastdeur | Mastdeur | NVT |  | LEESTEN | 52.1283 | 6.2369 | 213182 | 460355 | 22 | Het Ham | Zutphen | Gemeente Zutphen | 1x6 |  | Warnsveld | 871687120055597030 |  | FLEX OVL ID: ELS-107815305032018 |  |  | 7232 GM | [5 empty] | Liander |  |  |  | In bedrijf | Nee | Nee
8 | 149116 | https://lms.nederlandslicht.nl/qr/report/149116 | 52.1284 | 6.2389 | 213316.4958 | 460364.6254 | De Lange Garde |  | 8.72e+17 | Warnsveld | WARNSVELD | 2002-01-01 | Gemeente Zutphen | Schreder | 5 |  | Gemeente Zutphen | In bedrijf | Liander |  | DIM4A |  |  | Nacht | Bemeterd | [6 empty] | 2042-08-22 | 2042-01-01 | SAPA |  |  |  | HOFMANSHUIS | [21 empty] | Openbare verlichting |  |  |  |  | PM AL 4,0 CO T60 CP P9005 | 1 | 2002-01-01 |  | PM AL 4,0 CO T60 TP P9005 | 4.00 | CONISCH | ALUMINIUM | 9005 DIEPZWART | POEDERCOAT | NVT |  | 350400 |  | FRIZA 8LED 10W WW 3000K 1336LM AKZO900GS 5118BL DIM4A CLO SR | 1 | 2022-08-22 |  | FRIZA 8LED 10W WW 3000K 1336LM AKZO900GS 5118BL DIM4A CLO SR | Schreder |  |  |  |  | AKZO900GS | 8 |  | 1336.00 | 175200 |  | 10.00 |  | FRIZA 8LED 10W WW 3000K 1336LM AKZO900GS 5118BL DIM4A CLO SR | 1 | 2022-08-22 |  | FRIZA 8LED 10W WW 3000K 1336LM AKZO900GS 5118BL DIM4A CLO SR | Schreder | 3000K | 10.00 | 100000 | LED |  | LED DRIVER | 1 | 2022-08-22 |  | LEDDRIVER |  |  | 1.00 | 175200 | [5 empty] | Mastdeur | 1 | 2002-01-01 |  | Mastdeur | Mastdeur | NVT |  | HOFMANSHUIS | 52.1299 | 6.2382 | 213270 | 460534 | 41 | Het Horseler | Zutphen | Gemeente Zutphen | 1x6 |  | Warnsveld | 871687120055597269 |  |  |  |  | 7232 GA | [5 empty] | Liander |  |  |  | In bedrijf | Nee | Nee
9 | 149117 | https://lms.nederlandslicht.nl/qr/report/149117 | 52.1281 | 6.2394 | 213350.9977 | 460336.0381 | De Lange Garde |  | 8.72e+17 | Warnsveld | WARNSVELD | 2002-01-01 | Gemeente Zutphen | Schreder | 5 |  | Gemeente Zutphen | In bedrijf | Liander |  | DIM4A |  |  | Nacht | Bemeterd | [6 empty] | 2042-08-22 | 2042-01-01 | SAPA |  |  |  | HOFMANSHUIS | [21 empty] | Openbare verlichting |  |  |  |  | PM AL 4,0 CO T60 CP P9005 | 1 | 2002-01-01 |  | PM AL 4,0 CO T60 TP P9005 | 4.00 | CONISCH | ALUMINIUM | 9005 DIEPZWART | POEDERCOAT | NVT |  | 350400 |  | FRIZA 8LED 10W WW 3000K 1336LM AKZO900GS 5118BL DIM4A CLO SR | 1 | 2022-08-22 |  | FRIZA 8LED 10W WW 3000K 1336LM AKZO900GS 5118BL DIM4A CLO SR | Schreder |  |  |  |  | AKZO900GS | 8 |  | 1336.00 | 175200 |  | 10.00 |  | FRIZA 8LED 10W WW 3000K 1336LM AKZO900GS 5118BL DIM4A CLO SR | 1 | 2022-08-22 |  | FRIZA 8LED 10W WW 3000K 1336LM AKZO900GS 5118BL DIM4A CLO SR | Schreder | 3000K | 10.00 | 100000 | LED |  | LED DRIVER | 1 | 2022-08-22 |  | LEDDRIVER |  |  | 1.00 | 175200 | [5 empty] | Mastdeur | 1 | 2002-01-01 |  | Mastdeur | Mastdeur | NVT |  | HOFMANSHUIS | 52.1299 | 6.2382 | 213270 | 460534 | 41 | Het Horseler | Zutphen | Gemeente Zutphen | 1x6 |  | Warnsveld | 871687120055597269 |  |  |  |  | 7232 GA | [5 empty] | Liander |  |  |  | In bedrijf | Nee | Nee
10 | 149119 | https://lms.nederlandslicht.nl/qr/report/149119 | 52.1282 | 6.2391 | 213331.7817 | 460337.5994 | De Lange Garde |  | 8.72e+17 | Warnsveld | WARNSVELD | 2002-01-01 | Gemeente Zutphen | Schreder | 5 |  | Gemeente Zutphen | In bedrijf | Liander |  | DIM4A |  |  | Nacht | Bemeterd | [6 empty] | 2042-08-22 | 2042-01-01 | SAPA |  |  |  | HOFMANSHUIS | [21 empty] | Openbare verlichting |  |  |  |  | PM AL 4,0 CO T60 CP P9005 | 1 | 2002-01-01 |  | PM AL 4,0 CO T60 TP P9005 | 4.00 | CONISCH | ALUMINIUM | 9005 DIEPZWART | POEDERCOAT | NVT |  | 350400 |  | FRIZA 8LED 10W WW 3000K 1336LM AKZO900GS 5118BL DIM4A CLO SR | 1 | 2022-08-22 |  | FRIZA 8LED 10W WW 3000K 1336LM AKZO900GS 5118BL DIM4A CLO SR | Schreder |  |  |  |  | AKZO900GS | 8 |  | 1336.00 | 175200 |  | 10.00 |  | FRIZA 8LED 10W WW 3000K 1336LM AKZO900GS 5118BL DIM4A CLO SR | 1 | 2022-08-22 |  | FRIZA 8LED 10W WW 3000K 1336LM AKZO900GS 5118BL DIM4A CLO SR | Schreder | 3000K | 10.00 | 100000 | LED |  | LED DRIVER | 1 | 2022-08-22 |  | LEDDRIVER |  |  | 1.00 | 175200 | [5 empty] | Mastdeur | 1 | 2002-01-01 |  | Mastdeur | Mastdeur | NVT |  | HOFMANSHUIS | 52.1299 | 6.2382 | 213270 | 460534 | 41 | Het Horseler | Zutphen | Gemeente Zutphen | 1x6 |  | Warnsveld | 871687120055597269 |  |  |  |  | 7232 GA | [5 empty] | Liander |  |  |  | In bedrijf | Nee | Nee
11 | 149121 | https://lms.nederlandslicht.nl/qr/report/149121 | 52.1282 | 6.2388 | 213315.3908 | 460344.3002 | De Lange Garde |  | 8.72e+17 | Warnsveld | WARNSVELD | 2002-01-01 | Gemeente Zutphen | Schreder | 5 |  | Gemeente Zutphen | In bedrijf | Liander |  | DIM4A |  |  | Nacht | Bemeterd | [6 empty] | 2042-08-22 | 2042-01-01 | SAPA |  |  |  | HOFMANSHUIS |  | 1 | [19 empty] | Openbare verlichting |  |  |  |  | PM AL 4,0 CO T60 CP P9005 | 1 | 2002-01-01 |  | PM AL 4,0 CO T60 TP P9005 | 4.00 | CONISCH | ALUMINIUM | 9005 DIEPZWART | POEDERCOAT | NVT |  | 350400 |  | FRIZA 8LED 10W WW 3000K 1336LM AKZO900GS 5118BL DIM4A CLO SR | 1 | 2022-08-22 |  | FRIZA 8LED 10W WW 3000K 1336LM AKZO900GS 5118BL DIM4A CLO SR | Schreder |  |  |  |  | AKZO900GS | 8 |  | 1336.00 | 175200 |  | 10.00 |  | FRIZA 8LED 10W WW 3000K 1336LM AKZO900GS 5118BL DIM4A CLO SR | 1 | 2022-08-22 |  | FRIZA 8LED 10W WW 3000K 1336LM AKZO900GS 5118BL DIM4A CLO SR | Schreder | 3000K | 10.00 | 100000 | LED |  | LED DRIVER | 1 | 2022-08-22 |  | LEDDRIVER |  |  | 1.00 | 175200 | [5 empty] | Mastdeur | 1 | 2002-01-01 |  | Mastdeur | Mastdeur | NVT |  | HOFMANSHUIS | 52.1299 | 6.2382 | 213270 | 460534 | 41 | Het Horseler | Zutphen | Gemeente Zutphen | 1x6 |  | Warnsveld | 871687120055597269 |  |  |  |  | 7232 GA | [5 empty] | Liander |  |  |  | In bedrijf | Nee | Nee
12 | 149122 | https://lms.nederlandslicht.nl/qr/report/149122 | 52.1281 | 6.2385 | 213295.5037 | 460332.1575 | De Lange Garde |  | 8.72e+17 | Warnsveld | WARNSVELD | 2002-01-01 | Gemeente Zutphen | Schreder | 5 |  | Gemeente Zutphen | In bedrijf | Liander |  | DIM4A |  |  | Nacht | Bemeterd | [6 empty] | 2042-08-22 | 2042-01-01 | SAPA |  |  |  | HOFMANSHUIS | [21 empty] | Openbare verlichting |  |  |  |  | PM AL 4,0 CO T60 CP P9005 | 1 | 2002-01-01 |  | PM AL 4,0 CO T60 TP P9005 | 4.00 | CONISCH | ALUMINIUM | 9005 DIEPZWART | POEDERCOAT | NVT |  | 350400 |  | FRIZA 8LED 10W WW 3000K 1336LM AKZO900GS 5118BL DIM4A CLO SR | 1 | 2022-08-22 |  | FRIZA 8LED 10W WW 3000K 1336LM AKZO900GS 5118BL DIM4A CLO SR | Schreder |  |  |  |  | AKZO900GS | 8 |  | 1336.00 | 175200 |  | 10.00 |  | FRIZA 8LED 10W WW 3000K 1336LM AKZO900GS 5118BL DIM4A CLO SR | 1 | 2022-08-22 |  | FRIZA 8LED 10W WW 3000K 1336LM AKZO900GS 5118BL DIM4A CLO SR | Schreder | 3000K | 10.00 | 100000 | LED |  | LED DRIVER | 1 | 2022-08-22 |  | LEDDRIVER |  |  | 1.00 | 175200 | [5 empty] | Mastdeur | 1 | 2002-01-01 |  | Mastdeur | Mastdeur | NVT |  | HOFMANSHUIS | 52.1299 | 6.2382 | 213270 | 460534 | 41 | Het Horseler | Zutphen | Gemeente Zutphen | 1x6 |  | Warnsveld | 871687120055597269 |  |  |  |  | 7232 GA | [5 empty] | Liander |  |  |  | In bedrijf | Nee | Nee
13 | 149123 | https://lms.nederlandslicht.nl/qr/report/149123 | 52.1282 | 6.2382 | 213273.4307 | 460342.1732 | De Lange Garde |  | 8.72e+17 | Warnsveld | WARNSVELD | 2002-01-01 | Gemeente Zutphen | Schreder | 5 |  | Gemeente Zutphen | In bedrijf | Liander |  | DIM4A |  |  | Nacht | Bemeterd | [6 empty] | 2042-08-22 | 2042-01-01 | SAPA |  |  |  | LEESTEN | [21 empty] | Openbare verlichting |  |  |  |  | PM AL 4,0 CO T60 CP P9005 | 1 | 2002-01-01 |  | PM AL 4,0 CO T60 TP P9005 | 4.00 | CONISCH | ALUMINIUM | 9005 DIEPZWART | POEDERCOAT | NVT |  | 350400 |  | FRIZA 8LED 10W WW 3000K 1336LM AKZO900GS 5118BL DIM4A CLO SR | 1 | 2022-08-22 |  | FRIZA 8LED 10W WW 3000K 1336LM AKZO900GS 5118BL DIM4A CLO SR | Schreder |  |  |  |  | AKZO900GS | 8 |  | 1336.00 | 175200 |  | 10.00 |  | FRIZA 8LED 10W WW 3000K 1336LM AKZO900GS 5118BL DIM4A CLO SR | 1 | 2022-08-22 |  | FRIZA 8LED 10W WW 3000K 1336LM AKZO900GS 5118BL DIM4A CLO SR | Schreder | 3000K | 10.00 | 100000 | LED |  | LED DRIVER | 1 | 2022-08-22 |  | LEDDRIVER |  |  | 1.00 | 175200 | [5 empty] | Mastdeur | 1 | 2002-01-01 |  | Mastdeur | Mastdeur | NVT |  | LEESTEN | 52.1283 | 6.2369 | 213182 | 460355 | 22 | Het Ham | Zutphen | Gemeente Zutphen | 1x6 |  | Warnsveld | 871687120055597030 |  | FLEX OVL ID: ELS-107815305032018 |  |  | 7232 GM | [5 empty] | Liander |  |  |  | In bedrijf | Nee | Nee
14 | 149124 | https://lms.nederlandslicht.nl/qr/report/149124 | 52.128 | 6.2382 | 213273.4337 | 460318.6441 | De Lange Garde |  | 8.72e+17 | Warnsveld | WARNSVELD | 2002-01-01 | Gemeente Zutphen | Schreder | 5 |  | Gemeente Zutphen | In bedrijf | Liander |  | DIM4A |  |  | Nacht | Bemeterd | [6 empty] | 2042-08-22 | 2042-01-01 | SAPA |  |  |  | HOFMANSHUIS | [21 empty] | Openbare verlichting |  |  |  |  | PM AL 4,0 CO T60 CP P9005 | 1 | 2002-01-01 |  | PM AL 4,0 CO T60 TP P9005 | 4.00 | CONISCH | ALUMINIUM | 9005 DIEPZWART | POEDERCOAT | NVT |  | 350400 |  | FRIZA 8LED 10W WW 3000K 1336LM AKZO900GS 5118BL DIM4A CLO SR | 1 | 2022-08-22 |  | FRIZA 8LED 10W WW 3000K 1336LM AKZO900GS 5118BL DIM4A CLO SR | Schreder |  |  |  |  | AKZO900GS | 8 |  | 1336.00 | 175200 |  | 10.00 |  | FRIZA 8LED 10W WW 3000K 1336LM AKZO900GS 5118BL DIM4A CLO SR | 1 | 2022-08-22 |  | FRIZA 8LED 10W WW 3000K 1336LM AKZO900GS 5118BL DIM4A CLO SR | Schreder | 3000K | 10.00 | 100000 | LED |  | LED DRIVER | 1 | 2022-08-22 |  | LEDDRIVER |  |  | 1.00 | 175200 | [5 empty] | Mastdeur | 1 | 2002-01-01 |  | Mastdeur | Mastdeur | NVT |  | HOFMANSHUIS | 52.1299 | 6.2382 | 213270 | 460534 | 41 | Het Horseler | Zutphen | Gemeente Zutphen | 1x6 |  | Warnsveld | 871687120055597269 |  |  |  |  | 7232 GA | [5 empty] | Liander |  |  |  | In bedrijf | Nee | Nee
15 | 149125 | https://lms.nederlandslicht.nl/qr/report/149125 | 52.1279 | 6.2379 | 213249.3238 | 460304.2389 | De Lange Garde |  | 8.72e+17 | Warnsveld | WARNSVELD | 2002-01-01 | Gemeente Zutphen | Schreder | 5 |  | Gemeente Zutphen | In bedrijf | Liander |  | DIM4A |  |  | Nacht | Bemeterd | [6 empty] | 2042-08-22 | 2042-01-01 | SAPA |  |  |  | HOFMANSHUIS | [21 empty] | Openbare verlichting |  |  |  |  | PM AL 4,0 CO T60 CP P9005 | 1 | 2002-01-01 |  | PM AL 4,0 CO T60 TP P9005 | 4.00 | CONISCH | ALUMINIUM | 9005 DIEPZWART | POEDERCOAT | NVT |  | 350400 |  | FRIZA 8LED 10W WW 3000K 1336LM AKZO900GS 5118BL DIM4A CLO SR | 1 | 2022-08-22 |  | FRIZA 8LED 10W WW 3000K 1336LM AKZO900GS 5118BL DIM4A CLO SR | Schreder |  |  |  |  | AKZO900GS | 8 |  | 1336.00 | 175200 |  | 10.00 |  | FRIZA 8LED 10W WW 3000K 1336LM AKZO900GS 5118BL DIM4A CLO SR | 1 | 2022-08-22 |  | FRIZA 8LED 10W WW 3000K 1336LM AKZO900GS 5118BL DIM4A CLO SR | Schreder | 3000K | 10.00 | 100000 | LED |  | LED DRIVER | 1 | 2022-08-22 |  | LEDDRIVER |  |  | 1.00 | 175200 | [5 empty] | Mastdeur | 1 | 2002-01-01 |  | Mastdeur | Mastdeur | NVT |  | HOFMANSHUIS | 52.1299 | 6.2382 | 213270 | 460534 | 41 | Het Horseler | Zutphen | Gemeente Zutphen | 1x6 |  | Warnsveld | 871687120055597269 |  |  |  |  | 7232 GA | [5 empty] | Liander |  |  |  | In bedrijf | Nee | Nee
16 | 149126 | https://lms.nederlandslicht.nl/qr/report/149126 | 52.1276 | 6.2377 | 213241.0708 | 460275.0484 | De Lange Garde |  | 8.72e+17 | Warnsveld | WARNSVELD | 2002-01-01 | Gemeente Zutphen | Schreder | 5 |  | Gemeente Zutphen | In bedrijf | Liander |  | DIM4A |  |  | Nacht | Bemeterd | [6 empty] | 2042-08-22 | 2042-01-01 | SAPA |  |  |  | LEESTEN | [21 empty] | Openbare verlichting |  |  |  |  | PM AL 4,0 CO T60 CP P9005 | 1 | 2002-01-01 |  | PM AL 4,0 CO T60 TP P9005 | 4.00 | CONISCH | ALUMINIUM | 9005 DIEPZWART | POEDERCOAT | NVT |  | 350400 |  | FRIZA 8LED 10W WW 3000K 1336LM AKZO900GS 5118BL DIM4A CLO SR | 1 | 2022-08-22 |  | FRIZA 8LED 10W WW 3000K 1336LM AKZO900GS 5118BL DIM4A CLO SR | Schreder |  |  |  |  | AKZO900GS | 8 |  | 1336.00 | 175200 |  | 10.00 |  | FRIZA 8LED 10W WW 3000K 1336LM AKZO900GS 5118BL DIM4A CLO SR | 1 | 2022-08-22 |  | FRIZA 8LED 10W WW 3000K 1336LM AKZO900GS 5118BL DIM4A CLO SR | Schreder | 3000K | 10.00 | 100000 | LED |  | LED DRIVER | 1 | 2022-08-22 |  | LEDDRIVER |  |  | 1.00 | 175200 | [5 empty] | Mastdeur | 1 | 2002-01-01 |  | Mastdeur | Mastdeur | NVT |  | LEESTEN | 52.1283 | 6.2369 | 213182 | 460355 | 22 | Het Ham | Zutphen | Gemeente Zutphen | 1x6 |  | Warnsveld | 871687120055597030 |  | FLEX OVL ID: ELS-107815305032018 |  |  | 7232 GM | [5 empty] | Liander |  |  |  | In bedrijf | Nee | Nee
17 | 149127 | https://lms.nederlandslicht.nl/qr/report/149127 | 52.1278 | 6.2376 | 213230.4098 | 460292.5764 | De Lange Garde |  | 8.72e+17 | Warnsveld | WARNSVELD | 2017-02-22 | Gemeente Zutphen | Schreder | 5 |  | Gemeente Zutphen | In bedrijf | Liander |  | DIM4A |  |  | Nacht | Bemeterd | [6 empty] | 2042-08-22 | 2062-12-08 | SAPA |  |  |  | LEESTEN |  | 3 | [19 empty] | Openbare verlichting |  |  |  |  | PM AL 4,0 CO T60 CP P9005 | 1 | 2022-12-08 |  | PM AL 4,0 CO T60 TP P9005 | 4.00 | CONISCH | ALUMINIUM | 9005 DIEPZWART | POEDERCOAT | NVT |  | 350400 |  | FRIZA 8LED 10W WW 3000K 1336LM AKZO900GS 5118BL DIM4A CLO SR | 1 | 2022-08-22 |  | FRIZA 8LED 10W WW 3000K 1336LM AKZO900GS 5118BL DIM4A CLO SR | Schreder |  |  |  |  | AKZO900GS | 8 |  | 1336.00 | 175200 |  | 10.00 |  | FRIZA 8LED 10W WW 3000K 1336LM AKZO900GS 5118BL DIM4A CLO SR | 1 | 2022-08-22 |  | FRIZA 8LED 10W WW 3000K 1336LM AKZO900GS 5118BL DIM4A CLO SR | Schreder | 3000K | 10.00 | 100000 | LED |  | LED DRIVER | 1 | 2022-08-22 |  | LEDDRIVER |  |  | 1.00 | 175200 | [5 empty] | Mastdeur | 1 | 2022-12-08 |  | Mastdeur | Mastdeur | NVT |  | LEESTEN | 52.1283 | 6.2369 | 213182 | 460355 | 22 | Het Ham | Zutphen | Gemeente Zutphen | 1x6 |  | Warnsveld | 871687120055597030 |  | FLEX OVL ID: ELS-107815305032018 |  |  | 7232 GM | [5 empty] | Liander |  |  |  | In bedrijf | Nee | Nee
18 | 149128 | https://lms.nederlandslicht.nl/qr/report/149128 | 52.1278 | 6.2372 | 213205.7807 | 460295.5446 | De Lange Garde |  | 8.72e+17 | Warnsveld | WARNSVELD | 2002-01-01 | Gemeente Zutphen | Schreder | 5 |  | Gemeente Zutphen | In bedrijf | Liander |  | DIM4A |  |  | Nacht | Bemeterd | [6 empty] | 2042-08-22 | 2042-01-01 | SAPA |  |  |  | LEESTEN | [21 empty] | Openbare verlichting |  |  |  |  | PM AL 4,0 CO T60 CP P9005 | 1 | 2002-01-01 |  | PM AL 4,0 CO T60 TP P9005 | 4.00 | CONISCH | ALUMINIUM | 9005 DIEPZWART | POEDERCOAT | NVT |  | 350400 |  | FRIZA 8LED 10W WW 3000K 1336LM AKZO900GS 5118BL DIM4A CLO SR | 1 | 2022-08-22 |  | FRIZA 8LED 10W WW 3000K 1336LM AKZO900GS 5118BL DIM4A CLO SR | Schreder |  |  |  |  | AKZO900GS | 8 |  | 1336.00 | 175200 |  | 10.00 |  | FRIZA 8LED 10W WW 3000K 1336LM AKZO900GS 5118BL DIM4A CLO SR | 1 | 2022-08-22 |  | FRIZA 8LED 10W WW 3000K 1336LM AKZO900GS 5118BL DIM4A CLO SR | Schreder | 3000K | 10.00 | 100000 | LED |  | LED DRIVER | 1 | 2022-08-22 |  | LEDDRIVER |  |  | 1.00 | 175200 | [5 empty] | Mastdeur | 1 | 2002-01-01 |  | Mastdeur | Mastdeur | NVT |  | LEESTEN | 52.1283 | 6.2369 | 213182 | 460355 | 22 | Het Ham | Zutphen | Gemeente Zutphen | 1x6 |  | Warnsveld | 871687120055597030 |  | FLEX OVL ID: ELS-107815305032018 |  |  | 7232 GM | [5 empty] | Liander |  |  |  | In bedrijf | Nee | Nee
19 | 149129 | https://lms.nederlandslicht.nl/qr/report/149129 | 52.128 | 6.2372 | 213201.9607 | 460318.9455 | De Lange Garde |  | 8.72e+17 | Warnsveld | WARNSVELD | 2017-10-16 | Gemeente Zutphen | Schreder | 5 |  | Gemeente Zutphen | In bedrijf | Liander |  | DIM4A |  |  | Nacht | Bemeterd | [6 empty] | 2042-08-22 | 2057-10-16 | SAPA |  |  |  | LEESTEN | [21 empty] | Openbare verlichting |  |  |  |  | PM AL 4,0 CO T60 CP P9005 | 1 | 2017-10-16 |  | PM AL 4,0 CO T60 TP P9005 | 4.00 | CONISCH | ALUMINIUM | 9005 DIEPZWART | POEDERCOAT | NVT |  | 350400 |  | FRIZA 8LED 10W WW 3000K 1336LM AKZO900GS 5118BL DIM4A CLO SR | 1 | 2022-08-22 |  | FRIZA 8LED 10W WW 3000K 1336LM AKZO900GS 5118BL DIM4A CLO SR | Schreder |  |  |  |  | AKZO900GS | 8 |  | 1336.00 | 175200 |  | 10.00 |  | FRIZA 8LED 10W WW 3000K 1336LM AKZO900GS 5118BL DIM4A CLO SR | 1 | 2022-08-22 |  | FRIZA 8LED 10W WW 3000K 1336LM AKZO900GS 5118BL DIM4A CLO SR | Schreder | 3000K | 10.00 | 100000 | LED |  | LED DRIVER | 1 | 2022-08-22 |  | LEDDRIVER |  |  | 1.00 | 175200 | [5 empty] | Mastdeur | 1 | 2017-10-16 |  | Mastdeur | Mastdeur | NVT |  | LEESTEN | 52.1283 | 6.2369 | 213182 | 460355 | 22 | Het Ham | Zutphen | Gemeente Zutphen | 1x6 |  | Warnsveld | 871687120055597030 |  | FLEX OVL ID: ELS-107815305032018 |  |  | 7232 GM | [5 empty] | Liander |  |  |  | In bedrijf | Nee | Nee
20 | 149130 | https://lms.nederlandslicht.nl/qr/report/149130 | 52.1281 | 6.2378 | 213243.6868 | 460334.7687 | De Lange Garde |  | 8.72e+17 | Warnsveld | WARNSVELD | 2002-01-01 | Gemeente Zutphen | Schreder | 5 |  | Gemeente Zutphen | In bedrijf | Liander |  | DIM4A |  |  | Nacht | Bemeterd | [6 empty] | 2042-08-22 | 2042-01-01 | SAPA |  |  |  | HOFMANSHUIS | [21 empty] | Openbare verlichting |  |  |  |  | PM AL 4,0 CO T60 CP P9005 | 1 | 2002-01-01 |  | PM AL 4,0 CO T60 TP P9005 | 4.00 | CONISCH | ALUMINIUM | 9005 DIEPZWART | POEDERCOAT | NVT |  | 350400 |  | FRIZA 8LED 10W WW 3000K 1336LM AKZO900GS 5118BL DIM4A CLO SR | 1 | 2022-08-22 |  | FRIZA 8LED 10W WW 3000K 1336LM AKZO900GS 5118BL DIM4A CLO SR | Schreder |  |  |  |  | AKZO900GS | 8 |  | 1336.00 | 175200 |  | 10.00 |  | FRIZA 8LED 10W WW 3000K 1336LM AKZO900GS 5118BL DIM4A CLO SR | 1 | 2022-08-22 |  | FRIZA 8LED 10W WW 3000K 1336LM AKZO900GS 5118BL DIM4A CLO SR | Schreder | 3000K | 10.00 | 100000 | LED |  | LED DRIVER | 1 | 2022-08-22 |  | LEDDRIVER |  |  | 1.00 | 175200 | [5 empty] | Mastdeur | 1 | 2002-01-01 |  | Mastdeur | Mastdeur | NVT |  | HOFMANSHUIS | 52.1299 | 6.2382 | 213270 | 460534 | 41 | Het Horseler | Zutphen | Gemeente Zutphen | 1x6 |  | Warnsveld | 871687120055597269 |  |  |  |  | 7232 GA | [5 empty] | Liander |  |  |  | In bedrijf | Nee | Nee
21 | 149131 | https://lms.nederlandslicht.nl/qr/report/149131 | 52.128 | 6.2377 | 213238.7318 | 460318.0457 | De Lange Garde |  | 8.72e+17 | Warnsveld | WARNSVELD | 2002-01-01 | Gemeente Zutphen | Schreder | 5 |  | Gemeente Zutphen | In bedrijf | Liander |  | DIM4A |  |  | Nacht | Bemeterd | [6 empty] | 2042-08-22 | 2042-01-01 | SAPA |  |  |  | HOFMANSHUIS | [21 empty] | Openbare verlichting |  |  |  |  | PM AL 4,0 CO T60 CP P9005 | 1 | 2002-01-01 |  | PM AL 4,0 CO T60 TP P9005 | 4.00 | CONISCH | ALUMINIUM | 9005 DIEPZWART | POEDERCOAT | NVT |  | 350400 |  | FRIZA 8LED 10W WW 3000K 1336LM AKZO900GS 5118BL DIM4A CLO SR | 1 | 2022-08-22 |  | FRIZA 8LED 10W WW 3000K 1336LM AKZO900GS 5118BL DIM4A CLO SR | Schreder |  |  |  |  | AKZO900GS | 8 |  | 1336.00 | 175200 |  | 10.00 |  | FRIZA 8LED 10W WW 3000K 1336LM AKZO900GS 5118BL DIM4A CLO SR | 1 | 2022-08-22 |  | FRIZA 8LED 10W WW 3000K 1336LM AKZO900GS 5118BL DIM4A CLO SR | Schreder | 3000K | 10.00 | 100000 | LED |  | LED DRIVER | 1 | 2022-08-22 |  | LEDDRIVER |  |  | 1.00 | 175200 | [5 empty] | Mastdeur | 1 | 2002-01-01 |  | Mastdeur | Mastdeur | NVT |  | HOFMANSHUIS | 52.1299 | 6.2382 | 213270 | 460534 | 41 | Het Horseler | Zutphen | Gemeente Zutphen | 1x6 |  | Warnsveld | 871687120055597269 |  |  |  |  | 7232 GA | [5 empty] | Liander |  |  |  | In bedrijf | Nee | Nee
22 | 149132 | https://lms.nederlandslicht.nl/qr/report/149132 | 52.1281 | 6.2376 | 213227.6677 | 460328.1973 | De Lange Garde |  | 8.72e+17 | Warnsveld | WARNSVELD | 2002-01-01 | Gemeente Zutphen | Schreder | 5 |  | Gemeente Zutphen | In bedrijf | Liander |  | DIM4A |  |  | Nacht | Bemeterd | [6 empty] | 2042-08-22 | 2042-01-01 | SAPA |  |  |  | HOFMANSHUIS | [21 empty] | Openbare verlichting |  |  |  |  | PM AL 4,0 CO T60 CP P9005 | 1 | 2002-01-01 |  | PM AL 4,0 CO T60 TP P9005 | 4.00 | CONISCH | ALUMINIUM | 9005 DIEPZWART | POEDERCOAT | NVT |  | 350400 |  | FRIZA 8LED 10W WW 3000K 1336LM AKZO900GS 5118BL DIM4A CLO SR | 1 | 2022-08-22 |  | FRIZA 8LED 10W WW 3000K 1336LM AKZO900GS 5118BL DIM4A CLO SR | Schreder |  |  |  |  | AKZO900GS | 8 |  | 1336.00 | 175200 |  | 10.00 |  | FRIZA 8LED 10W WW 3000K 1336LM AKZO900GS 5118BL DIM4A CLO SR | 1 | 2022-08-22 |  | FRIZA 8LED 10W WW 3000K 1336LM AKZO900GS 5118BL DIM4A CLO SR | Schreder | 3000K | 10.00 | 100000 | LED |  | LED DRIVER | 1 | 2022-08-22 |  | LEDDRIVER |  |  | 1.00 | 175200 | [5 empty] | Mastdeur | 1 | 2002-01-01 |  | Mastdeur | Mastdeur | NVT |  | HOFMANSHUIS | 52.1299 | 6.2382 | 213270 | 460534 | 41 | Het Horseler | Zutphen | Gemeente Zutphen | 1x6 |  | Warnsveld | 871687120055597269 |  |  |  |  | 7232 GA | [5 empty] | Liander |  |  |  | In bedrijf | Nee | Nee
23 | 149133 | https://lms.nederlandslicht.nl/qr/report/149133 | 52.1282 | 6.2374 | 213213.6378 | 460339.8275 | De Lange Garde |  | 8.72e+17 | Warnsveld | WARNSVELD | 2002-01-01 | Gemeente Zutphen | Schreder | 5 |  | Gemeente Zutphen | In bedrijf | Liander |  | DIM4A |  |  | Nacht | Bemeterd | [6 empty] | 2042-08-22 | 2062-05-13 | SAPA |  |  |  | LEESTEN | [21 empty] | Openbare verlichting |  |  |  |  | PM AL 4,0 CO T60 D114 CM P9005 | 1 | 2022-05-13 |  | PM AL 4,0 CO T60 CM P9005 | 4.00 | CONISCH | ALUMINIUM | 9005 DIEPZWART | POEDERCOAT | NVT |  | 350400 |  | FRIZA 8LED 10W WW 3000K 1336LM AKZO900GS 5118BL DIM4A CLO SR | 1 | 2022-08-22 |  | FRIZA 8LED 10W WW 3000K 1336LM AKZO900GS 5118BL DIM4A CLO SR | Schreder |  |  |  |  | AKZO900GS | 8 |  | 1336.00 | 175200 |  | 10.00 |  | FRIZA 8LED 10W WW 3000K 1336LM AKZO900GS 5118BL DIM4A CLO SR | 1 | 2022-08-22 |  | FRIZA 8LED 10W WW 3000K 1336LM AKZO900GS 5118BL DIM4A CLO SR | Schreder | 3000K | 10.00 | 100000 | LED |  | LED DRIVER | 1 | 2022-08-22 |  | LEDDRIVER |  |  | 1.00 | 175200 | [5 empty] | Mastdeur | 1 | 2022-05-13 |  | Mastdeur | Mastdeur | NVT |  | LEESTEN | 52.1283 | 6.2369 | 213182 | 460355 | 22 | Het Ham | Zutphen | Gemeente Zutphen | 1x6 |  | Warnsveld | 871687120055597030 |  | FLEX OVL ID: ELS-107815305032018 |  |  | 7232 GM | [5 empty] | Liander |  |  |  | In bedrijf | Nee | Nee
24 | 149134 | https://lms.nederlandslicht.nl/qr/report/149134 | 52.1284 | 6.2375 | 213225.9207 | 460361.1483 | De Lange Garde |  | 8.72e+17 | Warnsveld | WARNSVELD | 2002-01-01 | Gemeente Zutphen | Schreder | 5 |  | Gemeente Zutphen | In bedrijf | Liander |  | DIM4A |  |  | Nacht | Bemeterd | [6 empty] | 2042-08-22 | 2042-01-01 | SAPA |  |  |  | LEESTEN | [21 empty] | Openbare verlichting |  |  |  |  | PM AL 4,0 CO T60 CP P9005 | 1 | 2002-01-01 |  | PM AL 4,0 CO T60 TP P9005 | 4.00 | CONISCH | ALUMINIUM | 9005 DIEPZWART | POEDERCOAT | NVT |  | 350400 |  | FRIZA 8LED 10W WW 3000K 1336LM AKZO900GS 5118BL DIM4A CLO SR | 1 | 2022-08-22 |  | FRIZA 8LED 10W WW 3000K 1336LM AKZO900GS 5118BL DIM4A CLO SR | Schreder |  |  |  |  | AKZO900GS | 8 |  | 1336.00 | 175200 |  | 10.00 |  | FRIZA 8LED 10W WW 3000K 1336LM AKZO900GS 5118BL DIM4A CLO SR | 1 | 2022-08-22 |  | FRIZA 8LED 10W WW 3000K 1336LM AKZO900GS 5118BL DIM4A CLO SR | Schreder | 3000K | 10.00 | 100000 | LED |  | LED DRIVER | 1 | 2022-08-22 |  | LEDDRIVER |  |  | 1.00 | 175200 | [5 empty] | Mastdeur | 1 | 2002-01-01 |  | Mastdeur | Mastdeur | NVT |  | LEESTEN | 52.1283 | 6.2369 | 213182 | 460355 | 22 | Het Ham | Zutphen | Gemeente Zutphen | 1x6 |  | Warnsveld | 871687120055597030 |  | FLEX OVL ID: ELS-107815305032018 |  |  | 7232 GM | [5 empty] | Liander |  |  |  | In bedrijf | Nee | Nee
25 | 149135 | https://lms.nederlandslicht.nl/qr/report/149135 | 52.1284 | 6.2379 | 213249.5877 | 460365.1311 | De Lange Garde |  | 8.72e+17 | Warnsveld | WARNSVELD | 2002-01-01 | Gemeente Zutphen | Schreder | 5 |  | Gemeente Zutphen | In bedrijf | Liander |  | DIM4A |  |  | Nacht | Bemeterd | [6 empty] | 2042-08-22 | 2042-01-01 | SAPA |  |  |  | LEESTEN | [26 empty] | PM AL 4,0 CO T60 CP P9005 | 1 | 2002-01-01 |  | PM AL 4,0 CO T60 TP P9005 | 4.00 | CONISCH | ALUMINIUM | 9005 DIEPZWART | POEDERCOAT | NVT |  | 350400 |  | FRIZA 8LED 10W WW 3000K 1336LM AKZO900GS 5118BL DIM4A CLO SR | 1 | 2022-08-22 |  | FRIZA 8LED 10W WW 3000K 1336LM AKZO900GS 5118BL DIM4A CLO SR | Schreder |  |  |  |  | AKZO900GS | 8 |  | 1336.00 | 175200 |  | 10.00 |  | FRIZA 8LED 10W WW 3000K 1336LM AKZO900GS 5118BL DIM4A CLO SR | 1 | 2022-08-22 |  | FRIZA 8LED 10W WW 3000K 1336LM AKZO900GS 5118BL DIM4A CLO SR | Schreder | 3000K | 10.00 | 100000 | LED |  | LED DRIVER | 1 | 2022-08-22 |  | LEDDRIVER |  |  | 1.00 | 175200 | [5 empty] | Mastdeur | 1 | 2002-01-01 |  | Mastdeur | Mastdeur | NVT |  | LEESTEN | 52.1283 | 6.2369 | 213182 | 460355 | 22 | Het Ham | Zutphen | Gemeente Zutphen | 1x6 |  | Warnsveld | 871687120055597030 |  | FLEX OVL ID: ELS-107815305032018 |  |  | 7232 GM | [5 empty] | Liander |  |  |  | In bedrijf | Nee | Nee
26 | 149137 | https://lms.nederlandslicht.nl/qr/report/149137 | 52.1286 | 6.2377 | 213238.5718 | 460383.021 | De Lange Garde |  | 8.72e+17 | Warnsveld | WARNSVELD | 2002-01-01 | Gemeente Zutphen | Schreder | 5 |  | Gemeente Zutphen | In bedrijf | Liander |  | DIM4A |  |  | Nacht | Bemeterd | [6 empty] | 2042-08-22 | 2063-08-16 | SAPA |  |  |  | LEESTEN | [21 empty] | Openbare verlichting |  |  |  |  | PM AL 4,0 CO T60 D114 CM P9005 | 1 | 2023-08-16 |  | PM AL 4,0 CO T60 CM P9005 | 4.00 | CONISCH | ALUMINIUM | 9005 DIEPZWART | POEDERCOAT | NVT |  | 350400 |  | FRIZA 8LED 10W WW 3000K 1336LM AKZO900GS 5118BL DIM4A CLO SR | 1 | 2022-08-22 |  | FRIZA 8LED 10W WW 3000K 1336LM AKZO900GS 5118BL DIM4A CLO SR | Schreder |  |  |  |  | AKZO900GS | 8 |  | 1336.00 | 175200 |  | 10.00 |  | FRIZA 8LED 10W WW 3000K 1336LM AKZO900GS 5118BL DIM4A CLO SR | 1 | 2022-08-22 |  | FRIZA 8LED 10W WW 3000K 1336LM AKZO900GS 5118BL DIM4A CLO SR | Schreder | 3000K | 10.00 | 100000 | LED |  | LED DRIVER | 1 | 2022-08-22 |  | LEDDRIVER |  |  | 1.00 | 175200 | [5 empty] | Mastdeur | 1 | 2023-08-16 |  | Mastdeur | Mastdeur | NVT |  | LEESTEN | 52.1283 | 6.2369 | 213182 | 460355 | 22 | Het Ham | Zutphen | Gemeente Zutphen | 1x6 |  | Warnsveld | 871687120055597030 |  | FLEX OVL ID: ELS-107815305032018 |  |  | 7232 GM | [5 empty] | Liander |  |  |  | In bedrijf | Nee | Nee
27 | 149139 | https://lms.nederlandslicht.nl/qr/report/149139 | 52.1288 | 6.2379 | 213249.8697 | 460402.7926 | De Lange Garde |  | 8.72e+17 | Warnsveld | WARNSVELD | 2002-01-01 | Gemeente Zutphen | Schreder | 5 |  | Gemeente Zutphen | In bedrijf | Liander |  | DIM4A |  |  | Nacht | Bemeterd | [6 empty] | 2042-08-22 | 2063-08-16 |  |  |  |  | LEESTEN | [21 empty] | Openbare verlichting |  |  |  |  | PM AL 4,0 CO T60 D114 CM P9005 | 1 | 2023-08-16 |  | PM AL 4,0 CO T60 CM P9005 | 4.00 | CONISCH | ALUMINIUM | 9005 DIEPZWART | POEDERCOAT | NVT |  | 350400 |  | FRIZA 8LED 10W WW 3000K 1336LM AKZO900GS 5118BL DIM4A CLO SR | 1 | 2022-08-22 |  | FRIZA 8LED 10W WW 3000K 1336LM AKZO900GS 5118BL DIM4A CLO SR | Schreder |  |  |  |  | AKZO900GS | 8 |  | 1336.00 | 175200 |  | 10.00 |  | FRIZA 8LED 10W WW 3000K 1336LM AKZO900GS 5118BL DIM4A CLO SR | 1 | 2022-08-22 |  | FRIZA 8LED 10W WW 3000K 1336LM AKZO900GS 5118BL DIM4A CLO SR | Schreder | 3000K | 10.00 | 100000 | LED |  | LED DRIVER | 1 | 2022-08-22 |  | LEDDRIVER |  |  | 1.00 | 175200 | [5 empty] | Mastdeur | 1 | 2023-08-16 |  | Mastdeur | Mastdeur | NVT |  | LEESTEN | 52.1283 | 6.2369 | 213182 | 460355 | 22 | Het Ham | Zutphen | Gemeente Zutphen | 1x6 |  | Warnsveld | 871687120055597030 |  | FLEX OVL ID: ELS-107815305032018 |  |  | 7232 GM | [5 empty] | Liander |  |  |  | In bedrijf | Nee | Nee
28 | 149140 | https://lms.nederlandslicht.nl/qr/report/149140 | 52.1288 | 6.2382 | 213271.1717 | 460407.6067 | De Lange Garde |  | 8.72e+17 | Warnsveld | WARNSVELD | 2002-01-01 | Gemeente Zutphen | Schreder | 5 |  | Gemeente Zutphen | In bedrijf | Liander |  | DIM4A |  |  | Nacht | Bemeterd | [6 empty] | 2042-08-22 | 2042-01-01 | SAPA |  |  |  | LEESTEN | [21 empty] | Openbare verlichting |  |  |  |  | PM AL 4,0 CO T60 CP P9005 | 1 | 2002-01-01 |  | PM AL 4,0 CO T60 TP P9005 | 4.00 | CONISCH | ALUMINIUM | 9005 DIEPZWART | POEDERCOAT | NVT |  | 350400 |  | FRIZA 8LED 10W WW 3000K 1336LM AKZO900GS 5118BL DIM4A CLO SR | 1 | 2022-08-22 |  | FRIZA 8LED 10W WW 3000K 1336LM AKZO900GS 5118BL DIM4A CLO SR | Schreder |  |  |  |  | AKZO900GS | 8 |  | 1336.00 | 175200 |  | 10.00 |  | FRIZA 8LED 10W WW 3000K 1336LM AKZO900GS 5118BL DIM4A CLO SR | 1 | 2022-08-22 |  | FRIZA 8LED 10W WW 3000K 1336LM AKZO900GS 5118BL DIM4A CLO SR | Schreder | 3000K | 10.00 | 100000 | LED |  | LED DRIVER | 1 | 2022-08-22 |  | LEDDRIVER |  |  | 1.00 | 175200 | [5 empty] | Mastdeur | 1 | 2002-01-01 |  | Mastdeur | Mastdeur | NVT |  | LEESTEN | 52.1283 | 6.2369 | 213182 | 460355 | 22 | Het Ham | Zutphen | Gemeente Zutphen | 1x6 |  | Warnsveld | 871687120055597030 |  | FLEX OVL ID: ELS-107815305032018 |  |  | 7232 GM | [5 empty] | Liander |  |  |  | In bedrijf | Nee | Nee
1 | 149141 | https://lms.nederlandslicht.nl/qr/report/149141 | 52.1316 | 6.2247 | 212344.4008 | 460702.9735 | De Nachtegaal |  | 8.72e+17 | Warnsveld | WARNSVELD | 1994-12-01 | Gemeente Zutphen |  |  |  | Gemeente Zutphen | In bedrijf | Liander |  |  |  |  | Nacht | Bemeterd | [6 empty] | 2039-11-01 | 2034-12-01 | KAAL |  |  |  | TWEEKAMP | [26 empty] | PM ST 4,0 CO T60 GG M V | 1 | 1994-12-01 |  | PM ST 4,0 CO T60 ET V | 4.00 | CONISCH | THERMISCH VERZINKT | NVT | NVT | NVT |  | 350400 |  | Friza 8LED BL WW 5118 350mA dim 4A | 1 | 2019-11-01 |  | CPS200 9010 | Philips | [8 empty] | 175200 |  |  |  | 5118 WW Back Light 8LED 350mA | 1 | 2019-11-01 |  | 5118 WW Back Light 8LED 350mA | Schreder | 3000K | 12.00 | 100000 | LED |  | LED DRIVER | 1 | 2019-11-01 |  | LEDDRIVER |  |  | 1.00 | 175200 | [5 empty] | Mastdeur | 1 | 1994-12-01 |  | Mastdeur | Mastdeur | NVT |  | TWEEKAMP | 52.1325 | 6.2245 | 212328 | 460806 | 121 | De Gaikhorst | Zutphen | Gemeente Zutphen | 1x6 |  | Warnsveld | 871687120055597207 |  |  |  |  | 7231 NJ | [5 empty] | Liander |  |  |  | In bedrijf | Nee | Nee
2 | 149142 | https://lms.nederlandslicht.nl/qr/report/149142 | 52.1314 | 6.225 | 212360.6978 | 460683.961 | De Nachtegaal |  | 8.72e+17 | Warnsveld | WARNSVELD | 1994-12-01 | Gemeente Zutphen |  |  |  | Gemeente Zutphen | In bedrijf | Liander |  |  |  |  | Nacht | Bemeterd | [6 empty] | 2039-11-01 | 2034-12-01 | KAAL |  |  |  | TWEEKAMP | [26 empty] | PM ST 4,0 CO T60 GG M V | 1 | 1994-12-01 |  | PM ST 4,0 CO T60 ET V | 4.00 | CONISCH | THERMISCH VERZINKT | NVT | NVT | NVT |  | 350400 |  | Friza 8LED BL WW 5118 350mA dim 4A | 1 | 2019-11-01 |  | CPS200 9010 | Philips | [8 empty] | 175200 |  |  |  | 5118 WW Back Light 8LED 350mA | 1 | 2019-11-01 |  | 5118 WW Back Light 8LED 350mA | Schreder | 3000K | 12.00 | 100000 | LED |  | LED DRIVER | 1 | 2019-11-01 |  | LEDDRIVER |  |  | 1.00 | 175200 | [5 empty] | Mastdeur | 1 | 1994-12-01 |  | Mastdeur | Mastdeur | NVT |  | TWEEKAMP | 52.1325 | 6.2245 | 212328 | 460806 | 121 | De Gaikhorst | Zutphen | Gemeente Zutphen | 1x6 |  | Warnsveld | 871687120055597207 |  |  |  |  | 7231 NJ | [5 empty] | Liander |  |  |  | In bedrijf | Nee | Nee
3 | 149143 | https://lms.nederlandslicht.nl/qr/report/149143 | 52.1313 | 6.2253 | 212382.9258 | 460674.1056 | De Nachtegaal |  | 8.72e+17 | Warnsveld | WARNSVELD | 1994-12-01 | Gemeente Zutphen |  |  |  | Gemeente Zutphen | In bedrijf | Liander |  |  |  |  | Nacht | Bemeterd | [6 empty] | 2039-11-01 | 2034-12-01 | KAAL |  |  |  | TWEEKAMP | [26 empty] | PM ST 4,0 CO T60 GG M V | 1 | 1994-12-01 |  | PM ST 4,0 CO T60 ET V | 4.00 | CONISCH | THERMISCH VERZINKT | NVT | NVT | NVT |  | 350400 |  | Friza 8LED BL WW 5118 350mA dim 4A | 1 | 2019-11-01 |  | CPS200 9010 | Philips | [8 empty] | 175200 |  |  |  | 5118 WW Back Light 8LED 350mA | 1 | 2019-11-01 |  | 5118 WW Back Light 8LED 350mA | Schreder | 3000K | 12.00 | 100000 | LED |  | LED DRIVER | 1 | 2019-11-01 |  | LEDDRIVER |  |  | 1.00 | 175200 | [5 empty] | Mastdeur | 1 | 1994-12-01 |  | Mastdeur | Mastdeur | NVT |  | TWEEKAMP | 52.1325 | 6.2245 | 212328 | 460806 | 121 | De Gaikhorst | Zutphen | Gemeente Zutphen | 1x6 |  | Warnsveld | 871687120055597207 |  |  |  |  | 7231 NJ | [5 empty] | Liander |  |  |  | In bedrijf | Nee | Nee
4 | 149144 | https://lms.nederlandslicht.nl/qr/report/149144 | 52.1312 | 6.2257 | 212408.6957 | 460669.0079 | De Nachtegaal |  | 8.72e+17 | Warnsveld | WARNSVELD | 1994-12-01 | Gemeente Zutphen |  |  |  | Gemeente Zutphen | In bedrijf | Liander |  |  |  |  | Nacht | Bemeterd | [6 empty] | 2039-11-01 | 2034-12-01 | KAAL |  |  |  | TWEEKAMP | [26 empty] | PM ST 4,0 CO T60 GG M V | 1 | 1994-12-01 |  | PM ST 4,0 CO T60 ET V | 4.00 | CONISCH | THERMISCH VERZINKT | NVT | NVT | NVT |  | 350400 |  | Friza 8LED BL WW 5118 350mA dim 4A | 1 | 2019-11-01 |  | CPS200 9010 | Philips | [8 empty] | 175200 |  |  |  | 5118 WW Back Light 8LED 350mA | 1 | 2019-11-01 |  | 5118 WW Back Light 8LED 350mA | Schreder | 3000K | 12.00 | 100000 | LED |  | LED DRIVER | 1 | 2019-11-01 |  | LEDDRIVER |  |  | 1.00 | 175200 | [5 empty] | Mastdeur | 1 | 1994-12-01 |  | Mastdeur | Mastdeur | NVT |  | TWEEKAMP | 52.1325 | 6.2245 | 212328 | 460806 | 121 | De Gaikhorst | Zutphen | Gemeente Zutphen | 1x6 |  | Warnsveld | 871687120055597207 |  |  |  |  | 7231 NJ | [5 empty] | Liander |  |  |  | In bedrijf | Nee | Nee
5 | 149145 | https://lms.nederlandslicht.nl/qr/report/149145 | 52.1314 | 6.2259 | 212423.3517 | 460688.4659 | De Nachtegaal |  | 8.72e+17 | Warnsveld | WARNSVELD | 1994-12-01 | Gemeente Zutphen |  |  |  | Gemeente Zutphen | In bedrijf | Liander |  |  |  |  | Nacht | Bemeterd | [6 empty] | 2039-11-01 | 2034-12-01 | KAAL |  |  |  | TWEEKAMP | [26 empty] | PM ST 4,0 CO T60 GG M V | 1 | 1994-12-01 |  | PM ST 4,0 CO T60 ET V | 4.00 | CONISCH | THERMISCH VERZINKT | NVT | NVT | NVT |  | 350400 |  | Friza 8LED BL WW 5118 350mA dim 4A | 1 | 2019-11-01 |  | CPS200 9010 | Philips | [8 empty] | 175200 |  |  |  | 5118 WW Back Light 8LED 350mA | 1 | 2019-11-01 |  | 5118 WW Back Light 8LED 350mA | Schreder | 3000K | 12.00 | 100000 | LED |  | LED DRIVER | 1 | 2019-11-01 |  | LEDDRIVER |  |  | 1.00 | 175200 | [5 empty] | Mastdeur | 1 | 1994-12-01 |  | Mastdeur | Mastdeur | NVT |  | TWEEKAMP | 52.1325 | 6.2245 | 212328 | 460806 | 121 | De Gaikhorst | Zutphen | Gemeente Zutphen | 1x6 |  | Warnsveld | 871687120055597207 |  |  |  |  | 7231 NJ | [5 empty] | Liander |  |  |  | In bedrijf | Nee | Nee
1 | 149147 | https://lms.nederlandslicht.nl/qr/report/149147 | 52.1339 | 6.2267 | 212479.9457 | 460967.8076 | De Nutteler |  | 8.72e+17 | Warnsveld | WARNSVELD | 1994-12-01 | Gemeente Zutphen |  |  |  | Gemeente Zutphen | In bedrijf | Liander |  | Indal 4A |  |  | Nacht | Bemeterd | [6 empty] | 2036-09-05 | 2034-12-01 |  |  |  |  | WELGELEGEN | [26 empty] | PM ST 4,0 CO T60 FR P7032 | 1 | 1994-12-01 |  | PM ST 4,0 CO T60 FR M P7032 | 4.00 | CONISCH | THERMISCH VERZINKT | 7032 KIEZELGRIJS | POEDERCOAT | NVT |  | 350400 |  | Friza 5118 WW Back Light 8 leds 350 mA | 1 | 2016-09-05 |  | Friza 8LED/5118BL/3000K | Schreder |  | 5118BL |  |  | AKZO 150 | 8 |  | 1100.00 | 175200 |  |  |  | 5118 WW Back Light 8LED 350mA | 1 | 2016-09-05 |  | 5118 WW Back Light 8LED 350mA | Schreder | 3000K | 12.00 | 100000 | LED |  | LED DRIVER | 1 | 2016-09-05 |  | LEDDRIVER |  |  | 1.00 | 175200 | [5 empty] | Mastdeur | 1 | 1994-12-01 |  | Mastdeur | Mastdeur | NVT |  | WELGELEGEN | 52.1344 | 6.2259 | 212424 | 461025 | 12 | De Gaikhorst | Zutphen | Gemeente Zutphen | 1x6 |  | Warnsveld | 871687120055597191 |  | FLEX OVL ID: ELS-107815306392018 |  |  | 7231 NB | [5 empty] | Liander |  |  |  | In bedrijf | Nee | Nee
2 | 149148 | https://lms.nederlandslicht.nl/qr/report/149148 | 52.1337 | 6.2267 | 212480.2577 | 460944.8151 | De Nutteler |  | 8.72e+17 | Warnsveld | WARNSVELD | 1994-12-01 | Gemeente Zutphen |  |  |  | Gemeente Zutphen | In bedrijf | Liander |  | Indal 4A |  |  | Nacht | Bemeterd | [6 empty] | 2036-09-05 | 2034-12-01 |  |  |  |  | WELGELEGEN | [26 empty] | PM ST 4,0 CO T60 GG M N7032 | 1 | 1994-12-01 |  | PM ST 4,0 CO T60 ET N7032 | 4.00 | CONISCH | STAAL | 7032 KIEZELGRIJS | GESCHILDERD | NVT |  | 350400 |  | Friza 5118 WW Back Light 8 leds 350 mA | 1 | 2016-09-05 |  | Friza 8LED/5118BL/3000K | Schreder |  | 5118BL |  |  | AKZO 150 | 8 |  | 1100.00 | 175200 |  |  |  | 5118 WW Back Light 8LED 350mA | 1 | 2016-09-05 |  | 5118 WW Back Light 8LED 350mA | Schreder | 3000K | 12.00 | 100000 | LED |  | LED DRIVER | 1 | 2016-09-05 |  | LEDDRIVER |  |  | 1.00 | 175200 | [5 empty] | Mastdeur | 1 | 1994-12-01 |  | Mastdeur | Mastdeur | NVT |  | WELGELEGEN | 52.1344 | 6.2259 | 212424 | 461025 | 12 | De Gaikhorst | Zutphen | Gemeente Zutphen | 1x6 |  | Warnsveld | 871687120055597191 |  | FLEX OVL ID: ELS-107815306392018 |  |  | 7231 NB | [5 empty] | Liander |  |  |  | In bedrijf | Nee | Nee
3 | 149149 | https://lms.nederlandslicht.nl/qr/report/149149 | 52.1337 | 6.2273 | 212515.3308 | 460942.9268 | De Nutteler |  | 8.72e+17 | Warnsveld | WARNSVELD | 1994-12-01 | Gemeente Zutphen |  |  |  | Gemeente Zutphen | In bedrijf | Liander |  | Indal 4A |  |  | Nacht | Bemeterd | [6 empty] | 2036-09-05 | 2034-12-01 |  |  |  |  | WELGELEGEN | [26 empty] | PM ST 4,0 CO T60 GG M N7032 | 1 | 1994-12-01 |  | PM ST 4,0 CO T60 ET N7032 | 4.00 | CONISCH | STAAL | 7032 KIEZELGRIJS | GESCHILDERD | NVT |  | 350400 |  | Friza 5118 WW Back Light 8 leds 350 mA | 1 | 2016-09-05 |  | Friza 8LED/5118BL/3000K | Schreder |  | 5118BL |  |  | AKZO 150 | 8 |  | 1100.00 | 175200 |  |  |  | 5118 WW Back Light 8LED 350mA | 1 | 2016-09-05 |  | 5118 WW Back Light 8LED 350mA | Schreder | 3000K | 12.00 | 100000 | LED |  | LED DRIVER | 1 | 2016-09-05 |  | LEDDRIVER |  |  | 1.00 | 175200 | [5 empty] | Mastdeur | 1 | 1994-12-01 |  | Mastdeur | Mastdeur | NVT |  | WELGELEGEN | 52.1344 | 6.2259 | 212424 | 461025 | 12 | De Gaikhorst | Zutphen | Gemeente Zutphen | 1x6 |  | Warnsveld | 871687120055597191 |  | FLEX OVL ID: ELS-107815306392018 |  |  | 7231 NB | [5 empty] | Liander |  |  |  | In bedrijf | Nee | Nee
4 | 149150 | https://lms.nederlandslicht.nl/qr/report/149150 | 52.1336 | 6.2272 | 212508.8838 | 460928.0032 | De Nutteler |  | 8.72e+17 | Warnsveld | WARNSVELD | 1994-12-01 | Gemeente Zutphen |  |  |  | Gemeente Zutphen | In bedrijf | Liander |  | Indal 4A |  |  | Nacht | Bemeterd | [6 empty] | 2036-09-05 | 2034-12-01 |  |  |  |  | WELGELEGEN | [26 empty] | PM ST 4,0 CO T60 GG M N7032 | 1 | 1994-12-01 |  | PM ST 4,0 CO T60 ET N7032 | 4.00 | CONISCH | STAAL | 7032 KIEZELGRIJS | GESCHILDERD | NVT |  | 350400 |  | Friza 5118 WW Back Light 8 leds 350 mA | 1 | 2016-09-05 |  | Friza 8LED/5118BL/3000K | Schreder |  | 5118BL |  |  | AKZO 150 | 8 |  | 1100.00 | 175200 |  |  |  | 5118 WW Back Light 8LED 350mA | 1 | 2016-09-05 |  | 5118 WW Back Light 8LED 350mA | Schreder | 3000K | 12.00 | 100000 | LED |  | LED DRIVER | 1 | 2016-09-05 |  | LEDDRIVER |  |  | 1.00 | 175200 | [5 empty] | Mastdeur | 1 | 1994-12-01 |  | Mastdeur | Mastdeur | NVT |  | WELGELEGEN | 52.1344 | 6.2259 | 212424 | 461025 | 12 | De Gaikhorst | Zutphen | Gemeente Zutphen | 1x6 |  | Warnsveld | 871687120055597191 |  | FLEX OVL ID: ELS-107815306392018 |  |  | 7231 NB | [5 empty] | Liander |  |  |  | In bedrijf | Nee | Nee
5 | 149151 | https://lms.nederlandslicht.nl/qr/report/149151 | 52.1335 | 6.2267 | 212476.8077 | 460925.6679 | De Nutteler |  | 8.72e+17 | Warnsveld | WARNSVELD | 1994-12-01 | Gemeente Zutphen |  |  |  | Gemeente Zutphen | In bedrijf | Liander |  | Indal 4A |  |  | Nacht | Bemeterd | [6 empty] | 2036-09-05 | 2034-12-01 |  |  |  |  | WELGELEGEN | [26 empty] | PM ST 4,0 CO T60 GG M N7032 | 1 | 1994-12-01 |  | PM ST 4,0 CO T60 ET N7032 | 4.00 | CONISCH | STAAL | 7032 KIEZELGRIJS | GESCHILDERD | NVT |  | 350400 |  | Friza 5118 WW Back Light 8 leds 350 mA | 1 | 2016-09-05 |  | Friza 8LED/5118BL/3000K | Schreder |  | 5118BL |  |  | AKZO 150 | 8 |  | 1100.00 | 175200 |  |  |  | 5118 WW Back Light 8LED 350mA | 1 | 2016-09-05 |  | 5118 WW Back Light 8LED 350mA | Schreder | 3000K | 12.00 | 100000 | LED |  | LED DRIVER | 1 | 2016-09-05 |  | LEDDRIVER |  |  | 1.00 | 175200 | [5 empty] | Mastdeur | 1 | 1994-12-01 |  | Mastdeur | Mastdeur | NVT |  | WELGELEGEN | 52.1344 | 6.2259 | 212424 | 461025 | 12 | De Gaikhorst | Zutphen | Gemeente Zutphen | 1x6 |  | Warnsveld | 871687120055597191 |  | FLEX OVL ID: ELS-107815306392018 |  |  | 7231 NB | [5 empty] | Liander |  |  |  | In bedrijf | Nee | Nee
6 | 149152 | https://lms.nederlandslicht.nl/qr/report/149152 | 52.1333 | 6.2275 | 212531.3257 | 460901.2702 | De Nutteler |  | 8.72e+17 | Warnsveld | WARNSVELD | 1994-12-01 | Gemeente Zutphen |  |  |  | Gemeente Zutphen | In bedrijf | Liander |  | Indal 4A |  |  | Nacht | Bemeterd | [6 empty] | 2036-09-05 | 2034-12-01 |  |  |  |  | WELGELEGEN | [26 empty] | PM ST 4,0 CO T60 GG M N7032 | 1 | 1994-12-01 |  | PM ST 4,0 CO T60 ET N7032 | 4.00 | CONISCH | STAAL | 7032 KIEZELGRIJS | GESCHILDERD | NVT |  | 350400 |  | Friza 5118 WW Back Light 8 leds 350 mA | 1 | 2016-09-05 |  | Friza 8LED/5118BL/3000K | Schreder |  | 5118BL |  |  | AKZO 150 | 8 |  | 1100.00 | 175200 |  |  |  | 5118 WW Back Light 8LED 350mA | 1 | 2016-09-05 |  | 5118 WW Back Light 8LED 350mA | Schreder | 3000K | 12.00 | 100000 | LED |  | LED DRIVER | 1 | 2016-09-05 |  | LEDDRIVER |  |  | 1.00 | 175200 | [5 empty] | Mastdeur | 1 | 1994-12-01 |  | Mastdeur | Mastdeur | NVT |  | WELGELEGEN | 52.1344 | 6.2259 | 212424 | 461025 | 12 | De Gaikhorst | Zutphen | Gemeente Zutphen | 1x6 |  | Warnsveld | 871687120055597191 |  | FLEX OVL ID: ELS-107815306392018 |  |  | 7231 NB | [5 empty] | Liander |  |  |  | In bedrijf | Nee | Nee
7 | 149153 | https://lms.nederlandslicht.nl/qr/report/149153 | 52.1333 | 6.2271 | 212506.1338 | 460904.0795 | De Nutteler |  | 8.72e+17 | Warnsveld | WARNSVELD | 2016-09-05 | Gemeente Zutphen |  |  |  | Gemeente Zutphen | In bedrijf | Liander |  | Indal 4A |  |  | Nacht | Bemeterd | [6 empty] | 2036-09-05 | 2056-09-05 |  |  |  |  | WELGELEGEN | [26 empty] | PM AL 4,0 CO T60 TP | 1 | 2016-09-05 |  | PM AL 4,0 CO T60 TP | 4.00 | CONISCH | ALUMINIUM | NVT | NVT | NVT |  | 350400 |  | Friza 5118 WW Back Light 8 leds 350 mA | 1 | 2016-09-05 |  | Friza 8LED/5118BL/3000K | Schreder |  | 5118BL |  |  | AKZO 150 | 8 |  | 1100.00 | 175200 |  |  |  | 5118 WW Back Light 8LED 350mA | 1 | 2016-09-05 |  | 5118 WW Back Light 8LED 350mA | Schreder | 3000K | 12.00 | 100000 | LED |  | LED DRIVER | 1 | 2016-09-05 |  | LEDDRIVER |  |  | 1.00 | 175200 | [5 empty] | Mastdeur | 1 | 2016-09-05 |  | Mastdeur | Mastdeur | NVT |  | WELGELEGEN | 52.1344 | 6.2259 | 212424 | 461025 | 12 | De Gaikhorst | Zutphen | Gemeente Zutphen | 1x6 |  | Warnsveld | 871687120055597191 |  | FLEX OVL ID: ELS-107815306392018 |  |  | 7231 NB | [5 empty] | Liander |  |  |  | In bedrijf | Nee | Nee
8 | 149154 | https://lms.nederlandslicht.nl/qr/report/149154 | 52.1333 | 6.2268 | 212481.5138 | 460895.7085 | De Nutteler |  | 8.72e+17 | Warnsveld | WARNSVELD | 1973-01-01 | Gemeente Zutphen |  |  |  | Gemeente Zutphen | In bedrijf | Liander |  | Indal 4A |  |  | Nacht | Bemeterd | [6 empty] | 2036-09-05 | 2061-09-24 |  |  |  |  | WELGELEGEN | [26 empty] | PM AL 4,0 CO T60 CM D=135 | 1 | 2021-09-24 |  | PM AL 4,0 CO T60 CM | 4.00 | CONISCH | ALUMINIUM | NVT | NVT | NVT |  | 350400 |  | Friza 5118 WW Back Light 8 leds 350 mA | 1 | 2016-09-05 |  | Friza 8LED/5118BL/3000K | Schreder |  | 5118BL |  |  | AKZO 150 | 8 |  | 1100.00 | 175200 |  |  |  | 5118 WW Back Light 8LED 350mA | 1 | 2016-09-05 |  | 5118 WW Back Light 8LED 350mA | Schreder | 3000K | 12.00 | 100000 | LED |  | LED DRIVER | 1 | 2016-09-05 |  | LEDDRIVER |  |  | 1.00 | 175200 | [5 empty] | Mastdeur | 1 | 2021-09-24 |  | Mastdeur | Mastdeur | NVT |  | WELGELEGEN | 52.1344 | 6.2259 | 212424 | 461025 | 12 | De Gaikhorst | Zutphen | Gemeente Zutphen | 1x6 |  | Warnsveld | 871687120055597191 |  | FLEX OVL ID: ELS-107815306392018 |  |  | 7231 NB | [5 empty] | Liander |  |  |  | In bedrijf | Nee | Nee
9 | 149155 | https://lms.nederlandslicht.nl/qr/report/149155 | 52.133 | 6.2267 | 212476.6208 | 460866.0775 | De Nutteler |  | 8.72e+17 | Warnsveld | WARNSVELD | 1994-12-01 | Gemeente Zutphen |  |  |  | Gemeente Zutphen | In bedrijf | Liander |  | Indal 4A |  |  | Nacht | Bemeterd | [6 empty] | 2036-09-05 | 2034-12-01 |  |  |  |  | TWEEKAMP | [26 empty] | PM ST 4,0 CO T60 GG M N7032 | 1 | 1994-12-01 |  | PM ST 4,0 CO T60 ET N7032 | 4.00 | CONISCH | STAAL | 7032 KIEZELGRIJS | GESCHILDERD | NVT |  | 350400 |  | Friza 5118 WW Back Light 8 leds 350 mA | 1 | 2016-09-05 |  | Friza 8LED/5118BL/3000K | Schreder |  | 5118BL |  |  | AKZO 150 | 8 |  | 1100.00 | 175200 |  |  |  | 5118 WW Back Light 8LED 350mA | 1 | 2016-09-05 |  | 5118 WW Back Light 8LED 350mA | Schreder | 3000K | 12.00 | 100000 | LED |  | LED DRIVER | 1 | 2016-09-05 |  | LEDDRIVER |  |  | 1.00 | 175200 | [5 empty] | Mastdeur | 1 | 1994-12-01 |  | Mastdeur | Mastdeur | NVT |  | TWEEKAMP | 52.1325 | 6.2245 | 212328 | 460806 | 121 | De Gaikhorst | Zutphen | Gemeente Zutphen | 1x6 |  | Warnsveld | 871687120055597207 |  |  |  |  | 7231 NJ | [5 empty] | Liander |  |  |  | In bedrijf | Nee | Nee
10 | 149156 | https://lms.nederlandslicht.nl/qr/report/149156 | 52.1331 | 6.227 | 212500.5718 | 460872.7305 | De Nutteler |  | 8.72e+17 | Warnsveld | WARNSVELD | 1994-12-01 | Gemeente Zutphen |  |  |  | Gemeente Zutphen | In bedrijf | Liander |  | Indal 4A |  |  | Nacht | Bemeterd | [6 empty] | 2036-09-05 | 2034-12-01 |  |  |  |  | TWEEKAMP | [26 empty] | PM ST 4,0 CO T60 GG M N7032 | 1 | 1994-12-01 |  | PM ST 4,0 CO T60 ET N7032 | 4.00 | CONISCH | STAAL | 7032 KIEZELGRIJS | GESCHILDERD | NVT |  | 350400 |  | Friza 5118 WW Back Light 8 leds 350 mA | 1 | 2016-09-05 |  | Friza 8LED/5118BL/3000K | Schreder |  | 5118BL |  |  | AKZO 150 | 8 |  | 1100.00 | 175200 |  |  |  | 5118 WW Back Light 8LED 350mA | 1 | 2016-09-05 |  | 5118 WW Back Light 8LED 350mA | Schreder | 3000K | 12.00 | 100000 | LED |  | LED DRIVER | 1 | 2016-09-05 |  | LEDDRIVER |  |  | 1.00 | 175200 | [5 empty] | Mastdeur | 1 | 1994-12-01 |  | Mastdeur | Mastdeur | NVT |  | TWEEKAMP | 52.1325 | 6.2245 | 212328 | 460806 | 121 | De Gaikhorst | Zutphen | Gemeente Zutphen | 1x6 |  | Warnsveld | 871687120055597207 |  |  |  |  | 7231 NJ | [5 empty] | Liander |  |  |  | In bedrijf | Nee | Nee
11 | 149157 | https://lms.nederlandslicht.nl/qr/report/149157 | 52.1331 | 6.2276 | 212538.5398 | 460877.2316 | De Nutteler |  | 8.72e+17 | Warnsveld | WARNSVELD | 1994-12-01 | Gemeente Zutphen |  |  |  | Gemeente Zutphen | In bedrijf | Liander |  | Indal 4A |  |  | Nacht | Bemeterd | [6 empty] | 2036-09-05 | 2034-12-01 |  |  |  |  | TWEEKAMP | [26 empty] | PM ST 4,0 CO T60 GG M N7032 | 1 | 1994-12-01 |  | PM ST 4,0 CO T60 ET N7032 | 4.00 | CONISCH | STAAL | 7032 KIEZELGRIJS | GESCHILDERD | NVT |  | 350400 |  | Friza 5118 WW Back Light 8 leds 350 mA | 1 | 2016-09-05 |  | Friza 8LED/5118BL/3000K | Schreder |  | 5118BL |  |  | AKZO 150 | 8 |  | 1100.00 | 175200 |  |  |  | 5118 WW Back Light 8LED 350mA | 1 | 2016-09-05 |  | 5118 WW Back Light 8LED 350mA | Schreder | 3000K | 12.00 | 100000 | LED |  | LED DRIVER | 1 | 2016-09-05 |  | LEDDRIVER |  |  | 1.00 | 175200 | [5 empty] | Mastdeur | 1 | 1994-12-01 |  | Mastdeur | Mastdeur | NVT |  | TWEEKAMP | 52.1325 | 6.2245 | 212328 | 460806 | 121 | De Gaikhorst | Zutphen | Gemeente Zutphen | 1x6 |  | Warnsveld | 871687120055597207 |  |  |  |  | 7231 NJ | [5 empty] | Liander |  |  |  | In bedrijf | Nee | Nee
12 | 149158 | https://lms.nederlandslicht.nl/qr/report/149158 | 52.1328 | 6.2275 | 212534.3948 | 460842.4074 | De Nutteler |  | 8.72e+17 | Warnsveld | WARNSVELD | 1994-12-01 | Gemeente Zutphen |  |  |  | Gemeente Zutphen | In bedrijf | Liander |  | Indal 4A |  |  | Nacht | Bemeterd | [6 empty] | 2036-09-05 | 2034-12-01 |  |  |  |  | TWEEKAMP | [26 empty] | PM ST 4,0 CO T60 GG M N7032 | 1 | 1994-12-01 |  | PM ST 4,0 CO T60 ET N7032 | 4.00 | CONISCH | STAAL | 7032 KIEZELGRIJS | GESCHILDERD | NVT |  | 350400 |  | Friza 5118 WW Back Light 8 leds 350 mA | 1 | 2016-09-05 |  | Friza 8LED/5118BL/3000K | Schreder |  | 5118BL |  |  | AKZO 150 | 8 |  | 1100.00 | 175200 |  |  |  | 5118 WW Back Light 8LED 350mA | 1 | 2016-09-05 |  | 5118 WW Back Light 8LED 350mA | Schreder | 3000K | 12.00 | 100000 | LED |  | LED DRIVER | 1 | 2016-09-05 |  | LEDDRIVER |  |  | 1.00 | 175200 | [5 empty] | Mastdeur | 1 | 1994-12-01 |  | Mastdeur | Mastdeur | NVT |  | TWEEKAMP | 52.1325 | 6.2245 | 212328 | 460806 | 121 | De Gaikhorst | Zutphen | Gemeente Zutphen | 1x6 |  | Warnsveld | 871687120055597207 |  |  |  |  | 7231 NJ | [5 empty] | Liander |  |  |  | In bedrijf | Nee | Nee
13 | 149159 | https://lms.nederlandslicht.nl/qr/report/149159 | 52.1325 | 6.2275 | 212536.6137 | 460811.5112 | De Nutteler |  | 8.72e+17 | Warnsveld | WARNSVELD | 1994-12-01 | Gemeente Zutphen |  |  |  | Gemeente Zutphen | In bedrijf | Liander |  |  |  |  | Nacht | Bemeterd | [6 empty] | 2039-11-01 | 2034-12-01 |  |  |  |  | TWEEKAMP | [26 empty] | PM ST 4,0 CO T60 GG M N7032 | 1 | 1994-12-01 |  | PM ST 4,0 CO T60 ET N7032 | 4.00 | CONISCH | STAAL | 7032 KIEZELGRIJS | GESCHILDERD | NVT |  | 350400 |  | Friza 8LED BL WW 5118 350mA dim 4A | 1 | 2019-11-01 |  | CPS200 9010 | Philips | [8 empty] | 175200 |  |  |  | 5118 WW Back Light 8LED 350mA | 1 | 2019-11-01 |  | 5118 WW Back Light 8LED 350mA | Schreder | 3000K | 12.00 | 100000 | LED |  | LED DRIVER | 1 | 2019-11-01 |  | LEDDRIVER |  |  | 1.00 | 175200 | [5 empty] | Mastdeur | 1 | 1994-12-01 |  | Mastdeur | Mastdeur | NVT |  | TWEEKAMP | 52.1325 | 6.2245 | 212328 | 460806 | 121 | De Gaikhorst | Zutphen | Gemeente Zutphen | 1x6 |  | Warnsveld | 871687120055597207 |  |  |  |  | 7231 NJ | [5 empty] | Liander |  |  |  | In bedrijf | Nee | Nee
14 | 149160 | https://lms.nederlandslicht.nl/qr/report/149160 | 52.1321 | 6.2271 | 212509.3638 | 460767.5579 | De Nutteler |  | 8.72e+17 | Warnsveld | WARNSVELD | 1994-12-01 | Gemeente Zutphen |  |  |  | Gemeente Zutphen | In bedrijf | Liander |  |  |  |  | Nacht | Bemeterd | [6 empty] | 2039-11-01 | 2034-12-01 |  |  |  |  | TWEEKAMP | [26 empty] | PM ST 4,0 CO T60 GG M N7032 | 1 | 1994-12-01 |  | PM ST 4,0 CO T60 ET N7032 | 4.00 | CONISCH | STAAL | 7032 KIEZELGRIJS | GESCHILDERD | NVT |  | 350400 |  | Friza 8LED BL WW 5118 350mA dim 4A | 1 | 2019-11-01 |  | CPS200 9010 | Philips | [8 empty] | 175200 |  |  |  | 5118 WW Back Light 8LED 350mA | 1 | 2019-11-01 |  | 5118 WW Back Light 8LED 350mA | Schreder | 3000K | 12.00 | 100000 | LED |  | LED DRIVER | 1 | 2019-11-01 |  | LEDDRIVER |  |  | 1.00 | 175200 | [5 empty] | Mastdeur | 1 | 1994-12-01 |  | Mastdeur | Mastdeur | NVT |  | TWEEKAMP | 52.1325 | 6.2245 | 212328 | 460806 | 121 | De Gaikhorst | Zutphen | Gemeente Zutphen | 1x6 |  | Warnsveld | 871687120055597207 |  |  |  |  | 7231 NJ | [5 empty] | Liander |  |  |  | In bedrijf | Nee | Nee
15 | 149161 | https://lms.nederlandslicht.nl/qr/report/149161 | 52.1325 | 6.2272 | 212509.5738 | 460811.2559 | De Nutteler |  | 8.72e+17 | Warnsveld | WARNSVELD | 1994-12-01 | Gemeente Zutphen |  |  |  | Gemeente Zutphen | In bedrijf | Liander |  |  |  |  | Nacht | Bemeterd | [6 empty] | 2039-11-01 | 2034-12-01 |  |  |  |  | TWEEKAMP | [26 empty] | PM ST 4,0 CO T60 GG M N7032 | 1 | 1994-12-01 |  | PM ST 4,0 CO T60 ET N7032 | 4.00 | CONISCH | STAAL | 7032 KIEZELGRIJS | GESCHILDERD | NVT |  | 350400 |  | Friza 8LED BL WW 5118 350mA dim 4A | 1 | 2019-11-01 |  | CPS200 9010 | Philips | [8 empty] | 175200 |  |  |  | 5118 WW Back Light 8LED 350mA | 1 | 2019-11-01 |  | 5118 WW Back Light 8LED 350mA | Schreder | 3000K | 12.00 | 100000 | LED |  | LED DRIVER | 1 | 2019-11-01 |  | LEDDRIVER |  |  | 1.00 | 175200 | [5 empty] | Mastdeur | 1 | 1994-12-01 |  | Mastdeur | Mastdeur | NVT |  | TWEEKAMP | 52.1325 | 6.2245 | 212328 | 460806 | 121 | De Gaikhorst | Zutphen | Gemeente Zutphen | 1x6 |  | Warnsveld | 871687120055597207 |  |  |  |  | 7231 NJ | [5 empty] | Liander |  |  |  | In bedrijf | Nee | Nee
16 | 149162 | https://lms.nederlandslicht.nl/qr/report/149162 | 52.1324 | 6.2267 | 212476.7268 | 460803.1257 | De Nutteler |  | 8.72e+17 | Warnsveld | WARNSVELD | 1994-12-01 | Gemeente Zutphen |  |  |  | Gemeente Zutphen | In bedrijf | Liander |  |  |  |  | Nacht | Bemeterd | [6 empty] | 2039-11-01 | 2034-12-01 |  |  |  |  | TWEEKAMP | [26 empty] | PM ST 4,0 CO T60 GG M N7032 | 1 | 1994-12-01 |  | PM ST 4,0 CO T60 ET N7032 | 4.00 | CONISCH | STAAL | 7032 KIEZELGRIJS | GESCHILDERD | NVT |  | 350400 |  | Friza 8LED BL WW 5118 350mA dim 4A | 1 | 2019-11-01 |  | CPS200 9010 | Philips | [8 empty] | 175200 |  |  |  | 5118 WW Back Light 8LED 350mA | 1 | 2019-11-01 |  | 5118 WW Back Light 8LED 350mA | Schreder | 3000K | 12.00 | 100000 | LED |  | LED DRIVER | 1 | 2019-11-01 |  | LEDDRIVER |  |  | 1.00 | 175200 | [5 empty] | Mastdeur | 1 | 1994-12-01 |  | Mastdeur | Mastdeur | NVT |  | TWEEKAMP | 52.1325 | 6.2245 | 212328 | 460806 | 121 | De Gaikhorst | Zutphen | Gemeente Zutphen | 1x6 |  | Warnsveld | 871687120055597207 |  |  |  |  | 7231 NJ | [5 empty] | Liander |  |  |  | In bedrijf | Nee | Nee
1 | 149164 | https://lms.nederlandslicht.nl/qr/report/149164 | 52.1307 | 6.2393 | 213341.6168 | 460616.2969 | De Ploeg |  | 8.72e+17 | Warnsveld | WARNSVELD | 2004-09-10 | Gemeente Zutphen |  |  |  | Gemeente Zutphen | In bedrijf | Liander |  |  |  |  | Nacht | Bemeterd | [6 empty] | 2024-09-10 | 2044-09-10 |  |  |  |  | HOFMANSHUIS | [26 empty] | PM ST 4,0 CO T60 ET N9005 | 1 | 2004-09-10 |  | PM ST 4,0 CO T60 ET M N9005 | 4.00 | CONISCH | STAAL | 9005 DIEPZWART | GESCHILDERD | NVT |  | 350400 |  | 2000 1XPLL 36W R9005 EVSA | 1 | 2004-09-10 |  | CDS711 9005 | INDAL |  |  |  |  | 9005 DIEPZWART |  |  |  | 175200 |  |  |  | LAMP PH PLL 36W 830 2G11 4P | 1 | 2022-05-18 |  | 36W PLL |  |  | 36.00 | 16000 | PLL |  | HFP136 | 1 | 2004-09-10 |  | HFP136 |  |  | 5.00 | 175200 | [5 empty] | Mastdeur | 1 | 2004-09-10 |  | Mastdeur | Mastdeur | NVT |  | HOFMANSHUIS | 52.1299 | 6.2382 | 213270 | 460534 | 41 | Het Horseler | Zutphen | Gemeente Zutphen | 1x6 |  | Warnsveld | 871687120055597269 |  |  |  |  | 7232 GA | [5 empty] | Liander |  |  |  | In bedrijf | Nee | Nee
2 | 149165 | https://lms.nederlandslicht.nl/qr/report/149165 | 52.1307 | 6.2396 | 213362.4917 | 460616.0425 | De Ploeg |  | 8.72e+17 | Warnsveld | WARNSVELD | 2004-09-10 | Gemeente Zutphen |  |  |  | Gemeente Zutphen | In bedrijf | Liander |  |  |  |  | Nacht | Bemeterd | [6 empty] | 2024-09-10 | 2044-09-10 |  |  |  |  | HOFMANSHUIS | [26 empty] | PM ST 4,0 CO T60 ET N9005 | 1 | 2004-09-10 |  | PM ST 4,0 CO T60 ET M N9005 | 4.00 | CONISCH | STAAL | 9005 DIEPZWART | GESCHILDERD | NVT |  | 350400 |  | 2000 1XPLL 36W R9005 EVSA | 1 | 2004-09-10 |  | CDS711 9005 | INDAL |  |  |  |  | 9005 DIEPZWART |  |  |  | 175200 |  |  |  | LAMP PH PLL 36W 830 2G11 4P XTRA | 1 | 2020-08-25 |  | 36W PLL XTRA | Philips | 3000K | 36.00 | 24000 | PLL |  | HFP136 | 1 | 2004-09-10 |  | HFP136 |  |  | 5.00 | 175200 | [5 empty] | Mastdeur | 1 | 2004-09-10 |  | Mastdeur | Mastdeur | NVT |  | HOFMANSHUIS | 52.1299 | 6.2382 | 213270 | 460534 | 41 | Het Horseler | Zutphen | Gemeente Zutphen | 1x6 |  | Warnsveld | 871687120055597269 |  |  |  |  | 7232 GA | [5 empty] | Liander |  |  |  | In bedrijf | Nee | Nee
3 | 149166 | https://lms.nederlandslicht.nl/qr/report/149166 | 52.1307 | 6.2399 | 213388.0237 | 460615.9075 | De Ploeg |  | 8.72e+17 | Warnsveld | WARNSVELD | 2004-09-10 | Gemeente Zutphen |  |  |  | Gemeente Zutphen | In bedrijf | Liander |  |  |  |  | Nacht | Bemeterd | [6 empty] | 2024-09-10 | 2044-09-10 |  |  |  |  | HOFMANSHUIS | [26 empty] | PM ST 4,0 CO T60 ET N9005 | 1 | 2004-09-10 |  | PM ST 4,0 CO T60 ET M N9005 | 4.00 | CONISCH | STAAL | 9005 DIEPZWART | GESCHILDERD | NVT |  | 350400 |  | 2000 1XPLL 36W R9005 EVSA | 1 | 2004-09-10 |  | CDS711 9005 | INDAL |  |  |  |  | 9005 DIEPZWART |  |  |  | 175200 |  |  |  | LAMP PH PLL 36W 830 2G11 4P XTRA | 1 | 2020-08-25 |  | 36W PLL XTRA | Philips | 3000K | 36.00 | 24000 | PLL |  | HFP136 | 1 | 2004-09-10 |  | HFP136 |  |  | 5.00 | 175200 | [5 empty] | Mastdeur | 1 | 2004-09-10 |  | Mastdeur | Mastdeur | NVT |  | HOFMANSHUIS | 52.1299 | 6.2382 | 213270 | 460534 | 41 | Het Horseler | Zutphen | Gemeente Zutphen | 1x6 |  | Warnsveld | 871687120055597269 |  |  |  |  | 7232 GA | [5 empty] | Liander |  |  |  | In bedrijf | Nee | Nee
4 | 149167 | https://lms.nederlandslicht.nl/qr/report/149167 | 52.1307 | 6.2405 | 213422.9517 | 460621.3966 | De Ploeg |  | 8.72e+17 | Warnsveld | WARNSVELD | 2004-09-10 | Gemeente Zutphen |  |  |  | Gemeente Zutphen | In bedrijf | Liander |  |  |  |  | Nacht | Bemeterd | [6 empty] | 2024-09-10 | 2044-09-10 |  |  |  |  | HOFMANSHUIS | [26 empty] | PM ST 4,0 CO T60 ET N9005 | 1 | 2004-09-10 |  | PM ST 4,0 CO T60 ET M N9005 | 4.00 | CONISCH | STAAL | 9005 DIEPZWART | GESCHILDERD | NVT |  | 350400 |  | 2000 1XPLL 36W R9005 EVSA | 1 | 2004-09-10 |  | CDS711 9005 | INDAL |  |  |  |  | 9005 DIEPZWART |  |  |  | 175200 |  |  |  | LAMP PH PLL 36W 830 2G11 4P | 1 | 2022-08-05 |  | 36W PLL |  |  | 36.00 | 16000 | PLL |  | EVSA PH 1 x PLL 36W LANGW | 1 | 2022-08-05 |  | EVSA PH 1 x PLL 36W LANGW | Philips | VSA | 0.00 |  | EVSA PH 1 x PLL 36W LANGW |  |  |  |  | Mastdeur | 1 | 2004-09-10 |  | Mastdeur | Mastdeur | NVT |  | HOFMANSHUIS | 52.1299 | 6.2382 | 213270 | 460534 | 41 | Het Horseler | Zutphen | Gemeente Zutphen | 1x6 |  | Warnsveld | 871687120055597269 |  |  |  |  | 7232 GA | [5 empty] | Liander |  |  |  | In bedrijf | Nee | Nee
5 | 149168 | https://lms.nederlandslicht.nl/qr/report/149168 | 52.1307 | 6.2409 | 213451.6927 | 460621.0983 | De Ploeg |  | 8.72e+17 | Warnsveld | WARNSVELD | 2004-09-10 | Gemeente Zutphen |  |  |  | Gemeente Zutphen | In bedrijf | Liander |  |  |  |  | Nacht | Bemeterd | [6 empty] | 2024-09-10 | 2044-09-10 |  |  |  |  | HOFMANSHUIS | [26 empty] | PM ST 4,0 CO T60 ET N9005 | 1 | 2004-09-10 |  | PM ST 4,0 CO T60 ET M N9005 | 4.00 | CONISCH | STAAL | 9005 DIEPZWART | GESCHILDERD | NVT |  | 350400 |  | 2000 1XPLL 36W R9005 EVSA | 1 | 2004-09-10 |  | CDS711 9005 | INDAL |  |  |  |  | 9005 DIEPZWART |  |  |  | 175200 |  |  |  | LAMP PH PLL 36W 830 2G11 4P XTRA | 1 | 2020-08-25 |  | 36W PLL XTRA | Philips | 3000K | 36.00 | 24000 | PLL |  | HFP136 | 1 | 2004-09-10 |  | HFP136 |  |  | 5.00 | 175200 | [5 empty] | Mastdeur | 1 | 2004-09-10 |  | Mastdeur | Mastdeur | NVT |  | HOFMANSHUIS | 52.1299 | 6.2382 | 213270 | 460534 | 41 | Het Horseler | Zutphen | Gemeente Zutphen | 1x6 |  | Warnsveld | 871687120055597269 |  |  |  |  | 7232 GA | [5 empty] | Liander |  |  |  | In bedrijf | Nee | Nee
6 | 149169 | https://lms.nederlandslicht.nl/qr/report/149169 | 52.1307 | 6.2412 | 213473.7158 | 460626.5071 | De Ploeg |  | 8.72e+17 | Warnsveld | WARNSVELD | 2004-09-10 | Gemeente Zutphen |  |  |  | Gemeente Zutphen | In bedrijf | Liander |  |  |  |  | Nacht | Bemeterd | [6 empty] | 2024-09-10 | 2044-09-10 |  |  |  |  | ROETERDINK | [26 empty] | PM ST 4,0 CO T60 ET N9005 | 1 | 2004-09-10 |  | PM ST 4,0 CO T60 ET M N9005 | 4.00 | CONISCH | STAAL | 9005 DIEPZWART | GESCHILDERD | NVT |  | 350400 |  | 2000 1XPLL 36W R9005 EVSA | 1 | 2004-09-10 |  | CDS711 9005 | INDAL |  |  |  |  | 9005 DIEPZWART |  |  |  | 175200 |  |  |  | LAMP PH PLL 36W 830 2G11 4P | 1 | 2023-07-17 |  | 36W PLL |  |  | 36.00 | 16000 | PLL |  | HFP136 | 1 | 2004-09-10 |  | HFP136 |  |  | 5.00 | 175200 | [5 empty] | Mastdeur | 1 | 2004-09-10 |  | Mastdeur | Mastdeur | NVT |  | ROETERDINK | 52.1311 | 6.2446 | 213709 | 460670 | 4 | Kerkhofweg | Zutphen | Gemeente Zutphen | 1x6 |  | Warnsveld | 871687120055597177 |  |  |  |  | 7231 RJ | [5 empty] | Liander |  |  |  | In bedrijf | Nee | Nee
7 | 149170 | https://lms.nederlandslicht.nl/qr/report/149170 | 52.1309 | 6.241 | 213462.6097 | 460639.8556 | De Ploeg |  | 8.72e+17 | Warnsveld | WARNSVELD | 2004-09-10 | Gemeente Zutphen |  |  |  | Gemeente Zutphen | In bedrijf | Liander |  |  |  |  | Nacht | Bemeterd | [6 empty] | 2024-09-10 | 2044-09-10 |  |  |  |  | ROETERDINK | [26 empty] | PM ST 4,0 CO T60 ET N9005 | 1 | 2004-09-10 |  | PM ST 4,0 CO T60 ET M N9005 | 4.00 | CONISCH | STAAL | 9005 DIEPZWART | GESCHILDERD | NVT |  | 350400 |  | 2000 1XPLL 36W R9005 EVSA | 1 | 2004-09-10 |  | CDS711 9005 | INDAL |  |  |  |  | 9005 DIEPZWART |  |  |  | 175200 |  |  |  | LAMP PH PLL 36W 830 2G11 4P XTRA | 1 | 2020-08-25 |  | 36W PLL XTRA | Philips | 3000K | 36.00 | 24000 | PLL |  | HFP136 | 1 | 2004-09-10 |  | HFP136 |  |  | 5.00 | 175200 | [5 empty] | Mastdeur | 1 | 2004-09-10 |  | Mastdeur | Mastdeur | NVT |  | ROETERDINK | 52.1311 | 6.2446 | 213709 | 460670 | 4 | Kerkhofweg | Zutphen | Gemeente Zutphen | 1x6 |  | Warnsveld | 871687120055597177 |  |  |  |  | 7231 RJ | [5 empty] | Liander |  |  |  | In bedrijf | Nee | Nee
8 | 149171 | https://lms.nederlandslicht.nl/qr/report/149171 | 52.1309 | 6.2414 | 213488.5678 | 460643.2556 | De Ploeg |  | 8.72e+17 | Warnsveld | WARNSVELD | 2004-09-10 | Gemeente Zutphen |  |  |  | Gemeente Zutphen | In bedrijf | Liander |  |  |  |  | Nacht | Bemeterd | [6 empty] | 2024-09-10 | 2044-09-10 |  |  |  |  | ROETERDINK | [26 empty] | PM ST 4,0 CO T60 ET N9005 | 1 | 2004-09-10 |  | PM ST 4,0 CO T60 ET M N9005 | 4.00 | CONISCH | STAAL | 9005 DIEPZWART | GESCHILDERD | NVT |  | 350400 |  | 2000 1XPLL 36W R9005 EVSA | 1 | 2004-09-10 |  | CDS711 9005 | INDAL |  |  |  |  | 9005 DIEPZWART |  |  |  | 175200 |  |  |  | LAMP PH PLL 36W 830 2G11 4P XTRA | 1 | 2020-08-25 |  | 36W PLL XTRA | Philips | 3000K | 36.00 | 24000 | PLL |  | HFP136 | 1 | 2004-09-10 |  | HFP136 |  |  | 5.00 | 175200 | [5 empty] | Mastdeur | 1 | 2004-09-10 |  | Mastdeur | Mastdeur | NVT |  | ROETERDINK | 52.1311 | 6.2446 | 213709 | 460670 | 4 | Kerkhofweg | Zutphen | Gemeente Zutphen | 1x6 |  | Warnsveld | 871687120055597177 |  |  |  |  | 7231 RJ | [5 empty] | Liander |  |  |  | In bedrijf | Nee | Nee
1 | 149174 | https://lms.nederlandslicht.nl/qr/report/149174 | 52.1313 | 6.2406 | 213431.0168 | 460685.7632 | De Timpe |  | 8.72e+17 | Warnsveld | WARNSVELD | 2004-02-05 | Gemeente Zutphen |  |  |  | Gemeente Zutphen | In bedrijf | Liander |  |  |  |  | Nacht | Bemeterd | [6 empty] | 2024-02-05 | 2044-02-05 |  |  |  |  | ROETERDINK | [26 empty] | GRONDSPOT | 1 | 2004-02-05 |  | GRONDSPOT | 0.00 | grondspot | RVS | NVT | NVT | NVT |  | 350400 |  | BEGA 2532 PL-C 18W | 1 | 2004-02-05 | [15 empty] | LAMP OSR PLC 18W 830 G24Q-2 4P DULUX DE | 1 | 2021-10-15 | [6 empty] | PLL |  | HFP18-42 | 1 | 2004-02-05 |  | HFP22-42 |  |  | 3.00 | 175200 | [5 empty] | Mastdeur | 1 | 2004-02-05 |  | Mastdeur | Mastdeur | NVT |  | ROETERDINK | 52.1311 | 6.2446 | 213709 | 460670 | 4 | Kerkhofweg | Zutphen | Gemeente Zutphen | 1x6 |  | Warnsveld | 871687120055597177 |  |  |  |  | 7231 RJ | [5 empty] | Liander |  |  |  | In bedrijf | Nee | Nee
2 | 149175 | https://lms.nederlandslicht.nl/qr/report/149175 | 52.1313 | 6.2406 | 213434.5938 | 460682.3915 | De Timpe |  | 8.72e+17 | Warnsveld | WARNSVELD | 2004-02-05 | Gemeente Zutphen |  |  |  | Gemeente Zutphen | In bedrijf | Liander |  |  |  |  | Nacht | Bemeterd | [6 empty] | 2024-02-05 | 2044-02-05 |  |  |  |  | ROETERDINK | [26 empty] | GRONDSPOT | 1 | 2004-02-05 |  | GRONDSPOT | 0.00 | grondspot | RVS | NVT | NVT | NVT |  | 350400 |  | BEGA 2532 PL-C 18W | 1 | 2004-02-05 | [15 empty] | LAMP OSR PLC 18W 830 G24Q-2 4P DULUX DE | 1 | 2021-10-15 | [6 empty] | PLL |  | HFP18-42 | 1 | 2004-02-05 |  | HFP22-42 |  |  | 3.00 | 175200 | [5 empty] | Mastdeur | 1 | 2004-02-05 |  | Mastdeur | Mastdeur | NVT |  | ROETERDINK | 52.1311 | 6.2446 | 213709 | 460670 | 4 | Kerkhofweg | Zutphen | Gemeente Zutphen | 1x6 |  | Warnsveld | 871687120055597177 |  |  |  |  | 7231 RJ | [5 empty] | Liander |  |  |  | In bedrijf | Nee | Nee
3 | 149176 | https://lms.nederlandslicht.nl/qr/report/149176 | 52.1312 | 6.2407 | 213438.5137 | 460678.9215 | De Timpe |  | 8.72e+17 | Warnsveld | WARNSVELD | 2004-02-05 | Gemeente Zutphen |  |  |  | Gemeente Zutphen | In bedrijf | Liander |  |  |  |  | Nacht | Bemeterd | [6 empty] | 2024-02-05 | 2044-02-05 |  |  |  |  | ROETERDINK | [26 empty] | GRONDSPOT | 1 | 2004-02-05 |  | GRONDSPOT | 0.00 | grondspot | RVS | NVT | NVT | NVT |  | 350400 |  | BEGA 2532 PL-C 18W | 1 | 2004-02-05 | [15 empty] | LAMP OSR PLC 18W 830 G24Q-2 4P DULUX DE | 1 | 2021-10-15 | [6 empty] | PLL |  | HFP18-42 | 1 | 2004-02-05 |  | HFP22-42 |  |  | 3.00 | 175200 | [5 empty] | Mastdeur | 1 | 2004-02-05 |  | Mastdeur | Mastdeur | NVT |  | ROETERDINK | 52.1311 | 6.2446 | 213709 | 460670 | 4 | Kerkhofweg | Zutphen | Gemeente Zutphen | 1x6 |  | Warnsveld | 871687120055597177 |  |  |  |  | 7231 RJ | [5 empty] | Liander |  |  |  | In bedrijf | Nee | Nee
4 | 149177 | https://lms.nederlandslicht.nl/qr/report/149177 | 52.1312 | 6.2408 | 213442.3878 | 460675.343 | De Timpe |  | 8.72e+17 | Warnsveld | WARNSVELD | 2004-02-05 | Gemeente Zutphen |  |  |  | Gemeente Zutphen | In bedrijf | Liander |  |  |  |  | Nacht | Bemeterd | [6 empty] | 2024-02-05 | 2044-02-05 |  |  |  |  | ROETERDINK | [26 empty] | GRONDSPOT | 1 | 2004-02-05 |  | GRONDSPOT | 0.00 | grondspot | RVS | NVT | NVT | NVT |  | 350400 |  | BEGA 2532 PL-C 18W | 1 | 2004-02-05 | [15 empty] | LAMP OSR PLC 18W 830 G24Q-2 4P DULUX DE | 1 | 2021-10-15 | [6 empty] | PLL |  | HFP18-42 | 1 | 2004-02-05 |  | HFP22-42 |  |  | 3.00 | 175200 | [5 empty] | Mastdeur | 1 | 2004-02-05 |  | Mastdeur | Mastdeur | NVT |  | ROETERDINK | 52.1311 | 6.2446 | 213709 | 460670 | 4 | Kerkhofweg | Zutphen | Gemeente Zutphen | 1x6 |  | Warnsveld | 871687120055597177 |  |  |  |  | 7231 RJ | [5 empty] | Liander |  |  |  | In bedrijf | Nee | Nee
5 | 149179 | https://lms.nederlandslicht.nl/qr/report/149179 | 52.1311 | 6.2407 | 213440.5148 | 460664.4377 | De Timpe |  | 8.72e+17 | Warnsveld | WARNSVELD | 2004-02-05 | Gemeente Zutphen |  |  |  | Gemeente Zutphen | In bedrijf | Liander |  |  |  |  | Nacht | Bemeterd | [6 empty] | 2043-01-31 | 2043-01-31 |  |  |  |  | ROETERDINK | [21 empty] | Openbare verlichting |  |  |  |  | GRONDSPOT | 1 | 2023-01-31 |  | GRONDSPOT | 0.00 | grondspot | RVS | NVT | NVT | NVT |  | 350400 |  | TERRAM-00-WW16L_350mA_HP2_STD-6 | 1 | 2023-01-31 |  | TERRAM-00-WW16L_350mA_HP2_STD-6 | Schreder |  |  |  |  | 9005 ZWART DIEP |  |  |  |  | GRONDSPOT |  |  | LED ONBEKEND | 1 | 2023-01-31 |  | LED |  |  | 20.00 | 100000 | LED |  | LEDDRIVER | 1 | 2023-01-31 |  | LEDDRIVER |  |  | 1.00 | 175200 | [5 empty] | Mastdeur | 1 | 2023-01-31 |  | Mastdeur | Mastdeur | NVT |  | ROETERDINK | 52.1311 | 6.2446 | 213709 | 460670 | 4 | Kerkhofweg | Zutphen | Gemeente Zutphen | 1x6 |  | Warnsveld | 871687120055597177 |  |  |  |  | 7231 RJ | [5 empty] | Liander |  |  |  | In bedrijf | Nee | Nee
6 | 149180 | https://lms.nederlandslicht.nl/qr/report/149180 | 52.1311 | 6.2407 | 213435.7248 | 460664.3668 | De Timpe |  | 8.72e+17 | Warnsveld | WARNSVELD | 1999-01-01 | Gemeente Zutphen |  |  |  | Gemeente Zutphen | In bedrijf | Liander |  |  |  |  | Nacht | Bemeterd | [6 empty] | 2019-01-01 | 2019-01-01 |  |  |  |  | ROETERDINK | [21 empty] | Openbare verlichting |  |  |  |  | GRONDSPOT | 1 | 1999-01-01 |  | GRONDSPOT | 0.00 | grondspot | RVS | NVT | NVT | NVT |  | 350400 |  | TERRA 1453 SON-T 70W | 1 | 1999-01-01 | [15 empty] | LAMP CDO TT 70W 828 E27 | 1 | 2022-12-31 |  | 70W CDO-TT |  |  | 70.00 | 16000 | SON |  | BSN70 | 1 | 1999-01-01 |  | BSN70 |  |  | 7.00 | 175200 | [5 empty] | Mastdeur | 1 | 1999-01-01 |  | Mastdeur | Mastdeur | NVT |  | ROETERDINK | 52.1311 | 6.2446 | 213709 | 460670 | 4 | Kerkhofweg | Zutphen | Gemeente Zutphen | 1x6 |  | Warnsveld | 871687120055597177 |  |  |  |  | 7231 RJ | [5 empty] | Liander |  |  |  | In bedrijf | Nee | Nee
7 | 149181 | https://lms.nederlandslicht.nl/qr/report/149181 | 52.1312 | 6.2408 | 213446.4938 | 460671.7294 | De Timpe |  | 8.72e+17 | Warnsveld | WARNSVELD | 2004-02-05 | Gemeente Zutphen |  |  |  | Gemeente Zutphen | In bedrijf | Liander |  |  |  |  | Nacht | Bemeterd | [6 empty] | 2024-02-05 | 2044-02-05 |  |  |  |  | ROETERDINK | [26 empty] | GRONDSPOT | 1 | 2004-02-05 |  | GRONDSPOT | 0.00 | grondspot | RVS | NVT | NVT | NVT |  | 350400 |  | BEGA 2532 PL-C 18W | 1 | 2004-02-05 | [15 empty] | LAMP OSR PLC 18W 830 G24Q-2 4P DULUX DE | 1 | 2021-10-15 | [6 empty] | PLL |  | HFP18-42 | 1 | 2004-02-05 |  | HFP22-42 |  |  | 3.00 | 175200 | [5 empty] | Mastdeur | 1 | 2004-02-05 |  | Mastdeur | Mastdeur | NVT |  | ROETERDINK | 52.1311 | 6.2446 | 213709 | 460670 | 4 | Kerkhofweg | Zutphen | Gemeente Zutphen | 1x6 |  | Warnsveld | 871687120055597177 |  |  |  |  | 7231 RJ | [5 empty] | Liander |  |  |  | In bedrijf | Nee | Nee
8 | 149182 | https://lms.nederlandslicht.nl/qr/report/149182 | 52.1311 | 6.2409 | 213450.3147 | 460668.098 | De Timpe |  | 8.72e+17 | Warnsveld | WARNSVELD | 2004-02-05 | Gemeente Zutphen |  |  |  | Gemeente Zutphen | In bedrijf | Liander |  |  |  |  | Nacht | Bemeterd | [6 empty] | 2024-02-05 | 2044-02-05 |  |  |  |  | ROETERDINK | [26 empty] | GRONDSPOT | 1 | 2004-02-05 |  | GRONDSPOT | 0.00 | grondspot | RVS | NVT | NVT | NVT |  | 350400 |  | BEGA 2532 PL-C 18W | 1 | 2004-02-05 | [15 empty] | LAMP OSR PLC 18W 830 G24Q-2 4P DULUX DE | 1 | 2021-10-15 | [6 empty] | PLL |  | HFP18-42 | 1 | 2004-02-05 |  | HFP22-42 |  |  | 3.00 | 175200 | [5 empty] | Mastdeur | 1 | 2004-02-05 |  | Mastdeur | Mastdeur | NVT |  | ROETERDINK | 52.1311 | 6.2446 | 213709 | 460670 | 4 | Kerkhofweg | Zutphen | Gemeente Zutphen | 1x6 |  | Warnsveld | 871687120055597177 |  |  |  |  | 7231 RJ | [5 empty] | Liander |  |  |  | In bedrijf | Nee | Nee
9 | 149183 | https://lms.nederlandslicht.nl/qr/report/149183 | 52.1311 | 6.2409 | 213450.5668 | 460666.0347 | De Timpe |  | 8.72e+17 | Warnsveld | WARNSVELD | 2004-02-05 | Gemeente Zutphen |  |  |  | Gemeente Zutphen | In bedrijf | Liander |  |  |  |  | Nacht | Bemeterd | [6 empty] | 2024-02-05 | 2044-02-05 |  |  |  |  | ROETERDINK | [26 empty] | GRONDSPOT | 1 | 2004-02-05 |  | GRONDSPOT | 0.00 | grondspot | RVS | NVT | NVT | NVT |  | 350400 |  | BEGA 2532 PL-C 18W | 1 | 2004-02-05 | [15 empty] | LAMP OSR PLC 18W 830 G24Q-2 4P DULUX DE | 1 | 2021-10-15 | [6 empty] | PLL |  | HFP18-42 | 1 | 2004-02-05 |  | HFP22-42 |  |  | 3.00 | 175200 | [5 empty] | Mastdeur | 1 | 2004-02-05 |  | Mastdeur | Mastdeur | NVT |  | ROETERDINK | 52.1311 | 6.2446 | 213709 | 460670 | 4 | Kerkhofweg | Zutphen | Gemeente Zutphen | 1x6 |  | Warnsveld | 871687120055597177 |  |  |  |  | 7231 RJ | [5 empty] | Liander |  |  |  | In bedrijf | Nee | Nee
10 | 149184 | https://lms.nederlandslicht.nl/qr/report/149184 | 52.1311 | 6.2408 | 213446.9677 | 460662.247 | De Timpe |  | 8.72e+17 | Warnsveld | WARNSVELD | 2004-02-05 | Gemeente Zutphen |  |  |  | Gemeente Zutphen | In bedrijf | Liander |  |  |  |  | Nacht | Bemeterd | [6 empty] | 2024-02-05 | 2044-02-05 |  |  |  |  | ROETERDINK | [26 empty] | GRONDSPOT | 1 | 2004-02-05 |  | GRONDSPOT | 0.00 | grondspot | RVS | NVT | NVT | NVT |  | 350400 |  | BEGA 2532 PL-C 18W | 1 | 2004-02-05 | [15 empty] | LAMP OSR PLC 18W 830 G24Q-2 4P DULUX DE | 1 | 2021-10-15 | [6 empty] | PLL |  | HFP18-42 | 1 | 2004-02-05 |  | HFP22-42 |  |  | 3.00 | 175200 | [5 empty] | Mastdeur | 1 | 2004-02-05 |  | Mastdeur | Mastdeur | NVT |  | ROETERDINK | 52.1311 | 6.2446 | 213709 | 460670 | 4 | Kerkhofweg | Zutphen | Gemeente Zutphen | 1x6 |  | Warnsveld | 871687120055597177 |  |  |  |  | 7231 RJ | [5 empty] | Liander |  |  |  | In bedrijf | Nee | Nee
11 | 149185 | https://lms.nederlandslicht.nl/qr/report/149185 | 52.131 | 6.2408 | 213443.5697 | 460658.2803 | De Timpe |  | 8.72e+17 | Warnsveld | WARNSVELD | 2004-02-05 | Gemeente Zutphen |  |  |  | Gemeente Zutphen | In bedrijf | Liander |  |  |  |  | Nacht | Bemeterd | [6 empty] | 2024-02-05 | 2044-02-05 |  |  |  |  | ROETERDINK | [26 empty] | GRONDSPOT | 1 | 2004-02-05 |  | GRONDSPOT | 0.00 | grondspot | RVS | NVT | NVT | NVT |  | 350400 |  | BEGA 2532 PL-C 18W | 1 | 2004-02-05 | [15 empty] | LAMP OSR PLC 18W 830 G24Q-2 4P DULUX DE | 1 | 2021-10-15 | [6 empty] | PLL |  | HFP18-42 | 1 | 2004-02-05 |  | HFP22-42 |  |  | 3.00 | 175200 | [5 empty] | Mastdeur | 1 | 2004-02-05 |  | Mastdeur | Mastdeur | NVT |  | ROETERDINK | 52.1311 | 6.2446 | 213709 | 460670 | 4 | Kerkhofweg | Zutphen | Gemeente Zutphen | 1x6 |  | Warnsveld | 871687120055597177 |  |  |  |  | 7231 RJ | [5 empty] | Liander |  |  |  | In bedrijf | Nee | Nee
12 | 149186 | https://lms.nederlandslicht.nl/qr/report/149186 | 52.131 | 6.2407 | 213441.0978 | 460657.2565 | De Timpe |  | 8.72e+17 | Warnsveld | WARNSVELD | 2004-02-05 | Gemeente Zutphen |  |  |  | Gemeente Zutphen | In bedrijf | Liander |  |  |  |  | Nacht | Bemeterd | [6 empty] | 2024-02-05 | 2044-02-05 |  |  |  |  | ROETERDINK | [26 empty] | GRONDSPOT | 1 | 2004-02-05 |  | GRONDSPOT | 0.00 | grondspot | RVS | NVT | NVT | NVT |  | 350400 |  | BEGA 2532 PL-C 18W | 1 | 2004-02-05 | [15 empty] | LAMP OSR PLC 18W 830 G24Q-2 4P DULUX DE | 1 | 2021-10-15 | [6 empty] | PLL |  | HFP18-42 | 1 | 2004-02-05 |  | HFP22-42 |  |  | 3.00 | 175200 | [5 empty] | Mastdeur | 1 | 2004-02-05 |  | Mastdeur | Mastdeur | NVT |  | ROETERDINK | 52.1311 | 6.2446 | 213709 | 460670 | 4 | Kerkhofweg | Zutphen | Gemeente Zutphen | 1x6 |  | Warnsveld | 871687120055597177 |  |  |  |  | 7231 RJ | [5 empty] | Liander |  |  |  | In bedrijf | Nee | Nee
13 | 149187 | https://lms.nederlandslicht.nl/qr/report/149187 | 52.131 | 6.2407 | 213435.8118 | 460657.2944 | De Timpe |  | 8.72e+17 | Warnsveld | WARNSVELD | 2004-02-05 | Gemeente Zutphen |  |  |  | Gemeente Zutphen | In bedrijf | Liander |  |  |  |  | Nacht | Bemeterd | [6 empty] | 2024-02-05 | 2044-02-05 |  |  |  |  | ROETERDINK | [26 empty] | GRONDSPOT | 1 | 2004-02-05 |  | GRONDSPOT | 0.00 | grondspot | RVS | NVT | NVT | NVT |  | 350400 |  | BEGA 2532 PL-C 18W | 1 | 2004-02-05 | [15 empty] | LAMP OSR PLC 18W 830 G24Q-2 4P DULUX DE | 1 | 2021-10-15 | [6 empty] | PLL |  | HFP18-42 | 1 | 2004-02-05 |  | HFP22-42 |  |  | 3.00 | 175200 | [5 empty] | Mastdeur | 1 | 2004-02-05 |  | Mastdeur | Mastdeur | NVT |  | ROETERDINK | 52.1311 | 6.2446 | 213709 | 460670 | 4 | Kerkhofweg | Zutphen | Gemeente Zutphen | 1x6 |  | Warnsveld | 871687120055597177 |  |  |  |  | 7231 RJ | [5 empty] | Liander |  |  |  | In bedrijf | Nee | Nee
14 | 149188 | https://lms.nederlandslicht.nl/qr/report/149188 | 52.131 | 6.2406 | 213430.5727 | 460657.2384 | De Timpe |  | 8.72e+17 | Warnsveld | WARNSVELD | 2004-02-05 | Gemeente Zutphen |  |  |  | Gemeente Zutphen | In bedrijf | Liander |  |  |  |  | Nacht | Bemeterd | [6 empty] | 2024-02-05 | 2044-02-05 |  |  |  |  | ROETERDINK | [26 empty] | GRONDSPOT | 1 | 2004-02-05 |  | GRONDSPOT | 0.00 | grondspot | RVS | NVT | NVT | NVT |  | 350400 |  | BEGA 2532 PL-C 18W | 1 | 2004-02-05 | [15 empty] | LAMP OSR PLC 18W 830 G24Q-2 4P DULUX DE | 1 | 2021-10-15 | [6 empty] | PLL |  | HFP18-42 | 1 | 2004-02-05 |  | HFP22-42 |  |  | 3.00 | 175200 | [5 empty] | Mastdeur | 1 | 2004-02-05 |  | Mastdeur | Mastdeur | NVT |  | ROETERDINK | 52.1311 | 6.2446 | 213709 | 460670 | 4 | Kerkhofweg | Zutphen | Gemeente Zutphen | 1x6 |  | Warnsveld | 871687120055597177 |  |  |  |  | 7231 RJ | [5 empty] | Liander |  |  |  | In bedrijf | Nee | Nee
14 | 149188 | https://lms.nederlandslicht.nl/qr/report/149188 | 52.131 | 6.2406 | 213430.5727 | 460657.2384 | De Timpe |  | 8.72e+17 | Warnsveld | WARNSVELD | 2004-02-05 | Gemeente Zutphen |  |  |  | Gemeente Zutphen | In bedrijf | Liander |  |  |  |  | Nacht | Bemeterd | [6 empty] | 2024-02-05 | 2044-02-05 |  |  |  |  | ROETERDINK | [83 empty] | Zekering | 2 | 2019-02-15 |  | Zekering | Zekering | NVT |  | ROETERDINK | 52.1311 | 6.2446 | 213709 | 460670 | 4 | Kerkhofweg | Zutphen | Gemeente Zutphen | 1x6 |  | Warnsveld | 871687120055597177 |  |  |  |  | 7231 RJ | [5 empty] | Liander |  |  |  | In bedrijf | Nee | Nee
15 | 149189 | https://lms.nederlandslicht.nl/qr/report/149189 | 52.131 | 6.2406 | 213429.2567 | 460658.7829 | De Timpe |  | 8.72e+17 | Warnsveld | WARNSVELD | 2004-02-05 | Gemeente Zutphen |  |  |  | Gemeente Zutphen | In bedrijf | Liander |  |  |  |  | Nacht | Bemeterd | [6 empty] | 2024-02-05 | 2044-02-05 |  |  |  |  | ROETERDINK | [26 empty] | GRONDSPOT | 1 | 2004-02-05 |  | GRONDSPOT | 0.00 | grondspot | RVS | NVT | NVT | NVT |  | 350400 |  | BEGA 2532 PL-C 18W | 1 | 2004-02-05 | [15 empty] | LAMP OSR PLC 18W 830 G24Q-2 4P DULUX DE | 1 | 2021-10-15 | [6 empty] | PLL |  | HFP18-42 | 1 | 2004-02-05 |  | HFP22-42 |  |  | 3.00 | 175200 | [5 empty] | Mastdeur | 1 | 2004-02-05 |  | Mastdeur | Mastdeur | NVT |  | ROETERDINK | 52.1311 | 6.2446 | 213709 | 460670 | 4 | Kerkhofweg | Zutphen | Gemeente Zutphen | 1x6 |  | Warnsveld | 871687120055597177 |  |  |  |  | 7231 RJ | [5 empty] | Liander |  |  |  | In bedrijf | Nee | Nee
16 | 149190 | https://lms.nederlandslicht.nl/qr/report/149190 | 52.1311 | 6.2406 | 213429.1847 | 460664.0863 | De Timpe |  | 8.72e+17 | Warnsveld | WARNSVELD | 2004-02-05 | Gemeente Zutphen |  |  |  | Gemeente Zutphen | In bedrijf | Liander |  |  |  |  | Nacht | Bemeterd | [6 empty] | 2024-02-05 | 2044-02-05 |  |  |  |  | ROETERDINK | [26 empty] | GRONDSPOT | 1 | 2004-02-05 |  | GRONDSPOT | 0.00 | grondspot | RVS | NVT | NVT | NVT |  | 350400 |  | BEGA 2532 PL-C 18W | 1 | 2004-02-05 | [15 empty] | LAMP OSR PLC 18W 830 G24Q-2 4P DULUX DE | 1 | 2021-10-15 | [6 empty] | PLL |  | HFP18-42 | 1 | 2004-02-05 |  | HFP22-42 |  |  | 3.00 | 175200 | [5 empty] | Mastdeur | 1 | 2004-02-05 |  | Mastdeur | Mastdeur | NVT |  | ROETERDINK | 52.1311 | 6.2446 | 213709 | 460670 | 4 | Kerkhofweg | Zutphen | Gemeente Zutphen | 1x6 |  | Warnsveld | 871687120055597177 |  |  |  |  | 7231 RJ | [5 empty] | Liander |  |  |  | In bedrijf | Nee | Nee
17 | 149191 | https://lms.nederlandslicht.nl/qr/report/149191 | 52.1311 | 6.2406 | 213429.1787 | 460669.2235 | De Timpe |  | 8.72e+17 | Warnsveld | WARNSVELD | 2004-02-05 | Gemeente Zutphen |  |  |  | Gemeente Zutphen | In bedrijf | Liander |  |  |  |  | Nacht | Bemeterd |  |  |  | 2022-09-27 |  |  | 2024-02-05 | 2044-02-05 |  |  |  |  | ROETERDINK | [17 empty] | 2.76 | 3.25 | [7 empty] | GRONDSPOT | 1 | 2004-02-05 |  | GRONDSPOT | 0.00 | grondspot | RVS | NVT | NVT | NVT |  | 350400 |  | BEGA 2532 PL-C 18W | 1 | 2004-02-05 | [15 empty] | LAMP OSR PLC 18W 830 G24Q-2 4P DULUX DE | 1 | 2021-10-15 | [6 empty] | PLL |  | HFP18-42 | 1 | 2004-02-05 |  | HFP22-42 |  |  | 3.00 | 175200 | [5 empty] | Mastdeur | 1 | 2004-02-05 |  | Mastdeur | Mastdeur | NVT |  | ROETERDINK | 52.1311 | 6.2446 | 213709 | 460670 | 4 | Kerkhofweg | Zutphen | Gemeente Zutphen | 1x6 |  | Warnsveld | 871687120055597177 |  |  |  |  | 7231 RJ | [5 empty] | Liander |  |  |  | In bedrijf | Nee | Nee
18 | 149192 | https://lms.nederlandslicht.nl/qr/report/149192 | 52.1312 | 6.2406 | 213429.0518 | 460674.5908 | De Timpe |  | 8.72e+17 | Warnsveld | WARNSVELD | 2004-02-05 | Gemeente Zutphen |  |  |  | Gemeente Zutphen | In bedrijf | Liander |  |  |  |  | Nacht | Bemeterd | [6 empty] | 2024-02-05 | 2044-02-05 |  |  |  |  | ROETERDINK | [26 empty] | GRONDSPOT | 1 | 2004-02-05 |  | GRONDSPOT | 0.00 | grondspot | RVS | NVT | NVT | NVT |  | 350400 |  | BEGA 2532 PL-C 18W | 1 | 2004-02-05 | [15 empty] | LAMP OSR PLC 18W 830 G24Q-2 4P DULUX DE | 1 | 2021-10-15 | [6 empty] | PLL |  | HFP18-42 | 1 | 2004-02-05 |  | HFP22-42 |  |  | 3.00 | 175200 | [5 empty] | Mastdeur | 1 | 2004-02-05 |  | Mastdeur | Mastdeur | NVT |  | ROETERDINK | 52.1311 | 6.2446 | 213709 | 460670 | 4 | Kerkhofweg | Zutphen | Gemeente Zutphen | 1x6 |  | Warnsveld | 871687120055597177 |  |  |  |  | 7231 RJ | [5 empty] | Liander |  |  |  | In bedrijf | Nee | Nee
19 | 149193 | https://lms.nederlandslicht.nl/qr/report/149193 | 52.1312 | 6.2406 | 213429.2788 | 460679.9189 | De Timpe |  | 8.72e+17 | Warnsveld | WARNSVELD | 2004-02-05 | Gemeente Zutphen |  |  |  | Gemeente Zutphen | In bedrijf | Liander |  |  |  |  | Nacht | Bemeterd | [6 empty] | 2024-02-05 | 2044-02-05 |  |  |  |  | ROETERDINK | [26 empty] | GRONDSPOT | 1 | 2004-02-05 |  | GRONDSPOT | 0.00 | grondspot | RVS | NVT | NVT | NVT |  | 350400 |  | BEGA 2532 PL-C 18W | 1 | 2004-02-05 | [15 empty] | LAMP OSR PLC 18W 830 G24Q-2 4P DULUX DE | 1 | 2021-10-15 | [6 empty] | PLL |  | HFP18-42 | 1 | 2004-02-05 |  | HFP22-42 |  |  | 3.00 | 175200 | [5 empty] | Mastdeur | 1 | 2004-02-05 |  | Mastdeur | Mastdeur | NVT |  | ROETERDINK | 52.1311 | 6.2446 | 213709 | 460670 | 4 | Kerkhofweg | Zutphen | Gemeente Zutphen | 1x6 |  | Warnsveld | 871687120055597177 |  |  |  |  | 7231 RJ | [5 empty] | Liander |  |  |  | In bedrijf | Nee | Nee
20 | 149194 | https://lms.nederlandslicht.nl/qr/report/149194 | 52.1313 | 6.2406 | 213429.0977 | 460685.1965 | De Timpe |  | 8.72e+17 | Warnsveld | WARNSVELD | 2004-02-05 | Gemeente Zutphen |  |  |  | Gemeente Zutphen | In bedrijf | Liander |  |  |  |  | Nacht | Bemeterd | [6 empty] | 2024-02-05 | 2044-02-05 |  |  |  |  | ROETERDINK | [26 empty] | GRONDSPOT | 1 | 2004-02-05 |  | GRONDSPOT | 0.00 | grondspot | RVS | NVT | NVT | NVT |  | 350400 |  | BEGA 2532 PL-C 18W | 1 | 2004-02-05 | [15 empty] | LAMP OSR PLC 18W 830 G24Q-2 4P DULUX DE | 1 | 2021-10-15 | [6 empty] | PLL |  | HFP18-42 | 1 | 2004-02-05 |  | HFP22-42 |  |  | 3.00 | 175200 | [5 empty] | Mastdeur | 1 | 2004-02-05 |  | Mastdeur | Mastdeur | NVT |  | ROETERDINK | 52.1311 | 6.2446 | 213709 | 460670 | 4 | Kerkhofweg | Zutphen | Gemeente Zutphen | 1x6 |  | Warnsveld | 871687120055597177 |  |  |  |  | 7231 RJ | [5 empty] | Liander |  |  |  | In bedrijf | Nee | Nee
1 | 149196 | https://lms.nederlandslicht.nl/qr/report/149196 | 52.1194 | 6.2415 | 213509.2567 | 459362.9314 | Dennendijk |  | 8.72e+17 | Leesten | WARNSVELD | 2016-09-05 | Gemeente Zutphen |  |  |  | Gemeente Zutphen | In bedrijf | Liander |  | Indal 4A |  |  | Nacht | Bemeterd | [6 empty] | 2036-09-05 | 2056-09-05 |  |  |  |  | RUST HOUT |  | 3 | [24 empty] | LM AL 6,0 CV EU600/5 T60 TP | 1 | 2016-09-05 |  | LM AL 6,0 CV EU600/5 T60 TP | 6.00 | CILINDRISCH | ALUMINIUM | NVT | NVT | NVT |  | 350400 |  | Iridium BGP 381DM GRN19/830 | 1 | 2016-09-05 |  | Iridium BGP 381DM GRN19/830 | Philips |  | DM |  |  | 7035 LICHTGRIJS |  |  | 1900.00 | 175200 |  |  |  | BGP381 DM GRN19/830 | 1 | 2016-09-05 |  | BGP381 DM GRN19/830 | Philips | 830 | 16.00 | 100000 | LED |  | LED DRIVER | 1 | 2016-09-05 |  | LEDDRIVER |  |  | 1.00 | 175200 | [5 empty] | Mastdeur | 1 | 2016-09-05 |  | Mastdeur | Mastdeur | NVT |  | RUST HOUT | 52.12 | 6.2377 | 213249 | 459427 | 7 | Lansinkweg | Zutphen | Gemeente Zutphen |  |  | Leesten | 871687120055929022 |  |  |  |  | 7207 DG | [5 empty] | Liander |  |  |  | In bedrijf
2 | 149198 | https://lms.nederlandslicht.nl/qr/report/149198 | 52.1229 | 6.2556 | 214473.1607 | 459761.6247 | Dennendijk |  | 8.72e+17 | Leesten | WARNSVELD | 1993-01-01 | Gemeente Zutphen |  |  |  | Gemeente Zutphen | In bedrijf | Liander |  | Indal 4A |  |  | Nacht | Bemeterd | [6 empty] | 2036-09-05 | 2033-01-01 |  |  |  |  | BLEK WARNSVELD | [26 empty] | LM ST 8,0 CV EU1500/20/5 T60 ET M V | 1 | 1993-01-01 |  | LM ST 8,0 CV EU1250/20/5 T60 ET V | 8.00 | CILINDRISCH | THERMISCH VERZINKT | NVT | NVT | NVT |  | 350400 |  | Iridium BGP 381DM GRN19/830 | 1 | 2016-09-05 |  | Iridium BGP 381DM GRN19/830 | Philips |  | DM |  |  | 7035 LICHTGRIJS |  |  | 1900.00 | 175200 |  |  |  | BGP381 DM GRN19/830 | 1 | 2016-09-05 |  | BGP381 DM GRN19/830 | Philips | 830 | 16.00 | 100000 | LED |  | LED DRIVER | 1 | 2016-09-05 |  | LEDDRIVER |  |  | 1.00 | 175200 | [5 empty] | Mastdeur | 1 | 1993-01-01 |  | Mastdeur | Mastdeur | NVT |  | BLEK WARNSVELD | 52.1242 | 6.2636 | 215015 | 459911 | 7 | Dennendijk | Zutphen | Gemeente Zutphen | 1x6 |  | Warnsveld | 871687120055597160 |  | FLEX OVL ID: ELS-107815305152018 |  |  | 7231 RB | [5 empty] | Liander |  |  |  | In bedrijf | Nee | Nee
3 | 149199 | https://lms.nederlandslicht.nl/qr/report/149199 | 52.1241 | 6.2629 | 214966.3477 | 459907.8885 | Dennendijk |  | 8.72e+17 | Leesten | WARNSVELD | 2016-09-05 | Gemeente Zutphen |  |  |  | Gemeente Zutphen | In bedrijf | Liander |  | Indal 4A |  |  | Nacht | Bemeterd | [6 empty] | 2036-09-05 | 2056-09-05 |  |  |  |  | BLEK WARNSVELD | [26 empty] | LM AL 6,0 CV EU600/5 T60 TP | 1 | 2016-09-05 |  | LM AL 6,0 CV EU600/5 T60 TP | 6.00 | CILINDRISCH | ALUMINIUM | NVT | NVT | NVT |  | 350400 |  | Iridium BGP 381DM GRN19/830 | 1 | 2016-09-05 |  | Iridium BGP 381DM GRN19/830 | Philips |  | DM |  |  | 7035 LICHTGRIJS |  |  | 1900.00 | 175200 |  |  |  | BGP381 DM GRN19/830 | 1 | 2016-09-05 |  | BGP381 DM GRN19/830 | Philips | 830 | 16.00 | 100000 | LED |  | LED DRIVER | 1 | 2016-09-05 |  | LEDDRIVER |  |  | 1.00 | 175200 | [5 empty] | Mastdeur | 1 | 2016-09-05 |  | Mastdeur | Mastdeur | NVT |  | BLEK WARNSVELD | 52.1242 | 6.2636 | 215015 | 459911 | 7 | Dennendijk | Zutphen | Gemeente Zutphen | 1x6 |  | Warnsveld | 871687120055597160 |  | FLEX OVL ID: ELS-107815305152018 |  |  | 7231 RB | [5 empty] | Liander |  |  |  | In bedrijf | Nee | Nee
4 | 149200 | https://lms.nederlandslicht.nl/qr/report/149200 | 52.126 | 6.2694 | 215413.7217 | 460122.4407 | Dennendijk |  | 8.72e+17 | Leesten | WARNSVELD | 2016-09-05 | Gemeente Zutphen |  |  |  | Gemeente Zutphen | In bedrijf | Liander |  | Indal 4A |  |  | Nacht | Bemeterd | [6 empty] | 2036-09-05 | 2056-09-05 |  |  |  |  | DE BOGGELAAR | [26 empty] | LM AL 6,0 CV EU600/5 T60 TP | 1 | 2016-09-05 |  | LM AL 6,0 CV EU600/5 T60 TP | 6.00 | CILINDRISCH | ALUMINIUM | NVT | NVT | NVT |  | 350400 |  | Iridium BGP 381DM GRN19/830 | 1 | 2016-09-05 |  | Iridium BGP 381DM GRN19/830 | Philips |  | DM |  |  | 7035 LICHTGRIJS |  |  | 1900.00 | 175200 |  |  |  | BGP381 DM GRN19/830 | 1 | 2016-09-05 |  | BGP381 DM GRN19/830 | Philips | 830 | 16.00 | 100000 | LED |  | LED DRIVER | 1 | 2016-09-05 |  | LEDDRIVER |  |  | 1.00 | 175200 | [5 empty] | Mastdeur | 1 | 2016-09-05 |  | Mastdeur | Mastdeur | NVT |  | DE BOGGELAAR | 52.1259 | 6.2724 | 215615 | 460108 | 1 | Boggelaar | Zutphen | Gemeente Zutphen | 1x6 |  | Warnsveld | 871687120055596958 |  |  |  |  | 7231 RC | [5 empty] | Liander |  |  |  | In bedrijf | Nee | Nee
5 | 149201 | https://lms.nederlandslicht.nl/qr/report/149201 | 52.1266 | 6.2718 | 215576.2887 | 460193.4994 | Dennendijk |  | 8.72e+17 | Leesten | WARNSVELD | 1993-01-01 | Gemeente Zutphen |  |  |  | Gemeente Zutphen | In bedrijf | Liander |  | Indal 4A |  |  | Nacht | Bemeterd | [6 empty] | 2036-09-05 | 2033-01-01 |  |  |  |  | DE BOGGELAAR | [26 empty] | LM ST 8,0 CV EU1500/20/5 T60 ET M V | 1 | 1993-01-01 |  | LM ST 8,0 CV EU1250/20/5 T60 ET V | 8.00 | CILINDRISCH | THERMISCH VERZINKT | NVT | NVT | NVT |  | 350400 |  | Iridium BGP 381DM GRN19/830 | 1 | 2016-09-05 |  | Iridium BGP 381DM GRN19/830 | Philips |  | DM |  |  | 7035 LICHTGRIJS |  |  | 1900.00 | 175200 |  |  |  | BGP381 DM GRN19/830 | 1 | 2016-09-05 |  | BGP381 DM GRN19/830 | Philips | 830 | 16.00 | 100000 | LED |  | LED DRIVER | 1 | 2016-09-05 |  | LEDDRIVER |  |  | 1.00 | 175200 | [5 empty] | Mastdeur | 1 | 1993-01-01 |  | Mastdeur | Mastdeur | NVT |  | DE BOGGELAAR | 52.1259 | 6.2724 | 215615 | 460108 | 1 | Boggelaar | Zutphen | Gemeente Zutphen | 1x6 |  | Warnsveld | 871687120055596958 |  |  |  |  | 7231 RC | [5 empty] | Liander |  |  |  | In bedrijf | Nee | Nee
6 | 149202 | https://lms.nederlandslicht.nl/qr/report/149202 | 52.127 | 6.2721 | 215594.1657 | 460238.5194 | Dennendijk |  | 8.72e+17 | Warnsveld | WARNSVELD | 2010-05-18 | Gemeente Zutphen |  |  |  | Gemeente Zutphen | In bedrijf | Liander |  | Indal 4A |  |  | Nacht | Bemeterd | [6 empty] | 2036-09-05 | 2061-08-04 |  |  |  |  | DE BOGGELAAR | [26 empty] | LM AL 6,0 CIL EU850/05 T60 CM | 1 | 2021-08-04 |  | LM AL 6,0 CIL EU850/05 T60 CM | 6.00 | CILINDRISCH | ALUMINIUM | NVT | NVT | NVT |  | 350400 |  | Iridium BGP 381DM GRN19/830 | 1 | 2016-09-05 |  | Iridium BGP 381DM GRN19/830 | Philips |  | DM |  |  | 7035 LICHTGRIJS |  |  | 1900.00 | 175200 |  |  |  | BGP381 DM GRN19/830 | 1 | 2016-09-05 |  | BGP381 DM GRN19/830 | Philips | 830 | 16.00 | 100000 | LED |  | LED DRIVER | 1 | 2016-09-05 |  | LEDDRIVER |  |  | 1.00 | 175200 | [5 empty] | Mastdeur | 1 | 2021-08-04 |  | Mastdeur | Mastdeur | NVT |  | DE BOGGELAAR | 52.1259 | 6.2724 | 215615 | 460108 | 1 | Boggelaar | Zutphen | Gemeente Zutphen | 1x6 |  | Warnsveld | 871687120055596958 |  |  |  |  | 7231 RC | [5 empty] | Liander |  |  |  | In bedrijf | Nee | Nee
7 | 149203 | https://lms.nederlandslicht.nl/qr/report/149203 | 52.1273 | 6.2752 | 215804.3057 | 460270.8299 | Dennendijk |  | 8.72e+17 | Warnsveld | WARNSVELD | 2016-09-05 | Gemeente Zutphen |  |  |  | Gemeente Zutphen | In bedrijf | Liander |  | Indal 4A |  |  | Nacht | Bemeterd | [6 empty] | 2036-09-05 | 2056-09-05 |  |  |  |  | DE BOGGELAAR | [26 empty] | LM AL 6,0 CV EU600/5 T60 TP | 1 | 2016-09-05 |  | LM AL 6,0 CV EU600/5 T60 TP | 6.00 | CILINDRISCH | ALUMINIUM | NVT | NVT | NVT |  | 350400 |  | Iridium BGP 381DM GRN19/830 | 1 | 2016-09-05 |  | Iridium BGP 381DM GRN19/830 | Philips |  | DM |  |  | 7035 LICHTGRIJS |  |  | 1900.00 | 175200 |  |  |  | BGP381 DM GRN19/830 | 1 | 2016-09-05 |  | BGP381 DM GRN19/830 | Philips | 830 | 16.00 | 100000 | LED |  | LED DRIVER | 1 | 2016-09-05 |  | LEDDRIVER |  |  | 1.00 | 175200 | [5 empty] | Mastdeur | 1 | 2016-09-05 |  | Mastdeur | Mastdeur | NVT |  | DE BOGGELAAR | 52.1259 | 6.2724 | 215615 | 460108 | 1 | Boggelaar | Zutphen | Gemeente Zutphen | 1x6 |  | Warnsveld | 871687120055596958 |  |  |  |  | 7231 RC | [5 empty] | Liander |  |  |  | In bedrijf | Nee | Nee
8 | 149204 | https://lms.nederlandslicht.nl/qr/report/149204 | 52.1256 | 6.2883 | 216703.9947 | 460090.9866 | Dennendijk |  | 8.72e+17 | Warnsveld | WARNSVELD | 2017-06-13 | Gemeente Zutphen |  |  |  | Gemeente Zutphen | In bedrijf | Liander |  |  |  |  | Nacht | Bemeterd | [6 empty] | 2037-06-13 | 2057-06-13 |  |  |  |  | OVERKAMP | [26 empty] | LM AL 6,0 CIL EU850/05 T60 CM | 1 | 2017-06-13 |  | LM AL 6,0 CIL EU850/05 T60 CM | 6.00 | CILINDRISCH | ALUMINIUM | NVT | NVT | NVT |  | 350400 |  | Iridium BGP 381DM GRN19/830 | 1 | 2017-06-13 |  | Iridium BGP 381DM GRN19/830 | Philips |  | DM |  |  | 7035 LICHTGRIJS |  |  | 1900.00 | 175200 |  |  |  | BGP381 DM GRN19/830 | 1 | 2017-06-13 |  | BGP381 DM GRN19/830 | Philips | 830 | 16.00 | 100000 | LED |  | LED DRIVER | 1 | 2017-06-13 |  | LEDDRIVER |  |  | 1.00 | 175200 | [5 empty] | Mastdeur | 1 | 2017-06-13 |  | Mastdeur | Mastdeur | NVT |  | OVERKAMP | 52.1231 | 6.2879 | 216683 | 459813 | 2 | Rietgerweg | Vorden | Gemeente Zutphen | 1x6 |  |  | 871687120055558987 | [10 empty] | Liander |  |  |  | In bedrijf | Nee | Nee
1 | 149205 | https://lms.nederlandslicht.nl/qr/report/149205 | 52.1377 | 6.2258 | 212409.8868 | 461387.2372 | Dorskamp |  | 8.72e+17 | Warnsveld | WARNSVELD | 2018-04-20 | Gemeente Zutphen |  |  |  | Gemeente Zutphen | In bedrijf | Liander |  |  |  |  | Nacht | Bemeterd | [6 empty] | 2032-03-01 | 2058-04-20 |  |  |  |  | DORSKAMP | [26 empty] | LM AL 6,0 CIL EU850/05 T60 CM | 1 | 2018-04-20 |  | LM AL 6,0 CIL EU850/05 T60 CM | 6.00 | CILINDRISCH | ALUMINIUM | NVT | NVT | NVT |  | 350400 |  | IND 2565 LIBRA PL-L 36 W | 1 | 2012-03-01 |  | SGP630 9007 | [5 empty] | 9007 ALUMINIUMGRIJS |  |  |  | 175200 |  |  |  | SALED 18W 3000K | 1 | 2018-04-20 |  | SALED PS-L 18 | Saled |  | 18.00 | 50000 | LED | [15 empty] | Mastdeur | 1 | 2018-04-20 |  | Mastdeur | Mastdeur | NVT |  | DORSKAMP | 52.137 | 6.2272 | 212508 | 461316 | 39 | Dorskamp | Zutphen | Gemeente Zutphen | 1x6 |  | Warnsveld | 871687120055597047 |  | FLEX OVL ID: ELS-105815289282018 |  |  | 7231JX | [5 empty] | Liander |  |  |  | In bedrijf | Nee | Nee
2 | 149206 | https://lms.nederlandslicht.nl/qr/report/149206 | 52.1375 | 6.2253 | 212373.7938 | 461363.9875 | Dorskamp |  | 8.72e+17 | Warnsveld | WARNSVELD | 1993-01-01 | Gemeente Zutphen |  |  |  | Gemeente Zutphen | In bedrijf | Liander |  |  |  |  | Nacht | Bemeterd | [6 empty] | 2015-01-01 | 2033-01-01 | KAAL |  |  |  | DORSKAMP | [26 empty] | PM ST 4,0 CO T60 GG M V | 1 | 1993-01-01 |  | PM ST 4,0 CO T60 ET V | 4.00 | CONISCH | THERMISCH VERZINKT | NVT | NVT | NVT |  | 350400 |  | FGS 103 PLL 24W EVSA D60 | 1 | 1995-01-01 |  | FGS103 9010 | [9 empty] | 175200 |  |  |  | LAMP PH PLL 24W 830 2G11 4P XTRA | 1 | 2018-03-29 |  | 24W PLL XTRA |  |  | 24.00 | 24000 | PLL |  | HFP124 | 1 | 1995-01-01 |  | HFP124 |  |  | 3.00 | 175200 | [5 empty] | Mastdeur | 1 | 1993-01-01 |  | Mastdeur | Mastdeur | NVT |  | DORSKAMP | 52.137 | 6.2272 | 212508 | 461316 | 39 | Dorskamp | Zutphen | Gemeente Zutphen | 1x6 |  | Warnsveld | 871687120055597047 |  | FLEX OVL ID: ELS-105815289282018 |  |  | 7231JX | [5 empty] | Liander |  |  |  | In bedrijf | Nee | Nee
3 | 149207 | https://lms.nederlandslicht.nl/qr/report/149207 | 52.1373 | 6.2256 | 212393.7638 | 461340.3787 | Dorskamp |  | 8.72e+17 | Warnsveld | WARNSVELD | 1993-01-01 | Gemeente Zutphen |  |  |  | Gemeente Zutphen | In bedrijf | Liander |  |  |  |  | Nacht | Bemeterd | [6 empty] | 2015-01-01 | 2033-01-01 | KAAL |  |  |  | DORSKAMP | [26 empty] | PM ST 4,0 CO T60 GG M V | 1 | 1993-01-01 |  | PM ST 4,0 CO T60 ET V | 4.00 | CONISCH | THERMISCH VERZINKT | NVT | NVT | NVT |  | 350400 |  | FGS 103 PLL 24W EVSA D60 | 1 | 1995-01-01 |  | FGS103 9010 | [9 empty] | 175200 |  |  |  | LAMP PH PLL 24W 830 2G11 4P XTRA | 1 | 2020-08-04 |  | 24W PLL XTRA |  |  | 24.00 | 24000 | PLL |  | HFP124 | 1 | 1995-01-01 |  | HFP124 |  |  | 3.00 | 175200 | [5 empty] | Mastdeur | 1 | 1993-01-01 |  | Mastdeur | Mastdeur | NVT |  | DORSKAMP | 52.137 | 6.2272 | 212508 | 461316 | 39 | Dorskamp | Zutphen | Gemeente Zutphen | 1x6 |  | Warnsveld | 871687120055597047 |  | FLEX OVL ID: ELS-105815289282018 |  |  | 7231JX | [5 empty] | Liander |  |  |  | In bedrijf | Nee | Nee
4 | 149208 | https://lms.nederlandslicht.nl/qr/report/149208 | 52.1368 | 6.2259 | 212417.1508 | 461292.6217 | Dorskamp |  | 8.72e+17 | Warnsveld | WARNSVELD | 1993-01-01 | Gemeente Zutphen |  |  |  | Gemeente Zutphen | In bedrijf | Liander |  |  |  |  | Nacht | Bemeterd | [6 empty] | 2015-01-01 | 2033-01-01 | KAAL |  |  |  | DORSKAMP | [26 empty] | PM ST 4,0 CO T60 GG M V | 1 | 1993-01-01 |  | PM ST 4,0 CO T60 ET V | 4.00 | CONISCH | THERMISCH VERZINKT | NVT | NVT | NVT |  | 350400 |  | FGS 103 PLL 24W EVSA D60 | 1 | 1995-01-01 |  | FGS103 9010 | [9 empty] | 175200 |  |  |  | LAMP PH PLL 24W 830 2G11 4P XTRA | 1 | 2018-03-29 |  | 24W PLL XTRA |  |  | 24.00 | 24000 | PLL |  | HFP124 | 1 | 1995-01-01 |  | HFP124 |  |  | 3.00 | 175200 | [5 empty] | Mastdeur | 1 | 1993-01-01 |  | Mastdeur | Mastdeur | NVT |  | DORSKAMP | 52.137 | 6.2272 | 212508 | 461316 | 39 | Dorskamp | Zutphen | Gemeente Zutphen | 1x6 |  | Warnsveld | 871687120055597047 |  | FLEX OVL ID: ELS-105815289282018 |  |  | 7231JX | [5 empty] | Liander |  |  |  | In bedrijf | Nee | Nee
5 | 149209 | https://lms.nederlandslicht.nl/qr/report/149209 | 52.1374 | 6.2262 | 212434.7408 | 461357.7065 | Dorskamp |  | 8.72e+17 | Warnsveld | WARNSVELD | 2018-04-20 | Gemeente Zutphen |  |  |  | Gemeente Zutphen | In bedrijf | Liander |  |  |  |  | Nacht | Bemeterd | [6 empty] | 2032-03-01 | 2058-04-20 |  |  |  |  | DORSKAMP | [26 empty] | LM AL 6,0 CIL EU850/05 T60 CM | 1 | 2018-04-20 |  | LM AL 6,0 CIL EU850/05 T60 CM | 6.00 | CILINDRISCH | ALUMINIUM | NVT | NVT | NVT |  | 350400 |  | IND 2565 LIBRA PL-L 36 W | 1 | 2012-03-01 |  | SGP630 9007 | [5 empty] | 9007 ALUMINIUMGRIJS |  |  |  | 175200 |  |  |  | LEDLAMP PS-L18W LED 18W WW 2G11-4P 360 | 1 | 2023-02-08 | [6 empty] | LED | [15 empty] | Mastdeur | 1 | 2018-04-20 |  | Mastdeur | Mastdeur | NVT |  | DORSKAMP | 52.137 | 6.2272 | 212508 | 461316 | 39 | Dorskamp | Zutphen | Gemeente Zutphen | 1x6 |  | Warnsveld | 871687120055597047 |  | FLEX OVL ID: ELS-105815289282018 |  |  | 7231JX | [5 empty] | Liander |  |  |  | In bedrijf | Nee | Nee
6 | 149210 | https://lms.nederlandslicht.nl/qr/report/149210 | 52.1372 | 6.2265 | 212459.7338 | 461328.5503 | Dorskamp |  | 8.72e+17 | Warnsveld | WARNSVELD | 2018-04-20 | Gemeente Zutphen |  |  |  | Gemeente Zutphen | In bedrijf | Liander |  |  |  |  | Nacht | Bemeterd | [6 empty] | 2032-03-01 | 2058-04-20 |  |  |  |  | DORSKAMP | [26 empty] | LM AL 6,0 CIL EU850/05 T60 CM | 1 | 2018-04-20 |  | LM AL 6,0 CIL EU850/05 T60 CM | 6.00 | CILINDRISCH | ALUMINIUM | NVT | NVT | NVT |  | 350400 |  | IND 2565 LIBRA PL-L 36 W | 1 | 2012-03-01 |  | SGP630 9007 | [5 empty] | 9007 ALUMINIUMGRIJS |  |  |  | 175200 |  |  |  | SALED 18W 3000K | 1 | 2018-04-20 |  | SALED PS-L 18 | Saled |  | 18.00 | 50000 | LED | [15 empty] | Mastdeur | 1 | 2018-04-20 |  | Mastdeur | Mastdeur | NVT |  | DORSKAMP | 52.137 | 6.2272 | 212508 | 461316 | 39 | Dorskamp | Zutphen | Gemeente Zutphen | 1x6 |  | Warnsveld | 871687120055597047 |  | FLEX OVL ID: ELS-105815289282018 |  |  | 7231JX | [5 empty] | Liander |  |  |  | In bedrijf | Nee | Nee
7 | 149211 | https://lms.nederlandslicht.nl/qr/report/149211 | 52.1369 | 6.2268 | 212480.2717 | 461304.6425 | Dorskamp |  | 8.72e+17 | Warnsveld | WARNSVELD | 2018-04-20 | Gemeente Zutphen |  |  |  | Gemeente Zutphen | In bedrijf | Liander |  |  |  |  | Nacht | Bemeterd | [6 empty] | 2032-03-01 | 2058-04-20 |  |  |  |  | DORSKAMP | [26 empty] | LM AL 6,0 CIL EU850/05 T60 CM | 1 | 2018-04-20 |  | LM AL 6,0 CIL EU850/05 T60 CM | 6.00 | CILINDRISCH | ALUMINIUM | NVT | NVT | NVT |  | 350400 |  | IND 2565 LIBRA PL-L 36 W | 1 | 2012-03-01 |  | SGP630 9007 | [5 empty] | 9007 ALUMINIUMGRIJS |  |  |  | 175200 |  |  |  | SALED 18W 3000K | 1 | 2018-04-20 |  | SALED PS-L 18 | Saled |  | 18.00 | 50000 | LED | [15 empty] | Mastdeur | 1 | 2018-04-20 |  | Mastdeur | Mastdeur | NVT |  | DORSKAMP | 52.137 | 6.2272 | 212508 | 461316 | 39 | Dorskamp | Zutphen | Gemeente Zutphen | 1x6 |  | Warnsveld | 871687120055597047 |  | FLEX OVL ID: ELS-105815289282018 |  |  | 7231JX | [5 empty] | Liander |  |  |  | In bedrijf | Nee | Nee
8 | 149212 | https://lms.nederlandslicht.nl/qr/report/149212 | 52.1378 | 6.2262 | 212439.1537 | 461404.394 | Dorskamp |  | 8.72e+17 | Warnsveld | WARNSVELD | 1993-01-01 | Gemeente Zutphen |  |  |  | Gemeente Zutphen | In bedrijf | Liander |  |  |  |  | Nacht | Bemeterd | [6 empty] | 2015-01-01 | 2033-01-01 | KAAL |  |  |  | DORSKAMP | [26 empty] | PM ST 4,0 CO T60 GG M V | 1 | 1993-01-01 |  | PM ST 4,0 CO T60 ET V | 4.00 | CONISCH | THERMISCH VERZINKT | NVT | NVT | NVT |  | 350400 |  | FGS 103 PLL 24W EVSA D60 | 1 | 1995-01-01 |  | FGS103 9010 | [9 empty] | 175200 |  |  |  | LAMP PH PLL 24W 830 2G11 4P XTRA | 1 | 2020-08-04 |  | 24W PLL XTRA |  |  | 24.00 | 24000 | PLL |  | HFP124 | 1 | 1995-01-01 |  | HFP124 |  |  | 3.00 | 175200 | [5 empty] | Mastdeur | 1 | 1993-01-01 |  | Mastdeur | Mastdeur | NVT |  | DORSKAMP | 52.137 | 6.2272 | 212508 | 461316 | 39 | Dorskamp | Zutphen | Gemeente Zutphen | 1x6 |  | Warnsveld | 871687120055597047 |  | FLEX OVL ID: ELS-105815289282018 |  |  | 7231JX | [5 empty] | Liander |  |  |  | In bedrijf | Nee | Nee
9 | 149213 | https://lms.nederlandslicht.nl/qr/report/149213 | 52.1375 | 6.2266 | 212465.3808 | 461371.5891 | Dorskamp |  | 8.72e+17 | Warnsveld | WARNSVELD | 1993-01-01 | Gemeente Zutphen |  |  |  | Gemeente Zutphen | In bedrijf | Liander |  |  |  |  | Nacht | Bemeterd | [6 empty] | 2015-01-01 | 2033-01-01 | KAAL |  |  |  | DORSKAMP | [26 empty] | PM ST 4,0 CO T60 GG M V | 1 | 1993-01-01 |  | PM ST 4,0 CO T60 ET V | 4.00 | CONISCH | THERMISCH VERZINKT | NVT | NVT | NVT |  | 350400 |  | FGS 103 PLL 24W EVSA D60 | 1 | 1995-01-01 |  | FGS103 9010 | [9 empty] | 175200 |  |  |  | LAMP PH PLL 24W 830 2G11 4P XTRA | 1 | 2018-03-29 |  | 24W PLL XTRA |  |  | 24.00 | 24000 | PLL |  | HFP124 | 1 | 1995-01-01 |  | HFP124 |  |  | 3.00 | 175200 | [5 empty] | Mastdeur | 1 | 1993-01-01 |  | Mastdeur | Mastdeur | NVT |  | DORSKAMP | 52.137 | 6.2272 | 212508 | 461316 | 39 | Dorskamp | Zutphen | Gemeente Zutphen | 1x6 |  | Warnsveld | 871687120055597047 |  | FLEX OVL ID: ELS-105815289282018 |  |  | 7231JX | [5 empty] | Liander |  |  |  | In bedrijf | Nee | Nee
10 | 149214 | https://lms.nederlandslicht.nl/qr/report/149214 | 52.1373 | 6.2269 | 212485.3647 | 461347.0329 | Dorskamp |  | 8.72e+17 | Warnsveld | WARNSVELD | 1993-01-01 | Gemeente Zutphen |  |  |  | Gemeente Zutphen | In bedrijf | Liander |  |  |  |  | Nacht | Bemeterd | [6 empty] | 2015-01-01 | 2033-01-01 | KAAL |  |  |  | DORSKAMP | [26 empty] | PM ST 4,0 CO T60 GG M V | 1 | 1993-01-01 |  | PM ST 4,0 CO T60 ET V | 4.00 | CONISCH | THERMISCH VERZINKT | NVT | NVT | NVT |  | 350400 |  | FGS 103 PLL 24W EVSA D60 | 1 | 1995-01-01 |  | FGS103 9010 | [9 empty] | 175200 |  |  |  | LAMP PH PLL 24W 830 2G11 4P XTRA | 1 | 2020-08-04 |  | 24W PLL XTRA |  |  | 24.00 | 24000 | PLL |  | HFP124 | 1 | 1995-01-01 |  | HFP124 |  |  | 3.00 | 175200 | [5 empty] | Mastdeur | 1 | 1993-01-01 |  | Mastdeur | Mastdeur | NVT |  | DORSKAMP | 52.137 | 6.2272 | 212508 | 461316 | 39 | Dorskamp | Zutphen | Gemeente Zutphen | 1x6 |  | Warnsveld | 871687120055597047 |  | FLEX OVL ID: ELS-105815289282018 |  |  | 7231JX | [5 empty] | Liander |  |  |  | In bedrijf | Nee | Nee
11 | 149215 | https://lms.nederlandslicht.nl/qr/report/149215 | 52.1371 | 6.2272 | 212506.6387 | 461321.2855 | Dorskamp |  | 8.72e+17 | Warnsveld | WARNSVELD | 1993-01-01 | Gemeente Zutphen |  |  |  | Gemeente Zutphen | In bedrijf | Liander |  |  |  |  | Nacht | Bemeterd | [6 empty] | 2015-01-01 | 2033-01-01 | KAAL |  |  |  | DORSKAMP | [26 empty] | PM ST 4,0 CO T60 GG M V | 1 | 1993-01-01 |  | PM ST 4,0 CO T60 ET V | 4.00 | CONISCH | THERMISCH VERZINKT | NVT | NVT | NVT |  | 350400 |  | FGS 103 PLL 24W EVSA D60 | 1 | 1995-01-01 |  | FGS103 9010 | [9 empty] | 175200 |  |  |  | LAMP PH PLL 24W 830 2G11 4P XTRA | 1 | 2020-08-04 |  | 24W PLL XTRA |  |  | 24.00 | 24000 | PLL |  | HFP124 | 1 | 1995-01-01 |  | HFP124 |  |  | 3.00 | 175200 | [5 empty] | Mastdeur | 1 | 1993-01-01 |  | Mastdeur | Mastdeur | NVT |  | DORSKAMP | 52.137 | 6.2272 | 212508 | 461316 | 39 | Dorskamp | Zutphen | Gemeente Zutphen | 1x6 |  | Warnsveld | 871687120055597047 |  | FLEX OVL ID: ELS-105815289282018 |  |  | 7231JX | [5 empty] | Liander |  |  |  | In bedrijf | Nee | Nee
12 | 149216 | https://lms.nederlandslicht.nl/qr/report/149216 | 52.1367 | 6.2268 | 212477.9948 | 461272.9866 | Dorskamp |  | 8.72e+17 | Warnsveld | WARNSVELD | 2018-04-20 | Gemeente Zutphen |  |  |  | Gemeente Zutphen | In bedrijf | Liander |  |  |  |  | Nacht | Bemeterd | [6 empty] | 2030-01-01 | 2058-04-20 |  |  |  |  | DORSKAMP | [26 empty] | LM AL 6,0 CIL EU850/05 T60 CM | 1 | 2018-04-20 |  | LM AL 6,0 CIL EU850/05 T60 CM | 6.00 | CILINDRISCH | ALUMINIUM | NVT | NVT | NVT |  | 350400 |  | IND 2565 LIBRA PL-L 36 W | 1 | 2010-01-01 |  | SGP630 9007 | [5 empty] | 9007 ALUMINIUMGRIJS |  |  |  | 175200 |  |  |  | SALED 18W 3000K | 1 | 2018-04-20 |  | SALED PS-L 18 | Saled |  | 18.00 | 50000 | LED | [15 empty] | Mastdeur | 1 | 2018-04-20 |  | Mastdeur | Mastdeur | NVT |  | DORSKAMP | 52.137 | 6.2272 | 212508 | 461316 | 39 | Dorskamp | Zutphen | Gemeente Zutphen | 1x6 |  | Warnsveld | 871687120055597047 |  | FLEX OVL ID: ELS-105815289282018 |  |  | 7231JX | [5 empty] | Liander |  |  |  | In bedrijf | Nee | Nee
1 | 149220 | https://lms.nederlandslicht.nl/qr/report/149220 | 52.1357 | 6.2277 | 212545.6908 | 461167.7484 | Draaiomsdreef |  | 8.72e+17 | Warnsveld | WARNSVELD | 1993-01-01 | Gemeente Zutphen |  |  |  | Gemeente Zutphen | In bedrijf | Liander |  | Indal 4A |  |  | Nacht | Bemeterd | [6 empty] | 2036-09-05 | 2033-01-01 |  |  |  |  | DORSKAMP | [26 empty] | LM AL 8,0 CO DU750/5 T60 TP | 1 | 1993-01-01 |  | LM AL 8,0 CO DU750/5 T60 TP | 8.00 | CONISCH | ALUMINIUM | NVT | NVT | NVT |  | 350400 |  | Teceo-1 5118 32 leds 350mA WW | 1 | 2016-09-05 | [15 empty] | Teceo-1 5118 32 leds 350mA WW | 1 | 2016-09-05 |  | Teceo-1 5118 32 leds 350mA WW |  |  | 51.00 | 100000 | LED |  | LED DRIVER | 1 | 2016-09-05 |  | LEDDRIVER |  |  | 1.00 | 175200 | [5 empty] | Mastdeur | 1 | 1993-01-01 |  | Mastdeur | Mastdeur | NVT |  | DORSKAMP | 52.137 | 6.2272 | 212508 | 461316 | 39 | Dorskamp | Zutphen | Gemeente Zutphen | 1x6 |  | Warnsveld | 871687120055597047 |  | FLEX OVL ID: ELS-105815289282018 |  |  | 7231JX | [5 empty] | Liander |  |  |  | In bedrijf | Nee | Nee
1 | 149220 | https://lms.nederlandslicht.nl/qr/report/149220 | 52.1357 | 6.2277 | 212545.6908 | 461167.7484 | Draaiomsdreef |  | 8.72e+17 | Warnsveld | WARNSVELD | 1993-01-01 | Gemeente Zutphen |  |  |  | Gemeente Zutphen | In bedrijf | Liander |  | Indal 4A |  |  | Nacht | Bemeterd | [6 empty] | 2036-09-05 | 2033-01-01 |  |  |  |  | DORSKAMP | [40 empty] | Teceo-1 5118 32 leds 350mA WW | 2 | 2016-09-05 | [15 empty] | Teceo-1 5118 32 leds 350mA WW | 2 | 2016-09-05 |  | Teceo-1 5118 32 leds 350mA WW |  |  | 51.00 | 100000 | LED |  | LEDDRIVER | 2 | 2016-09-05 |  | LEDDRIVER |  |  | 1.00 | 175200 | [13 empty] | DORSKAMP | 52.137 | 6.2272 | 212508 | 461316 | 39 | Dorskamp | Zutphen | Gemeente Zutphen | 1x6 |  | Warnsveld | 871687120055597047 |  | FLEX OVL ID: ELS-105815289282018 |  |  | 7231JX | [5 empty] | Liander |  |  |  | In bedrijf | Nee | Nee
2 | 149222 | https://lms.nederlandslicht.nl/qr/report/149222 | 52.1357 | 6.227 | 212495.2078 | 461164.3897 | Draaiomsdreef |  | 8.72e+17 | Warnsveld | WARNSVELD | 1983-01-01 | Gemeente Zutphen |  |  |  | Gemeente Zutphen | In bedrijf | Liander |  | Indal 4A |  |  | Nacht | Bemeterd | [6 empty] | 2036-09-05 | 2023-01-01 |  |  |  |  | DORSKAMP | [21 empty] | Openbare verlichting |  |  |  |  | LM ST 8,0 CV EU1000/20/5 T60 GG N7032 | 1 | 1983-01-01 |  | LM ST 8,0 CV EU1250/20/5 T60 ET Z N7032 | 8.00 | CILINDRISCH | STAAL | 7032 KIEZELGRIJS | GESCHILDERD | NVT |  | 350400 |  | Teceo-1 5118 32 leds 350mA WW | 1 | 2016-09-05 | [15 empty] | 5118 32LED WW 350mA | 1 | 2016-09-05 |  | TECEO-1 5118 32LED WW 350mA | Schreder | 3000K | 45.00 | 100000 | LED |  | LED DRIVER | 1 | 2016-09-05 |  | LEDDRIVER |  |  | 1.00 | 175200 | [5 empty] | Mastdeur | 1 | 1983-01-01 |  | Mastdeur | Mastdeur | NVT |  | DORSKAMP | 52.137 | 6.2272 | 212508 | 461316 | 39 | Dorskamp | Zutphen | Gemeente Zutphen | 1x6 |  | Warnsveld | 871687120055597047 |  | FLEX OVL ID: ELS-105815289282018 |  |  | 7231JX | [5 empty] | Liander |  |  |  | In bedrijf | Nee | Nee
2 | 149222 | https://lms.nederlandslicht.nl/qr/report/149222 | 52.1357 | 6.227 | 212495.2078 | 461164.3897 | Draaiomsdreef |  | 8.72e+17 | Warnsveld | WARNSVELD | 1983-01-01 | Gemeente Zutphen |  |  |  | Gemeente Zutphen | In bedrijf | Liander |  | Indal 4A |  |  | Nacht | Bemeterd | [6 empty] | 2036-09-05 | 2023-01-01 |  |  |  |  | DORSKAMP | [21 empty] | Openbare verlichting | [61 empty] | Lichtreclame | 2 | 2015-01-01 |  | Lichtreclame | Lichtreclame | ONBEKEND |  | DORSKAMP | 52.137 | 6.2272 | 212508 | 461316 | 39 | Dorskamp | Zutphen | Gemeente Zutphen | 1x6 |  | Warnsveld | 871687120055597047 |  | FLEX OVL ID: ELS-105815289282018 |  |  | 7231JX | [5 empty] | Liander |  |  |  | In bedrijf | Nee | Nee
3 | 149223 | https://lms.nederlandslicht.nl/qr/report/149223 | 52.1357 | 6.2262 | 212438.9758 | 461166.4595 | Draaiomsdreef |  | 8.72e+17 | Warnsveld | WARNSVELD | 1983-01-01 | Gemeente Zutphen |  |  |  | Gemeente Zutphen | In bedrijf | Liander |  | Indal 4A |  |  | Nacht | Bemeterd | [6 empty] | 2036-09-05 | 2023-01-01 |  |  |  |  | NAGELLPLEIN | [21 empty] | Openbare verlichting |  |  |  |  | LM ST 8,0 CV EU1000/20/5 T60 GG N7032 | 1 | 1983-01-01 |  | LM ST 8,0 CV EU1250/20/5 T60 ET Z N7032 | 8.00 | CILINDRISCH | STAAL | 7032 KIEZELGRIJS | GESCHILDERD | NVT |  | 350400 |  | Teceo-1 5118 32 leds 350mA WW | 1 | 2016-09-05 | [15 empty] | 5118 32LED WW 350mA | 1 | 2016-09-05 |  | TECEO-1 5118 32LED WW 350mA | Schreder | 3000K | 45.00 | 100000 | LED |  | LED DRIVER | 1 | 2016-09-05 |  | LEDDRIVER |  |  | 1.00 | 175200 | [5 empty] | Mastdeur | 1 | 1983-01-01 |  | Mastdeur | Mastdeur | NVT |  | NAGELLPLEIN | 52.1381 | 6.2214 | 212109 | 461427 | 20 | Van Nagellplein | Zutphen | Gemeente Zutphen | 1x6 |  | Warnsveld | 871687120055597153 |  |  |  |  | 7231 KD | [5 empty] | Liander |  |  |  | In bedrijf | Nee | Nee
4 | 149225 | https://lms.nederlandslicht.nl/qr/report/149225 | 52.1357 | 6.2256 | 212402.3768 | 461169.4123 | Draaiomsdreef |  | 8.72e+17 | Warnsveld | WARNSVELD | 2014-11-15 | Gemeente Zutphen |  |  |  | Gemeente Zutphen | In bedrijf | Liander |  | Indal 4A |  |  | Nacht | Bemeterd | [6 empty] | 2036-09-05 | 2054-11-15 |  |  |  |  | NAGELLPLEIN | [26 empty] | LM AL 6,0 CV EU750 T60 T60 CP | 1 | 2014-11-15 |  | LM AL 6,0 CV EU750 T60 T60 CP | 6.00 | CILINDRISCH | ALUMINIUM | NVT | NVT | NVT |  | 350400 |  | Teceo-1 5118 32 leds 350mA WW | 1 | 2016-09-05 | [15 empty] | 5118 32LED WW 350mA | 1 | 2016-09-05 |  | TECEO-1 5118 32LED WW 350mA | Schreder | 3000K | 45.00 | 100000 | LED |  | LED DRIVER | 1 | 2016-09-05 |  | LEDDRIVER |  |  | 1.00 | 175200 | [5 empty] | Mastdeur | 1 | 2014-11-15 |  | Mastdeur | Mastdeur | NVT |  | NAGELLPLEIN | 52.1381 | 6.2214 | 212109 | 461427 | 20 | Van Nagellplein | Zutphen | Gemeente Zutphen | 1x6 |  | Warnsveld | 871687120055597153 |  |  |  |  | 7231 KD | [5 empty] | Liander |  |  |  | In bedrijf | Nee | Nee
5 | 149227 | https://lms.nederlandslicht.nl/qr/report/149227 | 52.1358 | 6.2253 | 212378.3467 | 461176.8111 | Draaiomsdreef |  | 8.72e+17 | Warnsveld | WARNSVELD | 1993-01-01 | Gemeente Zutphen |  |  |  | Gemeente Zutphen | In bedrijf | Liander |  | Indal 4A |  |  | Nacht | Bemeterd | [6 empty] | 2036-09-05 | 2033-01-01 |  |  |  |  | NAGELLPLEIN | [26 empty] | LM AL 8,0 CV DU750/5 T60 TP | 1 | 1993-01-01 |  | LM AL 8,0 CV DU750/5 T60 TP | 8.00 | CILINDRISCH | ALUMINIUM | NVT | NVT | NVT |  | 350400 |  | Teceo-1 5118 32 leds 350mA WW | 1 | 2016-09-05 | [15 empty] | Teceo-1 5118 32 leds 350mA WW | 1 | 2016-09-05 |  | Teceo-1 5118 32 leds 350mA WW |  |  | 51.00 | 100000 | LED |  | LED DRIVER | 1 | 2016-09-05 |  | LEDDRIVER |  |  | 1.00 | 175200 | [5 empty] | Mastdeur | 1 | 1993-01-01 |  | Mastdeur | Mastdeur | NVT |  | NAGELLPLEIN | 52.1381 | 6.2214 | 212109 | 461427 | 20 | Van Nagellplein | Zutphen | Gemeente Zutphen | 1x6 |  | Warnsveld | 871687120055597153 |  |  |  |  | 7231 KD | [5 empty] | Liander |  |  |  | In bedrijf | Nee | Nee
5 | 149227 | https://lms.nederlandslicht.nl/qr/report/149227 | 52.1358 | 6.2253 | 212378.3467 | 461176.8111 | Draaiomsdreef |  | 8.72e+17 | Warnsveld | WARNSVELD | 1993-01-01 | Gemeente Zutphen |  |  |  | Gemeente Zutphen | In bedrijf | Liander |  | Indal 4A |  |  | Nacht | Bemeterd | [6 empty] | 2036-09-05 | 2033-01-01 |  |  |  |  | NAGELLPLEIN | [40 empty] | Teceo-1 5118 32 leds 350mA WW | 2 | 2016-09-05 | [15 empty] | Teceo-1 5118 32 leds 350mA WW | 2 | 2016-09-05 |  | Teceo-1 5118 32 leds 350mA WW |  |  | 51.00 | 100000 | LED |  | LEDDRIVER | 2 | 2016-09-05 |  | LEDDRIVER |  |  | 1.00 | 175200 | [5 empty] | Zekering | 2 | 2018-11-29 |  | Zekering | Zekering | NVT |  | NAGELLPLEIN | 52.1381 | 6.2214 | 212109 | 461427 | 20 | Van Nagellplein | Zutphen | Gemeente Zutphen | 1x6 |  | Warnsveld | 871687120055597153 |  |  |  |  | 7231 KD | [5 empty] | Liander |  |  |  | In bedrijf | Nee | Nee
6 | 149228 | https://lms.nederlandslicht.nl/qr/report/149228 | 52.1358 | 6.225 | 212358.1658 | 461180.3311 | Draaiomsdreef |  | 8.72e+17 | Warnsveld | WARNSVELD | 1993-01-01 | Gemeente Zutphen |  |  |  | Gemeente Zutphen | In bedrijf | Liander |  | Indal 4A |  |  | Nacht | Bemeterd | [6 empty] | 2040-04-21 | 2060-04-21 |  |  |  |  | NAGELLPLEIN | [26 empty] | LM AL 8,0 CV DU750/5 T60 TP | 1 | 2020-04-21 |  | LM AL 8,0 CV DU750/5 T60 TP | 8.00 | CILINDRISCH | ALUMINIUM | NVT | NVT | NVT |  | 350400 |  | Teceo-1 5118 32 leds 350mA WW | 1 | 2020-04-21 | [15 empty] | Teceo-1 5118 32 leds 350mA WW | 1 | 2020-04-21 |  | Teceo-1 5118 32 leds 350mA WW |  |  | 51.00 | 100000 | LED |  | LED DRIVER | 1 | 2020-04-21 |  | LEDDRIVER |  |  | 1.00 | 175200 | [5 empty] | Mastdeur | 1 | 2020-04-21 |  | Mastdeur | Mastdeur | NVT |  | NAGELLPLEIN | 52.1381 | 6.2214 | 212109 | 461427 | 20 | Van Nagellplein | Zutphen | Gemeente Zutphen | 1x6 |  | Warnsveld | 871687120055597153 |  |  |  |  | 7231 KD | [5 empty] | Liander |  |  |  | In bedrijf | Nee | Nee
6 | 149228 | https://lms.nederlandslicht.nl/qr/report/149228 | 52.1358 | 6.225 | 212358.1658 | 461180.3311 | Draaiomsdreef |  | 8.72e+17 | Warnsveld | WARNSVELD | 1993-01-01 | Gemeente Zutphen |  |  |  | Gemeente Zutphen | In bedrijf | Liander |  | Indal 4A |  |  | Nacht | Bemeterd | [6 empty] | 2040-04-21 | 2060-04-21 |  |  |  |  | NAGELLPLEIN | [40 empty] | Teceo-1 5118 32 leds 350mA WW | 2 | 2020-04-21 | [15 empty] | Teceo-1 5118 32 leds 350mA WW | 2 | 2020-04-21 |  | Teceo-1 5118 32 leds 350mA WW |  |  | 51.00 | 100000 | LED |  | LEDDRIVER | 2 | 2020-04-21 |  | LEDDRIVER |  |  | 1.00 | 175200 | [13 empty] | NAGELLPLEIN | 52.1381 | 6.2214 | 212109 | 461427 | 20 | Van Nagellplein | Zutphen | Gemeente Zutphen | 1x6 |  | Warnsveld | 871687120055597153 |  |  |  |  | 7231 KD | [5 empty] | Liander |  |  |  | In bedrijf | Nee | Nee
7 | 149230 | https://lms.nederlandslicht.nl/qr/report/149230 | 52.1359 | 6.2247 | 212334.7308 | 461189.0221 | Draaiomsdreef |  | 8.72e+17 | Warnsveld | WARNSVELD | 1990-12-01 | Gemeente Zutphen |  |  |  | Gemeente Zutphen | In bedrijf | Liander |  | Indal 4A |  |  | Nacht | Bemeterd | [6 empty] | 2036-09-05 | 2030-12-01 |  |  |  |  | NAGELLPLEIN | [26 empty] | LM ST 10,0 CV EU1250/20/5 T60 FR M V | 1 | 1990-12-01 |  | LM ST 10,0 CV EU1250/20/5 T60 FR M V | 10.00 | CILINDRISCH | THERMISCH VERZINKT | NVT | NVT | NVT |  | 350400 |  | Teceo-1 5118 32 leds 350mA WW | 1 | 2016-09-05 | [15 empty] | 5118 32LED WW 350mA | 1 | 2016-09-05 |  | TECEO-1 5118 32LED WW 350mA | Schreder | 3000K | 45.00 | 100000 | LED |  | LED DRIVER | 1 | 2016-09-05 |  | LEDDRIVER |  |  | 1.00 | 175200 | [5 empty] | Mastdeur | 1 | 1990-12-01 |  | Mastdeur | Mastdeur | NVT |  | NAGELLPLEIN | 52.1381 | 6.2214 | 212109 | 461427 | 20 | Van Nagellplein | Zutphen | Gemeente Zutphen | 1x6 |  | Warnsveld | 871687120055597153 |  |  |  |  | 7231 KD | [5 empty] | Liander |  |  |  | In bedrijf | Nee | Nee
8 | 149231 | https://lms.nederlandslicht.nl/qr/report/149231 | 52.1359 | 6.2243 | 212310.7237 | 461185.3112 | Draaiomsdreef |  | 8.72e+17 | Warnsveld | WARNSVELD | 1990-12-01 | Gemeente Zutphen |  |  |  | Gemeente Zutphen | In bedrijf | Liander |  | Indal 4A |  |  | Nacht | Bemeterd | [6 empty] | 2036-09-05 | 2030-12-01 |  |  |  |  | NAGELLPLEIN | [26 empty] | LM ST 8,0 CV EU1000/20/5 T60 GG N7032 | 1 | 1990-12-01 |  | LM ST 8,0 CV EU1250/20/5 T60 ET Z N7032 | 8.00 | CILINDRISCH | STAAL | 7032 KIEZELGRIJS | GESCHILDERD | NVT |  | 350400 |  | Teceo-1 5118 32 leds 350mA WW | 1 | 2016-09-05 | [15 empty] | 5118 32LED WW 350mA | 1 | 2016-09-05 |  | TECEO-1 5118 32LED WW 350mA | Schreder | 3000K | 45.00 | 100000 | LED |  | LED DRIVER | 1 | 2016-09-05 |  | LEDDRIVER |  |  | 1.00 | 175200 | [5 empty] | Mastdeur | 1 | 1990-12-01 |  | Mastdeur | Mastdeur | NVT |  | NAGELLPLEIN | 52.1381 | 6.2214 | 212109 | 461427 | 20 | Van Nagellplein | Zutphen | Gemeente Zutphen | 1x6 |  | Warnsveld | 871687120055597153 |  |  |  |  | 7231 KD | [5 empty] | Liander |  |  |  | In bedrijf | Nee | Nee
9 | 149232 | https://lms.nederlandslicht.nl/qr/report/149232 | 52.1361 | 6.2234 | 212249.5488 | 461207.7475 | Draaiomsdreef |  | 8.72e+17 | Warnsveld | WARNSVELD | 1989-12-01 | Gemeente Zutphen |  |  |  | Gemeente Zutphen | In bedrijf | Liander |  | Indal 4A |  |  | Nacht | Bemeterd | [6 empty] | 2036-09-05 | 2029-12-01 |  |  |  |  | NAGELLPLEIN | [26 empty] | LM ST 8,0 CV EU1000/20/5 T60 GG N7032 | 1 | 1989-12-01 |  | LM ST 8,0 CV EU1250/20/5 T60 ET Z N7032 | 8.00 | CILINDRISCH | STAAL | 7032 KIEZELGRIJS | GESCHILDERD | NVT |  | 350400 |  | Teceo-1 5118 32 leds 350mA WW | 1 | 2016-09-05 | [15 empty] | 5118 32LED WW 350mA | 1 | 2016-09-05 |  | TECEO-1 5118 32LED WW 350mA | Schreder | 3000K | 45.00 | 100000 | LED |  | LED DRIVER | 1 | 2016-09-05 |  | LEDDRIVER |  |  | 1.00 | 175200 | [5 empty] | Mastdeur | 1 | 1989-12-01 |  | Mastdeur | Mastdeur | NVT |  | NAGELLPLEIN | 52.1381 | 6.2214 | 212109 | 461427 | 20 | Van Nagellplein | Zutphen | Gemeente Zutphen | 1x6 |  | Warnsveld | 871687120055597153 |  |  |  |  | 7231 KD | [5 empty] | Liander |  |  |  | In bedrijf | Nee | Nee
10 | 149233 | https://lms.nederlandslicht.nl/qr/report/149233 | 52.1364 | 6.2226 | 212192.8468 | 461239.1787 | Draaiomsdreef |  | 8.72e+17 | Warnsveld | WARNSVELD | 1983-01-01 | Gemeente Zutphen |  |  |  | Gemeente Zutphen | In bedrijf | Liander |  | Indal 4A |  |  | Nacht | Bemeterd | [6 empty] | 2036-09-05 | 2023-01-01 |  |  |  |  | NAGELLPLEIN | [21 empty] | Openbare verlichting |  |  |  |  | LM ST 8,0 CV EU1000/20/5 T60 GG N7032 | 1 | 1983-01-01 |  | LM ST 8,0 CV EU1250/20/5 T60 ET Z N7032 | 8.00 | CILINDRISCH | STAAL | 7032 KIEZELGRIJS | GESCHILDERD | NVT |  | 350400 |  | Teceo-1 5118 32 leds 350mA WW | 1 | 2016-09-05 | [15 empty] | 5118 32LED WW 350mA | 1 | 2016-09-05 |  | TECEO-1 5118 32LED WW 350mA | Schreder | 3000K | 45.00 | 100000 | LED |  | LED DRIVER | 1 | 2016-09-05 |  | LEDDRIVER |  |  | 1.00 | 175200 | [5 empty] | Mastdeur | 1 | 1983-01-01 |  | Mastdeur | Mastdeur | NVT |  | NAGELLPLEIN | 52.1381 | 6.2214 | 212109 | 461427 | 20 | Van Nagellplein | Zutphen | Gemeente Zutphen | 1x6 |  | Warnsveld | 871687120055597153 |  |  |  |  | 7231 KD | [5 empty] | Liander |  |  |  | In bedrijf | Nee | Nee
11 | 149234 | https://lms.nederlandslicht.nl/qr/report/149234 | 52.1365 | 6.2224 | 212176.9127 | 461255.6289 | Draaiomsdreef |  | 8.72e+17 | Warnsveld | WARNSVELD | 2014-11-04 | Gemeente Zutphen |  |  |  | Gemeente Zutphen | In bedrijf | Liander |  | Indal 4A |  |  | Nacht | Bemeterd | [6 empty] | 2036-09-05 | 2054-11-04 |  |  |  |  | NAGELLPLEIN | [26 empty] | LM AL 8,0 CO DU750/5 T60 TP | 1 | 2014-11-04 |  | LM AL 8,0 CO DU750/5 T60 TP | 8.00 | CONISCH | ALUMINIUM | NVT | NVT | NVT |  | 350400 |  | Teceo-1 5118 32 leds 350mA WW | 1 | 2016-09-05 | [15 empty] | LED ONBEKEND | 1 | 2016-09-05 |  | LED |  |  | 20.00 | 100000 | LED |  | LED DRIVER | 1 | 2016-09-05 |  | LEDDRIVER |  |  | 1.00 | 175200 | [5 empty] | Mastdeur | 1 | 2014-11-04 |  | Mastdeur | Mastdeur | NVT |  | NAGELLPLEIN | 52.1381 | 6.2214 | 212109 | 461427 | 20 | Van Nagellplein | Zutphen | Gemeente Zutphen | 1x6 |  | Warnsveld | 871687120055597153 |  |  |  |  | 7231 KD | [5 empty] | Liander |  |  |  | In bedrijf | Nee | Nee
11 | 149234 | https://lms.nederlandslicht.nl/qr/report/149234 | 52.1365 | 6.2224 | 212176.9127 | 461255.6289 | Draaiomsdreef |  | 8.72e+17 | Warnsveld | WARNSVELD | 2014-11-04 | Gemeente Zutphen |  |  |  | Gemeente Zutphen | In bedrijf | Liander |  | Indal 4A |  |  | Nacht | Bemeterd | [6 empty] | 2036-09-05 | 2054-11-04 |  |  |  |  | NAGELLPLEIN | [40 empty] | Teceo-1 5118 32 leds 350mA WW | 2 | 2016-09-05 | [48 empty] | NAGELLPLEIN | 52.1381 | 6.2214 | 212109 | 461427 | 20 | Van Nagellplein | Zutphen | Gemeente Zutphen | 1x6 |  | Warnsveld | 871687120055597153 |  |  |  |  | 7231 KD | [5 empty] | Liander |  |  |  | In bedrijf | Nee | Nee
12 | 149235 | https://lms.nederlandslicht.nl/qr/report/149235 | 52.1367 | 6.2223 | 212168.4728 | 461275.7672 | Draaiomsdreef |  | 8.72e+17 | Warnsveld | WARNSVELD | 1990-12-01 | Gemeente Zutphen |  |  |  | Gemeente Zutphen | In bedrijf | Liander |  | Indal 4A |  |  | Nacht | Bemeterd | [6 empty] | 2036-09-05 | 2030-12-01 |  |  |  |  | DORSKAMP | [26 empty] | LM ST 10,0 CV EU1250/20/5 T60 FR M V | 1 | 1990-12-01 |  | LM ST 10,0 CV EU1250/20/5 T60 FR M V | 10.00 | CILINDRISCH | THERMISCH VERZINKT | NVT | NVT | NVT |  | 350400 |  | Teceo-1 5118 32 leds 350mA WW | 1 | 2016-09-05 | [15 empty] | 5118 32LED WW 350mA | 1 | 2016-09-05 |  | TECEO-1 5118 32LED WW 350mA | Schreder | 3000K | 45.00 | 100000 | LED |  | LED DRIVER | 1 | 2016-09-05 |  | LEDDRIVER |  |  | 1.00 | 175200 | [5 empty] | Mastdeur | 1 | 1990-12-01 |  | Mastdeur | Mastdeur | NVT |  | DORSKAMP | 52.137 | 6.2272 | 212508 | 461316 | 39 | Dorskamp | Zutphen | Gemeente Zutphen | 1x6 |  | Warnsveld | 871687120055597047 |  | FLEX OVL ID: ELS-105815289282018 |  |  | 7231JX | [5 empty] | Liander |  |  |  | In bedrijf | Nee | Nee
13 | 149236 | https://lms.nederlandslicht.nl/qr/report/149236 | 52.1366 | 6.2221 | 212157.9798 | 461257.0244 | Draaiomsdreef |  | 8.72e+17 | Warnsveld | WARNSVELD | 1990-12-01 | Gemeente Zutphen |  |  |  | Gemeente Zutphen | In bedrijf | Liander |  | Indal 4A |  |  | Nacht | Bemeterd | [6 empty] | 2036-09-05 | 2030-12-01 |  |  |  |  | NAGELLPLEIN | [26 empty] | LM ST 10,0 CV EU1250/20/5 T60 FR M V | 1 | 1990-12-01 |  | LM ST 10,0 CV EU1250/20/5 T60 FR M V | 10.00 | CILINDRISCH | THERMISCH VERZINKT | NVT | NVT | NVT |  | 350400 |  | Teceo-1 5118 32 leds 350mA WW | 1 | 2016-09-05 | [15 empty] | 5118 32LED WW 350mA | 1 | 2016-09-05 |  | TECEO-1 5118 32LED WW 350mA | Schreder | 3000K | 45.00 | 100000 | LED |  | LED DRIVER | 1 | 2016-09-05 |  | LEDDRIVER |  |  | 1.00 | 175200 | [5 empty] | Mastdeur | 1 | 1990-12-01 |  | Mastdeur | Mastdeur | NVT |  | NAGELLPLEIN | 52.1381 | 6.2214 | 212109 | 461427 | 20 | Van Nagellplein | Zutphen | Gemeente Zutphen | 1x6 |  | Warnsveld | 871687120055597153 |  |  |  |  | 7231 KD | [5 empty] | Liander |  |  |  | In bedrijf | Nee | Nee
14 | 149237 | https://lms.nederlandslicht.nl/qr/report/149237 | 52.1368 | 6.222 | 212154.4618 | 461285.3955 | Draaiomsdreef |  | 8.72e+17 | Warnsveld | WARNSVELD | 1990-12-01 | Gemeente Zutphen |  |  |  | Gemeente Zutphen | In bedrijf | Liander |  | Indal 4A |  |  | Nacht | Bemeterd | [6 empty] | 2036-09-05 | 2030-12-01 |  |  |  |  | DORSKAMP | [26 empty] | LM ST 10,0 CV EU1250/20/5 T60 FR M V | 1 | 1990-12-01 |  | LM ST 10,0 CV EU1250/20/5 T60 FR M V | 10.00 | CILINDRISCH | THERMISCH VERZINKT | NVT | NVT | NVT |  | 350400 |  | Teceo-1 5118 32 leds 350mA WW | 1 | 2016-09-05 | [15 empty] | 5118 32LED WW 350mA | 1 | 2016-09-05 |  | TECEO-1 5118 32LED WW 350mA | Schreder | 3000K | 45.00 | 100000 | LED |  | LED DRIVER | 1 | 2016-09-05 |  | LEDDRIVER |  |  | 1.00 | 175200 | [5 empty] | Mastdeur | 1 | 1990-12-01 |  | Mastdeur | Mastdeur | NVT |  | DORSKAMP | 52.137 | 6.2272 | 212508 | 461316 | 39 | Dorskamp | Zutphen | Gemeente Zutphen | 1x6 |  | Warnsveld | 871687120055597047 |  | FLEX OVL ID: ELS-105815289282018 |  |  | 7231JX | [5 empty] | Liander |  |  |  | In bedrijf | Nee | Nee
15 | 149238 | https://lms.nederlandslicht.nl/qr/report/149238 | 52.1367 | 6.2219 | 212142.2888 | 461268.5894 | Draaiomsdreef |  | 8.72e+17 | Warnsveld | WARNSVELD | 1990-12-01 | Gemeente Zutphen |  |  |  | Gemeente Zutphen | In bedrijf | Liander |  | Indal 4A |  |  | Nacht | Bemeterd | [6 empty] | 2036-09-05 | 2030-12-01 |  |  |  |  | NAGELLPLEIN | [26 empty] | LM ST 10,0 CV EU1250/20/5 T60 FR M V | 1 | 1990-12-01 |  | LM ST 10,0 CV EU1250/20/5 T60 FR M V | 10.00 | CILINDRISCH | THERMISCH VERZINKT | NVT | NVT | NVT |  | 350400 |  | Teceo-1 5118 32 leds 350mA WW | 1 | 2016-09-05 | [15 empty] | 5118 32LED WW 350mA | 1 | 2016-09-05 |  | TECEO-1 5118 32LED WW 350mA | Schreder | 3000K | 45.00 | 100000 | LED |  | LED DRIVER | 1 | 2016-09-05 |  | LEDDRIVER |  |  | 1.00 | 175200 | [5 empty] | Mastdeur | 1 | 1990-12-01 |  | Mastdeur | Mastdeur | NVT |  | NAGELLPLEIN | 52.1381 | 6.2214 | 212109 | 461427 | 20 | Van Nagellplein | Zutphen | Gemeente Zutphen | 1x6 |  | Warnsveld | 871687120055597153 |  |  |  |  | 7231 KD | [5 empty] | Liander |  |  |  | In bedrijf | Nee | Nee
16 | 149239 | https://lms.nederlandslicht.nl/qr/report/149239 | 52.1369 | 6.2215 | 212117.8427 | 461295.4824 | Draaiomsdreef |  | 8.72e+17 | Warnsveld | WARNSVELD | 1990-12-01 | Gemeente Zutphen |  |  |  | Gemeente Zutphen | In bedrijf | Liander |  | Indal 4A |  |  | Nacht | Bemeterd | [6 empty] | 2040-04-09 | 2060-04-09 |  |  |  |  | NAGELLPLEIN | [26 empty] | LM AL 8,0 CV DU750/5 T60 CM | 1 | 2020-04-09 |  | LM AL 8,0 CV DU750/5 T60 CM | 8.00 | CILINDRISCH | ALUMINIUM | NVT | NVT | NVT |  | 350400 |  | Teceo-1 5118 32 leds 350mA WW | 1 | 2020-04-09 | [15 empty] | 5118 32LED WW 350mA | 1 | 2020-04-09 |  | TECEO-1 5118 32LED WW 350mA | Schreder | 3000K | 45.00 | 100000 | LED |  | LED DRIVER | 1 | 2020-04-09 |  | LEDDRIVER |  |  | 1.00 | 175200 | [5 empty] | Mastdeur | 1 | 1990-12-01 |  | Mastdeur | Mastdeur | NVT |  | NAGELLPLEIN | 52.1381 | 6.2214 | 212109 | 461427 | 20 | Van Nagellplein | Zutphen | Gemeente Zutphen | 1x6 |  | Warnsveld | 871687120055597153 |  |  |  |  | 7231 KD | [5 empty] | Liander |  |  |  | In bedrijf | Nee | Nee
16 | 149239 | https://lms.nederlandslicht.nl/qr/report/149239 | 52.1369 | 6.2215 | 212117.8427 | 461295.4824 | Draaiomsdreef |  | 8.72e+17 | Warnsveld | WARNSVELD | 1990-12-01 | Gemeente Zutphen |  |  |  | Gemeente Zutphen | In bedrijf | Liander |  | Indal 4A |  |  | Nacht | Bemeterd | [6 empty] | 2040-04-09 | 2060-04-09 |  |  |  |  | NAGELLPLEIN | [40 empty] | Teceo-1 5118 32 leds 350mA WW | 2 | 2020-04-09 | [15 empty] | Teceo-1 5118 32 leds 350mA WW | 2 | 2020-04-09 |  | Teceo-1 5118 32 leds 350mA WW |  |  | 51.00 | 100000 | LED |  | LED DRIVER | 2 | 2020-04-09 |  | LEDDRIVER |  |  | 1.00 | 175200 | [13 empty] | NAGELLPLEIN | 52.1381 | 6.2214 | 212109 | 461427 | 20 | Van Nagellplein | Zutphen | Gemeente Zutphen | 1x6 |  | Warnsveld | 871687120055597153 |  |  |  |  | 7231 KD | [5 empty] | Liander |  |  |  | In bedrijf | Nee | Nee
17 | 149243 | https://lms.nederlandslicht.nl/qr/report/149243 | 52.137 | 6.2212 | 212097.5277 | 461311.5899 | Draaiomsdreef |  | 8.72e+17 | Warnsveld | WARNSVELD | 2000-01-01 | Gemeente Zutphen |  |  |  | Gemeente Zutphen | In bedrijf | Liander |  |  |  |  | Nacht | Bemeterd | [6 empty] | 2020-01-01 | 2040-01-01 |  |  |  |  | NAGELLPLEIN | [21 empty] | MUPI |  |  |  |  | MUPPI | 1 | 2000-01-01 |  | MUPPI | 2.00 | NVT | RVS | NVT | NVT | NVT |  | 350400 |  | MUPPI | 1 | 2000-01-01 | [15 empty] | LAMP LED 22W | 1 | 2014-01-01 |  | LAMP LED 22W | JC Decaux | 3000K | 22.00 | 100000 | LED |  | LED DRIVER | 1 | 2000-01-01 |  | LEDDRIVER |  |  | 1.00 | 175200 | [5 empty] | Mastdeur | 1 | 2000-01-01 |  | Mastdeur | Mastdeur | NVT |  | NAGELLPLEIN | 52.1381 | 6.2214 | 212109 | 461427 | 20 | Van Nagellplein | Zutphen | Gemeente Zutphen | 1x6 |  | Warnsveld | 871687120055597153 |  |  |  |  | 7231 KD | [5 empty] | Liander |  |  |  | In bedrijf | Nee | Nee
18 | 149245 | https://lms.nederlandslicht.nl/qr/report/149245 | 52.1371 | 6.2211 | 212089.3228 | 461317.9347 | Draaiomsdreef |  | 8.72e+17 | Warnsveld | WARNSVELD | 1990-12-01 | Gemeente Zutphen |  |  |  | Gemeente Zutphen | In bedrijf | Liander |  | Indal 4A |  |  | Nacht | Bemeterd | [6 empty] | 2036-09-05 | 2030-12-01 |  |  |  |  | NAGELLPLEIN | [26 empty] | LM ST 7,0 CV EU1250/20/5 T60 FR V | 1 | 1990-12-01 |  | LM ST 7,0 CV EU1250/20/5 T60 FR V | 7.00 | CILINDRISCH | THERMISCH VERZINKT | NVT | NVT | NVT |  | 350400 |  | Teceo-1 5118 32 leds 350mA WW | 1 | 2016-09-05 | [15 empty] | 5118 32LED WW 350mA | 1 | 2016-09-05 |  | TECEO-1 5118 32LED WW 350mA | Schreder | 3000K | 45.00 | 100000 | LED |  | LED DRIVER | 1 | 2016-09-05 |  | LEDDRIVER |  |  | 1.00 | 175200 | [5 empty] | Mastdeur | 1 | 1990-12-01 |  | Mastdeur | Mastdeur | NVT |  | NAGELLPLEIN | 52.1381 | 6.2214 | 212109 | 461427 | 20 | Van Nagellplein | Zutphen | Gemeente Zutphen | 1x6 |  | Warnsveld | 871687120055597153 |  |  |  |  | 7231 KD | [5 empty] | Liander |  |  |  | In bedrijf | Nee | Nee
19 | 149246 | https://lms.nederlandslicht.nl/qr/report/149246 | 52.1375 | 6.2206 | 212055.8428 | 461356.7891 | Draaiomsdreef |  | 8.72e+17 | Warnsveld | WARNSVELD | 1990-12-01 | Gemeente Zutphen |  |  |  | Gemeente Zutphen | In bedrijf | Liander |  | Indal 4A |  |  | Nacht | Bemeterd | [6 empty] | 2036-09-05 | 2030-12-01 |  |  |  |  | NAGELLPLEIN | [26 empty] | LM ST 8,0 CV EU1000/20/5 T60 GG N7032 | 1 | 1990-12-01 |  | LM ST 8,0 CV EU1250/20/5 T60 ET Z N7032 | 8.00 | CILINDRISCH | STAAL | 7032 KIEZELGRIJS | GESCHILDERD | NVT |  | 350400 |  | Teceo-1 5118 32 leds 350mA WW | 1 | 2016-09-05 | [15 empty] | 5118 32LED WW 350mA | 1 | 2016-09-05 |  | TECEO-1 5118 32LED WW 350mA | Schreder | 3000K | 45.00 | 100000 | LED |  | LED DRIVER | 1 | 2016-09-05 |  | LEDDRIVER |  |  | 1.00 | 175200 | [5 empty] | Mastdeur | 1 | 1990-12-01 |  | Mastdeur | Mastdeur | NVT |  | NAGELLPLEIN | 52.1381 | 6.2214 | 212109 | 461427 | 20 | Van Nagellplein | Zutphen | Gemeente Zutphen | 1x6 |  | Warnsveld | 871687120055597153 |  |  |  |  | 7231 KD | [5 empty] | Liander |  |  |  | In bedrijf | Nee | Nee
20 | 149247 | https://lms.nederlandslicht.nl/qr/report/149247 | 52.1375 | 6.2203 | 212035.3978 | 461357.647 | Draaiomsdreef |  | 8.72e+17 | Warnsveld | WARNSVELD | 2016-09-05 | Gemeente Zutphen |  |  |  | Gemeente Zutphen | In bedrijf | Liander |  | Indal 4A |  |  | Nacht | Bemeterd | [6 empty] | 2036-09-05 | 2056-09-05 | NEDAL |  |  |  | NAGELLPLEIN | [26 empty] | LM AL 10,0 CV EU1250/5 T60 TP | 1 | 2016-09-05 |  | LM AL 10,0 CV EU1250/5 T60 TP | 10.00 | CILINDRISCH | ALUMINIUM | N.V.T. | NVT | NVT |  | 350400 |  | Teceo-1 5118 32 leds 350mA WW | 1 | 2016-09-05 | [15 empty] | 5118 32LED WW 350mA | 1 | 2016-09-05 |  | TECEO-1 5118 32LED WW 350mA | Schreder | 3000K | 45.00 | 100000 | LED |  | LED DRIVER | 1 | 2016-09-05 |  | LEDDRIVER |  |  | 1.00 | 175200 | [5 empty] | Mastdeur | 1 | 2016-09-05 |  | Mastdeur | Mastdeur | NVT |  | NAGELLPLEIN | 52.1381 | 6.2214 | 212109 | 461427 | 20 | Van Nagellplein | Zutphen | Gemeente Zutphen | 1x6 |  | Warnsveld | 871687120055597153 |  |  |  |  | 7231 KD | [5 empty] | Liander |  |  |  | In bedrijf | Nee | Nee
21 | 149248 | https://lms.nederlandslicht.nl/qr/report/149248 | 52.1377 | 6.2202 | 212025.1377 | 461377.9237 | Draaiomsdreef |  | 8.72e+17 | Warnsveld | WARNSVELD | 1990-12-01 | Gemeente Zutphen |  |  |  | Gemeente Zutphen | In bedrijf | Liander |  | Indal 4A |  |  | Nacht | Bemeterd | [6 empty] | 2036-09-05 | 2030-12-01 |  |  |  |  | NAGELLPLEIN | [26 empty] | LM ST 8,0 CV EU1000/20/5 T60 GG N7032 | 1 | 1990-12-01 |  | LM ST 8,0 CV EU1250/20/5 T60 ET Z N7032 | 8.00 | CILINDRISCH | STAAL | 7032 KIEZELGRIJS | GESCHILDERD | NVT |  | 350400 |  | Teceo-1 5118 32 leds 350mA WW | 1 | 2016-09-05 | [15 empty] | 5118 32LED WW 350mA | 1 | 2016-09-05 |  | TECEO-1 5118 32LED WW 350mA | Schreder | 3000K | 45.00 | 100000 | LED |  | LED DRIVER | 1 | 2016-09-05 |  | LEDDRIVER |  |  | 1.00 | 175200 | [5 empty] | Mastdeur | 1 | 1990-12-01 |  | Mastdeur | Mastdeur | NVT |  | NAGELLPLEIN | 52.1381 | 6.2214 | 212109 | 461427 | 20 | Van Nagellplein | Zutphen | Gemeente Zutphen | 1x6 |  | Warnsveld | 871687120055597153 |  |  |  |  | 7231 KD | [5 empty] | Liander |  |  |  | In bedrijf | Nee | Nee
22 | 149249 | https://lms.nederlandslicht.nl/qr/report/149249 | 52.1378 | 6.2197 | 211994.2478 | 461394.3263 | Draaiomsdreef |  | 8.72e+17 | Warnsveld | WARNSVELD | 1990-12-01 | Gemeente Zutphen |  |  |  | Gemeente Zutphen | In bedrijf | Liander |  | Indal 4A |  |  | Nacht | Bemeterd | [6 empty] | 2036-09-05 | 2030-12-01 |  |  |  |  | DORSKAMP | [26 empty] | LM ST 8,0 CV EU1000/20/5 T60 GG N7032 | 1 | 1990-12-01 |  | LM ST 8,0 CV EU1250/20/5 T60 ET Z N7032 | 8.00 | CILINDRISCH | STAAL | 7032 KIEZELGRIJS | GESCHILDERD | NVT |  | 350400 |  | Teceo-1 5118 32 leds 350mA WW | 1 | 2016-09-05 | [15 empty] | 5118 32LED WW 350mA | 1 | 2016-09-05 |  | TECEO-1 5118 32LED WW 350mA | Schreder | 3000K | 45.00 | 100000 | LED |  | LED DRIVER | 1 | 2016-09-05 |  | LEDDRIVER |  |  | 1.00 | 175200 | [5 empty] | Mastdeur | 1 | 1990-12-01 |  | Mastdeur | Mastdeur | NVT |  | DORSKAMP | 52.137 | 6.2272 | 212508 | 461316 | 39 | Dorskamp | Zutphen | Gemeente Zutphen | 1x6 |  | Warnsveld | 871687120055597047 |  | FLEX OVL ID: ELS-105815289282018 |  |  | 7231JX | [5 empty] | Liander |  |  |  | In bedrijf | Nee | Nee
23 | 149250 | https://lms.nederlandslicht.nl/qr/report/149250 | 52.1377 | 6.2196 | 211984.6397 | 461380.4331 | Draaiomsdreef |  | 8.72e+17 | Warnsveld | WARNSVELD | 1990-12-01 | Gemeente Zutphen |  |  |  | Gemeente Zutphen | In bedrijf | Liander |  | Indal 4A |  |  | Nacht | Bemeterd | [6 empty] | 2036-09-05 | 2030-12-01 |  |  |  |  | NAGELLPLEIN | [26 empty] | LM ST 8,0 CV EU1000/20/5 T60 GG N7032 | 1 | 1990-12-01 |  | LM ST 8,0 CV EU1250/20/5 T60 ET Z N7032 | 8.00 | CILINDRISCH | STAAL | 7032 KIEZELGRIJS | GESCHILDERD | NVT |  | 350400 |  | Teceo-1 5118 32 leds 350mA WW | 1 | 2016-09-05 | [15 empty] | 5118 32LED WW 350mA | 1 | 2016-09-05 |  | TECEO-1 5118 32LED WW 350mA | Schreder | 3000K | 45.00 | 100000 | LED |  | LED DRIVER | 1 | 2016-09-05 |  | LEDDRIVER |  |  | 1.00 | 175200 | [5 empty] | Mastdeur | 1 | 1990-12-01 |  | Mastdeur | Mastdeur | NVT |  | NAGELLPLEIN | 52.1381 | 6.2214 | 212109 | 461427 | 20 | Van Nagellplein | Zutphen | Gemeente Zutphen | 1x6 |  | Warnsveld | 871687120055597153 |  |  |  |  | 7231 KD | [5 empty] | Liander |  |  |  | In bedrijf | Nee | Nee
24 | 149251 | https://lms.nederlandslicht.nl/qr/report/149251 | 52.1379 | 6.2193 | 211961.6118 | 461407.4399 | Draaiomsdreef |  | 8.72e+17 | Warnsveld | WARNSVELD | 1990-12-01 | Gemeente Zutphen |  |  |  | Gemeente Zutphen | In bedrijf | Liander |  | Indal 4A |  |  | Nacht | Bemeterd | [6 empty] | 2036-09-05 | 2030-12-01 |  |  |  |  | DORSKAMP | [26 empty] | LM ST 8,0 CV EU1000/20/5 T60 GG N7032 | 1 | 1990-12-01 |  | LM ST 8,0 CV EU1250/20/5 T60 ET Z N7032 | 8.00 | CILINDRISCH | STAAL | 7032 KIEZELGRIJS | GESCHILDERD | NVT |  | 350400 |  | Teceo-1 5118 32 leds 350mA WW | 1 | 2016-09-05 | [15 empty] | 5118 32LED WW 350mA | 1 | 2016-09-05 |  | TECEO-1 5118 32LED WW 350mA | Schreder | 3000K | 45.00 | 100000 | LED |  | LED DRIVER | 1 | 2016-09-05 |  | LEDDRIVER |  |  | 1.00 | 175200 | [5 empty] | Mastdeur | 1 | 1990-12-01 |  | Mastdeur | Mastdeur | NVT |  | DORSKAMP | 52.137 | 6.2272 | 212508 | 461316 | 39 | Dorskamp | Zutphen | Gemeente Zutphen | 1x6 |  | Warnsveld | 871687120055597047 |  | FLEX OVL ID: ELS-105815289282018 |  |  | 7231JX | [5 empty] | Liander |  |  |  | In bedrijf | Nee | Nee
25 | 149252 | https://lms.nederlandslicht.nl/qr/report/149252 | 52.138 | 6.2187 | 211927.0038 | 461411.8009 | Draaiomsdreef |  | 8.72e+17 | Warnsveld | WARNSVELD | 1990-12-01 | Gemeente Zutphen |  |  |  | Gemeente Zutphen | In bedrijf | Liander |  | Indal 4A |  |  | Nacht | Bemeterd | [6 empty] | 2036-09-05 | 2030-12-01 |  |  |  |  | DORSKAMP | [26 empty] | LM ST 8,0 CV EU1000/20/5 T60 GG N7032 | 1 | 1990-12-01 |  | LM ST 8,0 CV EU1250/20/5 T60 ET Z N7032 | 8.00 | CILINDRISCH | STAAL | 7032 KIEZELGRIJS | GESCHILDERD | NVT |  | 350400 |  | Teceo-1 5118 32 leds 350mA WW | 1 | 2016-09-05 | [15 empty] | 5118 32LED WW 350mA | 1 | 2016-09-05 |  | TECEO-1 5118 32LED WW 350mA | Schreder | 3000K | 45.00 | 100000 | LED |  | LED DRIVER | 1 | 2016-09-05 |  | LEDDRIVER |  |  | 1.00 | 175200 | [5 empty] | Mastdeur | 1 | 1990-12-01 |  | Mastdeur | Mastdeur | NVT |  | DORSKAMP | 52.137 | 6.2272 | 212508 | 461316 | 39 | Dorskamp | Zutphen | Gemeente Zutphen | 1x6 |  | Warnsveld | 871687120055597047 |  | FLEX OVL ID: ELS-105815289282018 |  |  | 7231JX | [5 empty] | Liander |  |  |  | In bedrijf | Nee | Nee
26 | 149253 | https://lms.nederlandslicht.nl/qr/report/149253 | 52.1378 | 6.2188 | 211927.7087 | 461390.67 | Draaiomsdreef |  | 8.72e+17 | Warnsveld | WARNSVELD | 1990-12-01 | Gemeente Zutphen |  |  |  | Gemeente Zutphen | In bedrijf | Liander |  | Indal 4A |  |  | Nacht | Bemeterd | [6 empty] | 2036-09-05 | 2030-12-01 |  |  |  |  | NAGELLPLEIN | [26 empty] | LM ST 8,0 CV EU1000/20/5 T60 GG N7032 | 1 | 1990-12-01 |  | LM ST 8,0 CV EU1250/20/5 T60 ET Z N7032 | 8.00 | CILINDRISCH | STAAL | 7032 KIEZELGRIJS | GESCHILDERD | NVT |  | 350400 |  | Teceo-1 5118 32 leds 350mA WW | 1 | 2016-09-05 | [15 empty] | 5118 32LED WW 350mA | 1 | 2016-09-05 |  | TECEO-1 5118 32LED WW 350mA | Schreder | 3000K | 45.00 | 100000 | LED |  | LED DRIVER | 1 | 2016-09-05 |  | LEDDRIVER |  |  | 1.00 | 175200 | [5 empty] | Mastdeur | 1 | 1990-12-01 |  | Mastdeur | Mastdeur | NVT |  | NAGELLPLEIN | 52.1381 | 6.2214 | 212109 | 461427 | 20 | Van Nagellplein | Zutphen | Gemeente Zutphen | 1x6 |  | Warnsveld | 871687120055597153 |  |  |  |  | 7231 KD | [5 empty] | Liander |  |  |  | In bedrijf | Nee | Nee
1 | 149256 | https://lms.nederlandslicht.nl/qr/report/149256 | 52.1339 | 6.2299 | 212692.8718 | 460969.3363 | Dreiumme |  | 8.72e+17 | Warnsveld | WARNSVELD | 2009-01-01 | Gemeente Zutphen |  |  |  | Gemeente Zutphen | In bedrijf | Liander |  |  |  |  | Nacht | Bemeterd | [6 empty] | 2029-01-01 | 2049-01-01 |  |  |  |  | RUNNEBOOM | [26 empty] | PM ST 4,5 CO T60 FR P7021 | 1 | 2009-01-01 |  | PM ST 4,5 CO T60 FR P7021 | 4.50 | CONISCH | THERMISCH VERZINKT | 7021 ZWARTGRIJS | POEDERCOAT | NVT |  | 350400 |  | CDS 580 CAMBRIDGE CDM-T 70W | 1 | 2009-01-01 |  | CDS580 | [13 empty] | 70W CDM-T 830 G12 | 1 | 2023-10-31 |  | 70W CDM-T | Philips | 3000K | 70.00 | 12000 | SON |  | BSN70 | 1 | 2009-01-01 |  | BSN70 |  |  | 7.00 | 175200 | [5 empty] | Mastdeur | 1 | 2009-01-01 |  | Mastdeur | Mastdeur | NVT |  | RUNNEBOOM | 52.135 | 6.2306 | 212740 | 461091 | 48 | Dreiumme | Zutphen | Gemeente Zutphen |  |  | Warnsveld | 871687120055597245 |  |  |  |  | 7232 CR | [5 empty] | Liander |  |  |  | In bedrijf
2 | 149257 | https://lms.nederlandslicht.nl/qr/report/149257 | 52.1341 | 6.2299 | 212692.8168 | 460987.8031 | Dreiumme |  | 8.72e+17 | Warnsveld | WARNSVELD | 2009-01-01 | Gemeente Zutphen |  |  |  | Gemeente Zutphen | In bedrijf | Liander |  |  |  |  | Nacht | Bemeterd | [6 empty] | 2029-01-01 | 2058-10-09 |  |  |  |  | RUNNEBOOM | [26 empty] | PM ST 4,5 CO T60 FR P7021 | 1 | 2018-10-09 |  | PM ST 4,5 CO T60 FR P7021 | 4.50 | CONISCH | THERMISCH VERZINKT | 7021 ZWARTGRIJS | POEDERCOAT | NVT |  | 350400 |  | CDS 580 CAMBRIDGE CDM-T 70W | 1 | 2009-01-01 |  | CDS580 | [13 empty] | 70W CDM-T 830 G12 | 1 | 2023-10-31 |  | 70W CDM-T | Philips | 3000K | 70.00 | 12000 | SON |  | BSN70 | 1 | 2009-01-01 |  | BSN70 |  |  | 7.00 | 175200 | [5 empty] | Mastdeur | 1 | 2018-10-09 |  | Mastdeur | Mastdeur | NVT |  | RUNNEBOOM | 52.135 | 6.2306 | 212740 | 461091 | 48 | Dreiumme | Zutphen | Gemeente Zutphen |  |  | Warnsveld | 871687120055597245 |  |  |  |  | 7232 CR | [5 empty] | Liander |  |  |  | In bedrijf
3 | 149258 | https://lms.nederlandslicht.nl/qr/report/149258 | 52.1343 | 6.2299 | 212692.9398 | 461007.5771 | Dreiumme |  | 8.72e+17 | Warnsveld | WARNSVELD | 2009-01-01 | Gemeente Zutphen |  |  |  | Gemeente Zutphen | In bedrijf | Liander |  |  |  |  | Nacht | Bemeterd | [6 empty] | 2029-01-01 | 2049-01-01 |  |  |  |  | RUNNEBOOM | [26 empty] | PM ST 4,5 CO T60 FR P7021 | 1 | 2009-01-01 |  | PM ST 4,5 CO T60 FR P7021 | 4.50 | CONISCH | THERMISCH VERZINKT | 7021 ZWARTGRIJS | POEDERCOAT | NVT |  | 350400 |  | CDS 580 CAMBRIDGE CDM-T 70W | 1 | 2009-01-01 |  | CDS580 | [13 empty] | 70W CDM-T | 1 | 2022-08-01 |  | 70W CDM-T | Philips | 220 | 70.00 | 12000 | SON |  | BSN70 | 1 | 2009-01-01 |  | BSN70 |  |  | 7.00 | 175200 | [5 empty] | Mastdeur | 1 | 2009-01-01 |  | Mastdeur | Mastdeur | NVT |  | RUNNEBOOM | 52.135 | 6.2306 | 212740 | 461091 | 48 | Dreiumme | Zutphen | Gemeente Zutphen |  |  | Warnsveld | 871687120055597245 |  |  |  |  | 7232 CR | [5 empty] | Liander |  |  |  | In bedrijf
4 | 149259 | https://lms.nederlandslicht.nl/qr/report/149259 | 52.1345 | 6.2299 | 212691.7208 | 461032.4162 | Dreiumme |  | 8.72e+17 | Warnsveld | WARNSVELD | 2009-01-01 | Gemeente Zutphen |  |  |  | Gemeente Zutphen | In bedrijf | Liander |  |  |  |  | Nacht | Bemeterd | [6 empty] | 2038-09-05 | 2049-01-01 |  |  |  |  | RUNNEBOOM | [26 empty] | PM ST 4,5 CO T60 FR P7021 | 1 | 2009-01-01 |  | PM ST 4,5 CO T60 FR P7021 | 4.50 | CONISCH | THERMISCH VERZINKT | 7021 ZWARTGRIJS | POEDERCOAT | NVT |  | 350400 |  | CDS 580 CAMBRIDGE CDM-T 70W | 1 | 2018-09-05 |  | CDS580 | [13 empty] | 70W CDM-T 830 G12 | 1 | 2023-10-31 |  | 70W CDM-T | Philips | 3000K | 70.00 | 12000 | SON |  | BSN70 | 1 | 2018-09-05 |  | BSN70 |  |  | 7.00 | 175200 | [5 empty] | Mastdeur | 1 | 2009-01-01 |  | Mastdeur | Mastdeur | NVT |  | RUNNEBOOM | 52.135 | 6.2306 | 212740 | 461091 | 48 | Dreiumme | Zutphen | Gemeente Zutphen |  |  | Warnsveld | 871687120055597245 |  |  |  |  | 7232 CR | [5 empty] | Liander |  |  |  | In bedrijf
5 | 149260 | https://lms.nederlandslicht.nl/qr/report/149260 | 52.1346 | 6.23 | 212699.3088 | 461042.4997 | Dreiumme |  | 8.72e+17 | Warnsveld | WARNSVELD | 2009-01-01 | Gemeente Zutphen |  |  |  | Gemeente Zutphen | In bedrijf | Liander |  |  |  |  | Nacht | Bemeterd | [6 empty] | 2029-01-01 | 2049-01-01 |  |  |  |  | RUNNEBOOM | [26 empty] | PM ST 4,5 CO T60 FR P7021 | 1 | 2009-01-01 |  | PM ST 4,5 CO T60 FR P7021 | 4.50 | CONISCH | THERMISCH VERZINKT | 7021 ZWARTGRIJS | POEDERCOAT | NVT |  | 350400 |  | CDS 580 CAMBRIDGE CDM-T 70W | 1 | 2009-01-01 |  | CDS580 | [13 empty] | 70W CDM-T 830 G12 | 1 | 2023-10-31 |  | 70W CDM-T | Philips | 3000K | 70.00 | 12000 | SON |  | BSN70 | 1 | 2009-01-01 |  | BSN70 |  |  | 7.00 | 175200 | [5 empty] | Mastdeur | 1 | 2009-01-01 |  | Mastdeur | Mastdeur | NVT |  | RUNNEBOOM | 52.135 | 6.2306 | 212740 | 461091 | 48 | Dreiumme | Zutphen | Gemeente Zutphen |  |  | Warnsveld | 871687120055597245 |  |  |  |  | 7232 CR | [5 empty] | Liander |  |  |  | In bedrijf
6 | 149261 | https://lms.nederlandslicht.nl/qr/report/149261 | 52.1346 | 6.2296 | 212676.4217 | 461047.3867 | Dreiumme |  | 8.72e+17 | Warnsveld | WARNSVELD | 2009-01-01 | Gemeente Zutphen |  |  |  | Gemeente Zutphen | In bedrijf | Liander |  |  |  |  | Nacht | Bemeterd | [6 empty] | 2029-01-01 | 2049-01-01 |  |  |  |  | RUNNEBOOM | [26 empty] | PM ST 4,5 CO T60 FR P7021 | 1 | 2009-01-01 |  | PM ST 4,5 CO T60 FR P7021 | 4.50 | CONISCH | THERMISCH VERZINKT | 7021 ZWARTGRIJS | POEDERCOAT | NVT |  | 350400 |  | CDS 580 CAMBRIDGE CDM-T 70W | 1 | 2009-01-01 |  | CDS580 | [13 empty] | CDM-T 35 W 830 | 1 | 2023-10-31 |  | 35W CDM-T | Philips | 3000K | 35.00 | 12000 | SON |  | BSN70 | 1 | 2009-01-01 |  | BSN70 |  |  | 7.00 | 175200 | [5 empty] | Mastdeur | 1 | 2009-01-01 |  | Mastdeur | Mastdeur | NVT |  | RUNNEBOOM | 52.135 | 6.2306 | 212740 | 461091 | 48 | Dreiumme | Zutphen | Gemeente Zutphen |  |  | Warnsveld | 871687120055597245 |  |  |  |  | 7232 CR | [5 empty] | Liander |  |  |  | In bedrijf
7 | 149262 | https://lms.nederlandslicht.nl/qr/report/149262 | 52.1347 | 6.2294 | 212661.92 | 461061.12 | Dreiumme |  | 8.72e+17 | Warnsveld | WARNSVELD | 2009-01-01 | Gemeente Zutphen |  |  |  | Gemeente Zutphen | In bedrijf | Liander |  |  |  |  | Nacht | Bemeterd | [6 empty] | 2029-01-01 | 2049-01-01 |  |  |  |  | RUNNEBOOM | [26 empty] | PM ST 4,5 CO T60 FR P7021 | 1 | 2009-01-01 |  | PM ST 4,5 CO T60 FR P7021 | 4.50 | CONISCH | THERMISCH VERZINKT | 7021 ZWARTGRIJS | POEDERCOAT | NVT |  | 350400 |  | CDS 580 CAMBRIDGE CDM-T 70W | 1 | 2009-01-01 |  | CDS580 | [13 empty] | 70W CDM-T | 1 | 2022-10-18 |  | 70W CDM-T | Philips | 220 | 70.00 | 12000 | SON |  | BSN70 | 1 | 2009-01-01 |  | BSN70 |  |  | 7.00 | 175200 | [5 empty] | Mastdeur | 1 | 2009-01-01 |  | Mastdeur | Mastdeur | NVT |  | RUNNEBOOM | 52.135 | 6.2306 | 212740 | 461091 | 48 | Dreiumme | Zutphen | Gemeente Zutphen |  |  | Warnsveld | 871687120055597245 |  |  |  |  | 7232 CR | [5 empty] | Liander |  |  |  | In bedrijf
8 | 149263 | https://lms.nederlandslicht.nl/qr/report/149263 | 52.1342 | 6.2295 | 212669.9847 | 461006.8754 | Dreiumme |  | 8.72e+17 | Warnsveld | WARNSVELD | 2010-02-01 | Gemeente Zutphen |  |  |  | Gemeente Zutphen | In bedrijf | Liander |  |  |  |  | Nacht | Bemeterd | [6 empty] | 2030-02-01 | 2050-02-01 |  |  |  |  | RUNNEBOOM | [26 empty] | PM ST 4,5 CO T60 FR P7021 | 1 | 2010-02-01 |  | PM ST 4,5 CO T60 FR P7021 | 4.50 | CONISCH | THERMISCH VERZINKT | 7021 ZWARTGRIJS | POEDERCOAT | NVT |  | 350400 |  | CDS 580 CAMBRIDGE CDM-T 70W | 1 | 2010-02-01 |  | CDS580 | [13 empty] | 70W CDM-T 830 G12 | 1 | 2023-10-31 |  | 70W CDM-T | Philips | 3000K | 70.00 | 12000 | SON |  | BSN70 | 1 | 2010-02-01 |  | BSN70 |  |  | 7.00 | 175200 | [5 empty] | Mastdeur | 1 | 2010-02-01 |  | Mastdeur | Mastdeur | NVT |  | RUNNEBOOM | 52.135 | 6.2306 | 212740 | 461091 | 48 | Dreiumme | Zutphen | Gemeente Zutphen |  |  | Warnsveld | 871687120055597245 |  |  |  |  | 7232 CR | [5 empty] | Liander |  |  |  | In bedrijf
1A | 149265 | https://lms.nederlandslicht.nl/qr/report/149265 | 52.134 | 6.2299 | 212695.0087 | 460980.9721 | Dreiumme |  | 8.72e+17 | Warnsveld | WARNSVELD | 2009-02-01 | Gemeente Zutphen |  |  |  | Gemeente Zutphen | In bedrijf | Liander |  |  |  |  | Nacht | Bemeterd | [6 empty] | 2029-02-01 | 2049-02-01 |  |  |  |  | RUNNEBOOM | [26 empty] | GRONDSPOT | 1 | 2009-02-01 |  | GRONDSPOT | 0.00 | grondspot | RVS | NVT | NVT | NVT |  | 350400 |  | BEGA 8809 CDM-T 35 W | 1 | 2009-02-01 |  | 8809 | Hateha | [8 empty] | 175200 |  |  |  | CDM-T 35 W 830 | 1 | 2023-10-31 |  | 35W CDM-T | Philips | 3000K | 35.00 | 12000 | SON |  | BSN35 | 1 | 2009-02-01 |  | BSN35 |  |  | 5.00 | 175200 | [5 empty] | Mastdeur | 1 | 2009-02-01 |  | Mastdeur | Mastdeur | NVT |  | RUNNEBOOM | 52.135 | 6.2306 | 212740 | 461091 | 48 | Dreiumme | Zutphen | Gemeente Zutphen |  |  | Warnsveld | 871687120055597245 |  |  |  |  | 7232 CR | [5 empty] | Liander |  |  |  | In bedrijf
1B | 149266 | https://lms.nederlandslicht.nl/qr/report/149266 | 52.134 | 6.2299 | 212695.0428 | 460981.9617 | Dreiumme |  | 8.72e+17 | Warnsveld | WARNSVELD | 2009-02-01 | Gemeente Zutphen |  |  |  | Gemeente Zutphen | In bedrijf | Liander |  |  |  |  | Nacht | Bemeterd | [6 empty] | 2040-12-14 | 2049-02-01 |  |  |  |  | RUNNEBOOM | [26 empty] | GRONDSPOT | 1 | 2009-02-01 |  | GRONDSPOT | 0.00 | grondspot | RVS | NVT | NVT | NVT |  | 350400 |  | BEGA 8809 CDM-T 35 W | 1 | 2020-12-14 |  | 8809 | Hateha | [8 empty] | 175200 |  |  |  | CDM-T 35 W 830 | 1 | 2023-10-31 |  | 35W CDM-T | Philips | 3000K | 35.00 | 12000 | SON |  | BSN35 | 1 | 2020-12-14 |  | BSN35 |  |  | 5.00 | 175200 | [5 empty] | Mastdeur | 1 | 2009-02-01 |  | Mastdeur | Mastdeur | NVT |  | RUNNEBOOM | 52.135 | 6.2306 | 212740 | 461091 | 48 | Dreiumme | Zutphen | Gemeente Zutphen |  |  | Warnsveld | 871687120055597245 |  |  |  |  | 7232 CR | [5 empty] | Liander |  |  |  | In bedrijf
3a | 149267 | https://lms.nederlandslicht.nl/qr/report/149267 | 52.1342 | 6.2299 | 212694.8118 | 461005.8375 | Dreiumme |  | 8.72e+17 | Warnsveld | WARNSVELD | 2009-02-01 | Gemeente Zutphen |  |  |  | Gemeente Zutphen | In bedrijf | Liander |  |  |  |  | Nacht | Bemeterd | [6 empty] | 2029-02-01 | 2049-02-01 |  |  |  |  | RUNNEBOOM | [26 empty] | GRONDSPOT | 1 | 2009-02-01 |  | GRONDSPOT | 0.00 | grondspot | RVS | NVT | NVT | NVT |  | 350400 |  | BEGA 8809 CDM-T 35 W | 1 | 2009-02-01 |  | 8809 | Hateha | [8 empty] | 175200 |  |  |  | CDM-T 35 W 830 | 1 | 2023-10-31 |  | 35W CDM-T | Philips | 3000K | 35.00 | 12000 | SON |  | BSN35 | 1 | 2009-02-01 |  | BSN35 |  |  | 5.00 | 175200 | [5 empty] | Mastdeur | 1 | 2009-02-01 |  | Mastdeur | Mastdeur | NVT |  | RUNNEBOOM | 52.135 | 6.2306 | 212740 | 461091 | 48 | Dreiumme | Zutphen | Gemeente Zutphen |  |  | Warnsveld | 871687120055597245 |  |  |  |  | 7232 CR | [5 empty] | Liander |  |  |  | In bedrijf
3B | 149268 | https://lms.nederlandslicht.nl/qr/report/149268 | 52.1342 | 6.2299 | 212694.8758 | 461006.9287 | Dreiumme |  | 8.72e+17 | Warnsveld | WARNSVELD | 2009-02-01 | Gemeente Zutphen |  |  |  | Gemeente Zutphen | In bedrijf | Liander |  |  |  |  | Nacht | Bemeterd | [6 empty] | 2029-02-01 | 2049-02-01 |  |  |  |  | RUNNEBOOM | [26 empty] | GRONDSPOT | 1 | 2009-02-01 |  | GRONDSPOT | 0.00 | grondspot | RVS | NVT | NVT | NVT |  | 350400 |  | BEGA 8809 CDM-T 35 W | 1 | 2009-02-01 |  | 8809 | Hateha | [8 empty] | 175200 |  |  |  | CDM-T 35 W 830 | 1 | 2023-10-31 |  | 35W CDM-T | Philips | 3000K | 35.00 | 12000 | SON |  | BSN35 | 1 | 2009-02-01 |  | BSN35 |  |  | 5.00 | 175200 | [5 empty] | Mastdeur | 1 | 2009-02-01 |  | Mastdeur | Mastdeur | NVT |  | RUNNEBOOM | 52.135 | 6.2306 | 212740 | 461091 | 48 | Dreiumme | Zutphen | Gemeente Zutphen |  |  | Warnsveld | 871687120055597245 |  |  |  |  | 7232 CR | [5 empty] | Liander |  |  |  | In bedrijf
4A | 149269 | https://lms.nederlandslicht.nl/qr/report/149269 | 52.1345 | 6.2299 | 212694.9097 | 461032.2429 | Dreiumme |  | 8.72e+17 | Warnsveld | WARNSVELD | 2009-02-01 | Gemeente Zutphen |  |  |  | Gemeente Zutphen | In bedrijf | Liander |  |  |  |  | Nacht | Bemeterd | [6 empty] | 2029-02-01 | 2049-02-01 |  |  |  |  | RUNNEBOOM | [26 empty] | GRONDSPOT | 1 | 2009-02-01 |  | GRONDSPOT | 0.00 | grondspot | RVS | NVT | NVT | NVT |  | 350400 |  | BEGA 8809 CDM-T 35 W | 1 | 2009-02-01 |  | 8809 | Hateha | [8 empty] | 175200 |  |  |  | CDM-T 35 W 830 | 1 | 2023-10-31 |  | 35W CDM-T | Philips | 3000K | 35.00 | 12000 | SON |  | BSN35 | 1 | 2009-02-01 |  | BSN35 |  |  | 5.00 | 175200 | [5 empty] | Mastdeur | 1 | 2009-02-01 |  | Mastdeur | Mastdeur | NVT |  | RUNNEBOOM | 52.135 | 6.2306 | 212740 | 461091 | 48 | Dreiumme | Zutphen | Gemeente Zutphen |  |  | Warnsveld | 871687120055597245 |  |  |  |  | 7232 CR | [5 empty] | Liander |  |  |  | In bedrijf
4b | 149270 | https://lms.nederlandslicht.nl/qr/report/149270 | 52.1345 | 6.2299 | 212694.8838 | 461033.4276 | Dreiumme |  | 8.72e+17 | Warnsveld | WARNSVELD | 2009-02-01 | Gemeente Zutphen |  |  |  | Gemeente Zutphen | In bedrijf | Liander |  |  |  |  | Nacht | Bemeterd | [6 empty] | 2029-02-01 | 2049-02-01 |  |  |  |  | RUNNEBOOM | [26 empty] | GRONDSPOT | 1 | 2009-02-01 |  | GRONDSPOT | 0.00 | grondspot | RVS | NVT | NVT | NVT |  | 350400 |  | BEGA 8809 CDM-T 35 W | 1 | 2009-02-01 |  | 8809 | Hateha | [8 empty] | 175200 |  |  |  | CDM-T 35 W 830 | 1 | 2023-10-31 |  | 35W CDM-T | Philips | 3000K | 35.00 | 12000 | SON |  | BSN35 | 1 | 2009-02-01 |  | BSN35 |  |  | 5.00 | 175200 | [5 empty] | Mastdeur | 1 | 2009-02-01 |  | Mastdeur | Mastdeur | NVT |  | RUNNEBOOM | 52.135 | 6.2306 | 212740 | 461091 | 48 | Dreiumme | Zutphen | Gemeente Zutphen |  |  | Warnsveld | 871687120055597245 |  |  |  |  | 7232 CR | [5 empty] | Liander |  |  |  | In bedrijf
6A | 149271 | https://lms.nederlandslicht.nl/qr/report/149271 | 52.1346 | 6.2297 | 212679.8788 | 461048.82 | Dreiumme |  | 8.72e+17 | Warnsveld | WARNSVELD | 2009-02-01 | Gemeente Zutphen |  |  |  | Gemeente Zutphen | In bedrijf | Liander |  |  |  |  | Nacht | Bemeterd | [6 empty] | 2029-02-01 | 2049-02-01 |  |  |  |  | RUNNEBOOM | [26 empty] | GRONDSPOT | 1 | 2009-02-01 |  | GRONDSPOT | 0.00 | grondspot | RVS | NVT | NVT | NVT |  | 350400 |  | BEGA 8809 CDM-T 35 W | 1 | 2009-02-01 |  | 8809 | Hateha | [8 empty] | 175200 |  |  |  | 70W CDM-T | 1 | 2022-02-17 |  | 70W CDM-T | Philips | 220 | 70.00 | 12000 | SON |  | BSN35 | 1 | 2009-02-01 |  | BSN35 |  |  | 5.00 | 175200 | [5 empty] | Mastdeur | 1 | 2009-02-01 |  | Mastdeur | Mastdeur | NVT |  | RUNNEBOOM | 52.135 | 6.2306 | 212740 | 461091 | 48 | Dreiumme | Zutphen | Gemeente Zutphen |  |  | Warnsveld | 871687120055597245 |  |  |  |  | 7232 CR | [5 empty] | Liander |  |  |  | In bedrijf
6B | 149272 | https://lms.nederlandslicht.nl/qr/report/149272 | 52.1346 | 6.2297 | 212678.7008 | 461048.9476 | Dreiumme |  | 8.72e+17 | Warnsveld | WARNSVELD | 2009-02-01 | Gemeente Zutphen |  |  |  | Gemeente Zutphen | In bedrijf | Liander |  |  |  |  | Nacht | Bemeterd | [6 empty] | 2029-02-01 | 2060-12-14 |  |  |  |  | RUNNEBOOM | [26 empty] | GRONDSPOT | 1 | 2020-12-14 |  | GRONDSPOT | 0.00 | grondspot | RVS | NVT | NVT | NVT |  | 350400 |  | BEGA 8809 CDM-T 35 W | 1 | 2009-02-01 |  | 8809 | Hateha | [8 empty] | 175200 |  |  |  | LAMP CDM-T 35W 830 G12 | 1 | 2020-12-14 |  | 35W CDM-T |  | 830 | 35.00 | 12000 | SON |  | BSN35 | 1 | 2009-02-01 |  | BSN35 |  |  | 5.00 | 175200 | [5 empty] | Mastdeur | 1 | 2009-02-01 |  | Mastdeur | Mastdeur | NVT |  | RUNNEBOOM | 52.135 | 6.2306 | 212740 | 461091 | 48 | Dreiumme | Zutphen | Gemeente Zutphen |  |  | Warnsveld | 871687120055597245 |  |  |  |  | 7232 CR | [5 empty] | Liander |  |  |  | In bedrijf
1 | 149273 | https://lms.nederlandslicht.nl/qr/report/149273 | 52.1349 | 6.2346 | 213017.2827 | 461080.7111 | Drift |  | 8.72e+17 | Warnsveld | WARNSVELD | 1983-01-01 | Gemeente Zutphen | Philips | 5 |  | Gemeente Zutphen | In bedrijf | Liander |  | DIM4A |  |  | Nacht | Bemeterd | [6 empty] | 2042-08-22 | 2062-08-22 | NEDAL |  |  |  | DRAAIOMSDREEF | [21 empty] | Openbare verlichting |  |  |  |  | LM AL 6,0 CV EU850/5 T60 PE | 1 | 2022-08-22 |  | LM AL 6,0 CV EU850/5 T60 PE | 6.00 | cilindrisch verjongd | ALIMINIUM | ALUMINIUM | BLANK GESCHUURD | NVT |  | 350400 |  | BGP501 20LED 17,4W WW 3000K 2000LM 7035 DM10 DIM4A CLO SR | 1 | 2022-08-22 |  | BGP501 20LED 17,4W WW 3000K 2000LM 7035 DM10 DIM4A CLO SR | Philips |  |  |  |  | 7035 | 20 |  | 2000.00 | 175200 |  | 17.40 |  | BGP501 20LED 17,4W WW 3000K 2000LM 7035 DM10 DIM4A CLO SR | 1 | 2022-08-22 |  | BGP501 20LED 17,4W WW 3000K 2000LM 7035 DM10 DIM4A CLO SR | Philips | 3000K | 17.40 | 50000 | LED |  | LED DRIVER | 1 | 2022-08-22 |  | LEDDRIVER |  |  | 1.00 | 175200 | [5 empty] | Mastdeur | 1 | 2022-08-22 |  | Mastdeur | Mastdeur | NVT |  | DRAAIOMSDREEF | 52.1334 | 6.235 | 213045 | 460913 | 19 | Ramshof | Zutphen | Gemeente Zutphen | 1x6 |  | Warnsveld | 871687120055597238 |  |  |  |  | 7232 DA | [5 empty] | Liander |  |  |  | In bedrijf | Nee | Nee
2 | 149274 | https://lms.nederlandslicht.nl/qr/report/149274 | 52.1347 | 6.2343 | 212996.9798 | 461063.7512 | Drift |  | 8.72e+17 | Warnsveld | WARNSVELD | 1983-01-01 | Gemeente Zutphen | Philips | 5 |  | Gemeente Zutphen | In bedrijf | Liander |  | DIM4A |  |  | Nacht | Bemeterd | [6 empty] | 2042-08-22 | 2062-08-22 | NEDAL |  |  |  | DRAAIOMSDREEF | [21 empty] | Openbare verlichting |  |  |  |  | LM AL 6,0 CV EU850/5 T60 PE | 1 | 2022-08-22 |  | LM AL 6,0 CV EU850/5 T60 PE | 6.00 | cilindrisch verjongd | ALIMINIUM | ALUMINIUM | BLANK GESCHUURD | NVT |  | 350400 |  | BGP501 20LED 17,4W WW 3000K 2000LM 7035 DM10 DIM4A CLO SR | 1 | 2022-08-22 |  | BGP501 20LED 17,4W WW 3000K 2000LM 7035 DM10 DIM4A CLO SR | Philips |  |  |  |  | 7035 | 20 |  | 2000.00 | 175200 |  | 17.40 |  | BGP501 20LED 17,4W WW 3000K 2000LM 7035 DM10 DIM4A CLO SR | 1 | 2022-08-22 |  | BGP501 20LED 17,4W WW 3000K 2000LM 7035 DM10 DIM4A CLO SR | Philips | 3000K | 17.40 | 50000 | LED |  | LED DRIVER | 1 | 2022-08-22 |  | LEDDRIVER |  |  | 1.00 | 175200 | [5 empty] | Mastdeur | 1 | 2022-08-22 |  | Mastdeur | Mastdeur | NVT |  | DRAAIOMSDREEF | 52.1334 | 6.235 | 213045 | 460913 | 19 | Ramshof | Zutphen | Gemeente Zutphen | 1x6 |  | Warnsveld | 871687120055597238 |  |  |  |  | 7232 DA | [5 empty] | Liander |  |  |  | In bedrijf | Nee | Nee
3 | 149275 | https://lms.nederlandslicht.nl/qr/report/149275 | 52.1345 | 6.2341 | 212985.6968 | 461033.6768 | Drift |  | 8.72e+17 | Warnsveld | WARNSVELD | 1983-01-01 | Gemeente Zutphen | Philips | 5 |  | Gemeente Zutphen | In bedrijf | Liander |  | DIM4A |  |  | Nacht | Bemeterd | [6 empty] | 2042-08-22 | 2062-08-22 | NEDAL |  |  |  | DRAAIOMSDREEF |  | 2 | [19 empty] | Openbare verlichting |  |  |  |  | LM AL 6,0 CV EU850/5 T60 PE | 1 | 2022-08-22 |  | LM AL 6,0 CV EU850/5 T60 PE | 6.00 | cilindrisch verjongd | ALIMINIUM | ALUMINIUM | BLANK GESCHUURD | NVT |  | 350400 |  | BGP501 20LED 17,4W WW 3000K 2000LM 7035 DM10 DIM4A CLO SR | 1 | 2022-08-22 |  | BGP501 20LED 17,4W WW 3000K 2000LM 7035 DM10 DIM4A CLO SR | Philips |  |  |  |  | 7035 | 20 |  | 2000.00 | 175200 |  | 17.40 |  | BGP501 20LED 17,4W WW 3000K 2000LM 7035 DM10 DIM4A CLO SR | 1 | 2022-08-22 |  | BGP501 20LED 17,4W WW 3000K 2000LM 7035 DM10 DIM4A CLO SR | Philips | 3000K | 17.40 | 50000 | LED |  | LED DRIVER | 1 | 2022-08-22 |  | LEDDRIVER |  |  | 1.00 | 175200 | [5 empty] | Mastdeur | 1 | 2022-08-22 |  | Mastdeur | Mastdeur | NVT |  | DRAAIOMSDREEF | 52.1334 | 6.235 | 213045 | 460913 | 19 | Ramshof | Zutphen | Gemeente Zutphen | 1x6 |  | Warnsveld | 871687120055597238 |  |  |  |  | 7232 DA | [5 empty] | Liander |  |  |  | In bedrijf | Nee | Nee
4 | 149276 | https://lms.nederlandslicht.nl/qr/report/149276 | 52.1341 | 6.234 | 212978.6988 | 460998.6575 | Drift |  | 8.72e+17 | Warnsveld | WARNSVELD | 1982-02-01 | Gemeente Zutphen |  |  |  | Gemeente Zutphen | In bedrijf | Liander |  |  |  |  | Nacht | Bemeterd | [6 empty] | 2032-11-01 | 2056-03-28 |  |  |  |  | DRAAIOMSDREEF |  | 1 | [19 empty] | Openbare verlichting |  |  |  |  | LM AL 6,0 CO EU600/5 CP | 1 | 2016-03-28 |  | LM AL 6,0 CO EU600/5 T60 TP | 6.00 | CONISCH | ALUMINIUM | NVT | NVT | NVT |  | 350400 |  | IND 2565 LIBRA PL-L 36 W | 1 | 2012-11-01 |  | SGP630 9007 | [5 empty] | 9007 ALUMINIUMGRIJS |  |  |  | 175200 |  |  |  | LAMP PH PLL 36W 830 2G11 4P XTRA | 1 | 2020-08-17 |  | 36W PLL XTRA | Philips | 3000K | 36.00 | 24000 | PLL |  | HFP136 | 1 | 2012-11-01 |  | HFP136 |  |  | 5.00 | 175200 | [5 empty] | Mastdeur | 1 | 2016-03-28 |  | Mastdeur | Mastdeur | NVT |  | DRAAIOMSDREEF | 52.1334 | 6.235 | 213045 | 460913 | 19 | Ramshof | Zutphen | Gemeente Zutphen | 1x6 |  | Warnsveld | 871687120055597238 |  |  |  |  | 7232 DA | [5 empty] | Liander |  |  |  | In bedrijf | Nee | Nee
5 | 149277 | https://lms.nederlandslicht.nl/qr/report/149277 | 52.1339 | 6.234 | 212976.2798 | 460967.9243 | Drift |  | 8.72e+17 | Warnsveld | WARNSVELD | 1982-02-01 | Gemeente Zutphen | Philips | 5 |  | Gemeente Zutphen | In bedrijf | Liander |  | DIM4A |  |  | Nacht | Bemeterd | [6 empty] | 2042-08-22 | 2062-08-22 | NEDAL |  |  |  | DRAAIOMSDREEF | [21 empty] | Openbare verlichting |  |  |  |  | LM AL 6,0 CV EU850/5 T60 PE | 1 | 2022-08-22 |  | LM AL 6,0 CV EU850/5 T60 PE | 6.00 | cilindrisch verjongd | ALIMINIUM | ALUMINIUM | BLANK GESCHUURD | NVT |  | 350400 |  | BGP501 20LED 17,4W WW 3000K 2000LM 7035 DM10 DIM4A CLO SR | 1 | 2022-08-22 |  | BGP501 20LED 17,4W WW 3000K 2000LM 7035 DM10 DIM4A CLO SR | Philips |  |  |  |  | 7035 | 20 |  | 2000.00 | 175200 |  | 17.40 |  | BGP501 20LED 17,4W WW 3000K 2000LM 7035 DM10 DIM4A CLO SR | 1 | 2022-08-22 |  | BGP501 20LED 17,4W WW 3000K 2000LM 7035 DM10 DIM4A CLO SR | Philips | 3000K | 17.40 | 50000 | LED |  | LED DRIVER | 1 | 2022-08-22 |  | LEDDRIVER |  |  | 1.00 | 175200 | [5 empty] | Mastdeur | 1 | 2022-08-22 |  | Mastdeur | Mastdeur | NVT |  | DRAAIOMSDREEF | 52.1334 | 6.235 | 213045 | 460913 | 19 | Ramshof | Zutphen | Gemeente Zutphen | 1x6 |  | Warnsveld | 871687120055597238 |  |  |  |  | 7232 DA | [5 empty] | Liander |  |  |  | In bedrijf | Nee | Nee
6 | 149279 | https://lms.nederlandslicht.nl/qr/report/149279 | 52.1336 | 6.2339 | 212973.1788 | 460933.4267 | Drift |  | 8.72e+17 | Warnsveld | WARNSVELD | 1983-01-01 | Gemeente Zutphen |  |  |  | Gemeente Zutphen | In bedrijf | Liander |  |  |  |  | Nacht | Bemeterd | [6 empty] | 2039-11-01 | 2059-11-01 | SAPA |  |  |  | DRAAIOMSDREEF | [26 empty] | PM AL 4,0 CO T60 CP | 1 | 2019-11-01 |  | PM AL 4,0 CO T60 TP | 4.00 | CONISCH | ALUMINIUM | NVT | NVT | NVT |  | 350400 |  | Friza 8LED BL WW 5118 350mA dim 4A | 1 | 2019-11-01 |  | CPS200 9010 | Philips | [8 empty] | 175200 |  |  |  | 5118 WW Back Light 8LED 350mA | 1 | 2019-11-01 |  | 5118 WW Back Light 8LED 350mA | Schreder | 3000K | 12.00 | 100000 | LED |  | LED DRIVER | 1 | 2019-11-01 |  | LEDDRIVER |  |  | 1.00 | 175200 | [5 empty] | Mastdeur | 1 | 1983-01-01 |  | Mastdeur | Mastdeur | NVT |  | DRAAIOMSDREEF | 52.1334 | 6.235 | 213045 | 460913 | 19 | Ramshof | Zutphen | Gemeente Zutphen | 1x6 |  | Warnsveld | 871687120055597238 |  |  |  |  | 7232 DA | [5 empty] | Liander |  |  |  | In bedrijf | Nee | Nee
7 | 149280 | https://lms.nederlandslicht.nl/qr/report/149280 | 52.1333 | 6.2337 | 212953.9788 | 460903.0241 | Drift |  | 8.72e+17 | Warnsveld | WARNSVELD | 1982-02-01 | Gemeente Zutphen | Philips | 5 |  | Gemeente Zutphen | In bedrijf | Liander |  | DIM4A |  |  | Nacht | Bemeterd | [6 empty] | 2042-08-22 | 2062-08-22 | NEDAL |  |  |  | DRAAIOMSDREEF | [21 empty] | Openbare verlichting |  |  |  |  | LM AL 6,0 CV EU850/5 T60 PE | 1 | 2022-08-22 |  | LM AL 6,0 CV EU850/5 T60 PE | 6.00 | cilindrisch verjongd | ALIMINIUM | ALUMINIUM | BLANK GESCHUURD | NVT |  | 350400 |  | BGP501 20LED 17,4W WW 3000K 2000LM 7035 DM10 DIM4A CLO SR | 1 | 2022-08-22 |  | BGP501 20LED 17,4W WW 3000K 2000LM 7035 DM10 DIM4A CLO SR | Philips |  |  |  |  | 7035 | 20 |  | 2000.00 | 175200 |  | 17.40 |  | BGP501 20LED 17,4W WW 3000K 2000LM 7035 DM10 DIM4A CLO SR | 1 | 2022-08-22 |  | BGP501 20LED 17,4W WW 3000K 2000LM 7035 DM10 DIM4A CLO SR | Philips | 3000K | 17.40 | 50000 | LED |  | LED DRIVER | 1 | 2022-08-22 |  | LEDDRIVER |  |  | 1.00 | 175200 | [5 empty] | Mastdeur | 1 | 2022-08-22 |  | Mastdeur | Mastdeur | NVT |  | DRAAIOMSDREEF | 52.1334 | 6.235 | 213045 | 460913 | 19 | Ramshof | Zutphen | Gemeente Zutphen | 1x6 |  | Warnsveld | 871687120055597238 |  |  |  |  | 7232 DA | [5 empty] | Liander |  |  |  | In bedrijf | Nee | Nee
8 | 149281 | https://lms.nederlandslicht.nl/qr/report/149281 | 52.1332 | 6.2339 | 212967.2768 | 460888.2991 | Drift |  | 8.72e+17 | Warnsveld | WARNSVELD | 1983-01-01 | Gemeente Zutphen |  |  |  | Gemeente Zutphen | In bedrijf | Liander |  |  |  |  | Nacht | Bemeterd | [6 empty] | 2039-11-01 | 2059-11-01 | SAPA |  |  |  | KLOOSTERKAMP | [26 empty] | PM AL 4,0 CO T60 CP | 1 | 2019-11-01 |  | PM AL 4,0 CO T60 TP | 4.00 | CONISCH | ALUMINIUM | NVT | NVT | NVT |  | 350400 |  | Friza 8LED BL WW 5118 350mA dim 4A | 1 | 2019-11-01 |  | CPS200 9010 | Philips | [8 empty] | 175200 |  |  |  | 5118 WW Back Light 8LED 350mA | 1 | 2019-11-01 |  | 5118 WW Back Light 8LED 350mA | Schreder | 3000K | 12.00 | 100000 | LED |  | LED DRIVER | 1 | 2019-11-01 |  | LEDDRIVER |  |  | 1.00 | 175200 | [5 empty] | Mastdeur | 1 | 1983-01-01 |  | Mastdeur | Mastdeur | NVT |  | KLOOSTERKAMP | 52.1312 | 6.2312 | 212787 | 460671 | 115 | Lammerhof | Zutphen | Gemeente Zutphen | 1x6 |  | Warnsveld | 871687120055597221 |  |  |  |  | 7232 AT | [5 empty] | Liander |  |  |  | In bedrijf | Nee | Nee
1 | 149282 | https://lms.nederlandslicht.nl/qr/report/149282 | 52.1365 | 6.2249 | 212350.5708 | 461253.0482 | Emmersteeg |  | 8.72e+17 | Warnsveld | WARNSVELD | 2005-07-06 | Gemeente Zutphen |  |  |  | Gemeente Zutphen | In bedrijf | Liander |  |  |  |  | Nacht | Bemeterd |  |  |  | 2023-04-28 |  |  | 2034-11-01 | 2045-07-06 | KAAL |  |  |  | DORSKAMP | [17 empty] | 1.20 | 1.25 | [7 empty] | PM ST 4,0 CO T60 GG M V | 1 | 2005-07-06 |  | PM ST 4,0 CO T60 ET V | 4.00 | CONISCH | THERMISCH VERZINKT | NVT | NVT | NVT |  | 350400 |  | 2000 1XPLL 36W R9005 EVSA | 1 | 2014-11-01 |  | CDS711 9005 | INDAL |  |  |  |  | 9005 DIEPZWART |  |  |  | 175200 |  |  |  | SALED 18W 3000K | 1 | 2018-04-13 |  | SALED PS-L 18 | Saled |  | 18.00 | 50000 | LED | [15 empty] | Mastdeur | 1 | 2005-07-06 |  | Mastdeur | Mastdeur | NVT |  | DORSKAMP | 52.137 | 6.2272 | 212508 | 461316 | 39 | Dorskamp | Zutphen | Gemeente Zutphen | 1x6 |  | Warnsveld | 871687120055597047 |  | FLEX OVL ID: ELS-105815289282018 |  |  | 7231JX | [5 empty] | Liander |  |  |  | In bedrijf | Nee | Nee
2 | 149283 | https://lms.nederlandslicht.nl/qr/report/149283 | 52.1363 | 6.225 | 212356.5797 | 461226.1369 | Emmersteeg |  | 8.72e+17 | Warnsveld | WARNSVELD | 1993-11-01 | Gemeente Zutphen |  |  |  | Gemeente Zutphen | In bedrijf | Liander |  |  |  |  | Nacht | Bemeterd | [6 empty] | 2013-11-01 | 2033-11-01 | KAAL |  |  |  | DORSKAMP | [26 empty] | PM ST 4,0 CO T60 GG M V | 1 | 1993-11-01 |  | PM ST 4,0 CO T60 ET V | 4.00 | CONISCH | THERMISCH VERZINKT | NVT | NVT | NVT |  | 350400 |  | 2000 1XPLL 24W CVSA | 1 | 1993-11-01 |  | CDS711 9005 | INDAL |  |  |  |  | 9005 DIEPZWART |  |  |  | 175200 |  |  |  | SALED 18W 3000K | 1 | 2018-04-13 |  | SALED PS-L 18 | Saled |  | 18.00 | 50000 | LED | [15 empty] | Mastdeur | 1 | 1993-11-01 |  | Mastdeur | Mastdeur | NVT |  | DORSKAMP | 52.137 | 6.2272 | 212508 | 461316 | 39 | Dorskamp | Zutphen | Gemeente Zutphen | 1x6 |  | Warnsveld | 871687120055597047 |  | FLEX OVL ID: ELS-105815289282018 |  |  | 7231JX | [5 empty] | Liander |  |  |  | In bedrijf | Nee | Nee
3 | 149284 | https://lms.nederlandslicht.nl/qr/report/149284 | 52.136 | 6.2251 | 212361.7908 | 461199.6771 | Emmersteeg |  | 8.72e+17 | Warnsveld | WARNSVELD | 1993-11-01 | Gemeente Zutphen |  |  |  | Gemeente Zutphen | In bedrijf | Liander |  |  |  |  | Nacht | Bemeterd | [6 empty] | 2013-11-01 | 2033-11-01 | KAAL |  |  |  | DORSKAMP | [26 empty] | PM ST 4,0 CO T60 GG M V | 1 | 1993-11-01 |  | PM ST 4,0 CO T60 ET V | 4.00 | CONISCH | THERMISCH VERZINKT | NVT | NVT | NVT |  | 350400 |  | 2000 1XPLL 24W CVSA | 1 | 1993-11-01 |  | CDS711 9005 | INDAL |  |  |  |  | 9005 DIEPZWART |  |  |  | 175200 |  |  |  | SALED 18W 3000K | 1 | 2018-04-13 |  | SALED PS-L 18 | Saled |  | 18.00 | 50000 | LED | [15 empty] | Mastdeur | 1 | 1993-11-01 |  | Mastdeur | Mastdeur | NVT |  | DORSKAMP | 52.137 | 6.2272 | 212508 | 461316 | 39 | Dorskamp | Zutphen | Gemeente Zutphen | 1x6 |  | Warnsveld | 871687120055597047 |  | FLEX OVL ID: ELS-105815289282018 |  |  | 7231JX | [5 empty] | Liander |  |  |  | In bedrijf | Nee | Nee
4 | 149285 | https://lms.nederlandslicht.nl/qr/report/149285 | 52.1356 | 6.2252 | 212373.4068 | 461151.0396 | Emmersteeg |  | 8.72e+17 | Warnsveld | WARNSVELD | 1983-01-01 | Gemeente Zutphen |  |  |  | Gemeente Zutphen | In bedrijf | Liander |  |  |  |  | Nacht | Bemeterd | [6 empty] | 2022-06-11 | 2059-02-13 |  |  |  |  | DORSKAMP | [26 empty] | CON AL 4M PT | 1 | 2019-02-13 |  | PM AL 4,0 CO T60 TP | 4.00 | CONISCH | ALUMINIUM | NVT | NVT | NVT |  | 350400 |  | 2000 1XPLL 36W R9005 EVSA | 1 | 2002-06-11 |  | CDS711 9005 | INDAL |  |  |  |  | 9005 DIEPZWART |  |  |  | 175200 |  |  |  | SALED 18W 3000K | 1 | 2018-04-13 |  | SALED PS-L 18 | Saled |  | 18.00 | 50000 | LED | [15 empty] | Mastdeur | 1 | 2019-02-13 |  | Mastdeur | Mastdeur | NVT |  | DORSKAMP | 52.137 | 6.2272 | 212508 | 461316 | 39 | Dorskamp | Zutphen | Gemeente Zutphen | 1x6 |  | Warnsveld | 871687120055597047 |  | FLEX OVL ID: ELS-105815289282018 |  |  | 7231JX | [5 empty] | Liander |  |  |  | In bedrijf | Nee | Nee
5 | 149286 | https://lms.nederlandslicht.nl/qr/report/149286 | 52.1353 | 6.2254 | 212385.4138 | 461117.8286 | Emmersteeg |  | 8.72e+17 | Warnsveld | WARNSVELD | 1978-03-01 | Gemeente Zutphen |  |  |  | Gemeente Zutphen | In bedrijf | Liander |  |  |  |  | Nacht | Bemeterd | [6 empty] | 2018-03-01 | 2059-02-13 |  |  |  |  | DORSKAMP | [26 empty] | CON AL 4M PT | 1 | 2019-02-13 |  | PM AL 4,0 CO T60 TP | 4.00 | CONISCH | ALUMINIUM | NVT | NVT | NVT |  | 350400 |  | 2000 1XPLL 36W R9005 EVSA | 1 | 1998-03-01 |  | CDS711 9005 | INDAL |  |  |  |  | 9005 DIEPZWART |  |  |  | 175200 |  |  |  | SALED 18W 3000K | 1 | 2018-04-13 |  | SALED PS-L 18 | Saled |  | 18.00 | 50000 | LED | [15 empty] | Mastdeur | 1 | 2019-02-13 |  | Mastdeur | Mastdeur | NVT |  | DORSKAMP | 52.137 | 6.2272 | 212508 | 461316 | 39 | Dorskamp | Zutphen | Gemeente Zutphen | 1x6 |  | Warnsveld | 871687120055597047 |  | FLEX OVL ID: ELS-105815289282018 |  |  | 7231JX | [5 empty] | Liander |  |  |  | In bedrijf | Nee | Nee
6 | 149287 | https://lms.nederlandslicht.nl/qr/report/149287 | 52.1349 | 6.2256 | 212403.2198 | 461081.2241 | Emmersteeg |  | 8.72e+17 | Warnsveld | WARNSVELD | 1978-05-01 | Gemeente Zutphen |  |  |  | Gemeente Zutphen | In bedrijf | Liander |  |  |  |  | Nacht | Bemeterd | [6 empty] | 2018-03-01 | 2059-02-13 |  |  |  |  | DORSKAMP | [26 empty] | CON AL 4M PT | 1 | 2019-02-13 |  | PM AL 4,0 CO T60 TP | 4.00 | CONISCH | ALUMINIUM | NVT | NVT | NVT |  | 350400 |  | 2000 1XPLL 36W R9005 EVSA | 1 | 1998-03-01 |  | CDS711 9005 | INDAL |  |  |  |  | 9005 DIEPZWART |  |  |  | 175200 |  |  |  | SALED 18W 3000K | 1 | 2018-04-13 |  | SALED PS-L 18 | Saled |  | 18.00 | 50000 | LED | [15 empty] | Mastdeur | 1 | 2019-02-13 |  | Mastdeur | Mastdeur | NVT |  | DORSKAMP | 52.137 | 6.2272 | 212508 | 461316 | 39 | Dorskamp | Zutphen | Gemeente Zutphen | 1x6 |  | Warnsveld | 871687120055597047 |  | FLEX OVL ID: ELS-105815289282018 |  |  | 7231JX | [5 empty] | Liander |  |  |  | In bedrijf | Nee | Nee
7 | 149288 | https://lms.nederlandslicht.nl/qr/report/149288 | 52.1347 | 6.2259 | 212418.6598 | 461054.3652 | Emmersteeg |  | 8.72e+17 | Warnsveld | WARNSVELD | 1995-01-01 | Gemeente Zutphen |  |  |  | Gemeente Zutphen | In bedrijf | Liander |  |  |  |  | Nacht | Bemeterd | [6 empty] | 2038-05-15 | 2035-01-01 | KAAL |  |  |  | DORSKAMP | [26 empty] | PM ST 4,0 CO T60 GG M V | 1 | 1995-01-01 |  | PM ST 4,0 CO T60 ET V | 4.00 | CONISCH | THERMISCH VERZINKT | NVT | NVT | NVT |  | 350400 |  | 2000 1XPLL 24W R9005 EVSA | 1 | 2018-05-15 |  | CDS711 9005 | INDAL |  |  |  |  | 9005 DIEPZWART |  |  |  | 175200 |  |  |  | SALED 18W 3000K | 1 | 2018-05-15 |  | SALED PS-L 18 | Saled |  | 18.00 | 50000 | LED | [15 empty] | Mastdeur | 1 | 1995-01-01 |  | Mastdeur | Mastdeur | NVT |  | DORSKAMP | 52.137 | 6.2272 | 212508 | 461316 | 39 | Dorskamp | Zutphen | Gemeente Zutphen | 1x6 |  | Warnsveld | 871687120055597047 |  | FLEX OVL ID: ELS-105815289282018 |  |  | 7231JX | [5 empty] | Liander |  |  |  | In bedrijf | Nee | Nee
8 | 149289 | https://lms.nederlandslicht.nl/qr/report/149289 | 52.1346 | 6.2261 | 212433.6267 | 461041.0268 | Emmersteeg |  | 8.72e+17 | Warnsveld | WARNSVELD | 1978-05-01 | Gemeente Zutphen |  |  |  | Gemeente Zutphen | In bedrijf | Liander |  |  |  |  | Nacht | Bemeterd | [6 empty] | 2018-02-01 | 2059-02-13 |  |  |  |  | WELGELEGEN | [26 empty] | CON AL 4M PT | 1 | 2019-02-13 |  | PM AL 4,0 CO T60 TP | 4.00 | CONISCH | ALUMINIUM | NVT | NVT | NVT |  | 350400 |  | 2000 1XPLL 36W R9005 EVSA | 1 | 1998-02-01 |  | CDS711 9005 | INDAL |  |  |  |  | 9005 DIEPZWART |  |  |  | 175200 |  |  |  | SALED 18W 3000K | 1 | 2018-04-13 |  | SALED PS-L 18 | Saled |  | 18.00 | 50000 | LED | [15 empty] | Mastdeur | 1 | 2019-02-13 |  | Mastdeur | Mastdeur | NVT |  | WELGELEGEN | 52.1344 | 6.2259 | 212424 | 461025 | 12 | De Gaikhorst | Zutphen | Gemeente Zutphen | 1x6 |  | Warnsveld | 871687120055597191 |  | FLEX OVL ID: ELS-107815306392018 |  |  | 7231 NB | [5 empty] | Liander |  |  |  | In bedrijf | Nee | Nee
9 | 149290 | https://lms.nederlandslicht.nl/qr/report/149290 | 52.1344 | 6.2261 | 212435.5348 | 461019.1855 | Emmersteeg |  | 8.72e+17 | Warnsveld | WARNSVELD | 1995-01-01 | Gemeente Zutphen |  |  |  | Gemeente Zutphen | In bedrijf | Liander |  |  |  |  | Nacht | Bemeterd | [6 empty] | 2034-11-01 | 2035-01-01 | KAAL |  |  |  | WELGELEGEN | [26 empty] | PM ST 4,0 CO T60 GG M V | 1 | 1995-01-01 |  | PM ST 4,0 CO T60 ET V | 4.00 | CONISCH | THERMISCH VERZINKT | NVT | NVT | NVT |  | 350400 |  | 2000 1XPLL 36W R9005 EVSA | 1 | 2014-11-01 |  | CDS711 9005 | INDAL |  |  |  |  | 9005 DIEPZWART |  |  |  | 175200 |  |  |  | SALED 18W 3000K | 1 | 2018-04-13 |  | SALED PS-L 18 | Saled |  | 18.00 | 50000 | LED | [15 empty] | Mastdeur | 1 | 1995-01-01 |  | Mastdeur | Mastdeur | NVT |  | WELGELEGEN | 52.1344 | 6.2259 | 212424 | 461025 | 12 | De Gaikhorst | Zutphen | Gemeente Zutphen | 1x6 |  | Warnsveld | 871687120055597191 |  | FLEX OVL ID: ELS-107815306392018 |  |  | 7231 NB | [5 empty] | Liander |  |  |  | In bedrijf | Nee | Nee
10 | 149291 | https://lms.nederlandslicht.nl/qr/report/149291 | 52.1341 | 6.2262 | 212442.0328 | 460990.7801 | Emmersteeg |  | 8.72e+17 | Warnsveld | WARNSVELD | 1983-01-01 | Gemeente Zutphen |  |  |  | Gemeente Zutphen | In bedrijf | Liander |  |  |  |  | Nacht | Bemeterd | [6 empty] | 2022-06-11 | 2059-02-13 |  |  |  |  | WELGELEGEN | [26 empty] | CON AL 4M PT | 1 | 2019-02-13 |  | PM AL 4,0 CO T60 TP | 4.00 | CONISCH | ALUMINIUM | NVT | NVT | NVT |  | 350400 |  | 2000 1XPLL 36W R9005 EVSA | 1 | 2002-06-11 |  | CDS711 9005 | INDAL |  |  |  |  | 9005 DIEPZWART |  |  |  | 175200 |  |  |  | SALED 18W 3000K | 1 | 2018-04-13 |  | SALED PS-L 18 | Saled |  | 18.00 | 50000 | LED | [15 empty] | Mastdeur | 1 | 2019-02-13 |  | Mastdeur | Mastdeur | NVT |  | WELGELEGEN | 52.1344 | 6.2259 | 212424 | 461025 | 12 | De Gaikhorst | Zutphen | Gemeente Zutphen | 1x6 |  | Warnsveld | 871687120055597191 |  | FLEX OVL ID: ELS-107815306392018 |  |  | 7231 NB | [5 empty] | Liander |  |  |  | In bedrijf | Nee | Nee
1 | 149292 | https://lms.nederlandslicht.nl/qr/report/149292 | 52.1389 | 6.2232 | 212228.7218 | 461519.9815 | Frederikseplein |  | 8.72e+17 | Warnsveld | WARNSVELD | 2016-09-05 | Gemeente Zutphen |  |  |  | Gemeente Zutphen | In bedrijf | Liander |  | Indal 4A |  |  | Nacht | Bemeterd | [6 empty] | 2036-09-05 | 2056-09-05 |  |  |  |  | LEESTENSEWEG | [26 empty] | PM AL 4,0 CO T60 TP | 1 | 2016-09-05 |  | PM AL 4,0 CO T60 TP | 4.00 | CONISCH | ALUMINIUM | NVT | NVT | NVT |  | 350400 |  | Friza 5118 WW Back Light 8 leds 350 mA | 1 | 2016-09-05 |  | Friza 8LED/5118BL/3000K | Schreder |  | 5118BL |  |  | AKZO 150 | 8 |  | 1100.00 | 175200 |  |  |  | Friza 5118 WW Back Light 8 leds 350 mA | 1 | 2016-09-05 |  | Friza 5118 WW Back Light 8 leds 350 mA | Schreder | 3000 | 10.00 | 100000 | LED |  | LED DRIVER | 1 | 2016-09-05 |  | LEDDRIVER |  |  | 1.00 | 175200 | [5 empty] | Mastdeur | 1 | 2016-09-05 |  | Mastdeur | Mastdeur | NVT |  | LEESTENSEWEG | 52.1392 | 6.2237 | 212264 | 461549 | 30 | Breegraven | Zutphen | Gemeente Zutphen | 1x6 |  | Warnsveld | 871687120055596989 |  | FLEX OVL ID: ELS-105815289242018 |  |  | 7231 JE | [5 empty] | Liander |  |  |  | In bedrijf | Nee | Nee
2 | 149293 | https://lms.nederlandslicht.nl/qr/report/149293 | 52.1387 | 6.2231 | 212226.8808 | 461492.0516 | Frederikseplein |  | 8.72e+17 | Warnsveld | WARNSVELD | 2016-09-05 | Gemeente Zutphen |  |  |  | Gemeente Zutphen | In bedrijf | Liander |  | Indal 4A |  |  | Nacht | Bemeterd | [6 empty] | 2036-09-05 | 2056-09-05 |  |  |  |  | LEESTENSEWEG | [26 empty] | PM AL 4,0 CO T60 TP | 1 | 2016-09-05 |  | PM AL 4,0 CO T60 TP | 4.00 | CONISCH | ALUMINIUM | NVT | NVT | NVT |  | 350400 |  | Friza 5118 WW Back Light 8 leds 350 mA | 1 | 2016-09-05 |  | Friza 8LED/5118BL/3000K | Schreder |  | 5118BL |  |  | AKZO 150 | 8 |  | 1100.00 | 175200 |  |  |  | Friza 5118 WW Back Light 8 leds 350 mA | 1 | 2016-09-05 |  | Friza 5118 WW Back Light 8 leds 350 mA | Schreder | 3000 | 10.00 | 100000 | LED |  | LED DRIVER | 1 | 2016-09-05 |  | LEDDRIVER |  |  | 1.00 | 175200 | [5 empty] | Mastdeur | 1 | 2016-09-05 |  | Mastdeur | Mastdeur | NVT |  | LEESTENSEWEG | 52.1392 | 6.2237 | 212264 | 461549 | 30 | Breegraven | Zutphen | Gemeente Zutphen | 1x6 |  | Warnsveld | 871687120055596989 |  | FLEX OVL ID: ELS-105815289242018 |  |  | 7231 JE | [5 empty] | Liander |  |  |  | In bedrijf | Nee | Nee
3 | 149294 | https://lms.nederlandslicht.nl/qr/report/149294 | 52.139 | 6.2227 | 212199.7768 | 461525.9303 | Frederikseplein |  | 8.72e+17 | Warnsveld | WARNSVELD | 1993-01-01 | Gemeente Zutphen |  |  |  | Gemeente Zutphen | In bedrijf | Liander |  | Indal 4A |  |  | Nacht | Bemeterd | [6 empty] | 2036-09-05 | 2033-01-01 | KAAL |  |  |  | LEESTENSEWEG | [26 empty] | PM ST 4,0 CO T60 GG M V | 1 | 1993-01-01 |  | PM ST 4,0 CO T60 ET V | 4.00 | CONISCH | THERMISCH VERZINKT | NVT | NVT | NVT |  | 350400 |  | Iridium BGP 381DM GRN11/830 | 1 | 2016-09-05 | [15 empty] | BGP381 DM GRN11/830 | 1 | 2016-09-05 |  | BGP381 DM GRN11/830 | Philips | 3000K | 11.00 | 100000 | LED |  | LED DRIVER | 1 | 2016-09-05 |  | LEDDRIVER |  |  | 1.00 | 175200 | [5 empty] | Mastdeur | 1 | 1993-01-01 |  | Mastdeur | Mastdeur | NVT |  | LEESTENSEWEG | 52.1392 | 6.2237 | 212264 | 461549 | 30 | Breegraven | Zutphen | Gemeente Zutphen | 1x6 |  | Warnsveld | 871687120055596989 |  | FLEX OVL ID: ELS-105815289242018 |  |  | 7231 JE | [5 empty] | Liander |  |  |  | In bedrijf | Nee | Nee
4 | 149295 | https://lms.nederlandslicht.nl/qr/report/149295 | 52.1386 | 6.2226 | 212193.3768 | 461482.951 | Frederikseplein |  | 8.72e+17 | Warnsveld | WARNSVELD | 2016-09-05 | Gemeente Zutphen |  |  |  | Gemeente Zutphen | In bedrijf | Liander |  | Indal 4A |  |  | Nacht | Bemeterd | [6 empty] | 2036-09-05 | 2056-09-05 |  |  |  |  | LEESTENSEWEG | [26 empty] | PM AL 4,0 CO T60 TP | 1 | 2016-09-05 |  | PM AL 4,0 CO T60 TP | 4.00 | CONISCH | ALUMINIUM | NVT | NVT | NVT |  | 350400 |  | Friza 5118 WW Back Light 8 leds 350 mA | 1 | 2016-09-05 |  | Friza 8LED/5118BL/3000K | Schreder |  | 5118BL |  |  | AKZO 150 | 8 |  | 1100.00 | 175200 |  |  |  | Friza 5118 WW Back Light 8 leds 350 mA | 1 | 2016-09-05 |  | Friza 5118 WW Back Light 8 leds 350 mA | Schreder | 3000 | 10.00 | 100000 | LED |  | LED DRIVER | 1 | 2016-09-05 |  | LEDDRIVER |  |  | 1.00 | 175200 | [5 empty] | Mastdeur | 1 | 2016-09-05 |  | Mastdeur | Mastdeur | NVT |  | LEESTENSEWEG | 52.1392 | 6.2237 | 212264 | 461549 | 30 | Breegraven | Zutphen | Gemeente Zutphen | 1x6 |  | Warnsveld | 871687120055596989 |  | FLEX OVL ID: ELS-105815289242018 |  |  | 7231 JE | [5 empty] | Liander |  |  |  | In bedrijf | Nee | Nee
5 | 149296 | https://lms.nederlandslicht.nl/qr/report/149296 | 52.1381 | 6.223 | 212218.3858 | 461425.0606 | Frederikseplein |  | 8.72e+17 | Warnsveld | WARNSVELD | 2016-09-05 | Gemeente Zutphen |  |  |  | Gemeente Zutphen | In bedrijf | Liander |  | Indal 4A |  |  | Nacht | Bemeterd | [6 empty] | 2036-09-05 | 2056-09-05 |  |  |  |  | LEESTENSEWEG | [26 empty] | PM AL 4,0 CO T60 TP | 1 | 2016-09-05 |  | PM AL 4,0 CO T60 TP | 4.00 | CONISCH | ALUMINIUM | NVT | NVT | NVT |  | 350400 |  | Friza 5118 WW Back Light 8 leds 350 mA | 1 | 2016-09-05 |  | Friza 8LED/5118BL/3000K | Schreder |  | 5118BL |  |  | AKZO 150 | 8 |  | 1100.00 | 175200 |  |  |  | Friza 5118 WW Back Light 8 leds 350 mA | 1 | 2016-09-05 |  | Friza 5118 WW Back Light 8 leds 350 mA | Schreder | 3000 | 10.00 | 100000 | LED |  | LED DRIVER | 1 | 2016-09-05 |  | LEDDRIVER |  |  | 1.00 | 175200 | [5 empty] | Mastdeur | 1 | 2016-09-05 |  | Mastdeur | Mastdeur | NVT |  | LEESTENSEWEG | 52.1392 | 6.2237 | 212264 | 461549 | 30 | Breegraven | Zutphen | Gemeente Zutphen | 1x6 |  | Warnsveld | 871687120055596989 |  | FLEX OVL ID: ELS-105815289242018 |  |  | 7231 JE | [5 empty] | Liander |  |  |  | In bedrijf | Nee | Nee
6 | 149297 | https://lms.nederlandslicht.nl/qr/report/149297 | 52.1384 | 6.2233 | 212235.4747 | 461460.994 | Frederikseplein |  | 8.72e+17 | Warnsveld | WARNSVELD | 1993-01-01 | Gemeente Zutphen |  |  |  | Gemeente Zutphen | In bedrijf | Liander |  | Indal 4A |  |  | Nacht | Bemeterd | [6 empty] | 2036-09-05 | 2033-01-01 | KAAL |  |  |  | LEESTENSEWEG | [26 empty] | PM ST 4,0 CO T60 GG M V | 1 | 1993-01-01 |  | PM ST 4,0 CO T60 ET V | 4.00 | CONISCH | THERMISCH VERZINKT | NVT | NVT | NVT |  | 350400 |  | Iridium BGP 381DM GRN11/830 | 1 | 2016-09-05 | [15 empty] | BGP381 DM GRN11/830 | 1 | 2016-09-05 |  | BGP381 DM GRN11/830 | Philips | 3000K | 11.00 | 100000 | LED |  | LED DRIVER | 1 | 2016-09-05 |  | LEDDRIVER |  |  | 1.00 | 175200 | [5 empty] | Mastdeur | 1 | 1993-01-01 |  | Mastdeur | Mastdeur | NVT |  | LEESTENSEWEG | 52.1392 | 6.2237 | 212264 | 461549 | 30 | Breegraven | Zutphen | Gemeente Zutphen | 1x6 |  | Warnsveld | 871687120055596989 |  | FLEX OVL ID: ELS-105815289242018 |  |  | 7231 JE | [5 empty] | Liander |  |  |  | In bedrijf | Nee | Nee
7 | 149298 | https://lms.nederlandslicht.nl/qr/report/149298 | 52.1381 | 6.2234 | 212247.4288 | 461430.6729 | Frederikseplein |  | 8.72e+17 | Warnsveld | WARNSVELD | 2016-09-05 | Gemeente Zutphen |  |  |  | Gemeente Zutphen | In bedrijf | Liander |  | Indal 4A |  |  | Nacht | Bemeterd | [6 empty] | 2036-09-05 | 2056-09-05 |  |  |  |  | LEESTENSEWEG | [26 empty] | PM AL 4,0 CO T60 TP | 1 | 2016-09-05 |  | PM AL 4,0 CO T60 TP | 4.00 | CONISCH | ALUMINIUM | NVT | NVT | NVT |  | 350400 |  | Friza 5118 WW Back Light 8 leds 350 mA | 1 | 2016-09-05 |  | Friza 8LED/5118BL/3000K | Schreder |  | 5118BL |  |  | AKZO 150 | 8 |  | 1100.00 | 175200 |  |  |  | Friza 5118 WW Back Light 8 leds 350 mA | 1 | 2016-09-05 |  | Friza 5118 WW Back Light 8 leds 350 mA | Schreder | 3000 | 10.00 | 100000 | LED |  | LED DRIVER | 1 | 2016-09-05 |  | LEDDRIVER |  |  | 1.00 | 175200 | [5 empty] | Mastdeur | 1 | 2016-09-05 |  | Mastdeur | Mastdeur | NVT |  | LEESTENSEWEG | 52.1392 | 6.2237 | 212264 | 461549 | 30 | Breegraven | Zutphen | Gemeente Zutphen | 1x6 |  | Warnsveld | 871687120055596989 |  | FLEX OVL ID: ELS-105815289242018 |  |  | 7231 JE | [5 empty] | Liander |  |  |  | In bedrijf | Nee | Nee
8 | 149299 | https://lms.nederlandslicht.nl/qr/report/149299 | 52.1382 | 6.2239 | 212281.8237 | 461440.099 | Frederikseplein |  | 8.72e+17 | Warnsveld | WARNSVELD | 2016-09-05 | Gemeente Zutphen |  |  |  | Gemeente Zutphen | In bedrijf | Liander |  | Indal 4A |  |  | Nacht | Bemeterd | [6 empty] | 2036-09-05 | 2056-09-05 |  |  |  |  | LEESTENSEWEG | [26 empty] | PM AL 4,0 CO T60 TP | 1 | 2016-09-05 |  | PM AL 4,0 CO T60 TP | 4.00 | CONISCH | ALUMINIUM | NVT | NVT | NVT |  | 350400 |  | Friza 5118 WW Back Light 8 leds 350 mA | 1 | 2016-09-05 |  | Friza 8LED/5118BL/3000K | Schreder |  | 5118BL |  |  | AKZO 150 | 8 |  | 1100.00 | 175200 |  |  |  | Friza 5118 WW Back Light 8 leds 350 mA | 1 | 2016-09-05 |  | Friza 5118 WW Back Light 8 leds 350 mA | Schreder | 3000 | 10.00 | 100000 | LED |  | LED DRIVER | 1 | 2016-09-05 |  | LEDDRIVER |  |  | 1.00 | 175200 | [5 empty] | Mastdeur | 1 | 2016-09-05 |  | Mastdeur | Mastdeur | NVT |  | LEESTENSEWEG | 52.1392 | 6.2237 | 212264 | 461549 | 30 | Breegraven | Zutphen | Gemeente Zutphen | 1x6 |  | Warnsveld | 871687120055596989 |  | FLEX OVL ID: ELS-105815289242018 |  |  | 7231 JE | [5 empty] | Liander |  |  |  | In bedrijf | Nee | Nee
9 | 149300 | https://lms.nederlandslicht.nl/qr/report/149300 | 52.1383 | 6.2243 | 212305.9858 | 461452.5607 | Frederikseplein |  | 8.72e+17 | Warnsveld | WARNSVELD | 2016-09-05 | Gemeente Zutphen |  |  |  | Gemeente Zutphen | In bedrijf | Liander |  | Indal 4A |  |  | Nacht | Bemeterd | [6 empty] | 2036-09-05 | 2056-09-05 |  |  |  |  | LEESTENSEWEG | [26 empty] | PM AL 4,0 CO T60 TP | 1 | 2016-09-05 |  | PM AL 4,0 CO T60 TP | 4.00 | CONISCH | ALUMINIUM | NVT | NVT | NVT |  | 350400 |  | Friza 5118 WW Back Light 8 leds 350 mA | 1 | 2016-09-05 |  | Friza 8LED/5118BL/3000K | Schreder |  | 5118BL |  |  | AKZO 150 | 8 |  | 1100.00 | 175200 |  |  |  | Friza 5118 WW Back Light 8 leds 350 mA | 1 | 2016-09-05 |  | Friza 5118 WW Back Light 8 leds 350 mA | Schreder | 3000 | 10.00 | 100000 | LED |  | LED DRIVER | 1 | 2016-09-05 |  | LEDDRIVER |  |  | 1.00 | 175200 | [5 empty] | Mastdeur | 1 | 2016-09-05 |  | Mastdeur | Mastdeur | NVT |  | LEESTENSEWEG | 52.1392 | 6.2237 | 212264 | 461549 | 30 | Breegraven | Zutphen | Gemeente Zutphen | 1x6 |  | Warnsveld | 871687120055596989 |  | FLEX OVL ID: ELS-105815289242018 |  |  | 7231 JE | [5 empty] | Liander |  |  |  | In bedrijf | Nee | Nee
10 | 149301 | https://lms.nederlandslicht.nl/qr/report/149301 | 52.1387 | 6.2245 | 212320.6998 | 461498.8541 | Frederikseplein |  | 8.72e+17 | Warnsveld | WARNSVELD | 2016-09-05 | Gemeente Zutphen |  |  |  | Gemeente Zutphen | In bedrijf | Liander |  | Indal 4A |  |  | Nacht | Bemeterd | [6 empty] | 2036-09-05 | 2056-09-05 |  |  |  |  | LEESTENSEWEG | [26 empty] | PM AL 4,0 CO T60 TP | 1 | 2016-09-05 |  | PM AL 4,0 CO T60 TP | 4.00 | CONISCH | ALUMINIUM | NVT | NVT | NVT |  | 350400 |  | Friza 5118 WW Back Light 8 leds 350 mA | 1 | 2016-09-05 |  | Friza 8LED/5118BL/3000K | Schreder |  | 5118BL |  |  | AKZO 150 | 8 |  | 1100.00 | 175200 |  |  |  | Friza 5118 WW Back Light 8 leds 350 mA | 1 | 2016-09-05 |  | Friza 5118 WW Back Light 8 leds 350 mA | Schreder | 3000 | 10.00 | 100000 | LED |  | LED DRIVER | 1 | 2016-09-05 |  | LEDDRIVER |  |  | 1.00 | 175200 | [5 empty] | Mastdeur | 1 | 2016-09-05 |  | Mastdeur | Mastdeur | NVT |  | LEESTENSEWEG | 52.1392 | 6.2237 | 212264 | 461549 | 30 | Breegraven | Zutphen | Gemeente Zutphen | 1x6 |  | Warnsveld | 871687120055596989 |  | FLEX OVL ID: ELS-105815289242018 |  |  | 7231 JE | [5 empty] | Liander |  |  |  | In bedrijf | Nee | Nee
11 | 149302 | https://lms.nederlandslicht.nl/qr/report/149302 | 52.1385 | 6.2241 | 212293.0688 | 461478.2952 | Frederikseplein |  | 8.72e+17 | Warnsveld | WARNSVELD | 2016-09-05 | Gemeente Zutphen |  |  |  | Gemeente Zutphen | In bedrijf | Liander |  | Indal 4A |  |  | Nacht | Bemeterd | [6 empty] | 2036-09-05 | 2056-09-05 |  |  |  |  | LEESTENSEWEG | [26 empty] | PM AL 4,0 CO T60 TP | 1 | 2016-09-05 |  | PM AL 4,0 CO T60 TP | 4.00 | CONISCH | ALUMINIUM | NVT | NVT | NVT |  | 350400 |  | Friza 5118 WW Back Light 8 leds 350 mA | 1 | 2016-09-05 |  | Friza 8LED/5118BL/3000K | Schreder |  | 5118BL |  |  | AKZO 150 | 8 |  | 1100.00 | 175200 |  |  |  | Friza 5118 WW Back Light 8 leds 350 mA | 1 | 2016-09-05 |  | Friza 5118 WW Back Light 8 leds 350 mA | Schreder | 3000 | 10.00 | 100000 | LED |  | LED DRIVER | 1 | 2016-09-05 |  | LEDDRIVER |  |  | 1.00 | 175200 | [5 empty] | Mastdeur | 1 | 2016-09-05 |  | Mastdeur | Mastdeur | NVT |  | LEESTENSEWEG | 52.1392 | 6.2237 | 212264 | 461549 | 30 | Breegraven | Zutphen | Gemeente Zutphen | 1x6 |  | Warnsveld | 871687120055596989 |  | FLEX OVL ID: ELS-105815289242018 |  |  | 7231 JE | [5 empty] | Liander |  |  |  | In bedrijf | Nee | Nee
12 | 149303 | https://lms.nederlandslicht.nl/qr/report/149303 | 52.1385 | 6.2239 | 212277.2428 | 461471.6857 | Frederikseplein |  | 8.72e+17 | Warnsveld | WARNSVELD | 1993-01-01 | Gemeente Zutphen |  |  |  | Gemeente Zutphen | In bedrijf | Liander |  | Indal 4A |  |  | Nacht | Bemeterd | [6 empty] | 2036-09-05 | 2033-01-01 | KAAL |  |  |  | LEESTENSEWEG | [26 empty] | PM ST 4,0 CO T60 GG M V | 1 | 1993-01-01 |  | PM ST 4,0 CO T60 ET V | 4.00 | CONISCH | THERMISCH VERZINKT | NVT | NVT | NVT |  | 350400 |  | Iridium BGP 381DM GRN11/830 | 1 | 2016-09-05 | [15 empty] | BGP381 DM GRN11/830 | 1 | 2016-09-05 |  | BGP381 DM GRN11/830 | Philips | 3000K | 11.00 | 100000 | LED |  | LED DRIVER | 1 | 2016-09-05 |  | LEDDRIVER |  |  | 1.00 | 175200 | [5 empty] | Mastdeur | 1 | 1993-01-01 |  | Mastdeur | Mastdeur | NVT |  | LEESTENSEWEG | 52.1392 | 6.2237 | 212264 | 461549 | 30 | Breegraven | Zutphen | Gemeente Zutphen | 1x6 |  | Warnsveld | 871687120055596989 |  | FLEX OVL ID: ELS-105815289242018 |  |  | 7231 JE | [5 empty] | Liander |  |  |  | In bedrijf | Nee | Nee
13 | 149304 | https://lms.nederlandslicht.nl/qr/report/149304 | 52.1387 | 6.2238 | 212269.9208 | 461496.5179 | Frederikseplein |  | 8.72e+17 | Warnsveld | WARNSVELD | 2016-09-05 | Gemeente Zutphen |  |  |  | Gemeente Zutphen | In bedrijf | Liander |  | Indal 4A |  |  | Nacht | Bemeterd | [6 empty] | 2036-09-05 | 2056-09-05 |  |  |  |  | LEESTENSEWEG | [26 empty] | PM AL 4,0 CO T60 TP | 1 | 2016-09-05 |  | PM AL 4,0 CO T60 TP | 4.00 | CONISCH | ALUMINIUM | NVT | NVT | NVT |  | 350400 |  | Friza 5118 WW Back Light 8 leds 350 mA | 1 | 2016-09-05 |  | Friza 8LED/5118BL/3000K | Schreder |  | 5118BL |  |  | AKZO 150 | 8 |  | 1100.00 | 175200 |  |  |  | Friza 5118 WW Back Light 8 leds 350 mA | 1 | 2016-09-05 |  | Friza 5118 WW Back Light 8 leds 350 mA | Schreder | 3000 | 10.00 | 100000 | LED |  | LED DRIVER | 1 | 2016-09-05 |  | LEDDRIVER |  |  | 1.00 | 175200 | [5 empty] | Mastdeur | 1 | 2016-09-05 |  | Mastdeur | Mastdeur | NVT |  | LEESTENSEWEG | 52.1392 | 6.2237 | 212264 | 461549 | 30 | Breegraven | Zutphen | Gemeente Zutphen | 1x6 |  | Warnsveld | 871687120055596989 |  | FLEX OVL ID: ELS-105815289242018 |  |  | 7231 JE | [5 empty] | Liander |  |  |  | In bedrijf | Nee | Nee
14 | 149305 | https://lms.nederlandslicht.nl/qr/report/149305 | 52.139 | 6.2236 | 212258.8217 | 461529.6673 | Frederikseplein |  | 8.72e+17 | Warnsveld | WARNSVELD | 2016-09-05 | Gemeente Zutphen |  |  |  | Gemeente Zutphen | In bedrijf | Liander |  | Indal 4A |  |  | Nacht | Bemeterd | [6 empty] | 2036-09-05 | 2056-09-05 |  |  |  |  | LEESTENSEWEG | [26 empty] | PM AL 4,0 CO T60 TP | 1 | 2016-09-05 |  | PM AL 4,0 CO T60 TP | 4.00 | CONISCH | ALUMINIUM | NVT | NVT | NVT |  | 350400 |  | Friza 5118 WW Back Light 8 leds 350 mA | 1 | 2016-09-05 |  | Friza 8LED/5118BL/3000K | Schreder |  | 5118BL |  |  | AKZO 150 | 8 |  | 1100.00 | 175200 |  |  |  | Friza 5118 WW Back Light 8 leds 350 mA | 1 | 2016-09-05 |  | Friza 5118 WW Back Light 8 leds 350 mA | Schreder | 3000 | 10.00 | 100000 | LED |  | LED DRIVER | 1 | 2016-09-05 |  | LEDDRIVER |  |  | 1.00 | 175200 | [5 empty] | Mastdeur | 1 | 2016-09-05 |  | Mastdeur | Mastdeur | NVT |  | LEESTENSEWEG | 52.1392 | 6.2237 | 212264 | 461549 | 30 | Breegraven | Zutphen | Gemeente Zutphen | 1x6 |  | Warnsveld | 871687120055596989 |  | FLEX OVL ID: ELS-105815289242018 |  |  | 7231 JE | [5 empty] | Liander |  |  |  | In bedrijf | Nee | Nee
10A | 149306 | https://lms.nederlandslicht.nl/qr/report/149306 | 52.1389 | 6.2242 | 212300.3298 | 461516.9128 | Frederikseplein |  | 8.72e+17 | Warnsveld | WARNSVELD | 2016-09-05 | Gemeente Zutphen |  |  |  | Gemeente Zutphen | In bedrijf | Liander |  | Indal 4A |  |  | Nacht | Bemeterd | [6 empty] | 2036-09-05 | 2056-09-05 |  |  |  |  | LEESTENSEWEG | [26 empty] | PM AL 4,0 CO T60 TP | 1 | 2016-09-05 |  | PM AL 4,0 CO T60 TP | 4.00 | CONISCH | ALUMINIUM | NVT | NVT | NVT |  | 350400 |  | Friza 5118 WW Back Light 8 leds 350 mA | 1 | 2016-09-05 |  | Friza 8LED/5118BL/3000K | Schreder |  | 5118BL |  |  | AKZO 150 | 8 |  | 1100.00 | 175200 |  |  |  | Friza 5118 WW Back Light 8 leds 350 mA | 1 | 2016-09-05 |  | Friza 5118 WW Back Light 8 leds 350 mA | Schreder | 3000 | 10.00 | 100000 | LED |  | LED DRIVER | 1 | 2016-09-05 |  | LEDDRIVER |  |  | 1.00 | 175200 | [5 empty] | Mastdeur | 1 | 2016-09-05 |  | Mastdeur | Mastdeur | NVT |  | LEESTENSEWEG | 52.1392 | 6.2237 | 212264 | 461549 | 30 | Breegraven | Zutphen | Gemeente Zutphen | 1x6 |  | Warnsveld | 871687120055596989 |  | FLEX OVL ID: ELS-105815289242018 |  |  | 7231 JE | [5 empty] | Liander |  |  |  | In bedrijf | Nee | Nee
10B | 149307 | https://lms.nederlandslicht.nl/qr/report/149307 | 52.139 | 6.2238 | 212272.2038 | 461534.8366 | Frederikseplein |  | 8.72e+17 | Warnsveld | WARNSVELD | 2016-09-05 | Gemeente Zutphen |  |  |  | Gemeente Zutphen | In bedrijf | Liander |  | Indal 4A |  |  | Nacht | Bemeterd | [6 empty] | 2036-09-05 | 2056-09-05 |  |  |  |  | LEESTENSEWEG | [26 empty] | PM AL 4,0 CO T60 TP | 1 | 2016-09-05 |  | PM AL 4,0 CO T60 TP | 4.00 | CONISCH | ALUMINIUM | NVT | NVT | NVT |  | 350400 |  | Friza 5118 WW Back Light 8 leds 350 mA | 1 | 2016-09-05 |  | Friza 8LED/5118BL/3000K | Schreder |  | 5118BL |  |  | AKZO 150 | 8 |  | 1100.00 | 175200 |  |  |  | Friza 5118 WW Back Light 8 leds 350 mA | 1 | 2016-09-05 |  | Friza 5118 WW Back Light 8 leds 350 mA | Schreder | 3000 | 10.00 | 100000 | LED |  | LED DRIVER | 1 | 2016-09-05 |  | LEDDRIVER |  |  | 1.00 | 175200 | [5 empty] | Mastdeur | 1 | 2016-09-05 |  | Mastdeur | Mastdeur | NVT |  | LEESTENSEWEG | 52.1392 | 6.2237 | 212264 | 461549 | 30 | Breegraven | Zutphen | Gemeente Zutphen | 1x6 |  | Warnsveld | 871687120055596989 |  | FLEX OVL ID: ELS-105815289242018 |  |  | 7231 JE | [5 empty] | Liander |  |  |  | In bedrijf | Nee | Nee
1 | 149308 | https://lms.nederlandslicht.nl/qr/report/149308 | 52.1398 | 6.2353 | 213055.7298 | 461626.2595 | Garsenshof |  | 8.72e+17 | Warnsveld | WARNSVELD | 1986-10-01 | Gemeente Zutphen |  |  |  | Gemeente Zutphen | In bedrijf | Liander |  |  |  |  | Nacht | Bemeterd | [6 empty] | 2010-01-01 | 2026-10-01 |  |  |  |  | GARSEN WARNSVELD | [26 empty] | PM ST 4,0 CO T60 GG M N7032 | 1 | 1986-10-01 |  | PM ST 4,0 CO T60 ET N7032 | 4.00 | CONISCH | STAAL | 7032 KIEZELGRIJS | GESCHILDERD | NVT |  | 350400 |  | 2000 1XPLL 36W R9005 EVSA | 1 | 1990-01-01 |  | CDS711 9005 | INDAL |  |  |  |  | 9005 DIEPZWART |  |  |  | 175200 |  |  |  | SALED 18W 3000K | 1 | 2018-04-06 |  | SALED PS-L 18 | Saled |  | 18.00 | 50000 | LED | [15 empty] | Mastdeur | 1 | 1986-10-01 |  | Mastdeur | Mastdeur | NVT |  | GARSEN WARNSVELD | 52.1394 | 6.2362 | 213120 | 461585 | 80 | Garsenshof | Zutphen | Gemeente Zutphen | 1x6 |  | Warnsveld | 871687120055597009 |  |  |  |  | 7231 LC | [5 empty] | Liander |  |  |  | In bedrijf | Nee | Nee
2 | 149309 | https://lms.nederlandslicht.nl/qr/report/149309 | 52.1395 | 6.2352 | 213052.2317 | 461593.9292 | Garsenshof |  | 8.72e+17 | Warnsveld | WARNSVELD | 1986-10-01 | Gemeente Zutphen |  |  |  | Gemeente Zutphen | In bedrijf | Liander |  |  |  |  | Nacht | Bemeterd | [6 empty] | 2010-01-01 | 2026-10-01 |  |  |  |  | GARSEN WARNSVELD | [26 empty] | PM ST 4,0 CO T60 GG M N7032 | 1 | 1986-10-01 |  | PM ST 4,0 CO T60 ET N7032 | 4.00 | CONISCH | STAAL | 7032 KIEZELGRIJS | GESCHILDERD | NVT |  | 350400 |  | 2000 1XPLL 36W R9005 EVSA | 1 | 1990-01-01 |  | CDS711 9005 | INDAL |  |  |  |  | 9005 DIEPZWART |  |  |  | 175200 |  |  |  | SALED 18W 3000K | 1 | 2018-04-06 |  | SALED PS-L 18 | Saled |  | 18.00 | 50000 | LED | [15 empty] | Mastdeur | 1 | 1986-10-01 |  | Mastdeur | Mastdeur | NVT |  | GARSEN WARNSVELD | 52.1394 | 6.2362 | 213120 | 461585 | 80 | Garsenshof | Zutphen | Gemeente Zutphen | 1x6 |  | Warnsveld | 871687120055597009 |  |  |  |  | 7231 LC | [5 empty] | Liander |  |  |  | In bedrijf | Nee | Nee
2 | 149309 | https://lms.nederlandslicht.nl/qr/report/149309 | 52.1395 | 6.2352 | 213052.2317 | 461593.9292 | Garsenshof |  | 8.72e+17 | Warnsveld | WARNSVELD | 1986-10-01 | Gemeente Zutphen |  |  |  | Gemeente Zutphen | In bedrijf | Liander |  |  |  |  | Nacht | Bemeterd | [6 empty] | 2010-01-01 | 2026-10-01 |  |  |  |  | GARSEN WARNSVELD | [83 empty] | Zekering | 2 | 2018-08-01 |  | Zekering | Zekering | NVT |  | GARSEN WARNSVELD | 52.1394 | 6.2362 | 213120 | 461585 | 80 | Garsenshof | Zutphen | Gemeente Zutphen | 1x6 |  | Warnsveld | 871687120055597009 |  |  |  |  | 7231 LC | [5 empty] | Liander |  |  |  | In bedrijf | Nee | Nee
3 | 149310 | https://lms.nederlandslicht.nl/qr/report/149310 | 52.1391 | 6.2351 | 213048.1177 | 461555.6076 | Garsenshof |  | 8.72e+17 | Warnsveld | WARNSVELD | 1986-10-01 | Gemeente Zutphen |  |  |  | Gemeente Zutphen | In bedrijf | Liander |  |  |  |  | Nacht | Bemeterd | [6 empty] | 2010-01-01 | 2026-10-01 |  |  |  |  | GARSEN WARNSVELD | [26 empty] | PM ST 4,0 CO T60 GG M N7032 | 1 | 1986-10-01 |  | PM ST 4,0 CO T60 ET N7032 | 4.00 | CONISCH | STAAL | 7032 KIEZELGRIJS | GESCHILDERD | NVT |  | 350400 |  | 2000 1XPLL 36W R9005 EVSA | 1 | 1990-01-01 |  | CDS711 9005 | INDAL |  |  |  |  | 9005 DIEPZWART |  |  |  | 175200 |  |  |  | SALED 18W 3000K | 1 | 2018-04-06 |  | SALED PS-L 18 | Saled |  | 18.00 | 50000 | LED | [15 empty] | Mastdeur | 1 | 1986-10-01 |  | Mastdeur | Mastdeur | NVT |  | GARSEN WARNSVELD | 52.1394 | 6.2362 | 213120 | 461585 | 80 | Garsenshof | Zutphen | Gemeente Zutphen | 1x6 |  | Warnsveld | 871687120055597009 |  |  |  |  | 7231 LC | [5 empty] | Liander |  |  |  | In bedrijf | Nee | Nee
4 | 149311 | https://lms.nederlandslicht.nl/qr/report/149311 | 52.1391 | 6.2348 | 213025.9657 | 461549.3801 | Garsenshof |  | 8.72e+17 | Warnsveld | WARNSVELD | 1986-10-01 | Gemeente Zutphen |  |  |  | Gemeente Zutphen | In bedrijf | Liander |  |  |  |  | Nacht | Bemeterd | [6 empty] | 2010-01-01 | 2026-10-01 |  |  |  |  | GARSEN WARNSVELD | [26 empty] | PM ST 4,0 CO T60 GG M N7032 | 1 | 1986-10-01 |  | PM ST 4,0 CO T60 ET N7032 | 4.00 | CONISCH | STAAL | 7032 KIEZELGRIJS | GESCHILDERD | NVT |  | 350400 |  | 2000 1XPLL 36W R9005 EVSA | 1 | 1990-01-01 |  | CDS711 9005 | INDAL |  |  |  |  | 9005 DIEPZWART |  |  |  | 175200 |  |  |  | SALED 18W 3000K | 1 | 2018-04-06 |  | SALED PS-L 18 | Saled |  | 18.00 | 50000 | LED | [15 empty] | Mastdeur | 1 | 1986-10-01 |  | Mastdeur | Mastdeur | NVT |  | GARSEN WARNSVELD | 52.1394 | 6.2362 | 213120 | 461585 | 80 | Garsenshof | Zutphen | Gemeente Zutphen | 1x6 |  | Warnsveld | 871687120055597009 |  |  |  |  | 7231 LC | [5 empty] | Liander |  |  |  | In bedrijf | Nee | Nee
5 | 149312 | https://lms.nederlandslicht.nl/qr/report/149312 | 52.1391 | 6.2344 | 212995.5347 | 461553.9806 | Garsenshof |  | 8.72e+17 | Warnsveld | WARNSVELD | 1986-10-01 | Gemeente Zutphen |  |  |  | Gemeente Zutphen | In bedrijf | Liander |  |  |  |  | Nacht | Bemeterd | [6 empty] | 2007-11-01 | 2026-10-01 |  |  |  |  | GARSEN WARNSVELD | [26 empty] | PM ST 4,0 CO T60 GG M N7032 | 1 | 1986-10-01 |  | PM ST 4,0 CO T60 ET N7032 | 4.00 | CONISCH | STAAL | 7032 KIEZELGRIJS | GESCHILDERD | NVT |  | 350400 |  | 2000 1XPLL 36W R9005 EVSA | 1 | 1987-11-01 |  | CDS711 9005 | INDAL |  |  |  |  | 9005 DIEPZWART |  |  |  | 175200 |  |  |  | SALED 18W 3000K | 1 | 2018-04-06 |  | SALED PS-L 18 | Saled |  | 18.00 | 50000 | LED | [15 empty] | Mastdeur | 1 | 1986-10-01 |  | Mastdeur | Mastdeur | NVT |  | GARSEN WARNSVELD | 52.1394 | 6.2362 | 213120 | 461585 | 80 | Garsenshof | Zutphen | Gemeente Zutphen | 1x6 |  | Warnsveld | 871687120055597009 |  |  |  |  | 7231 LC | [5 empty] | Liander |  |  |  | In bedrijf | Nee | Nee
6 | 149313 | https://lms.nederlandslicht.nl/qr/report/149313 | 52.1393 | 6.2338 | 212954.0827 | 461568.2633 | Garsenshof |  | 8.72e+17 | Warnsveld | WARNSVELD | 1986-10-01 | Gemeente Zutphen |  |  |  | Gemeente Zutphen | In bedrijf | Liander |  |  |  |  | Nacht | Bemeterd | [6 empty] | 2010-01-01 | 2026-10-01 |  |  |  |  | GARSEN WARNSVELD | [26 empty] | PM ST 4,0 CO T60 GG M N7032 | 1 | 1986-10-01 |  | PM ST 4,0 CO T60 ET N7032 | 4.00 | CONISCH | STAAL | 7032 KIEZELGRIJS | GESCHILDERD | NVT |  | 350400 |  | 2000 1XPLL 36W R9005 EVSA | 1 | 1990-01-01 |  | CDS711 9005 | INDAL |  |  |  |  | 9005 DIEPZWART |  |  |  | 175200 |  |  |  | SALED 18W 3000K | 1 | 2018-04-06 |  | SALED PS-L 18 | Saled |  | 18.00 | 50000 | LED | [15 empty] | Mastdeur | 1 | 1986-10-01 |  | Mastdeur | Mastdeur | NVT |  | GARSEN WARNSVELD | 52.1394 | 6.2362 | 213120 | 461585 | 80 | Garsenshof | Zutphen | Gemeente Zutphen | 1x6 |  | Warnsveld | 871687120055597009 |  |  |  |  | 7231 LC | [5 empty] | Liander |  |  |  | In bedrijf | Nee | Nee
7 | 149314 | https://lms.nederlandslicht.nl/qr/report/149314 | 52.1392 | 6.2342 | 212985.0618 | 461565.8165 | Garsenshof |  | 8.72e+17 | Warnsveld | WARNSVELD | 1986-10-01 | Gemeente Zutphen |  |  |  | Gemeente Zutphen | In bedrijf | Liander |  |  |  |  | Nacht | Bemeterd | [6 empty] | 2022-02-01 | 2026-10-01 |  |  |  |  | GARSEN WARNSVELD | [26 empty] | PM ST 4,0 CO T60 GG M N7032 | 1 | 1986-10-01 |  | PM ST 4,0 CO T60 ET N7032 | 4.00 | CONISCH | STAAL | 7032 KIEZELGRIJS | GESCHILDERD | NVT |  | 350400 |  | 2000 1XPLL 36W R9005 EVSA | 1 | 2002-02-01 |  | CDS711 9005 | INDAL |  |  |  |  | 9005 DIEPZWART |  |  |  | 175200 |  |  |  | SALED 18W 3000K | 1 | 2018-04-06 |  | SALED PS-L 18 | Saled |  | 18.00 | 50000 | LED | [15 empty] | Mastdeur | 1 | 1986-10-01 |  | Mastdeur | Mastdeur | NVT |  | GARSEN WARNSVELD | 52.1394 | 6.2362 | 213120 | 461585 | 80 | Garsenshof | Zutphen | Gemeente Zutphen | 1x6 |  | Warnsveld | 871687120055597009 |  |  |  |  | 7231 LC | [5 empty] | Liander |  |  |  | In bedrijf | Nee | Nee
8 | 149315 | https://lms.nederlandslicht.nl/qr/report/149315 | 52.1388 | 6.2342 | 212982.2327 | 461515.0755 | Garsenshof |  | 8.72e+17 | Warnsveld | WARNSVELD | 1986-10-01 | Gemeente Zutphen |  |  |  | Gemeente Zutphen | In bedrijf | Liander |  |  |  |  | Nacht | Bemeterd | [6 empty] | 2010-01-01 | 2026-10-01 |  |  |  |  | GARSEN WARNSVELD | [26 empty] | PM ST 4,0 CO T60 GG M N7032 | 1 | 1986-10-01 |  | PM ST 4,0 CO T60 ET N7032 | 4.00 | CONISCH | STAAL | 7032 KIEZELGRIJS | GESCHILDERD | NVT |  | 350400 |  | 2000 1XPLL 36W R9005 EVSA | 1 | 1990-01-01 |  | CDS711 9005 | INDAL |  |  |  |  | 9005 DIEPZWART |  |  |  | 175200 |  |  |  | SALED 18W 3000K | 1 | 2018-04-06 |  | SALED PS-L 18 | Saled |  | 18.00 | 50000 | LED | [15 empty] | Mastdeur | 1 | 1986-10-01 |  | Mastdeur | Mastdeur | NVT |  | GARSEN WARNSVELD | 52.1394 | 6.2362 | 213120 | 461585 | 80 | Garsenshof | Zutphen | Gemeente Zutphen | 1x6 |  | Warnsveld | 871687120055597009 |  |  |  |  | 7231 LC | [5 empty] | Liander |  |  |  | In bedrijf | Nee | Nee
9 | 149316 | https://lms.nederlandslicht.nl/qr/report/149316 | 52.1384 | 6.234 | 212971.4388 | 461472.747 | Garsenshof |  | 8.72e+17 | Warnsveld | WARNSVELD | 1986-10-01 | Gemeente Zutphen |  |  |  | Gemeente Zutphen | In bedrijf | Liander |  |  |  |  | Nacht | Bemeterd | [6 empty] | 2010-01-01 | 2026-10-01 |  |  |  |  | GARSEN WARNSVELD | [26 empty] | PM ST 4,0 CO T60 GG M N7032 | 1 | 1986-10-01 |  | PM ST 4,0 CO T60 ET N7032 | 4.00 | CONISCH | STAAL | 7032 KIEZELGRIJS | GESCHILDERD | NVT |  | 350400 |  | 2000 1XPLL 36W R9005 EVSA | 1 | 1990-01-01 |  | CDS711 9005 | INDAL |  |  |  |  | 9005 DIEPZWART |  |  |  | 175200 |  |  |  | SALED 18W 3000K | 1 | 2018-04-06 |  | SALED PS-L 18 | Saled |  | 18.00 | 50000 | LED | [15 empty] | Mastdeur | 1 | 1986-10-01 |  | Mastdeur | Mastdeur | NVT |  | GARSEN WARNSVELD | 52.1394 | 6.2362 | 213120 | 461585 | 80 | Garsenshof | Zutphen | Gemeente Zutphen | 1x6 |  | Warnsveld | 871687120055597009 |  |  |  |  | 7231 LC | [5 empty] | Liander |  |  |  | In bedrijf | Nee | Nee
10 | 149317 | https://lms.nederlandslicht.nl/qr/report/149317 | 52.1381 | 6.2338 | 212958.7327 | 461434.9884 | Garsenshof |  | 8.72e+17 | Warnsveld | WARNSVELD | 1987-05-01 | Gemeente Zutphen |  |  |  | Gemeente Zutphen | In bedrijf | Liander |  |  |  |  | Nacht | Bemeterd | [6 empty] | 2010-01-01 | 2027-05-01 |  |  |  |  | GARSEN WARNSVELD | [26 empty] | PM ST 4,0 CO T60 GG M N7032 | 1 | 1987-05-01 |  | PM ST 4,0 CO T60 ET N7032 | 4.00 | CONISCH | STAAL | 7032 KIEZELGRIJS | GESCHILDERD | NVT |  | 350400 |  | 2000 1XPLL 36W R9005 EVSA | 1 | 1990-01-01 |  | CDS711 9005 | INDAL |  |  |  |  | 9005 DIEPZWART |  |  |  | 175200 |  |  |  | SALED 18W 3000K | 1 | 2018-04-06 |  | SALED PS-L 18 | Saled |  | 18.00 | 50000 | LED | [15 empty] | Mastdeur | 1 | 1987-05-01 |  | Mastdeur | Mastdeur | NVT |  | GARSEN WARNSVELD | 52.1394 | 6.2362 | 213120 | 461585 | 80 | Garsenshof | Zutphen | Gemeente Zutphen | 1x6 |  | Warnsveld | 871687120055597009 |  |  |  |  | 7231 LC | [5 empty] | Liander |  |  |  | In bedrijf | Nee | Nee
11 | 149318 | https://lms.nederlandslicht.nl/qr/report/149318 | 52.1377 | 6.2336 | 212941.2688 | 461393.8128 | Garsenshof |  | 8.72e+17 | Warnsveld | WARNSVELD | 1987-05-01 | Gemeente Zutphen |  |  |  | Gemeente Zutphen | In bedrijf | Liander |  |  |  |  | Nacht | Bemeterd | [6 empty] | 2010-01-01 | 2027-05-01 |  |  |  |  | GARSEN WARNSVELD | [26 empty] | PM ST 4,0 CO T60 GG M N7032 | 1 | 1987-05-01 |  | PM ST 4,0 CO T60 ET N7032 | 4.00 | CONISCH | STAAL | 7032 KIEZELGRIJS | GESCHILDERD | NVT |  | 350400 |  | 2000 1XPLL 36W R9005 EVSA | 1 | 1990-01-01 |  | CDS711 9005 | INDAL |  |  |  |  | 9005 DIEPZWART |  |  |  | 175200 |  |  |  | SALED 18W 3000K | 1 | 2018-04-06 |  | SALED PS-L 18 | Saled |  | 18.00 | 50000 | LED | [15 empty] | Mastdeur | 1 | 1987-05-01 |  | Mastdeur | Mastdeur | NVT |  | GARSEN WARNSVELD | 52.1394 | 6.2362 | 213120 | 461585 | 80 | Garsenshof | Zutphen | Gemeente Zutphen | 1x6 |  | Warnsveld | 871687120055597009 |  |  |  |  | 7231 LC | [5 empty] | Liander |  |  |  | In bedrijf | Nee | Nee
12 | 149319 | https://lms.nederlandslicht.nl/qr/report/149319 | 52.1372 | 6.2334 | 212927.8427 | 461336.0651 | Garsenshof |  | 8.72e+17 | Warnsveld | WARNSVELD | 1987-05-01 | Gemeente Zutphen |  |  |  | Gemeente Zutphen | In bedrijf | Liander |  |  |  |  | Nacht | Bemeterd | [6 empty] | 2010-01-01 | 2027-05-01 |  |  |  |  | GARSEN WARNSVELD | [26 empty] | PM ST 4,0 CO T60 GG M N7032 | 1 | 1987-05-01 |  | PM ST 4,0 CO T60 ET N7032 | 4.00 | CONISCH | STAAL | 7032 KIEZELGRIJS | GESCHILDERD | NVT |  | 350400 |  | 2000 1XPLL 24W CVSA | 1 | 1990-01-01 |  | CDS711 9005 | INDAL |  |  |  |  | 9005 DIEPZWART |  |  |  | 175200 |  |  |  | SALED 18W 3000K | 1 | 2018-04-06 |  | SALED PS-L 18 | Saled |  | 18.00 | 50000 | LED | [15 empty] | Mastdeur | 1 | 1987-05-01 |  | Mastdeur | Mastdeur | NVT |  | GARSEN WARNSVELD | 52.1394 | 6.2362 | 213120 | 461585 | 80 | Garsenshof | Zutphen | Gemeente Zutphen | 1x6 |  | Warnsveld | 871687120055597009 |  |  |  |  | 7231 LC | [5 empty] | Liander |  |  |  | In bedrijf | Nee | Nee
13 | 149320 | https://lms.nederlandslicht.nl/qr/report/149320 | 52.1375 | 6.2335 | 212937.1008 | 461366.187 | Garsenshof |  | 8.72e+17 | Warnsveld | WARNSVELD | 1987-05-01 | Gemeente Zutphen |  |  |  | Gemeente Zutphen | In bedrijf | Liander |  |  |  |  | Nacht | Bemeterd |  |  |  | 2020-05-01 |  |  | 2010-01-01 | 2027-05-01 |  |  |  |  | GARSEN WARNSVELD | [26 empty] | PM ST 4,0 CO T60 GG M N7032 | 1 | 1987-05-01 |  | PM ST 4,0 CO T60 ET N7032 | 4.00 | CONISCH | STAAL | 7032 KIEZELGRIJS | GESCHILDERD | NVT |  | 350400 |  | 2000 1XPLL 36W R9005 EVSA | 1 | 1990-01-01 |  | CDS711 9005 | INDAL |  |  |  |  | 9005 DIEPZWART |  |  |  | 175200 |  |  |  | SALED 18W 3000K | 1 | 2018-04-06 |  | SALED PS-L 18 | Saled |  | 18.00 | 50000 | LED | [15 empty] | Mastdeur | 1 | 1987-05-01 |  | Mastdeur | Mastdeur | NVT |  | GARSEN WARNSVELD | 52.1394 | 6.2362 | 213120 | 461585 | 80 | Garsenshof | Zutphen | Gemeente Zutphen | 1x6 |  | Warnsveld | 871687120055597009 |  |  |  |  | 7231 LC | [5 empty] | Liander |  |  |  | In bedrijf | Nee | Nee
14 | 149321 | https://lms.nederlandslicht.nl/qr/report/149321 | 52.1374 | 6.234 | 212969.9777 | 461361.4467 | Garsenshof |  | 8.72e+17 | Warnsveld | WARNSVELD | 1987-05-01 | Gemeente Zutphen |  |  |  | Gemeente Zutphen | In bedrijf | Liander |  |  |  |  | Nacht | Bemeterd | [6 empty] | 2010-01-01 | 2027-05-01 |  |  |  |  | GARSEN WARNSVELD | [26 empty] | PM ST 4,0 CO T60 GG M N7032 | 1 | 1987-05-01 |  | PM ST 4,0 CO T60 ET N7032 | 4.00 | CONISCH | STAAL | 7032 KIEZELGRIJS | GESCHILDERD | NVT |  | 350400 |  | 2000 1XPLL 36W R9005 EVSA | 1 | 1990-01-01 |  | CDS711 9005 | INDAL |  |  |  |  | 9005 DIEPZWART |  |  |  | 175200 |  |  |  | SALED 18W 3000K | 1 | 2018-04-06 |  | SALED PS-L 18 | Saled |  | 18.00 | 50000 | LED | [15 empty] | Mastdeur | 1 | 1987-05-01 |  | Mastdeur | Mastdeur | NVT |  | GARSEN WARNSVELD | 52.1394 | 6.2362 | 213120 | 461585 | 80 | Garsenshof | Zutphen | Gemeente Zutphen | 1x6 |  | Warnsveld | 871687120055597009 |  |  |  |  | 7231 LC | [5 empty] | Liander |  |  |  | In bedrijf | Nee | Nee
15 | 149322 | https://lms.nederlandslicht.nl/qr/report/149322 | 52.1376 | 6.2341 | 212975.7047 | 461382.8485 | Garsenshof |  | 8.72e+17 | Warnsveld | WARNSVELD | 1987-05-01 | Gemeente Zutphen |  |  |  | Gemeente Zutphen | In bedrijf | Liander |  |  |  |  | Nacht | Bemeterd | [6 empty] | 2010-01-01 | 2027-05-01 |  |  |  |  | GARSEN WARNSVELD | [26 empty] | PM ST 4,0 CO T60 GG M N7032 | 1 | 1987-05-01 |  | PM ST 4,0 CO T60 ET N7032 | 4.00 | CONISCH | STAAL | 7032 KIEZELGRIJS | GESCHILDERD | NVT |  | 350400 |  | 2000 1XPLL 36W R9005 EVSA | 1 | 1990-01-01 |  | CDS711 9005 | INDAL |  |  |  |  | 9005 DIEPZWART |  |  |  | 175200 |  |  |  | SALED 18W 3000K | 1 | 2018-04-06 |  | SALED PS-L 18 | Saled |  | 18.00 | 50000 | LED | [15 empty] | Mastdeur | 1 | 1987-05-01 |  | Mastdeur | Mastdeur | NVT |  | GARSEN WARNSVELD | 52.1394 | 6.2362 | 213120 | 461585 | 80 | Garsenshof | Zutphen | Gemeente Zutphen | 1x6 |  | Warnsveld | 871687120055597009 |  |  |  |  | 7231 LC | [5 empty] | Liander |  |  |  | In bedrijf | Nee | Nee
19 | 149323 | https://lms.nederlandslicht.nl/qr/report/149323 | 52.1374 | 6.2344 | 213002.5288 | 461361.2148 | Garsenshof |  | 8.72e+17 | Warnsveld | WARNSVELD | 1987-05-01 | Gemeente Zutphen |  |  |  | Gemeente Zutphen | In bedrijf | Liander |  |  |  |  | Nacht | Bemeterd | [6 empty] | 2010-01-01 | 2027-05-01 |  |  |  |  | GARSEN WARNSVELD | [26 empty] | PM ST 4,0 CO T60 GG M N7032 | 1 | 1987-05-01 |  | PM ST 4,0 CO T60 ET N7032 | 4.00 | CONISCH | STAAL | 7032 KIEZELGRIJS | GESCHILDERD | NVT |  | 350400 |  | 2000 1XPLL 36W R9005 EVSA | 1 | 1990-01-01 |  | CDS711 9005 | INDAL |  |  |  |  | 9005 DIEPZWART |  |  |  | 175200 |  |  |  | SALED 18W 3000K | 1 | 2018-04-06 |  | SALED PS-L 18 | Saled |  | 18.00 | 50000 | LED | [15 empty] | Mastdeur | 1 | 1987-05-01 |  | Mastdeur | Mastdeur | NVT |  | GARSEN WARNSVELD | 52.1394 | 6.2362 | 213120 | 461585 | 80 | Garsenshof | Zutphen | Gemeente Zutphen | 1x6 |  | Warnsveld | 871687120055597009 |  |  |  |  | 7231 LC | [5 empty] | Liander |  |  |  | In bedrijf | Nee | Nee
21 | 149324 | https://lms.nederlandslicht.nl/qr/report/149324 | 52.1376 | 6.2346 | 213009.6817 | 461379.1672 | Garsenshof |  | 8.72e+17 | Warnsveld | WARNSVELD | 1987-11-01 | Gemeente Zutphen |  |  |  | Gemeente Zutphen | In bedrijf | Liander |  |  |  |  | Nacht | Bemeterd | [6 empty] | 2010-01-01 | 2027-11-01 |  |  |  |  | GARSEN WARNSVELD | [26 empty] | PM ST 4,0 CO T60 GG M N7032 | 1 | 1987-11-01 |  | PM ST 4,0 CO T60 ET N7032 | 4.00 | CONISCH | STAAL | 7032 KIEZELGRIJS | GESCHILDERD | NVT |  | 350400 |  | 2000 1XPLL 36W R9005 EVSA | 1 | 1990-01-01 |  | CDS711 9005 | INDAL |  |  |  |  | 9005 DIEPZWART |  |  |  | 175200 |  |  |  | SALED 18W 3000K | 1 | 2018-04-06 |  | SALED PS-L 18 | Saled |  | 18.00 | 50000 | LED | [15 empty] | Mastdeur | 1 | 1987-11-01 |  | Mastdeur | Mastdeur | NVT |  | GARSEN WARNSVELD | 52.1394 | 6.2362 | 213120 | 461585 | 80 | Garsenshof | Zutphen | Gemeente Zutphen | 1x6 |  | Warnsveld | 871687120055597009 |  |  |  |  | 7231 LC | [5 empty] | Liander |  |  |  | In bedrijf | Nee | Nee
22 | 149325 | https://lms.nederlandslicht.nl/qr/report/149325 | 52.1378 | 6.2348 | 213026.1948 | 461411.2367 | Garsenshof |  | 8.72e+17 | Warnsveld | WARNSVELD | 1987-11-01 | Gemeente Zutphen |  |  |  | Gemeente Zutphen | In bedrijf | Liander |  |  |  |  | Nacht | Bemeterd | [6 empty] | 2010-01-01 | 2027-11-01 |  |  |  |  | GARSEN WARNSVELD | [26 empty] | PM ST 4,0 CO T60 GG M N7032 | 1 | 1987-11-01 |  | PM ST 4,0 CO T60 ET N7032 | 4.00 | CONISCH | STAAL | 7032 KIEZELGRIJS | GESCHILDERD | NVT |  | 350400 |  | 2000 1XPLL 36W R9005 EVSA | 1 | 1990-01-01 |  | CDS711 9005 | INDAL |  |  |  |  | 9005 DIEPZWART |  |  |  | 175200 |  |  |  | SALED 18W 3000K | 1 | 2018-04-06 |  | SALED PS-L 18 | Saled |  | 18.00 | 50000 | LED | [15 empty] | Mastdeur | 1 | 1987-11-01 |  | Mastdeur | Mastdeur | NVT |  | GARSEN WARNSVELD | 52.1394 | 6.2362 | 213120 | 461585 | 80 | Garsenshof | Zutphen | Gemeente Zutphen | 1x6 |  | Warnsveld | 871687120055597009 |  |  |  |  | 7231 LC | [5 empty] | Liander |  |  |  | In bedrijf | Nee | Nee
23 | 149326 | https://lms.nederlandslicht.nl/qr/report/149326 | 52.1381 | 6.2352 | 213051.0378 | 461442.1063 | Garsenshof |  | 8.72e+17 | Warnsveld | WARNSVELD | 1987-11-01 | Gemeente Zutphen |  |  |  | Gemeente Zutphen | In bedrijf | Liander |  |  |  |  | Nacht | Bemeterd | [6 empty] | 2010-01-01 | 2027-11-01 |  |  |  |  | GARSEN WARNSVELD | [26 empty] | PM ST 4,0 CO T60 GG M N7032 | 1 | 1987-11-01 |  | PM ST 4,0 CO T60 ET N7032 | 4.00 | CONISCH | STAAL | 7032 KIEZELGRIJS | GESCHILDERD | NVT |  | 350400 |  | 2000 1XPLL 36W R9005 EVSA | 1 | 1990-01-01 |  | CDS711 9005 | INDAL |  |  |  |  | 9005 DIEPZWART |  |  |  | 175200 |  |  |  | SALED 18W 3000K | 1 | 2018-04-06 |  | SALED PS-L 18 | Saled |  | 18.00 | 50000 | LED | [15 empty] | Mastdeur | 1 | 1987-11-01 |  | Mastdeur | Mastdeur | NVT |  | GARSEN WARNSVELD | 52.1394 | 6.2362 | 213120 | 461585 | 80 | Garsenshof | Zutphen | Gemeente Zutphen | 1x6 |  | Warnsveld | 871687120055597009 |  |  |  |  | 7231 LC | [5 empty] | Liander |  |  |  | In bedrijf | Nee | Nee
29 | 149327 | https://lms.nederlandslicht.nl/qr/report/149327 | 52.1383 | 6.2356 | 213082.7507 | 461467.7855 | Garsenshof |  | 8.72e+17 | Warnsveld | WARNSVELD | 1987-11-01 | Gemeente Zutphen |  |  |  | Gemeente Zutphen | In bedrijf | Liander |  |  |  |  | Nacht | Bemeterd | [6 empty] | 2008-12-01 | 2027-11-01 |  |  |  |  | GARSEN WARNSVELD | [26 empty] | PM ST 4,0 CO T60 GG M N7032 | 1 | 1987-11-01 |  | PM ST 4,0 CO T60 ET N7032 | 4.00 | CONISCH | STAAL | 7032 KIEZELGRIJS | GESCHILDERD | NVT |  | 350400 |  | 2000 1XPLL 36W R9005 EVSA | 1 | 1988-12-01 |  | CDS711 9005 | INDAL |  |  |  |  | 9005 DIEPZWART |  |  |  | 175200 |  |  |  | SALED 18W 3000K | 1 | 2018-04-06 |  | SALED PS-L 18 | Saled |  | 18.00 | 50000 | LED | [15 empty] | Mastdeur | 1 | 1987-11-01 |  | Mastdeur | Mastdeur | NVT |  | GARSEN WARNSVELD | 52.1394 | 6.2362 | 213120 | 461585 | 80 | Garsenshof | Zutphen | Gemeente Zutphen | 1x6 |  | Warnsveld | 871687120055597009 |  |  |  |  | 7231 LC | [5 empty] | Liander |  |  |  | In bedrijf | Nee | Nee
30 | 149328 | https://lms.nederlandslicht.nl/qr/report/149328 | 52.1386 | 6.2353 | 213062.2777 | 461495.0487 | Garsenshof |  | 8.72e+17 | Warnsveld | WARNSVELD | 1987-11-01 | Gemeente Zutphen |  |  |  | Gemeente Zutphen | In bedrijf | Liander |  |  |  |  | Nacht | Bemeterd | [6 empty] | 2022-02-01 | 2027-11-01 |  |  |  |  | GARSEN WARNSVELD | [26 empty] | PM ST 4,0 CO T60 GG M N7032 | 1 | 1987-11-01 |  | PM ST 4,0 CO T60 ET N7032 | 4.00 | CONISCH | STAAL | 7032 KIEZELGRIJS | GESCHILDERD | NVT |  | 350400 |  | 2000 1XPLL 36W R9005 EVSA | 1 | 2002-02-01 |  | CDS711 9005 | INDAL |  |  |  |  | 9005 DIEPZWART |  |  |  | 175200 |  |  |  | SALED 18W 3000K | 1 | 2018-04-06 |  | SALED PS-L 18 | Saled |  | 18.00 | 50000 | LED | [15 empty] | Mastdeur | 1 | 1987-11-01 |  | Mastdeur | Mastdeur | NVT |  | GARSEN WARNSVELD | 52.1394 | 6.2362 | 213120 | 461585 | 80 | Garsenshof | Zutphen | Gemeente Zutphen | 1x6 |  | Warnsveld | 871687120055597009 |  |  |  |  | 7231 LC | [5 empty] | Liander |  |  |  | In bedrijf | Nee | Nee
31 | 149329 | https://lms.nederlandslicht.nl/qr/report/149329 | 52.1389 | 6.2352 | 213049.0218 | 461525.4684 | Garsenshof |  | 8.72e+17 | Warnsveld | WARNSVELD | 1988-10-01 | Gemeente Zutphen |  |  |  | Gemeente Zutphen | In bedrijf | Liander |  |  |  |  | Nacht | Bemeterd | [6 empty] | 2006-11-01 | 2028-10-01 |  |  |  |  | GARSEN WARNSVELD | [26 empty] | PM ST 4,0 CO T60 GG M N7032 | 1 | 1988-10-01 |  | PM ST 4,0 CO T60 ET N7032 | 4.00 | CONISCH | STAAL | 7032 KIEZELGRIJS | GESCHILDERD | NVT |  | 350400 |  | 2000 1XPLL 36W R9005 EVSA | 1 | 1986-11-01 |  | CDS711 9005 | INDAL |  |  |  |  | 9005 DIEPZWART |  |  |  | 175200 |  |  |  | SALED 18W 3000K | 1 | 2018-04-06 |  | SALED PS-L 18 | Saled |  | 18.00 | 50000 | LED | [15 empty] | Mastdeur | 1 | 1988-10-01 |  | Mastdeur | Mastdeur | NVT |  | GARSEN WARNSVELD | 52.1394 | 6.2362 | 213120 | 461585 | 80 | Garsenshof | Zutphen | Gemeente Zutphen | 1x6 |  | Warnsveld | 871687120055597009 |  |  |  |  | 7231 LC | [5 empty] | Liander |  |  |  | In bedrijf | Nee | Nee
32 | 149330 | https://lms.nederlandslicht.nl/qr/report/149330 | 52.139 | 6.2356 | 213080.0397 | 461541.6715 | Garsenshof |  | 8.72e+17 | Warnsveld | WARNSVELD | 1988-10-01 | Gemeente Zutphen |  |  |  | Gemeente Zutphen | In bedrijf | Liander |  |  |  |  | Nacht | Bemeterd | [6 empty] | 2006-11-01 | 2028-10-01 |  |  |  |  | GARSEN WARNSVELD | [26 empty] | PM ST 4,0 CO T60 GG M N7032 | 1 | 1988-10-01 |  | PM ST 4,0 CO T60 ET N7032 | 4.00 | CONISCH | STAAL | 7032 KIEZELGRIJS | GESCHILDERD | NVT |  | 350400 |  | 2000 1XPLL 36W R9005 EVSA | 1 | 1986-11-01 |  | CDS711 9005 | INDAL |  |  |  |  | 9005 DIEPZWART |  |  |  | 175200 |  |  |  | SALED 18W 3000K | 1 | 2018-04-06 |  | SALED PS-L 18 | Saled |  | 18.00 | 50000 | LED | [15 empty] | Mastdeur | 1 | 1988-10-01 |  | Mastdeur | Mastdeur | NVT |  | GARSEN WARNSVELD | 52.1394 | 6.2362 | 213120 | 461585 | 80 | Garsenshof | Zutphen | Gemeente Zutphen | 1x6 |  | Warnsveld | 871687120055597009 |  |  |  |  | 7231 LC | [5 empty] | Liander |  |  |  | In bedrijf | Nee | Nee
33 | 149332 | https://lms.nederlandslicht.nl/qr/report/149332 | 52.1389 | 6.2359 | 213103.1987 | 461526.8064 | Garsenshof |  | 8.72e+17 | Warnsveld | WARNSVELD | 1988-10-01 | Gemeente Zutphen |  |  |  | Gemeente Zutphen | In bedrijf | Liander |  |  |  |  | Nacht | Bemeterd | [6 empty] | 2006-11-01 | 2028-10-01 |  |  |  |  | GARSEN WARNSVELD | [26 empty] | PM ST 4,0 CO T60 GG M N7032 | 1 | 1988-10-01 |  | PM ST 4,0 CO T60 ET N7032 | 4.00 | CONISCH | STAAL | 7032 KIEZELGRIJS | GESCHILDERD | NVT |  | 350400 |  | 2000 1XPLL 36W R9005 EVSA | 1 | 1986-11-01 |  | CDS711 9005 | INDAL |  |  |  |  | 9005 DIEPZWART |  |  |  | 175200 |  |  |  | SALED 18W 3000K | 1 | 2018-04-06 |  | SALED PS-L 18 | Saled |  | 18.00 | 50000 | LED | [15 empty] | Mastdeur | 1 | 1988-10-01 |  | Mastdeur | Mastdeur | NVT |  | GARSEN WARNSVELD | 52.1394 | 6.2362 | 213120 | 461585 | 80 | Garsenshof | Zutphen | Gemeente Zutphen | 1x6 |  | Warnsveld | 871687120055597009 |  |  |  |  | 7231 LC | [5 empty] | Liander |  |  |  | In bedrijf | Nee | Nee
34 | 149333 | https://lms.nederlandslicht.nl/qr/report/149333 | 52.1385 | 6.2359 | 213103.5888 | 461486.904 | Garsenshof |  | 8.72e+17 | Warnsveld | WARNSVELD | 1988-10-01 | Gemeente Zutphen |  |  |  | Gemeente Zutphen | In bedrijf | Liander |  |  |  |  | Nacht | Bemeterd | [6 empty] | 2022-02-01 | 2028-10-01 |  |  |  |  | GARSEN WARNSVELD | [26 empty] | PM ST 4,0 CO T60 GG M N7032 | 1 | 1988-10-01 |  | PM ST 4,0 CO T60 ET N7032 | 4.00 | CONISCH | STAAL | 7032 KIEZELGRIJS | GESCHILDERD | NVT |  | 350400 |  | 2000 1XPLL 36W R9005 EVSA | 1 | 2002-02-01 |  | CDS711 9005 | INDAL |  |  |  |  | 9005 DIEPZWART |  |  |  | 175200 |  |  |  | SALED 18W 3000K | 1 | 2018-04-06 |  | SALED PS-L 18 | Saled |  | 18.00 | 50000 | LED | [15 empty] | Mastdeur | 1 | 1988-10-01 |  | Mastdeur | Mastdeur | NVT |  | GARSEN WARNSVELD | 52.1394 | 6.2362 | 213120 | 461585 | 80 | Garsenshof | Zutphen | Gemeente Zutphen | 1x6 |  | Warnsveld | 871687120055597009 |  |  |  |  | 7231 LC | [5 empty] | Liander |  |  |  | In bedrijf | Nee | Nee
35 | 149334 | https://lms.nederlandslicht.nl/qr/report/149334 | 52.1387 | 6.2362 | 213124.1137 | 461504.134 | Garsenshof |  | 8.72e+17 | Warnsveld | WARNSVELD | 1988-10-01 | Gemeente Zutphen |  |  |  | Gemeente Zutphen | In bedrijf | Liander |  |  |  |  | Nacht | Bemeterd | [6 empty] | 2010-01-01 | 2028-10-01 |  |  |  |  | GARSEN WARNSVELD | [26 empty] | PM ST 4,0 CO T60 GG M N7032 | 1 | 1988-10-01 |  | PM ST 4,0 CO T60 ET N7032 | 4.00 | CONISCH | STAAL | 7032 KIEZELGRIJS | GESCHILDERD | NVT |  | 350400 |  | 2000 1XPLL 36W R9005 EVSA | 1 | 1990-01-01 |  | CDS711 9005 | INDAL |  |  |  |  | 9005 DIEPZWART |  |  |  | 175200 |  |  |  | SALED 18W 3000K | 1 | 2018-04-06 |  | SALED PS-L 18 | Saled |  | 18.00 | 50000 | LED | [15 empty] | Mastdeur | 1 | 1988-10-01 |  | Mastdeur | Mastdeur | NVT |  | GARSEN WARNSVELD | 52.1394 | 6.2362 | 213120 | 461585 | 80 | Garsenshof | Zutphen | Gemeente Zutphen | 1x6 |  | Warnsveld | 871687120055597009 |  |  |  |  | 7231 LC | [5 empty] | Liander |  |  |  | In bedrijf | Nee | Nee
36 | 149335 | https://lms.nederlandslicht.nl/qr/report/149335 | 52.139 | 6.2366 | 213149.0827 | 461538.4471 | Garsenshof |  | 8.72e+17 | Warnsveld | WARNSVELD | 1988-10-01 | Gemeente Zutphen |  |  |  | Gemeente Zutphen | In bedrijf | Liander |  |  |  |  | Nacht | Bemeterd | [6 empty] | 2010-01-01 | 2028-10-01 |  |  |  |  | GARSEN WARNSVELD | [26 empty] | PM ST 4,0 CO T60 GG M N7032 | 1 | 1988-10-01 |  | PM ST 4,0 CO T60 ET N7032 | 4.00 | CONISCH | STAAL | 7032 KIEZELGRIJS | GESCHILDERD | NVT |  | 350400 |  | 2000 1XPLL 36W R9005 EVSA | 1 | 1990-01-01 |  | CDS711 9005 | INDAL |  |  |  |  | 9005 DIEPZWART |  |  |  | 175200 |  |  |  | SALED 18W 3000K | 1 | 2018-04-06 |  | SALED PS-L 18 | Saled |  | 18.00 | 50000 | LED | [15 empty] | Mastdeur | 1 | 1988-10-01 |  | Mastdeur | Mastdeur | NVT |  | GARSEN WARNSVELD | 52.1394 | 6.2362 | 213120 | 461585 | 80 | Garsenshof | Zutphen | Gemeente Zutphen | 1x6 |  | Warnsveld | 871687120055597009 |  |  |  |  | 7231 LC | [5 empty] | Liander |  |  |  | In bedrijf | Nee | Nee
37 | 149336 | https://lms.nederlandslicht.nl/qr/report/149336 | 52.1393 | 6.2368 | 213162.8058 | 461575.969 | Garsenshof |  | 8.72e+17 | Warnsveld | WARNSVELD | 1988-10-01 | Gemeente Zutphen |  |  |  | Gemeente Zutphen | In bedrijf | Liander |  |  |  |  | Nacht | Bemeterd | [6 empty] | 2010-01-01 | 2028-10-01 |  |  |  |  | GARSEN WARNSVELD | [26 empty] | PM ST 4,0 CO T60 GG M N7032 | 1 | 1988-10-01 |  | PM ST 4,0 CO T60 ET N7032 | 4.00 | CONISCH | STAAL | 7032 KIEZELGRIJS | GESCHILDERD | NVT |  | 350400 |  | 2000 1XPLL 36W R9005 EVSA | 1 | 1990-01-01 |  | CDS711 9005 | INDAL |  |  |  |  | 9005 DIEPZWART |  |  |  | 175200 |  |  |  | SALED 18W 3000K | 1 | 2018-04-06 |  | SALED PS-L 18 | Saled |  | 18.00 | 50000 | LED | [15 empty] | Mastdeur | 1 | 1988-10-01 |  | Mastdeur | Mastdeur | NVT |  | GARSEN WARNSVELD | 52.1394 | 6.2362 | 213120 | 461585 | 80 | Garsenshof | Zutphen | Gemeente Zutphen | 1x6 |  | Warnsveld | 871687120055597009 |  |  |  |  | 7231 LC | [5 empty] | Liander |  |  |  | In bedrijf | Nee | Nee
38 | 149337 | https://lms.nederlandslicht.nl/qr/report/149337 | 52.1396 | 6.2369 | 213168.9738 | 461610.9889 | Garsenshof |  | 8.72e+17 | Warnsveld | WARNSVELD | 1986-10-01 | Gemeente Zutphen |  |  |  | Gemeente Zutphen | In bedrijf | Liander |  |  |  |  | Nacht | Bemeterd | [6 empty] | 2010-01-01 | 2026-10-01 |  |  |  |  | GARSEN WARNSVELD | [26 empty] | PM ST 4,0 CO T60 GG M N7032 | 1 | 1986-10-01 |  | PM ST 4,0 CO T60 ET N7032 | 4.00 | CONISCH | STAAL | 7032 KIEZELGRIJS | GESCHILDERD | NVT |  | 350400 |  | 2000 1XPLL 36W R9005 EVSA | 1 | 1990-01-01 |  | CDS711 9005 | INDAL |  |  |  |  | 9005 DIEPZWART |  |  |  | 175200 |  |  |  | SALED 18W 3000K | 1 | 2018-04-06 |  | SALED PS-L 18 | Saled |  | 18.00 | 50000 | LED | [15 empty] | Mastdeur | 1 | 1986-10-01 |  | Mastdeur | Mastdeur | NVT |  | GARSEN WARNSVELD | 52.1394 | 6.2362 | 213120 | 461585 | 80 | Garsenshof | Zutphen | Gemeente Zutphen | 1x6 |  | Warnsveld | 871687120055597009 |  |  |  |  | 7231 LC | [5 empty] | Liander |  |  |  | In bedrijf | Nee | Nee
516 | 149338 | https://lms.nederlandslicht.nl/qr/report/149338 | 52.1377 | 6.2357 | 213087.8818 | 461390.9346 | Garsenshof |  | 8.72e+17 | Warnsveld | WARNSVELD | 1987-05-01 | Gemeente Zutphen |  |  |  | Gemeente Zutphen | In bedrijf | Liander |  |  |  |  | Nacht | Bemeterd |  |  |  | 2022-09-27 |  |  | 2010-01-01 | 2027-05-01 |  |  |  |  | GARSEN WARNSVELD | [17 empty] | 1.22 | 1.23 | [7 empty] | PM ST 4,0 CO T60 GG M N7032 | 1 | 1987-05-01 |  | PM ST 4,0 CO T60 ET N7032 | 4.00 | CONISCH | STAAL | 7032 KIEZELGRIJS | GESCHILDERD | NVT |  | 350400 |  | 2000 1XPLL 36W R9005 EVSA | 1 | 1990-01-01 |  | CDS711 9005 | INDAL |  |  |  |  | 9005 DIEPZWART |  |  |  | 175200 |  |  |  | SALED 18W 3000K | 1 | 2018-04-06 |  | SALED PS-L 18 | Saled |  | 18.00 | 50000 | LED | [15 empty] | Mastdeur | 1 | 1987-05-01 |  | Mastdeur | Mastdeur | NVT |  | GARSEN WARNSVELD | 52.1394 | 6.2362 | 213120 | 461585 | 80 | Garsenshof | Zutphen | Gemeente Zutphen | 1x6 |  | Warnsveld | 871687120055597009 |  |  |  |  | 7231 LC | [5 empty] | Liander |  |  |  | In bedrijf | Nee | Nee
517 | 149339 | https://lms.nederlandslicht.nl/qr/report/149339 | 52.1373 | 6.2353 | 213063.4318 | 461350.7629 | Garsenshof |  | 8.72e+17 | Warnsveld | WARNSVELD | 1987-05-01 | Gemeente Zutphen |  |  |  | Gemeente Zutphen | In bedrijf | Liander |  |  |  |  | Nacht | Bemeterd | [6 empty] | 2010-01-01 | 2027-05-01 |  |  |  |  | GARSEN WARNSVELD | [26 empty] | PM ST 4,0 CO T60 GG M N7032 | 1 | 1987-05-01 |  | PM ST 4,0 CO T60 ET N7032 | 4.00 | CONISCH | STAAL | 7032 KIEZELGRIJS | GESCHILDERD | NVT |  | 350400 |  | 2000 1XPLL 36W R9005 EVSA | 1 | 1990-01-01 |  | CDS711 9005 | INDAL |  |  |  |  | 9005 DIEPZWART |  |  |  | 175200 |  |  |  | SALED 18W 3000K | 1 | 2018-04-06 |  | SALED PS-L 18 | Saled |  | 18.00 | 50000 | LED | [15 empty] | Mastdeur | 1 | 1987-05-01 |  | Mastdeur | Mastdeur | NVT |  | GARSEN WARNSVELD | 52.1394 | 6.2362 | 213120 | 461585 | 80 | Garsenshof | Zutphen | Gemeente Zutphen | 1x6 |  | Warnsveld | 871687120055597009 |  |  |  |  | 7231 LC | [5 empty] | Liander |  |  |  | In bedrijf | Nee | Nee
518 | 149340 | https://lms.nederlandslicht.nl/qr/report/149340 | 52.137 | 6.2349 | 213031.5597 | 461315.6974 | Garsenshof |  | 8.72e+17 | Warnsveld | WARNSVELD | 1987-05-01 | Gemeente Zutphen |  |  |  | Gemeente Zutphen | In bedrijf | Liander |  |  |  |  | Nacht | Bemeterd | [6 empty] | 2010-01-01 | 2027-05-01 |  |  |  |  | GARSEN WARNSVELD | [26 empty] | PM ST 4,0 CO T60 GG M N7032 | 1 | 1987-05-01 |  | PM ST 4,0 CO T60 ET N7032 | 4.00 | CONISCH | STAAL | 7032 KIEZELGRIJS | GESCHILDERD | NVT |  | 350400 |  | 2000 1XPLL 36W R9005 EVSA | 1 | 1990-01-01 |  | CDS711 9005 | INDAL |  |  |  |  | 9005 DIEPZWART |  |  |  | 175200 |  |  |  | SALED 18W 3000K | 1 | 2018-04-06 |  | SALED PS-L 18 | Saled |  | 18.00 | 50000 | LED | [15 empty] | Mastdeur | 1 | 1987-05-01 |  | Mastdeur | Mastdeur | NVT |  | GARSEN WARNSVELD | 52.1394 | 6.2362 | 213120 | 461585 | 80 | Garsenshof | Zutphen | Gemeente Zutphen | 1x6 |  | Warnsveld | 871687120055597009 |  |  |  |  | 7231 LC | [5 empty] | Liander |  |  |  | In bedrijf | Nee | Nee
520 | 149341 | https://lms.nederlandslicht.nl/qr/report/149341 | 52.1372 | 6.2344 | 213001.5878 | 461334.8195 | Garsenshof |  | 8.72e+17 | Warnsveld | WARNSVELD | 1987-11-01 | Gemeente Zutphen |  |  |  | Gemeente Zutphen | In bedrijf | Liander |  |  |  |  | Nacht | Bemeterd | [6 empty] | 2010-01-01 | 2027-11-01 |  |  |  |  | GARSEN WARNSVELD | [26 empty] | PM ST 4,0 CO T60 GG M N7032 | 1 | 1987-11-01 |  | PM ST 4,0 CO T60 ET N7032 | 4.00 | CONISCH | STAAL | 7032 KIEZELGRIJS | GESCHILDERD | NVT |  | 350400 |  | 2000 1XPLL 36W R9005 EVSA | 1 | 1990-01-01 |  | CDS711 9005 | INDAL |  |  |  |  | 9005 DIEPZWART |  |  |  | 175200 |  |  |  | SALED 18W 3000K | 1 | 2018-04-06 |  | SALED PS-L 18 | Saled |  | 18.00 | 50000 | LED | [15 empty] | Mastdeur | 1 | 1987-11-01 |  | Mastdeur | Mastdeur | NVT |  | GARSEN WARNSVELD | 52.1394 | 6.2362 | 213120 | 461585 | 80 | Garsenshof | Zutphen | Gemeente Zutphen | 1x6 |  | Warnsveld | 871687120055597009 |  |  |  |  | 7231 LC | [5 empty] | Liander |  |  |  | In bedrijf | Nee | Nee
525 | 149342 | https://lms.nederlandslicht.nl/qr/report/149342 | 52.139 | 6.2377 | 213222.6387 | 461538.7304 | Garsenshof |  | 8.72e+17 | Warnsveld | WARNSVELD | 1987-11-01 | Gemeente Zutphen |  |  |  | Gemeente Zutphen | In bedrijf | Liander |  |  |  |  | Nacht | Bemeterd |  |  |  | 2020-05-01 |  |  | 2009-08-01 | 2027-11-01 |  |  |  |  | GARSEN WARNSVELD | [26 empty] | PM ST 4,0 CO T60 GG M N7032 | 1 | 1987-11-01 |  | PM ST 4,0 CO T60 ET N7032 | 4.00 | CONISCH | STAAL | 7032 KIEZELGRIJS | GESCHILDERD | NVT |  | 350400 |  | 2000 1XPLL 36W R9005 EVSA | 1 | 1989-08-01 |  | CDS711 9005 | INDAL |  |  |  |  | 9005 DIEPZWART |  |  |  | 175200 |  |  |  | SALED 18W 3000K | 1 | 2018-04-06 |  | SALED PS-L 18 | Saled |  | 18.00 | 50000 | LED | [15 empty] | Mastdeur | 1 | 1987-11-01 |  | Mastdeur | Mastdeur | NVT |  | GARSEN WARNSVELD | 52.1394 | 6.2362 | 213120 | 461585 | 80 | Garsenshof | Zutphen | Gemeente Zutphen | 1x6 |  | Warnsveld | 871687120055597009 |  |  |  |  | 7231 LC | [5 empty] | Liander |  |  |  | In bedrijf | Nee | Nee
525 | 149342 | https://lms.nederlandslicht.nl/qr/report/149342 | 52.139 | 6.2377 | 213222.6387 | 461538.7304 | Garsenshof |  | 8.72e+17 | Warnsveld | WARNSVELD | 1987-11-01 | Gemeente Zutphen |  |  |  | Gemeente Zutphen | In bedrijf | Liander |  |  |  |  | Nacht | Bemeterd |  |  |  | 2020-05-01 |  |  | 2009-08-01 | 2027-11-01 |  |  |  |  | GARSEN WARNSVELD | [83 empty] | Zekering | 2 | 2021-10-06 |  | Zekering | Zekering | NVT |  | GARSEN WARNSVELD | 52.1394 | 6.2362 | 213120 | 461585 | 80 | Garsenshof | Zutphen | Gemeente Zutphen | 1x6 |  | Warnsveld | 871687120055597009 |  |  |  |  | 7231 LC | [5 empty] | Liander |  |  |  | In bedrijf | Nee | Nee
526 | 149343 | https://lms.nederlandslicht.nl/qr/report/149343 | 52.1386 | 6.2373 | 213194.6378 | 461494.6709 | Garsenshof |  | 8.72e+17 | Warnsveld | WARNSVELD | 1987-11-01 | Gemeente Zutphen |  |  |  | Gemeente Zutphen | In bedrijf | Liander |  |  |  |  | Nacht | Bemeterd |  |  |  | 2023-04-28 |  |  | 2009-08-01 | 2027-11-01 |  |  |  |  | GARSEN WARNSVELD | [17 empty] | 1.06 | 1.08 | [7 empty] | PM ST 4,0 CO T60 GG M N7032 | 1 | 1987-11-01 |  | PM ST 4,0 CO T60 ET N7032 | 4.00 | CONISCH | STAAL | 7032 KIEZELGRIJS | GESCHILDERD | NVT |  | 350400 |  | 2000 1XPLL 36W R9005 EVSA | 1 | 1989-08-01 |  | CDS711 9005 | INDAL |  |  |  |  | 9005 DIEPZWART |  |  |  | 175200 |  |  |  | SALED 18W 3000K | 1 | 2018-04-06 |  | SALED PS-L 18 | Saled |  | 18.00 | 50000 | LED | [15 empty] | Mastdeur | 1 | 1987-11-01 |  | Mastdeur | Mastdeur | NVT |  | GARSEN WARNSVELD | 52.1394 | 6.2362 | 213120 | 461585 | 80 | Garsenshof | Zutphen | Gemeente Zutphen | 1x6 |  | Warnsveld | 871687120055597009 |  |  |  |  | 7231 LC | [5 empty] | Liander |  |  |  | In bedrijf | Nee | Nee
526 | 149343 | https://lms.nederlandslicht.nl/qr/report/149343 | 52.1386 | 6.2373 | 213194.6378 | 461494.6709 | Garsenshof |  | 8.72e+17 | Warnsveld | WARNSVELD | 1987-11-01 | Gemeente Zutphen |  |  |  | Gemeente Zutphen | In bedrijf | Liander |  |  |  |  | Nacht | Bemeterd |  |  |  | 2023-04-28 |  |  | 2009-08-01 | 2027-11-01 |  |  |  |  | GARSEN WARNSVELD | [17 empty] | 1.06 | 1.08 | [64 empty] | Zekering | 2 | 2020-02-25 |  | Zekering | Zekering | NVT |  | GARSEN WARNSVELD | 52.1394 | 6.2362 | 213120 | 461585 | 80 | Garsenshof | Zutphen | Gemeente Zutphen | 1x6 |  | Warnsveld | 871687120055597009 |  |  |  |  | 7231 LC | [5 empty] | Liander |  |  |  | In bedrijf | Nee | Nee
527 | 149344 | https://lms.nederlandslicht.nl/qr/report/149344 | 52.1383 | 6.2367 | 213155.8897 | 461459.9814 | Garsenshof |  | 8.72e+17 | Warnsveld | WARNSVELD | 1987-06-01 | Gemeente Zutphen |  |  |  | Gemeente Zutphen | In bedrijf | Liander |  |  |  |  | Nacht | Bemeterd | [6 empty] | 2008-12-01 | 2027-06-01 |  |  |  |  | GARSEN WARNSVELD | [26 empty] | PM ST 4,0 CO T60 GG M N7032 | 1 | 1987-06-01 |  | PM ST 4,0 CO T60 ET N7032 | 4.00 | CONISCH | STAAL | 7032 KIEZELGRIJS | GESCHILDERD | NVT |  | 350400 |  | 2000 1XPLL 36W R9005 EVSA | 1 | 1988-12-01 |  | CDS711 9005 | INDAL |  |  |  |  | 9005 DIEPZWART |  |  |  | 175200 |  |  |  | SALED 18W 3000K | 1 | 2018-04-06 |  | SALED PS-L 18 | Saled |  | 18.00 | 50000 | LED | [15 empty] | Mastdeur | 1 | 1987-06-01 |  | Mastdeur | Mastdeur | NVT |  | GARSEN WARNSVELD | 52.1394 | 6.2362 | 213120 | 461585 | 80 | Garsenshof | Zutphen | Gemeente Zutphen | 1x6 |  | Warnsveld | 871687120055597009 |  |  |  |  | 7231 LC | [5 empty] | Liander |  |  |  | In bedrijf | Nee | Nee
528 | 149345 | https://lms.nederlandslicht.nl/qr/report/149345 | 52.138 | 6.2361 | 213115.1667 | 461428.0964 | Garsenshof |  | 8.72e+17 | Warnsveld | WARNSVELD | 1987-11-01 | Gemeente Zutphen |  |  |  | Gemeente Zutphen | In bedrijf | Liander |  |  |  |  | Nacht | Bemeterd | [6 empty] | 2008-12-01 | 2027-11-01 |  |  |  |  | GARSEN WARNSVELD | [26 empty] | PM ST 4,0 CO T60 GG M N7032 | 1 | 1987-11-01 |  | PM ST 4,0 CO T60 ET N7032 | 4.00 | CONISCH | STAAL | 7032 KIEZELGRIJS | GESCHILDERD | NVT |  | 350400 |  | 2000 1XPLL 36W R9005 EVSA | 1 | 1988-12-01 |  | CDS711 9005 | INDAL |  |  |  |  | 9005 DIEPZWART |  |  |  | 175200 |  |  |  | SALED 18W 3000K | 1 | 2018-04-06 |  | SALED PS-L 18 | Saled |  | 18.00 | 50000 | LED | [15 empty] | Mastdeur | 1 | 1987-11-01 |  | Mastdeur | Mastdeur | NVT |  | GARSEN WARNSVELD | 52.1394 | 6.2362 | 213120 | 461585 | 80 | Garsenshof | Zutphen | Gemeente Zutphen | 1x6 |  | Warnsveld | 871687120055597009 |  |  |  |  | 7231 LC | [5 empty] | Liander |  |  |  | In bedrijf | Nee | Nee
1 | 149346 | https://lms.nederlandslicht.nl/qr/report/149346 | 52.1329 | 6.2616 | 214868.0617 | 460877.7774 | Geesinkweg |  | 8.72e+17 | Warnsveld | WARNSVELD | 2017-06-13 | Gemeente Zutphen |  |  |  | Gemeente Zutphen | In bedrijf | Liander |  | Indal 4A |  |  | Nacht | Bemeterd | [6 empty] | 2036-12-14 | 2057-06-13 |  |  |  |  | EIJERKAMP | [26 empty] | LM AL 6,0 CIL EU850/05 T60 CM | 1 | 2017-06-13 |  | LM AL 6,0 CIL EU850/05 T60 CM | 6.00 | CILINDRISCH | ALUMINIUM | NVT | NVT | NVT |  | 350400 |  | Iridium BGP 381DM GRN11/830 | 1 | 2016-12-14 | [15 empty] | BGP381 DM GRN11/830 | 1 | 2016-12-14 |  | BGP381 DM GRN11/830 | Philips | 3000K | 11.00 | 100000 | LED |  | LED DRIVER | 1 | 2016-12-14 |  | LEDDRIVER |  |  | 1.00 | 175200 | [5 empty] | Mastdeur | 1 | 2017-06-13 |  | Mastdeur | Mastdeur | NVT |  | EIJERKAMP | 52.1332 | 6.2622 | 214911 | 460914 | 2 | Geesinkweg | Zutphen | Gemeente Zutphen | 1x6 |  | Warnsveld | 871687120055597092 |  |  |  |  | 7231 RE | [5 empty] | Liander |  |  |  | In bedrijf | Nee | Nee
1 | 149347 | https://lms.nederlandslicht.nl/qr/report/149347 | 52.1425 | 6.2257 | 212393.7287 | 461926.4104 | Gerstekamp |  | 8.72e+17 | Warnsveld | WARNSVELD | 2005-10-06 | Gemeente Zutphen |  |  |  | Gemeente Zutphen | In bedrijf | Liander |  |  |  |  | Nacht | Bemeterd | [6 empty] | 2025-10-06 | 2045-10-06 |  |  |  |  | SCHOOLSTRAAT | [26 empty] | PM ST 4,0 CO T60 GG M P9005 | 1 | 2005-10-06 |  | PM ST 4,0 CO T60 ET M P9005 | 4.00 | CONISCH | THERMISCH VERZINKT | 9005 DIEPZWART | POEDERCOAT | NVT |  | 350400 |  | 2000 1XPLL 36W R9005 EVSA | 1 | 2005-10-06 |  | CDS711 9005 | INDAL |  |  |  |  | 9005 DIEPZWART |  |  |  | 175200 |  |  |  | LAMP PH PLL 36W 830 2G11 4P XTRA | 1 | 2020-08-31 |  | 36W PLL XTRA | Philips | 3000K | 36.00 | 24000 | PLL |  | HFP136 | 1 | 2005-10-06 |  | HFP136 |  |  | 5.00 | 175200 | [5 empty] | Mastdeur | 1 | 2005-10-06 |  | Mastdeur | Mastdeur | NVT |  | SCHOOLSTRAAT | 52.1421 | 6.2222 | 212156 | 461878 | 7 | Bonendaal | Zutphen | Gemeente Zutphen | 1x6 |  | Warnsveld | 871687120055597085 |  |  |  |  | 7231 GC | [5 empty] | Liander |  |  |  | In bedrijf | Nee | Nee
2 | 149348 | https://lms.nederlandslicht.nl/qr/report/149348 | 52.1423 | 6.2255 | 212383.6568 | 461896.7341 | Gerstekamp |  | 8.72e+17 | Warnsveld | WARNSVELD | 2005-10-06 | Gemeente Zutphen |  |  |  | Gemeente Zutphen | In bedrijf | Liander |  |  |  |  | Nacht | Bemeterd | [6 empty] | 2025-10-06 | 2045-10-06 |  |  |  |  | VORDENSE BINNENWEG | [26 empty] | PM ST 4,0 CO T60 GG M P9005 | 1 | 2005-10-06 |  | PM ST 4,0 CO T60 ET M P9005 | 4.00 | CONISCH | THERMISCH VERZINKT | 9005 DIEPZWART | POEDERCOAT | NVT |  | 350400 |  | 2000 1XPLL 36W R9005 EVSA | 1 | 2005-10-06 |  | CDS711 9005 | INDAL |  |  |  |  | 9005 DIEPZWART |  |  |  | 175200 |  |  |  | LAMP PH PLL 36W 830 2G11 4P XTRA | 1 | 2020-08-31 |  | 36W PLL XTRA | Philips | 3000K | 36.00 | 24000 | PLL |  | HFP136 | 1 | 2005-10-06 |  | HFP136 |  |  | 5.00 | 175200 | [5 empty] | Mastdeur | 1 | 2005-10-06 |  | Mastdeur | Mastdeur | NVT |  | VORDENSE BINNENWEG | 52.1423 | 6.2274 | 212515 | 461904 | 27 | Vordensebinnenweg | Zutphen | Gemeente Zutphen | 1x6 |  | Warnsveld | 871687120055597023 |  |  |  |  | 7231BB | [5 empty] | Liander |  |  |  | In bedrijf | Nee | Nee
3 | 149349 | https://lms.nederlandslicht.nl/qr/report/149349 | 52.1421 | 6.2251 | 212356.7798 | 461878.4924 | Gerstekamp |  | 8.72e+17 | Warnsveld | WARNSVELD | 2005-10-06 | Gemeente Zutphen |  |  |  | Gemeente Zutphen | In bedrijf | Liander |  |  |  |  | Nacht | Bemeterd | [6 empty] | 2025-10-06 | 2045-10-06 |  |  |  |  | VORDENSE BINNENWEG | [26 empty] | PM ST 4,0 CO T60 GG M P9005 | 1 | 2005-10-06 |  | PM ST 4,0 CO T60 ET M P9005 | 4.00 | CONISCH | THERMISCH VERZINKT | 9005 DIEPZWART | POEDERCOAT | NVT |  | 350400 |  | 2000 1XPLL 36W R9005 EVSA | 1 | 2005-10-06 |  | CDS711 9005 | INDAL |  |  |  |  | 9005 DIEPZWART |  |  |  | 175200 |  |  |  | LAMP PH PLL 36W 830 2G11 4P XTRA | 1 | 2020-08-31 |  | 36W PLL XTRA | Philips | 3000K | 36.00 | 24000 | PLL |  | HFP136 | 1 | 2005-10-06 |  | HFP136 |  |  | 5.00 | 175200 | [5 empty] | Mastdeur | 1 | 2005-10-06 |  | Mastdeur | Mastdeur | NVT |  | VORDENSE BINNENWEG | 52.1423 | 6.2274 | 212515 | 461904 | 27 | Vordensebinnenweg | Zutphen | Gemeente Zutphen | 1x6 |  | Warnsveld | 871687120055597023 |  |  |  |  | 7231BB | [5 empty] | Liander |  |  |  | In bedrijf | Nee | Nee
4 | 149350 | https://lms.nederlandslicht.nl/qr/report/149350 | 52.1419 | 6.225 | 212346.7958 | 461849.0442 | Gerstekamp |  | 8.72e+17 | Warnsveld | WARNSVELD | 2005-10-06 | Gemeente Zutphen |  |  |  | Gemeente Zutphen | In bedrijf | Liander |  |  |  |  | Nacht | Bemeterd |  |  |  | 2023-04-28 |  |  | 2025-10-06 | 2045-10-06 |  |  |  |  | VORDENSE BINNENWEG | [17 empty] | 1.04 | 1.02 | [7 empty] | PM ST 4,0 CO T60 GG M P9005 | 1 | 2005-10-06 |  | PM ST 4,0 CO T60 ET M P9005 | 4.00 | CONISCH | THERMISCH VERZINKT | 9005 DIEPZWART | POEDERCOAT | NVT |  | 350400 |  | 2000 1XPLL 36W R9005 EVSA | 1 | 2005-10-06 |  | CDS711 9005 | INDAL |  |  |  |  | 9005 DIEPZWART |  |  |  | 175200 |  |  |  | LAMP PH PLL 36W 830 2G11 4P XTRA | 1 | 2020-08-31 |  | 36W PLL XTRA | Philips | 3000K | 36.00 | 24000 | PLL |  | HFP136 | 1 | 2005-10-06 |  | HFP136 |  |  | 5.00 | 175200 | [5 empty] | Mastdeur | 1 | 2005-10-06 |  | Mastdeur | Mastdeur | NVT |  | VORDENSE BINNENWEG | 52.1423 | 6.2274 | 212515 | 461904 | 27 | Vordensebinnenweg | Zutphen | Gemeente Zutphen | 1x6 |  | Warnsveld | 871687120055597023 |  |  |  |  | 7231BB | [5 empty] | Liander |  |  |  | In bedrijf | Nee | Nee
5 | 149351 | https://lms.nederlandslicht.nl/qr/report/149351 | 52.1416 | 6.2248 | 212337.7098 | 461821.1407 | Gerstekamp |  | 8.72e+17 | Warnsveld | WARNSVELD | 2005-10-06 | Gemeente Zutphen |  |  |  | Gemeente Zutphen | In bedrijf | Liander |  |  |  |  | Nacht | Bemeterd | [6 empty] | 2025-10-06 | 2045-10-06 |  |  |  |  | VORDENSE BINNENWEG | [26 empty] | PM ST 4,0 CO T60 GG M P9005 | 1 | 2005-10-06 |  | PM ST 4,0 CO T60 ET M P9005 | 4.00 | CONISCH | THERMISCH VERZINKT | 9005 DIEPZWART | POEDERCOAT | NVT |  | 350400 |  | 2000 1XPLL 36W R9005 EVSA | 1 | 2005-10-06 |  | CDS711 9005 | INDAL |  |  |  |  | 9005 DIEPZWART |  |  |  | 175200 |  |  |  | LAMP PH PLL 36W 830 2G11 4P XTRA | 1 | 2020-08-31 |  | 36W PLL XTRA | Philips | 3000K | 36.00 | 24000 | PLL |  | HFP136 | 1 | 2005-10-06 |  | HFP136 |  |  | 5.00 | 175200 | [5 empty] | Mastdeur | 1 | 2005-10-06 |  | Mastdeur | Mastdeur | NVT |  | VORDENSE BINNENWEG | 52.1423 | 6.2274 | 212515 | 461904 | 27 | Vordensebinnenweg | Zutphen | Gemeente Zutphen | 1x6 |  | Warnsveld | 871687120055597023 |  |  |  |  | 7231BB | [5 empty] | Liander |  |  |  | In bedrijf | Nee | Nee
6 | 149352 | https://lms.nederlandslicht.nl/qr/report/149352 | 52.1414 | 6.2247 | 212329.7818 | 461794.8707 | Gerstekamp |  | 8.72e+17 | Warnsveld | WARNSVELD | 2005-10-06 | Gemeente Zutphen |  |  |  | Gemeente Zutphen | In bedrijf | Liander |  |  |  |  | Nacht | Bemeterd | [6 empty] | 2025-10-06 | 2045-10-06 |  |  |  |  | VORDENSE BINNENWEG | [26 empty] | PM ST 4,0 CO T60 GG M P9005 | 1 | 2005-10-06 |  | PM ST 4,0 CO T60 ET M P9005 | 4.00 | CONISCH | THERMISCH VERZINKT | 9005 DIEPZWART | POEDERCOAT | NVT |  | 350400 |  | 2000 1XPLL 36W R9005 EVSA | 1 | 2005-10-06 |  | CDS711 9005 | INDAL |  |  |  |  | 9005 DIEPZWART |  |  |  | 175200 |  |  |  | LAMP PH PLL 36W 830 2G11 4P XTRA | 1 | 2020-08-31 |  | 36W PLL XTRA | Philips | 3000K | 36.00 | 24000 | PLL |  | HFP136 | 1 | 2005-10-06 |  | HFP136 |  |  | 5.00 | 175200 | [5 empty] | Mastdeur | 1 | 2005-10-06 |  | Mastdeur | Mastdeur | NVT |  | VORDENSE BINNENWEG | 52.1423 | 6.2274 | 212515 | 461904 | 27 | Vordensebinnenweg | Zutphen | Gemeente Zutphen | 1x6 |  | Warnsveld | 871687120055597023 |  |  |  |  | 7231BB | [5 empty] | Liander |  |  |  | In bedrijf | Nee | Nee
7 | 149353 | https://lms.nederlandslicht.nl/qr/report/149353 | 52.1412 | 6.2249 | 212343.8308 | 461779.8046 | Gerstekamp |  | 8.72e+17 | Warnsveld | WARNSVELD | 2005-10-06 | Gemeente Zutphen |  |  |  | Gemeente Zutphen | In bedrijf | Liander |  |  |  |  | Nacht | Bemeterd | [6 empty] | 2025-10-06 | 2045-10-06 |  |  |  |  | VORDENSE BINNENWEG | [26 empty] | PM ST 4,0 CO T60 GG M P9005 | 1 | 2005-10-06 |  | PM ST 4,0 CO T60 ET M P9005 | 4.00 | CONISCH | THERMISCH VERZINKT | 9005 DIEPZWART | POEDERCOAT | NVT |  | 350400 |  | 2000 1XPLL 36W R9005 EVSA | 1 | 2005-10-06 |  | CDS711 9005 | INDAL |  |  |  |  | 9005 DIEPZWART |  |  |  | 175200 |  |  |  | LAMP PH PLL 36W 830 2G11 4P XTRA | 1 | 2020-08-31 |  | 36W PLL XTRA | Philips | 3000K | 36.00 | 24000 | PLL |  | HFP136 | 1 | 2005-10-06 |  | HFP136 |  |  | 5.00 | 175200 | [5 empty] | Mastdeur | 1 | 2005-10-06 |  | Mastdeur | Mastdeur | NVT |  | VORDENSE BINNENWEG | 52.1423 | 6.2274 | 212515 | 461904 | 27 | Vordensebinnenweg | Zutphen | Gemeente Zutphen | 1x6 |  | Warnsveld | 871687120055597023 |  |  |  |  | 7231BB | [5 empty] | Liander |  |  |  | In bedrijf | Nee | Nee
8 | 149354 | https://lms.nederlandslicht.nl/qr/report/149354 | 52.1415 | 6.225 | 212353.3777 | 461807.8124 | Gerstekamp |  | 8.72e+17 | Warnsveld | WARNSVELD | 2005-10-06 | Gemeente Zutphen |  |  |  | Gemeente Zutphen | In bedrijf | Liander |  |  |  |  | Nacht | Bemeterd | [6 empty] | 2025-10-06 | 2045-10-06 |  |  |  |  | VORDENSE BINNENWEG | [26 empty] | PM ST 4,0 CO T60 GG M P9005 | 1 | 2005-10-06 |  | PM ST 4,0 CO T60 ET M P9005 | 4.00 | CONISCH | THERMISCH VERZINKT | 9005 DIEPZWART | POEDERCOAT | NVT |  | 350400 |  | 2000 1XPLL 36W R9005 EVSA | 1 | 2005-10-06 |  | CDS711 9005 | INDAL |  |  |  |  | 9005 DIEPZWART |  |  |  | 175200 |  |  |  | LAMP PH PLL 36W 830 2G11 4P XTRA | 1 | 2020-08-31 |  | 36W PLL XTRA | Philips | 3000K | 36.00 | 24000 | PLL |  | HFP136 | 1 | 2005-10-06 |  | HFP136 |  |  | 5.00 | 175200 | [5 empty] | Mastdeur | 1 | 2005-10-06 |  | Mastdeur | Mastdeur | NVT |  | VORDENSE BINNENWEG | 52.1423 | 6.2274 | 212515 | 461904 | 27 | Vordensebinnenweg | Zutphen | Gemeente Zutphen | 1x6 |  | Warnsveld | 871687120055597023 |  |  |  |  | 7231BB | [5 empty] | Liander |  |  |  | In bedrijf | Nee | Nee
9 | 149355 | https://lms.nederlandslicht.nl/qr/report/149355 | 52.1417 | 6.2253 | 212367.9518 | 461835.0471 | Gerstekamp |  | 8.72e+17 | Warnsveld | WARNSVELD | 2005-10-06 | Gemeente Zutphen |  |  |  | Gemeente Zutphen | In bedrijf | Liander |  |  |  |  | Nacht | Bemeterd | [6 empty] | 2025-10-06 | 2045-10-06 |  |  |  |  | VORDENSE BINNENWEG | [26 empty] | PM ST 4,0 CO T60 GG M P9005 | 1 | 2005-10-06 |  | PM ST 4,0 CO T60 ET M P9005 | 4.00 | CONISCH | THERMISCH VERZINKT | 9005 DIEPZWART | POEDERCOAT | NVT |  | 350400 |  | 2000 1XPLL 36W R9005 EVSA | 1 | 2005-10-06 |  | CDS711 9005 | INDAL |  |  |  |  | 9005 DIEPZWART |  |  |  | 175200 |  |  |  | LAMP PH PLL 36W 830 2G11 4P XTRA | 1 | 2020-08-31 |  | 36W PLL XTRA | Philips | 3000K | 36.00 | 24000 | PLL |  | HFP136 | 1 | 2005-10-06 |  | HFP136 |  |  | 5.00 | 175200 | [5 empty] | Mastdeur | 1 | 2005-10-06 |  | Mastdeur | Mastdeur | NVT |  | VORDENSE BINNENWEG | 52.1423 | 6.2274 | 212515 | 461904 | 27 | Vordensebinnenweg | Zutphen | Gemeente Zutphen | 1x6 |  | Warnsveld | 871687120055597023 |  |  |  |  | 7231BB | [5 empty] | Liander |  |  |  | In bedrijf | Nee | Nee
10 | 149356 | https://lms.nederlandslicht.nl/qr/report/149356 | 52.142 | 6.2254 | 212374.0737 | 461868.6112 | Gerstekamp |  | 8.72e+17 | Warnsveld | WARNSVELD | 2005-10-06 | Gemeente Zutphen |  |  |  | Gemeente Zutphen | In bedrijf | Liander |  |  |  |  | Nacht | Bemeterd | [6 empty] | 2025-10-06 | 2045-10-06 |  |  |  |  | VORDENSE BINNENWEG | [26 empty] | PM ST 4,0 CO T60 GG M P9005 | 1 | 2005-10-06 |  | PM ST 4,0 CO T60 ET M P9005 | 4.00 | CONISCH | THERMISCH VERZINKT | 9005 DIEPZWART | POEDERCOAT | NVT |  | 350400 |  | 2000 1XPLL 36W R9005 EVSA | 1 | 2005-10-06 |  | CDS711 9005 | INDAL |  |  |  |  | 9005 DIEPZWART |  |  |  | 175200 |  |  |  | LAMP PH PLL 36W 830 2G11 4P XTRA | 1 | 2020-08-31 |  | 36W PLL XTRA | Philips | 3000K | 36.00 | 24000 | PLL |  | HFP136 | 1 | 2005-10-06 |  | HFP136 |  |  | 5.00 | 175200 | [5 empty] | Mastdeur | 1 | 2005-10-06 |  | Mastdeur | Mastdeur | NVT |  | VORDENSE BINNENWEG | 52.1423 | 6.2274 | 212515 | 461904 | 27 | Vordensebinnenweg | Zutphen | Gemeente Zutphen | 1x6 |  | Warnsveld | 871687120055597023 |  |  |  |  | 7231BB | [5 empty] | Liander |  |  |  | In bedrijf | Nee | Nee
1 | 149357 | https://lms.nederlandslicht.nl/qr/report/149357 | 52.1436 | 6.2277 | 212533.8208 | 462045.3725 | Godeboldlaan |  | 8.72e+17 | Warnsveld | WARNSVELD | 2013-01-01 | Gemeente Zutphen |  |  |  | Gemeente Zutphen | In bedrijf | Liander |  |  |  |  | Nacht | Bemeterd | [6 empty] | 2032-03-01 | 2053-01-01 |  |  |  |  | VORDENSE BINNENWEG | [26 empty] | LM AL 6,0 CV EU750/5 T60 CM D=114 | 1 | 2013-01-01 |  | LM AL 6,0 CV EU750/5 T60 CM | 6.00 | CILINDRISCH | ALUMINIUM | NVT | NVT | NVT |  | 350400 |  | IND 2565 LIBRA PL-L 36 W | 1 | 2012-03-01 |  | SGP630 9007 | [5 empty] | 9007 ALUMINIUMGRIJS |  |  |  | 175200 |  |  |  | LAMP PH PLL 36W 830 2G11 4P XTRA | 1 | 2020-08-06 |  | 36W PLL XTRA | Philips | 3000K | 36.00 | 24000 | PLL |  | HFP136 | 1 | 2012-03-01 |  | HFP136 |  |  | 5.00 | 175200 | [5 empty] | Mastdeur | 1 | 2013-01-01 |  | Mastdeur | Mastdeur | NVT |  | VORDENSE BINNENWEG | 52.1423 | 6.2274 | 212515 | 461904 | 27 | Vordensebinnenweg | Zutphen | Gemeente Zutphen | 1x6 |  | Warnsveld | 871687120055597023 |  |  |  |  | 7231BB | [5 empty] | Liander |  |  |  | In bedrijf | Nee | Nee
2 | 149358 | https://lms.nederlandslicht.nl/qr/report/149358 | 52.1436 | 6.2283 | 212570.4507 | 462045.5445 | Godeboldlaan |  | 8.72e+17 | Warnsveld | WARNSVELD | 2013-01-01 | Gemeente Zutphen |  |  |  | Gemeente Zutphen | In bedrijf | Liander |  |  |  |  | Nacht | Bemeterd | [6 empty] | 2032-03-01 | 2053-01-01 |  |  |  |  | VORDENSE BINNENWEG | [26 empty] | LM AL 6,0 CV EU750/5 T60 CM D=114 | 1 | 2013-01-01 |  | LM AL 6,0 CV EU750/5 T60 CM | 6.00 | CILINDRISCH | ALUMINIUM | NVT | NVT | NVT |  | 350400 |  | IND 2565 LIBRA PL-L 36 W | 1 | 2012-03-01 |  | SGP630 9007 | [5 empty] | 9007 ALUMINIUMGRIJS |  |  |  | 175200 |  |  |  | LAMP PH PLL 36W 830 2G11 4P XTRA | 1 | 2020-08-06 |  | 36W PLL XTRA | Philips | 3000K | 36.00 | 24000 | PLL |  | HFP136 | 1 | 2012-03-01 |  | HFP136 |  |  | 5.00 | 175200 | [5 empty] | Mastdeur | 1 | 2013-01-01 |  | Mastdeur | Mastdeur | NVT |  | VORDENSE BINNENWEG | 52.1423 | 6.2274 | 212515 | 461904 | 27 | Vordensebinnenweg | Zutphen | Gemeente Zutphen | 1x6 |  | Warnsveld | 871687120055597023 |  |  |  |  | 7231BB | [5 empty] | Liander |  |  |  | In bedrijf | Nee | Nee
3 | 149360 | https://lms.nederlandslicht.nl/qr/report/149360 | 52.1436 | 6.2288 | 212605.2548 | 462044.7209 | Godeboldlaan |  | 8.72e+17 | Warnsveld | WARNSVELD | 2018-04-23 | Gemeente Zutphen |  |  |  | Gemeente Zutphen | In bedrijf | Liander |  |  |  |  | Nacht | Bemeterd | [6 empty] | 2032-03-01 | 2058-04-23 |  |  |  |  | VORDENSE BINNENWEG | [26 empty] | LM AL 6,0 CIL EU850/05 T60 CM | 1 | 2018-04-23 |  | LM AL 6,0 CIL EU850/05 T60 CM | 6.00 | CILINDRISCH | ALUMINIUM | NVT | NVT | NVT |  | 350400 |  | IND 2565 LIBRA PL-L 36 W | 1 | 2012-03-01 |  | SGP630 9007 | [5 empty] | 9007 ALUMINIUMGRIJS |  |  |  | 175200 |  |  |  | SALED 18W 3000K | 1 | 2018-04-23 |  | SALED PS-L 18 | Saled |  | 18.00 | 50000 | LED | [15 empty] | Mastdeur | 1 | 2018-04-23 |  | Mastdeur | Mastdeur | NVT |  | VORDENSE BINNENWEG | 52.1423 | 6.2274 | 212515 | 461904 | 27 | Vordensebinnenweg | Zutphen | Gemeente Zutphen | 1x6 |  | Warnsveld | 871687120055597023 |  |  |  |  | 7231BB | [5 empty] | Liander |  |  |  | In bedrijf | Nee | Nee
4 | 149361 | https://lms.nederlandslicht.nl/qr/report/149361 | 52.1436 | 6.2294 | 212646.6637 | 462044.0566 | Godeboldlaan |  | 8.72e+17 | Warnsveld | WARNSVELD | 2018-04-23 | Gemeente Zutphen |  |  |  | Gemeente Zutphen | In bedrijf | Liander |  |  |  |  | Nacht | Bemeterd | [6 empty] | 2032-03-01 | 2058-04-23 |  |  |  |  | VORDENSE BINNENWEG | [26 empty] | LM AL 6,0 CIL EU850/05 T60 CM | 1 | 2018-04-23 |  | LM AL 6,0 CIL EU850/05 T60 CM | 6.00 | CILINDRISCH | ALUMINIUM | NVT | NVT | NVT |  | 350400 |  | IND 2565 LIBRA PL-L 36 W | 1 | 2012-03-01 |  | SGP630 9007 | [5 empty] | 9007 ALUMINIUMGRIJS |  |  |  | 175200 |  |  |  | SALED 18W 3000K | 1 | 2018-04-23 |  | SALED PS-L 18 | Saled |  | 18.00 | 50000 | LED | [15 empty] | Mastdeur | 1 | 2018-04-23 |  | Mastdeur | Mastdeur | NVT |  | VORDENSE BINNENWEG | 52.1423 | 6.2274 | 212515 | 461904 | 27 | Vordensebinnenweg | Zutphen | Gemeente Zutphen | 1x6 |  | Warnsveld | 871687120055597023 |  |  |  |  | 7231BB | [5 empty] | Liander |  |  |  | In bedrijf | Nee | Nee
5 | 149362 | https://lms.nederlandslicht.nl/qr/report/149362 | 52.1436 | 6.23 | 212689.6157 | 462043.2803 | Godeboldlaan |  | 8.72e+17 | Warnsveld | WARNSVELD | 2018-04-23 | Gemeente Zutphen |  |  |  | Gemeente Zutphen | In bedrijf | Liander |  |  |  |  | Nacht | Bemeterd | [6 empty] | 2038-05-15 | 2058-04-23 |  |  |  |  | VORDENSE BINNENWEG | [26 empty] | LM AL 6,0 CIL EU850/05 T60 CM | 1 | 2018-04-23 |  | LM AL 6,0 CIL EU850/05 T60 CM | 6.00 | CILINDRISCH | ALUMINIUM | NVT | NVT | NVT |  | 350400 |  | IND 2565 LIBRA PL-L 36 W | 1 | 2018-05-15 |  | SGP630 9007 | [5 empty] | 9007 ALUMINIUMGRIJS |  |  |  | 175200 |  |  |  | SALED 18W 3000K | 1 | 2018-05-15 |  | SALED PS-L 18 | Saled |  | 18.00 | 50000 | LED | [15 empty] | Mastdeur | 1 | 2018-04-23 |  | Mastdeur | Mastdeur | NVT |  | VORDENSE BINNENWEG | 52.1423 | 6.2274 | 212515 | 461904 | 27 | Vordensebinnenweg | Zutphen | Gemeente Zutphen | 1x6 |  | Warnsveld | 871687120055597023 |  |  |  |  | 7231BB | [5 empty] | Liander |  |  |  | In bedrijf | Nee | Nee
1 | 149363 | https://lms.nederlandslicht.nl/qr/report/149363 | 52.1306 | 6.2331 | 212918.0397 | 460602.7105 | Havepad |  | 8.72e+17 | Warnsveld | WARNSVELD | 2017-12-12 | Gemeente Zutphen | Schreder | 5 |  | Gemeente Zutphen | In bedrijf | Liander |  | DIM4A |  |  | Nacht | Bemeterd | [6 empty] | 2042-08-22 | 2057-12-12 |  |  |  |  | DRAAIOMSDREEF | [21 empty] | Openbare verlichting |  |  |  |  | PM AL 4,0 CO | 1 | 2017-12-12 |  | PM AL 4,0 CO T60 TP | 4.00 | CONISCH | ALUMINIUM | NVT | NVT | NVT |  | 350400 |  | FRIZA 8LED 10W WW 3000K 1336LM AKZO900GS 5118BL DIM4A CLO SR | 1 | 2022-08-22 |  | FRIZA 8LED 10W WW 3000K 1336LM AKZO900GS 5118BL DIM4A CLO SR | Schreder |  |  |  |  | AKZO900GS | 8 |  | 1336.00 | 175200 |  | 10.00 |  | FRIZA 8LED 10W WW 3000K 1336LM AKZO900GS 5118BL DIM4A CLO SR | 1 | 2022-08-22 |  | FRIZA 8LED 10W WW 3000K 1336LM AKZO900GS 5118BL DIM4A CLO SR | Schreder | 3000K | 10.00 | 100000 | LED |  | LED DRIVER | 1 | 2022-08-22 |  | LEDDRIVER |  |  | 1.00 | 175200 | [5 empty] | Mastdeur | 1 | 2017-12-12 |  | Mastdeur | Mastdeur | NVT |  | DRAAIOMSDREEF | 52.1334 | 6.235 | 213045 | 460913 | 19 | Ramshof | Zutphen | Gemeente Zutphen | 1x6 |  | Warnsveld | 871687120055597238 |  |  |  |  | 7232 DA | [5 empty] | Liander |  |  |  | In bedrijf | Nee | Nee
2 | 149364 | https://lms.nederlandslicht.nl/qr/report/149364 | 52.1307 | 6.2334 | 212940.0967 | 460616.8242 | Havepad |  | 8.72e+17 | Warnsveld | WARNSVELD | 2002-01-01 | Gemeente Zutphen | Schreder | 5 |  | Gemeente Zutphen | In bedrijf | Liander |  | DIM4A |  |  | Nacht | Bemeterd | [6 empty] | 2042-08-22 | 2042-01-01 |  |  |  |  | DRAAIOMSDREEF | [21 empty] | Openbare verlichting |  |  |  |  | PM ST 4,0 CO T60 GG M N7032 | 1 | 2002-01-01 |  | PM ST 4,0 CO T60 ET N7032 | 4.00 | CONISCH | STAAL | 7032 KIEZELGRIJS | GESCHILDERD | NVT |  | 350400 |  | FRIZA 8LED 10W WW 3000K 1336LM AKZO900GS 5118BL DIM4A CLO SR | 1 | 2022-08-22 |  | FRIZA 8LED 10W WW 3000K 1336LM AKZO900GS 5118BL DIM4A CLO SR | Schreder |  |  |  |  | AKZO900GS | 8 |  | 1336.00 | 175200 |  | 10.00 |  | FRIZA 8LED 10W WW 3000K 1336LM AKZO900GS 5118BL DIM4A CLO SR | 1 | 2022-08-22 |  | FRIZA 8LED 10W WW 3000K 1336LM AKZO900GS 5118BL DIM4A CLO SR | Schreder | 3000K | 10.00 | 100000 | LED |  | LED DRIVER | 1 | 2022-08-22 |  | LEDDRIVER |  |  | 1.00 | 175200 | [5 empty] | Mastdeur | 1 | 2002-01-01 |  | Mastdeur | Mastdeur | NVT |  | DRAAIOMSDREEF | 52.1334 | 6.235 | 213045 | 460913 | 19 | Ramshof | Zutphen | Gemeente Zutphen | 1x6 |  | Warnsveld | 871687120055597238 |  |  |  |  | 7232 DA | [5 empty] | Liander |  |  |  | In bedrijf | Nee | Nee
3 | 149365 | https://lms.nederlandslicht.nl/qr/report/149365 | 52.1309 | 6.2338 | 212969.5278 | 460636.4329 | Havepad |  | 8.72e+17 | Warnsveld | WARNSVELD | 2002-01-01 | Gemeente Zutphen | Schreder | 5 |  | Gemeente Zutphen | In bedrijf | Liander |  | DIM4A |  |  | Nacht | Bemeterd | [6 empty] | 2042-08-22 | 2042-01-01 |  |  |  |  | DRAAIOMSDREEF | [21 empty] | Openbare verlichting |  |  |  |  | PM ST 4,0 CO T60 GG M N7032 | 1 | 2002-01-01 |  | PM ST 4,0 CO T60 ET N7032 | 4.00 | CONISCH | STAAL | 7032 KIEZELGRIJS | GESCHILDERD | NVT |  | 350400 |  | FRIZA 8LED 10W WW 3000K 1336LM AKZO900GS 5118BL DIM4A CLO SR | 1 | 2022-08-22 |  | FRIZA 8LED 10W WW 3000K 1336LM AKZO900GS 5118BL DIM4A CLO SR | Schreder |  |  |  |  | AKZO900GS | 8 |  | 1336.00 | 175200 |  | 10.00 |  | FRIZA 8LED 10W WW 3000K 1336LM AKZO900GS 5118BL DIM4A CLO SR | 1 | 2022-08-22 |  | FRIZA 8LED 10W WW 3000K 1336LM AKZO900GS 5118BL DIM4A CLO SR | Schreder | 3000K | 10.00 | 100000 | LED |  | LED DRIVER | 1 | 2022-08-22 |  | LEDDRIVER |  |  | 1.00 | 175200 | [5 empty] | Mastdeur | 1 | 2002-01-01 |  | Mastdeur | Mastdeur | NVT |  | DRAAIOMSDREEF | 52.1334 | 6.235 | 213045 | 460913 | 19 | Ramshof | Zutphen | Gemeente Zutphen | 1x6 |  | Warnsveld | 871687120055597238 |  |  |  |  | 7232 DA | [5 empty] | Liander |  |  |  | In bedrijf | Nee | Nee
4 | 149366 | https://lms.nederlandslicht.nl/qr/report/149366 | 52.131 | 6.2342 | 212995.0677 | 460651.5878 | Havepad |  | 8.72e+17 | Warnsveld | WARNSVELD | 2002-01-01 | Gemeente Zutphen | Schreder | 5 |  | Gemeente Zutphen | In bedrijf | Liander |  | DIM4A |  |  | Nacht | Bemeterd |  |  |  | 2023-04-28 |  |  | 2042-08-22 | 2042-01-01 |  |  |  |  | DRAAIOMSDREEF | [17 empty] | 1.25 | 1.28 |  |  | Openbare verlichting |  |  |  |  | PM ST 4,0 CO T60 GG M N7032 | 1 | 2002-01-01 |  | PM ST 4,0 CO T60 ET N7032 | 4.00 | CONISCH | STAAL | 7032 KIEZELGRIJS | GESCHILDERD | NVT |  | 350400 |  | FRIZA 8LED 10W WW 3000K 1336LM AKZO900GS 5118BL DIM4A CLO SR | 1 | 2022-08-22 |  | FRIZA 8LED 10W WW 3000K 1336LM AKZO900GS 5118BL DIM4A CLO SR | Schreder |  |  |  |  | AKZO900GS | 8 |  | 1336.00 | 175200 |  | 10.00 |  | FRIZA 8LED 10W WW 3000K 1336LM AKZO900GS 5118BL DIM4A CLO SR | 1 | 2022-08-22 |  | FRIZA 8LED 10W WW 3000K 1336LM AKZO900GS 5118BL DIM4A CLO SR | Schreder | 3000K | 10.00 | 100000 | LED |  | LED DRIVER | 1 | 2022-08-22 |  | LEDDRIVER |  |  | 1.00 | 175200 | [5 empty] | Mastdeur | 1 | 2002-01-01 |  | Mastdeur | Mastdeur | NVT |  | DRAAIOMSDREEF | 52.1334 | 6.235 | 213045 | 460913 | 19 | Ramshof | Zutphen | Gemeente Zutphen | 1x6 |  | Warnsveld | 871687120055597238 |  |  |  |  | 7232 DA | [5 empty] | Liander |  |  |  | In bedrijf | Nee | Nee
5 | 149367 | https://lms.nederlandslicht.nl/qr/report/149367 | 52.1311 | 6.2346 | 213023.3618 | 460664.6909 | Havepad |  | 8.72e+17 | Warnsveld | WARNSVELD | 2002-01-01 | Gemeente Zutphen | Schreder | 5 |  | Gemeente Zutphen | In bedrijf | Liander |  | DIM4A |  |  | Nacht | Bemeterd | [6 empty] | 2042-08-22 | 2042-01-01 |  |  |  |  | DRAAIOMSDREEF | [21 empty] | Openbare verlichting |  |  |  |  | PM ST 4,0 CO T60 GG M N7032 | 1 | 2002-01-01 |  | PM ST 4,0 CO T60 ET N7032 | 4.00 | CONISCH | STAAL | 7032 KIEZELGRIJS | GESCHILDERD | NVT |  | 350400 |  | FRIZA 8LED 10W WW 3000K 1336LM AKZO900GS 5118BL DIM4A CLO SR | 1 | 2022-08-22 |  | FRIZA 8LED 10W WW 3000K 1336LM AKZO900GS 5118BL DIM4A CLO SR | Schreder |  |  |  |  | AKZO900GS | 8 |  | 1336.00 | 175200 |  | 10.00 |  | FRIZA 8LED 10W WW 3000K 1336LM AKZO900GS 5118BL DIM4A CLO SR | 1 | 2022-08-22 |  | FRIZA 8LED 10W WW 3000K 1336LM AKZO900GS 5118BL DIM4A CLO SR | Schreder | 3000K | 10.00 | 100000 | LED |  | LED DRIVER | 1 | 2022-08-22 |  | LEDDRIVER |  |  | 1.00 | 175200 | [5 empty] | Mastdeur | 1 | 2002-01-01 |  | Mastdeur | Mastdeur | NVT |  | DRAAIOMSDREEF | 52.1334 | 6.235 | 213045 | 460913 | 19 | Ramshof | Zutphen | Gemeente Zutphen | 1x6 |  | Warnsveld | 871687120055597238 |  |  |  |  | 7232 DA | [5 empty] | Liander |  |  |  | In bedrijf | Nee | Nee
6 | 149368 | https://lms.nederlandslicht.nl/qr/report/149368 | 52.1312 | 6.2351 | 213052.1087 | 460674.9076 | Havepad |  | 8.72e+17 | Warnsveld | WARNSVELD | 2002-01-01 | Gemeente Zutphen | Schreder | 5 |  | Gemeente Zutphen | In bedrijf | Liander |  | DIM4A |  |  | Nacht | Bemeterd | [6 empty] | 2042-08-22 | 2042-01-01 |  |  |  |  | DRAAIOMSDREEF | [21 empty] | Openbare verlichting |  |  |  |  | PM ST 4,0 CO T60 GG M N7032 | 1 | 2002-01-01 |  | PM ST 4,0 CO T60 ET N7032 | 4.00 | CONISCH | STAAL | 7032 KIEZELGRIJS | GESCHILDERD | NVT |  | 350400 |  | FRIZA 8LED 10W WW 3000K 1336LM AKZO900GS 5118BL DIM4A CLO SR | 1 | 2022-08-22 |  | FRIZA 8LED 10W WW 3000K 1336LM AKZO900GS 5118BL DIM4A CLO SR | Schreder |  |  |  |  | AKZO900GS | 8 |  | 1336.00 | 175200 |  | 10.00 |  | FRIZA 8LED 10W WW 3000K 1336LM AKZO900GS 5118BL DIM4A CLO SR | 1 | 2022-08-22 |  | FRIZA 8LED 10W WW 3000K 1336LM AKZO900GS 5118BL DIM4A CLO SR | Schreder | 3000K | 10.00 | 100000 | LED |  | LED DRIVER | 1 | 2022-08-22 |  | LEDDRIVER |  |  | 1.00 | 175200 | [5 empty] | Mastdeur | 1 | 2002-01-01 |  | Mastdeur | Mastdeur | NVT |  | DRAAIOMSDREEF | 52.1334 | 6.235 | 213045 | 460913 | 19 | Ramshof | Zutphen | Gemeente Zutphen | 1x6 |  | Warnsveld | 871687120055597238 |  |  |  |  | 7232 DA | [5 empty] | Liander |  |  |  | In bedrijf | Nee | Nee
7 | 149369 | https://lms.nederlandslicht.nl/qr/report/149369 | 52.1313 | 6.2355 | 213081.4608 | 460682.9951 | Havepad |  | 8.72e+17 | Warnsveld | WARNSVELD | 2017-12-12 | Gemeente Zutphen | Schreder | 5 |  | Gemeente Zutphen | In bedrijf | Liander |  | DIM4A |  |  | Nacht | Bemeterd | [6 empty] | 2042-08-22 | 2057-12-12 |  |  |  |  | DRAAIOMSDREEF | [21 empty] | Openbare verlichting |  |  |  |  | PM AL 4,0 CO T60 D120 CM P7032 BULLDOG | 1 | 2017-12-12 |  | PM AL 4,0 CO T60 CM P7032 | 4.00 | CONISCH | ALUMINIUM | 7032 KIEZELGRIJS | POEDERCOAT | NVT |  | 350400 |  | FRIZA 8LED 10W WW 3000K 1336LM AKZO900GS 5118BL DIM4A CLO SR | 1 | 2022-08-22 |  | FRIZA 8LED 10W WW 3000K 1336LM AKZO900GS 5118BL DIM4A CLO SR | Schreder |  |  |  |  | AKZO900GS | 8 |  | 1336.00 | 175200 |  | 10.00 |  | FRIZA 8LED 10W WW 3000K 1336LM AKZO900GS 5118BL DIM4A CLO SR | 1 | 2022-08-22 |  | FRIZA 8LED 10W WW 3000K 1336LM AKZO900GS 5118BL DIM4A CLO SR | Schreder | 3000K | 10.00 | 100000 | LED |  | LED DRIVER | 1 | 2022-08-22 |  | LEDDRIVER |  |  | 1.00 | 175200 | [5 empty] | Mastdeur | 1 | 2017-12-12 |  | Mastdeur | Mastdeur | NVT |  | DRAAIOMSDREEF | 52.1334 | 6.235 | 213045 | 460913 | 19 | Ramshof | Zutphen | Gemeente Zutphen | 1x6 |  | Warnsveld | 871687120055597238 |  |  |  |  | 7232 DA | [5 empty] | Liander |  |  |  | In bedrijf | Nee | Nee
8 | 149370 | https://lms.nederlandslicht.nl/qr/report/149370 | 52.1314 | 6.2359 | 213109.7218 | 460697.2945 | Havepad |  | 8.72e+17 | Warnsveld | WARNSVELD | 2002-01-01 | Gemeente Zutphen | Schreder | 5 |  | Gemeente Zutphen | In bedrijf | Liander |  | DIM4A |  |  | Nacht | Bemeterd |  |  |  | 2020-05-01 |  |  | 2042-08-22 | 2042-01-01 |  |  |  |  | DRAAIOMSDREEF | [21 empty] | Openbare verlichting |  |  |  |  | PM ST 4,0 CO T60 GG M N7032 | 1 | 2002-01-01 |  | PM ST 4,0 CO T60 ET N7032 | 4.00 | CONISCH | STAAL | 7032 KIEZELGRIJS | GESCHILDERD | NVT |  | 350400 |  | FRIZA 8LED 10W WW 3000K 1336LM AKZO900GS 5118BL DIM4A CLO SR | 1 | 2022-08-22 |  | FRIZA 8LED 10W WW 3000K 1336LM AKZO900GS 5118BL DIM4A CLO SR | Schreder |  |  |  |  | AKZO900GS | 8 |  | 1336.00 | 175200 |  | 10.00 |  | FRIZA 8LED 10W WW 3000K 1336LM AKZO900GS 5118BL DIM4A CLO SR | 1 | 2022-08-22 |  | FRIZA 8LED 10W WW 3000K 1336LM AKZO900GS 5118BL DIM4A CLO SR | Schreder | 3000K | 10.00 | 100000 | LED |  | LED DRIVER | 1 | 2022-08-22 |  | LEDDRIVER |  |  | 1.00 | 175200 | [5 empty] | Mastdeur | 1 | 2002-01-01 |  | Mastdeur | Mastdeur | NVT |  | DRAAIOMSDREEF | 52.1334 | 6.235 | 213045 | 460913 | 19 | Ramshof | Zutphen | Gemeente Zutphen | 1x6 |  | Warnsveld | 871687120055597238 |  |  |  |  | 7232 DA | [5 empty] | Liander |  |  |  | In bedrijf | Nee | Nee
9 | 149371 | https://lms.nederlandslicht.nl/qr/report/149371 | 52.1313 | 6.2362 | 213130.7848 | 460680.9028 | Havepad |  | 8.72e+17 | Warnsveld | WARNSVELD | 2017-12-12 | Gemeente Zutphen | Schreder | 5 |  | Gemeente Zutphen | In bedrijf | Liander |  | DIM4A |  |  | Nacht | Bemeterd | [6 empty] | 2042-08-22 | 2057-12-12 |  |  |  |  | DRAAIOMSDREEF | [21 empty] | Openbare verlichting |  |  |  |  | PM AL 4,0 CO | 1 | 2017-12-12 |  | PM AL 4,0 CO T60 TP | 4.00 | CONISCH | ALUMINIUM | NVT | NVT | NVT |  | 350400 |  | FRIZA 8LED 10W WW 3000K 1336LM AKZO900GS 5118BL DIM4A CLO SR | 1 | 2022-08-22 |  | FRIZA 8LED 10W WW 3000K 1336LM AKZO900GS 5118BL DIM4A CLO SR | Schreder |  |  |  |  | AKZO900GS | 8 |  | 1336.00 | 175200 |  | 10.00 |  | FRIZA 8LED 10W WW 3000K 1336LM AKZO900GS 5118BL DIM4A CLO SR | 1 | 2022-08-22 |  | FRIZA 8LED 10W WW 3000K 1336LM AKZO900GS 5118BL DIM4A CLO SR | Schreder | 3000K | 10.00 | 100000 | LED |  | LED DRIVER | 1 | 2022-08-22 |  | LEDDRIVER |  |  | 1.00 | 175200 | [5 empty] | Mastdeur | 1 | 2017-12-12 |  | Mastdeur | Mastdeur | NVT |  | DRAAIOMSDREEF | 52.1334 | 6.235 | 213045 | 460913 | 19 | Ramshof | Zutphen | Gemeente Zutphen | 1x6 |  | Warnsveld | 871687120055597238 |  |  |  |  | 7232 DA | [5 empty] | Liander |  |  |  | In bedrijf | Nee | Nee
10 | 149372 | https://lms.nederlandslicht.nl/qr/report/149372 | 52.1316 | 6.2363 | 213137.8377 | 460712.4702 | Havepad |  | 8.72e+17 | Warnsveld | WARNSVELD | 2002-01-01 | Gemeente Zutphen | Schreder | 5 |  | Gemeente Zutphen | In bedrijf | Liander |  | DIM4A |  |  | Nacht | Bemeterd | [6 empty] | 2042-08-22 | 2042-01-01 |  |  |  |  | DRAAIOMSDREEF | [21 empty] | Openbare verlichting |  |  |  |  | PM ST 4,0 CO T60 GG M N7032 | 1 | 2002-01-01 |  | PM ST 4,0 CO T60 ET N7032 | 4.00 | CONISCH | STAAL | 7032 KIEZELGRIJS | GESCHILDERD | NVT |  | 350400 |  | FRIZA 8LED 10W WW 3000K 1336LM AKZO900GS 5118BL DIM4A CLO SR | 1 | 2022-08-22 |  | FRIZA 8LED 10W WW 3000K 1336LM AKZO900GS 5118BL DIM4A CLO SR | Schreder |  |  |  |  | AKZO900GS | 8 |  | 1336.00 | 175200 |  | 10.00 |  | FRIZA 8LED 10W WW 3000K 1336LM AKZO900GS 5118BL DIM4A CLO SR | 1 | 2022-08-22 |  | FRIZA 8LED 10W WW 3000K 1336LM AKZO900GS 5118BL DIM4A CLO SR | Schreder | 3000K | 10.00 | 100000 | LED |  | LED DRIVER | 1 | 2022-08-22 |  | LEDDRIVER |  |  | 1.00 | 175200 | [5 empty] | Mastdeur | 1 | 2002-01-01 |  | Mastdeur | Mastdeur | NVT |  | DRAAIOMSDREEF | 52.1334 | 6.235 | 213045 | 460913 | 19 | Ramshof | Zutphen | Gemeente Zutphen | 1x6 |  | Warnsveld | 871687120055597238 |  |  |  |  | 7232 DA | [5 empty] | Liander |  |  |  | In bedrijf | Nee | Nee
11 | 149373 | https://lms.nederlandslicht.nl/qr/report/149373 | 52.1313 | 6.2368 | 213169.2708 | 460688.5336 | Havepad |  | 8.72e+17 | Warnsveld | WARNSVELD | 2002-02-01 | Gemeente Zutphen | Schreder | 5 |  | Gemeente Zutphen | In bedrijf | Liander |  | DIM4A | 2017-04-24 | Corrosie bij de basis | Nacht | Bemeterd |  | 6 | 6 |  |  |  | 2042-08-22 | 2042-02-01 | KAAL |  |  |  | DRAAIOMSDREEF | [21 empty] | Openbare verlichting |  |  |  |  | PM ST 4,0 CO T60 GG M V | 1 | 2002-02-01 |  | PM ST 4,0 CO T60 ET V | 4.00 | CONISCH | THERMISCH VERZINKT | NVT | NVT | NVT |  | 350400 |  | FRIZA 8LED 10W WW 3000K 1336LM AKZO900GS 5118BL DIM4A CLO SR | 1 | 2022-08-22 |  | FRIZA 8LED 10W WW 3000K 1336LM AKZO900GS 5118BL DIM4A CLO SR | Schreder |  |  |  |  | AKZO900GS | 8 |  | 1336.00 | 175200 |  | 10.00 |  | FRIZA 8LED 10W WW 3000K 1336LM AKZO900GS 5118BL DIM4A CLO SR | 1 | 2022-08-22 |  | FRIZA 8LED 10W WW 3000K 1336LM AKZO900GS 5118BL DIM4A CLO SR | Schreder | 3000K | 10.00 | 100000 | LED |  | LED DRIVER | 1 | 2022-08-22 |  | LEDDRIVER |  |  | 1.00 | 175200 | [5 empty] | Mastdeur | 1 | 2002-02-01 |  | Mastdeur | Mastdeur | NVT |  | DRAAIOMSDREEF | 52.1334 | 6.235 | 213045 | 460913 | 19 | Ramshof | Zutphen | Gemeente Zutphen | 1x6 |  | Warnsveld | 871687120055597238 |  |  |  |  | 7232 DA | [5 empty] | Liander |  |  |  | In bedrijf | Nee | Nee
12 | 149374 | https://lms.nederlandslicht.nl/qr/report/149374 | 52.1311 | 6.2369 | 213180.4398 | 460664.2952 | Havepad |  | 8.72e+17 | Warnsveld | WARNSVELD | 2002-02-01 | Gemeente Zutphen | Schreder | 5 |  | Gemeente Zutphen | In bedrijf | Liander |  | DIM4A |  |  | Nacht | Bemeterd | [6 empty] | 2042-08-22 | 2042-02-01 |  |  |  |  | DRAAIOMSDREEF | [21 empty] | Openbare verlichting |  |  |  |  | PM ST 4,0 CO T60 GG M N7032 | 1 | 2002-02-01 |  | PM ST 4,0 CO T60 ET N7032 | 4.00 | CONISCH | STAAL | 7032 KIEZELGRIJS | GESCHILDERD | NVT |  | 350400 |  | FRIZA 8LED 10W WW 3000K 1336LM AKZO900GS 5118BL DIM4A CLO SR | 1 | 2022-08-22 |  | FRIZA 8LED 10W WW 3000K 1336LM AKZO900GS 5118BL DIM4A CLO SR | Schreder |  |  |  |  | AKZO900GS | 8 |  | 1336.00 | 175200 |  | 10.00 |  | FRIZA 8LED 10W WW 3000K 1336LM AKZO900GS 5118BL DIM4A CLO SR | 1 | 2022-08-22 |  | FRIZA 8LED 10W WW 3000K 1336LM AKZO900GS 5118BL DIM4A CLO SR | Schreder | 3000K | 10.00 | 100000 | LED |  | LED DRIVER | 1 | 2022-08-22 |  | LEDDRIVER |  |  | 1.00 | 175200 | [5 empty] | Mastdeur | 1 | 2002-02-01 |  | Mastdeur | Mastdeur | NVT |  | DRAAIOMSDREEF | 52.1334 | 6.235 | 213045 | 460913 | 19 | Ramshof | Zutphen | Gemeente Zutphen | 1x6 |  | Warnsveld | 871687120055597238 |  |  |  |  | 7232 DA | [5 empty] | Liander |  |  |  | In bedrijf | Nee | Nee
13 | 149375 | https://lms.nederlandslicht.nl/qr/report/149375 | 52.1317 | 6.2367 | 213167.5768 | 460724.781 | Havepad |  | 8.72e+17 | Warnsveld | WARNSVELD | 2002-01-01 | Gemeente Zutphen | Schreder | 5 |  | Gemeente Zutphen | In bedrijf | Liander |  | DIM4A |  |  | Nacht | Bemeterd | [6 empty] | 2042-08-22 | 2042-01-01 |  |  |  |  | DRAAIOMSDREEF |  | 1 | [19 empty] | Openbare verlichting |  |  |  |  | PM ST 4,0 CO T60 GG M N7032 | 1 | 2002-01-01 |  | PM ST 4,0 CO T60 ET N7032 | 4.00 | CONISCH | STAAL | 7032 KIEZELGRIJS | GESCHILDERD | NVT |  | 350400 |  | FRIZA 8LED 10W WW 3000K 1336LM AKZO900GS 5118BL DIM4A CLO SR | 1 | 2022-08-22 |  | FRIZA 8LED 10W WW 3000K 1336LM AKZO900GS 5118BL DIM4A CLO SR | Schreder |  |  |  |  | AKZO900GS | 8 |  | 1336.00 | 175200 |  | 10.00 |  | FRIZA 8LED 10W WW 3000K 1336LM AKZO900GS 5118BL DIM4A CLO SR | 1 | 2022-08-22 |  | FRIZA 8LED 10W WW 3000K 1336LM AKZO900GS 5118BL DIM4A CLO SR | Schreder | 3000K | 10.00 | 100000 | LED |  | LED DRIVER | 1 | 2022-08-22 |  | LEDDRIVER |  |  | 1.00 | 175200 | [5 empty] | Mastdeur | 1 | 2002-01-01 |  | Mastdeur | Mastdeur | NVT |  | DRAAIOMSDREEF | 52.1334 | 6.235 | 213045 | 460913 | 19 | Ramshof | Zutphen | Gemeente Zutphen | 1x6 |  | Warnsveld | 871687120055597238 |  |  |  |  | 7232 DA | [5 empty] | Liander |  |  |  | In bedrijf | Nee | Nee
14 | 149376 | https://lms.nederlandslicht.nl/qr/report/149376 | 52.1316 | 6.2371 | 213193.6507 | 460721.6883 | Havepad |  | 8.72e+17 | Warnsveld | WARNSVELD | 2002-01-01 | Gemeente Zutphen | Schreder | 5 |  | Gemeente Zutphen | In bedrijf | Liander |  | DIM4A |  |  | Nacht | Bemeterd | [6 empty] | 2042-08-22 | 2042-01-01 |  |  |  |  | ROETERDINK | [21 empty] | Openbare verlichting |  |  |  |  | PM ST 4,0 CO T60 GG M N7032 | 1 | 2002-01-01 |  | PM ST 4,0 CO T60 ET N7032 | 4.00 | CONISCH | STAAL | 7032 KIEZELGRIJS | GESCHILDERD | NVT |  | 350400 |  | FRIZA 8LED 10W WW 3000K 1336LM AKZO900GS 5118BL DIM4A CLO SR | 1 | 2022-08-22 |  | FRIZA 8LED 10W WW 3000K 1336LM AKZO900GS 5118BL DIM4A CLO SR | Schreder |  |  |  |  | AKZO900GS | 8 |  | 1336.00 | 175200 |  | 10.00 |  | FRIZA 8LED 10W WW 3000K 1336LM AKZO900GS 5118BL DIM4A CLO SR | 1 | 2022-08-22 |  | FRIZA 8LED 10W WW 3000K 1336LM AKZO900GS 5118BL DIM4A CLO SR | Schreder | 3000K | 10.00 | 100000 | LED |  | LED DRIVER | 1 | 2022-08-22 |  | LEDDRIVER |  |  | 1.00 | 175200 | [5 empty] | Mastdeur | 1 | 2002-01-01 |  | Mastdeur | Mastdeur | NVT |  | ROETERDINK | 52.1311 | 6.2446 | 213709 | 460670 | 4 | Kerkhofweg | Zutphen | Gemeente Zutphen | 1x6 |  | Warnsveld | 871687120055597177 |  |  |  |  | 7231 RJ | [5 empty] | Liander |  |  |  | In bedrijf | Nee | Nee
15 | 149377 | https://lms.nederlandslicht.nl/qr/report/149377 | 52.1316 | 6.2376 | 213224.6468 | 460719.8139 | Havepad |  | 8.72e+17 | Warnsveld | WARNSVELD | 2002-01-01 | Gemeente Zutphen | Schreder | 5 |  | Gemeente Zutphen | In bedrijf | Liander |  | DIM4A |  |  | Nacht | Bemeterd | [6 empty] | 2042-08-22 | 2042-01-01 |  |  |  |  | ROETERDINK | [21 empty] | Openbare verlichting |  |  |  |  | PM ST 4,0 CO T60 GG M N7032 | 1 | 2002-01-01 |  | PM ST 4,0 CO T60 ET N7032 | 4.00 | CONISCH | STAAL | 7032 KIEZELGRIJS | GESCHILDERD | NVT |  | 350400 |  | FRIZA 8LED 10W WW 3000K 1336LM AKZO900GS 5118BL DIM4A CLO SR | 1 | 2022-08-22 |  | FRIZA 8LED 10W WW 3000K 1336LM AKZO900GS 5118BL DIM4A CLO SR | Schreder |  |  |  |  | AKZO900GS | 8 |  | 1336.00 | 175200 |  | 10.00 |  | FRIZA 8LED 10W WW 3000K 1336LM AKZO900GS 5118BL DIM4A CLO SR | 1 | 2022-08-22 |  | FRIZA 8LED 10W WW 3000K 1336LM AKZO900GS 5118BL DIM4A CLO SR | Schreder | 3000K | 10.00 | 100000 | LED |  | LED DRIVER | 1 | 2022-08-22 |  | LEDDRIVER |  |  | 1.00 | 175200 | [5 empty] | Mastdeur | 1 | 2002-01-01 |  | Mastdeur | Mastdeur | NVT |  | ROETERDINK | 52.1311 | 6.2446 | 213709 | 460670 | 4 | Kerkhofweg | Zutphen | Gemeente Zutphen | 1x6 |  | Warnsveld | 871687120055597177 |  |  |  |  | 7231 RJ | [5 empty] | Liander |  |  |  | In bedrijf | Nee | Nee
16 | 149378 | https://lms.nederlandslicht.nl/qr/report/149378 | 52.1319 | 6.2381 | 213256.7967 | 460746.9246 | Havepad |  | 8.72e+17 | Warnsveld | WARNSVELD | 1987-12-01 | Gemeente Zutphen | Schreder | 5 |  | Gemeente Zutphen | In bedrijf | Liander |  | DIM4A |  |  | Nacht | Bemeterd | [6 empty] | 2042-08-22 | 2062-08-22 | NEDAL |  |  |  | DRAAIOMSDREEF | [21 empty] | Openbare verlichting |  |  |  |  | PM AL 4,0 CO T60 PE | 1 | 2022-08-22 |  | PM AL 4,0 CO T60 PE | 4.00 | CONISCH | ALUMINIUM | NVT | NVT | NVT |  | 350400 |  | FRIZA 8LED 10W WW 3000K 1336LM AKZO900GS 5118BL DIM4A CLO SR | 1 | 2022-08-22 |  | FRIZA 8LED 10W WW 3000K 1336LM AKZO900GS 5118BL DIM4A CLO SR | Schreder |  |  |  |  | AKZO900GS | 8 |  | 1336.00 | 175200 |  | 10.00 |  | FRIZA 8LED 10W WW 3000K 1336LM AKZO900GS 5118BL DIM4A CLO SR | 1 | 2022-08-22 |  | FRIZA 8LED 10W WW 3000K 1336LM AKZO900GS 5118BL DIM4A CLO SR | Schreder | 3000K | 10.00 | 100000 | LED |  | LED DRIVER | 1 | 2022-08-22 |  | LEDDRIVER |  |  | 1.00 | 175200 | [5 empty] | Mastdeur | 1 | 2022-08-22 |  | Mastdeur | Mastdeur | NVT |  | DRAAIOMSDREEF | 52.1334 | 6.235 | 213045 | 460913 | 19 | Ramshof | Zutphen | Gemeente Zutphen | 1x6 |  | Warnsveld | 871687120055597238 |  |  |  |  | 7232 DA | [5 empty] | Liander |  |  |  | In bedrijf | Nee | Nee
17 | 149379 | https://lms.nederlandslicht.nl/qr/report/149379 | 52.1316 | 6.238 | 213252.0107 | 460723.1969 | Havepad |  | 8.72e+17 | Warnsveld | WARNSVELD | 2002-01-01 | Gemeente Zutphen | Schreder | 5 |  | Gemeente Zutphen | In bedrijf | Liander |  | DIM4A |  |  | Nacht | Bemeterd | [6 empty] | 2042-08-22 | 2042-01-01 |  |  |  |  | ROETERDINK | [21 empty] | Openbare verlichting |  |  |  |  | PM ST 4,0 CO T60 GG M N7032 | 1 | 2002-01-01 |  | PM ST 4,0 CO T60 ET N7032 | 4.00 | CONISCH | STAAL | 7032 KIEZELGRIJS | GESCHILDERD | NVT |  | 350400 |  | FRIZA 8LED 10W WW 3000K 1336LM AKZO900GS 5118BL DIM4A CLO SR | 1 | 2022-08-22 |  | FRIZA 8LED 10W WW 3000K 1336LM AKZO900GS 5118BL DIM4A CLO SR | Schreder |  |  |  |  | AKZO900GS | 8 |  | 1336.00 | 175200 |  | 10.00 |  | FRIZA 8LED 10W WW 3000K 1336LM AKZO900GS 5118BL DIM4A CLO SR | 1 | 2022-08-22 |  | FRIZA 8LED 10W WW 3000K 1336LM AKZO900GS 5118BL DIM4A CLO SR | Schreder | 3000K | 10.00 | 100000 | LED |  | LED DRIVER | 1 | 2022-08-22 |  | LEDDRIVER |  |  | 1.00 | 175200 | [5 empty] | Mastdeur | 1 | 2002-01-01 |  | Mastdeur | Mastdeur | NVT |  | ROETERDINK | 52.1311 | 6.2446 | 213709 | 460670 | 4 | Kerkhofweg | Zutphen | Gemeente Zutphen | 1x6 |  | Warnsveld | 871687120055597177 |  |  |  |  | 7231 RJ | [5 empty] | Liander |  |  |  | In bedrijf | Nee | Nee
18 | 149380 | https://lms.nederlandslicht.nl/qr/report/149380 | 52.1316 | 6.2384 | 213281.6108 | 460724.1295 | Havepad |  | 8.72e+17 | Warnsveld | WARNSVELD | 2002-01-01 | Gemeente Zutphen | Schreder | 5 |  | Gemeente Zutphen | In bedrijf | Liander |  | DIM4A |  |  | Nacht | Bemeterd | [6 empty] | 2042-08-22 | 2042-01-01 |  |  |  |  | ROETERDINK | [21 empty] | Openbare verlichting |  |  |  |  | PM ST 4,0 CO T60 GG M N7032 | 1 | 2002-01-01 |  | PM ST 4,0 CO T60 ET N7032 | 4.00 | CONISCH | STAAL | 7032 KIEZELGRIJS | GESCHILDERD | NVT |  | 350400 |  | FRIZA 8LED 10W WW 3000K 1336LM AKZO900GS 5118BL DIM4A CLO SR | 1 | 2022-08-22 |  | FRIZA 8LED 10W WW 3000K 1336LM AKZO900GS 5118BL DIM4A CLO SR | Schreder |  |  |  |  | AKZO900GS | 8 |  | 1336.00 | 175200 |  | 10.00 |  | FRIZA 8LED 10W WW 3000K 1336LM AKZO900GS 5118BL DIM4A CLO SR | 1 | 2022-08-22 |  | FRIZA 8LED 10W WW 3000K 1336LM AKZO900GS 5118BL DIM4A CLO SR | Schreder | 3000K | 10.00 | 100000 | LED |  | LED DRIVER | 1 | 2022-08-22 |  | LEDDRIVER |  |  | 1.00 | 175200 | [5 empty] | Mastdeur | 1 | 2002-01-01 |  | Mastdeur | Mastdeur | NVT |  | ROETERDINK | 52.1311 | 6.2446 | 213709 | 460670 | 4 | Kerkhofweg | Zutphen | Gemeente Zutphen | 1x6 |  | Warnsveld | 871687120055597177 |  |  |  |  | 7231 RJ | [5 empty] | Liander |  |  |  | In bedrijf | Nee | Nee
19 | 149381 | https://lms.nederlandslicht.nl/qr/report/149381 | 52.1317 | 6.2388 | 213308.4018 | 460732.7636 | Havepad |  | 8.72e+17 | Warnsveld | WARNSVELD | 2018-05-02 | Gemeente Zutphen | Schreder | 5 |  | Gemeente Zutphen | In bedrijf | Liander |  | DIM4A |  |  | Nacht | Bemeterd | [6 empty] | 2042-08-22 | 2058-05-02 |  |  |  |  | ROETERDINK | [21 empty] | Openbare verlichting |  |  |  |  | PM AL 4,0 CO | 1 | 2018-05-02 |  | PM AL 4,0 CO T60 TP | 4.00 | CONISCH | ALUMINIUM | NVT | NVT | NVT |  | 350400 |  | FRIZA 8LED 10W WW 3000K 1336LM AKZO900GS 5118BL DIM4A CLO SR | 1 | 2022-08-22 |  | FRIZA 8LED 10W WW 3000K 1336LM AKZO900GS 5118BL DIM4A CLO SR | Schreder |  |  |  |  | AKZO900GS | 8 |  | 1336.00 | 175200 |  | 10.00 |  | FRIZA 8LED 10W WW 3000K 1336LM AKZO900GS 5118BL DIM4A CLO SR | 1 | 2022-08-22 |  | FRIZA 8LED 10W WW 3000K 1336LM AKZO900GS 5118BL DIM4A CLO SR | Schreder | 3000K | 10.00 | 100000 | LED |  | LED DRIVER | 1 | 2022-08-22 |  | LEDDRIVER |  |  | 1.00 | 175200 | [5 empty] | Mastdeur | 1 | 2018-05-02 |  | Mastdeur | Mastdeur | NVT |  | ROETERDINK | 52.1311 | 6.2446 | 213709 | 460670 | 4 | Kerkhofweg | Zutphen | Gemeente Zutphen | 1x6 |  | Warnsveld | 871687120055597177 |  |  |  |  | 7231 RJ | [5 empty] | Liander |  |  |  | In bedrijf | Nee | Nee
20 | 149382 | https://lms.nederlandslicht.nl/qr/report/149382 | 52.1318 | 6.2392 | 213332.5818 | 460747.5326 | Havepad |  | 8.72e+17 | Warnsveld | WARNSVELD | 2002-01-01 | Gemeente Zutphen | Schreder | 5 |  | Gemeente Zutphen | In bedrijf | Liander |  | DIM4A |  |  | Nacht | Bemeterd | [6 empty] | 2042-08-22 | 2042-01-01 |  |  |  |  | ROETERDINK | [21 empty] | Openbare verlichting |  |  |  |  | PM ST 4,0 CO T60 GG M N7032 | 1 | 2002-01-01 |  | PM ST 4,0 CO T60 ET N7032 | 4.00 | CONISCH | STAAL | 7032 KIEZELGRIJS | GESCHILDERD | NVT |  | 350400 |  | FRIZA 8LED 10W WW 3000K 1336LM AKZO900GS 5118BL DIM4A CLO SR | 1 | 2022-08-22 |  | FRIZA 8LED 10W WW 3000K 1336LM AKZO900GS 5118BL DIM4A CLO SR | Schreder |  |  |  |  | AKZO900GS | 8 |  | 1336.00 | 175200 |  | 10.00 |  | FRIZA 8LED 10W WW 3000K 1336LM AKZO900GS 5118BL DIM4A CLO SR | 1 | 2022-08-22 |  | FRIZA 8LED 10W WW 3000K 1336LM AKZO900GS 5118BL DIM4A CLO SR | Schreder | 3000K | 10.00 | 100000 | LED |  | LED DRIVER | 1 | 2022-08-22 |  | LEDDRIVER |  |  | 1.00 | 175200 | [5 empty] | Mastdeur | 1 | 2002-01-01 |  | Mastdeur | Mastdeur | NVT |  | ROETERDINK | 52.1311 | 6.2446 | 213709 | 460670 | 4 | Kerkhofweg | Zutphen | Gemeente Zutphen | 1x6 |  | Warnsveld | 871687120055597177 |  |  |  |  | 7231 RJ | [5 empty] | Liander |  |  |  | In bedrijf | Nee | Nee
21 | 149383 | https://lms.nederlandslicht.nl/qr/report/149383 | 52.1319 | 6.2396 | 213359.3467 | 460751.6714 | Havepad |  | 8.72e+17 | Warnsveld | WARNSVELD | 2002-01-01 | Gemeente Zutphen | Schreder | 5 |  | Gemeente Zutphen | In bedrijf | Liander |  | DIM4A |  |  | Nacht | Bemeterd | [6 empty] | 2042-08-22 | 2042-01-01 |  |  |  |  | ROETERDINK | [21 empty] | Openbare verlichting |  |  |  |  | PM ST 4,0 CO T60 GG M N7032 | 1 | 2002-01-01 |  | PM ST 4,0 CO T60 ET N7032 | 4.00 | CONISCH | STAAL | 7032 KIEZELGRIJS | GESCHILDERD | NVT |  | 350400 |  | FRIZA 8LED 10W WW 3000K 1336LM AKZO900GS 5118BL DIM4A CLO SR | 1 | 2022-08-22 |  | FRIZA 8LED 10W WW 3000K 1336LM AKZO900GS 5118BL DIM4A CLO SR | Schreder |  |  |  |  | AKZO900GS | 8 |  | 1336.00 | 175200 |  | 10.00 |  | FRIZA 8LED 10W WW 3000K 1336LM AKZO900GS 5118BL DIM4A CLO SR | 1 | 2022-08-22 |  | FRIZA 8LED 10W WW 3000K 1336LM AKZO900GS 5118BL DIM4A CLO SR | Schreder | 3000K | 10.00 | 100000 | LED |  | LED DRIVER | 1 | 2022-08-22 |  | LEDDRIVER |  |  | 1.00 | 175200 | [5 empty] | Mastdeur | 1 | 2002-01-01 |  | Mastdeur | Mastdeur | NVT |  | ROETERDINK | 52.1311 | 6.2446 | 213709 | 460670 | 4 | Kerkhofweg | Zutphen | Gemeente Zutphen | 1x6 |  | Warnsveld | 871687120055597177 |  |  |  |  | 7231 RJ | [5 empty] | Liander |  |  |  | In bedrijf | Nee | Nee
22 | 149384 | https://lms.nederlandslicht.nl/qr/report/149384 | 52.1321 | 6.2398 | 213376.2498 | 460775.1265 | Havepad |  | 8.72e+17 | Warnsveld | WARNSVELD | 2002-01-01 | Gemeente Zutphen | Schreder | 5 |  | Gemeente Zutphen | In bedrijf | Liander |  | DIM4A |  |  | Nacht | Bemeterd | [6 empty] | 2042-08-22 | 2042-01-01 |  |  |  |  | ROETERDINK | [21 empty] | Openbare verlichting |  |  |  |  | PM ST 4,0 CO T60 GG M N7032 | 1 | 2002-01-01 |  | PM ST 4,0 CO T60 ET N7032 | 4.00 | CONISCH | STAAL | 7032 KIEZELGRIJS | GESCHILDERD | NVT |  | 350400 |  | FRIZA 8LED 10W WW 3000K 1336LM AKZO900GS 5118BL DIM4A CLO SR | 1 | 2022-08-22 |  | FRIZA 8LED 10W WW 3000K 1336LM AKZO900GS 5118BL DIM4A CLO SR | Schreder |  |  |  |  | AKZO900GS | 8 |  | 1336.00 | 175200 |  | 10.00 |  | FRIZA 8LED 10W WW 3000K 1336LM AKZO900GS 5118BL DIM4A CLO SR | 1 | 2022-08-22 |  | FRIZA 8LED 10W WW 3000K 1336LM AKZO900GS 5118BL DIM4A CLO SR | Schreder | 3000K | 10.00 | 100000 | LED |  | LED DRIVER | 1 | 2022-08-22 |  | LEDDRIVER |  |  | 1.00 | 175200 | [5 empty] | Mastdeur | 1 | 2002-01-01 |  | Mastdeur | Mastdeur | NVT |  | ROETERDINK | 52.1311 | 6.2446 | 213709 | 460670 | 4 | Kerkhofweg | Zutphen | Gemeente Zutphen | 1x6 |  | Warnsveld | 871687120055597177 |  |  |  |  | 7231 RJ | [5 empty] | Liander |  |  |  | In bedrijf | Nee | Nee
23 | 149385 | https://lms.nederlandslicht.nl/qr/report/149385 | 52.1323 | 6.24 | 213392.0848 | 460792.9946 | Havepad |  | 8.72e+17 | Warnsveld | WARNSVELD | 2002-01-01 | Gemeente Zutphen | Schreder | 5 |  | Gemeente Zutphen | In bedrijf | Liander |  | DIM4A |  |  | Nacht | Bemeterd |  |  |  | 2023-04-28 |  |  | 2042-08-22 | 2042-01-01 |  |  |  |  | ROETERDINK |  | 1 | [15 empty] | 1.45 | 1.45 |  |  | Openbare verlichting |  |  |  |  | PM ST 4,0 CO T60 GG M N7032 | 1 | 2002-01-01 |  | PM ST 4,0 CO T60 ET N7032 | 4.00 | CONISCH | STAAL | 7032 KIEZELGRIJS | GESCHILDERD | NVT |  | 350400 |  | FRIZA 8LED 10W WW 3000K 1336LM AKZO900GS 5118BL DIM4A CLO SR | 1 | 2022-08-22 |  | FRIZA 8LED 10W WW 3000K 1336LM AKZO900GS 5118BL DIM4A CLO SR | Schreder |  |  |  |  | AKZO900GS | 8 |  | 1336.00 | 175200 |  | 10.00 |  | FRIZA 8LED 10W WW 3000K 1336LM AKZO900GS 5118BL DIM4A CLO SR | 1 | 2022-08-22 |  | FRIZA 8LED 10W WW 3000K 1336LM AKZO900GS 5118BL DIM4A CLO SR | Schreder | 3000K | 10.00 | 100000 | LED |  | LED DRIVER | 1 | 2022-08-22 |  | LEDDRIVER |  |  | 1.00 | 175200 | [5 empty] | Mastdeur | 1 | 2002-01-01 |  | Mastdeur | Mastdeur | NVT |  | ROETERDINK | 52.1311 | 6.2446 | 213709 | 460670 | 4 | Kerkhofweg | Zutphen | Gemeente Zutphen | 1x6 |  | Warnsveld | 871687120055597177 |  |  |  |  | 7231 RJ | [5 empty] | Liander |  |  |  | In bedrijf | Nee | Nee
1 | 149386 | https://lms.nederlandslicht.nl/qr/report/149386 | 52.1387 | 6.2272 | 212504.6338 | 461505.4593 | Hellenkamp |  | 8.72e+17 | Warnsveld | WARNSVELD | 2003-05-02 | Gemeente Zutphen | Schreder | 5 |  | Gemeente Zutphen | In bedrijf | Liander |  | DIM4A |  |  | Nacht | Bemeterd | [6 empty] | 2042-08-22 | 2043-05-02 | KAAL |  |  |  | DORSKAMP |  | 1 | [19 empty] | Openbare verlichting |  |  |  |  | PM ST 4,0 CO T60 GG M V | 1 | 2003-05-02 |  | PM ST 4,0 CO T60 ET V | 4.00 | CONISCH | THERMISCH VERZINKT | NVT | NVT | NVT |  | 350400 |  | FRIZA 8LED 10W WW 3000K 1336LM AKZO900GS 5118BL DIM4A CLO SR | 1 | 2022-08-22 |  | FRIZA 8LED 10W WW 3000K 1336LM AKZO900GS 5118BL DIM4A CLO SR | Schreder |  |  |  |  | AKZO900GS | 8 |  | 1336.00 | 175200 |  | 10.00 |  | FRIZA 8LED 10W WW 3000K 1336LM AKZO900GS 5118BL DIM4A CLO SR | 1 | 2022-08-22 |  | FRIZA 8LED 10W WW 3000K 1336LM AKZO900GS 5118BL DIM4A CLO SR | Schreder | 3000K | 10.00 | 100000 | LED |  | LED DRIVER | 1 | 2022-08-22 |  | LEDDRIVER |  |  | 1.00 | 175200 | [5 empty] | Mastdeur | 1 | 2003-05-02 |  | Mastdeur | Mastdeur | NVT |  | DORSKAMP | 52.137 | 6.2272 | 212508 | 461316 | 39 | Dorskamp | Zutphen | Gemeente Zutphen | 1x6 |  | Warnsveld | 871687120055597047 |  | FLEX OVL ID: ELS-105815289282018 |  |  | 7231JX | [5 empty] | Liander |  |  |  | In bedrijf | Nee | Nee
2 | 149387 | https://lms.nederlandslicht.nl/qr/report/149387 | 52.1386 | 6.2275 | 212522.5818 | 461487.5569 | Hellenkamp |  | 8.72e+17 | Warnsveld | WARNSVELD | 2003-05-02 | Gemeente Zutphen | Schreder | 5 |  | Gemeente Zutphen | In bedrijf | Liander |  | DIM4A |  |  | Nacht | Bemeterd | [6 empty] | 2042-08-22 | 2043-05-02 | KAAL |  |  |  | DORSKAMP | [21 empty] | Openbare verlichting |  |  |  |  | PM ST 4,0 CO T60 GG M V | 1 | 2003-05-02 |  | PM ST 4,0 CO T60 ET V | 4.00 | CONISCH | THERMISCH VERZINKT | NVT | NVT | NVT |  | 350400 |  | FRIZA 8LED 10W WW 3000K 1336LM AKZO900GS 5118BL DIM4A CLO SR | 1 | 2022-08-22 |  | FRIZA 8LED 10W WW 3000K 1336LM AKZO900GS 5118BL DIM4A CLO SR | Schreder |  |  |  |  | AKZO900GS | 8 |  | 1336.00 | 175200 |  | 10.00 |  | FRIZA 8LED 10W WW 3000K 1336LM AKZO900GS 5118BL DIM4A CLO SR | 1 | 2022-08-22 |  | FRIZA 8LED 10W WW 3000K 1336LM AKZO900GS 5118BL DIM4A CLO SR | Schreder | 3000K | 10.00 | 100000 | LED |  | LED DRIVER | 1 | 2022-08-22 |  | LEDDRIVER |  |  | 1.00 | 175200 | [5 empty] | Mastdeur | 1 | 2003-05-02 |  | Mastdeur | Mastdeur | NVT |  | DORSKAMP | 52.137 | 6.2272 | 212508 | 461316 | 39 | Dorskamp | Zutphen | Gemeente Zutphen | 1x6 |  | Warnsveld | 871687120055597047 |  | FLEX OVL ID: ELS-105815289282018 |  |  | 7231JX | [5 empty] | Liander |  |  |  | In bedrijf | Nee | Nee
3 | 149388 | https://lms.nederlandslicht.nl/qr/report/149388 | 52.1384 | 6.2277 | 212541.3628 | 461468.6495 | Hellenkamp |  | 8.72e+17 | Warnsveld | WARNSVELD | 2003-05-02 | Gemeente Zutphen | Schreder | 5 |  | Gemeente Zutphen | In bedrijf | Liander |  | DIM4A |  |  | Nacht | Bemeterd | [6 empty] | 2042-08-22 | 2043-05-02 | KAAL |  |  |  | DORSKAMP | [21 empty] | Openbare verlichting |  |  |  |  | PM ST 4,0 CO T60 GG M V | 1 | 2003-05-02 |  | PM ST 4,0 CO T60 ET V | 4.00 | CONISCH | THERMISCH VERZINKT | NVT | NVT | NVT |  | 350400 |  | FRIZA 8LED 10W WW 3000K 1336LM AKZO900GS 5118BL DIM4A CLO SR | 1 | 2022-08-22 |  | FRIZA 8LED 10W WW 3000K 1336LM AKZO900GS 5118BL DIM4A CLO SR | Schreder |  |  |  |  | AKZO900GS | 8 |  | 1336.00 | 175200 |  | 10.00 |  | FRIZA 8LED 10W WW 3000K 1336LM AKZO900GS 5118BL DIM4A CLO SR | 1 | 2022-08-22 |  | FRIZA 8LED 10W WW 3000K 1336LM AKZO900GS 5118BL DIM4A CLO SR | Schreder | 3000K | 10.00 | 100000 | LED |  | LED DRIVER | 1 | 2022-08-22 |  | LEDDRIVER |  |  | 1.00 | 175200 | [5 empty] | Mastdeur | 1 | 2003-05-02 |  | Mastdeur | Mastdeur | NVT |  | DORSKAMP | 52.137 | 6.2272 | 212508 | 461316 | 39 | Dorskamp | Zutphen | Gemeente Zutphen | 1x6 |  | Warnsveld | 871687120055597047 |  | FLEX OVL ID: ELS-105815289282018 |  |  | 7231JX | [5 empty] | Liander |  |  |  | In bedrijf | Nee | Nee
4 | 149389 | https://lms.nederlandslicht.nl/qr/report/149389 | 52.1382 | 6.228 | 212558.8818 | 461449.9177 | Hellenkamp |  | 8.72e+17 | Warnsveld | WARNSVELD | 2003-05-02 | Gemeente Zutphen |  |  |  | Gemeente Zutphen | In bedrijf | Liander |  |  |  |  | Nacht | Bemeterd | [6 empty] | 2041-12-16 | 2061-12-16 | KAAL |  |  |  | DORSKAMP |  | 1 | [24 empty] | PM AL 4,0 CO T60 CM D=135 | 1 | 2021-12-16 |  | PM AL 4,0 CO T60 CM | 4.00 | CONISCH | ALUMINIUM | NVT | NVT | NVT |  | 350400 |  | FRIZA 8x 10W WW 1300L A900 | 1 | 2021-12-16 |  | FRIZA 8x 10W WW 1300L A900 | ONBEKEND |  |  |  |  | NVT | 8 |  | 3800.00 |  |  |  |  | Friza 8LED/5118BL/3000K | 1 | 2021-12-16 |  | Friza 8LED/5118BL/3000K | Schreder | 3000K | 12.00 | 175200 | LED |  | LED DRIVER | 1 | 2021-12-16 |  | LEDDRIVER |  |  | 1.00 | 175200 | [5 empty] | Mastdeur | 1 | 2021-12-16 |  | Mastdeur | Mastdeur | NVT |  | DORSKAMP | 52.137 | 6.2272 | 212508 | 461316 | 39 | Dorskamp | Zutphen | Gemeente Zutphen | 1x6 |  | Warnsveld | 871687120055597047 |  | FLEX OVL ID: ELS-105815289282018 |  |  | 7231JX | [5 empty] | Liander |  |  |  | In bedrijf | Nee | Nee
5 | 149390 | https://lms.nederlandslicht.nl/qr/report/149390 | 52.1379 | 6.2276 | 212535.9948 | 461414.9875 | Hellenkamp |  | 8.72e+17 | Warnsveld | WARNSVELD | 2018-04-20 | Gemeente Zutphen |  |  |  | Gemeente Zutphen | In bedrijf | Liander |  |  |  |  | Nacht | Bemeterd | [6 empty] | 2038-04-20 | 2058-04-20 |  |  |  |  | DORSKAMP | [26 empty] | PM AL 4,0 CO | 1 | 2018-04-20 |  | PM AL 4,0 CO T60 TP | 4.00 | CONISCH | ALUMINIUM | NVT | NVT | NVT |  | 350400 |  | Friza 8LED/5118BL/3000K | 1 | 2018-04-20 |  | Friza 8LED/5118BL/3000K | Schreder |  | 5118BL |  |  | AKZO 150 | 8 |  | 1100.00 | 175200 |  |  |  | Friza 5118 WW Back Light 8 leds 350 mA | 1 | 2018-04-20 |  | Friza 5118 WW Back Light 8 leds 350 mA | Schreder | 3000 | 10.00 | 100000 | LED |  | LED DRIVER | 1 | 2018-04-20 |  | LEDDRIVER |  |  | 1.00 | 175200 | [5 empty] | Mastdeur | 1 | 2018-04-20 |  | Mastdeur | Mastdeur | NVT |  | DORSKAMP | 52.137 | 6.2272 | 212508 | 461316 | 39 | Dorskamp | Zutphen | Gemeente Zutphen | 1x6 |  | Warnsveld | 871687120055597047 |  | FLEX OVL ID: ELS-105815289282018 |  |  | 7231JX | [5 empty] | Liander |  |  |  | In bedrijf | Nee | Nee
6 | 149391 | https://lms.nederlandslicht.nl/qr/report/149391 | 52.1381 | 6.2284 | 212584.2798 | 461436.121 | Hellenkamp |  | 8.72e+17 | Warnsveld | WARNSVELD | 2003-05-02 | Gemeente Zutphen | Schreder | 5 |  | Gemeente Zutphen | In bedrijf | Liander |  | DIM4A |  |  | Nacht | Bemeterd | [6 empty] | 2042-08-22 | 2043-05-02 | KAAL |  |  |  | DORSKAMP | [21 empty] | Openbare verlichting |  |  |  |  | PM ST 4,0 CO T60 GG M V | 1 | 2003-05-02 |  | PM ST 4,0 CO T60 ET V | 4.00 | CONISCH | THERMISCH VERZINKT | NVT | NVT | NVT |  | 350400 |  | FRIZA 8LED 10W WW 3000K 1336LM AKZO900GS 5118BL DIM4A CLO SR | 1 | 2022-08-22 |  | FRIZA 8LED 10W WW 3000K 1336LM AKZO900GS 5118BL DIM4A CLO SR | Schreder |  |  |  |  | AKZO900GS | 8 |  | 1336.00 | 175200 |  | 10.00 |  | FRIZA 8LED 10W WW 3000K 1336LM AKZO900GS 5118BL DIM4A CLO SR | 1 | 2022-08-22 |  | FRIZA 8LED 10W WW 3000K 1336LM AKZO900GS 5118BL DIM4A CLO SR | Schreder | 3000K | 10.00 | 100000 | LED |  | LED DRIVER | 1 | 2022-08-22 |  | LEDDRIVER |  |  | 1.00 | 175200 | [5 empty] | Mastdeur | 1 | 2003-05-02 |  | Mastdeur | Mastdeur | NVT |  | DORSKAMP | 52.137 | 6.2272 | 212508 | 461316 | 39 | Dorskamp | Zutphen | Gemeente Zutphen | 1x6 |  | Warnsveld | 871687120055597047 |  | FLEX OVL ID: ELS-105815289282018 |  |  | 7231JX | [5 empty] | Liander |  |  |  | In bedrijf | Nee | Nee
7 | 149392 | https://lms.nederlandslicht.nl/qr/report/149392 | 52.138 | 6.2286 | 212601.4957 | 461419.1128 | Hellenkamp |  | 8.72e+17 | Warnsveld | WARNSVELD | 2003-05-02 | Gemeente Zutphen | Schreder | 5 |  | Gemeente Zutphen | In bedrijf | Liander |  | DIM4A |  |  | Nacht | Bemeterd | [6 empty] | 2042-08-22 | 2043-05-02 | KAAL |  |  |  | DORSKAMP | [21 empty] | Openbare verlichting |  |  |  |  | PM ST 4,0 CO T60 GG M V | 1 | 2003-05-02 |  | PM ST 4,0 CO T60 ET V | 4.00 | CONISCH | THERMISCH VERZINKT | NVT | NVT | NVT |  | 350400 |  | FRIZA 8LED 10W WW 3000K 1336LM AKZO900GS 5118BL DIM4A CLO SR | 1 | 2022-08-22 |  | FRIZA 8LED 10W WW 3000K 1336LM AKZO900GS 5118BL DIM4A CLO SR | Schreder |  |  |  |  | AKZO900GS | 8 |  | 1336.00 | 175200 |  | 10.00 |  | FRIZA 8LED 10W WW 3000K 1336LM AKZO900GS 5118BL DIM4A CLO SR | 1 | 2022-08-22 |  | FRIZA 8LED 10W WW 3000K 1336LM AKZO900GS 5118BL DIM4A CLO SR | Schreder | 3000K | 10.00 | 100000 | LED |  | LED DRIVER | 1 | 2022-08-22 |  | LEDDRIVER |  |  | 1.00 | 175200 | [5 empty] | Mastdeur | 1 | 2003-05-02 |  | Mastdeur | Mastdeur | NVT |  | DORSKAMP | 52.137 | 6.2272 | 212508 | 461316 | 39 | Dorskamp | Zutphen | Gemeente Zutphen | 1x6 |  | Warnsveld | 871687120055597047 |  | FLEX OVL ID: ELS-105815289282018 |  |  | 7231JX | [5 empty] | Liander |  |  |  | In bedrijf | Nee | Nee
8 | 149393 | https://lms.nederlandslicht.nl/qr/report/149393 | 52.1378 | 6.2288 | 212613.0918 | 461396.8287 | Hellenkamp |  | 8.72e+17 | Warnsveld | WARNSVELD | 2003-05-02 | Gemeente Zutphen | Schreder | 5 |  | Gemeente Zutphen | In bedrijf | Liander |  | DIM4A |  |  | Nacht | Bemeterd | [6 empty] | 2042-08-22 | 2043-05-02 | KAAL |  |  |  | DORSKAMP | [21 empty] | Openbare verlichting |  |  |  |  | PM ST 4,0 CO T60 GG M V | 1 | 2003-05-02 |  | PM ST 4,0 CO T60 ET V | 4.00 | CONISCH | THERMISCH VERZINKT | NVT | NVT | NVT |  | 350400 |  | FRIZA 8LED 10W WW 3000K 1336LM AKZO900GS 5118BL DIM4A CLO SR | 1 | 2022-08-22 |  | FRIZA 8LED 10W WW 3000K 1336LM AKZO900GS 5118BL DIM4A CLO SR | Schreder |  |  |  |  | AKZO900GS | 8 |  | 1336.00 | 175200 |  | 10.00 |  | FRIZA 8LED 10W WW 3000K 1336LM AKZO900GS 5118BL DIM4A CLO SR | 1 | 2022-08-22 |  | FRIZA 8LED 10W WW 3000K 1336LM AKZO900GS 5118BL DIM4A CLO SR | Schreder | 3000K | 10.00 | 100000 | LED |  | LED DRIVER | 1 | 2022-08-22 |  | LEDDRIVER |  |  | 1.00 | 175200 | [5 empty] | Mastdeur | 1 | 2003-05-02 |  | Mastdeur | Mastdeur | NVT |  | DORSKAMP | 52.137 | 6.2272 | 212508 | 461316 | 39 | Dorskamp | Zutphen | Gemeente Zutphen | 1x6 |  | Warnsveld | 871687120055597047 |  | FLEX OVL ID: ELS-105815289282018 |  |  | 7231JX | [5 empty] | Liander |  |  |  | In bedrijf | Nee | Nee
9 | 149394 | https://lms.nederlandslicht.nl/qr/report/149394 | 52.1376 | 6.229 | 212631.0118 | 461378.6415 | Hellenkamp |  | 8.72e+17 | Warnsveld | WARNSVELD | 2003-05-02 | Gemeente Zutphen | Schreder | 5 |  | Gemeente Zutphen | In bedrijf | Liander |  | DIM4A |  |  | Nacht | Bemeterd | [6 empty] | 2042-08-22 | 2043-05-02 | KAAL |  |  |  | DORSKAMP | [21 empty] | Openbare verlichting |  |  |  |  | PM ST 4,0 CO T60 GG M V | 1 | 2003-05-02 |  | PM ST 4,0 CO T60 ET V | 4.00 | CONISCH | THERMISCH VERZINKT | NVT | NVT | NVT |  | 350400 |  | FRIZA 8LED 10W WW 3000K 1336LM AKZO900GS 5118BL DIM4A CLO SR | 1 | 2022-08-22 |  | FRIZA 8LED 10W WW 3000K 1336LM AKZO900GS 5118BL DIM4A CLO SR | Schreder |  |  |  |  | AKZO900GS | 8 |  | 1336.00 | 175200 |  | 10.00 |  | FRIZA 8LED 10W WW 3000K 1336LM AKZO900GS 5118BL DIM4A CLO SR | 1 | 2022-08-22 |  | FRIZA 8LED 10W WW 3000K 1336LM AKZO900GS 5118BL DIM4A CLO SR | Schreder | 3000K | 10.00 | 100000 | LED |  | LED DRIVER | 1 | 2022-08-22 |  | LEDDRIVER |  |  | 1.00 | 175200 | [5 empty] | Mastdeur | 1 | 2003-05-02 |  | Mastdeur | Mastdeur | NVT |  | DORSKAMP | 52.137 | 6.2272 | 212508 | 461316 | 39 | Dorskamp | Zutphen | Gemeente Zutphen | 1x6 |  | Warnsveld | 871687120055597047 |  | FLEX OVL ID: ELS-105815289282018 |  |  | 7231JX | [5 empty] | Liander |  |  |  | In bedrijf | Nee | Nee
10 | 149395 | https://lms.nederlandslicht.nl/qr/report/149395 | 52.1375 | 6.2293 | 212647.4718 | 461372.5569 | Hellenkamp |  | 8.72e+17 | Warnsveld | WARNSVELD | 2003-05-02 | Gemeente Zutphen | Schreder | 5 |  | Gemeente Zutphen | In bedrijf | Liander |  | DIM4A |  |  | Nacht | Bemeterd | [6 empty] | 2042-08-22 | 2043-05-02 | KAAL |  |  |  | DORSKAMP |  | 1 | [19 empty] | Openbare verlichting |  |  |  |  | PM ST 4,0 CO T60 GG M V | 1 | 2003-05-02 |  | PM ST 4,0 CO T60 ET V | 4.00 | CONISCH | THERMISCH VERZINKT | NVT | NVT | NVT |  | 350400 |  | FRIZA 8LED 10W WW 3000K 1336LM AKZO900GS 5118BL DIM4A CLO SR | 1 | 2022-08-22 |  | FRIZA 8LED 10W WW 3000K 1336LM AKZO900GS 5118BL DIM4A CLO SR | Schreder |  |  |  |  | AKZO900GS | 8 |  | 1336.00 | 175200 |  | 10.00 |  | FRIZA 8LED 10W WW 3000K 1336LM AKZO900GS 5118BL DIM4A CLO SR | 1 | 2022-08-22 |  | FRIZA 8LED 10W WW 3000K 1336LM AKZO900GS 5118BL DIM4A CLO SR | Schreder | 3000K | 10.00 | 100000 | LED |  | LED DRIVER | 1 | 2022-08-22 |  | LEDDRIVER |  |  | 1.00 | 175200 | [5 empty] | Mastdeur | 1 | 2003-05-02 |  | Mastdeur | Mastdeur | NVT |  | DORSKAMP | 52.137 | 6.2272 | 212508 | 461316 | 39 | Dorskamp | Zutphen | Gemeente Zutphen | 1x6 |  | Warnsveld | 871687120055597047 |  | FLEX OVL ID: ELS-105815289282018 |  |  | 7231JX | [5 empty] | Liander |  |  |  | In bedrijf | Nee | Nee
1 | 149396 | https://lms.nederlandslicht.nl/qr/report/149396 | 52.1333 | 6.2313 | 212793.7857 | 460904.3285 | Herdershof |  | 8.72e+17 | Warnsveld | WARNSVELD | 1984-02-01 | Gemeente Zutphen | Philips | 5 |  | Gemeente Zutphen | In bedrijf | Liander |  | DIM4A |  |  | Nacht | Bemeterd | [6 empty] | 2042-08-22 | 2062-08-22 | NEDAL |  |  |  | DRAAIOMSDREEF | [21 empty] | Openbare verlichting |  |  |  |  | LM AL 6,0 CV EU850/5 T60 PE | 1 | 2022-08-22 |  | LM AL 6,0 CV EU850/5 T60 PE | 6.00 | cilindrisch verjongd | ALIMINIUM | ALUMINIUM | BLANK GESCHUURD | NVT |  | 350400 |  | BGP501 20LED 17,4W WW 3000K 2000LM 7035 DM10 DIM4A CLO SR | 1 | 2022-08-22 |  | BGP501 20LED 17,4W WW 3000K 2000LM 7035 DM10 DIM4A CLO SR | Philips |  |  |  |  | 7035 | 20 |  | 2000.00 | 175200 |  | 17.40 |  | BGP501 20LED 17,4W WW 3000K 2000LM 7035 DM10 DIM4A CLO SR | 1 | 2022-08-22 |  | BGP501 20LED 17,4W WW 3000K 2000LM 7035 DM10 DIM4A CLO SR | Philips | 3000K | 17.40 | 50000 | LED |  | LED DRIVER | 1 | 2022-08-22 |  | LEDDRIVER |  |  | 1.00 | 175200 | [5 empty] | Mastdeur | 1 | 2022-08-22 |  | Mastdeur | Mastdeur | NVT |  | DRAAIOMSDREEF | 52.1334 | 6.235 | 213045 | 460913 | 19 | Ramshof | Zutphen | Gemeente Zutphen | 1x6 |  | Warnsveld | 871687120055597238 |  |  |  |  | 7232 DA | [5 empty] | Liander |  |  |  | In bedrijf | Nee | Nee
2 | 149397 | https://lms.nederlandslicht.nl/qr/report/149397 | 52.1333 | 6.232 | 212840.2497 | 460905.0108 | Herdershof |  | 8.72e+17 | Warnsveld | WARNSVELD | 1984-02-01 | Gemeente Zutphen | Philips | 5 |  | Gemeente Zutphen | In bedrijf | Liander |  | DIM4A |  |  | Nacht | Bemeterd | [6 empty] | 2042-08-22 | 2062-08-22 | NEDAL |  |  |  | DRAAIOMSDREEF | [21 empty] | Openbare verlichting |  |  |  |  | LM AL 6,0 CV EU850/5 T60 PE | 1 | 2022-08-22 |  | LM AL 6,0 CV EU850/5 T60 PE | 6.00 | cilindrisch verjongd | ALIMINIUM | ALUMINIUM | BLANK GESCHUURD | NVT |  | 350400 |  | BGP501 20LED 17,4W WW 3000K 2000LM 7035 DM10 DIM4A CLO SR | 1 | 2022-08-22 |  | BGP501 20LED 17,4W WW 3000K 2000LM 7035 DM10 DIM4A CLO SR | Philips |  |  |  |  | 7035 | 20 |  | 2000.00 | 175200 |  | 17.40 |  | BGP501 20LED 17,4W WW 3000K 2000LM 7035 DM10 DIM4A CLO SR | 1 | 2022-08-22 |  | BGP501 20LED 17,4W WW 3000K 2000LM 7035 DM10 DIM4A CLO SR | Philips | 3000K | 17.40 | 50000 | LED |  | LED DRIVER | 1 | 2022-08-22 |  | LEDDRIVER |  |  | 1.00 | 175200 | [5 empty] | Mastdeur | 1 | 2022-08-22 |  | Mastdeur | Mastdeur | NVT |  | DRAAIOMSDREEF | 52.1334 | 6.235 | 213045 | 460913 | 19 | Ramshof | Zutphen | Gemeente Zutphen | 1x6 |  | Warnsveld | 871687120055597238 |  |  |  |  | 7232 DA | [5 empty] | Liander |  |  |  | In bedrijf | Nee | Nee
3 | 149398 | https://lms.nederlandslicht.nl/qr/report/149398 | 52.1334 | 6.2323 | 212863.3057 | 460915.7476 | Herdershof |  | 8.72e+17 | Warnsveld | WARNSVELD | 1984-02-01 | Gemeente Zutphen |  |  |  | Gemeente Zutphen | In bedrijf | Liander |  |  |  |  | Nacht | Bemeterd | [6 empty] | 2019-01-01 | 2024-02-01 |  |  |  |  | DRAAIOMSDREEF | [26 empty] | LM ST 6,0 CV EU1000/20/5 T60 GG N7032 | 1 | 1984-02-01 |  | LM ST 6,0 CV EU1250/20/5 T60 ET N7032 | 6.00 | CILINDRISCH | STAAL | 7032 KIEZELGRIJS | GESCHILDERD | NVT |  | 350400 |  | 2551 1XPLL 36W EVSA R7035 | 1 | 1999-01-01 |  | SGS151 7035 | Philips |  |  |  |  | 7035 LICHTGRIJS |  |  |  | 175200 |  |  |  | LAMP PH PLL 36W 830 2G11 4P XTRA | 1 | 2020-08-10 |  | 36W PLL XTRA | Philips | 3000K | 36.00 | 24000 | PLL |  | HFP136 | 1 | 1999-01-01 |  | HFP136 |  |  | 5.00 | 175200 | [5 empty] | Mastdeur | 1 | 1984-02-01 |  | Mastdeur | Mastdeur | NVT |  | DRAAIOMSDREEF | 52.1334 | 6.235 | 213045 | 460913 | 19 | Ramshof | Zutphen | Gemeente Zutphen | 1x6 |  | Warnsveld | 871687120055597238 |  |  |  |  | 7232 DA | [5 empty] | Liander |  |  |  | In bedrijf | Nee | Nee
4 | 149399 | https://lms.nederlandslicht.nl/qr/report/149399 | 52.1333 | 6.2327 | 212890.9567 | 460904.7281 | Herdershof |  | 8.72e+17 | Warnsveld | WARNSVELD | 1984-02-01 | Gemeente Zutphen | Philips | 5 |  | Gemeente Zutphen | In bedrijf | Liander |  | DIM4A |  |  | Nacht | Bemeterd | [6 empty] | 2042-08-22 | 2062-08-22 | NEDAL |  |  |  | DRAAIOMSDREEF | [21 empty] | Openbare verlichting |  |  |  |  | LM AL 6,0 CV EU850/5 T60 PE | 1 | 2022-08-22 |  | LM AL 6,0 CV EU850/5 T60 PE | 6.00 | cilindrisch verjongd | ALIMINIUM | ALUMINIUM | BLANK GESCHUURD | NVT |  | 350400 |  | BGP501 20LED 17,4W WW 3000K 2000LM 7035 DM10 DIM4A CLO SR | 1 | 2022-08-22 |  | BGP501 20LED 17,4W WW 3000K 2000LM 7035 DM10 DIM4A CLO SR | Philips |  |  |  |  | 7035 | 20 |  | 2000.00 | 175200 |  | 17.40 |  | BGP501 20LED 17,4W WW 3000K 2000LM 7035 DM10 DIM4A CLO SR | 1 | 2022-08-22 |  | BGP501 20LED 17,4W WW 3000K 2000LM 7035 DM10 DIM4A CLO SR | Philips | 3000K | 17.40 | 50000 | LED |  | LED DRIVER | 1 | 2022-08-22 |  | LEDDRIVER |  |  | 1.00 | 175200 | [5 empty] | Mastdeur | 1 | 2022-08-22 |  | Mastdeur | Mastdeur | NVT |  | DRAAIOMSDREEF | 52.1334 | 6.235 | 213045 | 460913 | 19 | Ramshof | Zutphen | Gemeente Zutphen | 1x6 |  | Warnsveld | 871687120055597238 |  |  |  |  | 7232 DA | [5 empty] | Liander |  |  |  | In bedrijf | Nee | Nee
5 | 149400 | https://lms.nederlandslicht.nl/qr/report/149400 | 52.133 | 6.2333 | 212930.5748 | 460871.8514 | Herdershof |  | 8.72e+17 | Warnsveld | WARNSVELD | 1984-02-01 | Gemeente Zutphen | Philips | 5 |  | Gemeente Zutphen | In bedrijf | Liander |  | DIM4A |  |  | Nacht | Bemeterd | [6 empty] | 2042-08-22 | 2062-08-22 | NEDAL |  |  |  | DRAAIOMSDREEF |  | 2 | [19 empty] | Openbare verlichting |  |  |  |  | LM AL 6,0 CV EU850/5 T60 PE | 1 | 2022-08-22 |  | LM AL 6,0 CV EU850/5 T60 PE | 6.00 | cilindrisch verjongd | ALIMINIUM | ALUMINIUM | BLANK GESCHUURD | NVT |  | 350400 |  | BGP501 20LED 17,4W WW 3000K 2000LM 7035 DM10 DIM4A CLO SR | 1 | 2022-08-22 |  | BGP501 20LED 17,4W WW 3000K 2000LM 7035 DM10 DIM4A CLO SR | Philips |  |  |  |  | 7035 | 20 |  | 2000.00 | 175200 |  | 17.40 |  | BGP501 20LED 17,4W WW 3000K 2000LM 7035 DM10 DIM4A CLO SR | 1 | 2022-08-22 |  | BGP501 20LED 17,4W WW 3000K 2000LM 7035 DM10 DIM4A CLO SR | Philips | 3000K | 17.40 | 50000 | LED |  | LED DRIVER | 1 | 2022-08-22 |  | LEDDRIVER |  |  | 1.00 | 175200 | [5 empty] | Mastdeur | 1 | 2022-08-22 |  | Mastdeur | Mastdeur | NVT |  | DRAAIOMSDREEF | 52.1334 | 6.235 | 213045 | 460913 | 19 | Ramshof | Zutphen | Gemeente Zutphen | 1x6 |  | Warnsveld | 871687120055597238 |  |  |  |  | 7232 DA | [5 empty] | Liander |  |  |  | In bedrijf | Nee | Nee
6 | 149401 | https://lms.nederlandslicht.nl/qr/report/149401 | 52.1329 | 6.2339 | 212968.9137 | 460856.3838 | Herdershof |  | 8.72e+17 | Warnsveld | WARNSVELD | 1984-02-01 | Gemeente Zutphen | Philips | 5 |  | Gemeente Zutphen | In bedrijf | Liander |  | DIM4A |  |  | Nacht | Bemeterd | [6 empty] | 2042-08-22 | 2062-08-22 | NEDAL |  |  |  | KLOOSTERKAMP | [21 empty] | Openbare verlichting |  |  |  |  | LM AL 6,0 CV EU850/5 T60 PE | 1 | 2022-08-22 |  | LM AL 6,0 CV EU850/5 T60 PE | 6.00 | cilindrisch verjongd | ALIMINIUM | ALUMINIUM | BLANK GESCHUURD | NVT |  | 350400 |  | BGP501 20LED 17,4W WW 3000K 2000LM 7035 DM10 DIM4A CLO SR | 1 | 2022-08-22 |  | BGP501 20LED 17,4W WW 3000K 2000LM 7035 DM10 DIM4A CLO SR | Philips |  |  |  |  | 7035 | 20 |  | 2000.00 | 175200 |  | 17.40 |  | BGP501 20LED 17,4W WW 3000K 2000LM 7035 DM10 DIM4A CLO SR | 1 | 2022-08-22 |  | BGP501 20LED 17,4W WW 3000K 2000LM 7035 DM10 DIM4A CLO SR | Philips | 3000K | 17.40 | 50000 | LED |  | LED DRIVER | 1 | 2022-08-22 |  | LEDDRIVER |  |  | 1.00 | 175200 | [5 empty] | Mastdeur | 1 | 2022-08-22 |  | Mastdeur | Mastdeur | NVT |  | KLOOSTERKAMP | 52.1312 | 6.2312 | 212787 | 460671 | 115 | Lammerhof | Zutphen | Gemeente Zutphen | 1x6 |  | Warnsveld | 871687120055597221 |  |  |  |  | 7232 AT | [5 empty] | Liander |  |  |  | In bedrijf | Nee | Nee
7 | 149402 | https://lms.nederlandslicht.nl/qr/report/149402 | 52.1328 | 6.2342 | 212994.2528 | 460848.903 | Herdershof |  | 8.72e+17 | Warnsveld | WARNSVELD | 1984-02-01 | Gemeente Zutphen | Philips | 5 |  | Gemeente Zutphen | In bedrijf | Liander |  | DIM4A |  |  | Nacht | Bemeterd | [6 empty] | 2042-08-22 | 2062-08-22 | NEDAL |  |  |  | KLOOSTERKAMP | [21 empty] | Openbare verlichting |  |  |  |  | LM AL 6,0 CV EU850/5 T60 PE | 1 | 2022-08-22 |  | LM AL 6,0 CV EU850/5 T60 PE | 6.00 | cilindrisch verjongd | ALIMINIUM | ALUMINIUM | BLANK GESCHUURD | NVT |  | 350400 |  | BGP501 20LED 17,4W WW 3000K 2000LM 7035 DM10 DIM4A CLO SR | 1 | 2022-08-22 |  | BGP501 20LED 17,4W WW 3000K 2000LM 7035 DM10 DIM4A CLO SR | Philips |  |  |  |  | 7035 | 20 |  | 2000.00 | 175200 |  | 17.40 |  | BGP501 20LED 17,4W WW 3000K 2000LM 7035 DM10 DIM4A CLO SR | 1 | 2022-08-22 |  | BGP501 20LED 17,4W WW 3000K 2000LM 7035 DM10 DIM4A CLO SR | Philips | 3000K | 17.40 | 50000 | LED |  | LED DRIVER | 1 | 2022-08-22 |  | LEDDRIVER |  |  | 1.00 | 175200 | [5 empty] | Mastdeur | 1 | 2022-08-22 |  | Mastdeur | Mastdeur | NVT |  | KLOOSTERKAMP | 52.1312 | 6.2312 | 212787 | 460671 | 115 | Lammerhof | Zutphen | Gemeente Zutphen | 1x6 |  | Warnsveld | 871687120055597221 |  |  |  |  | 7232 AT | [5 empty] | Liander |  |  |  | In bedrijf | Nee | Nee
8 | 149403 | https://lms.nederlandslicht.nl/qr/report/149403 | 52.1325 | 6.2344 | 213004.3998 | 460813.9426 | Herdershof |  | 8.72e+17 | Warnsveld | WARNSVELD | 1984-02-01 | Gemeente Zutphen | Philips | 5 |  | Gemeente Zutphen | In bedrijf | Liander |  | DIM4A |  |  | Nacht | Bemeterd | [6 empty] | 2042-08-22 | 2062-08-22 | NEDAL |  |  |  | DRAAIOMSDREEF | [21 empty] | Openbare verlichting |  |  |  |  | LM AL 6,0 CV EU850/5 T60 PE | 1 | 2022-08-22 |  | LM AL 6,0 CV EU850/5 T60 PE | 6.00 | cilindrisch verjongd | ALIMINIUM | ALUMINIUM | BLANK GESCHUURD | NVT |  | 350400 |  | BGP501 20LED 17,4W WW 3000K 2000LM 7035 DM10 DIM4A CLO SR | 1 | 2022-08-22 |  | BGP501 20LED 17,4W WW 3000K 2000LM 7035 DM10 DIM4A CLO SR | Philips |  |  |  |  | 7035 | 20 |  | 2000.00 | 175200 |  | 17.40 |  | BGP501 20LED 17,4W WW 3000K 2000LM 7035 DM10 DIM4A CLO SR | 1 | 2022-08-22 |  | BGP501 20LED 17,4W WW 3000K 2000LM 7035 DM10 DIM4A CLO SR | Philips | 3000K | 17.40 | 50000 | LED |  | LED DRIVER | 1 | 2022-08-22 |  | LEDDRIVER |  |  | 1.00 | 175200 | [5 empty] | Mastdeur | 1 | 2022-08-22 |  | Mastdeur | Mastdeur | NVT |  | DRAAIOMSDREEF | 52.1334 | 6.235 | 213045 | 460913 | 19 | Ramshof | Zutphen | Gemeente Zutphen | 1x6 |  | Warnsveld | 871687120055597238 |  |  |  |  | 7232 DA | [5 empty] | Liander |  |  |  | In bedrijf | Nee | Nee
9 | 149404 | https://lms.nederlandslicht.nl/qr/report/149404 | 52.1324 | 6.2344 | 213002.7518 | 460804.8259 | Herdershof |  | 8.72e+17 | Warnsveld | WARNSVELD | 1984-02-01 | Gemeente Zutphen |  |  |  | Gemeente Zutphen | In bedrijf | Liander |  |  |  |  | Nacht | Bemeterd | [6 empty] | 2019-01-01 | 2024-02-01 |  |  |  |  | DRAAIOMSDREEF | [26 empty] | LM ST 6,0 CV EU1250/20/5 T60 FR V | 1 | 1984-02-01 |  | LM ST 6,0 CV EU1250/20/5 T60 FR V | 6.00 | CILINDRISCH | THERMISCH VERZINKT | NVT | NVT | NVT |  | 350400 |  | FGS 104 036 HF | 1 | 1999-01-01 |  | FGS104 9010 | Philips | [8 empty] | 175200 |  |  |  | LAMP PH PLL 36W 830 2G11 4P XTRA | 1 | 2020-08-10 |  | 36W PLL XTRA | Philips | 3000K | 36.00 | 24000 | PLL |  | HFP136 | 1 | 1999-01-01 |  | HFP136 |  |  | 5.00 | 175200 | [5 empty] | Mastdeur | 1 | 1984-02-01 |  | Mastdeur | Mastdeur | NVT |  | DRAAIOMSDREEF | 52.1334 | 6.235 | 213045 | 460913 | 19 | Ramshof | Zutphen | Gemeente Zutphen | 1x6 |  | Warnsveld | 871687120055597238 |  |  |  |  | 7232 DA | [5 empty] | Liander |  |  |  | In bedrijf | Nee | Nee
10 | 149405 | https://lms.nederlandslicht.nl/qr/report/149405 | 52.1321 | 6.2345 | 213016.1748 | 460775.6453 | Herdershof |  | 8.72e+17 | Warnsveld | WARNSVELD | 1984-02-01 | Gemeente Zutphen | Philips | 5 |  | Gemeente Zutphen | In bedrijf | Liander |  | DIM4A |  |  | Nacht | Bemeterd | [6 empty] | 2042-08-22 | 2062-08-22 | NEDAL |  |  |  | DRAAIOMSDREEF | [21 empty] | Openbare verlichting |  |  |  |  | LM AL 6,0 CV EU850/5 T60 PE | 1 | 2022-08-22 |  | LM AL 6,0 CV EU850/5 T60 PE | 6.00 | cilindrisch verjongd | ALIMINIUM | ALUMINIUM | BLANK GESCHUURD | NVT |  | 350400 |  | BGP501 20LED 17,4W WW 3000K 2000LM 7035 DM10 DIM4A CLO SR | 1 | 2022-08-22 |  | BGP501 20LED 17,4W WW 3000K 2000LM 7035 DM10 DIM4A CLO SR | Philips |  |  |  |  | 7035 | 20 |  | 2000.00 | 175200 |  | 17.40 |  | BGP501 20LED 17,4W WW 3000K 2000LM 7035 DM10 DIM4A CLO SR | 1 | 2022-08-22 |  | BGP501 20LED 17,4W WW 3000K 2000LM 7035 DM10 DIM4A CLO SR | Philips | 3000K | 17.40 | 50000 | LED |  | LED DRIVER | 1 | 2022-08-22 |  | LEDDRIVER |  |  | 1.00 | 175200 | [5 empty] | Mastdeur | 1 | 2022-08-22 |  | Mastdeur | Mastdeur | NVT |  | DRAAIOMSDREEF | 52.1334 | 6.235 | 213045 | 460913 | 19 | Ramshof | Zutphen | Gemeente Zutphen | 1x6 |  | Warnsveld | 871687120055597238 |  |  |  |  | 7232 DA | [5 empty] | Liander |  |  |  | In bedrijf | Nee | Nee
1 | 149406 | https://lms.nederlandslicht.nl/qr/report/149406 | 52.1315 | 6.2379 | 213244.4367 | 460704.8476 | Het Boschloo |  | 8.72e+17 | Warnsveld | WARNSVELD | 2002-02-01 | Gemeente Zutphen |  |  |  | Gemeente Zutphen | In bedrijf | Liander |  |  |  |  | Nacht | Bemeterd | [6 empty] | 2039-11-01 | 2042-02-01 | SAPA |  |  |  | HOFMANSHUIS | [26 empty] | PM AL 4,0 CO T60 CP P9005 | 1 | 2002-02-01 |  | PM AL 4,0 CO T60 TP P9005 | 4.00 | CONISCH | ALUMINIUM | 9005 DIEPZWART | POEDERCOAT | NVT |  | 350400 |  | Friza 8LED BL WW 5118 350mA dim 4A | 1 | 2019-11-01 |  | CPS200 9010 | Philips | [8 empty] | 175200 |  |  |  | 5118 WW Back Light 8LED 350mA | 1 | 2019-11-01 |  | 5118 WW Back Light 8LED 350mA | Schreder | 3000K | 12.00 | 100000 | LED |  | LED DRIVER | 1 | 2019-11-01 |  | LEDDRIVER |  |  | 1.00 | 175200 | [5 empty] | Mastdeur | 1 | 2002-02-01 |  | Mastdeur | Mastdeur | NVT |  | HOFMANSHUIS | 52.1299 | 6.2382 | 213270 | 460534 | 41 | Het Horseler | Zutphen | Gemeente Zutphen | 1x6 |  | Warnsveld | 871687120055597269 |  |  |  |  | 7232 GA | [5 empty] | Liander |  |  |  | In bedrijf | Nee | Nee
2 | 149407 | https://lms.nederlandslicht.nl/qr/report/149407 | 52.1313 | 6.238 | 213252.1247 | 460680.9324 | Het Boschloo |  | 8.72e+17 | Warnsveld | WARNSVELD | 2002-02-01 | Gemeente Zutphen |  |  |  | Gemeente Zutphen | In bedrijf | Liander |  |  |  |  | Nacht | Bemeterd | [6 empty] | 2039-11-01 | 2042-02-01 | SAPA |  |  |  | HOFMANSHUIS | [26 empty] | PM AL 4,0 CO T60 CP P9005 | 1 | 2002-02-01 |  | PM AL 4,0 CO T60 TP P9005 | 4.00 | CONISCH | ALUMINIUM | 9005 DIEPZWART | POEDERCOAT | NVT |  | 350400 |  | Friza 8LED BL WW 5118 350mA dim 4A | 1 | 2019-11-01 |  | CPS200 9010 | Philips | [8 empty] | 175200 |  |  |  | 5118 WW Back Light 8LED 350mA | 1 | 2019-11-01 |  | 5118 WW Back Light 8LED 350mA | Schreder | 3000K | 12.00 | 100000 | LED |  | LED DRIVER | 1 | 2019-11-01 |  | LEDDRIVER |  |  | 1.00 | 175200 | [5 empty] | Mastdeur | 1 | 2002-02-01 |  | Mastdeur | Mastdeur | NVT |  | HOFMANSHUIS | 52.1299 | 6.2382 | 213270 | 460534 | 41 | Het Horseler | Zutphen | Gemeente Zutphen | 1x6 |  | Warnsveld | 871687120055597269 |  |  |  |  | 7232 GA | [5 empty] | Liander |  |  |  | In bedrijf | Nee | Nee
3 | 149408 | https://lms.nederlandslicht.nl/qr/report/149408 | 52.1312 | 6.2375 | 213220.2428 | 460670.206 | Het Boschloo |  | 8.72e+17 | Warnsveld | WARNSVELD | 2002-02-01 | Gemeente Zutphen |  |  |  | Gemeente Zutphen | In bedrijf | Liander |  |  |  |  | Nacht | Bemeterd | [6 empty] | 2039-11-01 | 2059-11-01 | SAPA |  |  |  | HOFMANSHUIS | [26 empty] | PM AL 4,0 CO T60 CP | 1 | 2019-11-01 |  | PM AL 4,0 CO T60 TP | 4.00 | CONISCH | ALUMINIUM | NVT | NVT | NVT |  | 350400 |  | Friza 8LED BL WW 5118 350mA dim 4A | 1 | 2019-11-01 |  | CPS200 9010 | Philips | [8 empty] | 175200 |  |  |  | 5118 WW Back Light 8LED 350mA | 1 | 2019-11-01 |  | 5118 WW Back Light 8LED 350mA | Schreder | 3000K | 12.00 | 100000 | LED |  | LED DRIVER | 1 | 2019-11-01 |  | LEDDRIVER |  |  | 1.00 | 175200 | [5 empty] | Mastdeur | 1 | 2002-02-01 |  | Mastdeur | Mastdeur | NVT |  | HOFMANSHUIS | 52.1299 | 6.2382 | 213270 | 460534 | 41 | Het Horseler | Zutphen | Gemeente Zutphen | 1x6 |  | Warnsveld | 871687120055597269 |  |  |  |  | 7232 GA | [5 empty] | Liander |  |  |  | In bedrijf | Nee | Nee
4 | 149409 | https://lms.nederlandslicht.nl/qr/report/149409 | 52.131 | 6.2375 | 213222.0928 | 460651.3397 | Het Boschloo |  | 8.72e+17 | Warnsveld | WARNSVELD | 2002-02-01 | Gemeente Zutphen |  |  |  | Gemeente Zutphen | In bedrijf | Liander |  |  |  |  | Nacht | Bemeterd | [6 empty] | 2039-11-01 | 2059-11-01 | SAPA |  |  |  | HOFMANSHUIS | [26 empty] | PM AL 4,0 CO T60 CP | 1 | 2019-11-01 |  | PM AL 4,0 CO T60 TP | 4.00 | CONISCH | ALUMINIUM | NVT | NVT | NVT |  | 350400 |  | Friza 8LED BL WW 5118 350mA dim 4A | 1 | 2019-11-01 |  | CPS200 9010 | Philips | [8 empty] | 175200 |  |  |  | 5118 WW Back Light 8LED 350mA | 1 | 2019-11-01 |  | 5118 WW Back Light 8LED 350mA | Schreder | 3000K | 12.00 | 100000 | LED |  | LED DRIVER | 1 | 2019-11-01 |  | LEDDRIVER |  |  | 1.00 | 175200 | [5 empty] | Mastdeur | 1 | 2002-02-01 |  | Mastdeur | Mastdeur | NVT |  | HOFMANSHUIS | 52.1299 | 6.2382 | 213270 | 460534 | 41 | Het Horseler | Zutphen | Gemeente Zutphen | 1x6 |  | Warnsveld | 871687120055597269 |  |  |  |  | 7232 GA | [5 empty] | Liander |  |  |  | In bedrijf | Nee | Nee
5 | 149410 | https://lms.nederlandslicht.nl/qr/report/149410 | 52.1307 | 6.2375 | 213223.5278 | 460620.8085 | Het Boschloo |  | 8.72e+17 | Warnsveld | WARNSVELD | 2002-02-01 | Gemeente Zutphen |  |  |  | Gemeente Zutphen | In bedrijf | Liander |  |  |  |  | Nacht | Bemeterd | [6 empty] | 2039-11-01 | 2059-11-01 | SAPA |  |  |  | DRAAIOMSDREEF | [26 empty] | PM AL 4,0 CO T60 CP | 1 | 2019-11-01 |  | PM AL 4,0 CO T60 TP | 4.00 | CONISCH | ALUMINIUM | NVT | NVT | NVT |  | 350400 |  | Friza 8LED BL WW 5118 350mA dim 4A | 1 | 2019-11-01 |  | CPS200 9010 | Philips | [8 empty] | 175200 |  |  |  | 5118 WW Back Light 8LED 350mA | 1 | 2019-11-01 |  | 5118 WW Back Light 8LED 350mA | Schreder | 3000K | 12.00 | 100000 | LED |  | LED DRIVER | 1 | 2019-11-01 |  | LEDDRIVER |  |  | 1.00 | 175200 | [5 empty] | Mastdeur | 1 | 2002-02-01 |  | Mastdeur | Mastdeur | NVT |  | DRAAIOMSDREEF | 52.1334 | 6.235 | 213045 | 460913 | 19 | Ramshof | Zutphen | Gemeente Zutphen | 1x6 |  | Warnsveld | 871687120055597238 |  |  |  |  | 7232 DA | [5 empty] | Liander |  |  |  | In bedrijf | Nee | Nee
6 | 149411 | https://lms.nederlandslicht.nl/qr/report/149411 | 52.1307 | 6.2379 | 213248.0077 | 460616.3654 | Het Boschloo |  | 8.72e+17 | Warnsveld | WARNSVELD | 2002-02-01 | Gemeente Zutphen |  |  |  | Gemeente Zutphen | In bedrijf | Liander |  |  |  |  | Nacht | Bemeterd | [6 empty] | 2039-11-01 | 2059-11-01 | SAPA |  |  |  | HOFMANSHUIS | [26 empty] | PM AL 4,0 CO T60 CP | 1 | 2019-11-01 |  | PM AL 4,0 CO T60 TP | 4.00 | CONISCH | ALUMINIUM | NVT | NVT | NVT |  | 350400 |  | Friza 8LED BL WW 5118 350mA dim 4A | 1 | 2019-11-01 |  | CPS200 9010 | Philips | [8 empty] | 175200 |  |  |  | 5118 WW Back Light 8LED 350mA | 1 | 2019-11-01 |  | 5118 WW Back Light 8LED 350mA | Schreder | 3000K | 12.00 | 100000 | LED |  | LED DRIVER | 1 | 2019-11-01 |  | LEDDRIVER |  |  | 1.00 | 175200 | [5 empty] | Mastdeur | 1 | 2002-02-01 |  | Mastdeur | Mastdeur | NVT |  | HOFMANSHUIS | 52.1299 | 6.2382 | 213270 | 460534 | 41 | Het Horseler | Zutphen | Gemeente Zutphen | 1x6 |  | Warnsveld | 871687120055597269 |  |  |  |  | 7232 GA | [5 empty] | Liander |  |  |  | In bedrijf | Nee | Nee
7 | 149412 | https://lms.nederlandslicht.nl/qr/report/149412 | 52.1307 | 6.2383 | 213272.7788 | 460616.1575 | Het Boschloo |  | 8.72e+17 | Warnsveld | WARNSVELD | 2002-02-01 | Gemeente Zutphen |  |  |  | Gemeente Zutphen | In bedrijf | Liander |  |  |  |  | Nacht | Bemeterd | [6 empty] | 2039-11-01 | 2059-11-01 | SAPA |  |  |  | HOFMANSHUIS | [26 empty] | PM AL 4,0 CO T60 CP | 1 | 2019-11-01 |  | PM AL 4,0 CO T60 TP | 4.00 | CONISCH | ALUMINIUM | NVT | NVT | NVT |  | 350400 |  | Friza 8LED BL WW 5118 350mA dim 4A | 1 | 2019-11-01 |  | CPS200 9010 | Philips | [8 empty] | 175200 |  |  |  | 5118 WW Back Light 8LED 350mA | 1 | 2019-11-01 |  | 5118 WW Back Light 8LED 350mA | Schreder | 3000K | 12.00 | 100000 | LED |  | LED DRIVER | 1 | 2019-11-01 |  | LEDDRIVER |  |  | 1.00 | 175200 | [5 empty] | Mastdeur | 1 | 2002-02-01 |  | Mastdeur | Mastdeur | NVT |  | HOFMANSHUIS | 52.1299 | 6.2382 | 213270 | 460534 | 41 | Het Horseler | Zutphen | Gemeente Zutphen | 1x6 |  | Warnsveld | 871687120055597269 |  |  |  |  | 7232 GA | [5 empty] | Liander |  |  |  | In bedrijf | Nee | Nee
8 | 149413 | https://lms.nederlandslicht.nl/qr/report/149413 | 52.1307 | 6.2386 | 213295.1537 | 460616.3588 | Het Boschloo |  | 8.72e+17 | Warnsveld | WARNSVELD | 2002-02-01 | Gemeente Zutphen |  |  |  | Gemeente Zutphen | In bedrijf | Liander |  |  |  |  | Nacht | Bemeterd | [6 empty] | 2019-01-01 | 2042-02-01 | SAPA |  |  |  | HOFMANSHUIS | [26 empty] | PM AL 4,0 CO T60 CP P9005 | 1 | 2002-02-01 |  | PM AL 4,0 CO T60 TP P9005 | 4.00 | CONISCH | ALUMINIUM | 9005 DIEPZWART | POEDERCOAT | NVT |  | 350400 |  | 2000 1XPLL 36W R9005 EVSA | 1 | 1999-01-01 |  | CDS711 9005 | INDAL |  |  |  |  | 9005 DIEPZWART |  |  |  | 175200 |  |  |  | LAMP PH PLL 36W 830 2G11 4P XTRA | 1 | 2020-08-25 |  | 36W PLL XTRA | Philips | 3000K | 36.00 | 24000 | PLL |  | HFP136 | 1 | 1999-01-01 |  | HFP136 |  |  | 5.00 | 175200 | [5 empty] | Mastdeur | 1 | 2002-02-01 |  | Mastdeur | Mastdeur | NVT |  | HOFMANSHUIS | 52.1299 | 6.2382 | 213270 | 460534 | 41 | Het Horseler | Zutphen | Gemeente Zutphen | 1x6 |  | Warnsveld | 871687120055597269 |  |  |  |  | 7232 GA | [5 empty] | Liander |  |  |  | In bedrijf | Nee | Nee
9 | 149414 | https://lms.nederlandslicht.nl/qr/report/149414 | 52.1307 | 6.2389 | 213316.4538 | 460616.3952 | Het Boschloo |  | 8.72e+17 | Warnsveld | WARNSVELD | 2002-02-01 | Gemeente Zutphen |  |  |  | Gemeente Zutphen | In bedrijf | Liander |  |  |  |  | Nacht | Bemeterd | [6 empty] | 2019-01-01 | 2042-02-01 | SAPA |  |  |  | HOFMANSHUIS | [26 empty] | PM AL 4,0 CO T60 CP P9005 | 1 | 2002-02-01 |  | PM AL 4,0 CO T60 TP P9005 | 4.00 | CONISCH | ALUMINIUM | 9005 DIEPZWART | POEDERCOAT | NVT |  | 350400 |  | 2000 1XPLL 36W R9005 EVSA | 1 | 1999-01-01 |  | CDS711 9005 | INDAL |  |  |  |  | 9005 DIEPZWART |  |  |  | 175200 |  |  |  | LAMP PH PLL 36W 830 2G11 4P XTRA | 1 | 2020-08-25 |  | 36W PLL XTRA | Philips | 3000K | 36.00 | 24000 | PLL |  | HFP136 | 1 | 1999-01-01 |  | HFP136 |  |  | 5.00 | 175200 | [5 empty] | Mastdeur | 1 | 2002-02-01 |  | Mastdeur | Mastdeur | NVT |  | HOFMANSHUIS | 52.1299 | 6.2382 | 213270 | 460534 | 41 | Het Horseler | Zutphen | Gemeente Zutphen | 1x6 |  | Warnsveld | 871687120055597269 |  |  |  |  | 7232 GA | [5 empty] | Liander |  |  |  | In bedrijf | Nee | Nee
1 | 149415 | https://lms.nederlandslicht.nl/qr/report/149415 | 52.1313 | 6.2403 | 213413.1157 | 460690.6377 | Het Buiting |  | 8.72e+17 | Warnsveld | WARNSVELD | 2004-09-10 | Gemeente Zutphen |  |  |  | Gemeente Zutphen | In bedrijf | Liander |  |  |  |  | Nacht | Bemeterd | [6 empty] | 2024-09-10 | 2044-09-10 | SAPA |  |  |  | HOFMANSHUIS | [26 empty] | PM AL 4,0 CO T60 CP P9005 | 1 | 2004-09-10 |  | PM AL 4,0 CO T60 TP P9005 | 4.00 | CONISCH | ALUMINIUM | 9005 DIEPZWART | POEDERCOAT | NVT |  | 350400 |  | 2000 1XPLL 36W R9005 EVSA | 1 | 2004-09-10 |  | CDS711 9005 | INDAL |  |  |  |  | 9005 DIEPZWART |  |  |  | 175200 |  |  |  | LAMP PH PLL 36W 830 2G11 4P XTRA | 1 | 2020-08-25 |  | 36W PLL XTRA | Philips | 3000K | 36.00 | 24000 | PLL |  | HFP136 | 1 | 2004-09-10 |  | HFP136 |  |  | 5.00 | 175200 | [5 empty] | Mastdeur | 1 | 2004-09-10 |  | Mastdeur | Mastdeur | NVT |  | HOFMANSHUIS | 52.1299 | 6.2382 | 213270 | 460534 | 41 | Het Horseler | Zutphen | Gemeente Zutphen | 1x6 |  | Warnsveld | 871687120055597269 |  |  |  |  | 7232 GA | [5 empty] | Liander |  |  |  | In bedrijf | Nee | Nee
2 | 149416 | https://lms.nederlandslicht.nl/qr/report/149416 | 52.1312 | 6.2403 | 213411.1508 | 460675.809 | Het Buiting |  | 8.72e+17 | Warnsveld | WARNSVELD | 2004-09-10 | Gemeente Zutphen |  |  |  | Gemeente Zutphen | In bedrijf | Liander |  |  |  |  | Nacht | Bemeterd | [6 empty] | 2024-09-10 | 2044-09-10 | SAPA |  |  |  | HOFMANSHUIS | [26 empty] | PM AL 4,0 CO T60 CP P9005 | 1 | 2004-09-10 |  | PM AL 4,0 CO T60 TP P9005 | 4.00 | CONISCH | ALUMINIUM | 9005 DIEPZWART | POEDERCOAT | NVT |  | 350400 |  | 2000 1XPLL 36W R9005 EVSA | 1 | 2004-09-10 |  | CDS711 9005 | INDAL |  |  |  |  | 9005 DIEPZWART |  |  |  | 175200 |  |  |  | LAMP PH PLL 36W 830 2G11 4P XTRA | 1 | 2020-08-25 |  | 36W PLL XTRA | Philips | 3000K | 36.00 | 24000 | PLL |  | HFP136 | 1 | 2004-09-10 |  | HFP136 |  |  | 5.00 | 175200 | [5 empty] | Mastdeur | 1 | 2004-09-10 |  | Mastdeur | Mastdeur | NVT |  | HOFMANSHUIS | 52.1299 | 6.2382 | 213270 | 460534 | 41 | Het Horseler | Zutphen | Gemeente Zutphen | 1x6 |  | Warnsveld | 871687120055597269 |  |  |  |  | 7232 GA | [5 empty] | Liander |  |  |  | In bedrijf | Nee | Nee
3 | 149417 | https://lms.nederlandslicht.nl/qr/report/149417 | 52.131 | 6.2403 | 213410.8857 | 460651.8494 | Het Buiting |  | 8.72e+17 | Warnsveld | WARNSVELD | 2004-09-10 | Gemeente Zutphen |  |  |  | Gemeente Zutphen | In bedrijf | Liander |  |  |  |  | Nacht | Bemeterd | [6 empty] | 2024-09-10 | 2044-09-10 | SAPA |  |  |  | HOFMANSHUIS | [26 empty] | PM AL 4,0 CO T60 CP P9005 | 1 | 2004-09-10 |  | PM AL 4,0 CO T60 TP P9005 | 4.00 | CONISCH | ALUMINIUM | 9005 DIEPZWART | POEDERCOAT | NVT |  | 350400 |  | 2000 1XPLL 36W R9005 EVSA | 1 | 2004-09-10 |  | CDS711 9005 | INDAL |  |  |  |  | 9005 DIEPZWART |  |  |  | 175200 |  |  |  | LAMP PH PLL 36W 830 2G11 4P XTRA | 1 | 2020-08-25 |  | 36W PLL XTRA | Philips | 3000K | 36.00 | 24000 | PLL |  | HFP136 | 1 | 2004-09-10 |  | HFP136 |  |  | 5.00 | 175200 | [5 empty] | Mastdeur | 1 | 2004-09-10 |  | Mastdeur | Mastdeur | NVT |  | HOFMANSHUIS | 52.1299 | 6.2382 | 213270 | 460534 | 41 | Het Horseler | Zutphen | Gemeente Zutphen | 1x6 |  | Warnsveld | 871687120055597269 |  |  |  |  | 7232 GA | [5 empty] | Liander |  |  |  | In bedrijf | Nee | Nee
4 | 149418 | https://lms.nederlandslicht.nl/qr/report/149418 | 52.1308 | 6.2403 | 213410.8398 | 460631.6746 | Het Buiting |  | 8.72e+17 | Warnsveld | WARNSVELD | 2004-09-10 | Gemeente Zutphen |  |  |  | Gemeente Zutphen | In bedrijf | Liander |  |  |  |  | Nacht | Bemeterd | [6 empty] | 2024-09-10 | 2044-09-10 | SAPA |  |  |  | HOFMANSHUIS | [26 empty] | PM AL 4,0 CO T60 CP P9005 | 1 | 2004-09-10 |  | PM AL 4,0 CO T60 TP P9005 | 4.00 | CONISCH | ALUMINIUM | 9005 DIEPZWART | POEDERCOAT | NVT |  | 350400 |  | 2000 1XPLL 36W R9005 EVSA | 1 | 2004-09-10 |  | CDS711 9005 | INDAL |  |  |  |  | 9005 DIEPZWART |  |  |  | 175200 |  |  |  | LAMP PH PLL 36W 830 2G11 4P XTRA | 1 | 2020-08-25 |  | 36W PLL XTRA | Philips | 3000K | 36.00 | 24000 | PLL |  | HFP136 | 1 | 2004-09-10 |  | HFP136 |  |  | 5.00 | 175200 | [5 empty] | Mastdeur | 1 | 2004-09-10 |  | Mastdeur | Mastdeur | NVT |  | HOFMANSHUIS | 52.1299 | 6.2382 | 213270 | 460534 | 41 | Het Horseler | Zutphen | Gemeente Zutphen | 1x6 |  | Warnsveld | 871687120055597269 |  |  |  |  | 7232 GA | [5 empty] | Liander |  |  |  | In bedrijf | Nee | Nee
5 | 149419 | https://lms.nederlandslicht.nl/qr/report/149419 | 52.1306 | 6.2403 | 213410.3677 | 460607.6392 | Het Buiting |  | 8.72e+17 | Warnsveld | WARNSVELD | 2004-09-10 | Gemeente Zutphen |  |  |  | Gemeente Zutphen | In bedrijf | Liander |  |  |  |  | Nacht | Bemeterd | [6 empty] | 2024-09-10 | 2044-09-10 | SAPA |  |  |  | HOFMANSHUIS | [26 empty] | PM AL 4,0 CO T60 CP P9005 | 1 | 2004-09-10 |  | PM AL 4,0 CO T60 TP P9005 | 4.00 | CONISCH | ALUMINIUM | 9005 DIEPZWART | POEDERCOAT | NVT |  | 350400 |  | 2000 1XPLL 36W R9005 EVSA | 1 | 2004-09-10 |  | CDS711 9005 | INDAL |  |  |  |  | 9005 DIEPZWART |  |  |  | 175200 |  |  |  | LAMP PH PLL 36W 830 2G11 4P XTRA | 1 | 2020-08-25 |  | 36W PLL XTRA | Philips | 3000K | 36.00 | 24000 | PLL |  | HFP136 | 1 | 2004-09-10 |  | HFP136 |  |  | 5.00 | 175200 | [5 empty] | Mastdeur | 1 | 2004-09-10 |  | Mastdeur | Mastdeur | NVT |  | HOFMANSHUIS | 52.1299 | 6.2382 | 213270 | 460534 | 41 | Het Horseler | Zutphen | Gemeente Zutphen | 1x6 |  | Warnsveld | 871687120055597269 |  |  |  |  | 7232 GA | [5 empty] | Liander |  |  |  | In bedrijf | Nee | Nee
6 | 149420 | https://lms.nederlandslicht.nl/qr/report/149420 | 52.1304 | 6.2403 | 213410.5707 | 460585.1205 | Het Buiting |  | 8.72e+17 | Warnsveld | WARNSVELD | 2004-09-10 | Gemeente Zutphen |  |  |  | Gemeente Zutphen | In bedrijf | Liander |  |  |  |  | Nacht | Bemeterd | [6 empty] | 2024-09-10 | 2044-09-10 | SAPA |  |  |  | HOFMANSHUIS | [26 empty] | PM AL 4,0 CO T60 CP P9005 | 1 | 2004-09-10 |  | PM AL 4,0 CO T60 TP P9005 | 4.00 | CONISCH | ALUMINIUM | 9005 DIEPZWART | POEDERCOAT | NVT |  | 350400 |  | 2000 1XPLL 36W R9005 EVSA | 1 | 2004-09-10 |  | CDS711 9005 | INDAL |  |  |  |  | 9005 DIEPZWART |  |  |  | 175200 |  |  |  | LAMP PH PLL 36W 830 2G11 4P XTRA | 1 | 2020-08-25 |  | 36W PLL XTRA | Philips | 3000K | 36.00 | 24000 | PLL |  | HFP136 | 1 | 2004-09-10 |  | HFP136 |  |  | 5.00 | 175200 | [5 empty] | Mastdeur | 1 | 2004-09-10 |  | Mastdeur | Mastdeur | NVT |  | HOFMANSHUIS | 52.1299 | 6.2382 | 213270 | 460534 | 41 | Het Horseler | Zutphen | Gemeente Zutphen | 1x6 |  | Warnsveld | 871687120055597269 |  |  |  |  | 7232 GA | [5 empty] | Liander |  |  |  | In bedrijf | Nee | Nee
7 | 149421 | https://lms.nederlandslicht.nl/qr/report/149421 | 52.1302 | 6.2402 | 213409.2368 | 460563.7366 | Het Buiting |  | 8.72e+17 | Warnsveld | WARNSVELD | 2004-09-10 | Gemeente Zutphen |  |  |  | Gemeente Zutphen | In bedrijf | Liander |  |  |  |  | Nacht | Bemeterd | [6 empty] | 2024-09-10 | 2044-09-10 | SAPA |  |  |  | HOFMANSHUIS | [26 empty] | PM AL 4,0 CO T60 CP P9005 | 1 | 2004-09-10 |  | PM AL 4,0 CO T60 TP P9005 | 4.00 | CONISCH | ALUMINIUM | 9005 DIEPZWART | POEDERCOAT | NVT |  | 350400 |  | 2000 1XPLL 36W R9005 EVSA | 1 | 2004-09-10 |  | CDS711 9005 | INDAL |  |  |  |  | 9005 DIEPZWART |  |  |  | 175200 |  |  |  | LAMP PH PLL 36W 830 2G11 4P XTRA | 1 | 2020-08-25 |  | 36W PLL XTRA | Philips | 3000K | 36.00 | 24000 | PLL |  | HFP136 | 1 | 2004-09-10 |  | HFP136 |  |  | 5.00 | 175200 | [5 empty] | Mastdeur | 1 | 2004-09-10 |  | Mastdeur | Mastdeur | NVT |  | HOFMANSHUIS | 52.1299 | 6.2382 | 213270 | 460534 | 41 | Het Horseler | Zutphen | Gemeente Zutphen | 1x6 |  | Warnsveld | 871687120055597269 |  |  |  |  | 7232 GA | [5 empty] | Liander |  |  |  | In bedrijf | Nee | Nee
1 | 149422 | https://lms.nederlandslicht.nl/qr/report/149422 | 52.1324 | 6.2238 | 212280.5238 | 460795.8697 | Het Burkink |  | 8.72e+17 | Warnsveld | WARNSVELD | 2004-05-11 | Gemeente Zutphen |  |  |  | Gemeente Zutphen | In bedrijf | Liander |  |  |  |  | Nacht | Bemeterd | [6 empty] | 2024-05-11 | 2044-05-11 |  |  |  |  | TWEEKAMP | [26 empty] | PM ST 4,0 CO T60 FR P7032 | 1 | 2004-05-11 |  | PM ST 4,0 CO T60 FR M P7032 | 4.00 | CONISCH | THERMISCH VERZINKT | 7032 KIEZELGRIJS | POEDERCOAT | NVT |  | 350400 |  | 2000 1XPLL 36W R9005 EVSA | 1 | 2004-05-11 |  | CDS711 9005 | INDAL |  |  |  |  | 9005 DIEPZWART |  |  |  | 175200 |  |  |  | LAMP PH PLL 36W 830 2G11 4P XTRA | 1 | 2020-08-25 |  | 36W PLL XTRA | Philips | 3000K | 36.00 | 24000 | PLL |  | HFP136 | 1 | 2004-05-11 |  | HFP136 |  |  | 5.00 | 175200 | [5 empty] | Mastdeur | 1 | 2004-05-11 |  | Mastdeur | Mastdeur | NVT |  | TWEEKAMP | 52.1325 | 6.2245 | 212328 | 460806 | 121 | De Gaikhorst | Zutphen | Gemeente Zutphen | 1x6 |  | Warnsveld | 871687120055597207 |  |  |  |  | 7231 NJ | [5 empty] | Liander |  |  |  | In bedrijf | Nee | Nee
2 | 149423 | https://lms.nederlandslicht.nl/qr/report/149423 | 52.1322 | 6.2238 | 212278.0817 | 460770.9116 | Het Burkink |  | 8.72e+17 | Warnsveld | WARNSVELD | 1997-09-01 | Gemeente Zutphen |  |  |  | Gemeente Zutphen | In bedrijf | Liander |  |  |  |  | Nacht | Bemeterd | [6 empty] | 2024-05-13 | 2037-09-01 | KAAL |  |  |  | TWEEKAMP | [26 empty] | PM ST 4,0 CO T60 GG M V | 1 | 1997-09-01 |  | PM ST 4,0 CO T60 ET V | 4.00 | CONISCH | THERMISCH VERZINKT | NVT | NVT | NVT |  | 350400 |  | 2000 1XPLL 36W R9005 EVSA | 1 | 2004-05-13 |  | CDS711 9005 | INDAL |  |  |  |  | 9005 DIEPZWART |  |  |  | 175200 |  |  |  | LAMP PH PLL 36W 830 2G11 4P XTRA | 1 | 2020-08-25 |  | 36W PLL XTRA | Philips | 3000K | 36.00 | 24000 | PLL |  | HFP136 | 1 | 2004-05-13 |  | HFP136 |  |  | 5.00 | 175200 | [5 empty] | Mastdeur | 1 | 1997-09-01 |  | Mastdeur | Mastdeur | NVT |  | TWEEKAMP | 52.1325 | 6.2245 | 212328 | 460806 | 121 | De Gaikhorst | Zutphen | Gemeente Zutphen | 1x6 |  | Warnsveld | 871687120055597207 |  |  |  |  | 7231 NJ | [5 empty] | Liander |  |  |  | In bedrijf | Nee | Nee
3 | 149424 | https://lms.nederlandslicht.nl/qr/report/149424 | 52.132 | 6.2238 | 212277.8518 | 460748.4136 | Het Burkink |  | 8.72e+17 | Warnsveld | WARNSVELD | 2004-05-13 | Gemeente Zutphen |  |  |  | Gemeente Zutphen | In bedrijf | Liander |  |  |  |  | Nacht | Bemeterd |  |  |  | 2020-05-01 |  |  | 2024-05-13 | 2044-05-13 |  |  |  |  | TWEEKAMP | [26 empty] | PM ST 4,0 CO T60 FR P7032 | 1 | 2004-05-13 |  | PM ST 4,0 CO T60 FR M P7032 | 4.00 | CONISCH | THERMISCH VERZINKT | 7032 KIEZELGRIJS | POEDERCOAT | NVT |  | 350400 |  | 2000 1XPLL 36W R9005 EVSA | 1 | 2004-05-13 |  | CDS711 9005 | INDAL |  |  |  |  | 9005 DIEPZWART |  |  |  | 175200 |  |  |  | LAMP PH PLL 36W 830 2G11 4P XTRA | 1 | 2020-08-25 |  | 36W PLL XTRA | Philips | 3000K | 36.00 | 24000 | PLL |  | HFP136 | 1 | 2004-05-13 |  | HFP136 |  |  | 5.00 | 175200 | [5 empty] | Mastdeur | 1 | 2004-05-13 |  | Mastdeur | Mastdeur | NVT |  | TWEEKAMP | 52.1325 | 6.2245 | 212328 | 460806 | 121 | De Gaikhorst | Zutphen | Gemeente Zutphen | 1x6 |  | Warnsveld | 871687120055597207 |  |  |  |  | 7231 NJ | [5 empty] | Liander |  |  |  | In bedrijf | Nee | Nee
4 | 149425 | https://lms.nederlandslicht.nl/qr/report/149425 | 52.1318 | 6.2238 | 212280.6468 | 460729.9261 | Het Burkink |  | 8.72e+17 | Warnsveld | WARNSVELD | 2004-05-12 | Gemeente Zutphen |  |  |  | Gemeente Zutphen | In bedrijf | Liander |  |  |  |  | Nacht | Bemeterd | [6 empty] | 2024-05-12 | 2044-05-12 |  |  |  |  | TWEEKAMP | [26 empty] | PM ST 4,0 CO T60 FR P7032 | 1 | 2004-05-12 |  | PM ST 4,0 CO T60 FR M P7032 | 4.00 | CONISCH | THERMISCH VERZINKT | 7032 KIEZELGRIJS | POEDERCOAT | NVT |  | 350400 |  | 2000 1XPLL 36W R9005 EVSA | 1 | 2004-05-12 |  | CDS711 9005 | INDAL |  |  |  |  | 9005 DIEPZWART |  |  |  | 175200 |  |  |  | LAMP PH PLL 36W 830 2G11 4P XTRA | 1 | 2020-08-25 |  | 36W PLL XTRA | Philips | 3000K | 36.00 | 24000 | PLL |  | HFP136 | 1 | 2004-05-12 |  | HFP136 |  |  | 5.00 | 175200 | [5 empty] | Mastdeur | 1 | 2004-05-12 |  | Mastdeur | Mastdeur | NVT |  | TWEEKAMP | 52.1325 | 6.2245 | 212328 | 460806 | 121 | De Gaikhorst | Zutphen | Gemeente Zutphen | 1x6 |  | Warnsveld | 871687120055597207 |  |  |  |  | 7231 NJ | [5 empty] | Liander |  |  |  | In bedrijf | Nee | Nee
5 | 149426 | https://lms.nederlandslicht.nl/qr/report/149426 | 52.1318 | 6.2241 | 212299.9879 | 460728.5058 | Het Burkink |  | 8.72e+17 | Warnsveld | WARNSVELD | 2004-05-12 | Gemeente Zutphen |  |  |  | Gemeente Zutphen | In bedrijf | Liander |  |  |  |  | Nacht | Bemeterd | [6 empty] | 2024-05-12 | 2044-05-12 |  |  |  |  | TWEEKAMP | [26 empty] | PM ST 4,0 CO T60 FR P7032 | 1 | 2004-05-12 |  | PM ST 4,0 CO T60 FR M P7032 | 4.00 | CONISCH | THERMISCH VERZINKT | 7032 KIEZELGRIJS | POEDERCOAT | NVT |  | 350400 |  | 2000 1XPLL 36W R9005 EVSA | 1 | 2004-05-12 |  | CDS711 9005 | INDAL |  |  |  |  | 9005 DIEPZWART |  |  |  | 175200 |  |  |  | LAMP PH PLL 36W 830 2G11 4P XTRA | 1 | 2020-08-25 |  | 36W PLL XTRA | Philips | 3000K | 36.00 | 24000 | PLL |  | HFP136 | 1 | 2004-05-12 |  | HFP136 |  |  | 5.00 | 175200 | [5 empty] | Mastdeur | 1 | 2004-05-12 |  | Mastdeur | Mastdeur | NVT |  | TWEEKAMP | 52.1325 | 6.2245 | 212328 | 460806 | 121 | De Gaikhorst | Zutphen | Gemeente Zutphen | 1x6 |  | Warnsveld | 871687120055597207 |  |  |  |  | 7231 NJ | [5 empty] | Liander |  |  |  | In bedrijf | Nee | Nee
6 | 149428 | https://lms.nederlandslicht.nl/qr/report/149428 | 52.1318 | 6.2245 | 212326.7968 | 460733.2158 | Het Burkink |  | 8.72e+17 | Warnsveld | WARNSVELD | 2004-05-12 | Gemeente Zutphen |  |  |  | Gemeente Zutphen | In bedrijf | Liander |  |  |  |  | Nacht | Bemeterd | [6 empty] | 2024-05-12 | 2044-05-12 |  |  |  |  | TWEEKAMP | [26 empty] | PM ST 4,0 CO T60 FR P7032 | 1 | 2004-05-12 |  | PM ST 4,0 CO T60 FR M P7032 | 4.00 | CONISCH | THERMISCH VERZINKT | 7032 KIEZELGRIJS | POEDERCOAT | NVT |  | 350400 |  | 2000 1XPLL 36W R9005 EVSA | 1 | 2004-05-12 |  | CDS711 9005 | INDAL |  |  |  |  | 9005 DIEPZWART |  |  |  | 175200 |  |  |  | LAMP PH PLL 36W 830 2G11 4P XTRA | 1 | 2020-08-25 |  | 36W PLL XTRA | Philips | 3000K | 36.00 | 24000 | PLL |  | HFP136 | 1 | 2004-05-12 |  | HFP136 |  |  | 5.00 | 175200 | [5 empty] | Mastdeur | 1 | 2004-05-12 |  | Mastdeur | Mastdeur | NVT |  | TWEEKAMP | 52.1325 | 6.2245 | 212328 | 460806 | 121 | De Gaikhorst | Zutphen | Gemeente Zutphen | 1x6 |  | Warnsveld | 871687120055597207 |  |  |  |  | 7231 NJ | [5 empty] | Liander |  |  |  | In bedrijf | Nee | Nee
7 | 149429 | https://lms.nederlandslicht.nl/qr/report/149429 | 52.1318 | 6.2248 | 212351.2018 | 460729.5164 | Het Burkink |  | 8.72e+17 | Warnsveld | WARNSVELD | 2004-05-13 | Gemeente Zutphen |  |  |  | Gemeente Zutphen | In bedrijf | Liander |  |  |  |  | Nacht | Bemeterd | [6 empty] | 2024-05-13 | 2044-05-13 | KAAL |  |  |  | TWEEKAMP | [26 empty] | PM ST 4,0 CO T60 GG M V | 1 | 2004-05-13 |  | PM ST 4,0 CO T60 ET V | 4.00 | CONISCH | THERMISCH VERZINKT | NVT | NVT | NVT |  | 350400 |  | 2000 1XPLL 36W R9005 EVSA | 1 | 2004-05-13 |  | CDS711 9005 | INDAL |  |  |  |  | 9005 DIEPZWART |  |  |  | 175200 |  |  |  | LAMP PH PLL 36W 830 2G11 4P XTRA | 1 | 2020-08-25 |  | 36W PLL XTRA | Philips | 3000K | 36.00 | 24000 | PLL |  | HFP136 | 1 | 2004-05-13 |  | HFP136 |  |  | 5.00 | 175200 | [5 empty] | Mastdeur | 1 | 2004-05-13 |  | Mastdeur | Mastdeur | NVT |  | TWEEKAMP | 52.1325 | 6.2245 | 212328 | 460806 | 121 | De Gaikhorst | Zutphen | Gemeente Zutphen | 1x6 |  | Warnsveld | 871687120055597207 |  |  |  |  | 7231 NJ | [5 empty] | Liander |  |  |  | In bedrijf | Nee | Nee
8 | 149430 | https://lms.nederlandslicht.nl/qr/report/149430 | 52.132 | 6.2249 | 212352.6858 | 460756.8012 | Het Burkink |  | 8.72e+17 | Warnsveld | WARNSVELD | 1983-01-01 | Gemeente Zutphen |  |  |  | Gemeente Zutphen | In bedrijf | Liander |  |  |  |  | Nacht | Bemeterd | [6 empty] | 2024-05-13 | 2023-01-01 |  |  |  |  | TWEEKAMP | [21 empty] | Openbare verlichting |  |  |  |  | PM ST 4,0 CO T60 ET N7032 | 1 | 1983-01-01 |  | PM ST 4,0 CO T60 ET N7032 | 4.00 | CONISCH | STAAL | 7032 KIEZELGRIJS | GESCHILDERD | NVT |  | 350400 |  | 2000 1XPLL 36W R9005 EVSA | 1 | 2004-05-13 |  | CDS711 9005 | INDAL |  |  |  |  | 9005 DIEPZWART |  |  |  | 175200 |  |  |  | LAMP PH PLL 36W 830 2G11 4P | 1 | 2022-11-01 |  | 36W PLL |  |  | 36.00 | 16000 | PLL |  | EVSA PH 1 x PLL 36W LANGW | 1 | 2022-11-01 |  | EVSA PH 1 x PLL 36W LANGW | Philips | VSA | 0.00 |  | EVSA PH 1 x PLL 36W LANGW |  |  |  |  | Mastdeur | 1 | 1983-01-01 |  | Mastdeur | Mastdeur | NVT |  | TWEEKAMP | 52.1325 | 6.2245 | 212328 | 460806 | 121 | De Gaikhorst | Zutphen | Gemeente Zutphen | 1x6 |  | Warnsveld | 871687120055597207 |  |  |  |  | 7231 NJ | [5 empty] | Liander |  |  |  | In bedrijf | Nee | Nee
9 | 149431 | https://lms.nederlandslicht.nl/qr/report/149431 | 52.1323 | 6.2248 | 212348.5248 | 460782.2495 | Het Burkink |  | 8.72e+17 | Warnsveld | WARNSVELD | 2004-05-13 | Gemeente Zutphen |  |  |  | Gemeente Zutphen | In bedrijf | Liander |  |  |  |  | Nacht | Bemeterd | [6 empty] | 2024-05-13 | 2044-05-13 |  |  |  |  | TWEEKAMP | [26 empty] | PM ST 4,0 CO T60 FR P7032 | 1 | 2004-05-13 |  | PM ST 4,0 CO T60 FR M P7032 | 4.00 | CONISCH | THERMISCH VERZINKT | 7032 KIEZELGRIJS | POEDERCOAT | NVT |  | 350400 |  | 2000 1XPLL 36W R9005 EVSA | 1 | 2004-05-13 |  | CDS711 9005 | INDAL |  |  |  |  | 9005 DIEPZWART |  |  |  | 175200 |  |  |  | LAMP PH PLL 36W 830 2G11 4P XTRA | 1 | 2020-08-25 |  | 36W PLL XTRA | Philips | 3000K | 36.00 | 24000 | PLL |  | HFP136 | 1 | 2004-05-13 |  | HFP136 |  |  | 5.00 | 175200 | [5 empty] | Mastdeur | 1 | 2004-05-13 |  | Mastdeur | Mastdeur | NVT |  | TWEEKAMP | 52.1325 | 6.2245 | 212328 | 460806 | 121 | De Gaikhorst | Zutphen | Gemeente Zutphen | 1x6 |  | Warnsveld | 871687120055597207 |  |  |  |  | 7231 NJ | [5 empty] | Liander |  |  |  | In bedrijf | Nee | Nee
1 | 149432 | https://lms.nederlandslicht.nl/qr/report/149432 | 52.1308 | 6.2361 | 213125.6867 | 460627.5315 | Het Cornegoor |  | 8.72e+17 | Warnsveld | WARNSVELD | 1989-04-01 | Gemeente Zutphen |  |  |  | Gemeente Zutphen | In bedrijf | Liander |  |  |  |  | Nacht | Bemeterd | [6 empty] | 2039-11-01 | 2059-11-01 | SAPA |  |  |  | DRAAIOMSDREEF | [26 empty] | PM AL 4,0 CO T60 CP | 1 | 2019-11-01 |  | PM AL 4,0 CO T60 TP | 4.00 | CONISCH | ALUMINIUM | NVT | NVT | NVT |  | 350400 |  | Friza 8LED BL WW 5118 350mA dim 4A | 1 | 2019-11-01 |  | CPS200 9010 | Philips | [8 empty] | 175200 |  |  |  | 5118 WW Back Light 8LED 350mA | 1 | 2019-11-01 |  | 5118 WW Back Light 8LED 350mA | Schreder | 3000K | 12.00 | 100000 | LED |  | LED DRIVER | 1 | 2019-11-01 |  | LEDDRIVER |  |  | 1.00 | 175200 | [5 empty] | Mastdeur | 1 | 1989-04-01 |  | Mastdeur | Mastdeur | NVT |  | DRAAIOMSDREEF | 52.1334 | 6.235 | 213045 | 460913 | 19 | Ramshof | Zutphen | Gemeente Zutphen | 1x6 |  | Warnsveld | 871687120055597238 |  |  |  |  | 7232 DA | [5 empty] | Liander |  |  |  | In bedrijf | Nee | Nee
2 | 149433 | https://lms.nederlandslicht.nl/qr/report/149433 | 52.1309 | 6.2366 | 213157.4328 | 460636.6801 | Het Cornegoor |  | 8.72e+17 | Warnsveld | WARNSVELD | 1989-11-01 | Gemeente Zutphen |  |  |  | Gemeente Zutphen | In bedrijf | Liander |  |  |  |  | Nacht | Bemeterd | [6 empty] | 2039-11-01 | 2059-11-01 | SAPA |  |  |  | DRAAIOMSDREEF | [26 empty] | PM AL 4,0 CO T60 CP | 1 | 2019-11-01 |  | PM AL 4,0 CO T60 TP | 4.00 | CONISCH | ALUMINIUM | NVT | NVT | NVT |  | 350400 |  | Friza 8LED BL WW 5118 350mA dim 4A | 1 | 2019-11-01 |  | CPS200 9010 | Philips | [8 empty] | 175200 |  |  |  | 5118 WW Back Light 8LED 350mA | 1 | 2019-11-01 |  | 5118 WW Back Light 8LED 350mA | Schreder | 3000K | 12.00 | 100000 | LED |  | LED DRIVER | 1 | 2019-11-01 |  | LEDDRIVER |  |  | 1.00 | 175200 | [5 empty] | Mastdeur | 1 | 1989-11-01 |  | Mastdeur | Mastdeur | NVT |  | DRAAIOMSDREEF | 52.1334 | 6.235 | 213045 | 460913 | 19 | Ramshof | Zutphen | Gemeente Zutphen | 1x6 |  | Warnsveld | 871687120055597238 |  |  |  |  | 7232 DA | [5 empty] | Liander |  |  |  | In bedrijf | Nee | Nee
3 | 149434 | https://lms.nederlandslicht.nl/qr/report/149434 | 52.1309 | 6.2371 | 213190.6857 | 460639.532 | Het Cornegoor |  | 8.72e+17 | Warnsveld | WARNSVELD | 2002-02-01 | Gemeente Zutphen |  |  |  | Gemeente Zutphen | In bedrijf | Liander |  |  |  |  | Nacht | Bemeterd | [6 empty] | 2039-11-01 | 2059-11-01 | SAPA |  |  |  | DRAAIOMSDREEF | [26 empty] | PM AL 4,0 CO T60 CP | 1 | 2019-11-01 |  | PM AL 4,0 CO T60 TP | 4.00 | CONISCH | ALUMINIUM | NVT | NVT | NVT |  | 350400 |  | Friza 8LED BL WW 5118 350mA dim 4A | 1 | 2019-11-01 |  | CPS200 9010 | Philips | [8 empty] | 175200 |  |  |  | 5118 WW Back Light 8LED 350mA | 1 | 2019-11-01 |  | 5118 WW Back Light 8LED 350mA | Schreder | 3000K | 12.00 | 100000 | LED |  | LED DRIVER | 1 | 2019-11-01 |  | LEDDRIVER |  |  | 1.00 | 175200 | [5 empty] | Mastdeur | 1 | 2002-02-01 |  | Mastdeur | Mastdeur | NVT |  | DRAAIOMSDREEF | 52.1334 | 6.235 | 213045 | 460913 | 19 | Ramshof | Zutphen | Gemeente Zutphen | 1x6 |  | Warnsveld | 871687120055597238 |  |  |  |  | 7232 DA | [5 empty] | Liander |  |  |  | In bedrijf | Nee | Nee
4 | 149435 | https://lms.nederlandslicht.nl/qr/report/149435 | 52.1305 | 6.2367 | 213164.1777 | 460595.6983 | Het Cornegoor |  | 8.72e+17 | Warnsveld | WARNSVELD | 1989-04-01 | Gemeente Zutphen |  |  |  | Gemeente Zutphen | In bedrijf | Liander |  |  |  |  | Nacht | Bemeterd | [6 empty] | 2039-11-01 | 2059-11-01 | SAPA |  |  |  | DRAAIOMSDREEF | [26 empty] | PM AL 4,0 CO T60 CP | 1 | 2019-11-01 |  | PM AL 4,0 CO T60 TP | 4.00 | CONISCH | ALUMINIUM | NVT | NVT | NVT |  | 350400 |  | Friza 8LED BL WW 5118 350mA dim 4A | 1 | 2019-11-01 |  | CPS200 9010 | Philips | [8 empty] | 175200 |  |  |  | 5118 WW Back Light 8LED 350mA | 1 | 2019-11-01 |  | 5118 WW Back Light 8LED 350mA | Schreder | 3000K | 12.00 | 100000 | LED |  | LED DRIVER | 1 | 2019-11-01 |  | LEDDRIVER |  |  | 1.00 | 175200 | [5 empty] | Mastdeur | 1 | 1989-04-01 |  | Mastdeur | Mastdeur | NVT |  | DRAAIOMSDREEF | 52.1334 | 6.235 | 213045 | 460913 | 19 | Ramshof | Zutphen | Gemeente Zutphen | 1x6 |  | Warnsveld | 871687120055597238 |  |  |  |  | 7232 DA | [5 empty] | Liander |  |  |  | In bedrijf | Nee | Nee
5 | 149436 | https://lms.nederlandslicht.nl/qr/report/149436 | 52.1305 | 6.2372 | 213202.9338 | 460598.6425 | Het Cornegoor |  | 8.72e+17 | Warnsveld | WARNSVELD | 1989-11-01 | Gemeente Zutphen |  |  |  | Gemeente Zutphen | In bedrijf | Liander |  |  |  |  | Nacht | Bemeterd | [6 empty] | 2039-11-01 | 2059-11-01 | SAPA |  |  |  | DRAAIOMSDREEF | [26 empty] | PM AL 4,0 CO T60 CP | 1 | 2019-11-01 |  | PM AL 4,0 CO T60 TP | 4.00 | CONISCH | ALUMINIUM | NVT | NVT | NVT |  | 350400 |  | Friza 8LED BL WW 5118 350mA dim 4A | 1 | 2019-11-01 |  | CPS200 9010 | Philips | [8 empty] | 175200 |  |  |  | 5118 WW Back Light 8LED 350mA | 1 | 2019-11-01 |  | 5118 WW Back Light 8LED 350mA | Schreder | 3000K | 12.00 | 100000 | LED |  | LED DRIVER | 1 | 2019-11-01 |  | LEDDRIVER |  |  | 1.00 | 175200 | [5 empty] | Mastdeur | 1 | 1989-11-01 |  | Mastdeur | Mastdeur | NVT |  | DRAAIOMSDREEF | 52.1334 | 6.235 | 213045 | 460913 | 19 | Ramshof | Zutphen | Gemeente Zutphen | 1x6 |  | Warnsveld | 871687120055597238 |  |  |  |  | 7232 DA | [5 empty] | Liander |  |  |  | In bedrijf | Nee | Nee
6 | 149437 | https://lms.nederlandslicht.nl/qr/report/149437 | 52.1303 | 6.2369 | 213181.6568 | 460569.6978 | Het Cornegoor |  | 8.72e+17 | Warnsveld | WARNSVELD | 1990-12-01 | Gemeente Zutphen |  |  |  | Gemeente Zutphen | In bedrijf | Liander |  |  |  |  | Nacht | Bemeterd | [6 empty] | 2039-11-01 | 2059-11-01 | SAPA |  |  |  | DRAAIOMSDREEF | [26 empty] | PM AL 4,0 CO T60 CP | 1 | 2019-11-01 |  | PM AL 4,0 CO T60 TP | 4.00 | CONISCH | ALUMINIUM | NVT | NVT | NVT |  | 350400 |  | Friza 8LED BL WW 5118 350mA dim 4A | 1 | 2019-11-01 |  | CPS200 9010 | Philips | [8 empty] | 175200 |  |  |  | 5118 WW Back Light 8LED 350mA | 1 | 2019-11-01 |  | 5118 WW Back Light 8LED 350mA | Schreder | 3000K | 12.00 | 100000 | LED |  | LED DRIVER | 1 | 2019-11-01 |  | LEDDRIVER |  |  | 1.00 | 175200 | [5 empty] | Mastdeur | 1 | 1990-12-01 |  | Mastdeur | Mastdeur | NVT |  | DRAAIOMSDREEF | 52.1334 | 6.235 | 213045 | 460913 | 19 | Ramshof | Zutphen | Gemeente Zutphen | 1x6 |  | Warnsveld | 871687120055597238 |  |  |  |  | 7232 DA | [5 empty] | Liander |  |  |  | In bedrijf | Nee | Nee
7 | 149438 | https://lms.nederlandslicht.nl/qr/report/149438 | 52.1301 | 6.2373 | 213205.3587 | 460546.581 | Het Cornegoor |  | 8.72e+17 | Warnsveld | WARNSVELD | 1990-12-01 | Gemeente Zutphen |  |  |  | Gemeente Zutphen | In bedrijf | Liander |  |  |  |  | Nacht | Bemeterd | [6 empty] | 2039-11-01 | 2059-11-01 | SAPA |  |  |  | DRAAIOMSDREEF | [26 empty] | PM AL 4,0 CO T60 CP | 1 | 2019-11-01 |  | PM AL 4,0 CO T60 TP | 4.00 | CONISCH | ALUMINIUM | NVT | NVT | NVT |  | 350400 |  | Friza 8LED BL WW 5118 350mA dim 4A | 1 | 2019-11-01 |  | CPS200 9010 | Philips | [8 empty] | 175200 |  |  |  | 5118 WW Back Light 8LED 350mA | 1 | 2019-11-01 |  | 5118 WW Back Light 8LED 350mA | Schreder | 3000K | 12.00 | 100000 | LED |  | LED DRIVER | 1 | 2019-11-01 |  | LEDDRIVER |  |  | 1.00 | 175200 | [5 empty] | Mastdeur | 1 | 1990-12-01 |  | Mastdeur | Mastdeur | NVT |  | DRAAIOMSDREEF | 52.1334 | 6.235 | 213045 | 460913 | 19 | Ramshof | Zutphen | Gemeente Zutphen | 1x6 |  | Warnsveld | 871687120055597238 |  |  |  |  | 7232 DA | [5 empty] | Liander |  |  |  | In bedrijf | Nee | Nee
1 | 149439 | https://lms.nederlandslicht.nl/qr/report/149439 | 52.1344 | 6.2248 | 212343.3938 | 461017.0058 | Het Eiland |  | 8.72e+17 | Warnsveld | WARNSVELD | 1977-08-01 | Gemeente Zutphen |  |  |  | Gemeente Zutphen | In bedrijf | Liander |  | Indal 4A |  |  | Nacht | Bemeterd | [6 empty] | 2036-09-05 | 2059-02-13 |  |  |  |  | WELGELEGEN | [26 empty] | CON AL 4M PT | 1 | 2019-02-13 |  | PM AL 4,0 CO T60 TP | 4.00 | CONISCH | ALUMINIUM | NVT | NVT | NVT |  | 350400 |  | Friza 5118 WW Back Light 8 leds 350 mA | 1 | 2016-09-05 |  | Friza 8LED/5118BL/3000K | Schreder |  | 5118BL |  |  | AKZO 150 | 8 |  | 1100.00 | 175200 |  |  |  | 5118 WW Back Light 8LED 350mA | 1 | 2016-09-05 |  | 5118 WW Back Light 8LED 350mA | Schreder | 3000K | 12.00 | 100000 | LED |  | LED DRIVER | 1 | 2016-09-05 |  | LEDDRIVER |  |  | 1.00 | 175200 | [5 empty] | Mastdeur | 1 | 2019-02-13 |  | Mastdeur | Mastdeur | NVT |  | WELGELEGEN | 52.1344 | 6.2259 | 212424 | 461025 | 12 | De Gaikhorst | Zutphen | Gemeente Zutphen | 1x6 |  | Warnsveld | 871687120055597191 |  | FLEX OVL ID: ELS-107815306392018 |  |  | 7231 NB | [5 empty] | Liander |  |  |  | In bedrijf | Nee | Nee
2 | 149441 | https://lms.nederlandslicht.nl/qr/report/149441 | 52.1344 | 6.2242 | 212302.5638 | 461018.7555 | Het Eiland |  | 8.72e+17 | Warnsveld | WARNSVELD | 2014-04-30 | Gemeente Zutphen |  |  |  | Gemeente Zutphen | In bedrijf | Liander |  | Indal 4A |  |  | Nacht | Bemeterd | [6 empty] | 2036-09-05 | 2059-02-13 |  |  |  |  | WELGELEGEN | [26 empty] | CON AL 4M PT | 1 | 2019-02-13 |  | PM AL 4,0 CO T60 TP | 4.00 | CONISCH | ALUMINIUM | NVT | NVT | NVT |  | 350400 |  | Friza 5118 WW Back Light 8 leds 350 mA | 1 | 2016-09-05 |  | Friza 8LED/5118BL/3000K | Schreder |  | 5118BL |  |  | AKZO 150 | 8 |  | 1100.00 | 175200 |  |  |  | 5118 WW Back Light 8LED 350mA | 1 | 2016-09-05 |  | 5118 WW Back Light 8LED 350mA | Schreder | 3000K | 12.00 | 100000 | LED |  | LED DRIVER | 1 | 2016-09-05 |  | LEDDRIVER |  |  | 1.00 | 175200 | [5 empty] | Mastdeur | 1 | 2019-02-13 |  | Mastdeur | Mastdeur | NVT |  | WELGELEGEN | 52.1344 | 6.2259 | 212424 | 461025 | 12 | De Gaikhorst | Zutphen | Gemeente Zutphen | 1x6 |  | Warnsveld | 871687120055597191 |  | FLEX OVL ID: ELS-107815306392018 |  |  | 7231 NB | [5 empty] | Liander |  |  |  | In bedrijf | Nee | Nee
3 | 149442 | https://lms.nederlandslicht.nl/qr/report/149442 | 52.1344 | 6.2237 | 212270.7178 | 461020.6936 | Het Eiland |  | 8.72e+17 | Warnsveld | WARNSVELD | 1977-08-01 | Gemeente Zutphen |  |  |  | Gemeente Zutphen | In bedrijf | Liander |  | Indal 4A |  |  | Nacht | Bemeterd | [6 empty] | 2036-09-05 | 2058-03-29 |  |  |  |  | WELGELEGEN | [26 empty] | PM AL 4,0 CO | 1 | 2018-03-29 |  | PM AL 4,0 CO T60 TP | 4.00 | CONISCH | ALUMINIUM | NVT | NVT | NVT |  | 350400 |  | Friza 5118 WW Back Light 8 leds 350 mA | 1 | 2016-09-05 |  | Friza 8LED/5118BL/3000K | Schreder |  | 5118BL |  |  | AKZO 150 | 8 |  | 1100.00 | 175200 |  |  |  | 5118 WW Back Light 8LED 350mA | 1 | 2016-09-05 |  | 5118 WW Back Light 8LED 350mA | Schreder | 3000K | 12.00 | 100000 | LED |  | LED DRIVER | 1 | 2016-09-05 |  | LEDDRIVER |  |  | 1.00 | 175200 | [5 empty] | Mastdeur | 1 | 2018-03-29 |  | Mastdeur | Mastdeur | NVT |  | WELGELEGEN | 52.1344 | 6.2259 | 212424 | 461025 | 12 | De Gaikhorst | Zutphen | Gemeente Zutphen | 1x6 |  | Warnsveld | 871687120055597191 |  | FLEX OVL ID: ELS-107815306392018 |  |  | 7231 NB | [5 empty] | Liander |  |  |  | In bedrijf | Nee | Nee
4 | 149443 | https://lms.nederlandslicht.nl/qr/report/149443 | 52.1344 | 6.2231 | 212227.9178 | 461018.7649 | Het Eiland |  | 8.72e+17 | Warnsveld | WARNSVELD | 1977-08-01 | Gemeente Zutphen |  |  |  | Gemeente Zutphen | In bedrijf | Liander |  | Indal 4A |  |  | Nacht | Bemeterd | [6 empty] | 2036-09-05 | 2059-02-13 |  |  |  |  | WELGELEGEN | [26 empty] | CON AL 4M PT | 1 | 2019-02-13 |  | PM AL 4,0 CO T60 TP | 4.00 | CONISCH | ALUMINIUM | NVT | NVT | NVT |  | 350400 |  | Friza 5118 WW Back Light 8 leds 350 mA | 1 | 2016-09-05 |  | Friza 8LED/5118BL/3000K | Schreder |  | 5118BL |  |  | AKZO 150 | 8 |  | 1100.00 | 175200 |  |  |  | 5118 WW Back Light 8LED 350mA | 1 | 2016-09-05 |  | 5118 WW Back Light 8LED 350mA | Schreder | 3000K | 12.00 | 100000 | LED |  | LED DRIVER | 1 | 2016-09-05 |  | LEDDRIVER |  |  | 1.00 | 175200 | [5 empty] | Mastdeur | 1 | 2019-02-13 |  | Mastdeur | Mastdeur | NVT |  | WELGELEGEN | 52.1344 | 6.2259 | 212424 | 461025 | 12 | De Gaikhorst | Zutphen | Gemeente Zutphen | 1x6 |  | Warnsveld | 871687120055597191 |  | FLEX OVL ID: ELS-107815306392018 |  |  | 7231 NB | [5 empty] | Liander |  |  |  | In bedrijf | Nee | Nee
5 | 149444 | https://lms.nederlandslicht.nl/qr/report/149444 | 52.1342 | 6.2237 | 212268.2898 | 460999.3965 | Het Eiland |  | 8.72e+17 | Warnsveld | WARNSVELD | 2004-05-19 | Gemeente Zutphen |  |  |  | Gemeente Zutphen | In bedrijf | Liander |  | Indal 4A |  |  | Nacht | Bemeterd | [6 empty] | 2036-09-05 | 2044-05-19 |  |  |  |  | WELGELEGEN | [26 empty] | PM ST 4,0 CO T60 FR P7032 | 1 | 2004-05-19 |  | PM ST 4,0 CO T60 FR M P7032 | 4.00 | CONISCH | THERMISCH VERZINKT | 7032 KIEZELGRIJS | POEDERCOAT | NVT |  | 350400 |  | Friza 5118 WW Back Light 8 leds 350 mA | 1 | 2016-09-05 |  | Friza 8LED/5118BL/3000K | Schreder |  | 5118BL |  |  | AKZO 150 | 8 |  | 1100.00 | 175200 |  |  |  | 5118 WW Back Light 8LED 350mA | 1 | 2016-09-05 |  | 5118 WW Back Light 8LED 350mA | Schreder | 3000K | 12.00 | 100000 | LED |  | LED DRIVER | 1 | 2016-09-05 |  | LEDDRIVER |  |  | 1.00 | 175200 | [5 empty] | Mastdeur | 1 | 2004-05-19 |  | Mastdeur | Mastdeur | NVT |  | WELGELEGEN | 52.1344 | 6.2259 | 212424 | 461025 | 12 | De Gaikhorst | Zutphen | Gemeente Zutphen | 1x6 |  | Warnsveld | 871687120055597191 |  | FLEX OVL ID: ELS-107815306392018 |  |  | 7231 NB | [5 empty] | Liander |  |  |  | In bedrijf | Nee | Nee
6 | 149445 | https://lms.nederlandslicht.nl/qr/report/149445 | 52.1339 | 6.2236 | 212267.1058 | 460964.3718 | Het Eiland |  | 8.72e+17 | Warnsveld | WARNSVELD | 2004-05-14 | Gemeente Zutphen |  |  |  | Gemeente Zutphen | In bedrijf | Liander |  | Indal 4A |  |  | Nacht | Bemeterd | [6 empty] | 2036-09-05 | 2044-05-14 |  |  |  |  | WELGELEGEN | [26 empty] | PM ST 4,0 CO T60 FR P7032 | 1 | 2004-05-14 |  | PM ST 4,0 CO T60 FR M P7032 | 4.00 | CONISCH | THERMISCH VERZINKT | 7032 KIEZELGRIJS | POEDERCOAT | NVT |  | 350400 |  | Friza 5118 WW Back Light 8 leds 350 mA | 1 | 2016-09-05 |  | Friza 8LED/5118BL/3000K | Schreder |  | 5118BL |  |  | AKZO 150 | 8 |  | 1100.00 | 175200 |  |  |  | 5118 WW Back Light 8LED 350mA | 1 | 2016-09-05 |  | 5118 WW Back Light 8LED 350mA | Schreder | 3000K | 12.00 | 100000 | LED |  | LED DRIVER | 1 | 2016-09-05 |  | LEDDRIVER |  |  | 1.00 | 175200 | [5 empty] | Mastdeur | 1 | 2004-05-14 |  | Mastdeur | Mastdeur | NVT |  | WELGELEGEN | 52.1344 | 6.2259 | 212424 | 461025 | 12 | De Gaikhorst | Zutphen | Gemeente Zutphen | 1x6 |  | Warnsveld | 871687120055597191 |  | FLEX OVL ID: ELS-107815306392018 |  |  | 7231 NB | [5 empty] | Liander |  |  |  | In bedrijf | Nee | Nee
7 | 149446 | https://lms.nederlandslicht.nl/qr/report/149446 | 52.1337 | 6.2236 | 212266.6498 | 460946.2608 | Het Eiland |  | 8.72e+17 | Warnsveld | WARNSVELD | 2004-05-14 | Gemeente Zutphen |  |  |  | Gemeente Zutphen | In bedrijf | Liander |  | Indal 4A |  |  | Nacht | Bemeterd | [6 empty] | 2036-09-05 | 2044-05-14 |  |  |  |  | WELGELEGEN | [26 empty] | PM ST 4,0 CO T60 FR P7032 | 1 | 2004-05-14 |  | PM ST 4,0 CO T60 FR M P7032 | 4.00 | CONISCH | THERMISCH VERZINKT | 7032 KIEZELGRIJS | POEDERCOAT | NVT |  | 350400 |  | Friza 5118 WW Back Light 8 leds 350 mA | 1 | 2016-09-05 |  | Friza 8LED/5118BL/3000K | Schreder |  | 5118BL |  |  | AKZO 150 | 8 |  | 1100.00 | 175200 |  |  |  | 5118 WW Back Light 8LED 350mA | 1 | 2016-09-05 |  | 5118 WW Back Light 8LED 350mA | Schreder | 3000K | 12.00 | 100000 | LED |  | LED DRIVER | 1 | 2016-09-05 |  | LEDDRIVER |  |  | 1.00 | 175200 | [5 empty] | Mastdeur | 1 | 2004-05-14 |  | Mastdeur | Mastdeur | NVT |  | WELGELEGEN | 52.1344 | 6.2259 | 212424 | 461025 | 12 | De Gaikhorst | Zutphen | Gemeente Zutphen | 1x6 |  | Warnsveld | 871687120055597191 |  | FLEX OVL ID: ELS-107815306392018 |  |  | 7231 NB | [5 empty] | Liander |  |  |  | In bedrijf | Nee | Nee
8 | 149447 | https://lms.nederlandslicht.nl/qr/report/149447 | 52.1335 | 6.2236 | 212264.8828 | 460915.0805 | Het Eiland |  | 8.72e+17 | Warnsveld | WARNSVELD | 2004-05-14 | Gemeente Zutphen |  |  |  | Gemeente Zutphen | In bedrijf | Liander |  | Indal 4A |  |  | Nacht | Bemeterd | [6 empty] | 2036-09-05 | 2044-05-14 |  |  |  |  | WELGELEGEN | [26 empty] | PM ST 4,0 CO T60 FR P7032 | 1 | 2004-05-14 |  | PM ST 4,0 CO T60 FR M P7032 | 4.00 | CONISCH | THERMISCH VERZINKT | 7032 KIEZELGRIJS | POEDERCOAT | NVT |  | 350400 |  | Friza 5118 WW Back Light 8 leds 350 mA | 1 | 2016-09-05 |  | Friza 8LED/5118BL/3000K | Schreder |  | 5118BL |  |  | AKZO 150 | 8 |  | 1100.00 | 175200 |  |  |  | 5118 WW Back Light 8LED 350mA | 1 | 2016-09-05 |  | 5118 WW Back Light 8LED 350mA | Schreder | 3000K | 12.00 | 100000 | LED |  | LED DRIVER | 1 | 2016-09-05 |  | LEDDRIVER |  |  | 1.00 | 175200 | [5 empty] | Mastdeur | 1 | 2004-05-14 |  | Mastdeur | Mastdeur | NVT |  | WELGELEGEN | 52.1344 | 6.2259 | 212424 | 461025 | 12 | De Gaikhorst | Zutphen | Gemeente Zutphen | 1x6 |  | Warnsveld | 871687120055597191 |  | FLEX OVL ID: ELS-107815306392018 |  |  | 7231 NB | [5 empty] | Liander |  |  |  | In bedrijf | Nee | Nee
9 | 149448 | https://lms.nederlandslicht.nl/qr/report/149448 | 52.1333 | 6.2237 | 212269.8118 | 460900.6923 | Het Eiland |  | 8.72e+17 | Warnsveld | WARNSVELD | 2004-05-14 | Gemeente Zutphen |  |  |  | Gemeente Zutphen | In bedrijf | Liander |  | Indal 4A |  |  | Nacht | Bemeterd | [6 empty] | 2036-09-05 | 2044-05-14 |  |  |  |  | WELGELEGEN | [26 empty] | PM ST 4,0 CO T60 FR P7032 | 1 | 2004-05-14 |  | PM ST 4,0 CO T60 FR M P7032 | 4.00 | CONISCH | THERMISCH VERZINKT | 7032 KIEZELGRIJS | POEDERCOAT | NVT |  | 350400 |  | Friza 5118 WW Back Light 8 leds 350 mA | 1 | 2016-09-05 |  | Friza 8LED/5118BL/3000K | Schreder |  | 5118BL |  |  | AKZO 150 | 8 |  | 1100.00 | 175200 |  |  |  | 5118 WW Back Light 8LED 350mA | 1 | 2016-09-05 |  | 5118 WW Back Light 8LED 350mA | Schreder | 3000K | 12.00 | 100000 | LED |  | LED DRIVER | 1 | 2016-09-05 |  | LEDDRIVER |  |  | 1.00 | 175200 | [5 empty] | Mastdeur | 1 | 2004-05-14 |  | Mastdeur | Mastdeur | NVT |  | WELGELEGEN | 52.1344 | 6.2259 | 212424 | 461025 | 12 | De Gaikhorst | Zutphen | Gemeente Zutphen | 1x6 |  | Warnsveld | 871687120055597191 |  | FLEX OVL ID: ELS-107815306392018 |  |  | 7231 NB | [5 empty] | Liander |  |  |  | In bedrijf | Nee | Nee
10 | 149449 | https://lms.nederlandslicht.nl/qr/report/149449 | 52.1332 | 6.2241 | 212302.4187 | 460890.4733 | Het Eiland |  | 8.72e+17 | Warnsveld | WARNSVELD | 2004-05-14 | Gemeente Zutphen |  |  |  | Gemeente Zutphen | In bedrijf | Liander |  | Indal 4A |  |  | Nacht | Bemeterd | [6 empty] | 2036-09-05 | 2044-05-14 |  |  |  |  | WELGELEGEN | [26 empty] | PM ST 4,0 CO T60 GG M N7032 | 1 | 2004-05-14 |  | PM ST 4,0 CO T60 ET N7032 | 4.00 | CONISCH | STAAL | 7032 KIEZELGRIJS | GESCHILDERD | NVT |  | 350400 |  | Friza 5118 WW Back Light 8 leds 350 mA | 1 | 2016-09-05 |  | Friza 8LED/5118BL/3000K | Schreder |  | 5118BL |  |  | AKZO 150 | 8 |  | 1100.00 | 175200 |  |  |  | 5118 WW Back Light 8LED 350mA | 1 | 2016-09-05 |  | 5118 WW Back Light 8LED 350mA | Schreder | 3000K | 12.00 | 100000 | LED |  | LED DRIVER | 1 | 2016-09-05 |  | LEDDRIVER |  |  | 1.00 | 175200 | [5 empty] | Mastdeur | 1 | 2004-05-14 |  | Mastdeur | Mastdeur | NVT |  | WELGELEGEN | 52.1344 | 6.2259 | 212424 | 461025 | 12 | De Gaikhorst | Zutphen | Gemeente Zutphen | 1x6 |  | Warnsveld | 871687120055597191 |  | FLEX OVL ID: ELS-107815306392018 |  |  | 7231 NB | [5 empty] | Liander |  |  |  | In bedrijf | Nee | Nee
11 | 149450 | https://lms.nederlandslicht.nl/qr/report/149450 | 52.1333 | 6.2232 | 212238.7867 | 460895.2429 | Het Eiland |  | 8.72e+17 | Warnsveld | WARNSVELD | 2004-05-14 | Gemeente Zutphen |  |  |  | Gemeente Zutphen | In bedrijf | Liander |  | Indal 4A |  |  | Nacht | Bemeterd | [6 empty] | 2036-09-05 | 2044-05-14 |  |  |  |  | WELGELEGEN | [26 empty] | PM ST 4,0 CO T60 GG M N7032 | 1 | 2004-05-14 |  | PM ST 4,0 CO T60 ET N7032 | 4.00 | CONISCH | STAAL | 7032 KIEZELGRIJS | GESCHILDERD | NVT |  | 350400 |  | Friza 5118 WW Back Light 8 leds 350 mA | 1 | 2016-09-05 |  | Friza 8LED/5118BL/3000K | Schreder |  | 5118BL |  |  | AKZO 150 | 8 |  | 1100.00 | 175200 |  |  |  | 5118 WW Back Light 8LED 350mA | 1 | 2016-09-05 |  | 5118 WW Back Light 8LED 350mA | Schreder | 3000K | 12.00 | 100000 | LED |  | LED DRIVER | 1 | 2016-09-05 |  | LEDDRIVER |  |  | 1.00 | 175200 | [5 empty] | Mastdeur | 1 | 2004-05-14 |  | Mastdeur | Mastdeur | NVT |  | WELGELEGEN | 52.1344 | 6.2259 | 212424 | 461025 | 12 | De Gaikhorst | Zutphen | Gemeente Zutphen | 1x6 |  | Warnsveld | 871687120055597191 |  | FLEX OVL ID: ELS-107815306392018 |  |  | 7231 NB | [5 empty] | Liander |  |  |  | In bedrijf | Nee | Nee
12 | 149451 | https://lms.nederlandslicht.nl/qr/report/149451 | 52.1331 | 6.2231 | 212229.8468 | 460873.3211 | Het Eiland |  | 8.72e+17 | Warnsveld | WARNSVELD | 2004-05-14 | Gemeente Zutphen |  |  |  | Gemeente Zutphen | In bedrijf | Liander |  | Indal 4A |  |  | Nacht | Bemeterd | [6 empty] | 2036-09-05 | 2044-05-14 |  |  |  |  | WELGELEGEN | [26 empty] | PM ST 4,0 CO T60 FR P7032 | 1 | 2004-05-14 |  | PM ST 4,0 CO T60 FR M P7032 | 4.00 | CONISCH | THERMISCH VERZINKT | 7032 KIEZELGRIJS | POEDERCOAT | NVT |  | 350400 |  | Friza 5118 WW Back Light 8 leds 350 mA | 1 | 2016-09-05 |  | Friza 8LED/5118BL/3000K | Schreder |  | 5118BL |  |  | AKZO 150 | 8 |  | 1100.00 | 175200 |  |  |  | 5118 WW Back Light 8LED 350mA | 1 | 2016-09-05 |  | 5118 WW Back Light 8LED 350mA | Schreder | 3000K | 12.00 | 100000 | LED |  | LED DRIVER | 1 | 2016-09-05 |  | LEDDRIVER |  |  | 1.00 | 175200 | [5 empty] | Mastdeur | 1 | 2004-05-14 |  | Mastdeur | Mastdeur | NVT |  | WELGELEGEN | 52.1344 | 6.2259 | 212424 | 461025 | 12 | De Gaikhorst | Zutphen | Gemeente Zutphen | 1x6 |  | Warnsveld | 871687120055597191 |  | FLEX OVL ID: ELS-107815306392018 |  |  | 7231 NB | [5 empty] | Liander |  |  |  | In bedrijf | Nee | Nee
13 | 149452 | https://lms.nederlandslicht.nl/qr/report/149452 | 52.1329 | 6.223 | 212226.6387 | 460852.6959 | Het Eiland |  | 8.72e+17 | Warnsveld | WARNSVELD | 1983-01-01 | Gemeente Zutphen |  |  |  | Gemeente Zutphen | In bedrijf | Liander |  | Indal 4A |  |  | Nacht | Bemeterd | [6 empty] | 2036-09-05 | 2023-01-01 |  |  |  |  | WELGELEGEN | [21 empty] | Openbare verlichting |  |  |  |  | PM ST 4,0 CO T60 GG M N7032 | 1 | 1983-01-01 |  | PM ST 4,0 CO T60 ET N7032 | 4.00 | CONISCH | STAAL | 7032 KIEZELGRIJS | GESCHILDERD | NVT |  | 350400 |  | Friza 5118 WW Back Light 8 leds 350 mA | 1 | 2016-09-05 |  | Friza 8LED/5118BL/3000K | Schreder |  | 5118BL |  |  | AKZO 150 | 8 |  | 1100.00 | 175200 |  |  |  | 5118 WW Back Light 8LED 350mA | 1 | 2016-09-05 |  | 5118 WW Back Light 8LED 350mA | Schreder | 3000K | 12.00 | 100000 | LED |  | LED DRIVER | 1 | 2016-09-05 |  | LEDDRIVER |  |  | 1.00 | 175200 | [5 empty] | Mastdeur | 1 | 1983-01-01 |  | Mastdeur | Mastdeur | NVT |  | WELGELEGEN | 52.1344 | 6.2259 | 212424 | 461025 | 12 | De Gaikhorst | Zutphen | Gemeente Zutphen | 1x6 |  | Warnsveld | 871687120055597191 |  | FLEX OVL ID: ELS-107815306392018 |  |  | 7231 NB | [5 empty] | Liander |  |  |  | In bedrijf | Nee | Nee
14 | 149453 | https://lms.nederlandslicht.nl/qr/report/149453 | 52.1326 | 6.2231 | 212232.4237 | 460816.5477 | Het Eiland |  | 8.72e+17 | Warnsveld | WARNSVELD | 1977-08-01 | Gemeente Zutphen |  |  |  | Gemeente Zutphen | In bedrijf | Liander |  | Indal 4A |  |  | Nacht | Bemeterd | [6 empty] | 2036-09-05 | 2059-02-13 |  |  |  |  | WELGELEGEN | [26 empty] | CON AL 4M PT | 1 | 2019-02-13 |  | PM AL 4,0 CO T60 TP | 4.00 | CONISCH | ALUMINIUM | NVT | NVT | NVT |  | 350400 |  | Friza 5118 WW Back Light 8 leds 350 mA | 1 | 2016-09-05 |  | Friza 8LED/5118BL/3000K | Schreder |  | 5118BL |  |  | AKZO 150 | 8 |  | 1100.00 | 175200 |  |  |  | 5118 WW Back Light 8LED 350mA | 1 | 2016-09-05 |  | 5118 WW Back Light 8LED 350mA | Schreder | 3000K | 12.00 | 100000 | LED |  | LED DRIVER | 1 | 2016-09-05 |  | LEDDRIVER |  |  | 1.00 | 175200 | [5 empty] | Mastdeur | 1 | 2019-02-13 |  | Mastdeur | Mastdeur | NVT |  | WELGELEGEN | 52.1344 | 6.2259 | 212424 | 461025 | 12 | De Gaikhorst | Zutphen | Gemeente Zutphen | 1x6 |  | Warnsveld | 871687120055597191 |  | FLEX OVL ID: ELS-107815306392018 |  |  | 7231 NB | [5 empty] | Liander |  |  |  | In bedrijf | Nee | Nee
15 | 149454 | https://lms.nederlandslicht.nl/qr/report/149454 | 52.1325 | 6.2235 | 212259.9668 | 460807.8256 | Het Eiland |  | 8.72e+17 | Warnsveld | WARNSVELD | 1977-08-01 | Gemeente Zutphen |  |  |  | Gemeente Zutphen | In bedrijf | Liander |  | Indal 4A |  |  | Nacht | Bemeterd | [6 empty] | 2036-09-05 | 2059-02-13 |  |  |  |  | WELGELEGEN | [26 empty] | CON AL 4M PT | 1 | 2019-02-13 |  | PM AL 4,0 CO T60 TP | 4.00 | CONISCH | ALUMINIUM | NVT | NVT | NVT |  | 350400 |  | Friza 5118 WW Back Light 8 leds 350 mA | 1 | 2016-09-05 |  | Friza 8LED/5118BL/3000K | Schreder |  | 5118BL |  |  | AKZO 150 | 8 |  | 1100.00 | 175200 |  |  |  | 5118 WW Back Light 8LED 350mA | 1 | 2016-09-05 |  | 5118 WW Back Light 8LED 350mA | Schreder | 3000K | 12.00 | 100000 | LED |  | LED DRIVER | 1 | 2016-09-05 |  | LEDDRIVER |  |  | 1.00 | 175200 | [5 empty] | Mastdeur | 1 | 2019-02-13 |  | Mastdeur | Mastdeur | NVT |  | WELGELEGEN | 52.1344 | 6.2259 | 212424 | 461025 | 12 | De Gaikhorst | Zutphen | Gemeente Zutphen | 1x6 |  | Warnsveld | 871687120055597191 |  | FLEX OVL ID: ELS-107815306392018 |  |  | 7231 NB | [5 empty] | Liander |  |  |  | In bedrijf | Nee | Nee
1 | 149455 | https://lms.nederlandslicht.nl/qr/report/149455 | 52.1291 | 6.2344 | 213007.6978 | 460435.4035 | Het Ham |  | 8.72e+17 | Warnsveld | WARNSVELD | 1992-09-01 | Gemeente Zutphen |  |  |  | Gemeente Zutphen | In bedrijf | Liander |  |  |  |  | Nacht | Bemeterd | [6 empty] | 2039-11-01 | 2032-09-01 |  |  |  |  | HOFMANSHUIS | [26 empty] | PM ST 4,0 CO T60 GG M N7032 | 1 | 1992-09-01 |  | PM ST 4,0 CO T60 ET N7032 | 4.00 | CONISCH | STAAL | 7032 KIEZELGRIJS | GESCHILDERD | NVT |  | 350400 |  | Friza 8LED BL WW 5118 350mA dim 4A | 1 | 2019-11-01 |  | CPS200 9010 | Philips | [8 empty] | 175200 |  |  |  | 5118 WW Back Light 8LED 350mA | 1 | 2019-11-01 |  | 5118 WW Back Light 8LED 350mA | Schreder | 3000K | 12.00 | 100000 | LED |  | LED DRIVER | 1 | 2019-11-01 |  | LEDDRIVER |  |  | 1.00 | 175200 | [5 empty] | Mastdeur | 1 | 1992-09-01 |  | Mastdeur | Mastdeur | NVT |  | HOFMANSHUIS | 52.1299 | 6.2382 | 213270 | 460534 | 41 | Het Horseler | Zutphen | Gemeente Zutphen | 1x6 |  | Warnsveld | 871687120055597269 |  |  |  |  | 7232 GA | [5 empty] | Liander |  |  |  | In bedrijf | Nee | Nee
2 | 149456 | https://lms.nederlandslicht.nl/qr/report/149456 | 52.129 | 6.2347 | 213031.9737 | 460428.0172 | Het Ham |  | 8.72e+17 | Warnsveld | WARNSVELD | 1992-09-01 | Gemeente Zutphen |  |  |  | Gemeente Zutphen | In bedrijf | Liander |  |  |  |  | Nacht | Bemeterd | [6 empty] | 2039-11-01 | 2032-09-01 |  |  |  |  | LEESTEN | [26 empty] | PM ST 4,0 CO T60 GG M N7032 | 1 | 1992-09-01 |  | PM ST 4,0 CO T60 ET N7032 | 4.00 | CONISCH | STAAL | 7032 KIEZELGRIJS | GESCHILDERD | NVT |  | 350400 |  | Friza 8LED BL WW 5118 350mA dim 4A | 1 | 2019-11-01 |  | CPS200 9010 | Philips | [8 empty] | 175200 |  |  |  | 5118 WW Back Light 8LED 350mA | 1 | 2019-11-01 |  | 5118 WW Back Light 8LED 350mA | Schreder | 3000K | 12.00 | 100000 | LED |  | LED DRIVER | 1 | 2019-11-01 |  | LEDDRIVER |  |  | 1.00 | 175200 | [5 empty] | Mastdeur | 1 | 1992-09-01 |  | Mastdeur | Mastdeur | NVT |  | LEESTEN | 52.1283 | 6.2369 | 213182 | 460355 | 22 | Het Ham | Zutphen | Gemeente Zutphen | 1x6 |  | Warnsveld | 871687120055597030 |  | FLEX OVL ID: ELS-107815305032018 |  |  | 7232 GM | [5 empty] | Liander |  |  |  | In bedrijf | Nee | Nee
3 | 149457 | https://lms.nederlandslicht.nl/qr/report/149457 | 52.129 | 6.2353 | 213075.1167 | 460433.0245 | Het Ham |  | 8.72e+17 | Warnsveld | WARNSVELD | 1992-09-01 | Gemeente Zutphen |  |  |  | Gemeente Zutphen | In bedrijf | Liander |  |  |  |  | Nacht | Bemeterd | [6 empty] | 2039-11-01 | 2032-09-01 |  |  |  |  | LEESTEN | [26 empty] | PM ST 4,0 CO T60 GG M N7032 | 1 | 1992-09-01 |  | PM ST 4,0 CO T60 ET N7032 | 4.00 | CONISCH | STAAL | 7032 KIEZELGRIJS | GESCHILDERD | NVT |  | 350400 |  | Friza 8LED BL WW 5118 350mA dim 4A | 1 | 2019-11-01 |  | CPS200 9010 | Philips | [8 empty] | 175200 |  |  |  | 5118 WW Back Light 8LED 350mA | 1 | 2019-11-01 |  | 5118 WW Back Light 8LED 350mA | Schreder | 3000K | 12.00 | 100000 | LED |  | LED DRIVER | 1 | 2019-11-01 |  | LEDDRIVER |  |  | 1.00 | 175200 | [5 empty] | Mastdeur | 1 | 1992-09-01 |  | Mastdeur | Mastdeur | NVT |  | LEESTEN | 52.1283 | 6.2369 | 213182 | 460355 | 22 | Het Ham | Zutphen | Gemeente Zutphen | 1x6 |  | Warnsveld | 871687120055597030 |  | FLEX OVL ID: ELS-107815305032018 |  |  | 7232 GM | [5 empty] | Liander |  |  |  | In bedrijf | Nee | Nee
4 | 149458 | https://lms.nederlandslicht.nl/qr/report/149458 | 52.1288 | 6.2351 | 213059.4827 | 460403.8504 | Het Ham |  | 8.72e+17 | Warnsveld | WARNSVELD | 1992-09-01 | Gemeente Zutphen |  |  |  | Gemeente Zutphen | In bedrijf | Liander |  |  |  |  | Nacht | Bemeterd | [6 empty] | 2039-11-01 | 2032-09-01 |  |  |  |  | LEESTEN | [26 empty] | PM ST 4,0 CO T60 GG M N7032 | 1 | 1992-09-01 |  | PM ST 4,0 CO T60 ET N7032 | 4.00 | CONISCH | STAAL | 7032 KIEZELGRIJS | GESCHILDERD | NVT |  | 350400 |  | Friza 8LED BL WW 5118 350mA dim 4A | 1 | 2019-11-01 |  | CPS200 9010 | Philips | [8 empty] | 175200 |  |  |  | 5118 WW Back Light 8LED 350mA | 1 | 2019-11-01 |  | 5118 WW Back Light 8LED 350mA | Schreder | 3000K | 12.00 | 100000 | LED |  | LED DRIVER | 1 | 2019-11-01 |  | LEDDRIVER |  |  | 1.00 | 175200 | [5 empty] | Mastdeur | 1 | 1992-09-01 |  | Mastdeur | Mastdeur | NVT |  | LEESTEN | 52.1283 | 6.2369 | 213182 | 460355 | 22 | Het Ham | Zutphen | Gemeente Zutphen | 1x6 |  | Warnsveld | 871687120055597030 |  | FLEX OVL ID: ELS-107815305032018 |  |  | 7232 GM | [5 empty] | Liander |  |  |  | In bedrijf | Nee | Nee
6 | 149459 | https://lms.nederlandslicht.nl/qr/report/149459 | 52.1285 | 6.2347 | 213033.8868 | 460372.4091 | Het Ham |  | 8.72e+17 | Warnsveld | WARNSVELD | 1992-09-01 | Gemeente Zutphen |  |  |  | Gemeente Zutphen | In bedrijf | Liander |  |  |  |  | Nacht | Bemeterd |  |  |  | 2023-04-28 |  |  | 2039-11-01 | 2032-09-01 | KAAL |  |  |  | LEESTEN | [17 empty] | 0.84 | 0.87 | [7 empty] | PM ST 4,0 CO T60 GG M V | 1 | 1992-09-01 |  | PM ST 4,0 CO T60 ET V | 4.00 | CONISCH | THERMISCH VERZINKT | NVT | NVT | NVT |  | 350400 |  | Friza 8LED BL WW 5118 350mA dim 4A | 1 | 2019-11-01 |  | CPS200 9010 | Philips | [8 empty] | 175200 |  |  |  | 5118 WW Back Light 8LED 350mA | 1 | 2019-11-01 |  | 5118 WW Back Light 8LED 350mA | Schreder | 3000K | 12.00 | 100000 | LED |  | LED DRIVER | 1 | 2019-11-01 |  | LEDDRIVER |  |  | 1.00 | 175200 | [5 empty] | Mastdeur | 1 | 1992-09-01 |  | Mastdeur | Mastdeur | NVT |  | LEESTEN | 52.1283 | 6.2369 | 213182 | 460355 | 22 | Het Ham | Zutphen | Gemeente Zutphen | 1x6 |  | Warnsveld | 871687120055597030 |  | FLEX OVL ID: ELS-107815305032018 |  |  | 7232 GM | [5 empty] | Liander |  |  |  | In bedrijf | Nee | Nee
7 | 149460 | https://lms.nederlandslicht.nl/qr/report/149460 | 52.1283 | 6.2351 | 213061.5088 | 460354.319 | Het Ham |  | 8.72e+17 | Warnsveld | WARNSVELD | 1992-09-01 | Gemeente Zutphen |  |  |  | Gemeente Zutphen | In bedrijf | Liander |  |  |  |  | Nacht | Bemeterd | [6 empty] | 2039-11-01 | 2032-09-01 | KAAL |  |  |  | LEESTEN | [26 empty] | PM ST 4,0 CO T60 GG M V | 1 | 1992-09-01 |  | PM ST 4,0 CO T60 ET V | 4.00 | CONISCH | THERMISCH VERZINKT | NVT | NVT | NVT |  | 350400 |  | Friza 8LED BL WW 5118 350mA dim 4A | 1 | 2019-11-01 |  | CPS200 9010 | Philips | [8 empty] | 175200 |  |  |  | 5118 WW Back Light 8LED 350mA | 1 | 2019-11-01 |  | 5118 WW Back Light 8LED 350mA | Schreder | 3000K | 12.00 | 100000 | LED |  | LED DRIVER | 1 | 2019-11-01 |  | LEDDRIVER |  |  | 1.00 | 175200 | [5 empty] | Mastdeur | 1 | 1992-09-01 |  | Mastdeur | Mastdeur | NVT |  | LEESTEN | 52.1283 | 6.2369 | 213182 | 460355 | 22 | Het Ham | Zutphen | Gemeente Zutphen | 1x6 |  | Warnsveld | 871687120055597030 |  | FLEX OVL ID: ELS-107815305032018 |  |  | 7232 GM | [5 empty] | Liander |  |  |  | In bedrijf | Nee | Nee
8 | 149461 | https://lms.nederlandslicht.nl/qr/report/149461 | 52.1281 | 6.2355 | 213086.9267 | 460331.3753 | Het Ham |  | 8.72e+17 | Warnsveld | WARNSVELD | 1992-09-01 | Gemeente Zutphen |  |  |  | Gemeente Zutphen | In bedrijf | Liander |  |  |  |  | Nacht | Bemeterd | [6 empty] | 2039-11-01 | 2032-09-01 | KAAL |  |  |  | LEESTEN | [26 empty] | PM ST 4,0 CO T60 GG M V | 1 | 1992-09-01 |  | PM ST 4,0 CO T60 ET V | 4.00 | CONISCH | THERMISCH VERZINKT | NVT | NVT | NVT |  | 350400 |  | Friza 8LED BL WW 5118 350mA dim 4A | 1 | 2019-11-01 |  | CPS200 9010 | Philips | [8 empty] | 175200 |  |  |  | 5118 WW Back Light 8LED 350mA | 1 | 2019-11-01 |  | 5118 WW Back Light 8LED 350mA | Schreder | 3000K | 12.00 | 100000 | LED |  | LED DRIVER | 1 | 2019-11-01 |  | LEDDRIVER |  |  | 1.00 | 175200 | [5 empty] | Mastdeur | 1 | 1992-09-01 |  | Mastdeur | Mastdeur | NVT |  | LEESTEN | 52.1283 | 6.2369 | 213182 | 460355 | 22 | Het Ham | Zutphen | Gemeente Zutphen | 1x6 |  | Warnsveld | 871687120055597030 |  | FLEX OVL ID: ELS-107815305032018 |  |  | 7232 GM | [5 empty] | Liander |  |  |  | In bedrijf | Nee | Nee
9 | 149462 | https://lms.nederlandslicht.nl/qr/report/149462 | 52.128 | 6.236 | 213118.9118 | 460322.0178 | Het Ham |  | 8.72e+17 | Warnsveld | WARNSVELD | 1992-09-01 | Gemeente Zutphen |  |  |  | Gemeente Zutphen | In bedrijf | Liander |  |  |  |  | Nacht | Bemeterd | [6 empty] | 2039-11-01 | 2032-09-01 | KAAL |  |  |  | LEESTEN | [26 empty] | PM ST 4,0 CO T60 GG M V | 1 | 1992-09-01 |  | PM ST 4,0 CO T60 ET V | 4.00 | CONISCH | THERMISCH VERZINKT | NVT | NVT | NVT |  | 350400 |  | Friza 8LED BL WW 5118 350mA dim 4A | 1 | 2019-11-01 |  | CPS200 9010 | Philips | [8 empty] | 175200 |  |  |  | 5118 WW Back Light 8LED 350mA | 1 | 2019-11-01 |  | 5118 WW Back Light 8LED 350mA | Schreder | 3000K | 12.00 | 100000 | LED |  | LED DRIVER | 1 | 2019-11-01 |  | LEDDRIVER |  |  | 1.00 | 175200 | [5 empty] | Mastdeur | 1 | 1992-09-01 |  | Mastdeur | Mastdeur | NVT |  | LEESTEN | 52.1283 | 6.2369 | 213182 | 460355 | 22 | Het Ham | Zutphen | Gemeente Zutphen | 1x6 |  | Warnsveld | 871687120055597030 |  | FLEX OVL ID: ELS-107815305032018 |  |  | 7232 GM | [5 empty] | Liander |  |  |  | In bedrijf | Nee | Nee
10 | 149463 | https://lms.nederlandslicht.nl/qr/report/149463 | 52.1284 | 6.2362 | 213133.9467 | 460362.8339 | Het Ham |  | 8.72e+17 | Warnsveld | WARNSVELD | 1992-09-01 | Gemeente Zutphen |  |  |  | Gemeente Zutphen | In bedrijf | Liander |  |  |  |  | Nacht | Bemeterd |  |  |  | 2023-04-28 |  |  | 2039-11-01 | 2032-09-01 |  |  |  |  | LEESTEN | [17 empty] | 0.43 | 0.42 | [7 empty] | PM ST 4,0 CO T60 GG M N7032 | 1 | 1992-09-01 |  | PM ST 4,0 CO T60 ET N7032 | 4.00 | CONISCH | STAAL | 7032 KIEZELGRIJS | GESCHILDERD | NVT |  | 350400 |  | Friza 8LED BL WW 5118 350mA dim 4A | 1 | 2019-11-01 |  | CPS200 9010 | Philips | [8 empty] | 175200 |  |  |  | 5118 WW Back Light 8LED 350mA | 1 | 2019-11-01 |  | 5118 WW Back Light 8LED 350mA | Schreder | 3000K | 12.00 | 100000 | LED |  | LED DRIVER | 1 | 2019-11-01 |  | LEDDRIVER |  |  | 1.00 | 175200 | [5 empty] | Mastdeur | 1 | 1992-09-01 |  | Mastdeur | Mastdeur | NVT |  | LEESTEN | 52.1283 | 6.2369 | 213182 | 460355 | 22 | Het Ham | Zutphen | Gemeente Zutphen | 1x6 |  | Warnsveld | 871687120055597030 |  | FLEX OVL ID: ELS-107815305032018 |  |  | 7232 GM | [5 empty] | Liander |  |  |  | In bedrijf | Nee | Nee
11 | 149464 | https://lms.nederlandslicht.nl/qr/report/149464 | 52.1287 | 6.2366 | 213159.9968 | 460396.9949 | Het Ham |  | 8.72e+17 | Warnsveld | WARNSVELD | 1992-09-01 | Gemeente Zutphen |  |  |  | Gemeente Zutphen | In bedrijf | Liander |  |  |  |  | Nacht | Bemeterd |  |  |  | 2022-09-27 |  |  | 2039-11-01 | 2032-09-01 |  |  |  |  | LEESTEN | [17 empty] | 0.72 | 0.72 | [7 empty] | PM ST 4,0 CO T60 GG M N7032 | 1 | 1992-09-01 |  | PM ST 4,0 CO T60 ET N7032 | 4.00 | CONISCH | STAAL | 7032 KIEZELGRIJS | GESCHILDERD | NVT |  | 350400 |  | Friza 8LED BL WW 5118 350mA dim 4A | 1 | 2019-11-01 |  | CPS200 9010 | Philips | [8 empty] | 175200 |  |  |  | 5118 WW Back Light 8LED 350mA | 1 | 2019-11-01 |  | 5118 WW Back Light 8LED 350mA | Schreder | 3000K | 12.00 | 100000 | LED |  | LED DRIVER | 1 | 2019-11-01 |  | LEDDRIVER |  |  | 1.00 | 175200 | [5 empty] | Mastdeur | 1 | 1992-09-01 |  | Mastdeur | Mastdeur | NVT |  | LEESTEN | 52.1283 | 6.2369 | 213182 | 460355 | 22 | Het Ham | Zutphen | Gemeente Zutphen | 1x6 |  | Warnsveld | 871687120055597030 |  | FLEX OVL ID: ELS-107815305032018 |  |  | 7232 GM | [5 empty] | Liander |  |  |  | In bedrijf | Nee | Nee
12 | 149465 | https://lms.nederlandslicht.nl/qr/report/149465 | 52.129 | 6.2367 | 213167.8087 | 460431.3719 | Het Ham |  | 8.72e+17 | Warnsveld | WARNSVELD | 1992-09-01 | Gemeente Zutphen |  |  |  | Gemeente Zutphen | In bedrijf | Liander |  |  |  |  | Nacht | Bemeterd | [6 empty] | 2039-11-01 | 2032-09-01 |  |  |  |  | LEESTEN | [26 empty] | PM ST 4,0 CO T60 GG M N7032 | 1 | 1992-09-01 |  | PM ST 4,0 CO T60 ET N7032 | 4.00 | CONISCH | STAAL | 7032 KIEZELGRIJS | GESCHILDERD | NVT |  | 350400 |  | Friza 8LED BL WW 5118 350mA dim 4A | 1 | 2019-11-01 |  | CPS200 9010 | Philips | [8 empty] | 175200 |  |  |  | 5118 WW Back Light 8LED 350mA | 1 | 2019-11-01 |  | 5118 WW Back Light 8LED 350mA | Schreder | 3000K | 12.00 | 100000 | LED |  | LED DRIVER | 1 | 2019-11-01 |  | LEDDRIVER |  |  | 1.00 | 175200 | [5 empty] | Mastdeur | 1 | 1992-09-01 |  | Mastdeur | Mastdeur | NVT |  | LEESTEN | 52.1283 | 6.2369 | 213182 | 460355 | 22 | Het Ham | Zutphen | Gemeente Zutphen | 1x6 |  | Warnsveld | 871687120055597030 |  | FLEX OVL ID: ELS-107815305032018 |  |  | 7232 GM | [5 empty] | Liander |  |  |  | In bedrijf | Nee | Nee
1 | 149466 | https://lms.nederlandslicht.nl/qr/report/149466 | 52.1327 | 6.2371 | 213190.4487 | 460838.8669 | Het Have |  | 8.72e+17 | Warnsveld | WARNSVELD | 1983-01-01 | Gemeente Zutphen | Schreder | 5 |  | Gemeente Zutphen | In bedrijf | Liander |  | DIM4A |  |  | Nacht | Bemeterd | [6 empty] | 2042-08-22 | 2062-08-22 | NEDAL |  |  |  | DRAAIOMSDREEF | [21 empty] | Openbare verlichting |  |  |  |  | PM AL 4,0 CO T60 PE | 1 | 2022-08-22 |  | PM AL 4,0 CO T60 PE | 4.00 | CONISCH | ALUMINIUM | NVT | NVT | NVT |  | 350400 |  | FRIZA 8LED 10W WW 3000K 1336LM AKZO900GS 5118BL DIM4A CLO SR | 1 | 2022-08-22 |  | FRIZA 8LED 10W WW 3000K 1336LM AKZO900GS 5118BL DIM4A CLO SR | Schreder |  |  |  |  | AKZO900GS | 8 |  | 1336.00 | 175200 |  | 10.00 |  | FRIZA 8LED 10W WW 3000K 1336LM AKZO900GS 5118BL DIM4A CLO SR | 1 | 2022-08-22 |  | FRIZA 8LED 10W WW 3000K 1336LM AKZO900GS 5118BL DIM4A CLO SR | Schreder | 3000K | 10.00 | 100000 | LED |  | LED DRIVER | 1 | 2022-08-22 |  | LEDDRIVER |  |  | 1.00 | 175200 | [5 empty] | Mastdeur | 1 | 2022-08-22 |  | Mastdeur | Mastdeur | NVT |  | DRAAIOMSDREEF | 52.1334 | 6.235 | 213045 | 460913 | 19 | Ramshof | Zutphen | Gemeente Zutphen | 1x6 |  | Warnsveld | 871687120055597238 |  |  |  |  | 7232 DA | [5 empty] | Liander |  |  |  | In bedrijf | Nee | Nee
2 | 149467 | https://lms.nederlandslicht.nl/qr/report/149467 | 52.1326 | 6.2377 | 213228.8667 | 460834.8363 | Het Have |  | 8.72e+17 | Warnsveld | WARNSVELD | 1983-01-01 | Gemeente Zutphen | Schreder | 5 |  | Gemeente Zutphen | In bedrijf | Liander |  | DIM4A |  |  | Nacht | Bemeterd | [6 empty] | 2042-08-22 | 2063-07-19 |  |  |  |  | DRAAIOMSDREEF | [21 empty] | Openbare verlichting |  |  |  |  | PM AL 4,0 CO T60 CM D=135 | 1 | 2023-07-19 |  | PM AL 4,0 CO T60 CM | 4.00 | CONISCH | ALUMINIUM | NVT | NVT | NVT |  | 350400 |  | FRIZA 8LED 10W WW 3000K 1336LM AKZO900GS 5118BL DIM4A CLO SR | 1 | 2022-08-22 |  | FRIZA 8LED 10W WW 3000K 1336LM AKZO900GS 5118BL DIM4A CLO SR | Schreder |  |  |  |  | AKZO900GS | 8 |  | 1336.00 | 175200 |  | 10.00 |  | FRIZA 8LED 10W WW 3000K 1336LM AKZO900GS 5118BL DIM4A CLO SR | 1 | 2022-08-22 |  | FRIZA 8LED 10W WW 3000K 1336LM AKZO900GS 5118BL DIM4A CLO SR | Schreder | 3000K | 10.00 | 100000 | LED |  | LED DRIVER | 1 | 2022-08-22 |  | LEDDRIVER |  |  | 1.00 | 175200 | [5 empty] | Mastdeur | 1 | 2023-07-19 |  | Mastdeur | Mastdeur | NVT |  | DRAAIOMSDREEF | 52.1334 | 6.235 | 213045 | 460913 | 19 | Ramshof | Zutphen | Gemeente Zutphen | 1x6 |  | Warnsveld | 871687120055597238 |  |  |  |  | 7232 DA | [5 empty] | Liander |  |  |  | In bedrijf | Nee | Nee
3 | 149468 | https://lms.nederlandslicht.nl/qr/report/149468 | 52.133 | 6.2372 | 213197.5657 | 460871.8495 | Het Have |  | 8.72e+17 | Warnsveld | WARNSVELD | 1983-01-01 | Gemeente Zutphen |  |  |  | Gemeente Zutphen | In bedrijf | Liander |  |  |  |  | Nacht | Bemeterd | [6 empty] | 2028-05-01 | 2062-07-25 |  |  |  |  | DRAAIOMSDREEF | [26 empty] | PM AL 4,0 CO T60 CM | 1 | 2022-07-25 |  | PM AL 4,0 CO T60 CM | 4.00 | CONISCH | ALUMINIUM | NVT | NVT | NVT |  | 350400 |  | 2000 1XPLL 36W R9005 EVSA | 1 | 2008-05-01 |  | CDS711 9005 | INDAL |  |  |  |  | 9005 DIEPZWART |  |  |  | 175200 |  |  |  | LAMP PH PLL 36W 830 2G11 4P XTRA | 1 | 2022-07-25 |  | 36W PLL XTRA | Philips | 3000K | 36.00 | 24000 | PLL |  | HFP136 | 1 | 2008-05-01 |  | HFP136 |  |  | 5.00 | 175200 | [5 empty] | Mastdeur | 1 | 2022-07-25 |  | Mastdeur | Mastdeur | NVT |  | DRAAIOMSDREEF | 52.1334 | 6.235 | 213045 | 460913 | 19 | Ramshof | Zutphen | Gemeente Zutphen | 1x6 |  | Warnsveld | 871687120055597238 |  |  |  |  | 7232 DA | [5 empty] | Liander |  |  |  | In bedrijf | Nee | Nee
4 | 149469 | https://lms.nederlandslicht.nl/qr/report/149469 | 52.1329 | 6.2378 | 213238.1427 | 460859.9252 | Het Have |  | 8.72e+17 | Warnsveld | WARNSVELD | 1983-01-01 | Gemeente Zutphen | Schreder | 5 |  | Gemeente Zutphen | In bedrijf | Liander |  | DIM4A |  |  | Nacht | Bemeterd |  |  |  | 2022-09-27 |  |  | 2042-08-22 | 2062-08-22 | NEDAL |  |  |  | DRAAIOMSDREEF | [17 empty] | 2.19 | 1.43 |  |  | Openbare verlichting |  |  |  |  | PM AL 4,0 CO T60 PE | 1 | 2022-08-22 |  | PM AL 4,0 CO T60 PE | 4.00 | CONISCH | ALUMINIUM | NVT | NVT | NVT |  | 350400 |  | FRIZA 8LED 10W WW 3000K 1336LM AKZO900GS 5118BL DIM4A CLO SR | 1 | 2022-08-22 |  | FRIZA 8LED 10W WW 3000K 1336LM AKZO900GS 5118BL DIM4A CLO SR | Schreder |  |  |  |  | AKZO900GS | 8 |  | 1336.00 | 175200 |  | 10.00 |  | FRIZA 8LED 10W WW 3000K 1336LM AKZO900GS 5118BL DIM4A CLO SR | 1 | 2022-08-22 |  | FRIZA 8LED 10W WW 3000K 1336LM AKZO900GS 5118BL DIM4A CLO SR | Schreder | 3000K | 10.00 | 100000 | LED |  | LED DRIVER | 1 | 2022-08-22 |  | LEDDRIVER |  |  | 1.00 | 175200 | [5 empty] | Mastdeur | 1 | 2022-08-22 |  | Mastdeur | Mastdeur | NVT |  | DRAAIOMSDREEF | 52.1334 | 6.235 | 213045 | 460913 | 19 | Ramshof | Zutphen | Gemeente Zutphen | 1x6 |  | Warnsveld | 871687120055597238 |  |  |  |  | 7232 DA | [5 empty] | Liander |  |  |  | In bedrijf | Nee | Nee
5 | 149470 | https://lms.nederlandslicht.nl/qr/report/149470 | 52.1327 | 6.2383 | 213272.6577 | 460840.5284 | Het Have |  | 8.72e+17 | Warnsveld | WARNSVELD | 1983-01-01 | Gemeente Zutphen | Schreder | 5 |  | Gemeente Zutphen | In bedrijf | Liander |  | DIM4A |  |  | Nacht | Bemeterd | [6 empty] | 2042-08-22 | 2062-08-22 | NEDAL |  |  |  | DRAAIOMSDREEF | [21 empty] | Openbare verlichting |  |  |  |  | PM AL 4,0 CO T60 PE | 1 | 2022-08-22 |  | PM AL 4,0 CO T60 PE | 4.00 | CONISCH | ALUMINIUM | NVT | NVT | NVT |  | 350400 |  | FRIZA 8LED 10W WW 3000K 1336LM AKZO900GS 5118BL DIM4A CLO SR | 1 | 2022-08-22 |  | FRIZA 8LED 10W WW 3000K 1336LM AKZO900GS 5118BL DIM4A CLO SR | Schreder |  |  |  |  | AKZO900GS | 8 |  | 1336.00 | 175200 |  | 10.00 |  | FRIZA 8LED 10W WW 3000K 1336LM AKZO900GS 5118BL DIM4A CLO SR | 1 | 2022-08-22 |  | FRIZA 8LED 10W WW 3000K 1336LM AKZO900GS 5118BL DIM4A CLO SR | Schreder | 3000K | 10.00 | 100000 | LED |  | LED DRIVER | 1 | 2022-08-22 |  | LEDDRIVER |  |  | 1.00 | 175200 | [5 empty] | Mastdeur | 1 | 2022-08-22 |  | Mastdeur | Mastdeur | NVT |  | DRAAIOMSDREEF | 52.1334 | 6.235 | 213045 | 460913 | 19 | Ramshof | Zutphen | Gemeente Zutphen | 1x6 |  | Warnsveld | 871687120055597238 |  |  |  |  | 7232 DA | [5 empty] | Liander |  |  |  | In bedrijf | Nee | Nee
6 | 149471 | https://lms.nederlandslicht.nl/qr/report/149471 | 52.1323 | 6.2384 | 213278.3858 | 460800.8545 | Het Have |  | 8.72e+17 | Warnsveld | WARNSVELD | 1983-01-01 | Gemeente Zutphen | Schreder | 5 |  | Gemeente Zutphen | In bedrijf | Liander |  | DIM4A |  |  | Nacht | Bemeterd | [6 empty] | 2042-08-22 | 2062-08-22 | NEDAL |  |  |  | DRAAIOMSDREEF | [21 empty] | Openbare verlichting |  |  |  |  | PM AL 4,0 CO T60 PE | 1 | 2022-08-22 |  | PM AL 4,0 CO T60 PE | 4.00 | CONISCH | ALUMINIUM | NVT | NVT | NVT |  | 350400 |  | FRIZA 8LED 10W WW 3000K 1336LM AKZO900GS 5118BL DIM4A CLO SR | 1 | 2022-08-22 |  | FRIZA 8LED 10W WW 3000K 1336LM AKZO900GS 5118BL DIM4A CLO SR | Schreder |  |  |  |  | AKZO900GS | 8 |  | 1336.00 | 175200 |  | 10.00 |  | FRIZA 8LED 10W WW 3000K 1336LM AKZO900GS 5118BL DIM4A CLO SR | 1 | 2022-08-22 |  | FRIZA 8LED 10W WW 3000K 1336LM AKZO900GS 5118BL DIM4A CLO SR | Schreder | 3000K | 10.00 | 100000 | LED |  | LED DRIVER | 1 | 2022-08-22 |  | LEDDRIVER |  |  | 1.00 | 175200 | [5 empty] | Mastdeur | 1 | 2022-08-22 |  | Mastdeur | Mastdeur | NVT |  | DRAAIOMSDREEF | 52.1334 | 6.235 | 213045 | 460913 | 19 | Ramshof | Zutphen | Gemeente Zutphen | 1x6 |  | Warnsveld | 871687120055597238 |  |  |  |  | 7232 DA | [5 empty] | Liander |  |  |  | In bedrijf | Nee | Nee
7 | 149472 | https://lms.nederlandslicht.nl/qr/report/149472 | 52.1321 | 6.2384 | 213281.6658 | 460779.3611 | Het Have |  | 8.72e+17 | Warnsveld | WARNSVELD | 1983-01-01 | Gemeente Zutphen | Schreder | 5 |  | Gemeente Zutphen | In bedrijf | Liander |  | DIM4A |  |  | Nacht | Bemeterd | [6 empty] | 2042-08-22 | 2062-08-22 | NEDAL |  |  |  | DRAAIOMSDREEF | [21 empty] | Openbare verlichting |  |  |  |  | PM AL 4,0 CO T60 PE | 1 | 2022-08-22 |  | PM AL 4,0 CO T60 PE | 4.00 | CONISCH | ALUMINIUM | NVT | NVT | NVT |  | 350400 |  | FRIZA 8LED 10W WW 3000K 1336LM AKZO900GS 5118BL DIM4A CLO SR | 1 | 2022-08-22 |  | FRIZA 8LED 10W WW 3000K 1336LM AKZO900GS 5118BL DIM4A CLO SR | Schreder |  |  |  |  | AKZO900GS | 8 |  | 1336.00 | 175200 |  | 10.00 |  | FRIZA 8LED 10W WW 3000K 1336LM AKZO900GS 5118BL DIM4A CLO SR | 1 | 2022-08-22 |  | FRIZA 8LED 10W WW 3000K 1336LM AKZO900GS 5118BL DIM4A CLO SR | Schreder | 3000K | 10.00 | 100000 | LED |  | LED DRIVER | 1 | 2022-08-22 |  | LEDDRIVER |  |  | 1.00 | 175200 | [5 empty] | Mastdeur | 1 | 2022-08-22 |  | Mastdeur | Mastdeur | NVT |  | DRAAIOMSDREEF | 52.1334 | 6.235 | 213045 | 460913 | 19 | Ramshof | Zutphen | Gemeente Zutphen | 1x6 |  | Warnsveld | 871687120055597238 |  |  |  |  | 7232 DA | [5 empty] | Liander |  |  |  | In bedrijf | Nee | Nee
8 | 149473 | https://lms.nederlandslicht.nl/qr/report/149473 | 52.132 | 6.2384 | 213278.3017 | 460761.1724 | Het Have |  | 8.72e+17 | Warnsveld | WARNSVELD | 1983-01-01 | Gemeente Zutphen | Schreder | 5 |  | Gemeente Zutphen | In bedrijf | Liander |  | DIM4A |  |  | Nacht | Bemeterd | [6 empty] | 2042-08-22 | 2062-08-22 | NEDAL |  |  |  | DRAAIOMSDREEF | [21 empty] | Openbare verlichting |  |  |  |  | PM AL 4,0 CO T60 PE | 1 | 2022-08-22 |  | PM AL 4,0 CO T60 PE | 4.00 | CONISCH | ALUMINIUM | NVT | NVT | NVT |  | 350400 |  | FRIZA 8LED 10W WW 3000K 1336LM AKZO900GS 5118BL DIM4A CLO SR | 1 | 2022-08-22 |  | FRIZA 8LED 10W WW 3000K 1336LM AKZO900GS 5118BL DIM4A CLO SR | Schreder |  |  |  |  | AKZO900GS | 8 |  | 1336.00 | 175200 |  | 10.00 |  | FRIZA 8LED 10W WW 3000K 1336LM AKZO900GS 5118BL DIM4A CLO SR | 1 | 2022-08-22 |  | FRIZA 8LED 10W WW 3000K 1336LM AKZO900GS 5118BL DIM4A CLO SR | Schreder | 3000K | 10.00 | 100000 | LED |  | LED DRIVER | 1 | 2022-08-22 |  | LEDDRIVER |  |  | 1.00 | 175200 | [5 empty] | Mastdeur | 1 | 2022-08-22 |  | Mastdeur | Mastdeur | NVT |  | DRAAIOMSDREEF | 52.1334 | 6.235 | 213045 | 460913 | 19 | Ramshof | Zutphen | Gemeente Zutphen | 1x6 |  | Warnsveld | 871687120055597238 |  |  |  |  | 7232 DA | [5 empty] | Liander |  |  |  | In bedrijf | Nee | Nee
9 | 149474 | https://lms.nederlandslicht.nl/qr/report/149474 | 52.1323 | 6.2377 | 213234.8307 | 460798.9995 | Het Have |  | 8.72e+17 | Warnsveld | WARNSVELD | 1983-01-01 | Gemeente Zutphen | Schreder | 5 |  | Gemeente Zutphen | In bedrijf | Liander |  | DIM4A |  |  | Nacht | Bemeterd | [6 empty] | 2042-08-22 | 2062-08-22 | NEDAL |  |  |  | DRAAIOMSDREEF | [21 empty] | Openbare verlichting |  |  |  |  | PM AL 4,0 CO T60 PE | 1 | 2022-08-22 |  | PM AL 4,0 CO T60 PE | 4.00 | CONISCH | ALUMINIUM | NVT | NVT | NVT |  | 350400 |  | FRIZA 8LED 10W WW 3000K 1336LM AKZO900GS 5118BL DIM4A CLO SR | 1 | 2022-08-22 |  | FRIZA 8LED 10W WW 3000K 1336LM AKZO900GS 5118BL DIM4A CLO SR | Schreder |  |  |  |  | AKZO900GS | 8 |  | 1336.00 | 175200 |  | 10.00 |  | FRIZA 8LED 10W WW 3000K 1336LM AKZO900GS 5118BL DIM4A CLO SR | 1 | 2022-08-22 |  | FRIZA 8LED 10W WW 3000K 1336LM AKZO900GS 5118BL DIM4A CLO SR | Schreder | 3000K | 10.00 | 100000 | LED |  | LED DRIVER | 1 | 2022-08-22 |  | LEDDRIVER |  |  | 1.00 | 175200 | [5 empty] | Mastdeur | 1 | 2022-08-22 |  | Mastdeur | Mastdeur | NVT |  | DRAAIOMSDREEF | 52.1334 | 6.235 | 213045 | 460913 | 19 | Ramshof | Zutphen | Gemeente Zutphen | 1x6 |  | Warnsveld | 871687120055597238 |  |  |  |  | 7232 DA | [5 empty] | Liander |  |  |  | In bedrijf | Nee | Nee
10 | 149475 | https://lms.nederlandslicht.nl/qr/report/149475 | 52.1321 | 6.2377 | 213232.4278 | 460773.2568 | Het Have |  | 8.72e+17 | Warnsveld | WARNSVELD | 1983-01-01 | Gemeente Zutphen | Schreder | 5 |  | Gemeente Zutphen | In bedrijf | Liander |  | DIM4A |  |  | Nacht | Bemeterd | [6 empty] | 2042-08-22 | 2062-08-22 | NEDAL |  |  |  | DRAAIOMSDREEF | [21 empty] | Openbare verlichting |  |  |  |  | PM AL 4,0 CO T60 PE | 1 | 2022-08-22 |  | PM AL 4,0 CO T60 PE | 4.00 | CONISCH | ALUMINIUM | NVT | NVT | NVT |  | 350400 |  | FRIZA 8LED 10W WW 3000K 1336LM AKZO900GS 5118BL DIM4A CLO SR | 1 | 2022-08-22 |  | FRIZA 8LED 10W WW 3000K 1336LM AKZO900GS 5118BL DIM4A CLO SR | Schreder |  |  |  |  | AKZO900GS | 8 |  | 1336.00 | 175200 |  | 10.00 |  | FRIZA 8LED 10W WW 3000K 1336LM AKZO900GS 5118BL DIM4A CLO SR | 1 | 2022-08-22 |  | FRIZA 8LED 10W WW 3000K 1336LM AKZO900GS 5118BL DIM4A CLO SR | Schreder | 3000K | 10.00 | 100000 | LED |  | LED DRIVER | 1 | 2022-08-22 |  | LEDDRIVER |  |  | 1.00 | 175200 | [5 empty] | Mastdeur | 1 | 2022-08-22 |  | Mastdeur | Mastdeur | NVT |  | DRAAIOMSDREEF | 52.1334 | 6.235 | 213045 | 460913 | 19 | Ramshof | Zutphen | Gemeente Zutphen | 1x6 |  | Warnsveld | 871687120055597238 |  |  |  |  | 7232 DA | [5 empty] | Liander |  |  |  | In bedrijf | Nee | Nee
11 | 149476 | https://lms.nederlandslicht.nl/qr/report/149476 | 52.1321 | 6.2371 | 213189.1378 | 460771.8259 | Het Have |  | 8.72e+17 | Warnsveld | WARNSVELD | 1983-01-01 | Gemeente Zutphen | Schreder | 5 |  | Gemeente Zutphen | In bedrijf | Liander |  | DIM4A |  |  | Nacht | Bemeterd | [6 empty] | 2042-08-22 | 2062-08-22 | NEDAL |  |  |  | DRAAIOMSDREEF | [21 empty] | Openbare verlichting |  |  |  |  | PM AL 4,0 CO T60 PE | 1 | 2022-08-22 |  | PM AL 4,0 CO T60 PE | 4.00 | CONISCH | ALUMINIUM | NVT | NVT | NVT |  | 350400 |  | FRIZA 8LED 10W WW 3000K 1336LM AKZO900GS 5118BL DIM4A CLO SR | 1 | 2022-08-22 |  | FRIZA 8LED 10W WW 3000K 1336LM AKZO900GS 5118BL DIM4A CLO SR | Schreder |  |  |  |  | AKZO900GS | 8 |  | 1336.00 | 175200 |  | 10.00 |  | FRIZA 8LED 10W WW 3000K 1336LM AKZO900GS 5118BL DIM4A CLO SR | 1 | 2022-08-22 |  | FRIZA 8LED 10W WW 3000K 1336LM AKZO900GS 5118BL DIM4A CLO SR | Schreder | 3000K | 10.00 | 100000 | LED |  | LED DRIVER | 1 | 2022-08-22 |  | LEDDRIVER |  |  | 1.00 | 175200 | [5 empty] | Mastdeur | 1 | 2022-08-22 |  | Mastdeur | Mastdeur | NVT |  | DRAAIOMSDREEF | 52.1334 | 6.235 | 213045 | 460913 | 19 | Ramshof | Zutphen | Gemeente Zutphen | 1x6 |  | Warnsveld | 871687120055597238 |  |  |  |  | 7232 DA | [5 empty] | Liander |  |  |  | In bedrijf | Nee | Nee
12 | 149477 | https://lms.nederlandslicht.nl/qr/report/149477 | 52.132 | 6.2365 | 213147.9928 | 460759.4927 | Het Have |  | 8.72e+17 | Warnsveld | WARNSVELD | 1983-01-01 | Gemeente Zutphen | Schreder | 5 |  | Gemeente Zutphen | In bedrijf | Liander |  | DIM4A |  |  | Nacht | Bemeterd | [6 empty] | 2042-08-22 | 2062-08-22 | NEDAL |  |  |  | DRAAIOMSDREEF | [21 empty] | Openbare verlichting |  |  |  |  | PM AL 4,0 CO T60 PE | 1 | 2022-08-22 |  | PM AL 4,0 CO T60 PE | 4.00 | CONISCH | ALUMINIUM | NVT | NVT | NVT |  | 350400 |  | FRIZA 8LED 10W WW 3000K 1336LM AKZO900GS 5118BL DIM4A CLO SR | 1 | 2022-08-22 |  | FRIZA 8LED 10W WW 3000K 1336LM AKZO900GS 5118BL DIM4A CLO SR | Schreder |  |  |  |  | AKZO900GS | 8 |  | 1336.00 | 175200 |  | 10.00 |  | FRIZA 8LED 10W WW 3000K 1336LM AKZO900GS 5118BL DIM4A CLO SR | 1 | 2022-08-22 |  | FRIZA 8LED 10W WW 3000K 1336LM AKZO900GS 5118BL DIM4A CLO SR | Schreder | 3000K | 10.00 | 100000 | LED |  | LED DRIVER | 1 | 2022-08-22 |  | LEDDRIVER |  |  | 1.00 | 175200 | [5 empty] | Mastdeur | 1 | 2022-08-22 |  | Mastdeur | Mastdeur | NVT |  | DRAAIOMSDREEF | 52.1334 | 6.235 | 213045 | 460913 | 19 | Ramshof | Zutphen | Gemeente Zutphen | 1x6 |  | Warnsveld | 871687120055597238 |  |  |  |  | 7232 DA | [5 empty] | Liander |  |  |  | In bedrijf | Nee | Nee
1 | 149479 | https://lms.nederlandslicht.nl/qr/report/149479 | 52.1286 | 6.2333 | 212936.8918 | 460384.5925 | Het Horseler |  | 8.72e+17 | Warnsveld | WARNSVELD | 2010-10-01 | Gemeente Zutphen |  |  |  | Gemeente Zutphen | In bedrijf | Liander |  |  |  |  | Nacht | Bemeterd | [6 empty] | 2030-10-01 | 2050-10-01 |  |  |  |  | SCHEPERKAMP | [26 empty] | PM AL 4,0 CO T60 CM P9007 | 1 | 2010-10-01 |  | PM AL 4,0 CO T60 CM P9007 | 4.00 | CONISCH | ALUMINIUM | 9007 GRIJS ALUMINIUM | POEDERCOAT | NVT |  | 350400 |  | Logo 2145 CNN 1PL124 | 1 | 2010-10-01 |  | 2145 LOGO | INDAL | [8 empty] | 175200 |  |  |  | LAMP PH PLL 24W 830 2G11 4P XTRA | 1 | 2018-04-06 |  | 24W PLL XTRA |  |  | 24.00 | 24000 | PLL |  | HFP124 | 1 | 2010-10-01 |  | HFP124 |  |  | 3.00 | 175200 | [5 empty] | Mastdeur | 1 | 2010-10-01 |  | Mastdeur | Mastdeur | NVT |  | SCHEPERKAMP | 52.1326 | 6.2295 | 212673 | 460827 | 39 | Lammerhof | Zutphen | Gemeente Zutphen | 1x6 |  | Warnsveld | 871687120055597214 |  |  |  |  | 7232 AR | [5 empty] | Liander |  |  |  | In bedrijf | Nee | Nee
2 | 149480 | https://lms.nederlandslicht.nl/qr/report/149480 | 52.1287 | 6.2334 | 212941.9657 | 460397.6602 | Het Horseler |  | 8.72e+17 | Warnsveld | WARNSVELD | 2010-10-01 | Gemeente Zutphen |  |  |  | Gemeente Zutphen | In bedrijf | Liander |  |  |  |  | Nacht | Bemeterd | [6 empty] | 2030-10-01 | 2050-10-01 |  |  |  |  | SCHEPERKAMP | [26 empty] | PM AL 4,0 CO T60 CM P9007 | 1 | 2010-10-01 |  | PM AL 4,0 CO T60 CM P9007 | 4.00 | CONISCH | ALUMINIUM | 9007 GRIJS ALUMINIUM | POEDERCOAT | NVT |  | 350400 |  | Logo 2145 CNN 1PL124 | 1 | 2010-10-01 |  | 2145 LOGO | INDAL | [8 empty] | 175200 |  |  |  | LAMP PH PLL 24W 830 2G11 4P XTRA | 1 | 2018-04-06 |  | 24W PLL XTRA |  |  | 24.00 | 24000 | PLL |  | HFP124 | 1 | 2010-10-01 |  | HFP124 |  |  | 3.00 | 175200 | [5 empty] | Mastdeur | 1 | 2010-10-01 |  | Mastdeur | Mastdeur | NVT |  | SCHEPERKAMP | 52.1326 | 6.2295 | 212673 | 460827 | 39 | Lammerhof | Zutphen | Gemeente Zutphen | 1x6 |  | Warnsveld | 871687120055597214 |  |  |  |  | 7232 AR | [5 empty] | Liander |  |  |  | In bedrijf | Nee | Nee
3 | 149481 | https://lms.nederlandslicht.nl/qr/report/149481 | 52.1287 | 6.2337 | 212960.5307 | 460392.1598 | Het Horseler |  | 8.72e+17 | Warnsveld | WARNSVELD | 2010-10-01 | Gemeente Zutphen |  |  |  | Gemeente Zutphen | In bedrijf | Liander |  |  |  |  | Nacht | Bemeterd | [6 empty] | 2030-10-01 | 2050-10-01 |  |  |  |  | SCHEPERKAMP | [26 empty] | PM AL 4,0 CO T60 CM P9007 | 1 | 2010-10-01 |  | PM AL 4,0 CO T60 CM P9007 | 4.00 | CONISCH | ALUMINIUM | 9007 GRIJS ALUMINIUM | POEDERCOAT | NVT |  | 350400 |  | Logo 2145 CNN 1PL124 | 1 | 2010-10-01 |  | 2145 LOGO | INDAL | [8 empty] | 175200 |  |  |  | LAMP PH PLL 24W 830 2G11 4P XTRA | 1 | 2018-04-06 |  | 24W PLL XTRA |  |  | 24.00 | 24000 | PLL |  | HFP124 | 1 | 2010-10-01 |  | HFP124 |  |  | 3.00 | 175200 | [5 empty] | Mastdeur | 1 | 2010-10-01 |  | Mastdeur | Mastdeur | NVT |  | SCHEPERKAMP | 52.1326 | 6.2295 | 212673 | 460827 | 39 | Lammerhof | Zutphen | Gemeente Zutphen | 1x6 |  | Warnsveld | 871687120055597214 |  |  |  |  | 7232 AR | [5 empty] | Liander |  |  |  | In bedrijf | Nee | Nee
4 | 149482 | https://lms.nederlandslicht.nl/qr/report/149482 | 52.1289 | 6.2335 | 212950.3678 | 460412.8442 | Het Horseler |  | 8.72e+17 | Warnsveld | WARNSVELD | 2010-10-01 | Gemeente Zutphen |  |  |  | Gemeente Zutphen | In bedrijf | Liander |  |  |  |  | Nacht | Bemeterd | [6 empty] | 2030-10-01 | 2050-10-01 |  |  |  |  | SCHEPERKAMP | [26 empty] | PM AL 4,0 CO T60 CM P9007 | 1 | 2010-10-01 |  | PM AL 4,0 CO T60 CM P9007 | 4.00 | CONISCH | ALUMINIUM | 9007 GRIJS ALUMINIUM | POEDERCOAT | NVT |  | 350400 |  | Logo 2145 CNN 1PL124 | 1 | 2010-10-01 |  | 2145 LOGO | INDAL | [8 empty] | 175200 |  |  |  | LAMP PH PLL 24W 830 2G11 4P XTRA | 1 | 2018-04-06 |  | 24W PLL XTRA |  |  | 24.00 | 24000 | PLL |  | HFP124 | 1 | 2010-10-01 |  | HFP124 |  |  | 3.00 | 175200 | [5 empty] | Mastdeur | 1 | 2010-10-01 |  | Mastdeur | Mastdeur | NVT |  | SCHEPERKAMP | 52.1326 | 6.2295 | 212673 | 460827 | 39 | Lammerhof | Zutphen | Gemeente Zutphen | 1x6 |  | Warnsveld | 871687120055597214 |  |  |  |  | 7232 AR | [5 empty] | Liander |  |  |  | In bedrijf | Nee | Nee
5 | 149483 | https://lms.nederlandslicht.nl/qr/report/149483 | 52.1289 | 6.2339 | 212974.1198 | 460410.9383 | Het Horseler |  | 8.72e+17 | Warnsveld | WARNSVELD | 2010-10-01 | Gemeente Zutphen |  |  |  | Gemeente Zutphen | In bedrijf | Liander |  |  |  |  | Nacht | Bemeterd | [6 empty] | 2030-10-01 | 2050-10-01 |  |  |  |  | SCHEPERKAMP | [26 empty] | PM AL 4,0 CO T60 CM P9007 | 1 | 2010-10-01 |  | PM AL 4,0 CO T60 CM P9007 | 4.00 | CONISCH | ALUMINIUM | 9007 GRIJS ALUMINIUM | POEDERCOAT | NVT |  | 350400 |  | Logo 2145 CNN 1PL124 | 1 | 2010-10-01 |  | 2145 LOGO | INDAL | [8 empty] | 175200 |  |  |  | LAMP PH PLL 24W 830 2G11 4P XTRA | 1 | 2018-04-06 |  | 24W PLL XTRA |  |  | 24.00 | 24000 | PLL |  | HFP124 | 1 | 2010-10-01 |  | HFP124 |  |  | 3.00 | 175200 | [5 empty] | Mastdeur | 1 | 2010-10-01 |  | Mastdeur | Mastdeur | NVT |  | SCHEPERKAMP | 52.1326 | 6.2295 | 212673 | 460827 | 39 | Lammerhof | Zutphen | Gemeente Zutphen | 1x6 |  | Warnsveld | 871687120055597214 |  |  |  |  | 7232 AR | [5 empty] | Liander |  |  |  | In bedrijf | Nee | Nee
6 | 149484 | https://lms.nederlandslicht.nl/qr/report/149484 | 52.129 | 6.2337 | 212960.8138 | 460425.4928 | Het Horseler |  | 8.72e+17 | Warnsveld | WARNSVELD | 2010-10-01 | Gemeente Zutphen |  |  |  | Gemeente Zutphen | In bedrijf | Liander |  |  |  |  | Nacht | Bemeterd | [6 empty] | 2030-10-01 | 2050-10-01 |  |  |  |  | HOFMANSHUIS | [26 empty] | PM AL 4,0 CO T60 CM P9007 | 1 | 2010-10-01 |  | PM AL 4,0 CO T60 CM P9007 | 4.00 | CONISCH | ALUMINIUM | 9007 GRIJS ALUMINIUM | POEDERCOAT | NVT |  | 350400 |  | Logo 2145 CNN 1PL124 | 1 | 2010-10-01 |  | 2145 LOGO | INDAL | [8 empty] | 175200 |  |  |  | LAMP PH PLL 24W 830 2G11 4P XTRA | 1 | 2018-04-06 |  | 24W PLL XTRA |  |  | 24.00 | 24000 | PLL |  | HFP124 | 1 | 2010-10-01 |  | HFP124 |  |  | 3.00 | 175200 | [5 empty] | Mastdeur | 1 | 2010-10-01 |  | Mastdeur | Mastdeur | NVT |  | HOFMANSHUIS | 52.1299 | 6.2382 | 213270 | 460534 | 41 | Het Horseler | Zutphen | Gemeente Zutphen | 1x6 |  | Warnsveld | 871687120055597269 |  |  |  |  | 7232 GA | [5 empty] | Liander |  |  |  | In bedrijf | Nee | Nee
7 | 149485 | https://lms.nederlandslicht.nl/qr/report/149485 | 52.129 | 6.234 | 212984.5237 | 460425.7918 | Het Horseler |  | 8.72e+17 | Warnsveld | WARNSVELD | 2010-10-01 | Gemeente Zutphen |  |  |  | Gemeente Zutphen | In bedrijf | Liander |  |  |  |  | Nacht | Bemeterd | [6 empty] | 2030-10-01 | 2050-10-01 |  |  |  |  | HOFMANSHUIS | [26 empty] | PM AL 4,0 CO T60 CM P9007 | 1 | 2010-10-01 |  | PM AL 4,0 CO T60 CM P9007 | 4.00 | CONISCH | ALUMINIUM | 9007 GRIJS ALUMINIUM | POEDERCOAT | NVT |  | 350400 |  | Logo 2145 CNN 1PL124 | 1 | 2010-10-01 |  | 2145 LOGO | INDAL | [8 empty] | 175200 |  |  |  | LAMP PH PLL 24W 830 2G11 4P XTRA | 1 | 2018-04-06 |  | 24W PLL XTRA |  |  | 24.00 | 24000 | PLL |  | HFP124 | 1 | 2010-10-01 |  | HFP124 |  |  | 3.00 | 175200 | [5 empty] | Mastdeur | 1 | 2010-10-01 |  | Mastdeur | Mastdeur | NVT |  | HOFMANSHUIS | 52.1299 | 6.2382 | 213270 | 460534 | 41 | Het Horseler | Zutphen | Gemeente Zutphen | 1x6 |  | Warnsveld | 871687120055597269 |  |  |  |  | 7232 GA | [5 empty] | Liander |  |  |  | In bedrijf | Nee | Nee
8 | 149487 | https://lms.nederlandslicht.nl/qr/report/149487 | 52.1291 | 6.2339 | 212974.9908 | 460439.577 | Het Horseler |  | 8.72e+17 | Warnsveld | WARNSVELD | 2017-02-21 | Gemeente Zutphen |  |  |  | Gemeente Zutphen | In bedrijf | Liander |  |  |  |  | Nacht | Bemeterd | [6 empty] | 2033-09-19 | 2063-06-30 |  |  |  |  | HOFMANSHUIS | [26 empty] | PM AL 4,0 CO T60 D114 CM P9005 | 1 | 2023-06-30 |  | PM AL 4,0 CO T60 CM P9005 | 4.00 | CONISCH | ALUMINIUM | 9005 DIEPZWART | POEDERCOAT | NVT |  | 350400 |  | Logo 2145 CNN 1PL124 | 1 | 2013-09-19 |  | 2145 LOGO | INDAL | [8 empty] | 175200 |  |  |  | LAMP PH PLL 24W 830 2G11 4P XTRA | 1 | 2018-04-06 |  | 24W PLL XTRA |  |  | 24.00 | 24000 | PLL |  | HFP124 | 1 | 2013-09-19 |  | HFP124 |  |  | 3.00 | 175200 | [5 empty] | Mastdeur | 1 | 2023-06-30 |  | Mastdeur | Mastdeur | NVT |  | HOFMANSHUIS | 52.1299 | 6.2382 | 213270 | 460534 | 41 | Het Horseler | Zutphen | Gemeente Zutphen | 1x6 |  | Warnsveld | 871687120055597269 |  |  |  |  | 7232 GA | [5 empty] | Liander |  |  |  | In bedrijf | Nee | Nee
9 | 149488 | https://lms.nederlandslicht.nl/qr/report/149488 | 52.1291 | 6.2342 | 212996.4928 | 460443.0137 | Het Horseler |  | 8.72e+17 | Warnsveld | WARNSVELD | 2010-10-01 | Gemeente Zutphen |  |  |  | Gemeente Zutphen | In bedrijf | Liander |  |  |  |  | Nacht | Bemeterd | [6 empty] | 2030-10-01 | 2050-10-01 |  |  |  |  | HOFMANSHUIS | [26 empty] | PM AL 4,0 CO T60 CM P9007 | 1 | 2010-10-01 |  | PM AL 4,0 CO T60 CM P9007 | 4.00 | CONISCH | ALUMINIUM | 9007 GRIJS ALUMINIUM | POEDERCOAT | NVT |  | 350400 |  | Logo 2145 CNN 1PL124 | 1 | 2010-10-01 |  | 2145 LOGO | INDAL | [8 empty] | 175200 |  |  |  | LAMP PH PLL 24W 830 2G11 4P XTRA | 1 | 2018-04-06 |  | 24W PLL XTRA |  |  | 24.00 | 24000 | PLL |  | HFP124 | 1 | 2010-10-01 |  | HFP124 |  |  | 3.00 | 175200 | [5 empty] | Mastdeur | 1 | 2010-10-01 |  | Mastdeur | Mastdeur | NVT |  | HOFMANSHUIS | 52.1299 | 6.2382 | 213270 | 460534 | 41 | Het Horseler | Zutphen | Gemeente Zutphen | 1x6 |  | Warnsveld | 871687120055597269 |  |  |  |  | 7232 GA | [5 empty] | Liander |  |  |  | In bedrijf | Nee | Nee
10 | 149489 | https://lms.nederlandslicht.nl/qr/report/149489 | 52.1292 | 6.234 | 212985.6557 | 460453.8606 | Het Horseler |  | 8.72e+17 | Warnsveld | WARNSVELD | 2010-10-01 | Gemeente Zutphen |  |  |  | Gemeente Zutphen | In bedrijf | Liander |  |  |  |  | Nacht | Bemeterd | [6 empty] | 2030-10-01 | 2050-10-01 |  |  |  |  | HOFMANSHUIS | [26 empty] | PM AL 4,0 CO T60 CM P9007 | 1 | 2010-10-01 |  | PM AL 4,0 CO T60 CM P9007 | 4.00 | CONISCH | ALUMINIUM | 9007 GRIJS ALUMINIUM | POEDERCOAT | NVT |  | 350400 |  | Logo 2145 CNN 1PL124 | 1 | 2010-10-01 |  | 2145 LOGO | INDAL | [8 empty] | 175200 |  |  |  | LAMP PH PLL 24W 830 2G11 4P XTRA | 1 | 2018-04-06 |  | 24W PLL XTRA |  |  | 24.00 | 24000 | PLL |  | HFP124 | 1 | 2010-10-01 |  | HFP124 |  |  | 3.00 | 175200 | [5 empty] | Mastdeur | 1 | 2010-10-01 |  | Mastdeur | Mastdeur | NVT |  | HOFMANSHUIS | 52.1299 | 6.2382 | 213270 | 460534 | 41 | Het Horseler | Zutphen | Gemeente Zutphen | 1x6 |  | Warnsveld | 871687120055597269 |  |  |  |  | 7232 GA | [5 empty] | Liander |  |  |  | In bedrijf | Nee | Nee
11 | 149490 | https://lms.nederlandslicht.nl/qr/report/149490 | 52.1293 | 6.2343 | 213006.3048 | 460457.9605 | Het Horseler |  | 8.72e+17 | Warnsveld | WARNSVELD | 2010-10-01 | Gemeente Zutphen |  |  |  | Gemeente Zutphen | In bedrijf | Liander |  |  |  |  | Nacht | Bemeterd | [6 empty] | 2030-10-01 | 2050-10-01 |  |  |  |  | HOFMANSHUIS | [26 empty] | PM AL 4,0 CO T60 CM P9007 | 1 | 2010-10-01 |  | PM AL 4,0 CO T60 CM P9007 | 4.00 | CONISCH | ALUMINIUM | 9007 GRIJS ALUMINIUM | POEDERCOAT | NVT |  | 350400 |  | Logo 2145 CNN 1PL124 | 1 | 2010-10-01 |  | 2145 LOGO | INDAL | [8 empty] | 175200 |  |  |  | LAMP PH PLL 24W 830 2G11 4P XTRA | 1 | 2018-04-06 |  | 24W PLL XTRA |  |  | 24.00 | 24000 | PLL |  | HFP124 | 1 | 2010-10-01 |  | HFP124 |  |  | 3.00 | 175200 | [5 empty] | Mastdeur | 1 | 2010-10-01 |  | Mastdeur | Mastdeur | NVT |  | HOFMANSHUIS | 52.1299 | 6.2382 | 213270 | 460534 | 41 | Het Horseler | Zutphen | Gemeente Zutphen | 1x6 |  | Warnsveld | 871687120055597269 |  |  |  |  | 7232 GA | [5 empty] | Liander |  |  |  | In bedrijf | Nee | Nee
12 | 149492 | https://lms.nederlandslicht.nl/qr/report/149492 | 52.1294 | 6.2342 | 212993.3247 | 460468.4486 | Het Horseler |  | 8.72e+17 | Warnsveld | WARNSVELD | 2010-10-01 | Gemeente Zutphen |  |  |  | Gemeente Zutphen | In bedrijf | Liander |  |  |  |  | Nacht | Bemeterd | [6 empty] | 2036-02-11 | 2050-10-01 |  |  |  |  | HOFMANSHUIS | [26 empty] | PM AL 4,0 CO T60 CM P9007 | 1 | 2010-10-01 |  | PM AL 4,0 CO T60 CM P9007 | 4.00 | CONISCH | ALUMINIUM | 9007 GRIJS ALUMINIUM | POEDERCOAT | NVT |  | 350400 |  | LOGO 2145.12 CNN PLL24W EVSA GS900 | 1 | 2016-02-11 |  | LOGO 2145 A900GS | [9 empty] | 175200 |  |  |  | LAMP PH PLL 24W 830 2G11 4P XTRA | 1 | 2020-08-26 |  | 24W PLL XTRA |  |  | 24.00 | 24000 | PLL |  | HFP124 | 1 | 2016-02-11 |  | HFP124 |  |  | 3.00 | 175200 | [5 empty] | Mastdeur | 1 | 2010-10-01 |  | Mastdeur | Mastdeur | NVT |  | HOFMANSHUIS | 52.1299 | 6.2382 | 213270 | 460534 | 41 | Het Horseler | Zutphen | Gemeente Zutphen | 1x6 |  | Warnsveld | 871687120055597269 |  |  |  |  | 7232 GA | [5 empty] | Liander |  |  |  | In bedrijf | Nee | Nee
13 | 149494 | https://lms.nederlandslicht.nl/qr/report/149494 | 52.1293 | 6.2346 | 213020.3518 | 460459.9472 | Het Horseler |  | 8.72e+17 | Warnsveld | WARNSVELD | 1987-11-01 | Gemeente Zutphen |  |  |  | Gemeente Zutphen | In bedrijf | Liander |  |  |  |  | Nacht | Bemeterd | [6 empty] | 2039-11-01 | 2027-11-01 |  |  |  |  | HOFMANSHUIS | [26 empty] | LM ST 6,0 CV EU1000/20/5 T60 GG N9005 | 1 | 1987-11-01 |  | LM ST 6,0 CV EU1250/20/5 T60 ET N9005 | 6.00 | CILINDRISCH | STAAL | 9005 DIEPZWART | GESCHILDERD | NVT |  | 350400 |  | BGP381 DM 19-830 dim 4A | 1 | 2019-11-01 |  | Iridium BGP 381DM GRN19/830 | Philips |  | DM |  |  | 7035 LICHTGRIJS |  |  | 1900.00 | 175200 |  |  |  | BGP381 DM GRN19/830 | 1 | 2019-11-01 |  | BGP381 DM GRN19/830 | Philips | 830 | 16.00 | 100000 | LED |  | LED DRIVER | 1 | 2019-11-01 |  | LEDDRIVER |  |  | 1.00 | 175200 | [5 empty] | Mastdeur | 1 | 1987-11-01 |  | Mastdeur | Mastdeur | NVT |  | HOFMANSHUIS | 52.1299 | 6.2382 | 213270 | 460534 | 41 | Het Horseler | Zutphen | Gemeente Zutphen | 1x6 |  | Warnsveld | 871687120055597269 |  |  |  |  | 7232 GA | [5 empty] | Liander |  |  |  | In bedrijf | Nee | Nee
14 | 149495 | https://lms.nederlandslicht.nl/qr/report/149495 | 52.1295 | 6.2347 | 213029.4337 | 460482.73 | Het Horseler |  | 8.72e+17 | Warnsveld | WARNSVELD | 1987-11-01 | Gemeente Zutphen |  |  |  | Gemeente Zutphen | In bedrijf | Liander |  |  |  |  | Nacht | Bemeterd | [6 empty] | 2039-11-01 | 2027-11-01 |  |  |  |  | HOFMANSHUIS | [26 empty] | LM ST 6,0 CV EU1000/20/5 T60 GG N9005 | 1 | 1987-11-01 |  | LM ST 6,0 CV EU1250/20/5 T60 ET N9005 | 6.00 | CILINDRISCH | STAAL | 9005 DIEPZWART | GESCHILDERD | NVT |  | 350400 |  | BGP381 DM 19-830 dim 4A | 1 | 2019-11-01 |  | Iridium BGP 381DM GRN19/830 | Philips |  | DM |  |  | 7035 LICHTGRIJS |  |  | 1900.00 | 175200 |  |  |  | BGP381 DM GRN19/830 | 1 | 2019-11-01 |  | BGP381 DM GRN19/830 | Philips | 830 | 16.00 | 100000 | LED |  | LED DRIVER | 1 | 2019-11-01 |  | LEDDRIVER |  |  | 1.00 | 175200 | [5 empty] | Mastdeur | 1 | 1987-11-01 |  | Mastdeur | Mastdeur | NVT |  | HOFMANSHUIS | 52.1299 | 6.2382 | 213270 | 460534 | 41 | Het Horseler | Zutphen | Gemeente Zutphen | 1x6 |  | Warnsveld | 871687120055597269 |  |  |  |  | 7232 GA | [5 empty] | Liander |  |  |  | In bedrijf | Nee | Nee
15 | 149496 | https://lms.nederlandslicht.nl/qr/report/149496 | 52.1294 | 6.2351 | 213060.2827 | 460474.7308 | Het Horseler |  | 8.72e+17 | Warnsveld | WARNSVELD | 1987-11-01 | Gemeente Zutphen |  |  |  | Gemeente Zutphen | In bedrijf | Liander |  |  |  |  | Nacht | Bemeterd | [6 empty] | 2039-11-01 | 2027-11-01 |  |  |  |  | HOFMANSHUIS | [26 empty] | LM ST 6,0 CV EU1000/20/5 T60 GG N9005 | 1 | 1987-11-01 |  | LM ST 6,0 CV EU1250/20/5 T60 ET N9005 | 6.00 | CILINDRISCH | STAAL | 9005 DIEPZWART | GESCHILDERD | NVT |  | 350400 |  | BGP381 DM 19-830 dim 4A | 1 | 2019-11-01 |  | Iridium BGP 381DM GRN19/830 | Philips |  | DM |  |  | 7035 LICHTGRIJS |  |  | 1900.00 | 175200 |  |  |  | BGP381 DM GRN19/830 | 1 | 2019-11-01 |  | BGP381 DM GRN19/830 | Philips | 830 | 16.00 | 100000 | LED |  | LED DRIVER | 1 | 2019-11-01 |  | LEDDRIVER |  |  | 1.00 | 175200 | [5 empty] | Mastdeur | 1 | 1987-11-01 |  | Mastdeur | Mastdeur | NVT |  | HOFMANSHUIS | 52.1299 | 6.2382 | 213270 | 460534 | 41 | Het Horseler | Zutphen | Gemeente Zutphen | 1x6 |  | Warnsveld | 871687120055597269 |  |  |  |  | 7232 GA | [5 empty] | Liander |  |  |  | In bedrijf | Nee | Nee
16 | 149497 | https://lms.nederlandslicht.nl/qr/report/149497 | 52.1294 | 6.2356 | 213094.6553 | 460470.2736 | Het Horseler |  | 8.72e+17 | Warnsveld | WARNSVELD | 1987-11-01 | Gemeente Zutphen |  |  |  | Gemeente Zutphen | In bedrijf | Liander |  |  |  |  | Nacht | Bemeterd | [6 empty] | 2039-11-01 | 2027-11-01 |  |  |  |  | HOFMANSHUIS | [26 empty] | LM ST 6,0 CV EU1000/20/5 T60 GG N9005 | 1 | 1987-11-01 |  | LM ST 6,0 CV EU1250/20/5 T60 ET N9005 | 6.00 | CILINDRISCH | STAAL | 9005 DIEPZWART | GESCHILDERD | NVT |  | 350400 |  | BGP381 DM 19-830 dim 4A | 1 | 2019-11-01 |  | Iridium BGP 381DM GRN19/830 | Philips |  | DM |  |  | 7035 LICHTGRIJS |  |  | 1900.00 | 175200 |  |  |  | BGP381 DM GRN19/830 | 1 | 2019-11-01 |  | BGP381 DM GRN19/830 | Philips | 830 | 16.00 | 100000 | LED |  | LED DRIVER | 1 | 2019-11-01 |  | LEDDRIVER |  |  | 1.00 | 175200 | [5 empty] | Mastdeur | 1 | 1987-11-01 |  | Mastdeur | Mastdeur | NVT |  | HOFMANSHUIS | 52.1299 | 6.2382 | 213270 | 460534 | 41 | Het Horseler | Zutphen | Gemeente Zutphen | 1x6 |  | Warnsveld | 871687120055597269 |  |  |  |  | 7232 GA | [5 empty] | Liander |  |  |  | In bedrijf | Nee | Nee
17 | 149498 | https://lms.nederlandslicht.nl/qr/report/149498 | 52.1293 | 6.2361 | 213128.0166 | 460458.1505 | Het Horseler |  | 8.72e+17 | Warnsveld | WARNSVELD | 1987-11-01 | Gemeente Zutphen |  |  |  | Gemeente Zutphen | In bedrijf | Liander |  |  |  |  | Nacht | Bemeterd | [6 empty] | 2039-11-01 | 2027-11-01 |  |  |  |  | HOFMANSHUIS | [26 empty] | LM ST 6,0 CV EU1000/20/5 T60 GG N9005 | 1 | 1987-11-01 |  | LM ST 6,0 CV EU1250/20/5 T60 ET N9005 | 6.00 | CILINDRISCH | STAAL | 9005 DIEPZWART | GESCHILDERD | NVT |  | 350400 |  | BGP381 DM 19-830 dim 4A | 1 | 2019-11-01 |  | Iridium BGP 381DM GRN19/830 | Philips |  | DM |  |  | 7035 LICHTGRIJS |  |  | 1900.00 | 175200 |  |  |  | BGP381 DM GRN19/830 | 1 | 2019-11-01 |  | BGP381 DM GRN19/830 | Philips | 830 | 16.00 | 100000 | LED |  | LED DRIVER | 1 | 2019-11-01 |  | LEDDRIVER |  |  | 1.00 | 175200 | [5 empty] | Mastdeur | 1 | 1987-11-01 |  | Mastdeur | Mastdeur | NVT |  | HOFMANSHUIS | 52.1299 | 6.2382 | 213270 | 460534 | 41 | Het Horseler | Zutphen | Gemeente Zutphen | 1x6 |  | Warnsveld | 871687120055597269 |  |  |  |  | 7232 GA | [5 empty] | Liander |  |  |  | In bedrijf | Nee | Nee
18 | 149499 | https://lms.nederlandslicht.nl/qr/report/149499 | 52.1294 | 6.2366 | 213157.3426 | 460470.601 | Het Horseler |  | 8.72e+17 | Warnsveld | WARNSVELD | 1987-11-01 | Gemeente Zutphen |  |  |  | Gemeente Zutphen | In bedrijf | Liander |  |  |  |  | Nacht | Bemeterd | [6 empty] | 2039-11-01 | 2027-11-01 |  |  |  |  | HOFMANSHUIS | [26 empty] | LM ST 6,0 CV EU1000/20/5 T60 GG N9005 | 1 | 1987-11-01 |  | LM ST 6,0 CV EU1250/20/5 T60 ET N9005 | 6.00 | CILINDRISCH | STAAL | 9005 DIEPZWART | GESCHILDERD | NVT |  | 350400 |  | BGP381 DM 19-830 dim 4A | 1 | 2019-11-01 |  | Iridium BGP 381DM GRN19/830 | Philips |  | DM |  |  | 7035 LICHTGRIJS |  |  | 1900.00 | 175200 |  |  |  | BGP381 DM GRN19/830 | 1 | 2019-11-01 |  | BGP381 DM GRN19/830 | Philips | 830 | 16.00 | 100000 | LED |  | LED DRIVER | 1 | 2019-11-01 |  | LEDDRIVER |  |  | 1.00 | 175200 | [5 empty] | Mastdeur | 1 | 1987-11-01 |  | Mastdeur | Mastdeur | NVT |  | HOFMANSHUIS | 52.1299 | 6.2382 | 213270 | 460534 | 41 | Het Horseler | Zutphen | Gemeente Zutphen | 1x6 |  | Warnsveld | 871687120055597269 |  |  |  |  | 7232 GA | [5 empty] | Liander |  |  |  | In bedrijf | Nee | Nee
19 | 149500 | https://lms.nederlandslicht.nl/qr/report/149500 | 52.1295 | 6.237 | 213187.3297 | 460488.8311 | Het Horseler |  | 8.72e+17 | Warnsveld | WARNSVELD | 1987-11-01 | Gemeente Zutphen |  |  |  | Gemeente Zutphen | In bedrijf | Liander |  |  |  |  | Nacht | Bemeterd | [6 empty] | 2039-11-01 | 2027-11-01 |  |  |  |  | HOFMANSHUIS | [26 empty] | LM ST 6,0 CV EU1000/20/5 T60 GG N9005 | 1 | 1987-11-01 |  | LM ST 6,0 CV EU1250/20/5 T60 ET N9005 | 6.00 | CILINDRISCH | STAAL | 9005 DIEPZWART | GESCHILDERD | NVT |  | 350400 |  | BGP381 DM 19-830 dim 4A | 1 | 2019-11-01 |  | Iridium BGP 381DM GRN19/830 | Philips |  | DM |  |  | 7035 LICHTGRIJS |  |  | 1900.00 | 175200 |  |  |  | BGP381 DM GRN19/830 | 1 | 2019-11-01 |  | BGP381 DM GRN19/830 | Philips | 830 | 16.00 | 100000 | LED |  | LED DRIVER | 1 | 2019-11-01 |  | LEDDRIVER |  |  | 1.00 | 175200 | [5 empty] | Mastdeur | 1 | 1987-11-01 |  | Mastdeur | Mastdeur | NVT |  | HOFMANSHUIS | 52.1299 | 6.2382 | 213270 | 460534 | 41 | Het Horseler | Zutphen | Gemeente Zutphen | 1x6 |  | Warnsveld | 871687120055597269 |  |  |  |  | 7232 GA | [5 empty] | Liander |  |  |  | In bedrijf | Nee | Nee
20 | 149501 | https://lms.nederlandslicht.nl/qr/report/149501 | 52.1294 | 6.2373 | 213205.1968 | 460471.0692 | Het Horseler |  | 8.72e+17 | Warnsveld | WARNSVELD | 2000-10-13 | Gemeente Zutphen |  |  |  | Gemeente Zutphen | In bedrijf | Liander |  |  |  |  | Nacht | Bemeterd | [6 empty] | 2039-11-01 | 2040-10-13 | SAPA |  |  |  | HOFMANSHUIS | [26 empty] | PM AL 4,0 CO T60 CP P9005 | 1 | 2000-10-13 |  | PM AL 4,0 CO T60 TP P9005 | 4.00 | CONISCH | ALUMINIUM | 9005 DIEPZWART | POEDERCOAT | NVT |  | 350400 |  | Friza 8LED BL WW 5118 350mA dim 4A | 1 | 2019-11-01 |  | CPS200 9010 | Philips | [8 empty] | 175200 |  |  |  | 5118 WW Back Light 8LED 350mA | 1 | 2019-11-01 |  | 5118 WW Back Light 8LED 350mA | Schreder | 3000K | 12.00 | 100000 | LED |  | LED DRIVER | 1 | 2019-11-01 |  | LEDDRIVER |  |  | 1.00 | 175200 | [5 empty] | Mastdeur | 1 | 2000-10-13 |  | Mastdeur | Mastdeur | NVT |  | HOFMANSHUIS | 52.1299 | 6.2382 | 213270 | 460534 | 41 | Het Horseler | Zutphen | Gemeente Zutphen | 1x6 |  | Warnsveld | 871687120055597269 |  |  |  |  | 7232 GA | [5 empty] | Liander |  |  |  | In bedrijf | Nee | Nee
21 | 149502 | https://lms.nederlandslicht.nl/qr/report/149502 | 52.1294 | 6.2375 | 213222.7718 | 460475.5435 | Het Horseler |  | 8.72e+17 | Warnsveld | WARNSVELD | 2000-10-13 | Gemeente Zutphen |  |  |  | Gemeente Zutphen | In bedrijf | Liander |  |  |  |  | Nacht | Bemeterd | [6 empty] | 2039-11-01 | 2040-10-13 | SAPA |  |  |  | HOFMANSHUIS | [26 empty] | PM AL 4,0 CO T60 CP P9005 | 1 | 2000-10-13 |  | PM AL 4,0 CO T60 TP P9005 | 4.00 | CONISCH | ALUMINIUM | 9005 DIEPZWART | POEDERCOAT | NVT |  | 350400 |  | Friza 8LED BL WW 5118 350mA dim 4A | 1 | 2019-11-01 |  | CPS200 9010 | Philips | [8 empty] | 175200 |  |  |  | 5118 WW Back Light 8LED 350mA | 1 | 2019-11-01 |  | 5118 WW Back Light 8LED 350mA | Schreder | 3000K | 12.00 | 100000 | LED |  | LED DRIVER | 1 | 2019-11-01 |  | LEDDRIVER |  |  | 1.00 | 175200 | [5 empty] | Mastdeur | 1 | 2000-10-13 |  | Mastdeur | Mastdeur | NVT |  | HOFMANSHUIS | 52.1299 | 6.2382 | 213270 | 460534 | 41 | Het Horseler | Zutphen | Gemeente Zutphen | 1x6 |  | Warnsveld | 871687120055597269 |  |  |  |  | 7232 GA | [5 empty] | Liander |  |  |  | In bedrijf | Nee | Nee
22 | 149503 | https://lms.nederlandslicht.nl/qr/report/149503 | 52.1295 | 6.2378 | 213241.4977 | 460485.2822 | Het Horseler |  | 8.72e+17 | Warnsveld | WARNSVELD | 2000-10-13 | Gemeente Zutphen |  |  |  | Gemeente Zutphen | In bedrijf | Liander |  |  |  |  | Nacht | Bemeterd | [6 empty] | 2039-11-01 | 2040-10-13 | SAPA |  |  |  | HOFMANSHUIS | [26 empty] | PM AL 4,0 CO T60 CP P9005 | 1 | 2000-10-13 |  | PM AL 4,0 CO T60 TP P9005 | 4.00 | CONISCH | ALUMINIUM | 9005 DIEPZWART | POEDERCOAT | NVT |  | 350400 |  | Friza 8LED BL WW 5118 350mA dim 4A | 1 | 2019-11-01 |  | CPS200 9010 | Philips | [8 empty] | 175200 |  |  |  | 5118 WW Back Light 8LED 350mA | 1 | 2019-11-01 |  | 5118 WW Back Light 8LED 350mA | Schreder | 3000K | 12.00 | 100000 | LED |  | LED DRIVER | 1 | 2019-11-01 |  | LEDDRIVER |  |  | 1.00 | 175200 | [5 empty] | Mastdeur | 1 | 2000-10-13 |  | Mastdeur | Mastdeur | NVT |  | HOFMANSHUIS | 52.1299 | 6.2382 | 213270 | 460534 | 41 | Het Horseler | Zutphen | Gemeente Zutphen | 1x6 |  | Warnsveld | 871687120055597269 |  |  |  |  | 7232 GA | [5 empty] | Liander |  |  |  | In bedrijf | Nee | Nee
23 | 149504 | https://lms.nederlandslicht.nl/qr/report/149504 | 52.1296 | 6.238 | 213256.1198 | 460501.2473 | Het Horseler |  | 8.72e+17 | Warnsveld | WARNSVELD | 2000-10-13 | Gemeente Zutphen |  |  |  | Gemeente Zutphen | In bedrijf | Liander |  |  |  |  | Nacht | Bemeterd | [6 empty] | 2039-11-01 | 2040-10-13 | SAPA |  |  |  | HOFMANSHUIS | [26 empty] | PM AL 4,0 CO T60 CP P9005 | 1 | 2000-10-13 |  | PM AL 4,0 CO T60 TP P9005 | 4.00 | CONISCH | ALUMINIUM | 9005 DIEPZWART | POEDERCOAT | NVT |  | 350400 |  | Friza 8LED BL WW 5118 350mA dim 4A | 1 | 2019-11-01 |  | CPS200 9010 | Philips | [8 empty] | 175200 |  |  |  | 5118 WW Back Light 8LED 350mA | 1 | 2019-11-01 |  | 5118 WW Back Light 8LED 350mA | Schreder | 3000K | 12.00 | 100000 | LED |  | LED DRIVER | 1 | 2019-11-01 |  | LEDDRIVER |  |  | 1.00 | 175200 | [5 empty] | Mastdeur | 1 | 2000-10-13 |  | Mastdeur | Mastdeur | NVT |  | HOFMANSHUIS | 52.1299 | 6.2382 | 213270 | 460534 | 41 | Het Horseler | Zutphen | Gemeente Zutphen | 1x6 |  | Warnsveld | 871687120055597269 |  |  |  |  | 7232 GA | [5 empty] | Liander |  |  |  | In bedrijf | Nee | Nee
24 | 149505 | https://lms.nederlandslicht.nl/qr/report/149505 | 52.1298 | 6.2381 | 213264.8417 | 460523.2075 | Het Horseler |  | 8.72e+17 | Warnsveld | WARNSVELD | 2011-06-09 | Gemeente Zutphen |  |  |  | Gemeente Zutphen | In bedrijf | Liander |  |  |  |  | Nacht | Bemeterd | [6 empty] | 2031-06-09 | 2051-06-09 | SAPA |  |  |  | HOFMANSHUIS | [26 empty] | PM AL 4,0 CO T60 CP P9005 | 1 | 2011-06-09 |  | PM AL 4,0 CO T60 TP P9005 | 4.00 | CONISCH | ALUMINIUM | 9005 DIEPZWART | POEDERCOAT | NVT |  | 350400 |  | 2000 1XPLL 24W CVSA | 1 | 2011-06-09 |  | CDS711 9005 | INDAL |  |  |  |  | 9005 DIEPZWART |  |  |  | 175200 |  |  |  | LAMP PH PLL 24W 830 2G11 4P XTRA | 1 | 2018-04-06 |  | 24W PLL XTRA |  |  | 24.00 | 24000 | PLL |  | HFP124 | 1 | 2011-06-09 |  | HFP124 |  |  | 3.00 | 175200 | [5 empty] | Mastdeur | 1 | 2011-06-09 |  | Mastdeur | Mastdeur | NVT |  | HOFMANSHUIS | 52.1299 | 6.2382 | 213270 | 460534 | 41 | Het Horseler | Zutphen | Gemeente Zutphen | 1x6 |  | Warnsveld | 871687120055597269 |  |  |  |  | 7232 GA | [5 empty] | Liander |  |  |  | In bedrijf | Nee | Nee
25 | 149506 | https://lms.nederlandslicht.nl/qr/report/149506 | 52.13 | 6.238 | 213258.2078 | 460538.486 | Het Horseler |  | 8.72e+17 | Warnsveld | WARNSVELD | 2000-10-13 | Gemeente Zutphen |  |  |  | Gemeente Zutphen | In bedrijf | Liander |  |  |  |  | Nacht | Bemeterd | [6 empty] | 2039-11-01 | 2040-10-13 | SAPA |  |  |  | HOFMANSHUIS | [26 empty] | PM AL 4,0 CO T60 CP P9005 | 1 | 2000-10-13 |  | PM AL 4,0 CO T60 TP P9005 | 4.00 | CONISCH | ALUMINIUM | 9005 DIEPZWART | POEDERCOAT | NVT |  | 350400 |  | Friza 8LED BL WW 5118 350mA dim 4A | 1 | 2019-11-01 |  | CPS200 9010 | Philips | [8 empty] | 175200 |  |  |  | 5118 WW Back Light 8LED 350mA | 1 | 2019-11-01 |  | 5118 WW Back Light 8LED 350mA | Schreder | 3000K | 12.00 | 100000 | LED |  | LED DRIVER | 1 | 2019-11-01 |  | LEDDRIVER |  |  | 1.00 | 175200 | [5 empty] | Mastdeur | 1 | 2000-10-13 |  | Mastdeur | Mastdeur | NVT |  | HOFMANSHUIS | 52.1299 | 6.2382 | 213270 | 460534 | 41 | Het Horseler | Zutphen | Gemeente Zutphen | 1x6 |  | Warnsveld | 871687120055597269 |  |  |  |  | 7232 GA | [5 empty] | Liander |  |  |  | In bedrijf | Nee | Nee
26 | 149508 | https://lms.nederlandslicht.nl/qr/report/149508 | 52.1297 | 6.2372 | 213203.1328 | 460504.4104 | Het Horseler |  | 8.72e+17 | Warnsveld | WARNSVELD | 1987-11-01 | Gemeente Zutphen |  |  |  | Gemeente Zutphen | In bedrijf | Liander |  |  |  |  | Nacht | Bemeterd | [6 empty] | 2039-11-01 | 2027-11-01 |  |  |  |  | HOFMANSHUIS | [26 empty] | LM ST 6,0 CV EU1250/20/5 T60 FR N9005 | 1 | 1987-11-01 |  | LM ST 6,0 CV EU1250/20/5 T60 FR N9005 | 6.00 | CILINDRISCH | STAAL | 9005 DIEPZWART | GESCHILDERD | NVT |  | 350400 |  | BGP381 DM 19-830 dim 4A | 1 | 2019-11-01 |  | Iridium BGP 381DM GRN19/830 | Philips |  | DM |  |  | 7035 LICHTGRIJS |  |  | 1900.00 | 175200 |  |  |  | BGP381 DM GRN19/830 | 1 | 2019-11-01 |  | BGP381 DM GRN19/830 | Philips | 830 | 16.00 | 100000 | LED |  | LED DRIVER | 1 | 2019-11-01 |  | LEDDRIVER |  |  | 1.00 | 175200 | [5 empty] | Mastdeur | 1 | 1987-11-01 |  | Mastdeur | Mastdeur | NVT |  | HOFMANSHUIS | 52.1299 | 6.2382 | 213270 | 460534 | 41 | Het Horseler | Zutphen | Gemeente Zutphen | 1x6 |  | Warnsveld | 871687120055597269 |  |  |  |  | 7232 GA | [5 empty] | Liander |  |  |  | In bedrijf | Nee | Nee
27 | 149509 | https://lms.nederlandslicht.nl/qr/report/149509 | 52.1298 | 6.2376 | 213226.5997 | 460520.2788 | Het Horseler |  | 8.72e+17 | Warnsveld | WARNSVELD | 1987-11-01 | Gemeente Zutphen |  |  |  | Gemeente Zutphen | In bedrijf | Liander |  |  |  |  | Nacht | Bemeterd | [6 empty] | 2039-11-01 | 2027-11-01 |  |  |  |  | HOFMANSHUIS | [26 empty] | LM ST 6,0 CV EU1250/20/5 T60 FR N9005 | 1 | 1987-11-01 |  | LM ST 6,0 CV EU1250/20/5 T60 FR N9005 | 6.00 | CILINDRISCH | STAAL | 9005 DIEPZWART | GESCHILDERD | NVT |  | 350400 |  | BGP381 DM 19-830 dim 4A | 1 | 2019-11-01 |  | Iridium BGP 381DM GRN19/830 | Philips |  | DM |  |  | 7035 LICHTGRIJS |  |  | 1900.00 | 175200 |  |  |  | BGP381 DM GRN19/830 | 1 | 2019-11-01 |  | BGP381 DM GRN19/830 | Philips | 830 | 16.00 | 100000 | LED |  | LED DRIVER | 1 | 2019-11-01 |  | LEDDRIVER |  |  | 1.00 | 175200 | [5 empty] | Mastdeur | 1 | 1987-11-01 |  | Mastdeur | Mastdeur | NVT |  | HOFMANSHUIS | 52.1299 | 6.2382 | 213270 | 460534 | 41 | Het Horseler | Zutphen | Gemeente Zutphen | 1x6 |  | Warnsveld | 871687120055597269 |  |  |  |  | 7232 GA | [5 empty] | Liander |  |  |  | In bedrijf | Nee | Nee
28 | 149510 | https://lms.nederlandslicht.nl/qr/report/149510 | 52.1301 | 6.2378 | 213243.4788 | 460547.0824 | Het Horseler |  | 8.72e+17 | Warnsveld | WARNSVELD | 1987-11-01 | Gemeente Zutphen |  |  |  | Gemeente Zutphen | In bedrijf | Liander |  |  |  |  | Nacht | Bemeterd | [6 empty] | 2039-11-01 | 2027-11-01 |  |  |  |  | HOFMANSHUIS | [26 empty] | LM ST 6,0 CV EU1000/20/5 T60 GG N9005 | 1 | 1987-11-01 |  | LM ST 6,0 CV EU1250/20/5 T60 ET N9005 | 6.00 | CILINDRISCH | STAAL | 9005 DIEPZWART | GESCHILDERD | NVT |  | 350400 |  | BGP381 DM 19-830 dim 4A | 1 | 2019-11-01 |  | Iridium BGP 381DM GRN19/830 | Philips |  | DM |  |  | 7035 LICHTGRIJS |  |  | 1900.00 | 175200 |  |  |  | BGP381 DM GRN19/830 | 1 | 2019-11-01 |  | BGP381 DM GRN19/830 | Philips | 830 | 16.00 | 100000 | LED |  | LED DRIVER | 1 | 2019-11-01 |  | LEDDRIVER |  |  | 1.00 | 175200 | [5 empty] | Mastdeur | 1 | 1987-11-01 |  | Mastdeur | Mastdeur | NVT |  | HOFMANSHUIS | 52.1299 | 6.2382 | 213270 | 460534 | 41 | Het Horseler | Zutphen | Gemeente Zutphen | 1x6 |  | Warnsveld | 871687120055597269 |  |  |  |  | 7232 GA | [5 empty] | Liander |  |  |  | In bedrijf | Nee | Nee
29 | 149511 | https://lms.nederlandslicht.nl/qr/report/149511 | 52.1301 | 6.2384 | 213279.8397 | 460554.0672 | Het Horseler |  | 8.72e+17 | Warnsveld | WARNSVELD | 1983-01-01 | Gemeente Zutphen |  |  |  | Gemeente Zutphen | In bedrijf | Liander |  |  |  |  | Nacht | Bemeterd | [6 empty] | 2039-11-01 | 2023-01-01 |  |  |  |  | HOFMANSHUIS | [21 empty] | Openbare verlichting |  |  |  |  | LM ST 6,0 CV EU1000/20/5 T60 GG N9005 | 1 | 1983-01-01 |  | LM ST 6,0 CV EU1250/20/5 T60 ET N9005 | 6.00 | CILINDRISCH | STAAL | 9005 DIEPZWART | GESCHILDERD | NVT |  | 350400 |  | BGP381 DM 19-830 dim 4A | 1 | 2019-11-01 |  | Iridium BGP 381DM GRN19/830 | Philips |  | DM |  |  | 7035 LICHTGRIJS |  |  | 1900.00 | 175200 |  |  |  | BGP381 DM GRN19/830 | 1 | 2019-11-01 |  | BGP381 DM GRN19/830 | Philips | 830 | 16.00 | 100000 | LED |  | LED DRIVER | 1 | 2019-11-01 |  | LEDDRIVER |  |  | 1.00 | 175200 | [5 empty] | Mastdeur | 1 | 1983-01-01 |  | Mastdeur | Mastdeur | NVT |  | HOFMANSHUIS | 52.1299 | 6.2382 | 213270 | 460534 | 41 | Het Horseler | Zutphen | Gemeente Zutphen | 1x6 |  | Warnsveld | 871687120055597269 |  |  |  |  | 7232 GA | [5 empty] | Liander |  |  |  | In bedrijf | Nee | Nee
30 | 149512 | https://lms.nederlandslicht.nl/qr/report/149512 | 52.1304 | 6.2389 | 213314.3397 | 460589.5855 | Het Horseler |  | 8.72e+17 | Warnsveld | WARNSVELD | 2000-10-13 | Gemeente Zutphen |  |  |  | Gemeente Zutphen | In bedrijf | Liander |  |  |  |  | Nacht | Bemeterd | [6 empty] | 2039-11-01 | 2040-10-13 |  |  |  |  | HOFMANSHUIS | [26 empty] | PM ST 4,0 CO T60 ET N9005 | 1 | 2000-10-13 |  | PM ST 4,0 CO T60 ET M N9005 | 4.00 | CONISCH | STAAL | 9005 DIEPZWART | GESCHILDERD | NVT |  | 350400 |  | Friza 8LED BL WW 5118 350mA dim 4A | 1 | 2019-11-01 |  | CPS200 9010 | Philips | [8 empty] | 175200 |  |  |  | 5118 WW Back Light 8LED 350mA | 1 | 2019-11-01 |  | 5118 WW Back Light 8LED 350mA | Schreder | 3000K | 12.00 | 100000 | LED |  | LED DRIVER | 1 | 2019-11-01 |  | LEDDRIVER |  |  | 1.00 | 175200 | [5 empty] | Mastdeur | 1 | 2000-10-13 |  | Mastdeur | Mastdeur | NVT |  | HOFMANSHUIS | 52.1299 | 6.2382 | 213270 | 460534 | 41 | Het Horseler | Zutphen | Gemeente Zutphen | 1x6 |  | Warnsveld | 871687120055597269 |  |  |  |  | 7232 GA | [5 empty] | Liander |  |  |  | In bedrijf | Nee | Nee
31 | 149513 | https://lms.nederlandslicht.nl/qr/report/149513 | 52.1302 | 6.2389 | 213314.1347 | 460560.2991 | Het Horseler |  | 8.72e+17 | Warnsveld | WARNSVELD | 1983-01-01 | Gemeente Zutphen |  |  |  | Gemeente Zutphen | In bedrijf | Liander |  |  |  |  | Nacht | Bemeterd | [6 empty] | 2039-11-01 | 2023-01-01 |  |  |  |  | HOFMANSHUIS |  | 3 | [19 empty] | Openbare verlichting |  |  |  |  | LM ST 6,0 CV EU1250/20/5 T60 FR N9005 | 1 | 1983-01-01 |  | LM ST 6,0 CV EU1250/20/5 T60 FR N9005 | 6.00 | CILINDRISCH | STAAL | 9005 DIEPZWART | GESCHILDERD | NVT |  | 350400 |  | BGP381 DM 19-830 dim 4A | 1 | 2019-11-01 |  | Iridium BGP 381DM GRN19/830 | Philips |  | DM |  |  | 7035 LICHTGRIJS |  |  | 1900.00 | 175200 |  |  |  | BGP381 DM GRN19/830 | 1 | 2019-11-01 |  | BGP381 DM GRN19/830 | Philips | 830 | 16.00 | 100000 | LED |  | LED DRIVER | 1 | 2019-11-01 |  | LEDDRIVER |  |  | 1.00 | 175200 | [5 empty] | Mastdeur | 1 | 1983-01-01 |  | Mastdeur | Mastdeur | NVT |  | HOFMANSHUIS | 52.1299 | 6.2382 | 213270 | 460534 | 41 | Het Horseler | Zutphen | Gemeente Zutphen | 1x6 |  | Warnsveld | 871687120055597269 |  |  |  |  | 7232 GA | [5 empty] | Liander |  |  |  | In bedrijf | Nee | Nee
32 | 149514 | https://lms.nederlandslicht.nl/qr/report/149514 | 52.1301 | 6.2393 | 213347.6767 | 460553.5773 | Het Horseler |  | 8.72e+17 | Warnsveld | WARNSVELD | 1983-01-01 | Gemeente Zutphen |  |  |  | Gemeente Zutphen | In bedrijf | Liander |  |  |  |  | Nacht | Bemeterd | [6 empty] | 2039-11-01 | 2023-01-01 |  |  |  |  | HOFMANSHUIS | [21 empty] | Openbare verlichting |  |  |  |  | LM ST 6,0 CV EU1250/20/5 T60 FR N9005 | 1 | 1983-01-01 |  | LM ST 6,0 CV EU1250/20/5 T60 FR N9005 | 6.00 | CILINDRISCH | STAAL | 9005 DIEPZWART | GESCHILDERD | NVT |  | 350400 |  | BGP381 DM 19-830 dim 4A | 1 | 2019-11-01 |  | Iridium BGP 381DM GRN19/830 | Philips |  | DM |  |  | 7035 LICHTGRIJS |  |  | 1900.00 | 175200 |  |  |  | BGP381 DM GRN19/830 | 1 | 2019-11-01 |  | BGP381 DM GRN19/830 | Philips | 830 | 16.00 | 100000 | LED |  | LED DRIVER | 1 | 2019-11-01 |  | LEDDRIVER |  |  | 1.00 | 175200 | [5 empty] | Mastdeur | 1 | 1983-01-01 |  | Mastdeur | Mastdeur | NVT |  | HOFMANSHUIS | 52.1299 | 6.2382 | 213270 | 460534 | 41 | Het Horseler | Zutphen | Gemeente Zutphen | 1x6 |  | Warnsveld | 871687120055597269 |  |  |  |  | 7232 GA | [5 empty] | Liander |  |  |  | In bedrijf | Nee | Nee
33 | 149515 | https://lms.nederlandslicht.nl/qr/report/149515 | 52.1294 | 6.2399 | 213383.2157 | 460474.3546 | Het Horseler |  | 8.72e+17 | Warnsveld | WARNSVELD | 2000-10-13 | Gemeente Zutphen |  |  |  | Gemeente Zutphen | In bedrijf | Liander |  |  |  |  | Nacht | Bemeterd | [6 empty] | 2039-11-01 | 2040-10-13 |  |  |  |  | HOFMANSHUIS | [26 empty] | PM ST 4,0 CO T60 FR P9005 | 1 | 2000-10-13 |  | PM ST 4,0 CO T60 FR P9005 | 4.00 | CONISCH | THERMISCH VERZINKT | 9005 DIEPZWART | POEDERCOAT | NVT |  | 350400 |  | Friza 8LED BL WW 5118 350mA dim 4A | 1 | 2019-11-01 |  | CPS200 9010 | Philips | [8 empty] | 175200 |  |  |  | 5118 WW Back Light 8LED 350mA | 1 | 2019-11-01 |  | 5118 WW Back Light 8LED 350mA | Schreder | 3000K | 12.00 | 100000 | LED |  | LED DRIVER | 1 | 2019-11-01 |  | LEDDRIVER |  |  | 1.00 | 175200 | [5 empty] | Mastdeur | 1 | 2000-10-13 |  | Mastdeur | Mastdeur | NVT |  | HOFMANSHUIS | 52.1299 | 6.2382 | 213270 | 460534 | 41 | Het Horseler | Zutphen | Gemeente Zutphen | 1x6 |  | Warnsveld | 871687120055597269 |  |  |  |  | 7232 GA | [5 empty] | Liander |  |  |  | In bedrijf | Nee | Nee
34 | 149516 | https://lms.nederlandslicht.nl/qr/report/149516 | 52.1295 | 6.2398 | 213376.9478 | 460492.0085 | Het Horseler |  | 8.72e+17 | Warnsveld | WARNSVELD | 2000-10-13 | Gemeente Zutphen |  |  |  | Gemeente Zutphen | In bedrijf | Liander |  |  |  |  | Nacht | Bemeterd | [6 empty] | 2039-11-01 | 2040-10-13 |  |  |  |  | HOFMANSHUIS | [26 empty] | PM ST 4,0 CO T60 FR P9005 | 1 | 2000-10-13 |  | PM ST 4,0 CO T60 FR P9005 | 4.00 | CONISCH | THERMISCH VERZINKT | 9005 DIEPZWART | POEDERCOAT | NVT |  | 350400 |  | Friza 8LED BL WW 5118 350mA dim 4A | 1 | 2019-11-01 |  | CPS200 9010 | Philips | [8 empty] | 175200 |  |  |  | 5118 WW Back Light 8LED 350mA | 1 | 2019-11-01 |  | 5118 WW Back Light 8LED 350mA | Schreder | 3000K | 12.00 | 100000 | LED |  | LED DRIVER | 1 | 2019-11-01 |  | LEDDRIVER |  |  | 1.00 | 175200 | [5 empty] | Mastdeur | 1 | 2000-10-13 |  | Mastdeur | Mastdeur | NVT |  | HOFMANSHUIS | 52.1299 | 6.2382 | 213270 | 460534 | 41 | Het Horseler | Zutphen | Gemeente Zutphen | 1x6 |  | Warnsveld | 871687120055597269 |  |  |  |  | 7232 GA | [5 empty] | Liander |  |  |  | In bedrijf | Nee | Nee
35 | 149517 | https://lms.nederlandslicht.nl/qr/report/149517 | 52.1297 | 6.2397 | 213373.1238 | 460511.0786 | Het Horseler |  | 8.72e+17 | Warnsveld | WARNSVELD | 2000-10-13 | Gemeente Zutphen |  |  |  | Gemeente Zutphen | In bedrijf | Liander |  |  |  |  | Nacht | Bemeterd | [6 empty] | 2039-11-01 | 2040-10-13 |  |  |  |  | HOFMANSHUIS | [26 empty] | PM ST 4,0 CO T60 FR P9005 | 1 | 2000-10-13 |  | PM ST 4,0 CO T60 FR P9005 | 4.00 | CONISCH | THERMISCH VERZINKT | 9005 DIEPZWART | POEDERCOAT | NVT |  | 350400 |  | Friza 8LED BL WW 5118 350mA dim 4A | 1 | 2019-11-01 |  | CPS200 9010 | Philips | [8 empty] | 175200 |  |  |  | 5118 WW Back Light 8LED 350mA | 1 | 2019-11-01 |  | 5118 WW Back Light 8LED 350mA | Schreder | 3000K | 12.00 | 100000 | LED |  | LED DRIVER | 1 | 2019-11-01 |  | LEDDRIVER |  |  | 1.00 | 175200 | [5 empty] | Mastdeur | 1 | 2000-10-13 |  | Mastdeur | Mastdeur | NVT |  | HOFMANSHUIS | 52.1299 | 6.2382 | 213270 | 460534 | 41 | Het Horseler | Zutphen | Gemeente Zutphen | 1x6 |  | Warnsveld | 871687120055597269 |  |  |  |  | 7232 GA | [5 empty] | Liander |  |  |  | In bedrijf | Nee | Nee
36 | 149518 | https://lms.nederlandslicht.nl/qr/report/149518 | 52.1299 | 6.2397 | 213372.4577 | 460530.3249 | Het Horseler |  | 8.72e+17 | Warnsveld | WARNSVELD | 2000-10-13 | Gemeente Zutphen |  |  |  | Gemeente Zutphen | In bedrijf | Liander |  |  |  |  | Nacht | Bemeterd | [6 empty] | 2039-11-01 | 2040-10-13 |  |  |  |  | HOFMANSHUIS | [26 empty] | PM ST 4,0 CO T60 FR P9005 | 1 | 2000-10-13 |  | PM ST 4,0 CO T60 FR P9005 | 4.00 | CONISCH | THERMISCH VERZINKT | 9005 DIEPZWART | POEDERCOAT | NVT |  | 350400 |  | Friza 8LED BL WW 5118 350mA dim 4A | 1 | 2019-11-01 |  | CPS200 9010 | Philips | [8 empty] | 175200 |  |  |  | 5118 WW Back Light 8LED 350mA | 1 | 2019-11-01 |  | 5118 WW Back Light 8LED 350mA | Schreder | 3000K | 12.00 | 100000 | LED |  | LED DRIVER | 1 | 2019-11-01 |  | LEDDRIVER |  |  | 1.00 | 175200 | [5 empty] | Mastdeur | 1 | 2000-10-13 |  | Mastdeur | Mastdeur | NVT |  | HOFMANSHUIS | 52.1299 | 6.2382 | 213270 | 460534 | 41 | Het Horseler | Zutphen | Gemeente Zutphen | 1x6 |  | Warnsveld | 871687120055597269 |  |  |  |  | 7232 GA | [5 empty] | Liander |  |  |  | In bedrijf | Nee | Nee
37 | 149519 | https://lms.nederlandslicht.nl/qr/report/149519 | 52.1301 | 6.2399 | 213382.6477 | 460553.0069 | Het Horseler |  | 8.72e+17 | Warnsveld | WARNSVELD | 1983-01-01 | Gemeente Zutphen |  |  |  | Gemeente Zutphen | In bedrijf | Liander |  |  |  |  | Nacht | Bemeterd | [6 empty] | 2039-11-01 | 2023-01-01 |  |  |  |  | HOFMANSHUIS | [21 empty] | Openbare verlichting |  |  |  |  | LM ST 6,0 CV EU1250/20/5 T60 FR N9005 | 1 | 1983-01-01 |  | LM ST 6,0 CV EU1250/20/5 T60 FR N9005 | 6.00 | CILINDRISCH | STAAL | 9005 DIEPZWART | GESCHILDERD | NVT |  | 350400 |  | BGP381 DM 19-830 dim 4A | 1 | 2019-11-01 |  | Iridium BGP 381DM GRN19/830 | Philips |  | DM |  |  | 7035 LICHTGRIJS |  |  | 1900.00 | 175200 |  |  |  | BGP381 DM GRN19/830 | 1 | 2019-11-01 |  | BGP381 DM GRN19/830 | Philips | 830 | 16.00 | 100000 | LED |  | LED DRIVER | 1 | 2019-11-01 |  | LEDDRIVER |  |  | 1.00 | 175200 | [5 empty] | Mastdeur | 1 | 1983-01-01 |  | Mastdeur | Mastdeur | NVT |  | HOFMANSHUIS | 52.1299 | 6.2382 | 213270 | 460534 | 41 | Het Horseler | Zutphen | Gemeente Zutphen | 1x6 |  | Warnsveld | 871687120055597269 |  |  |  |  | 7232 GA | [5 empty] | Liander |  |  |  | In bedrijf | Nee | Nee
38 | 149522 | https://lms.nederlandslicht.nl/qr/report/149522 | 52.13 | 6.2399 | 213385.6447 | 460541.7204 | Het Horseler |  | 8.72e+17 | Warnsveld | WARNSVELD | 2005-01-01 | Gemeente Zutphen |  |  |  | Gemeente Zutphen | In bedrijf | Liander |  |  |  |  | Nacht | Bemeterd | [6 empty] | 2025-01-01 | 2045-01-01 |  |  |  |  | HOFMANSHUIS | [26 empty] | SM ST 3,8 NICOLSON T60 ET PAKZO900 | 1 | 2005-01-01 |  | SM ST 3,8 NICOLSON T60 ET PA900GS | 3.80 | NVT | THERMISCH VERZINKT | AKZO 900 GRIS SABL√â | POEDERCOAT | NVT |  | 350400 |  | SAMSON LAMPARALTA S&C | 1 | 2005-01-01 | [15 empty] | 70W CDM-T 830 G12 | 1 | 2023-11-10 |  | 70W CDM-T | Philips | 3000K | 70.00 | 12000 | SON |  | BSN70 | 1 | 2005-01-01 |  | BSN70 |  |  | 7.00 | 175200 | [5 empty] | Mastdeur | 1 | 2005-01-01 |  | Mastdeur | Mastdeur | NVT |  | HOFMANSHUIS | 52.1299 | 6.2382 | 213270 | 460534 | 41 | Het Horseler | Zutphen | Gemeente Zutphen | 1x6 |  | Warnsveld | 871687120055597269 |  |  |  |  | 7232 GA | [5 empty] | Liander |  |  |  | In bedrijf | Nee | Nee
39 | 149523 | https://lms.nederlandslicht.nl/qr/report/149523 | 52.13 | 6.2401 | 213396.3988 | 460541.5497 | Het Horseler |  | 8.72e+17 | Warnsveld | WARNSVELD | 2005-01-01 | Gemeente Zutphen |  |  |  | Gemeente Zutphen | In bedrijf | Liander |  |  |  |  | Nacht | Bemeterd | [6 empty] | 2025-01-01 | 2045-01-01 |  |  |  |  | HOFMANSHUIS | [26 empty] | SM ST 3,8 NICOLSON T60 ET PAKZO900 | 1 | 2005-01-01 |  | SM ST 3,8 NICOLSON T60 ET PA900GS | 3.80 | NVT | THERMISCH VERZINKT | AKZO 900 GRIS SABL√â | POEDERCOAT | NVT |  | 350400 |  | SAMSON LAMPARALTA S&C | 1 | 2005-01-01 | [15 empty] | 70W CDM-T 830 G12 | 1 | 2023-11-10 |  | 70W CDM-T | Philips | 3000K | 70.00 | 12000 | SON |  | BSN70 | 1 | 2005-01-01 |  | BSN70 |  |  | 7.00 | 175200 | [5 empty] | Mastdeur | 1 | 2005-01-01 |  | Mastdeur | Mastdeur | NVT |  | HOFMANSHUIS | 52.1299 | 6.2382 | 213270 | 460534 | 41 | Het Horseler | Zutphen | Gemeente Zutphen | 1x6 |  | Warnsveld | 871687120055597269 |  |  |  |  | 7232 GA | [5 empty] | Liander |  |  |  | In bedrijf | Nee | Nee
40 | 149524 | https://lms.nederlandslicht.nl/qr/report/149524 | 52.1299 | 6.2402 | 213406.6367 | 460536.9534 | Het Horseler |  | 8.72e+17 | Warnsveld | WARNSVELD | 1983-01-01 | Gemeente Zutphen |  |  |  | Gemeente Zutphen | In bedrijf | Liander |  |  |  |  | Nacht | Bemeterd | [6 empty] | 2039-11-01 | 2023-01-01 |  |  |  |  | HOFMANSHUIS | [21 empty] | Openbare verlichting |  |  |  |  | LM ST 6,0 CV EU1250/20/5 T60 FR N9005 | 1 | 1983-01-01 |  | LM ST 6,0 CV EU1250/20/5 T60 FR N9005 | 6.00 | CILINDRISCH | STAAL | 9005 DIEPZWART | GESCHILDERD | NVT |  | 350400 |  | BGP381 DM 19-830 dim 4A | 1 | 2019-11-01 |  | Iridium BGP 381DM GRN19/830 | Philips |  | DM |  |  | 7035 LICHTGRIJS |  |  | 1900.00 | 175200 |  |  |  | BGP381 DM GRN19/830 | 1 | 2019-11-01 |  | BGP381 DM GRN19/830 | Philips | 830 | 16.00 | 100000 | LED |  | LED DRIVER | 1 | 2019-11-01 |  | LEDDRIVER |  |  | 1.00 | 175200 | [5 empty] | Mastdeur | 1 | 1983-01-01 |  | Mastdeur | Mastdeur | NVT |  | HOFMANSHUIS | 52.1299 | 6.2382 | 213270 | 460534 | 41 | Het Horseler | Zutphen | Gemeente Zutphen | 1x6 |  | Warnsveld | 871687120055597269 |  |  |  |  | 7232 GA | [5 empty] | Liander |  |  |  | In bedrijf | Nee | Nee
41 | 149525 | https://lms.nederlandslicht.nl/qr/report/149525 | 52.1297 | 6.2402 | 213407.9828 | 460509.6736 | Het Horseler |  | 8.72e+17 | Warnsveld | WARNSVELD | 2000-10-13 | Gemeente Zutphen |  |  |  | Gemeente Zutphen | In bedrijf | Liander |  |  |  |  | Nacht | Bemeterd | [6 empty] | 2039-11-01 | 2040-10-13 |  |  |  |  | HOFMANSHUIS | [26 empty] | LM ST 6,0 CV EU1250/20/5 T60 FR N9005 | 1 | 2000-10-13 |  | LM ST 6,0 CV EU1250/20/5 T60 FR N9005 | 6.00 | CILINDRISCH | STAAL | 9005 DIEPZWART | GESCHILDERD | NVT |  | 350400 |  | BGP381 DM 19-830 dim 4A | 1 | 2019-11-01 |  | Iridium BGP 381DM GRN19/830 | Philips |  | DM |  |  | 7035 LICHTGRIJS |  |  | 1900.00 | 175200 |  |  |  | BGP381 DM GRN19/830 | 1 | 2019-11-01 |  | BGP381 DM GRN19/830 | Philips | 830 | 16.00 | 100000 | LED |  | LED DRIVER | 1 | 2019-11-01 |  | LEDDRIVER |  |  | 1.00 | 175200 | [5 empty] | Mastdeur | 1 | 2000-10-13 |  | Mastdeur | Mastdeur | NVT |  | HOFMANSHUIS | 52.1299 | 6.2382 | 213270 | 460534 | 41 | Het Horseler | Zutphen | Gemeente Zutphen | 1x6 |  | Warnsveld | 871687120055597269 |  |  |  |  | 7232 GA | [5 empty] | Liander |  |  |  | In bedrijf | Nee | Nee
42 | 149526 | https://lms.nederlandslicht.nl/qr/report/149526 | 52.1293 | 6.2401 | 213402.1717 | 460468.866 | Het Horseler |  | 8.72e+17 | Warnsveld | WARNSVELD | 2005-01-01 | Gemeente Zutphen |  |  |  | Gemeente Zutphen | In bedrijf | Liander |  |  |  |  | Nacht | Bemeterd | [6 empty] | 2025-01-01 | 2045-01-01 |  |  |  |  | HOFMANSHUIS | [26 empty] | SM ST 3,8 NICOLSON T60 ET PAKZO900 | 1 | 2005-01-01 |  | SM ST 3,8 NICOLSON T60 ET PA900GS | 3.80 | NVT | THERMISCH VERZINKT | AKZO 900 GRIS SABL√â | POEDERCOAT | NVT |  | 350400 |  | SAMSON LAMPARALTA S&C | 1 | 2005-01-01 | [15 empty] | 70W CDM-T | 1 | 2022-11-01 |  | 70W CDM-T | Philips | 220 | 70.00 | 12000 | SON |  | BSN70 | 1 | 2005-01-01 |  | BSN70 |  |  | 7.00 | 175200 | [5 empty] | Mastdeur | 1 | 2005-01-01 |  | Mastdeur | Mastdeur | NVT |  | HOFMANSHUIS | 52.1299 | 6.2382 | 213270 | 460534 | 41 | Het Horseler | Zutphen | Gemeente Zutphen | 1x6 |  | Warnsveld | 871687120055597269 |  |  |  |  | 7232 GA | [5 empty] | Liander |  |  |  | In bedrijf | Nee | Nee
43 | 149527 | https://lms.nederlandslicht.nl/qr/report/149527 | 52.1294 | 6.2403 | 213411.6097 | 460473.3421 | Het Horseler |  | 8.72e+17 | Warnsveld | WARNSVELD | 2005-01-01 | Gemeente Zutphen |  |  |  | Gemeente Zutphen | In bedrijf | Liander |  |  |  |  | Nacht | Bemeterd | [6 empty] | 2025-01-01 | 2045-01-01 |  |  |  |  | HOFMANSHUIS | [26 empty] | SM ST 3,8 NICOLSON T60 ET PAKZO900 | 1 | 2005-01-01 |  | SM ST 3,8 NICOLSON T60 ET PA900GS | 3.80 | NVT | THERMISCH VERZINKT | AKZO 900 GRIS SABL√â | POEDERCOAT | NVT |  | 350400 |  | SAMSON LAMPARALTA S&C | 1 | 2005-01-01 | [15 empty] | 70W CDM-T 830 G12 | 1 | 2023-11-10 |  | 70W CDM-T | Philips | 3000K | 70.00 | 12000 | SON |  | BSN70 | 1 | 2019-01-16 |  | BSN70 |  |  | 7.00 | 175200 | [5 empty] | Mastdeur | 1 | 2005-01-01 |  | Mastdeur | Mastdeur | NVT |  | HOFMANSHUIS | 52.1299 | 6.2382 | 213270 | 460534 | 41 | Het Horseler | Zutphen | Gemeente Zutphen | 1x6 |  | Warnsveld | 871687120055597269 |  |  |  |  | 7232 GA | [5 empty] | Liander |  |  |  | In bedrijf | Nee | Nee
43 | 149527 | https://lms.nederlandslicht.nl/qr/report/149527 | 52.1294 | 6.2403 | 213411.6097 | 460473.3421 | Het Horseler |  | 8.72e+17 | Warnsveld | WARNSVELD | 2005-01-01 | Gemeente Zutphen |  |  |  | Gemeente Zutphen | In bedrijf | Liander |  |  |  |  | Nacht | Bemeterd | [6 empty] | 2025-01-01 | 2045-01-01 |  |  |  |  | HOFMANSHUIS | [83 empty] | Zekering | 2 | 2019-01-16 |  | Zekering | Zekering | NVT |  | HOFMANSHUIS | 52.1299 | 6.2382 | 213270 | 460534 | 41 | Het Horseler | Zutphen | Gemeente Zutphen | 1x6 |  | Warnsveld | 871687120055597269 |  |  |  |  | 7232 GA | [5 empty] | Liander |  |  |  | In bedrijf | Nee | Nee
44 | 149528 | https://lms.nederlandslicht.nl/qr/report/149528 | 52.1294 | 6.2404 | 213420.0548 | 460479.075 | Het Horseler |  | 8.72e+17 | Warnsveld | WARNSVELD | 2000-10-13 | Gemeente Zutphen |  |  |  | Gemeente Zutphen | In bedrijf | Liander |  |  |  |  | Nacht | Bemeterd | [6 empty] | 2039-11-01 | 2040-10-13 |  |  |  |  | HOFMANSHUIS | [26 empty] | LM ST 6,0 CV EU1250/20/5 T60 FR N9005 | 1 | 2000-10-13 |  | LM ST 6,0 CV EU1250/20/5 T60 FR N9005 | 6.00 | CILINDRISCH | STAAL | 9005 DIEPZWART | GESCHILDERD | NVT |  | 350400 |  | BGP381 DM 19-830 dim 4A | 1 | 2019-11-01 |  | Iridium BGP 381DM GRN19/830 | Philips |  | DM |  |  | 7035 LICHTGRIJS |  |  | 1900.00 | 175200 |  |  |  | BGP381 DM GRN19/830 | 1 | 2019-11-01 |  | BGP381 DM GRN19/830 | Philips | 830 | 16.00 | 100000 | LED |  | LED DRIVER | 1 | 2019-11-01 |  | LEDDRIVER |  |  | 1.00 | 175200 | [5 empty] | Mastdeur | 1 | 2000-10-13 |  | Mastdeur | Mastdeur | NVT |  | HOFMANSHUIS | 52.1299 | 6.2382 | 213270 | 460534 | 41 | Het Horseler | Zutphen | Gemeente Zutphen | 1x6 |  | Warnsveld | 871687120055597269 |  |  |  |  | 7232 GA | [5 empty] | Liander |  |  |  | In bedrijf | Nee | Nee
45 | 149530 | https://lms.nederlandslicht.nl/qr/report/149530 | 52.1292 | 6.2407 | 213443.6237 | 460454.0795 | Het Horseler |  | 8.72e+17 | Warnsveld | WARNSVELD | 2000-10-13 | Gemeente Zutphen |  |  |  | Gemeente Zutphen | In bedrijf | Liander |  |  |  |  | Nacht | Bemeterd | [6 empty] | 2039-11-01 | 2040-10-13 |  |  |  |  | HOFMANSHUIS | [26 empty] | LM ST 6,0 CV EU1250/20/5 T60 FR P9005 | 1 | 2000-10-13 |  | LM ST 6,0 CV EU1250/20/5 T60 FR P9005 | 6.00 | CILINDRISCH | THERMISCH VERZINKT | 9005 DIEPZWART | POEDERCOAT | NVT |  | 350400 |  | BGP381 DM 19-830 dim 4A | 1 | 2019-11-01 |  | Iridium BGP 381DM GRN19/830 | Philips |  | DM |  |  | 7035 LICHTGRIJS |  |  | 1900.00 | 175200 |  |  |  | BGP381 DM GRN19/830 | 1 | 2019-11-01 |  | BGP381 DM GRN19/830 | Philips | 830 | 16.00 | 100000 | LED |  | LED DRIVER | 1 | 2019-11-01 |  | LEDDRIVER |  |  | 1.00 | 175200 | [5 empty] | Mastdeur | 1 | 2000-10-13 |  | Mastdeur | Mastdeur | NVT |  | HOFMANSHUIS | 52.1299 | 6.2382 | 213270 | 460534 | 41 | Het Horseler | Zutphen | Gemeente Zutphen | 1x6 |  | Warnsveld | 871687120055597269 |  |  |  |  | 7232 GA | [5 empty] | Liander |  |  |  | In bedrijf | Nee | Nee
1 | 149532 | https://lms.nederlandslicht.nl/qr/report/149532 | 52.1298 | 6.235 | 213048.6878 | 460521.5167 | Het Menkveld |  | 8.72e+17 | Warnsveld | WARNSVELD | 1989-06-01 | Gemeente Zutphen |  |  |  | Gemeente Zutphen | In bedrijf | Liander |  |  |  |  | Nacht | Bemeterd | [6 empty] | 2039-11-01 | 2059-11-01 | SAPA |  |  |  | HOFMANSHUIS | [26 empty] | PM AL 4,0 CO T60 CP | 1 | 2019-11-01 |  | PM AL 4,0 CO T60 TP | 4.00 | CONISCH | ALUMINIUM | NVT | NVT | NVT |  | 350400 |  | Friza 8LED BL WW 5118 350mA dim 4A | 1 | 2019-11-01 |  | CPS200 9010 | Philips | [8 empty] | 175200 |  |  |  | 5118 WW Back Light 8LED 350mA | 1 | 2019-11-01 |  | 5118 WW Back Light 8LED 350mA | Schreder | 3000K | 12.00 | 100000 | LED |  | LED DRIVER | 1 | 2019-11-01 |  | LEDDRIVER |  |  | 1.00 | 175200 | [5 empty] | Mastdeur | 1 | 1989-06-01 |  | Mastdeur | Mastdeur | NVT |  | HOFMANSHUIS | 52.1299 | 6.2382 | 213270 | 460534 | 41 | Het Horseler | Zutphen | Gemeente Zutphen | 1x6 |  | Warnsveld | 871687120055597269 |  |  |  |  | 7232 GA | [5 empty] | Liander |  |  |  | In bedrijf | Nee | Nee
2 | 149533 | https://lms.nederlandslicht.nl/qr/report/149533 | 52.13 | 6.2354 | 213076.7397 | 460535.0768 | Het Menkveld |  | 8.72e+17 | Warnsveld | WARNSVELD | 1990-06-01 | Gemeente Zutphen |  |  |  | Gemeente Zutphen | In bedrijf | Liander |  |  |  |  | Nacht | Bemeterd | [6 empty] | 2039-11-01 | 2059-11-01 | SAPA |  |  |  | HOFMANSHUIS | [26 empty] | PM AL 4,0 CO T60 CP | 1 | 2019-11-01 |  | PM AL 4,0 CO T60 TP | 4.00 | CONISCH | ALUMINIUM | NVT | NVT | NVT |  | 350400 |  | Friza 8LED BL WW 5118 350mA dim 4A | 1 | 2019-11-01 |  | CPS200 9010 | Philips | [8 empty] | 175200 |  |  |  | 5118 WW Back Light 8LED 350mA | 1 | 2019-11-01 |  | 5118 WW Back Light 8LED 350mA | Schreder | 3000K | 12.00 | 100000 | LED |  | LED DRIVER | 1 | 2019-11-01 |  | LEDDRIVER |  |  | 1.00 | 175200 | [5 empty] | Mastdeur | 1 | 1990-06-01 |  | Mastdeur | Mastdeur | NVT |  | HOFMANSHUIS | 52.1299 | 6.2382 | 213270 | 460534 | 41 | Het Horseler | Zutphen | Gemeente Zutphen | 1x6 |  | Warnsveld | 871687120055597269 |  |  |  |  | 7232 GA | [5 empty] | Liander |  |  |  | In bedrijf | Nee | Nee
3 | 149534 | https://lms.nederlandslicht.nl/qr/report/149534 | 52.13 | 6.2349 | 213041.8327 | 460538.9471 | Het Menkveld |  | 8.72e+17 | Warnsveld | WARNSVELD | 1993-08-01 | Gemeente Zutphen |  |  |  | Gemeente Zutphen | In bedrijf | Liander |  |  |  |  | Nacht | Bemeterd | [6 empty] | 2039-11-01 | 2059-11-01 | SAPA |  |  |  | HOFMANSHUIS | [26 empty] | PM AL 4,0 CO T60 CP | 1 | 2019-11-01 |  | PM AL 4,0 CO T60 TP | 4.00 | CONISCH | ALUMINIUM | NVT | NVT | NVT |  | 350400 |  | Friza 8LED BL WW 5118 350mA dim 4A | 1 | 2019-11-01 |  | CPS200 9010 | Philips | [8 empty] | 175200 |  |  |  | 5118 WW Back Light 8LED 350mA | 1 | 2019-11-01 |  | 5118 WW Back Light 8LED 350mA | Schreder | 3000K | 12.00 | 100000 | LED |  | LED DRIVER | 1 | 2019-11-01 |  | LEDDRIVER |  |  | 1.00 | 175200 | [5 empty] | Mastdeur | 1 | 1993-08-01 |  | Mastdeur | Mastdeur | NVT |  | HOFMANSHUIS | 52.1299 | 6.2382 | 213270 | 460534 | 41 | Het Horseler | Zutphen | Gemeente Zutphen | 1x6 |  | Warnsveld | 871687120055597269 |  |  |  |  | 7232 GA | [5 empty] | Liander |  |  |  | In bedrijf | Nee | Nee
4 | 149536 | https://lms.nederlandslicht.nl/qr/report/149536 | 52.1301 | 6.2348 | 213033.4748 | 460554.583 | Het Menkveld |  | 8.72e+17 | Warnsveld | WARNSVELD | 1990-06-01 | Gemeente Zutphen |  |  |  | Gemeente Zutphen | In bedrijf | Liander |  |  |  |  | Nacht | Bemeterd | [6 empty] | 2039-11-01 | 2059-11-01 | SAPA |  |  |  | HOFMANSHUIS | [26 empty] | PM AL 4,0 CO T60 CP | 1 | 2019-11-01 |  | PM AL 4,0 CO T60 TP | 4.00 | CONISCH | ALUMINIUM | NVT | NVT | NVT |  | 350400 |  | Friza 8LED BL WW 5118 350mA dim 4A | 1 | 2019-11-01 |  | CPS200 9010 | Philips | [8 empty] | 175200 |  |  |  | 5118 WW Back Light 8LED 350mA | 1 | 2019-11-01 |  | 5118 WW Back Light 8LED 350mA | Schreder | 3000K | 12.00 | 100000 | LED |  | LED DRIVER | 1 | 2019-11-01 |  | LEDDRIVER |  |  | 1.00 | 175200 | [5 empty] | Mastdeur | 1 | 1990-06-01 |  | Mastdeur | Mastdeur | NVT |  | HOFMANSHUIS | 52.1299 | 6.2382 | 213270 | 460534 | 41 | Het Horseler | Zutphen | Gemeente Zutphen | 1x6 |  | Warnsveld | 871687120055597269 |  |  |  |  | 7232 GA | [5 empty] | Liander |  |  |  | In bedrijf | Nee | Nee
5 | 149537 | https://lms.nederlandslicht.nl/qr/report/149537 | 52.1304 | 6.2347 | 213027.4198 | 460582.2774 | Het Menkveld |  | 8.72e+17 | Warnsveld | WARNSVELD | 1988-12-01 | Gemeente Zutphen |  |  |  | Gemeente Zutphen | In bedrijf | Liander |  |  |  |  | Nacht | Bemeterd | [6 empty] | 2039-11-01 | 2059-11-01 | SAPA |  |  |  | HOFMANSHUIS | [26 empty] | PM AL 4,0 CO T60 CP | 1 | 2019-11-01 |  | PM AL 4,0 CO T60 TP | 4.00 | CONISCH | ALUMINIUM | NVT | NVT | NVT |  | 350400 |  | Friza 8LED BL WW 5118 350mA dim 4A | 1 | 2019-11-01 |  | CPS200 9010 | Philips | [8 empty] | 175200 |  |  |  | 5118 WW Back Light 8LED 350mA | 1 | 2019-11-01 |  | 5118 WW Back Light 8LED 350mA | Schreder | 3000K | 12.00 | 100000 | LED |  | LED DRIVER | 1 | 2019-11-01 |  | LEDDRIVER |  |  | 1.00 | 175200 | [5 empty] | Mastdeur | 1 | 1988-12-01 |  | Mastdeur | Mastdeur | NVT |  | HOFMANSHUIS | 52.1299 | 6.2382 | 213270 | 460534 | 41 | Het Horseler | Zutphen | Gemeente Zutphen | 1x6 |  | Warnsveld | 871687120055597269 |  |  |  |  | 7232 GA | [5 empty] | Liander |  |  |  | In bedrijf | Nee | Nee
8 | 149538 | https://lms.nederlandslicht.nl/qr/report/149538 | 52.1306 | 6.2341 | 212988.8757 | 460601.9515 | Het Menkveld |  | 8.72e+17 | Warnsveld | WARNSVELD | 1988-12-01 | Gemeente Zutphen |  |  |  | Gemeente Zutphen | In bedrijf | Liander |  |  |  |  | Nacht | Bemeterd | [6 empty] | 2039-11-01 | 2059-11-01 | SAPA |  |  |  | DRAAIOMSDREEF | [26 empty] | PM AL 4,0 CO T60 CP | 1 | 2019-11-01 |  | PM AL 4,0 CO T60 TP | 4.00 | CONISCH | ALUMINIUM | NVT | NVT | NVT |  | 350400 |  | Friza 8LED BL WW 5118 350mA dim 4A | 1 | 2019-11-01 |  | CPS200 9010 | Philips | [8 empty] | 175200 |  |  |  | 5118 WW Back Light 8LED 350mA | 1 | 2019-11-01 |  | 5118 WW Back Light 8LED 350mA | Schreder | 3000K | 12.00 | 100000 | LED |  | LED DRIVER | 1 | 2019-11-01 |  | LEDDRIVER |  |  | 1.00 | 175200 | [5 empty] | Mastdeur | 1 | 1988-12-01 |  | Mastdeur | Mastdeur | NVT |  | DRAAIOMSDREEF | 52.1334 | 6.235 | 213045 | 460913 | 19 | Ramshof | Zutphen | Gemeente Zutphen | 1x6 |  | Warnsveld | 871687120055597238 |  |  |  |  | 7232 DA | [5 empty] | Liander |  |  |  | In bedrijf | Nee | Nee
9 | 149539 | https://lms.nederlandslicht.nl/qr/report/149539 | 52.1307 | 6.2345 | 213016.1227 | 460610.8307 | Het Menkveld |  | 8.72e+17 | Warnsveld | WARNSVELD | 1988-12-01 | Gemeente Zutphen |  |  |  | Gemeente Zutphen | In bedrijf | Liander |  |  |  |  | Nacht | Bemeterd | [6 empty] | 2039-11-01 | 2059-11-01 | SAPA |  |  |  | DRAAIOMSDREEF | [26 empty] | PM AL 4,0 CO T60 CP | 1 | 2019-11-01 |  | PM AL 4,0 CO T60 TP | 4.00 | CONISCH | ALUMINIUM | NVT | NVT | NVT |  | 350400 |  | Friza 8LED BL WW 5118 350mA dim 4A | 1 | 2019-11-01 |  | CPS200 9010 | Philips | [8 empty] | 175200 |  |  |  | 5118 WW Back Light 8LED 350mA | 1 | 2019-11-01 |  | 5118 WW Back Light 8LED 350mA | Schreder | 3000K | 12.00 | 100000 | LED |  | LED DRIVER | 1 | 2019-11-01 |  | LEDDRIVER |  |  | 1.00 | 175200 | [5 empty] | Mastdeur | 1 | 1988-12-01 |  | Mastdeur | Mastdeur | NVT |  | DRAAIOMSDREEF | 52.1334 | 6.235 | 213045 | 460913 | 19 | Ramshof | Zutphen | Gemeente Zutphen | 1x6 |  | Warnsveld | 871687120055597238 |  |  |  |  | 7232 DA | [5 empty] | Liander |  |  |  | In bedrijf | Nee | Nee
10 | 149540 | https://lms.nederlandslicht.nl/qr/report/149540 | 52.1308 | 6.2351 | 213053.0598 | 460628.7272 | Het Menkveld |  | 8.72e+17 | Warnsveld | WARNSVELD | 1988-12-01 | Gemeente Zutphen |  |  |  | Gemeente Zutphen | In bedrijf | Liander |  |  |  |  | Nacht | Bemeterd | [6 empty] | 2039-11-01 | 2059-11-01 | SAPA |  |  |  | DRAAIOMSDREEF | [26 empty] | PM AL 4,0 CO T60 CP | 1 | 2019-11-01 |  | PM AL 4,0 CO T60 TP | 4.00 | CONISCH | ALUMINIUM | NVT | NVT | NVT |  | 350400 |  | Friza 8LED BL WW 5118 350mA dim 4A | 1 | 2019-11-01 |  | CPS200 9010 | Philips | [8 empty] | 175200 |  |  |  | 5118 WW Back Light 8LED 350mA | 1 | 2019-11-01 |  | 5118 WW Back Light 8LED 350mA | Schreder | 3000K | 12.00 | 100000 | LED |  | LED DRIVER | 1 | 2019-11-01 |  | LEDDRIVER |  |  | 1.00 | 175200 | [5 empty] | Mastdeur | 1 | 1988-12-01 |  | Mastdeur | Mastdeur | NVT |  | DRAAIOMSDREEF | 52.1334 | 6.235 | 213045 | 460913 | 19 | Ramshof | Zutphen | Gemeente Zutphen | 1x6 |  | Warnsveld | 871687120055597238 |  |  |  |  | 7232 DA | [5 empty] | Liander |  |  |  | In bedrijf | Nee | Nee
11 | 149541 | https://lms.nederlandslicht.nl/qr/report/149541 | 52.1309 | 6.2356 | 213088.3217 | 460639.9894 | Het Menkveld |  | 8.72e+17 | Warnsveld | WARNSVELD | 1990-06-01 | Gemeente Zutphen |  |  |  | Gemeente Zutphen | In bedrijf | Liander |  |  |  |  | Nacht | Bemeterd | [6 empty] | 2039-11-01 | 2059-11-01 | SAPA |  |  |  | DRAAIOMSDREEF | [26 empty] | PM AL 4,0 CO T60 CP | 1 | 2019-11-01 |  | PM AL 4,0 CO T60 TP | 4.00 | CONISCH | ALUMINIUM | NVT | NVT | NVT |  | 350400 |  | Friza 8LED BL WW 5118 350mA dim 4A | 1 | 2019-11-01 |  | CPS200 9010 | Philips | [8 empty] | 175200 |  |  |  | 5118 WW Back Light 8LED 350mA | 1 | 2019-11-01 |  | 5118 WW Back Light 8LED 350mA | Schreder | 3000K | 12.00 | 100000 | LED |  | LED DRIVER | 1 | 2019-11-01 |  | LEDDRIVER |  |  | 1.00 | 175200 | [5 empty] | Mastdeur | 1 | 1990-06-01 |  | Mastdeur | Mastdeur | NVT |  | DRAAIOMSDREEF | 52.1334 | 6.235 | 213045 | 460913 | 19 | Ramshof | Zutphen | Gemeente Zutphen | 1x6 |  | Warnsveld | 871687120055597238 |  |  |  |  | 7232 DA | [5 empty] | Liander |  |  |  | In bedrijf | Nee | Nee
12 | 149542 | https://lms.nederlandslicht.nl/qr/report/149542 | 52.1306 | 6.2356 | 213088.7158 | 460608.7439 | Het Menkveld |  | 8.72e+17 | Warnsveld | WARNSVELD | 1989-04-01 | Gemeente Zutphen |  |  |  | Gemeente Zutphen | In bedrijf | Liander |  |  |  |  | Nacht | Bemeterd | [6 empty] | 2039-11-01 | 2059-11-01 | SAPA |  |  |  | HOFMANSHUIS | [26 empty] | PM AL 4,0 CO T60 CP | 1 | 2019-11-01 |  | PM AL 4,0 CO T60 TP | 4.00 | CONISCH | ALUMINIUM | NVT | NVT | NVT |  | 350400 |  | Friza 8LED BL WW 5118 350mA dim 4A | 1 | 2019-11-01 |  | CPS200 9010 | Philips | [8 empty] | 175200 |  |  |  | 5118 WW Back Light 8LED 350mA | 1 | 2019-11-01 |  | 5118 WW Back Light 8LED 350mA | Schreder | 3000K | 12.00 | 100000 | LED |  | LED DRIVER | 1 | 2019-11-01 |  | LEDDRIVER |  |  | 1.00 | 175200 | [5 empty] | Mastdeur | 1 | 1989-04-01 |  | Mastdeur | Mastdeur | NVT |  | HOFMANSHUIS | 52.1299 | 6.2382 | 213270 | 460534 | 41 | Het Horseler | Zutphen | Gemeente Zutphen | 1x6 |  | Warnsveld | 871687120055597269 |  |  |  |  | 7232 GA | [5 empty] | Liander |  |  |  | In bedrijf | Nee | Nee
13 | 149543 | https://lms.nederlandslicht.nl/qr/report/149543 | 52.1304 | 6.2357 | 213100.3728 | 460587.0947 | Het Menkveld |  | 8.72e+17 | Warnsveld | WARNSVELD | 1989-04-01 | Gemeente Zutphen |  |  |  | Gemeente Zutphen | In bedrijf | Liander |  |  |  |  | Nacht | Bemeterd | [6 empty] | 2039-11-01 | 2059-11-01 | SAPA |  |  |  | HOFMANSHUIS | [26 empty] | PM AL 4,0 CO T60 CP | 1 | 2019-11-01 |  | PM AL 4,0 CO T60 TP | 4.00 | CONISCH | ALUMINIUM | NVT | NVT | NVT |  | 350400 |  | Friza 8LED BL WW 5118 350mA dim 4A | 1 | 2019-11-01 |  | CPS200 9010 | Philips | [8 empty] | 175200 |  |  |  | 5118 WW Back Light 8LED 350mA | 1 | 2019-11-01 |  | 5118 WW Back Light 8LED 350mA | Schreder | 3000K | 12.00 | 100000 | LED |  | LED DRIVER | 1 | 2019-11-01 |  | LEDDRIVER |  |  | 1.00 | 175200 | [5 empty] | Mastdeur | 1 | 1989-04-01 |  | Mastdeur | Mastdeur | NVT |  | HOFMANSHUIS | 52.1299 | 6.2382 | 213270 | 460534 | 41 | Het Horseler | Zutphen | Gemeente Zutphen | 1x6 |  | Warnsveld | 871687120055597269 |  |  |  |  | 7232 GA | [5 empty] | Liander |  |  |  | In bedrijf | Nee | Nee
14 | 149544 | https://lms.nederlandslicht.nl/qr/report/149544 | 52.1302 | 6.2359 | 213110.0448 | 460557.7715 | Het Menkveld |  | 8.72e+17 | Warnsveld | WARNSVELD | 1989-04-01 | Gemeente Zutphen |  |  |  | Gemeente Zutphen | In bedrijf | Liander |  |  |  |  | Nacht | Bemeterd | [6 empty] | 2039-11-01 | 2059-11-01 | SAPA |  |  |  | HOFMANSHUIS | [26 empty] | PM AL 4,0 CO T60 CP | 1 | 2019-11-01 |  | PM AL 4,0 CO T60 TP | 4.00 | CONISCH | ALUMINIUM | NVT | NVT | NVT |  | 350400 |  | Friza 8LED BL WW 5118 350mA dim 4A | 1 | 2019-11-01 |  | CPS200 9010 | Philips | [8 empty] | 175200 |  |  |  | 5118 WW Back Light 8LED 350mA | 1 | 2019-11-01 |  | 5118 WW Back Light 8LED 350mA | Schreder | 3000K | 12.00 | 100000 | LED |  | LED DRIVER | 1 | 2019-11-01 |  | LEDDRIVER |  |  | 1.00 | 175200 | [5 empty] | Mastdeur | 1 | 1989-04-01 |  | Mastdeur | Mastdeur | NVT |  | HOFMANSHUIS | 52.1299 | 6.2382 | 213270 | 460534 | 41 | Het Horseler | Zutphen | Gemeente Zutphen | 1x6 |  | Warnsveld | 871687120055597269 |  |  |  |  | 7232 GA | [5 empty] | Liander |  |  |  | In bedrijf | Nee | Nee
1 | 149545 | https://lms.nederlandslicht.nl/qr/report/149545 | 52.1299 | 6.2412 | 213476.3667 | 460537.5101 | Het Regelink |  | 8.72e+17 | Warnsveld | WARNSVELD | 2004-09-10 | Gemeente Zutphen |  |  |  | Gemeente Zutphen | In bedrijf | Liander |  |  |  |  | Nacht | Bemeterd | [6 empty] | 2024-09-10 | 2044-09-10 |  |  |  |  | HOFMANSHUIS | [26 empty] | PM ST 4,0 CO T60 ET N9005 | 1 | 2004-09-10 |  | PM ST 4,0 CO T60 ET M N9005 | 4.00 | CONISCH | STAAL | 9005 DIEPZWART | GESCHILDERD | NVT |  | 350400 |  | 2000 1XPLL 36W R9005 EVSA | 1 | 2004-09-10 |  | CDS711 9005 | INDAL |  |  |  |  | 9005 DIEPZWART |  |  |  | 175200 |  |  |  | LAMP PH PLL 36W 830 2G11 4P XTRA | 1 | 2020-08-25 |  | 36W PLL XTRA | Philips | 3000K | 36.00 | 24000 | PLL |  | HFP136 | 1 | 2004-09-10 |  | HFP136 |  |  | 5.00 | 175200 | [5 empty] | Mastdeur | 1 | 2004-09-10 |  | Mastdeur | Mastdeur | NVT |  | HOFMANSHUIS | 52.1299 | 6.2382 | 213270 | 460534 | 41 | Het Horseler | Zutphen | Gemeente Zutphen | 1x6 |  | Warnsveld | 871687120055597269 |  |  |  |  | 7232 GA | [5 empty] | Liander |  |  |  | In bedrijf | Nee | Nee
2 | 149546 | https://lms.nederlandslicht.nl/qr/report/149546 | 52.1302 | 6.2412 | 213472.1417 | 460561.952 | Het Regelink |  | 8.72e+17 | Warnsveld | WARNSVELD | 2004-09-10 | Gemeente Zutphen |  |  |  | Gemeente Zutphen | In bedrijf | Liander |  |  |  |  | Nacht | Bemeterd | [6 empty] | 2024-09-10 | 2044-09-10 |  |  |  |  | HOFMANSHUIS | [26 empty] | PM ST 4,0 CO T60 ET N9005 | 1 | 2004-09-10 |  | PM ST 4,0 CO T60 ET M N9005 | 4.00 | CONISCH | STAAL | 9005 DIEPZWART | GESCHILDERD | NVT |  | 350400 |  | 2000 1XPLL 36W R9005 EVSA | 1 | 2004-09-10 |  | CDS711 9005 | INDAL |  |  |  |  | 9005 DIEPZWART |  |  |  | 175200 |  |  |  | LAMP PH PLL 36W 830 2G11 4P XTRA | 1 | 2020-08-25 |  | 36W PLL XTRA | Philips | 3000K | 36.00 | 24000 | PLL |  | HFP136 | 1 | 2004-09-10 |  | HFP136 |  |  | 5.00 | 175200 | [5 empty] | Mastdeur | 1 | 2004-09-10 |  | Mastdeur | Mastdeur | NVT |  | HOFMANSHUIS | 52.1299 | 6.2382 | 213270 | 460534 | 41 | Het Horseler | Zutphen | Gemeente Zutphen | 1x6 |  | Warnsveld | 871687120055597269 |  |  |  |  | 7232 GA | [5 empty] | Liander |  |  |  | In bedrijf | Nee | Nee
3 | 149547 | https://lms.nederlandslicht.nl/qr/report/149547 | 52.1304 | 6.2412 | 213471.9887 | 460587.7815 | Het Regelink |  | 8.72e+17 | Warnsveld | WARNSVELD | 2004-09-10 | Gemeente Zutphen |  |  |  | Gemeente Zutphen | In bedrijf | Liander |  |  |  |  | Nacht | Bemeterd | [6 empty] | 2024-09-10 | 2044-09-10 |  |  |  |  | HOFMANSHUIS | [26 empty] | PM ST 4,0 CO T60 ET N9005 | 1 | 2004-09-10 |  | PM ST 4,0 CO T60 ET M N9005 | 4.00 | CONISCH | STAAL | 9005 DIEPZWART | GESCHILDERD | NVT |  | 350400 |  | 2000 1XPLL 36W R9005 EVSA | 1 | 2004-09-10 |  | CDS711 9005 | INDAL |  |  |  |  | 9005 DIEPZWART |  |  |  | 175200 |  |  |  | LAMP PH PLL 36W 830 2G11 4P XTRA | 1 | 2020-08-25 |  | 36W PLL XTRA | Philips | 3000K | 36.00 | 24000 | PLL |  | EVSA PH 1 x PLL 36W LANGW | 1 | 2022-10-27 |  | EVSA PH 1 x PLL 36W LANGW | Philips | VSA | 0.00 |  | EVSA PH 1 x PLL 36W LANGW |  |  |  |  | Mastdeur | 1 | 2004-09-10 |  | Mastdeur | Mastdeur | NVT |  | HOFMANSHUIS | 52.1299 | 6.2382 | 213270 | 460534 | 41 | Het Horseler | Zutphen | Gemeente Zutphen | 1x6 |  | Warnsveld | 871687120055597269 |  |  |  |  | 7232 GA | [5 empty] | Liander |  |  |  | In bedrijf | Nee | Nee
4 | 149548 | https://lms.nederlandslicht.nl/qr/report/149548 | 52.1306 | 6.2412 | 213472.1768 | 460610.2558 | Het Regelink |  | 8.72e+17 | Warnsveld | WARNSVELD | 2004-09-10 | Gemeente Zutphen |  |  |  | Gemeente Zutphen | In bedrijf | Liander |  |  |  |  | Nacht | Bemeterd | [6 empty] | 2024-09-10 | 2044-09-10 |  |  |  |  | HOFMANSHUIS | [26 empty] | PM ST 4,0 CO T60 ET N9005 | 1 | 2004-09-10 |  | PM ST 4,0 CO T60 ET M N9005 | 4.00 | CONISCH | STAAL | 9005 DIEPZWART | GESCHILDERD | NVT |  | 350400 |  | 2000 1XPLL 36W R9005 EVSA | 1 | 2004-09-10 |  | CDS711 9005 | INDAL |  |  |  |  | 9005 DIEPZWART |  |  |  | 175200 |  |  |  | LAMP PH PLL 36W 830 2G11 4P | 1 | 2023-07-17 |  | 36W PLL |  |  | 36.00 | 16000 | PLL |  | HFP136 | 1 | 2004-09-10 |  | HFP136 |  |  | 5.00 | 175200 | [5 empty] | Mastdeur | 1 | 2004-09-10 |  | Mastdeur | Mastdeur | NVT |  | HOFMANSHUIS | 52.1299 | 6.2382 | 213270 | 460534 | 41 | Het Horseler | Zutphen | Gemeente Zutphen | 1x6 |  | Warnsveld | 871687120055597269 |  |  |  |  | 7232 GA | [5 empty] | Liander |  |  |  | In bedrijf | Nee | Nee
1 | 149549 | https://lms.nederlandslicht.nl/qr/report/149549 | 52.1297 | 6.2354 | 213074.9698 | 460506.7769 | Het Schieven |  | 8.72e+17 | Warnsveld | WARNSVELD | 1989-08-01 | Gemeente Zutphen |  |  |  | Gemeente Zutphen | In bedrijf | Liander |  |  |  |  | Nacht | Bemeterd | [6 empty] | 2039-11-01 | 2059-11-01 | SAPA |  |  |  | HOFMANSHUIS | [26 empty] | PM AL 4,0 CO T60 CP | 1 | 2019-11-01 |  | PM AL 4,0 CO T60 TP | 4.00 | CONISCH | ALUMINIUM | NVT | NVT | NVT |  | 350400 |  | Friza 8LED BL WW 5118 350mA dim 4A | 1 | 2019-11-01 |  | CPS200 9010 | Philips | [8 empty] | 175200 |  |  |  | 5118 WW Back Light 8LED 350mA | 1 | 2019-11-01 |  | 5118 WW Back Light 8LED 350mA | Schreder | 3000K | 12.00 | 100000 | LED |  | LED DRIVER | 1 | 2019-11-01 |  | LEDDRIVER |  |  | 1.00 | 175200 | [5 empty] | Mastdeur | 1 | 1989-08-01 |  | Mastdeur | Mastdeur | NVT |  | HOFMANSHUIS | 52.1299 | 6.2382 | 213270 | 460534 | 41 | Het Horseler | Zutphen | Gemeente Zutphen | 1x6 |  | Warnsveld | 871687120055597269 |  |  |  |  | 7232 GA | [5 empty] | Liander |  |  |  | In bedrijf | Nee | Nee
2 | 149550 | https://lms.nederlandslicht.nl/qr/report/149550 | 52.1299 | 6.2359 | 213113.3248 | 460525.2935 | Het Schieven |  | 8.72e+17 | Warnsveld | WARNSVELD | 1989-08-01 | Gemeente Zutphen |  |  |  | Gemeente Zutphen | In bedrijf | Liander |  |  |  |  | Nacht | Bemeterd | [6 empty] | 2039-11-01 | 2059-11-01 | SAPA |  |  |  | HOFMANSHUIS | [26 empty] | PM AL 4,0 CO T60 CP | 1 | 2019-11-01 |  | PM AL 4,0 CO T60 TP | 4.00 | CONISCH | ALUMINIUM | NVT | NVT | NVT |  | 350400 |  | Friza 8LED BL WW 5118 350mA dim 4A | 1 | 2019-11-01 |  | CPS200 9010 | Philips | [8 empty] | 175200 |  |  |  | 5118 WW Back Light 8LED 350mA | 1 | 2019-11-01 |  | 5118 WW Back Light 8LED 350mA | Schreder | 3000K | 12.00 | 100000 | LED |  | LED DRIVER | 1 | 2019-11-01 |  | LEDDRIVER |  |  | 1.00 | 175200 | [5 empty] | Mastdeur | 1 | 1989-08-01 |  | Mastdeur | Mastdeur | NVT |  | HOFMANSHUIS | 52.1299 | 6.2382 | 213270 | 460534 | 41 | Het Horseler | Zutphen | Gemeente Zutphen | 1x6 |  | Warnsveld | 871687120055597269 |  |  |  |  | 7232 GA | [5 empty] | Liander |  |  |  | In bedrijf | Nee | Nee
3 | 149551 | https://lms.nederlandslicht.nl/qr/report/149551 | 52.1301 | 6.2365 | 213151.4147 | 460546.4032 | Het Schieven |  | 8.72e+17 | Warnsveld | WARNSVELD | 1988-12-01 | Gemeente Zutphen |  |  |  | Gemeente Zutphen | In bedrijf | Liander |  |  |  |  | Nacht | Bemeterd | [6 empty] | 2039-11-01 | 2059-11-01 | SAPA |  |  |  | DRAAIOMSDREEF | [26 empty] | PM AL 4,0 CO T60 CP | 1 | 2019-11-01 |  | PM AL 4,0 CO T60 TP | 4.00 | CONISCH | ALUMINIUM | NVT | NVT | NVT |  | 350400 |  | Friza 8LED BL WW 5118 350mA dim 4A | 1 | 2019-11-01 |  | CPS200 9010 | Philips | [8 empty] | 175200 |  |  |  | 5118 WW Back Light 8LED 350mA | 1 | 2019-11-01 |  | 5118 WW Back Light 8LED 350mA | Schreder | 3000K | 12.00 | 100000 | LED |  | LED DRIVER | 1 | 2019-11-01 |  | LEDDRIVER |  |  | 1.00 | 175200 | [5 empty] | Mastdeur | 1 | 1988-12-01 |  | Mastdeur | Mastdeur | NVT |  | DRAAIOMSDREEF | 52.1334 | 6.235 | 213045 | 460913 | 19 | Ramshof | Zutphen | Gemeente Zutphen | 1x6 |  | Warnsveld | 871687120055597238 |  |  |  |  | 7232 DA | [5 empty] | Liander |  |  |  | In bedrijf | Nee | Nee
1 | 149552 | https://lms.nederlandslicht.nl/qr/report/149552 | 52.1308 | 6.239 | 213323.0588 | 460631.3718 | Het Spangoor |  | 8.72e+17 | Warnsveld | WARNSVELD | 2004-12-22 | Gemeente Zutphen |  |  |  | Gemeente Zutphen | In bedrijf | Liander |  |  |  |  | Nacht | Bemeterd | [6 empty] | 2024-09-10 | 2044-12-22 | SAPA |  |  |  | HOFMANSHUIS | [26 empty] | PM AL 4,0 CO T60 CP P9005 | 1 | 2004-12-22 |  | PM AL 4,0 CO T60 TP P9005 | 4.00 | CONISCH | ALUMINIUM | 9005 DIEPZWART | POEDERCOAT | NVT |  | 350400 |  | 2000 1XPLL 36W R9005 EVSA | 1 | 2004-09-10 |  | CDS711 9005 | INDAL |  |  |  |  | 9005 DIEPZWART |  |  |  | 175200 |  |  |  | LAMP PH PLL 36W 830 2G11 4P XTRA | 1 | 2020-08-25 |  | 36W PLL XTRA | Philips | 3000K | 36.00 | 24000 | PLL |  | HFP136 | 1 | 2004-09-10 |  | HFP136 |  |  | 5.00 | 175200 | [5 empty] | Mastdeur | 1 | 2004-12-22 |  | Mastdeur | Mastdeur | NVT |  | HOFMANSHUIS | 52.1299 | 6.2382 | 213270 | 460534 | 41 | Het Horseler | Zutphen | Gemeente Zutphen | 1x6 |  | Warnsveld | 871687120055597269 |  |  |  |  | 7232 GA | [5 empty] | Liander |  |  |  | In bedrijf | Nee | Nee
2 | 149553 | https://lms.nederlandslicht.nl/qr/report/149553 | 52.131 | 6.239 | 213325.1198 | 460657.1617 | Het Spangoor |  | 8.72e+17 | Warnsveld | WARNSVELD | 2004-09-10 | Gemeente Zutphen |  |  |  | Gemeente Zutphen | In bedrijf | Liander |  |  |  |  | Nacht | Bemeterd | [6 empty] | 2024-09-10 | 2044-09-10 | SAPA |  |  |  | HOFMANSHUIS | [26 empty] | PM AL 4,0 CO T60 CP P9005 | 1 | 2004-09-10 |  | PM AL 4,0 CO T60 TP P9005 | 4.00 | CONISCH | ALUMINIUM | 9005 DIEPZWART | POEDERCOAT | NVT |  | 350400 |  | 2000 1XPLL 36W R9005 EVSA | 1 | 2004-09-10 |  | CDS711 9005 | INDAL |  |  |  |  | 9005 DIEPZWART |  |  |  | 175200 |  |  |  | LAMP PH PLL 36W 830 2G11 4P XTRA | 1 | 2020-08-25 |  | 36W PLL XTRA | Philips | 3000K | 36.00 | 24000 | PLL |  | HFP136 | 1 | 2004-09-10 |  | HFP136 |  |  | 5.00 | 175200 | [5 empty] | Mastdeur | 1 | 2004-09-10 |  | Mastdeur | Mastdeur | NVT |  | HOFMANSHUIS | 52.1299 | 6.2382 | 213270 | 460534 | 41 | Het Horseler | Zutphen | Gemeente Zutphen | 1x6 |  | Warnsveld | 871687120055597269 |  |  |  |  | 7232 GA | [5 empty] | Liander |  |  |  | In bedrijf | Nee | Nee
3 | 149554 | https://lms.nederlandslicht.nl/qr/report/149554 | 52.1312 | 6.2392 | 213337.2598 | 460679.5149 | Het Spangoor |  | 8.72e+17 | Warnsveld | WARNSVELD | 2004-09-10 | Gemeente Zutphen |  |  |  | Gemeente Zutphen | In bedrijf | Liander |  |  |  |  | Nacht | Bemeterd | [6 empty] | 2024-09-10 | 2044-09-10 | SAPA |  |  |  | HOFMANSHUIS | [26 empty] | PM AL 4,0 CO T60 CP P9005 | 1 | 2004-09-10 |  | PM AL 4,0 CO T60 TP P9005 | 4.00 | CONISCH | ALUMINIUM | 9005 DIEPZWART | POEDERCOAT | NVT |  | 350400 |  | 2000 1XPLL 36W R9005 EVSA | 1 | 2004-09-10 |  | CDS711 9005 | INDAL |  |  |  |  | 9005 DIEPZWART |  |  |  | 175200 |  |  |  | LAMP PH PLL 36W 830 2G11 4P XTRA | 1 | 2020-08-25 |  | 36W PLL XTRA | Philips | 3000K | 36.00 | 24000 | PLL |  | HFP136 | 1 | 2004-09-10 |  | HFP136 |  |  | 5.00 | 175200 | [5 empty] | Mastdeur | 1 | 2004-09-10 |  | Mastdeur | Mastdeur | NVT |  | HOFMANSHUIS | 52.1299 | 6.2382 | 213270 | 460534 | 41 | Het Horseler | Zutphen | Gemeente Zutphen | 1x6 |  | Warnsveld | 871687120055597269 |  |  |  |  | 7232 GA | [5 empty] | Liander |  |  |  | In bedrijf | Nee | Nee
4 | 149555 | https://lms.nederlandslicht.nl/qr/report/149555 | 52.1313 | 6.2394 | 213352.0437 | 460692.0495 | Het Spangoor |  | 8.72e+17 | Warnsveld | WARNSVELD | 2004-09-10 | Gemeente Zutphen |  |  |  | Gemeente Zutphen | In bedrijf | Liander |  |  |  |  | Nacht | Bemeterd | [6 empty] | 2024-09-10 | 2044-09-10 | SAPA |  |  |  | HOFMANSHUIS | [26 empty] | PM AL 4,0 CO T60 CP P9005 | 1 | 2004-09-10 |  | PM AL 4,0 CO T60 TP P9005 | 4.00 | CONISCH | ALUMINIUM | 9005 DIEPZWART | POEDERCOAT | NVT |  | 350400 |  | 2000 1XPLL 36W R9005 EVSA | 1 | 2004-09-10 |  | CDS711 9005 | INDAL |  |  |  |  | 9005 DIEPZWART |  |  |  | 175200 |  |  |  | LAMP PH PLL 36W 830 2G11 4P XTRA | 1 | 2020-08-25 |  | 36W PLL XTRA | Philips | 3000K | 36.00 | 24000 | PLL |  | HFP136 | 1 | 2004-09-10 |  | HFP136 |  |  | 5.00 | 175200 | [5 empty] | Mastdeur | 1 | 2004-09-10 |  | Mastdeur | Mastdeur | NVT |  | HOFMANSHUIS | 52.1299 | 6.2382 | 213270 | 460534 | 41 | Het Horseler | Zutphen | Gemeente Zutphen | 1x6 |  | Warnsveld | 871687120055597269 |  |  |  |  | 7232 GA | [5 empty] | Liander |  |  |  | In bedrijf | Nee | Nee
5 | 149556 | https://lms.nederlandslicht.nl/qr/report/149556 | 52.1316 | 6.2397 | 213368.3687 | 460725.6813 | Het Spangoor |  | 8.72e+17 | Warnsveld | WARNSVELD | 2004-09-10 | Gemeente Zutphen |  |  |  | Gemeente Zutphen | In bedrijf | Liander |  |  |  |  | Nacht | Bemeterd | [6 empty] | 2024-09-10 | 2044-09-10 | SAPA |  |  |  | ROETERDINK | [26 empty] | PM AL 4,0 CO T60 CP P9005 | 1 | 2004-09-10 |  | PM AL 4,0 CO T60 TP P9005 | 4.00 | CONISCH | ALUMINIUM | 9005 DIEPZWART | POEDERCOAT | NVT |  | 350400 |  | 2000 1XPLL 36W R9005 EVSA | 1 | 2004-09-10 |  | CDS711 9005 | INDAL |  |  |  |  | 9005 DIEPZWART |  |  |  | 175200 |  |  |  | LAMP PH PLL 36W 830 2G11 4P XTRA | 1 | 2020-08-25 |  | 36W PLL XTRA | Philips | 3000K | 36.00 | 24000 | PLL |  | HFP136 | 1 | 2004-09-10 |  | HFP136 |  |  | 5.00 | 175200 | [5 empty] | Mastdeur | 1 | 2004-09-10 |  | Mastdeur | Mastdeur | NVT |  | ROETERDINK | 52.1311 | 6.2446 | 213709 | 460670 | 4 | Kerkhofweg | Zutphen | Gemeente Zutphen | 1x6 |  | Warnsveld | 871687120055597177 |  |  |  |  | 7231 RJ | [5 empty] | Liander |  |  |  | In bedrijf | Nee | Nee
6 | 149557 | https://lms.nederlandslicht.nl/qr/report/149557 | 52.1314 | 6.2398 | 213374.5218 | 460700.0625 | Het Spangoor |  | 8.72e+17 | Warnsveld | WARNSVELD | 2004-09-10 | Gemeente Zutphen |  |  |  | Gemeente Zutphen | In bedrijf | Liander |  |  |  |  | Nacht | Bemeterd | [6 empty] | 2024-09-10 | 2044-09-10 | SAPA |  |  |  | HOFMANSHUIS | [26 empty] | PM AL 4,0 CO T60 CP P9005 | 1 | 2004-09-10 |  | PM AL 4,0 CO T60 TP P9005 | 4.00 | CONISCH | ALUMINIUM | 9005 DIEPZWART | POEDERCOAT | NVT |  | 350400 |  | 2000 1XPLL 36W R9005 EVSA | 1 | 2004-09-10 |  | CDS711 9005 | INDAL |  |  |  |  | 9005 DIEPZWART |  |  |  | 175200 |  |  |  | LAMP PH PLL 36W 830 2G11 4P XTRA | 1 | 2020-08-25 |  | 36W PLL XTRA | Philips | 3000K | 36.00 | 24000 | PLL |  | HFP136 | 1 | 2004-09-10 |  | HFP136 |  |  | 5.00 | 175200 | [5 empty] | Mastdeur | 1 | 2004-09-10 |  | Mastdeur | Mastdeur | NVT |  | HOFMANSHUIS | 52.1299 | 6.2382 | 213270 | 460534 | 41 | Het Horseler | Zutphen | Gemeente Zutphen | 1x6 |  | Warnsveld | 871687120055597269 |  |  |  |  | 7232 GA | [5 empty] | Liander |  |  |  | In bedrijf | Nee | Nee
7 | 149558 | https://lms.nederlandslicht.nl/qr/report/149558 | 52.1315 | 6.24 | 213387.9598 | 460713.4382 | Het Spangoor |  | 8.72e+17 | Warnsveld | WARNSVELD | 2004-09-10 | Gemeente Zutphen |  |  |  | Gemeente Zutphen | In bedrijf | Liander |  |  |  |  | Nacht | Bemeterd | [6 empty] | 2024-09-10 | 2044-09-10 | SAPA |  |  |  | ROETERDINK | [26 empty] | PM AL 4,0 CO T60 CP P9005 | 1 | 2004-09-10 |  | PM AL 4,0 CO T60 TP P9005 | 4.00 | CONISCH | ALUMINIUM | 9005 DIEPZWART | POEDERCOAT | NVT |  | 350400 |  | 2000 1XPLL 36W R9005 EVSA | 1 | 2004-09-10 |  | CDS711 9005 | INDAL |  |  |  |  | 9005 DIEPZWART |  |  |  | 175200 |  |  |  | LAMP PH PLL 36W 830 2G11 4P XTRA | 1 | 2020-08-25 |  | 36W PLL XTRA | Philips | 3000K | 36.00 | 24000 | PLL |  | HFP136 | 1 | 2004-09-10 |  | HFP136 |  |  | 5.00 | 175200 | [5 empty] | Mastdeur | 1 | 2004-09-10 |  | Mastdeur | Mastdeur | NVT |  | ROETERDINK | 52.1311 | 6.2446 | 213709 | 460670 | 4 | Kerkhofweg | Zutphen | Gemeente Zutphen | 1x6 |  | Warnsveld | 871687120055597177 |  |  |  |  | 7231 RJ | [5 empty] | Liander |  |  |  | In bedrijf | Nee | Nee
8 | 149559 | https://lms.nederlandslicht.nl/qr/report/149559 | 52.1314 | 6.2401 | 213399.4618 | 460701.149 | Het Spangoor |  | 8.72e+17 | Warnsveld | WARNSVELD | 2004-09-10 | Gemeente Zutphen |  |  |  | Gemeente Zutphen | In bedrijf | Liander |  |  |  |  | Nacht | Bemeterd | [6 empty] | 2024-09-10 | 2044-09-10 | SAPA |  |  |  | HOFMANSHUIS | [26 empty] | PM AL 4,0 CO T60 CP P9005 | 1 | 2004-09-10 |  | PM AL 4,0 CO T60 TP P9005 | 4.00 | CONISCH | ALUMINIUM | 9005 DIEPZWART | POEDERCOAT | NVT |  | 350400 |  | 2000 1XPLL 36W R9005 EVSA | 1 | 2004-09-10 |  | CDS711 9005 | INDAL |  |  |  |  | 9005 DIEPZWART |  |  |  | 175200 |  |  |  | LAMP PH PLL 36W 830 2G11 4P XTRA | 1 | 2020-08-25 |  | 36W PLL XTRA | Philips | 3000K | 36.00 | 24000 | PLL |  | HFP136 | 1 | 2004-09-10 |  | HFP136 |  |  | 5.00 | 175200 | [5 empty] | Mastdeur | 1 | 2004-09-10 |  | Mastdeur | Mastdeur | NVT |  | HOFMANSHUIS | 52.1299 | 6.2382 | 213270 | 460534 | 41 | Het Horseler | Zutphen | Gemeente Zutphen | 1x6 |  | Warnsveld | 871687120055597269 |  |  |  |  | 7232 GA | [5 empty] | Liander |  |  |  | In bedrijf | Nee | Nee
9 | 149560 | https://lms.nederlandslicht.nl/qr/report/149560 | 52.1315 | 6.2404 | 213420.2427 | 460713.8245 | Het Spangoor |  | 8.72e+17 | Warnsveld | WARNSVELD | 2004-09-10 | Gemeente Zutphen |  |  |  | Gemeente Zutphen | In bedrijf | Liander |  |  |  |  | Nacht | Bemeterd | [6 empty] | 2024-09-10 | 2044-09-10 | SAPA |  |  |  | ROETERDINK | [26 empty] | PM AL 4,0 CO T60 CP P9005 | 1 | 2004-09-10 |  | PM AL 4,0 CO T60 TP P9005 | 4.00 | CONISCH | ALUMINIUM | 9005 DIEPZWART | POEDERCOAT | NVT |  | 350400 |  | 2000 1XPLL 36W R9005 EVSA | 1 | 2004-09-10 |  | CDS711 9005 | INDAL |  |  |  |  | 9005 DIEPZWART |  |  |  | 175200 |  |  |  | LAMP PH PLL 36W 830 2G11 4P XTRA | 1 | 2020-08-25 |  | 36W PLL XTRA | Philips | 3000K | 36.00 | 24000 | PLL |  | HFP136 | 1 | 2004-09-10 |  | HFP136 |  |  | 5.00 | 175200 | [5 empty] | Mastdeur | 1 | 2004-09-10 |  | Mastdeur | Mastdeur | NVT |  | ROETERDINK | 52.1311 | 6.2446 | 213709 | 460670 | 4 | Kerkhofweg | Zutphen | Gemeente Zutphen | 1x6 |  | Warnsveld | 871687120055597177 |  |  |  |  | 7231 RJ | [5 empty] | Liander |  |  |  | In bedrijf | Nee | Nee
10 | 149561 | https://lms.nederlandslicht.nl/qr/report/149561 | 52.1314 | 6.2407 | 213436.5518 | 460699.8372 | Het Spangoor |  | 8.72e+17 | Warnsveld | WARNSVELD | 2004-09-10 | Gemeente Zutphen |  |  |  | Gemeente Zutphen | In bedrijf | Liander |  |  |  |  | Nacht | Bemeterd | [6 empty] | 2024-09-10 | 2044-09-10 | SAPA |  |  |  | ROETERDINK | [26 empty] | PM AL 4,0 CO T60 CP P9005 | 1 | 2004-09-10 |  | PM AL 4,0 CO T60 TP P9005 | 4.00 | CONISCH | ALUMINIUM | 9005 DIEPZWART | POEDERCOAT | NVT |  | 350400 |  | 2000 1XPLL 36W R9005 EVSA | 1 | 2004-09-10 |  | CDS711 9005 | INDAL |  |  |  |  | 9005 DIEPZWART |  |  |  | 175200 |  |  |  | LAMP PH PLL 36W 830 2G11 4P XTRA | 1 | 2020-08-25 |  | 36W PLL XTRA | Philips | 3000K | 36.00 | 24000 | PLL |  | HFP136 | 1 | 2004-09-10 |  | HFP136 |  |  | 5.00 | 175200 | [5 empty] | Mastdeur | 1 | 2004-09-10 |  | Mastdeur | Mastdeur | NVT |  | ROETERDINK | 52.1311 | 6.2446 | 213709 | 460670 | 4 | Kerkhofweg | Zutphen | Gemeente Zutphen | 1x6 |  | Warnsveld | 871687120055597177 |  |  |  |  | 7231 RJ | [5 empty] | Liander |  |  |  | In bedrijf | Nee | Nee
11 | 149562 | https://lms.nederlandslicht.nl/qr/report/149562 | 52.1315 | 6.2409 | 213449.7858 | 460714.4447 | Het Spangoor |  | 8.72e+17 | Warnsveld | WARNSVELD | 2004-09-10 | Gemeente Zutphen |  |  |  | Gemeente Zutphen | In bedrijf | Liander |  |  |  |  | Nacht | Bemeterd | [6 empty] | 2024-09-10 | 2044-09-10 | SAPA |  |  |  | ROETERDINK | [26 empty] | PM AL 4,0 CO T60 CP P9005 | 1 | 2004-09-10 |  | PM AL 4,0 CO T60 TP P9005 | 4.00 | CONISCH | ALUMINIUM | 9005 DIEPZWART | POEDERCOAT | NVT |  | 350400 |  | 2000 1XPLL 36W R9005 EVSA | 1 | 2004-09-10 |  | CDS711 9005 | INDAL |  |  |  |  | 9005 DIEPZWART |  |  |  | 175200 |  |  |  | LAMP PH PLL 36W 830 2G11 4P XTRA | 1 | 2020-08-25 |  | 36W PLL XTRA | Philips | 3000K | 36.00 | 24000 | PLL |  | HFP136 | 1 | 2004-09-10 |  | HFP136 |  |  | 5.00 | 175200 | [5 empty] | Mastdeur | 1 | 2004-09-10 |  | Mastdeur | Mastdeur | NVT |  | ROETERDINK | 52.1311 | 6.2446 | 213709 | 460670 | 4 | Kerkhofweg | Zutphen | Gemeente Zutphen | 1x6 |  | Warnsveld | 871687120055597177 |  |  |  |  | 7231 RJ | [5 empty] | Liander |  |  |  | In bedrijf | Nee | Nee
12 | 149563 | https://lms.nederlandslicht.nl/qr/report/149563 | 52.1317 | 6.241 | 213461.9277 | 460727.8031 | Het Spangoor |  | 8.72e+17 | Warnsveld | WARNSVELD | 2004-09-10 | Gemeente Zutphen |  |  |  | Gemeente Zutphen | In bedrijf | Liander |  |  |  |  | Nacht | Bemeterd | [6 empty] | 2024-09-10 | 2044-09-10 | SAPA |  |  |  | ROETERDINK | [26 empty] | PM AL 4,0 CO T60 CP P9005 | 1 | 2004-09-10 |  | PM AL 4,0 CO T60 TP P9005 | 4.00 | CONISCH | ALUMINIUM | 9005 DIEPZWART | POEDERCOAT | NVT |  | 350400 |  | 2000 1XPLL 36W R9005 EVSA | 1 | 2004-09-10 |  | CDS711 9005 | INDAL |  |  |  |  | 9005 DIEPZWART |  |  |  | 175200 |  |  |  | LAMP PH PLL 24W 830 2G11 4P | 1 | 2023-06-13 |  | 24W PLL |  |  | 24.00 | 16000 | PLL |  | HFP 22-42 | 1 | 2023-06-13 | [11 empty] | Mastdeur | 1 | 2004-09-10 |  | Mastdeur | Mastdeur | NVT |  | ROETERDINK | 52.1311 | 6.2446 | 213709 | 460670 | 4 | Kerkhofweg | Zutphen | Gemeente Zutphen | 1x6 |  | Warnsveld | 871687120055597177 |  |  |  |  | 7231 RJ | [5 empty] | Liander |  |  |  | In bedrijf | Nee | Nee
13 | 149564 | https://lms.nederlandslicht.nl/qr/report/149564 | 52.1314 | 6.2408 | 213447.5477 | 460693.9569 | Het Spangoor |  | 8.72e+17 | Warnsveld | WARNSVELD | 2004-09-10 | Gemeente Zutphen |  |  |  | Gemeente Zutphen | In bedrijf | Liander |  |  |  |  | Nacht | Bemeterd | [6 empty] | 2024-09-10 | 2044-09-10 | SAPA |  |  |  | ROETERDINK | [26 empty] | PM AL 4,0 CO T60 CP P9005 | 1 | 2004-09-10 |  | PM AL 4,0 CO T60 TP P9005 | 4.00 | CONISCH | ALUMINIUM | 9005 DIEPZWART | POEDERCOAT | NVT |  | 350400 |  | 2000 1XPLL 36W R9005 EVSA | 1 | 2004-09-10 |  | CDS711 9005 | INDAL |  |  |  |  | 9005 DIEPZWART |  |  |  | 175200 |  |  |  | LAMP PH PLL 36W 830 2G11 4P XTRA | 1 | 2020-08-25 |  | 36W PLL XTRA | Philips | 3000K | 36.00 | 24000 | PLL |  | HFP136 | 1 | 2004-09-10 |  | HFP136 |  |  | 5.00 | 175200 | [5 empty] | Mastdeur | 1 | 2004-09-10 |  | Mastdeur | Mastdeur | NVT |  | ROETERDINK | 52.1311 | 6.2446 | 213709 | 460670 | 4 | Kerkhofweg | Zutphen | Gemeente Zutphen | 1x6 |  | Warnsveld | 871687120055597177 |  |  |  |  | 7231 RJ | [5 empty] | Liander |  |  |  | In bedrijf | Nee | Nee
14 | 149565 | https://lms.nederlandslicht.nl/qr/report/149565 | 52.1312 | 6.2411 | 213465.3937 | 460678.3499 | Het Spangoor |  | 8.72e+17 | Warnsveld | WARNSVELD | 2004-09-10 | Gemeente Zutphen |  |  |  | Gemeente Zutphen | In bedrijf | Liander |  |  |  |  | Nacht | Bemeterd | [6 empty] | 2024-09-10 | 2044-09-10 | SAPA |  |  |  | ROETERDINK | [26 empty] | PM AL 4,0 CO T60 CP P9005 | 1 | 2004-09-10 |  | PM AL 4,0 CO T60 TP P9005 | 4.00 | CONISCH | ALUMINIUM | 9005 DIEPZWART | POEDERCOAT | NVT |  | 350400 |  | 2000 1XPLL 36W R9005 EVSA | 1 | 2004-09-10 |  | CDS711 9005 | INDAL |  |  |  |  | 9005 DIEPZWART |  |  |  | 175200 |  |  |  | 36W PL-L Xtra P 4p hf 830 | 1 | 2022-04-07 |  | 36W PLL | 1Onbekend | 830 | 36.00 | 24000 | PLL |  | HFP136 | 1 | 2004-09-10 |  | HFP136 |  |  | 5.00 | 175200 | [5 empty] | Mastdeur | 1 | 2004-09-10 |  | Mastdeur | Mastdeur | NVT |  | ROETERDINK | 52.1311 | 6.2446 | 213709 | 460670 | 4 | Kerkhofweg | Zutphen | Gemeente Zutphen | 1x6 |  | Warnsveld | 871687120055597177 |  |  |  |  | 7231 RJ | [5 empty] | Liander |  |  |  | In bedrijf | Nee | Nee
15 | 149566 | https://lms.nederlandslicht.nl/qr/report/149566 | 52.1311 | 6.2414 | 213484.2057 | 460661.1142 | Het Spangoor |  | 8.72e+17 | Warnsveld | WARNSVELD | 2004-09-10 | Gemeente Zutphen |  |  |  | Gemeente Zutphen | In bedrijf | Liander |  |  |  |  | Nacht | Bemeterd | [6 empty] | 2024-09-10 | 2044-09-10 | SAPA |  |  |  | ROETERDINK | [26 empty] | PM AL 4,0 CO T60 CP P9005 | 1 | 2004-09-10 |  | PM AL 4,0 CO T60 TP P9005 | 4.00 | CONISCH | ALUMINIUM | 9005 DIEPZWART | POEDERCOAT | NVT |  | 350400 |  | 2000 1XPLL 36W R9005 EVSA | 1 | 2004-09-10 |  | CDS711 9005 | INDAL |  |  |  |  | 9005 DIEPZWART |  |  |  | 175200 |  |  |  | 36W PL-L Xtra P 4p hf 830 | 1 | 2021-10-04 |  | 36W PLL | 1Onbekend | 830 | 36.00 | 24000 | PLL |  | HFP136 | 1 | 2004-09-10 |  | HFP136 |  |  | 5.00 | 175200 | [5 empty] | Mastdeur | 1 | 2004-09-10 |  | Mastdeur | Mastdeur | NVT |  | ROETERDINK | 52.1311 | 6.2446 | 213709 | 460670 | 4 | Kerkhofweg | Zutphen | Gemeente Zutphen | 1x6 |  | Warnsveld | 871687120055597177 |  |  |  |  | 7231 RJ | [5 empty] | Liander |  |  |  | In bedrijf | Nee | Nee
16 | 149567 | https://lms.nederlandslicht.nl/qr/report/149567 | 52.1309 | 6.2417 | 213504.3458 | 460643.329 | Het Spangoor |  | 8.72e+17 | Warnsveld | WARNSVELD | 2004-09-10 | Gemeente Zutphen |  |  |  | Gemeente Zutphen | In bedrijf | Liander |  |  |  |  | Nacht | Bemeterd | [6 empty] | 2024-09-10 | 2044-09-10 | SAPA |  |  |  | ROETERDINK | [26 empty] | PM AL 4,0 CO T60 CP P9005 | 1 | 2004-09-10 |  | PM AL 4,0 CO T60 TP P9005 | 4.00 | CONISCH | ALUMINIUM | 9005 DIEPZWART | POEDERCOAT | NVT |  | 350400 |  | 2000 1XPLL 36W R9005 EVSA | 1 | 2004-09-10 |  | CDS711 9005 | INDAL |  |  |  |  | 9005 DIEPZWART |  |  |  | 175200 |  |  |  | LAMP PH PLL 36W 830 2G11 4P XTRA | 1 | 2020-08-25 |  | 36W PLL XTRA | Philips | 3000K | 36.00 | 24000 | PLL |  | HFP136 | 1 | 2004-09-10 |  | HFP136 |  |  | 5.00 | 175200 | [5 empty] | Mastdeur | 1 | 2004-09-10 |  | Mastdeur | Mastdeur | NVT |  | ROETERDINK | 52.1311 | 6.2446 | 213709 | 460670 | 4 | Kerkhofweg | Zutphen | Gemeente Zutphen | 1x6 |  | Warnsveld | 871687120055597177 |  |  |  |  | 7231 RJ | [5 empty] | Liander |  |  |  | In bedrijf | Nee | Nee
17 | 149568 | https://lms.nederlandslicht.nl/qr/report/149568 | 52.1307 | 6.2419 | 213523.1677 | 460626.2539 | Het Spangoor |  | 8.72e+17 | Warnsveld | WARNSVELD | 2004-09-10 | Gemeente Zutphen |  |  |  | Gemeente Zutphen | In bedrijf | Liander |  |  |  |  | Nacht | Bemeterd | [6 empty] | 2024-09-10 | 2044-09-10 | SAPA |  |  |  | ROETERDINK | [26 empty] | PM AL 4,0 CO T60 CP P9005 | 1 | 2004-09-10 |  | PM AL 4,0 CO T60 TP P9005 | 4.00 | CONISCH | ALUMINIUM | 9005 DIEPZWART | POEDERCOAT | NVT |  | 350400 |  | 2000 1XPLL 36W R9005 EVSA | 1 | 2004-09-10 |  | CDS711 9005 | INDAL |  |  |  |  | 9005 DIEPZWART |  |  |  | 175200 |  |  |  | LAMP PH PLL 36W 830 2G11 4P XTRA | 1 | 2020-08-25 |  | 36W PLL XTRA | Philips | 3000K | 36.00 | 24000 | PLL |  | HFP136 | 1 | 2004-09-10 |  | HFP136 |  |  | 5.00 | 175200 | [5 empty] | Mastdeur | 1 | 2004-09-10 |  | Mastdeur | Mastdeur | NVT |  | ROETERDINK | 52.1311 | 6.2446 | 213709 | 460670 | 4 | Kerkhofweg | Zutphen | Gemeente Zutphen | 1x6 |  | Warnsveld | 871687120055597177 |  |  |  |  | 7231 RJ | [5 empty] | Liander |  |  |  | In bedrijf | Nee | Nee
18 | 149569 | https://lms.nederlandslicht.nl/qr/report/149569 | 52.1306 | 6.2421 | 213536.2468 | 460607.1739 | Het Spangoor |  | 8.72e+17 | Warnsveld | WARNSVELD | 2004-09-10 | Gemeente Zutphen |  |  |  | Gemeente Zutphen | In bedrijf | Liander |  |  |  |  | Nacht | Bemeterd |  |  |  | 2023-04-28 |  |  | 2024-09-10 | 2044-09-10 | SAPA |  |  |  | ROETERDINK | [17 empty] | 0.80 | 0.80 | [7 empty] | PM AL 4,0 CO T60 CP P9005 | 1 | 2004-09-10 |  | PM AL 4,0 CO T60 TP P9005 | 4.00 | CONISCH | ALUMINIUM | 9005 DIEPZWART | POEDERCOAT | NVT |  | 350400 |  | 2000 1XPLL 36W R9005 EVSA | 1 | 2004-09-10 |  | CDS711 9005 | INDAL |  |  |  |  | 9005 DIEPZWART |  |  |  | 175200 |  |  |  | LAMP PH PLL 36W 830 2G11 4P XTRA | 1 | 2020-08-25 |  | 36W PLL XTRA | Philips | 3000K | 36.00 | 24000 | PLL |  | HFP136 | 1 | 2004-09-10 |  | HFP136 |  |  | 5.00 | 175200 | [5 empty] | Mastdeur | 1 | 2004-09-10 |  | Mastdeur | Mastdeur | NVT |  | ROETERDINK | 52.1311 | 6.2446 | 213709 | 460670 | 4 | Kerkhofweg | Zutphen | Gemeente Zutphen | 1x6 |  | Warnsveld | 871687120055597177 |  |  |  |  | 7231 RJ | [5 empty] | Liander |  |  |  | In bedrijf | Nee | Nee
19 | 149570 | https://lms.nederlandslicht.nl/qr/report/149570 | 52.1305 | 6.2423 | 213546.1617 | 460601.8218 | Het Spangoor |  | 8.72e+17 | Warnsveld | WARNSVELD | 2004-09-10 | Gemeente Zutphen |  |  |  | Gemeente Zutphen | In bedrijf | Liander |  |  |  |  | Nacht | Bemeterd | [6 empty] | 2024-09-10 | 2044-09-10 | SAPA |  |  |  | ROETERDINK | [26 empty] | PM AL 4,0 CO T60 CP P9005 | 1 | 2004-09-10 |  | PM AL 4,0 CO T60 TP P9005 | 4.00 | CONISCH | ALUMINIUM | 9005 DIEPZWART | POEDERCOAT | NVT |  | 350400 |  | 2000 1XPLL 24W CVSA | 1 | 2004-09-10 |  | CDS711 9005 | INDAL |  |  |  |  | 9005 DIEPZWART |  |  |  | 175200 |  |  |  | LAMP PH PLL 36W 830 2G11 4P XTRA | 1 | 2020-08-25 |  | 36W PLL XTRA | Philips | 3000K | 36.00 | 24000 | PLL |  | HFP124 | 1 | 2018-12-19 |  | HFP124 |  |  | 3.00 | 175200 | [5 empty] | Mastdeur | 1 | 2004-09-10 |  | Mastdeur | Mastdeur | NVT |  | ROETERDINK | 52.1311 | 6.2446 | 213709 | 460670 | 4 | Kerkhofweg | Zutphen | Gemeente Zutphen | 1x6 |  | Warnsveld | 871687120055597177 |  |  |  |  | 7231 RJ | [5 empty] | Liander |  |  |  | In bedrijf | Nee | Nee
19 | 149570 | https://lms.nederlandslicht.nl/qr/report/149570 | 52.1305 | 6.2423 | 213546.1617 | 460601.8218 | Het Spangoor |  | 8.72e+17 | Warnsveld | WARNSVELD | 2004-09-10 | Gemeente Zutphen |  |  |  | Gemeente Zutphen | In bedrijf | Liander |  |  |  |  | Nacht | Bemeterd | [6 empty] | 2024-09-10 | 2044-09-10 | SAPA |  |  |  | ROETERDINK | [83 empty] | Zekering | 2 | 2018-12-17 |  | Zekering | Zekering | NVT |  | ROETERDINK | 52.1311 | 6.2446 | 213709 | 460670 | 4 | Kerkhofweg | Zutphen | Gemeente Zutphen | 1x6 |  | Warnsveld | 871687120055597177 |  |  |  |  | 7231 RJ | [5 empty] | Liander |  |  |  | In bedrijf | Nee | Nee
20 | 149571 | https://lms.nederlandslicht.nl/qr/report/149571 | 52.1304 | 6.2428 | 213586.8297 | 460591.5426 | Het Spangoor |  | 8.72e+17 | Warnsveld | WARNSVELD | 2004-09-10 | Gemeente Zutphen |  |  |  | Gemeente Zutphen | In bedrijf | Liander |  |  |  |  | Nacht | Bemeterd | [6 empty] | 2024-09-10 | 2044-09-10 | SAPA |  |  |  | ROETERDINK | [26 empty] | PM AL 4,0 CO T60 CP P9005 | 1 | 2004-09-10 |  | PM AL 4,0 CO T60 TP P9005 | 4.00 | CONISCH | ALUMINIUM | 9005 DIEPZWART | POEDERCOAT | NVT |  | 350400 |  | 2000 1XPLL 36W R9005 EVSA | 1 | 2004-09-10 |  | CDS711 9005 | INDAL |  |  |  |  | 9005 DIEPZWART |  |  |  | 175200 |  |  |  | LAMP PH PLL 36W 830 2G11 4P XTRA | 1 | 2020-08-25 |  | 36W PLL XTRA | Philips | 3000K | 36.00 | 24000 | PLL |  | HFP136 | 1 | 2004-09-10 |  | HFP136 |  |  | 5.00 | 175200 | [5 empty] | Mastdeur | 1 | 2004-09-10 |  | Mastdeur | Mastdeur | NVT |  | ROETERDINK | 52.1311 | 6.2446 | 213709 | 460670 | 4 | Kerkhofweg | Zutphen | Gemeente Zutphen | 1x6 |  | Warnsveld | 871687120055597177 |  |  |  |  | 7231 RJ | [5 empty] | Liander |  |  |  | In bedrijf | Nee | Nee
21 | 149572 | https://lms.nederlandslicht.nl/qr/report/149572 | 52.1304 | 6.2426 | 213568.9057 | 460593.5578 | Het Spangoor |  | 8.72e+17 | Warnsveld | WARNSVELD | 2004-09-10 | Gemeente Zutphen |  |  |  | Gemeente Zutphen | In bedrijf | Liander |  |  |  |  | Nacht | Bemeterd | [6 empty] | 2024-09-10 | 2044-09-10 | SAPA |  |  |  | ROETERDINK | [26 empty] | PM AL 4,0 CO T60 CP P9005 | 1 | 2004-09-10 |  | PM AL 4,0 CO T60 TP P9005 | 4.00 | CONISCH | ALUMINIUM | 9005 DIEPZWART | POEDERCOAT | NVT |  | 350400 |  | 2000 1XPLL 36W R9005 EVSA | 1 | 2004-09-10 |  | CDS711 9005 | INDAL |  |  |  |  | 9005 DIEPZWART |  |  |  | 175200 |  |  |  | LAMP PH PLL 36W 830 2G11 4P XTRA | 1 | 2020-08-25 |  | 36W PLL XTRA | Philips | 3000K | 36.00 | 24000 | PLL |  | HFP136 | 1 | 2004-09-10 |  | HFP136 |  |  | 5.00 | 175200 | [5 empty] | Mastdeur | 1 | 2004-09-10 |  | Mastdeur | Mastdeur | NVT |  | ROETERDINK | 52.1311 | 6.2446 | 213709 | 460670 | 4 | Kerkhofweg | Zutphen | Gemeente Zutphen | 1x6 |  | Warnsveld | 871687120055597177 |  |  |  |  | 7231 RJ | [5 empty] | Liander |  |  |  | In bedrijf | Nee | Nee
22 | 149573 | https://lms.nederlandslicht.nl/qr/report/149573 | 52.1304 | 6.2422 | 213544.8597 | 460592.7491 | Het Spangoor |  | 8.72e+17 | Warnsveld | WARNSVELD | 2004-09-10 | Gemeente Zutphen |  |  |  | Gemeente Zutphen | In bedrijf | Liander |  |  |  |  | Nacht | Bemeterd | [6 empty] | 2024-09-10 | 2044-09-10 | SAPA |  |  |  | ROETERDINK | [26 empty] | PM AL 4,0 CO T60 CP P9005 | 1 | 2004-09-10 |  | PM AL 4,0 CO T60 TP P9005 | 4.00 | CONISCH | ALUMINIUM | 9005 DIEPZWART | POEDERCOAT | NVT |  | 350400 |  | 2000 1XPLL 24W CVSA | 1 | 2004-09-10 |  | CDS711 9005 | INDAL |  |  |  |  | 9005 DIEPZWART |  |  |  | 175200 |  |  |  | LAMP PH PLL 24W 830 2G11 4P | 1 | 2023-04-17 |  | 24W PLL |  |  | 24.00 | 16000 | PLL |  | HFP124 | 1 | 2020-09-04 |  | HFP124 |  |  | 3.00 | 175200 | [5 empty] | Mastdeur | 1 | 2004-09-10 |  | Mastdeur | Mastdeur | NVT |  | ROETERDINK | 52.1311 | 6.2446 | 213709 | 460670 | 4 | Kerkhofweg | Zutphen | Gemeente Zutphen | 1x6 |  | Warnsveld | 871687120055597177 |  |  |  |  | 7231 RJ | [5 empty] | Liander |  |  |  | In bedrijf | Nee | Nee
23 | 149574 | https://lms.nederlandslicht.nl/qr/report/149574 | 52.1304 | 6.242 | 213528.5997 | 460584.3491 | Het Spangoor |  | 8.72e+17 | Warnsveld | WARNSVELD | 2004-09-10 | Gemeente Zutphen |  |  |  | Gemeente Zutphen | In bedrijf | Liander |  |  |  |  | Nacht | Bemeterd | [6 empty] | 2024-09-10 | 2044-09-10 | SAPA |  |  |  | ROETERDINK | [26 empty] | PM AL 4,0 CO T60 CP P9005 | 1 | 2004-09-10 |  | PM AL 4,0 CO T60 TP P9005 | 4.00 | CONISCH | ALUMINIUM | 9005 DIEPZWART | POEDERCOAT | NVT |  | 350400 |  | 2000 1XPLL 36W R9005 EVSA | 1 | 2004-09-10 |  | CDS711 9005 | INDAL |  |  |  |  | 9005 DIEPZWART |  |  |  | 175200 |  |  |  | LAMP PH PLL 36W 830 2G11 4P XTRA | 1 | 2020-08-25 |  | 36W PLL XTRA | Philips | 3000K | 36.00 | 24000 | PLL |  | HFP136 | 1 | 2004-09-10 |  | HFP136 |  |  | 5.00 | 175200 | [5 empty] | Mastdeur | 1 | 2004-09-10 |  | Mastdeur | Mastdeur | NVT |  | ROETERDINK | 52.1311 | 6.2446 | 213709 | 460670 | 4 | Kerkhofweg | Zutphen | Gemeente Zutphen | 1x6 |  | Warnsveld | 871687120055597177 |  |  |  |  | 7231 RJ | [5 empty] | Liander |  |  |  | In bedrijf | Nee | Nee
24 | 149575 | https://lms.nederlandslicht.nl/qr/report/149575 | 52.1302 | 6.2417 | 213507.5787 | 460565.2623 | Het Spangoor |  | 8.72e+17 | Warnsveld | WARNSVELD | 2004-09-10 | Gemeente Zutphen |  |  |  | Gemeente Zutphen | In bedrijf | Liander |  |  |  |  | Nacht | Bemeterd | [6 empty] | 2024-09-10 | 2044-09-10 | SAPA |  |  |  | ROETERDINK | [26 empty] | PM AL 4,0 CO T60 CP P9005 | 1 | 2004-09-10 |  | PM AL 4,0 CO T60 TP P9005 | 4.00 | CONISCH | ALUMINIUM | 9005 DIEPZWART | POEDERCOAT | NVT |  | 350400 |  | 2000 1XPLL 36W R9005 EVSA | 1 | 2004-09-10 |  | CDS711 9005 | INDAL |  |  |  |  | 9005 DIEPZWART |  |  |  | 175200 |  |  |  | LAMP PH PLL 36W 830 2G11 4P XTRA | 1 | 2020-08-25 |  | 36W PLL XTRA | Philips | 3000K | 36.00 | 24000 | PLL |  | HFP136 | 1 | 2004-09-10 |  | HFP136 |  |  | 5.00 | 175200 | [5 empty] | Mastdeur | 1 | 2004-09-10 |  | Mastdeur | Mastdeur | NVT |  | ROETERDINK | 52.1311 | 6.2446 | 213709 | 460670 | 4 | Kerkhofweg | Zutphen | Gemeente Zutphen | 1x6 |  | Warnsveld | 871687120055597177 |  |  |  |  | 7231 RJ | [5 empty] | Liander |  |  |  | In bedrijf | Nee | Nee
25 | 149576 | https://lms.nederlandslicht.nl/qr/report/149576 | 52.1301 | 6.2415 | 213494.6308 | 460553.0871 | Het Spangoor |  | 8.72e+17 | Warnsveld | WARNSVELD | 2004-09-10 | Gemeente Zutphen |  |  |  | Gemeente Zutphen | In bedrijf | Liander |  |  |  |  | Nacht | Bemeterd | [6 empty] | 2024-09-10 | 2044-09-10 | SAPA |  |  |  | ROETERDINK | [26 empty] | PM AL 4,0 CO T60 CP P9005 | 1 | 2004-09-10 |  | PM AL 4,0 CO T60 TP P9005 | 4.00 | CONISCH | ALUMINIUM | 9005 DIEPZWART | POEDERCOAT | NVT |  | 350400 |  | 2000 1XPLL 36W R9005 EVSA | 1 | 2004-09-10 |  | CDS711 9005 | INDAL |  |  |  |  | 9005 DIEPZWART |  |  |  | 175200 |  |  |  | LAMP PH PLL 36W 830 2G11 4P XTRA | 1 | 2020-08-25 |  | 36W PLL XTRA | Philips | 3000K | 36.00 | 24000 | PLL |  | HFP136 | 1 | 2004-09-10 |  | HFP136 |  |  | 5.00 | 175200 | [5 empty] | Mastdeur | 1 | 2004-09-10 |  | Mastdeur | Mastdeur | NVT |  | ROETERDINK | 52.1311 | 6.2446 | 213709 | 460670 | 4 | Kerkhofweg | Zutphen | Gemeente Zutphen | 1x6 |  | Warnsveld | 871687120055597177 |  |  |  |  | 7231 RJ | [5 empty] | Liander |  |  |  | In bedrijf | Nee | Nee
26 | 149577 | https://lms.nederlandslicht.nl/qr/report/149577 | 52.1297 | 6.2411 | 213466.9777 | 460514.7305 | Het Spangoor |  | 8.72e+17 | Warnsveld | WARNSVELD | 2004-09-10 | Gemeente Zutphen |  |  |  | Gemeente Zutphen | In bedrijf | Liander |  |  |  |  | Nacht | Bemeterd | [6 empty] | 2024-09-10 | 2044-09-10 | SAPA |  |  |  | HOFMANSHUIS | [26 empty] | PM AL 4,0 CO T60 CP P9005 | 1 | 2004-09-10 |  | PM AL 4,0 CO T60 TP P9005 | 4.00 | CONISCH | ALUMINIUM | 9005 DIEPZWART | POEDERCOAT | NVT |  | 350400 |  | 2000 1XPLL 36W R9005 EVSA | 1 | 2004-09-10 |  | CDS711 9005 | INDAL |  |  |  |  | 9005 DIEPZWART |  |  |  | 175200 |  |  |  | LAMP PH PLL 36W 830 2G11 4P XTRA | 1 | 2020-08-25 |  | 36W PLL XTRA | Philips | 3000K | 36.00 | 24000 | PLL |  | HFP136 | 1 | 2004-09-10 |  | HFP136 |  |  | 5.00 | 175200 | [5 empty] | Mastdeur | 1 | 2004-09-10 |  | Mastdeur | Mastdeur | NVT |  | HOFMANSHUIS | 52.1299 | 6.2382 | 213270 | 460534 | 41 | Het Horseler | Zutphen | Gemeente Zutphen | 1x6 |  | Warnsveld | 871687120055597269 |  |  |  |  | 7232 GA | [5 empty] | Liander |  |  |  | In bedrijf | Nee | Nee
27 | 149578 | https://lms.nederlandslicht.nl/qr/report/149578 | 52.1296 | 6.2408 | 213451.0737 | 460495.7165 | Het Spangoor |  | 8.72e+17 | Warnsveld | WARNSVELD | 2004-09-10 | Gemeente Zutphen |  |  |  | Gemeente Zutphen | In bedrijf | Liander |  |  |  |  | Nacht | Bemeterd | [6 empty] | 2024-09-10 | 2044-09-10 | SAPA |  |  |  | HOFMANSHUIS | [26 empty] | PM AL 4,0 CO T60 CP P9005 | 1 | 2004-09-10 |  | PM AL 4,0 CO T60 TP P9005 | 4.00 | CONISCH | ALUMINIUM | 9005 DIEPZWART | POEDERCOAT | NVT |  | 350400 |  | 2000 1XPLL 36W R9005 EVSA | 1 | 2004-09-10 |  | CDS711 9005 | INDAL |  |  |  |  | 9005 DIEPZWART |  |  |  | 175200 |  |  |  | LAMP PH PLL 36W 830 2G11 4P XTRA | 1 | 2020-08-25 |  | 36W PLL XTRA | Philips | 3000K | 36.00 | 24000 | PLL |  | HFP136 | 1 | 2004-09-10 |  | HFP136 |  |  | 5.00 | 175200 | [5 empty] | Mastdeur | 1 | 2004-09-10 |  | Mastdeur | Mastdeur | NVT |  | HOFMANSHUIS | 52.1299 | 6.2382 | 213270 | 460534 | 41 | Het Horseler | Zutphen | Gemeente Zutphen | 1x6 |  | Warnsveld | 871687120055597269 |  |  |  |  | 7232 GA | [5 empty] | Liander |  |  |  | In bedrijf | Nee | Nee
28 | 149579 | https://lms.nederlandslicht.nl/qr/report/149579 | 52.1294 | 6.2405 | 213430.1127 | 460479.4748 | Het Spangoor |  | 8.72e+17 | Warnsveld | WARNSVELD | 2004-09-10 | Gemeente Zutphen |  |  |  | Gemeente Zutphen | In bedrijf | Liander |  |  |  |  | Nacht | Bemeterd | [6 empty] | 2024-09-10 | 2044-09-10 | SAPA |  |  |  | HOFMANSHUIS | [26 empty] | PM AL 4,0 CO T60 CP P9005 | 1 | 2004-09-10 |  | PM AL 4,0 CO T60 TP P9005 | 4.00 | CONISCH | ALUMINIUM | 9005 DIEPZWART | POEDERCOAT | NVT |  | 350400 |  | 2000 1XPLL 36W R9005 EVSA | 1 | 2004-09-10 |  | CDS711 9005 | INDAL |  |  |  |  | 9005 DIEPZWART |  |  |  | 175200 |  |  |  | LAMP PH PLL 36W 830 2G11 4P XTRA | 1 | 2020-08-25 |  | 36W PLL XTRA | Philips | 3000K | 36.00 | 24000 | PLL |  | HFP136 | 1 | 2004-09-10 |  | HFP136 |  |  | 5.00 | 175200 | [5 empty] | Mastdeur | 1 | 2004-09-10 |  | Mastdeur | Mastdeur | NVT |  | HOFMANSHUIS | 52.1299 | 6.2382 | 213270 | 460534 | 41 | Het Horseler | Zutphen | Gemeente Zutphen | 1x6 |  | Warnsveld | 871687120055597269 |  |  |  |  | 7232 GA | [5 empty] | Liander |  |  |  | In bedrijf | Nee | Nee
1 | 149580 | https://lms.nederlandslicht.nl/qr/report/149580 | 52.1344 | 6.2254 | 212385.1688 | 461019.0728 | Het Wekenstroo |  | 8.72e+17 | Warnsveld | WARNSVELD | 2016-09-05 | Gemeente Zutphen |  |  |  | Gemeente Zutphen | In bedrijf | Liander |  | Indal 4A |  |  | Nacht | Bemeterd | [6 empty] | 2036-09-05 | 2056-09-05 |  |  |  |  | WELGELEGEN | [26 empty] | PM AL 4,0 CO T60 TP | 1 | 2016-09-05 |  | PM AL 4,0 CO T60 TP | 4.00 | CONISCH | ALUMINIUM | NVT | NVT | NVT |  | 350400 |  | Friza 5118 WW Back Light 8 leds 350 mA | 1 | 2016-09-05 |  | Friza 8LED/5118BL/3000K | Schreder |  | 5118BL |  |  | AKZO 150 | 8 |  | 1100.00 | 175200 |  |  |  | Friza 5118 WW Back Light 8 leds 350 mA | 1 | 2016-09-05 |  | Friza 5118 WW Back Light 8 leds 350 mA | Schreder | 3000 | 10.00 | 100000 | LED |  | LED DRIVER | 1 | 2016-09-05 |  | LEDDRIVER |  |  | 1.00 | 175200 | [5 empty] | Mastdeur | 1 | 2016-09-05 |  | Mastdeur | Mastdeur | NVT |  | WELGELEGEN | 52.1344 | 6.2259 | 212424 | 461025 | 12 | De Gaikhorst | Zutphen | Gemeente Zutphen | 1x6 |  | Warnsveld | 871687120055597191 |  | FLEX OVL ID: ELS-107815306392018 |  |  | 7231 NB | [5 empty] | Liander |  |  |  | In bedrijf | Nee | Nee
2 | 149581 | https://lms.nederlandslicht.nl/qr/report/149581 | 52.1347 | 6.2254 | 212384.0118 | 461051.568 | Het Wekenstroo |  | 8.72e+17 | Warnsveld | WARNSVELD | 2016-09-05 | Gemeente Zutphen |  |  |  | Gemeente Zutphen | In bedrijf | Liander |  | Indal 4A |  |  | Nacht | Bemeterd | [6 empty] | 2036-09-05 | 2056-09-05 |  |  |  |  | WELGELEGEN | [26 empty] | PM AL 4,0 CO T60 TP | 1 | 2016-09-05 |  | PM AL 4,0 CO T60 TP | 4.00 | CONISCH | ALUMINIUM | NVT | NVT | NVT |  | 350400 |  | Friza 5118 WW Back Light 8 leds 350 mA | 1 | 2016-09-05 |  | Friza 8LED/5118BL/3000K | Schreder |  | 5118BL |  |  | AKZO 150 | 8 |  | 1100.00 | 175200 |  |  |  | Friza 5118 WW Back Light 8 leds 350 mA | 1 | 2016-09-05 |  | Friza 5118 WW Back Light 8 leds 350 mA | Schreder | 3000 | 10.00 | 100000 | LED |  | LED DRIVER | 1 | 2016-09-05 |  | LEDDRIVER |  |  | 1.00 | 175200 | [5 empty] | Mastdeur | 1 | 2016-09-05 |  | Mastdeur | Mastdeur | NVT |  | WELGELEGEN | 52.1344 | 6.2259 | 212424 | 461025 | 12 | De Gaikhorst | Zutphen | Gemeente Zutphen | 1x6 |  | Warnsveld | 871687120055597191 |  | FLEX OVL ID: ELS-107815306392018 |  |  | 7231 NB | [5 empty] | Liander |  |  |  | In bedrijf | Nee | Nee
1 | 149582 | https://lms.nederlandslicht.nl/qr/report/149582 | 52.1344 | 6.2347 | 213026.8138 | 461032.5091 | Hoefijzer |  | 8.72e+17 | Warnsveld | WARNSVELD | 1986-12-01 | Gemeente Zutphen | Schreder | 5 |  | Gemeente Zutphen | In bedrijf | Liander |  | DIM4A |  |  | Nacht | Bemeterd | [6 empty] | 2042-08-22 | 2062-08-22 | NEDAL |  |  |  | KLOOSTERKAMP | [21 empty] | Openbare verlichting |  |  |  |  | PM AL 4,0 CO T60 PE | 1 | 2022-08-22 |  | PM AL 4,0 CO T60 PE | 4.00 | CONISCH | ALUMINIUM | NVT | NVT | NVT |  | 350400 |  | FRIZA 8LED 10W WW 3000K 1336LM AKZO900GS 5118BL DIM4A CLO SR | 1 | 2022-08-22 |  | FRIZA 8LED 10W WW 3000K 1336LM AKZO900GS 5118BL DIM4A CLO SR | Schreder |  |  |  |  | AKZO900GS | 8 |  | 1336.00 | 175200 |  | 10.00 |  | FRIZA 8LED 10W WW 3000K 1336LM AKZO900GS 5118BL DIM4A CLO SR | 1 | 2022-08-22 |  | FRIZA 8LED 10W WW 3000K 1336LM AKZO900GS 5118BL DIM4A CLO SR | Schreder | 3000K | 10.00 | 100000 | LED |  | LED DRIVER | 1 | 2022-08-22 |  | LEDDRIVER |  |  | 1.00 | 175200 | [5 empty] | Mastdeur | 1 | 2022-08-22 |  | Mastdeur | Mastdeur | NVT |  | KLOOSTERKAMP | 52.1312 | 6.2312 | 212787 | 460671 | 115 | Lammerhof | Zutphen | Gemeente Zutphen | 1x6 |  | Warnsveld | 871687120055597221 |  |  |  |  | 7232 AT | [5 empty] | Liander |  |  |  | In bedrijf | Nee | Nee
2 | 149583 | https://lms.nederlandslicht.nl/qr/report/149583 | 52.1346 | 6.2352 | 213057.4128 | 461046.6586 | Hoefijzer |  | 8.72e+17 | Warnsveld | WARNSVELD | 1986-12-01 | Gemeente Zutphen | Schreder | 5 |  | Gemeente Zutphen | In bedrijf | Liander |  | DIM4A |  |  | Nacht | Bemeterd | [6 empty] | 2042-08-22 | 2062-08-22 | NEDAL |  |  |  | KLOOSTERKAMP | [21 empty] | Openbare verlichting |  |  |  |  | PM AL 4,0 CO T60 PE | 1 | 2022-08-22 |  | PM AL 4,0 CO T60 PE | 4.00 | CONISCH | ALUMINIUM | NVT | NVT | NVT |  | 350400 |  | FRIZA 8LED 10W WW 3000K 1336LM AKZO900GS 5118BL DIM4A CLO SR | 1 | 2022-08-22 |  | FRIZA 8LED 10W WW 3000K 1336LM AKZO900GS 5118BL DIM4A CLO SR | Schreder |  |  |  |  | AKZO900GS | 8 |  | 1336.00 | 175200 |  | 10.00 |  | FRIZA 8LED 10W WW 3000K 1336LM AKZO900GS 5118BL DIM4A CLO SR | 1 | 2022-08-22 |  | FRIZA 8LED 10W WW 3000K 1336LM AKZO900GS 5118BL DIM4A CLO SR | Schreder | 3000K | 10.00 | 100000 | LED |  | LED DRIVER | 1 | 2022-08-22 |  | LEDDRIVER |  |  | 1.00 | 175200 | [5 empty] | Mastdeur | 1 | 2022-08-22 |  | Mastdeur | Mastdeur | NVT |  | KLOOSTERKAMP | 52.1312 | 6.2312 | 212787 | 460671 | 115 | Lammerhof | Zutphen | Gemeente Zutphen | 1x6 |  | Warnsveld | 871687120055597221 |  |  |  |  | 7232 AT | [5 empty] | Liander |  |  |  | In bedrijf | Nee | Nee
3 | 149584 | https://lms.nederlandslicht.nl/qr/report/149584 | 52.1343 | 6.2356 | 213083.2937 | 461020.854 | Hoefijzer |  | 8.72e+17 | Warnsveld | WARNSVELD | 1986-12-01 | Gemeente Zutphen | Schreder | 5 |  | Gemeente Zutphen | In bedrijf | Liander |  | DIM4A |  |  | Nacht | Bemeterd | [6 empty] | 2042-08-22 | 2062-08-22 | NEDAL |  |  |  | KLOOSTERKAMP | [21 empty] | Openbare verlichting |  |  |  |  | PM AL 4,0 CO T60 PE | 1 | 2022-08-22 |  | PM AL 4,0 CO T60 PE | 4.00 | CONISCH | ALUMINIUM | NVT | NVT | NVT |  | 350400 |  | FRIZA 8LED 10W WW 3000K 1336LM AKZO900GS 5118BL DIM4A CLO SR | 1 | 2022-08-22 |  | FRIZA 8LED 10W WW 3000K 1336LM AKZO900GS 5118BL DIM4A CLO SR | Schreder |  |  |  |  | AKZO900GS | 8 |  | 1336.00 | 175200 |  | 10.00 |  | FRIZA 8LED 10W WW 3000K 1336LM AKZO900GS 5118BL DIM4A CLO SR | 1 | 2022-08-22 |  | FRIZA 8LED 10W WW 3000K 1336LM AKZO900GS 5118BL DIM4A CLO SR | Schreder | 3000K | 10.00 | 100000 | LED |  | LED DRIVER | 1 | 2022-08-22 |  | LEDDRIVER |  |  | 1.00 | 175200 | [5 empty] | Mastdeur | 1 | 2022-08-22 |  | Mastdeur | Mastdeur | NVT |  | KLOOSTERKAMP | 52.1312 | 6.2312 | 212787 | 460671 | 115 | Lammerhof | Zutphen | Gemeente Zutphen | 1x6 |  | Warnsveld | 871687120055597221 |  |  |  |  | 7232 AT | [5 empty] | Liander |  |  |  | In bedrijf | Nee | Nee
1 | 149588 | https://lms.nederlandslicht.nl/qr/report/149588 | 52.1245 | 6.2794 | 216096.6707 | 459958.2982 | Hoekendaalseweg |  | 8.72e+17 | Leesten | WARNSVELD | 2016-07-04 | Gemeente Zutphen |  |  |  | Gemeente Zutphen | In bedrijf | Liander |  | Indal 4A |  |  | Nacht | Bemeterd | [6 empty] | 2036-07-04 | 2056-07-04 |  |  |  |  | HOEKENDAAL | [26 empty] | LM AL 8,0 CV EU1250/5 T60 CM | 1 | 2016-07-04 |  | LM AL 8,0 CV EU1250/5 T60 CM | 8.00 | CILINDRISCH | ALUMINIUM | NVT | NVT | NVT |  | 350400 |  | Teceo-1 5118 24 leds 350mA WW | 1 | 2016-07-04 |  | Teceo-1 5118 24 leds 350mA WW | Schreder |  | 5118 |  |  | AKZO 150 | 24 |  | 3600.00 | 175200 |  |  |  | 5118 24LED WW 350mA | 1 | 2016-07-04 |  | TECEO-1 5118 24LED WW 350mA | Schreder | 3000K | 30.00 | 100000 | LED |  | LED DRIVER | 1 | 2016-07-04 |  | LEDDRIVER |  |  | 1.00 | 175200 | [5 empty] | Mastdeur | 1 | 2016-07-04 |  | Mastdeur | Mastdeur | NVT |  | HOEKENDAAL | 52.1248 | 6.2797 | 216121 | 459994 | 31 | Vordenseweg | Zutphen | Gemeente Zutphen |  |  | Warnsveld | 871687120055596941 |  |  |  |  | 7231 PC | [5 empty] | Liander |  |  |  | In bedrijf
2 | 149589 | https://lms.nederlandslicht.nl/qr/report/149589 | 52.1226 | 6.2793 | 216093.6577 | 459747.1783 | Hoekendaalseweg |  | 8.72e+17 | Leesten | WARNSVELD | 2016-07-04 | Gemeente Zutphen |  |  |  | Gemeente Zutphen | In bedrijf | Liander |  | Indal 4A |  |  | Nacht | Bemeterd | [6 empty] | 2036-07-04 | 2056-07-04 |  |  |  |  | HOEKENDAAL | [26 empty] | LM AL 8,0 CV EU1250/5 T60 CM | 1 | 2016-07-04 |  | LM AL 8,0 CV EU1250/5 T60 CM | 8.00 | CILINDRISCH | ALUMINIUM | NVT | NVT | NVT |  | 350400 |  | Teceo-1 5118 24 leds 350mA WW | 1 | 2016-07-04 |  | Teceo-1 5118 24 leds 350mA WW | Schreder |  | 5118 |  |  | AKZO 150 | 24 |  | 3600.00 | 175200 |  |  |  | 5118 24LED WW 350mA | 1 | 2016-07-04 |  | TECEO-1 5118 24LED WW 350mA | Schreder | 3000K | 30.00 | 100000 | LED |  | LED DRIVER | 1 | 2016-07-04 |  | LEDDRIVER |  |  | 1.00 | 175200 | [5 empty] | Mastdeur | 1 | 2016-07-04 |  | Mastdeur | Mastdeur | NVT |  | HOEKENDAAL | 52.1248 | 6.2797 | 216121 | 459994 | 31 | Vordenseweg | Zutphen | Gemeente Zutphen |  |  | Warnsveld | 871687120055596941 |  |  |  |  | 7231 PC | [5 empty] | Liander |  |  |  | In bedrijf
501 | 149590 | https://lms.nederlandslicht.nl/qr/report/149590 | 52.1337 | 6.2312 | 212786.3668 | 460947.3325 | Hofmanspad |  | 8.72e+17 | Warnsveld | WARNSVELD | 1984-02-01 | Gemeente Zutphen |  |  |  | Gemeente Zutphen | In bedrijf | Liander |  |  |  |  | Nacht | Bemeterd | [6 empty] | 2039-11-01 | 2059-11-01 | SAPA |  |  |  | SCHEPERKAMP | [26 empty] | PM AL 4,0 CO T60 CP | 1 | 2019-11-01 |  | PM AL 4,0 CO T60 TP | 4.00 | CONISCH | ALUMINIUM | NVT | NVT | NVT |  | 350400 |  | Friza 8LED BL WW 5118 350mA dim 4A | 1 | 2019-11-01 |  | CPS200 9010 | Philips | [8 empty] | 175200 |  |  |  | 5118 WW Back Light 8LED 350mA | 1 | 2019-11-01 |  | 5118 WW Back Light 8LED 350mA | Schreder | 3000K | 12.00 | 100000 | LED |  | LED DRIVER | 1 | 2019-11-01 |  | LEDDRIVER |  |  | 1.00 | 175200 | [5 empty] | Mastdeur | 1 | 1984-02-01 |  | Mastdeur | Mastdeur | NVT |  | SCHEPERKAMP | 52.1326 | 6.2295 | 212673 | 460827 | 39 | Lammerhof | Zutphen | Gemeente Zutphen | 1x6 |  | Warnsveld | 871687120055597214 |  |  |  |  | 7232 AR | [5 empty] | Liander |  |  |  | In bedrijf | Nee | Nee
502 | 149591 | https://lms.nederlandslicht.nl/qr/report/149591 | 52.1337 | 6.2321 | 212847.4237 | 460943.933 | Hofmanspad |  | 8.72e+17 | Warnsveld | WARNSVELD | 1984-02-01 | Gemeente Zutphen |  |  |  | Gemeente Zutphen | In bedrijf | Liander |  |  |  |  | Nacht | Bemeterd | [6 empty] | 2039-11-01 | 2059-11-01 | SAPA |  |  |  | DRAAIOMSDREEF | [26 empty] | PM AL 4,0 CO T60 CP | 1 | 2019-11-01 |  | PM AL 4,0 CO T60 TP | 4.00 | CONISCH | ALUMINIUM | NVT | NVT | NVT |  | 350400 |  | Friza 8LED BL WW 5118 350mA dim 4A | 1 | 2019-11-01 |  | CPS200 9010 | Philips | [8 empty] | 175200 |  |  |  | 5118 WW Back Light 8LED 350mA | 1 | 2019-11-01 |  | 5118 WW Back Light 8LED 350mA | Schreder | 3000K | 12.00 | 100000 | LED |  | LED DRIVER | 1 | 2019-11-01 |  | LEDDRIVER |  |  | 1.00 | 175200 | [5 empty] | Mastdeur | 1 | 1984-02-01 |  | Mastdeur | Mastdeur | NVT |  | DRAAIOMSDREEF | 52.1334 | 6.235 | 213045 | 460913 | 19 | Ramshof | Zutphen | Gemeente Zutphen | 1x6 |  | Warnsveld | 871687120055597238 |  |  |  |  | 7232 DA | [5 empty] | Liander |  |  |  | In bedrijf | Nee | Nee
503 | 149592 | https://lms.nederlandslicht.nl/qr/report/149592 | 52.1337 | 6.2328 | 212893.4967 | 460945.3923 | Hofmanspad |  | 8.72e+17 | Warnsveld | WARNSVELD | 1984-02-01 | Gemeente Zutphen |  |  |  | Gemeente Zutphen | In bedrijf | Liander |  |  |  |  | Nacht | Bemeterd | [6 empty] | 2039-11-01 | 2059-11-01 | SAPA |  |  |  | DRAAIOMSDREEF | [26 empty] | PM AL 4,0 CO T60 CP | 1 | 2019-11-01 |  | PM AL 4,0 CO T60 TP | 4.00 | CONISCH | ALUMINIUM | NVT | NVT | NVT |  | 350400 |  | Friza 8LED BL WW 5118 350mA dim 4A | 1 | 2019-11-01 |  | CPS200 9010 | Philips | [8 empty] | 175200 |  |  |  | 5118 WW Back Light 8LED 350mA | 1 | 2019-11-01 |  | 5118 WW Back Light 8LED 350mA | Schreder | 3000K | 12.00 | 100000 | LED |  | LED DRIVER | 1 | 2019-11-01 |  | LEDDRIVER |  |  | 1.00 | 175200 | [5 empty] | Mastdeur | 1 | 1984-02-01 |  | Mastdeur | Mastdeur | NVT |  | DRAAIOMSDREEF | 52.1334 | 6.235 | 213045 | 460913 | 19 | Ramshof | Zutphen | Gemeente Zutphen | 1x6 |  | Warnsveld | 871687120055597238 |  |  |  |  | 7232 DA | [5 empty] | Liander |  |  |  | In bedrijf | Nee | Nee
504 | 149593 | https://lms.nederlandslicht.nl/qr/report/149593 | 52.1337 | 6.2333 | 212931.3838 | 460943.9525 | Hofmanspad |  | 8.72e+17 | Warnsveld | WARNSVELD | 1984-02-01 | Gemeente Zutphen |  |  |  | Gemeente Zutphen | In bedrijf | Liander |  |  |  |  | Nacht | Bemeterd | [6 empty] | 2039-11-01 | 2059-11-01 | SAPA |  |  |  | DRAAIOMSDREEF | [26 empty] | PM AL 4,0 CO T60 CP | 1 | 2019-11-01 |  | PM AL 4,0 CO T60 TP | 4.00 | CONISCH | ALUMINIUM | NVT | NVT | NVT |  | 350400 |  | Friza 8LED BL WW 5118 350mA dim 4A | 1 | 2019-11-01 |  | CPS200 9010 | Philips | [8 empty] | 175200 |  |  |  | 5118 WW Back Light 8LED 350mA | 1 | 2019-11-01 |  | 5118 WW Back Light 8LED 350mA | Schreder | 3000K | 12.00 | 100000 | LED |  | LED DRIVER | 1 | 2019-11-01 |  | LEDDRIVER |  |  | 1.00 | 175200 | [5 empty] | Mastdeur | 1 | 1984-02-01 |  | Mastdeur | Mastdeur | NVT |  | DRAAIOMSDREEF | 52.1334 | 6.235 | 213045 | 460913 | 19 | Ramshof | Zutphen | Gemeente Zutphen | 1x6 |  | Warnsveld | 871687120055597238 |  |  |  |  | 7232 DA | [5 empty] | Liander |  |  |  | In bedrijf | Nee | Nee
505 | 149594 | https://lms.nederlandslicht.nl/qr/report/149594 | 52.1335 | 6.2348 | 213031.4247 | 460928.558 | Hofmanspad |  | 8.72e+17 | Warnsveld | WARNSVELD | 1984-02-01 | Gemeente Zutphen |  |  |  | Gemeente Zutphen | In bedrijf | Liander |  |  |  |  | Nacht | Bemeterd | [6 empty] | 2039-11-01 | 2059-11-01 | SAPA |  |  |  | DRAAIOMSDREEF | [26 empty] | PM AL 4,0 CO T60 CP | 1 | 2019-11-01 |  | PM AL 4,0 CO T60 TP | 4.00 | CONISCH | ALUMINIUM | NVT | NVT | NVT |  | 350400 |  | Friza 8LED BL WW 5118 350mA dim 4A | 1 | 2019-11-01 |  | CPS200 9010 | Philips | [8 empty] | 175200 |  |  |  | 5118 WW Back Light 8LED 350mA | 1 | 2019-11-01 |  | 5118 WW Back Light 8LED 350mA | Schreder | 3000K | 12.00 | 100000 | LED |  | LED DRIVER | 1 | 2019-11-01 |  | LEDDRIVER |  |  | 1.00 | 175200 | [5 empty] | Mastdeur | 1 | 1984-02-01 |  | Mastdeur | Mastdeur | NVT |  | DRAAIOMSDREEF | 52.1334 | 6.235 | 213045 | 460913 | 19 | Ramshof | Zutphen | Gemeente Zutphen | 1x6 |  | Warnsveld | 871687120055597238 |  |  |  |  | 7232 DA | [5 empty] | Liander |  |  |  | In bedrijf | Nee | Nee
506 | 149595 | https://lms.nederlandslicht.nl/qr/report/149595 | 52.1334 | 6.2356 | 213087.0347 | 460915.0979 | Hofmanspad |  | 8.72e+17 | Warnsveld | WARNSVELD | 2016-12-16 | Gemeente Zutphen |  |  |  | Gemeente Zutphen | In bedrijf | Liander |  |  |  |  | Nacht | Bemeterd | [6 empty] | 2039-11-01 | 2056-12-16 |  |  |  |  | DRAAIOMSDREEF | [26 empty] | PM ST 4,0 CO T60 GG M N7032 | 1 | 2016-12-16 |  | PM ST 4,0 CO T60 ET N7032 | 4.00 | CONISCH | STAAL | 7032 KIEZELGRIJS | GESCHILDERD | NVT |  | 350400 |  | Friza 8LED BL WW 5118 350mA dim 4A | 1 | 2019-11-01 |  | CPS200 9010 | Philips | [8 empty] | 175200 |  |  |  | 5118 WW Back Light 8LED 350mA | 1 | 2019-11-01 |  | 5118 WW Back Light 8LED 350mA | Schreder | 3000K | 12.00 | 100000 | LED |  | LED DRIVER | 1 | 2019-11-01 |  | LEDDRIVER |  |  | 1.00 | 175200 | [5 empty] | Mastdeur | 1 | 2016-12-16 |  | Mastdeur | Mastdeur | NVT |  | DRAAIOMSDREEF | 52.1334 | 6.235 | 213045 | 460913 | 19 | Ramshof | Zutphen | Gemeente Zutphen | 1x6 |  | Warnsveld | 871687120055597238 |  |  |  |  | 7232 DA | [5 empty] | Liander |  |  |  | In bedrijf | Nee | Nee
507 | 149597 | https://lms.nederlandslicht.nl/qr/report/149597 | 52.1332 | 6.2365 | 213148.6818 | 460897.8081 | Hofmanspad |  | 8.72e+17 | Warnsveld | WARNSVELD | 2016-11-10 | Gemeente Zutphen |  |  |  | Gemeente Zutphen | In bedrijf | Liander |  |  |  |  | Nacht | Bemeterd | [6 empty] | 2039-11-01 | 2056-11-10 |  |  |  |  | DRAAIOMSDREEF | [26 empty] | PT AL 4,0 CO T60 | 1 | 2016-11-10 |  | PM AL 4,0 CO T60 TP | 4.00 | CONISCH | ALUMINIUM | NVT | NVT | NVT |  | 350400 |  | Friza 8LED BL WW 5118 350mA dim 4A | 1 | 2019-11-01 |  | CPS200 9010 | Philips | [8 empty] | 175200 |  |  |  | 5118 WW Back Light 8LED 350mA | 1 | 2019-11-01 |  | 5118 WW Back Light 8LED 350mA | Schreder | 3000K | 12.00 | 100000 | LED |  | LED DRIVER | 1 | 2019-11-01 |  | LEDDRIVER |  |  | 1.00 | 175200 | [5 empty] | Mastdeur | 1 | 2016-11-10 |  | Mastdeur | Mastdeur | NVT |  | DRAAIOMSDREEF | 52.1334 | 6.235 | 213045 | 460913 | 19 | Ramshof | Zutphen | Gemeente Zutphen | 1x6 |  | Warnsveld | 871687120055597238 |  |  |  |  | 7232 DA | [5 empty] | Liander |  |  |  | In bedrijf | Nee | Nee
508 | 149598 | https://lms.nederlandslicht.nl/qr/report/149598 | 52.1332 | 6.2373 | 213202.0037 | 460895.4273 | Hofmanspad |  | 8.72e+17 | Warnsveld | WARNSVELD | 2002-01-01 | Gemeente Zutphen |  |  |  | Gemeente Zutphen | In bedrijf | Liander |  |  |  |  | Nacht | Bemeterd | [6 empty] | 2039-11-01 | 2042-01-01 |  |  |  |  | DRAAIOMSDREEF | [26 empty] | PM ST 4,0 CO T60 ET N7032 | 1 | 2002-01-01 |  | PM ST 4,0 CO T60 ET N7032 | 4.00 | CONISCH | STAAL | 7032 KIEZELGRIJS | GESCHILDERD | NVT |  | 350400 |  | Friza 8LED BL WW 5118 350mA dim 4A | 1 | 2019-11-01 |  | CPS200 9010 | Philips | [8 empty] | 175200 |  |  |  | 5118 WW Back Light 8LED 350mA | 1 | 2019-11-01 |  | 5118 WW Back Light 8LED 350mA | Schreder | 3000K | 12.00 | 100000 | LED |  | LED DRIVER | 1 | 2019-11-01 |  | LEDDRIVER |  |  | 1.00 | 175200 | [5 empty] | Mastdeur | 1 | 2002-01-01 |  | Mastdeur | Mastdeur | NVT |  | DRAAIOMSDREEF | 52.1334 | 6.235 | 213045 | 460913 | 19 | Ramshof | Zutphen | Gemeente Zutphen | 1x6 |  | Warnsveld | 871687120055597238 |  |  |  |  | 7232 DA | [5 empty] | Liander |  |  |  | In bedrijf | Nee | Nee
509 | 149599 | https://lms.nederlandslicht.nl/qr/report/149599 | 52.1332 | 6.238 | 213249.27 | 460895.88 | Hofmanspad |  | 8.72e+17 | Warnsveld | WARNSVELD | 2002-01-01 | Gemeente Zutphen |  |  |  | Gemeente Zutphen | In bedrijf | Liander |  |  |  |  | Nacht | Bemeterd | [6 empty] | 2039-11-01 | 2042-01-01 |  |  |  |  | DRAAIOMSDREEF | [26 empty] | PM ST 4,0 CO T60 ET N7032 | 1 | 2002-01-01 |  | PM ST 4,0 CO T60 ET N7032 | 4.00 | CONISCH | STAAL | 7032 KIEZELGRIJS | GESCHILDERD | NVT |  | 350400 |  | Friza 8LED BL WW 5118 350mA dim 4A | 1 | 2019-11-01 |  | CPS200 9010 | Philips | [8 empty] | 175200 |  |  |  | 5118 WW Back Light 8LED 350mA | 1 | 2019-11-01 |  | 5118 WW Back Light 8LED 350mA | Schreder | 3000K | 12.00 | 100000 | LED |  | LED DRIVER | 1 | 2019-11-01 |  | LEDDRIVER |  |  | 1.00 | 175200 | [5 empty] | Mastdeur | 1 | 2002-01-01 |  | Mastdeur | Mastdeur | NVT |  | DRAAIOMSDREEF | 52.1334 | 6.235 | 213045 | 460913 | 19 | Ramshof | Zutphen | Gemeente Zutphen | 1x6 |  | Warnsveld | 871687120055597238 |  |  |  |  | 7232 DA | [5 empty] | Liander |  |  |  | In bedrijf | Nee | Nee
1 | 149600 | https://lms.nederlandslicht.nl/qr/report/149600 | 52.1428 | 6.2232 | 212224.3068 | 461950.7213 | Hofpad |  | 8.72e+17 | Warnsveld | WARNSVELD | 2005-01-01 | Gemeente Zutphen |  |  |  | Gemeente Zutphen | In bedrijf | Liander |  |  |  |  | Nacht | Bemeterd | [6 empty] | 2025-01-01 | 2045-01-01 |  |  |  |  | VORDENSE BINNENWEG | [26 empty] | PM ST 4,0 CO T60 GG M N7032 | 1 | 2005-01-01 |  | PM ST 4,0 CO T60 ET N7032 | 4.00 | CONISCH | STAAL | 7032 KIEZELGRIJS | GESCHILDERD | NVT |  | 350400 |  | 2000 1XPLL 36W R9005 EVSA | 1 | 2005-01-01 |  | CDS711 9005 | INDAL |  |  |  |  | 9005 DIEPZWART |  |  |  | 175200 |  |  |  | LAMP PH PLL 36W 830 2G11 4P XTRA | 1 | 2020-08-11 |  | 36W PLL XTRA | Philips | 3000K | 36.00 | 24000 | PLL |  | HFP136 | 1 | 2005-01-01 |  | HFP136 |  |  | 5.00 | 175200 | [5 empty] | Mastdeur | 1 | 2005-01-01 |  | Mastdeur | Mastdeur | NVT |  | VORDENSE BINNENWEG | 52.1423 | 6.2274 | 212515 | 461904 | 27 | Vordensebinnenweg | Zutphen | Gemeente Zutphen | 1x6 |  | Warnsveld | 871687120055597023 |  |  |  |  | 7231BB | [5 empty] | Liander |  |  |  | In bedrijf | Nee | Nee
1 | 149601 | https://lms.nederlandslicht.nl/qr/report/149601 | 52.1427 | 6.2239 | 212273.7557 | 461941.9603 | Hofweg |  | 8.72e+17 | Warnsveld | WARNSVELD | 2016-09-05 | Gemeente Zutphen |  |  |  | Gemeente Zutphen | In bedrijf | Liander |  | Indal 4A |  |  | Nacht | Bemeterd | [6 empty] | 2036-09-05 | 2056-09-05 |  |  |  |  | VORDENSE BINNENWEG | [26 empty] | LM AL 6,0 CV EU600/5 T60 TP | 1 | 2016-09-05 |  | LM AL 6,0 CV EU600/5 T60 TP | 6.00 | CILINDRISCH | ALUMINIUM | NVT | NVT | NVT |  | 350400 |  | Iridium BGP 381DM GRN11/830 | 1 | 2016-09-05 | [15 empty] | Iridium BGP 381DM GRN11/830 | 1 | 2016-09-05 |  | Iridium BGP 381DM GRN11/830 | Philips | 3000K | 11.00 | 100000 | LED |  | LED DRIVER | 1 | 2016-09-05 |  | LEDDRIVER |  |  | 1.00 | 175200 | [5 empty] | Mastdeur | 1 | 2016-09-05 |  | Mastdeur | Mastdeur | NVT |  | VORDENSE BINNENWEG | 52.1423 | 6.2274 | 212515 | 461904 | 27 | Vordensebinnenweg | Zutphen | Gemeente Zutphen | 1x6 |  | Warnsveld | 871687120055597023 |  |  |  |  | 7231BB | [5 empty] | Liander |  |  |  | In bedrijf | Nee | Nee
2 | 149602 | https://lms.nederlandslicht.nl/qr/report/149602 | 52.1423 | 6.224 | 212278.4198 | 461894.927 | Hofweg |  | 8.72e+17 | Warnsveld | WARNSVELD | 2016-09-05 | Gemeente Zutphen |  |  |  | Gemeente Zutphen | In bedrijf | Liander |  | Indal 4A |  |  | Nacht | Bemeterd | [6 empty] | 2036-09-05 | 2056-09-05 |  |  |  |  | SCHOOLSTRAAT | [26 empty] | LM AL 6,0 CV EU600/5 T60 TP | 1 | 2016-09-05 |  | LM AL 6,0 CV EU600/5 T60 TP | 6.00 | CILINDRISCH | ALUMINIUM | NVT | NVT | NVT |  | 350400 |  | Iridium BGP 381DM GRN11/830 | 1 | 2016-09-05 | [15 empty] | Iridium BGP 381DM GRN11/830 | 1 | 2016-09-05 |  | Iridium BGP 381DM GRN11/830 | Philips | 3000K | 11.00 | 100000 | LED |  | LED DRIVER | 1 | 2016-09-05 |  | LEDDRIVER |  |  | 1.00 | 175200 | [5 empty] | Mastdeur | 1 | 2016-09-05 |  | Mastdeur | Mastdeur | NVT |  | SCHOOLSTRAAT | 52.1421 | 6.2222 | 212156 | 461878 | 7 | Bonendaal | Zutphen | Gemeente Zutphen | 1x6 |  | Warnsveld | 871687120055597085 |  |  |  |  | 7231 GC | [5 empty] | Liander |  |  |  | In bedrijf | Nee | Nee
3 | 149603 | https://lms.nederlandslicht.nl/qr/report/149603 | 52.1419 | 6.2238 | 212268.0898 | 461854.4993 | Hofweg |  | 8.72e+17 | Warnsveld | WARNSVELD | 2016-09-05 | Gemeente Zutphen |  |  |  | Gemeente Zutphen | In bedrijf | Liander |  | Indal 4A |  |  | Nacht | Bemeterd | [6 empty] | 2036-09-05 | 2056-09-05 |  |  |  |  | SCHOOLSTRAAT | [26 empty] | LM AL 6,0 CV EU600/5 T60 TP | 1 | 2016-09-05 |  | LM AL 6,0 CV EU600/5 T60 TP | 6.00 | CILINDRISCH | ALUMINIUM | NVT | NVT | NVT |  | 350400 |  | Iridium BGP 381DM GRN11/830 | 1 | 2016-09-05 | [15 empty] | Iridium BGP 381DM GRN11/830 | 1 | 2016-09-05 |  | Iridium BGP 381DM GRN11/830 | Philips | 3000K | 11.00 | 100000 | LED |  | LED DRIVER | 1 | 2016-09-05 |  | LEDDRIVER |  |  | 1.00 | 175200 | [5 empty] | Mastdeur | 1 | 2016-09-05 |  | Mastdeur | Mastdeur | NVT |  | SCHOOLSTRAAT | 52.1421 | 6.2222 | 212156 | 461878 | 7 | Bonendaal | Zutphen | Gemeente Zutphen | 1x6 |  | Warnsveld | 871687120055597085 |  |  |  |  | 7231 GC | [5 empty] | Liander |  |  |  | In bedrijf | Nee | Nee
4 | 149604 | https://lms.nederlandslicht.nl/qr/report/149604 | 52.1416 | 6.2233 | 212236.1738 | 461824.825 | Hofweg |  | 8.72e+17 | Warnsveld | WARNSVELD | 2008-01-01 | Gemeente Zutphen |  |  |  | Gemeente Zutphen | In bedrijf | Liander |  |  |  |  | Nacht | Bemeterd | [6 empty] | 2033-01-01 | 2048-01-01 |  |  |  |  | SCHOOLSTRAAT | [26 empty] | LM AL 6,0 CV EU750/5 T60 CM D=114 | 1 | 2008-01-01 |  | LM AL 6,0 CV EU750/5 T60 CM | 6.00 | CILINDRISCH | ALUMINIUM | NVT | NVT | NVT |  | 350400 |  | IND 2565 LIBRA PL-L 36 W | 1 | 2013-01-01 |  | SGP630 9007 | [5 empty] | 9007 ALUMINIUMGRIJS |  |  |  | 175200 |  |  |  | LAMP PH PLL 36W 830 2G11 4P XTRA | 1 | 2020-08-10 |  | 36W PLL XTRA | Philips | 3000K | 36.00 | 24000 | PLL |  | HFP136 | 1 | 2013-01-01 |  | HFP136 |  |  | 5.00 | 175200 | [5 empty] | Mastdeur | 1 | 2008-01-01 |  | Mastdeur | Mastdeur | NVT |  | SCHOOLSTRAAT | 52.1421 | 6.2222 | 212156 | 461878 | 7 | Bonendaal | Zutphen | Gemeente Zutphen | 1x6 |  | Warnsveld | 871687120055597085 |  |  |  |  | 7231 GC | [5 empty] | Liander |  |  |  | In bedrijf | Nee | Nee
1 | 149605 | https://lms.nederlandslicht.nl/qr/report/149605 | 52.1377 | 6.2246 | 212328.9958 | 461384.4611 | Hunnekink |  | 8.72e+17 | Warnsveld | WARNSVELD | 2016-12-14 | Gemeente Zutphen |  |  |  | Gemeente Zutphen | In bedrijf | Liander |  |  |  |  | Nacht | Bemeterd | [6 empty] | 2032-03-01 | 2056-12-14 |  |  |  |  | DORSKAMP | [26 empty] | LM AL 6,0 CIL EU850/05 T60 CM | 1 | 2016-12-14 |  | LM AL 6,0 CIL EU850/05 T60 CM | 6.00 | CILINDRISCH | ALUMINIUM | NVT | NVT | NVT |  | 350400 |  | IND 2565 LIBRA PL-L 36 W | 1 | 2012-03-01 |  | SGP630 9007 | [5 empty] | 9007 ALUMINIUMGRIJS |  |  |  | 175200 |  |  |  | LAMP PH PLL 36W 830 2G11 4P XTRA | 1 | 2020-08-31 |  | 36W PLL XTRA | Philips | 3000K | 36.00 | 24000 | PLL |  | HFP136 | 1 | 2012-03-01 |  | HFP136 |  |  | 5.00 | 175200 | [5 empty] | Mastdeur | 1 | 2016-12-14 |  | Mastdeur | Mastdeur | NVT |  | DORSKAMP | 52.137 | 6.2272 | 212508 | 461316 | 39 | Dorskamp | Zutphen | Gemeente Zutphen | 1x6 |  | Warnsveld | 871687120055597047 |  | FLEX OVL ID: ELS-105815289282018 |  |  | 7231JX | [5 empty] | Liander |  |  |  | In bedrijf | Nee | Nee
2 | 149606 | https://lms.nederlandslicht.nl/qr/report/149606 | 52.1377 | 6.2241 | 212295.2898 | 461383.4256 | Hunnekink |  | 8.72e+17 | Warnsveld | WARNSVELD | 2016-12-14 | Gemeente Zutphen |  |  |  | Gemeente Zutphen | In bedrijf | Liander |  |  |  |  | Nacht | Bemeterd | [6 empty] | 2032-03-01 | 2056-12-14 |  |  |  |  | DORSKAMP | [26 empty] | LM AL 6,0 CIL EU850/05 T60 CM | 1 | 2016-12-14 |  | LM AL 6,0 CIL EU850/05 T60 CM | 6.00 | CILINDRISCH | ALUMINIUM | NVT | NVT | NVT |  | 350400 |  | IND 2565 LIBRA PL-L 36 W | 1 | 2012-03-01 |  | SGP630 9007 | [5 empty] | 9007 ALUMINIUMGRIJS |  |  |  | 175200 |  |  |  | LAMP PH PLL 36W 830 2G11 4P XTRA | 1 | 2020-08-31 |  | 36W PLL XTRA | Philips | 3000K | 36.00 | 24000 | PLL |  | HFP136 | 1 | 2012-03-01 |  | HFP136 |  |  | 5.00 | 175200 | [5 empty] | Mastdeur | 1 | 2016-12-14 |  | Mastdeur | Mastdeur | NVT |  | DORSKAMP | 52.137 | 6.2272 | 212508 | 461316 | 39 | Dorskamp | Zutphen | Gemeente Zutphen | 1x6 |  | Warnsveld | 871687120055597047 |  | FLEX OVL ID: ELS-105815289282018 |  |  | 7231JX | [5 empty] | Liander |  |  |  | In bedrijf | Nee | Nee
3 | 149607 | https://lms.nederlandslicht.nl/qr/report/149607 | 52.1374 | 6.2241 | 212294.2368 | 461356.4796 | Hunnekink |  | 8.72e+17 | Warnsveld | WARNSVELD | 2016-12-14 | Gemeente Zutphen |  |  |  | Gemeente Zutphen | In bedrijf | Liander |  |  |  |  | Nacht | Bemeterd | [6 empty] | 2032-03-01 | 2056-12-14 |  |  |  |  | DORSKAMP | [26 empty] | LM AL 6,0 CIL EU850/05 T60 CM | 1 | 2016-12-14 |  | LM AL 6,0 CIL EU850/05 T60 CM | 6.00 | CILINDRISCH | ALUMINIUM | NVT | NVT | NVT |  | 350400 |  | IND 2565 LIBRA PL-L 36 W | 1 | 2012-03-01 |  | SGP630 9007 | [5 empty] | 9007 ALUMINIUMGRIJS |  |  |  | 175200 |  |  |  | LAMP PH PLL 36W 830 2G11 4P XTRA | 1 | 2020-08-31 |  | 36W PLL XTRA | Philips | 3000K | 36.00 | 24000 | PLL |  | HFP136 | 1 | 2012-03-01 |  | HFP136 |  |  | 5.00 | 175200 | [5 empty] | Mastdeur | 1 | 2016-12-14 |  | Mastdeur | Mastdeur | NVT |  | DORSKAMP | 52.137 | 6.2272 | 212508 | 461316 | 39 | Dorskamp | Zutphen | Gemeente Zutphen | 1x6 |  | Warnsveld | 871687120055597047 |  | FLEX OVL ID: ELS-105815289282018 |  |  | 7231JX | [5 empty] | Liander |  |  |  | In bedrijf | Nee | Nee
4 | 149608 | https://lms.nederlandslicht.nl/qr/report/149608 | 52.1372 | 6.224 | 212289.5977 | 461333.3743 | Hunnekink |  | 8.72e+17 | Warnsveld | WARNSVELD | 2016-12-14 | Gemeente Zutphen |  |  |  | Gemeente Zutphen | In bedrijf | Liander |  |  |  |  | Nacht | Bemeterd | [6 empty] | 2032-03-01 | 2056-12-14 |  |  |  |  | DORSKAMP | [26 empty] | LM AL 6,0 CIL EU850/05 T60 CM | 1 | 2016-12-14 |  | LM AL 6,0 CIL EU850/05 T60 CM | 6.00 | CILINDRISCH | ALUMINIUM | NVT | NVT | NVT |  | 350400 |  | IND 2565 LIBRA PL-L 36 W | 1 | 2012-03-01 |  | SGP630 9007 | [5 empty] | 9007 ALUMINIUMGRIJS |  |  |  | 175200 |  |  |  | LAMP PH PLL 36W 830 2G11 4P XTRA | 1 | 2020-08-31 |  | 36W PLL XTRA | Philips | 3000K | 36.00 | 24000 | PLL |  | HFP136 | 1 | 2012-03-01 |  | HFP136 |  |  | 5.00 | 175200 | [5 empty] | Mastdeur | 1 | 2016-12-14 |  | Mastdeur | Mastdeur | NVT |  | DORSKAMP | 52.137 | 6.2272 | 212508 | 461316 | 39 | Dorskamp | Zutphen | Gemeente Zutphen | 1x6 |  | Warnsveld | 871687120055597047 |  | FLEX OVL ID: ELS-105815289282018 |  |  | 7231JX | [5 empty] | Liander |  |  |  | In bedrijf | Nee | Nee
5 | 149609 | https://lms.nederlandslicht.nl/qr/report/149609 | 52.1369 | 6.2239 | 212283.5348 | 461302.6329 | Hunnekink |  | 8.72e+17 | Warnsveld | WARNSVELD | 2016-12-14 | Gemeente Zutphen |  |  |  | Gemeente Zutphen | In bedrijf | Liander |  |  |  |  | Nacht | Bemeterd |  |  |  | 2023-04-28 |  |  | 2036-12-14 | 2056-12-14 |  |  |  |  | DORSKAMP | [17 empty] | 0.99 | 1.07 | [7 empty] | LM AL 6,0 CIL EU850/05 T60 CM | 1 | 2016-12-14 |  | LM AL 6,0 CIL EU850/05 T60 CM | 6.00 | CILINDRISCH | ALUMINIUM | NVT | NVT | NVT |  | 350400 |  | IND 2565 LIBRA PL-L 36 W | 1 | 2016-12-14 |  | SGP630 9007 | [5 empty] | 9007 ALUMINIUMGRIJS |  |  |  | 175200 |  |  |  | LAMP PH PLL 36W 830 2G11 4P XTRA | 1 | 2020-08-31 |  | 36W PLL XTRA | Philips | 3000K | 36.00 | 24000 | PLL |  | HFP136 | 1 | 2016-12-14 |  | HFP136 |  |  | 5.00 | 175200 | [5 empty] | Mastdeur | 1 | 2016-12-14 |  | Mastdeur | Mastdeur | NVT |  | DORSKAMP | 52.137 | 6.2272 | 212508 | 461316 | 39 | Dorskamp | Zutphen | Gemeente Zutphen | 1x6 |  | Warnsveld | 871687120055597047 |  | FLEX OVL ID: ELS-105815289282018 |  |  | 7231JX | [5 empty] | Liander |  |  |  | In bedrijf | Nee | Nee
6 | 149610 | https://lms.nederlandslicht.nl/qr/report/149610 | 52.138 | 6.2245 | 212321.5188 | 461424.5999 | Hunnekink |  | 8.72e+17 | Warnsveld | WARNSVELD | 2016-09-05 | Gemeente Zutphen |  |  |  | Gemeente Zutphen | In bedrijf | Liander |  | Indal 4A |  |  | Nacht | Bemeterd | [6 empty] | 2036-09-05 | 2056-09-05 |  |  |  |  | DORSKAMP | [26 empty] | PM AL 4,0 CO T60 TP | 1 | 2016-09-05 |  | PM AL 4,0 CO T60 TP | 4.00 | CONISCH | ALUMINIUM | NVT | NVT | NVT |  | 350400 |  | Iridium BGP 381DM GRN11/830 | 1 | 2016-09-05 | [15 empty] | Iridium BGP 381DM GRN11/830 | 1 | 2016-09-05 |  | Iridium BGP 381DM GRN11/830 | Philips | 3000K | 11.00 | 100000 | LED |  | LED DRIVER | 1 | 2016-09-05 |  | LEDDRIVER |  |  | 1.00 | 175200 | [5 empty] | Mastdeur | 1 | 2016-09-05 |  | Mastdeur | Mastdeur | NVT |  | DORSKAMP | 52.137 | 6.2272 | 212508 | 461316 | 39 | Dorskamp | Zutphen | Gemeente Zutphen | 1x6 |  | Warnsveld | 871687120055597047 |  | FLEX OVL ID: ELS-105815289282018 |  |  | 7231JX | [5 empty] | Liander |  |  |  | In bedrijf | Nee | Nee
1 | 149611 | https://lms.nederlandslicht.nl/qr/report/149611 | 52.1384 | 6.2304 | 212723.1127 | 461474.5053 | Ieplaan |  | 8.72e+17 | Warnsveld | WARNSVELD | 2014-11-20 | Gemeente Zutphen |  |  |  | Gemeente Zutphen | In bedrijf | Liander |  | Indal 4A |  |  | Nacht | Bemeterd | [6 empty] | 2034-11-20 | 2054-11-20 |  |  |  |  | IEPLAAN | [26 empty] | PM AL 4,0 CO T60 CM | 1 | 2014-11-20 |  | PM AL 4,0 CO T60 CM | 4.00 | CONISCH | ALUMINIUM | NVT | NVT | NVT |  | 350400 |  | PIANO MINI 16LED WW 1600LM R9007 5070 DD4A | 1 | 2014-11-20 |  | PIANO MINI 16LED WW 1600LM R9007 5070 DD4A | Schreder |  | 5070 |  |  | AKZO 150 | 16 |  | 1600.00 | 175200 |  |  |  | LAMP 16LED 19W WW 1600LM 5070 | 1 | 2014-11-20 |  | LAMP 16LED 19W WW 1600LM 5070 | Schreder | 3000K | 19.00 | 100000 | LED |  | LED DRIVER | 1 | 2014-11-20 |  | LEDDRIVER |  |  | 1.00 | 175200 | [5 empty] | Mastdeur | 1 | 2014-11-20 |  | Mastdeur | Mastdeur | NVT |  | IEPLAAN | 52.138 | 6.2312 | 212780 | 461427 | 2 | Ieplaan | Zutphen | Gemeente Zutphen | 1x6 |  | Warnsveld | 871687120055597016 |  | FLEX OVL ID: ELS-105815289262018 |  |  | 7231ET | [5 empty] | Liander |  |  |  | In bedrijf | Nee | Nee
3 | 149612 | https://lms.nederlandslicht.nl/qr/report/149612 | 52.1383 | 6.2313 | 212784.9947 | 461455.9865 | Ieplaan |  | 8.72e+17 | Warnsveld | WARNSVELD | 2017-10-03 | Gemeente Zutphen | Philips | 5 |  | Gemeente Zutphen | In bedrijf | Liander |  | Indal 4A |  |  | Nacht | Bemeterd | [6 empty] | 2037-10-03 | 2057-10-03 |  |  |  |  | IEPLAAN | [26 empty] | LM AL 6,0 CIL EU850/05 T60 CM | 1 | 2017-10-03 |  | LM AL 6,0 CIL EU850/05 T60 CM | 6.00 | CILINDRISCH | ALUMINIUM | NVT | NVT | NVT |  | 350400 |  | BGP381 DM GRN15-830 CLO | 1 | 2017-10-03 |  | BGP381 DM GRN15-830 CLO | Philips |  | DM |  |  | 7035 LICHTGRIJS |  |  | 1500.00 | 175200 |  |  |  | BGP381 DM GRN15-830 CLO | 1 | 2017-10-03 |  | BGP381 DM GRN15-830 CLO | Philips | 3000K | 15.00 | 100000 | LED |  | LED DRIVER | 1 | 2017-10-03 |  | LEDDRIVER |  |  | 1.00 | 175200 | [5 empty] | Mastdeur | 1 | 2017-10-03 |  | Mastdeur | Mastdeur | NVT |  | IEPLAAN | 52.138 | 6.2312 | 212780 | 461427 | 2 | Ieplaan | Zutphen | Gemeente Zutphen | 1x6 |  | Warnsveld | 871687120055597016 |  | FLEX OVL ID: ELS-105815289262018 |  |  | 7231ET | [5 empty] | Liander |  |  |  | In bedrijf | Nee | Nee
4 | 149613 | https://lms.nederlandslicht.nl/qr/report/149613 | 52.1383 | 6.2318 | 212818.9948 | 461463.9875 | Ieplaan |  | 8.72e+17 | Warnsveld | WARNSVELD | 2017-10-03 | Gemeente Zutphen | Philips | 5 |  | Gemeente Zutphen | In bedrijf | Liander |  | Indal 4A |  |  | Nacht | Bemeterd | [6 empty] | 2037-10-03 | 2057-10-03 |  |  |  |  | IEPLAAN | [26 empty] | LM AL 6,0 CIL EU850/05 T60 CM | 1 | 2017-10-03 |  | LM AL 6,0 CIL EU850/05 T60 CM | 6.00 | CILINDRISCH | ALUMINIUM | NVT | NVT | NVT |  | 350400 |  | BGP381 DM GRN15-830 CLO | 1 | 2017-10-03 |  | BGP381 DM GRN15-830 CLO | Philips |  | DM |  |  | 7035 LICHTGRIJS |  |  | 1500.00 | 175200 |  |  |  | BGP381 DM GRN15-830 CLO | 1 | 2017-10-03 |  | BGP381 DM GRN15-830 CLO | Philips | 3000K | 15.00 | 100000 | LED |  | LED DRIVER | 1 | 2017-10-03 |  | LEDDRIVER |  |  | 1.00 | 175200 | [5 empty] | Mastdeur | 1 | 2017-10-03 |  | Mastdeur | Mastdeur | NVT |  | IEPLAAN | 52.138 | 6.2312 | 212780 | 461427 | 2 | Ieplaan | Zutphen | Gemeente Zutphen | 1x6 |  | Warnsveld | 871687120055597016 |  | FLEX OVL ID: ELS-105815289262018 |  |  | 7231ET | [5 empty] | Liander |  |  |  | In bedrijf | Nee | Nee
501 | 149615 | https://lms.nederlandslicht.nl/qr/report/149615 | 52.1359 | 6.2228 | 212209.4227 | 461183.2263 | Isendoornpad |  | 8.72e+17 | Warnsveld | WARNSVELD | 1989-12-01 | Gemeente Zutphen | Schreder | 5 |  | Gemeente Zutphen | In bedrijf | Liander |  | DIM4A |  |  | Nacht | Bemeterd | [6 empty] | 2042-08-22 | 2062-08-22 | NEDAL |  |  |  | WELGELEGEN | [21 empty] | Openbare verlichting |  |  |  |  | PM AL 4,0 CO T60 PE | 1 | 2022-08-22 |  | PM AL 4,0 CO T60 PE | 4.00 | CONISCH | ALUMINIUM | NVT | NVT | NVT |  | 350400 |  | FRIZA 8LED 10W WW 3000K 1336LM AKZO900GS 5118BL DIM4A CLO SR | 1 | 2022-08-22 |  | FRIZA 8LED 10W WW 3000K 1336LM AKZO900GS 5118BL DIM4A CLO SR | Schreder |  |  |  |  | AKZO900GS | 8 |  | 1336.00 | 175200 |  | 10.00 |  | FRIZA 8LED 10W WW 3000K 1336LM AKZO900GS 5118BL DIM4A CLO SR | 1 | 2022-08-22 |  | FRIZA 8LED 10W WW 3000K 1336LM AKZO900GS 5118BL DIM4A CLO SR | Schreder | 3000K | 10.00 | 100000 | LED |  | LED DRIVER | 1 | 2022-08-22 |  | LEDDRIVER |  |  | 1.00 | 175200 | [5 empty] | Mastdeur | 1 | 2022-08-22 |  | Mastdeur | Mastdeur | NVT |  | WELGELEGEN | 52.1344 | 6.2259 | 212424 | 461025 | 12 | De Gaikhorst | Zutphen | Gemeente Zutphen | 1x6 |  | Warnsveld | 871687120055597191 |  | FLEX OVL ID: ELS-107815306392018 |  |  | 7231 NB | [5 empty] | Liander |  |  |  | In bedrijf | Nee | Nee
502 | 149616 | https://lms.nederlandslicht.nl/qr/report/149616 | 52.1357 | 6.2234 | 212249.2558 | 461164.9364 | Isendoornpad |  | 8.72e+17 | Warnsveld | WARNSVELD | 1989-12-01 | Gemeente Zutphen | Schreder | 5 |  | Gemeente Zutphen | In bedrijf | Liander |  | DIM4A |  |  | Nacht | Bemeterd | [6 empty] | 2042-08-22 | 2062-08-22 | NEDAL |  |  |  | WELGELEGEN | [21 empty] | Openbare verlichting |  |  |  |  | PM AL 4,0 CO T60 PE | 1 | 2022-08-22 |  | PM AL 4,0 CO T60 PE | 4.00 | CONISCH | ALUMINIUM | NVT | NVT | NVT |  | 350400 |  | FRIZA 8LED 10W WW 3000K 1336LM AKZO900GS 5118BL DIM4A CLO SR | 1 | 2022-08-22 |  | FRIZA 8LED 10W WW 3000K 1336LM AKZO900GS 5118BL DIM4A CLO SR | Schreder |  |  |  |  | AKZO900GS | 8 |  | 1336.00 | 175200 |  | 10.00 |  | FRIZA 8LED 10W WW 3000K 1336LM AKZO900GS 5118BL DIM4A CLO SR | 1 | 2022-08-22 |  | FRIZA 8LED 10W WW 3000K 1336LM AKZO900GS 5118BL DIM4A CLO SR | Schreder | 3000K | 10.00 | 100000 | LED |  | LED DRIVER | 1 | 2022-08-22 |  | LEDDRIVER |  |  | 1.00 | 175200 | [5 empty] | Mastdeur | 1 | 2022-08-22 |  | Mastdeur | Mastdeur | NVT |  | WELGELEGEN | 52.1344 | 6.2259 | 212424 | 461025 | 12 | De Gaikhorst | Zutphen | Gemeente Zutphen | 1x6 |  | Warnsveld | 871687120055597191 |  | FLEX OVL ID: ELS-107815306392018 |  |  | 7231 NB | [5 empty] | Liander |  |  |  | In bedrijf | Nee | Nee
503 | 149617 | https://lms.nederlandslicht.nl/qr/report/149617 | 52.1356 | 6.224 | 212286.2438 | 461157.4951 | Isendoornpad |  | 8.72e+17 | Warnsveld | WARNSVELD | 1989-12-01 | Gemeente Zutphen | Schreder | 5 |  | Gemeente Zutphen | In bedrijf | Liander |  | DIM4A |  |  | Nacht | Bemeterd | [6 empty] | 2042-08-22 | 2062-08-22 | NEDAL |  |  |  | WELGELEGEN | [21 empty] | Openbare verlichting |  |  |  |  | PM AL 4,0 CO T60 PE | 1 | 2022-08-22 |  | PM AL 4,0 CO T60 PE | 4.00 | CONISCH | ALUMINIUM | NVT | NVT | NVT |  | 350400 |  | FRIZA 8LED 10W WW 3000K 1336LM AKZO900GS 5118BL DIM4A CLO SR | 1 | 2022-08-22 |  | FRIZA 8LED 10W WW 3000K 1336LM AKZO900GS 5118BL DIM4A CLO SR | Schreder |  |  |  |  | AKZO900GS | 8 |  | 1336.00 | 175200 |  | 10.00 |  | FRIZA 8LED 10W WW 3000K 1336LM AKZO900GS 5118BL DIM4A CLO SR | 1 | 2022-08-22 |  | FRIZA 8LED 10W WW 3000K 1336LM AKZO900GS 5118BL DIM4A CLO SR | Schreder | 3000K | 10.00 | 100000 | LED |  | LED DRIVER | 1 | 2022-08-22 |  | LEDDRIVER |  |  | 1.00 | 175200 | [5 empty] | Mastdeur | 1 | 2022-08-22 |  | Mastdeur | Mastdeur | NVT |  | WELGELEGEN | 52.1344 | 6.2259 | 212424 | 461025 | 12 | De Gaikhorst | Zutphen | Gemeente Zutphen | 1x6 |  | Warnsveld | 871687120055597191 |  | FLEX OVL ID: ELS-107815306392018 |  |  | 7231 NB | [5 empty] | Liander |  |  |  | In bedrijf | Nee | Nee
504 | 149618 | https://lms.nederlandslicht.nl/qr/report/149618 | 52.1355 | 6.2245 | 212326.2118 | 461145.8591 | Isendoornpad |  | 8.72e+17 | Warnsveld | WARNSVELD | 1989-12-01 | Gemeente Zutphen | Schreder | 5 |  | Gemeente Zutphen | In bedrijf | Liander |  | DIM4A |  |  | Nacht | Bemeterd | [6 empty] | 2042-08-22 | 2062-08-22 | NEDAL |  |  |  | WELGELEGEN | [21 empty] | Openbare verlichting |  |  |  |  | PM AL 4,0 CO T60 PE | 1 | 2022-08-22 |  | PM AL 4,0 CO T60 PE | 4.00 | CONISCH | ALUMINIUM | NVT | NVT | NVT |  | 350400 |  | FRIZA 8LED 10W WW 3000K 1336LM AKZO900GS 5118BL DIM4A CLO SR | 1 | 2022-08-22 |  | FRIZA 8LED 10W WW 3000K 1336LM AKZO900GS 5118BL DIM4A CLO SR | Schreder |  |  |  |  | AKZO900GS | 8 |  | 1336.00 | 175200 |  | 10.00 |  | FRIZA 8LED 10W WW 3000K 1336LM AKZO900GS 5118BL DIM4A CLO SR | 1 | 2022-08-22 |  | FRIZA 8LED 10W WW 3000K 1336LM AKZO900GS 5118BL DIM4A CLO SR | Schreder | 3000K | 10.00 | 100000 | LED |  | LED DRIVER | 1 | 2022-08-22 |  | LEDDRIVER |  |  | 1.00 | 175200 | [5 empty] | Mastdeur | 1 | 2022-08-22 |  | Mastdeur | Mastdeur | NVT |  | WELGELEGEN | 52.1344 | 6.2259 | 212424 | 461025 | 12 | De Gaikhorst | Zutphen | Gemeente Zutphen | 1x6 |  | Warnsveld | 871687120055597191 |  | FLEX OVL ID: ELS-107815306392018 |  |  | 7231 NB | [5 empty] | Liander |  |  |  | In bedrijf | Nee | Nee
505 | 149619 | https://lms.nederlandslicht.nl/qr/report/149619 | 52.1355 | 6.2256 | 212399.1788 | 461146.9333 | Isendoornpad |  | 8.72e+17 | Warnsveld | WARNSVELD | 1989-12-01 | Gemeente Zutphen |  |  |  | Gemeente Zutphen | In bedrijf | Liander |  |  |  |  | Nacht | Bemeterd | [6 empty] | 2041-11-03 | 2029-12-01 |  |  |  |  | DORSKAMP | [26 empty] | PM ST 3,5 CO T60 FR V | 1 | 1989-12-01 |  | PM ST 3,5 CO T60 FR V | 3.50 | CONISCH | THERMISCH VERZINKT | NVT | NVT | NVT |  | 350400 |  | Friza 5118 WW Back Light 8 leds 350 mA | 1 | 2021-11-03 |  | Friza 8LED/5118BL/3000K | Schreder |  | 5118BL |  |  | AKZO 150 | 8 |  | 1100.00 | 175200 |  |  |  | Friza 5118 WW Back Light 8 leds 350 mA | 1 | 2021-11-03 |  | Friza 5118 WW Back Light 8 leds 350 mA | Schreder | 3000 | 10.00 | 100000 | LED |  | LED DRIVER | 1 | 2021-11-03 |  | LEDDRIVER |  |  | 1.00 | 175200 | [5 empty] | Mastdeur | 1 | 1989-12-01 |  | Mastdeur | Mastdeur | NVT |  | DORSKAMP | 52.137 | 6.2272 | 212508 | 461316 | 39 | Dorskamp | Zutphen | Gemeente Zutphen | 1x6 |  | Warnsveld | 871687120055597047 |  | FLEX OVL ID: ELS-105815289282018 |  |  | 7231JX | [5 empty] | Liander |  |  |  | In bedrijf | Nee | Nee
506 | 149620 | https://lms.nederlandslicht.nl/qr/report/149620 | 52.1355 | 6.2259 | 212420.4798 | 461144.9508 | Isendoornpad |  | 8.72e+17 | Warnsveld | WARNSVELD | 1989-12-01 | Gemeente Zutphen | Schreder | 5 |  | Gemeente Zutphen | In bedrijf | Liander |  | DIM4A |  |  | Nacht | Bemeterd | [6 empty] | 2042-08-22 | 2062-08-22 | NEDAL |  |  |  | DORSKAMP | [21 empty] | Openbare verlichting |  |  |  |  | PM AL 4,0 CO T60 PE | 1 | 2022-08-22 |  | PM AL 4,0 CO T60 PE | 4.00 | CONISCH | ALUMINIUM | NVT | NVT | NVT |  | 350400 |  | FRIZA 8LED 10W WW 3000K 1336LM AKZO900GS 5118BL DIM4A CLO SR | 1 | 2022-08-22 |  | FRIZA 8LED 10W WW 3000K 1336LM AKZO900GS 5118BL DIM4A CLO SR | Schreder |  |  |  |  | AKZO900GS | 8 |  | 1336.00 | 175200 |  | 10.00 |  | FRIZA 8LED 10W WW 3000K 1336LM AKZO900GS 5118BL DIM4A CLO SR | 1 | 2022-08-22 |  | FRIZA 8LED 10W WW 3000K 1336LM AKZO900GS 5118BL DIM4A CLO SR | Schreder | 3000K | 10.00 | 100000 | LED |  | LED DRIVER | 1 | 2022-08-22 |  | LEDDRIVER |  |  | 1.00 | 175200 | [5 empty] | Mastdeur | 1 | 2022-08-22 |  | Mastdeur | Mastdeur | NVT |  | DORSKAMP | 52.137 | 6.2272 | 212508 | 461316 | 39 | Dorskamp | Zutphen | Gemeente Zutphen | 1x6 |  | Warnsveld | 871687120055597047 |  | FLEX OVL ID: ELS-105815289282018 |  |  | 7231JX | [5 empty] | Liander |  |  |  | In bedrijf | Nee | Nee
507 | 149621 | https://lms.nederlandslicht.nl/qr/report/149621 | 52.1355 | 6.2262 | 212442.7757 | 461142.655 | Isendoornpad |  | 8.72e+17 | Warnsveld | WARNSVELD | 1989-12-01 | Gemeente Zutphen | Schreder | 5 |  | Gemeente Zutphen | In bedrijf | Liander |  | DIM4A |  |  | Nacht | Bemeterd | [6 empty] | 2042-08-22 | 2062-08-22 | NEDAL |  |  |  | DORSKAMP | [21 empty] | Openbare verlichting |  |  |  |  | PM AL 4,0 CO T60 PE | 1 | 2022-08-22 |  | PM AL 4,0 CO T60 PE | 4.00 | CONISCH | ALUMINIUM | NVT | NVT | NVT |  | 350400 |  | FRIZA 8LED 10W WW 3000K 1336LM AKZO900GS 5118BL DIM4A CLO SR | 1 | 2022-08-22 |  | FRIZA 8LED 10W WW 3000K 1336LM AKZO900GS 5118BL DIM4A CLO SR | Schreder |  |  |  |  | AKZO900GS | 8 |  | 1336.00 | 175200 |  | 10.00 |  | FRIZA 8LED 10W WW 3000K 1336LM AKZO900GS 5118BL DIM4A CLO SR | 1 | 2022-08-22 |  | FRIZA 8LED 10W WW 3000K 1336LM AKZO900GS 5118BL DIM4A CLO SR | Schreder | 3000K | 10.00 | 100000 | LED |  | LED DRIVER | 1 | 2022-08-22 |  | LEDDRIVER |  |  | 1.00 | 175200 | [5 empty] | Mastdeur | 1 | 2022-08-22 |  | Mastdeur | Mastdeur | NVT |  | DORSKAMP | 52.137 | 6.2272 | 212508 | 461316 | 39 | Dorskamp | Zutphen | Gemeente Zutphen | 1x6 |  | Warnsveld | 871687120055597047 |  | FLEX OVL ID: ELS-105815289282018 |  |  | 7231JX | [5 empty] | Liander |  |  |  | In bedrijf | Nee | Nee
508 | 149622 | https://lms.nederlandslicht.nl/qr/report/149622 | 52.1354 | 6.2266 | 212464.6247 | 461136.976 | Isendoornpad |  | 8.72e+17 | Warnsveld | WARNSVELD | 1989-12-01 | Gemeente Zutphen | Schreder | 5 |  | Gemeente Zutphen | In bedrijf | Liander |  | DIM4A |  |  | Nacht | Bemeterd | [6 empty] | 2042-08-22 | 2062-08-22 | NEDAL |  |  |  | DORSKAMP | [21 empty] | Openbare verlichting |  |  |  |  | PM AL 4,0 CO T60 PE | 1 | 2022-08-22 |  | PM AL 4,0 CO T60 PE | 4.00 | CONISCH | ALUMINIUM | NVT | NVT | NVT |  | 350400 |  | FRIZA 8LED 10W WW 3000K 1336LM AKZO900GS 5118BL DIM4A CLO SR | 1 | 2022-08-22 |  | FRIZA 8LED 10W WW 3000K 1336LM AKZO900GS 5118BL DIM4A CLO SR | Schreder |  |  |  |  | AKZO900GS | 8 |  | 1336.00 | 175200 |  | 10.00 |  | FRIZA 8LED 10W WW 3000K 1336LM AKZO900GS 5118BL DIM4A CLO SR | 1 | 2022-08-22 |  | FRIZA 8LED 10W WW 3000K 1336LM AKZO900GS 5118BL DIM4A CLO SR | Schreder | 3000K | 10.00 | 100000 | LED |  | LED DRIVER | 1 | 2022-08-22 |  | LEDDRIVER |  |  | 1.00 | 175200 | [5 empty] | Mastdeur | 1 | 2022-08-22 |  | Mastdeur | Mastdeur | NVT |  | DORSKAMP | 52.137 | 6.2272 | 212508 | 461316 | 39 | Dorskamp | Zutphen | Gemeente Zutphen | 1x6 |  | Warnsveld | 871687120055597047 |  | FLEX OVL ID: ELS-105815289282018 |  |  | 7231JX | [5 empty] | Liander |  |  |  | In bedrijf | Nee | Nee
509 | 149623 | https://lms.nederlandslicht.nl/qr/report/149623 | 52.1354 | 6.227 | 212496.6497 | 461132.1526 | Isendoornpad |  | 8.72e+17 | Warnsveld | WARNSVELD | 2017-02-22 | Gemeente Zutphen | Schreder | 5 |  | Gemeente Zutphen | In bedrijf | Liander |  | DIM4A |  |  | Nacht | Bemeterd | [6 empty] | 2042-08-22 | 2051-01-06 |  |  |  |  | WELGELEGEN | [21 empty] | Openbare verlichting |  |  |  |  | PM AL 4,0 CO T60 D114 CM CO2 | 1 | 2021-01-06 |  | PM AL 4,0 CO T60 TP | 4.00 | CONISCH | ALUMINIUM | NVT | NVT | NVT |  | 350400 |  | FRIZA 8LED 10W WW 3000K 1336LM AKZO900GS 5118BL DIM4A CLO SR | 1 | 2022-08-22 |  | FRIZA 8LED 10W WW 3000K 1336LM AKZO900GS 5118BL DIM4A CLO SR | Schreder |  |  |  |  | AKZO900GS | 8 |  | 1336.00 | 175200 |  | 10.00 |  | FRIZA 8LED 10W WW 3000K 1336LM AKZO900GS 5118BL DIM4A CLO SR | 1 | 2022-08-22 |  | FRIZA 8LED 10W WW 3000K 1336LM AKZO900GS 5118BL DIM4A CLO SR | Schreder | 3000K | 10.00 | 100000 | LED |  | LED DRIVER | 1 | 2022-08-22 |  | LEDDRIVER |  |  | 1.00 | 175200 | [5 empty] | Mastdeur | 1 | 2021-01-06 |  | Mastdeur | Mastdeur | NVT |  | WELGELEGEN | 52.1344 | 6.2259 | 212424 | 461025 | 12 | De Gaikhorst | Zutphen | Gemeente Zutphen | 1x6 |  | Warnsveld | 871687120055597191 |  | FLEX OVL ID: ELS-107815306392018 |  |  | 7231 NB | [5 empty] | Liander |  |  |  | In bedrijf | Nee | Nee
510 | 149624 | https://lms.nederlandslicht.nl/qr/report/149624 | 52.1353 | 6.2275 | 212526.9128 | 461127.3847 | Isendoornpad |  | 8.72e+17 | Warnsveld | WARNSVELD | 1989-12-01 | Gemeente Zutphen | Schreder | 5 |  | Gemeente Zutphen | In bedrijf | Liander |  | DIM4A |  |  | Nacht | Bemeterd | [6 empty] | 2042-08-22 | 2062-08-22 | NEDAL |  |  |  | WELGELEGEN | [21 empty] | Openbare verlichting |  |  |  |  | PM AL 4,0 CO T60 PE | 1 | 2022-08-22 |  | PM AL 4,0 CO T60 PE | 4.00 | CONISCH | ALUMINIUM | NVT | NVT | NVT |  | 350400 |  | FRIZA 8LED 10W WW 3000K 1336LM AKZO900GS 5118BL DIM4A CLO SR | 1 | 2022-08-22 |  | FRIZA 8LED 10W WW 3000K 1336LM AKZO900GS 5118BL DIM4A CLO SR | Schreder |  |  |  |  | AKZO900GS | 8 |  | 1336.00 | 175200 |  | 10.00 |  | FRIZA 8LED 10W WW 3000K 1336LM AKZO900GS 5118BL DIM4A CLO SR | 1 | 2022-08-22 |  | FRIZA 8LED 10W WW 3000K 1336LM AKZO900GS 5118BL DIM4A CLO SR | Schreder | 3000K | 10.00 | 100000 | LED |  | LED DRIVER | 1 | 2022-08-22 |  | LEDDRIVER |  |  | 1.00 | 175200 | [5 empty] | Mastdeur | 1 | 2022-08-22 |  | Mastdeur | Mastdeur | NVT |  | WELGELEGEN | 52.1344 | 6.2259 | 212424 | 461025 | 12 | De Gaikhorst | Zutphen | Gemeente Zutphen | 1x6 |  | Warnsveld | 871687120055597191 |  | FLEX OVL ID: ELS-107815306392018 |  |  | 7231 NB | [5 empty] | Liander |  |  |  | In bedrijf | Nee | Nee
511 | 149625 | https://lms.nederlandslicht.nl/qr/report/149625 | 52.1354 | 6.2279 | 212554.0278 | 461128.1795 | Isendoornpad |  | 8.72e+17 | Warnsveld | WARNSVELD | 1989-12-01 | Gemeente Zutphen | Schreder | 5 |  | Gemeente Zutphen | In bedrijf | Liander |  | DIM4A |  |  | Nacht | Bemeterd | [6 empty] | 2042-08-22 | 2062-08-22 | NEDAL |  |  |  | WELGELEGEN | [21 empty] | Openbare verlichting |  |  |  |  | PM AL 4,0 CO T60 PE | 1 | 2022-08-22 |  | PM AL 4,0 CO T60 PE | 4.00 | CONISCH | ALUMINIUM | NVT | NVT | NVT |  | 350400 |  | FRIZA 8LED 10W WW 3000K 1336LM AKZO900GS 5118BL DIM4A CLO SR | 1 | 2022-08-22 |  | FRIZA 8LED 10W WW 3000K 1336LM AKZO900GS 5118BL DIM4A CLO SR | Schreder |  |  |  |  | AKZO900GS | 8 |  | 1336.00 | 175200 |  | 10.00 |  | FRIZA 8LED 10W WW 3000K 1336LM AKZO900GS 5118BL DIM4A CLO SR | 1 | 2022-08-22 |  | FRIZA 8LED 10W WW 3000K 1336LM AKZO900GS 5118BL DIM4A CLO SR | Schreder | 3000K | 10.00 | 100000 | LED |  | LED DRIVER | 1 | 2022-08-22 |  | LEDDRIVER |  |  | 1.00 | 175200 | [5 empty] | Mastdeur | 1 | 2022-08-22 |  | Mastdeur | Mastdeur | NVT |  | WELGELEGEN | 52.1344 | 6.2259 | 212424 | 461025 | 12 | De Gaikhorst | Zutphen | Gemeente Zutphen | 1x6 |  | Warnsveld | 871687120055597191 |  | FLEX OVL ID: ELS-107815306392018 |  |  | 7231 NB | [5 empty] | Liander |  |  |  | In bedrijf | Nee | Nee
1 | 149626 | https://lms.nederlandslicht.nl/qr/report/149626 | 52.1306 | 6.2321 | 212853.2937 | 460607.6686 | Karskamp |  | 8.72e+17 | Warnsveld | WARNSVELD | 1993-01-01 | Gemeente Zutphen | Schreder | 5 |  | Gemeente Zutphen | In bedrijf | Liander |  | DIM4A |  |  | Nacht | Bemeterd | [6 empty] | 2042-08-22 | 2033-01-01 |  |  |  |  | KLOOSTERKAMP | [21 empty] | Openbare verlichting |  |  |  |  | PM ST 4,0 CO T60 GG M N7032 | 1 | 1993-01-01 |  | PM ST 4,0 CO T60 ET N7032 | 4.00 | CONISCH | STAAL | 7032 KIEZELGRIJS | GESCHILDERD | NVT |  | 350400 |  | FRIZA 8LED 10W WW 3000K 1336LM AKZO900GS 5118BL DIM4A CLO SR | 1 | 2022-08-22 |  | FRIZA 8LED 10W WW 3000K 1336LM AKZO900GS 5118BL DIM4A CLO SR | Schreder |  |  |  |  | AKZO900GS | 8 |  | 1336.00 | 175200 |  | 10.00 |  | FRIZA 8LED 10W WW 3000K 1336LM AKZO900GS 5118BL DIM4A CLO SR | 1 | 2022-08-22 |  | FRIZA 8LED 10W WW 3000K 1336LM AKZO900GS 5118BL DIM4A CLO SR | Schreder | 3000K | 10.00 | 100000 | LED |  | LED DRIVER | 1 | 2022-08-22 |  | LEDDRIVER |  |  | 1.00 | 175200 | [5 empty] | Mastdeur | 1 | 1993-01-01 |  | Mastdeur | Mastdeur | NVT |  | KLOOSTERKAMP | 52.1312 | 6.2312 | 212787 | 460671 | 115 | Lammerhof | Zutphen | Gemeente Zutphen | 1x6 |  | Warnsveld | 871687120055597221 |  |  |  |  | 7232 AT | [5 empty] | Liander |  |  |  | In bedrijf | Nee | Nee
2 | 149627 | https://lms.nederlandslicht.nl/qr/report/149627 | 52.1304 | 6.232 | 212841.2477 | 460582.9232 | Karskamp |  | 8.72e+17 | Warnsveld | WARNSVELD | 1993-01-01 | Gemeente Zutphen | Schreder | 5 |  | Gemeente Zutphen | In bedrijf | Liander |  | DIM4A |  |  | Nacht | Bemeterd | [6 empty] | 2042-08-22 | 2033-01-01 |  |  |  |  | KLOOSTERKAMP | [21 empty] | Openbare verlichting |  |  |  |  | PM ST 4,0 CO T60 GG M N7032 | 1 | 1993-01-01 |  | PM ST 4,0 CO T60 ET N7032 | 4.00 | CONISCH | STAAL | 7032 KIEZELGRIJS | GESCHILDERD | NVT |  | 350400 |  | FRIZA 8LED 10W WW 3000K 1336LM AKZO900GS 5118BL DIM4A CLO SR | 1 | 2022-08-22 |  | FRIZA 8LED 10W WW 3000K 1336LM AKZO900GS 5118BL DIM4A CLO SR | Schreder |  |  |  |  | AKZO900GS | 8 |  | 1336.00 | 175200 |  | 10.00 |  | FRIZA 8LED 10W WW 3000K 1336LM AKZO900GS 5118BL DIM4A CLO SR | 1 | 2022-08-22 |  | FRIZA 8LED 10W WW 3000K 1336LM AKZO900GS 5118BL DIM4A CLO SR | Schreder | 3000K | 10.00 | 100000 | LED |  | LED DRIVER | 1 | 2022-08-22 |  | LEDDRIVER |  |  | 1.00 | 175200 | [5 empty] | Mastdeur | 1 | 1993-01-01 |  | Mastdeur | Mastdeur | NVT |  | KLOOSTERKAMP | 52.1312 | 6.2312 | 212787 | 460671 | 115 | Lammerhof | Zutphen | Gemeente Zutphen | 1x6 |  | Warnsveld | 871687120055597221 |  |  |  |  | 7232 AT | [5 empty] | Liander |  |  |  | In bedrijf | Nee | Nee
3 | 149628 | https://lms.nederlandslicht.nl/qr/report/149628 | 52.1302 | 6.2314 | 212801.0377 | 460559.7884 | Karskamp |  | 8.72e+17 | Warnsveld | WARNSVELD | 2006-06-22 | Gemeente Zutphen | Philips | 5 |  | Gemeente Zutphen | In bedrijf | Liander |  | DIM4A |  |  | Nacht | Bemeterd | [6 empty] | 2042-08-22 | 2046-06-22 |  |  |  |  | KLOOSTERKAMP |  | 2 | [19 empty] | Openbare verlichting |  |  |  |  | LM ST 6,0 CV EU1250/20/5 T60 FR V | 1 | 2006-06-22 |  | LM ST 6,0 CV EU1250/20/5 T60 FR V | 6.00 | CILINDRISCH | THERMISCH VERZINKT | NVT | NVT | NVT |  | 350400 |  | BGP501 20LED 17,4W WW 3000K 2000LM 7035 DM10 DIM4A CLO SR | 1 | 2022-08-22 |  | BGP501 20LED 17,4W WW 3000K 2000LM 7035 DM10 DIM4A CLO SR | Philips |  |  |  |  | 7035 | 20 |  | 2000.00 | 175200 |  | 17.40 |  | BGP501 20LED 17,4W WW 3000K 2000LM 7035 DM10 DIM4A CLO SR | 1 | 2022-08-22 |  | BGP501 20LED 17,4W WW 3000K 2000LM 7035 DM10 DIM4A CLO SR | Philips | 3000K | 17.40 | 50000 | LED |  | LED DRIVER | 1 | 2022-08-22 |  | LEDDRIVER |  |  | 1.00 | 175200 | [5 empty] | Mastdeur | 1 | 2006-06-22 |  | Mastdeur | Mastdeur | NVT |  | KLOOSTERKAMP | 52.1312 | 6.2312 | 212787 | 460671 | 115 | Lammerhof | Zutphen | Gemeente Zutphen | 1x6 |  | Warnsveld | 871687120055597221 |  |  |  |  | 7232 AT | [5 empty] | Liander |  |  |  | In bedrijf | Nee | Nee
4 | 149629 | https://lms.nederlandslicht.nl/qr/report/149629 | 52.1299 | 6.2311 | 212785.5947 | 460524.9404 | Karskamp |  | 8.72e+17 | Warnsveld | WARNSVELD | 1993-01-01 | Gemeente Zutphen | Schreder | 5 |  | Gemeente Zutphen | In bedrijf | Liander |  | DIM4A |  |  | Nacht | Bemeterd | [6 empty] | 2042-08-22 | 2033-01-01 |  |  |  |  | KLOOSTERKAMP | [21 empty] | Openbare verlichting |  |  |  |  | PM ST 4,0 CO T60 GG M N7032 | 1 | 1993-01-01 |  | PM ST 4,0 CO T60 ET N7032 | 4.00 | CONISCH | STAAL | 7032 KIEZELGRIJS | GESCHILDERD | NVT |  | 350400 |  | FRIZA 8LED 10W WW 3000K 1336LM AKZO900GS 5118BL DIM4A CLO SR | 1 | 2022-08-22 |  | FRIZA 8LED 10W WW 3000K 1336LM AKZO900GS 5118BL DIM4A CLO SR | Schreder |  |  |  |  | AKZO900GS | 8 |  | 1336.00 | 175200 |  | 10.00 |  | FRIZA 8LED 10W WW 3000K 1336LM AKZO900GS 5118BL DIM4A CLO SR | 1 | 2022-08-22 |  | FRIZA 8LED 10W WW 3000K 1336LM AKZO900GS 5118BL DIM4A CLO SR | Schreder | 3000K | 10.00 | 100000 | LED |  | LED DRIVER | 1 | 2022-08-22 |  | LEDDRIVER |  |  | 1.00 | 175200 | [5 empty] | Mastdeur | 1 | 1993-01-01 |  | Mastdeur | Mastdeur | NVT |  | KLOOSTERKAMP | 52.1312 | 6.2312 | 212787 | 460671 | 115 | Lammerhof | Zutphen | Gemeente Zutphen | 1x6 |  | Warnsveld | 871687120055597221 |  |  |  |  | 7232 AT | [5 empty] | Liander |  |  |  | In bedrijf | Nee | Nee
5 | 149630 | https://lms.nederlandslicht.nl/qr/report/149630 | 52.1298 | 6.2314 | 212805.4828 | 460508.2187 | Karskamp |  | 8.72e+17 | Warnsveld | WARNSVELD | 1993-01-01 | Gemeente Zutphen | Schreder | 5 |  | Gemeente Zutphen | In bedrijf | Liander |  | DIM4A |  |  | Nacht | Bemeterd | [6 empty] | 2042-08-22 | 2033-01-01 |  |  |  |  | KLOOSTERKAMP | [21 empty] | Openbare verlichting |  |  |  |  | PM ST 4,0 CO T60 GG M N7032 | 1 | 1993-01-01 |  | PM ST 4,0 CO T60 ET N7032 | 4.00 | CONISCH | STAAL | 7032 KIEZELGRIJS | GESCHILDERD | NVT |  | 350400 |  | FRIZA 8LED 10W WW 3000K 1336LM AKZO900GS 5118BL DIM4A CLO SR | 1 | 2022-08-22 |  | FRIZA 8LED 10W WW 3000K 1336LM AKZO900GS 5118BL DIM4A CLO SR | Schreder |  |  |  |  | AKZO900GS | 8 |  | 1336.00 | 175200 |  | 10.00 |  | FRIZA 8LED 10W WW 3000K 1336LM AKZO900GS 5118BL DIM4A CLO SR | 1 | 2022-08-22 |  | FRIZA 8LED 10W WW 3000K 1336LM AKZO900GS 5118BL DIM4A CLO SR | Schreder | 3000K | 10.00 | 100000 | LED |  | LED DRIVER | 1 | 2022-08-22 |  | LEDDRIVER |  |  | 1.00 | 175200 | [5 empty] | Mastdeur | 1 | 1993-01-01 |  | Mastdeur | Mastdeur | NVT |  | KLOOSTERKAMP | 52.1312 | 6.2312 | 212787 | 460671 | 115 | Lammerhof | Zutphen | Gemeente Zutphen | 1x6 |  | Warnsveld | 871687120055597221 |  |  |  |  | 7232 AT | [5 empty] | Liander |  |  |  | In bedrijf | Nee | Nee
501 | 149631 | https://lms.nederlandslicht.nl/qr/report/149631 | 52.13 | 6.2327 | 212891.4408 | 460532.3439 | Karskamp |  | 8.72e+17 | Warnsveld | WARNSVELD | 1995-10-01 | Gemeente Zutphen | Schreder | 5 |  | Gemeente Zutphen | In bedrijf | Liander |  | DIM4A |  |  | Nacht | Bemeterd | [6 empty] | 2042-08-22 | 2035-10-01 |  |  |  |  | KLOOSTERKAMP | [21 empty] | Openbare verlichting |  |  |  |  | PM ST 4,0 CO T60 GG M N7032 | 1 | 1995-10-01 |  | PM ST 4,0 CO T60 ET N7032 | 4.00 | CONISCH | STAAL | 7032 KIEZELGRIJS | GESCHILDERD | NVT |  | 350400 |  | FRIZA 8LED 10W WW 3000K 1336LM AKZO900GS 5118BL DIM4A CLO SR | 1 | 2022-08-22 |  | FRIZA 8LED 10W WW 3000K 1336LM AKZO900GS 5118BL DIM4A CLO SR | Schreder |  |  |  |  | AKZO900GS | 8 |  | 1336.00 | 175200 |  | 10.00 |  | FRIZA 8LED 10W WW 3000K 1336LM AKZO900GS 5118BL DIM4A CLO SR | 1 | 2022-08-22 |  | FRIZA 8LED 10W WW 3000K 1336LM AKZO900GS 5118BL DIM4A CLO SR | Schreder | 3000K | 10.00 | 100000 | LED |  | LED DRIVER | 1 | 2022-08-22 |  | LEDDRIVER |  |  | 1.00 | 175200 | [5 empty] | Mastdeur | 1 | 1995-10-01 |  | Mastdeur | Mastdeur | NVT |  | KLOOSTERKAMP | 52.1312 | 6.2312 | 212787 | 460671 | 115 | Lammerhof | Zutphen | Gemeente Zutphen | 1x6 |  | Warnsveld | 871687120055597221 |  |  |  |  | 7232 AT | [5 empty] | Liander |  |  |  | In bedrijf | Nee | Nee
502 | 149632 | https://lms.nederlandslicht.nl/qr/report/149632 | 52.1298 | 6.2321 | 212850.1827 | 460514.0645 | Karskamp |  | 8.72e+17 | Warnsveld | WARNSVELD | 1995-10-01 | Gemeente Zutphen | Schreder | 5 |  | Gemeente Zutphen | In bedrijf | Liander |  | DIM4A |  |  | Nacht | Bemeterd | [6 empty] | 2042-08-22 | 2035-10-01 |  |  |  |  | KLOOSTERKAMP | [21 empty] | Openbare verlichting |  |  |  |  | PM ST 4,0 CO T60 GG M N7032 | 1 | 1995-10-01 |  | PM ST 4,0 CO T60 ET N7032 | 4.00 | CONISCH | STAAL | 7032 KIEZELGRIJS | GESCHILDERD | NVT |  | 350400 |  | FRIZA 8LED 10W WW 3000K 1336LM AKZO900GS 5118BL DIM4A CLO SR | 1 | 2022-08-22 |  | FRIZA 8LED 10W WW 3000K 1336LM AKZO900GS 5118BL DIM4A CLO SR | Schreder |  |  |  |  | AKZO900GS | 8 |  | 1336.00 | 175200 |  | 10.00 |  | FRIZA 8LED 10W WW 3000K 1336LM AKZO900GS 5118BL DIM4A CLO SR | 1 | 2022-08-22 |  | FRIZA 8LED 10W WW 3000K 1336LM AKZO900GS 5118BL DIM4A CLO SR | Schreder | 3000K | 10.00 | 100000 | LED |  | LED DRIVER | 1 | 2022-08-22 |  | LEDDRIVER |  |  | 1.00 | 175200 | [5 empty] | Mastdeur | 1 | 1995-10-01 |  | Mastdeur | Mastdeur | NVT |  | KLOOSTERKAMP | 52.1312 | 6.2312 | 212787 | 460671 | 115 | Lammerhof | Zutphen | Gemeente Zutphen | 1x6 |  | Warnsveld | 871687120055597221 |  |  |  |  | 7232 AT | [5 empty] | Liander |  |  |  | In bedrijf | Nee | Nee
503 | 149633 | https://lms.nederlandslicht.nl/qr/report/149633 | 52.1297 | 6.2306 | 212748.3648 | 460499.81 | Karskamp |  | 8.72e+17 | Warnsveld | WARNSVELD | 1995-10-01 | Gemeente Zutphen | Schreder | 5 |  | Gemeente Zutphen | In bedrijf | Liander |  | DIM4A |  |  | Nacht | Bemeterd | [6 empty] | 2042-08-22 | 2035-10-01 |  |  |  |  | KLOOSTERKAMP | [21 empty] | Openbare verlichting |  |  |  |  | PM ST 4,0 CO T60 GG M N7032 | 1 | 1995-10-01 |  | PM ST 4,0 CO T60 ET N7032 | 4.00 | CONISCH | STAAL | 7032 KIEZELGRIJS | GESCHILDERD | NVT |  | 350400 |  | FRIZA 8LED 10W WW 3000K 1336LM AKZO900GS 5118BL DIM4A CLO SR | 1 | 2022-08-22 |  | FRIZA 8LED 10W WW 3000K 1336LM AKZO900GS 5118BL DIM4A CLO SR | Schreder |  |  |  |  | AKZO900GS | 8 |  | 1336.00 | 175200 |  | 10.00 |  | FRIZA 8LED 10W WW 3000K 1336LM AKZO900GS 5118BL DIM4A CLO SR | 1 | 2022-08-22 |  | FRIZA 8LED 10W WW 3000K 1336LM AKZO900GS 5118BL DIM4A CLO SR | Schreder | 3000K | 10.00 | 100000 | LED |  | LED DRIVER | 1 | 2022-08-22 |  | LEDDRIVER |  |  | 1.00 | 175200 | [5 empty] | Mastdeur | 1 | 1995-10-01 |  | Mastdeur | Mastdeur | NVT |  | KLOOSTERKAMP | 52.1312 | 6.2312 | 212787 | 460671 | 115 | Lammerhof | Zutphen | Gemeente Zutphen | 1x6 |  | Warnsveld | 871687120055597221 |  |  |  |  | 7232 AT | [5 empty] | Liander |  |  |  | In bedrijf | Nee | Nee
504 | 149634 | https://lms.nederlandslicht.nl/qr/report/149634 | 52.1298 | 6.2299 | 212703.3198 | 460511.7709 | Karskamp |  | 8.72e+17 | Warnsveld | WARNSVELD | 1995-10-01 | Gemeente Zutphen | Schreder | 5 |  | Gemeente Zutphen | In bedrijf | Liander |  | DIM4A |  |  | Nacht | Bemeterd | [6 empty] | 2042-08-22 | 2035-10-01 |  |  |  |  | KLOOSTERKAMP | [21 empty] | Openbare verlichting |  |  |  |  | PM ST 4,0 CO T60 GG M N7032 | 1 | 1995-10-01 |  | PM ST 4,0 CO T60 ET N7032 | 4.00 | CONISCH | STAAL | 7032 KIEZELGRIJS | GESCHILDERD | NVT |  | 350400 |  | FRIZA 8LED 10W WW 3000K 1336LM AKZO900GS 5118BL DIM4A CLO SR | 1 | 2022-08-22 |  | FRIZA 8LED 10W WW 3000K 1336LM AKZO900GS 5118BL DIM4A CLO SR | Schreder |  |  |  |  | AKZO900GS | 8 |  | 1336.00 | 175200 |  | 10.00 |  | FRIZA 8LED 10W WW 3000K 1336LM AKZO900GS 5118BL DIM4A CLO SR | 1 | 2022-08-22 |  | FRIZA 8LED 10W WW 3000K 1336LM AKZO900GS 5118BL DIM4A CLO SR | Schreder | 3000K | 10.00 | 100000 | LED |  | LED DRIVER | 1 | 2022-08-22 |  | LEDDRIVER |  |  | 1.00 | 175200 | [5 empty] | Mastdeur | 1 | 1995-10-01 |  | Mastdeur | Mastdeur | NVT |  | KLOOSTERKAMP | 52.1312 | 6.2312 | 212787 | 460671 | 115 | Lammerhof | Zutphen | Gemeente Zutphen | 1x6 |  | Warnsveld | 871687120055597221 |  |  |  |  | 7232 AT | [5 empty] | Liander |  |  |  | In bedrijf | Nee | Nee
505 | 149635 | https://lms.nederlandslicht.nl/qr/report/149635 | 52.1298 | 6.2293 | 212662.0228 | 460510.5558 | Karskamp |  | 8.72e+17 | Warnsveld | WARNSVELD | 1995-10-01 | Gemeente Zutphen | Schreder | 5 |  | Gemeente Zutphen | In bedrijf | Liander |  | DIM4A |  |  | Nacht | Bemeterd | [6 empty] | 2042-08-22 | 2035-10-01 |  |  |  |  | KLOOSTERKAMP |  | 1 | [19 empty] | Openbare verlichting |  |  |  |  | PM ST 4,0 CO T60 GG M N7032 | 1 | 1995-10-01 |  | PM ST 4,0 CO T60 ET N7032 | 4.00 | CONISCH | STAAL | 7032 KIEZELGRIJS | GESCHILDERD | NVT |  | 350400 |  | FRIZA 8LED 10W WW 3000K 1336LM AKZO900GS 5118BL DIM4A CLO SR | 1 | 2022-08-22 |  | FRIZA 8LED 10W WW 3000K 1336LM AKZO900GS 5118BL DIM4A CLO SR | Schreder |  |  |  |  | AKZO900GS | 8 |  | 1336.00 | 175200 |  | 10.00 |  | FRIZA 8LED 10W WW 3000K 1336LM AKZO900GS 5118BL DIM4A CLO SR | 1 | 2022-08-22 |  | FRIZA 8LED 10W WW 3000K 1336LM AKZO900GS 5118BL DIM4A CLO SR | Schreder | 3000K | 10.00 | 100000 | LED |  | LED DRIVER | 1 | 2022-08-22 |  | LEDDRIVER |  |  | 1.00 | 175200 | [5 empty] | Mastdeur | 1 | 1995-10-01 |  | Mastdeur | Mastdeur | NVT |  | KLOOSTERKAMP | 52.1312 | 6.2312 | 212787 | 460671 | 115 | Lammerhof | Zutphen | Gemeente Zutphen | 1x6 |  | Warnsveld | 871687120055597221 |  |  |  |  | 7232 AT | [5 empty] | Liander |  |  |  | In bedrijf | Nee | Nee
1 | 149638 | https://lms.nederlandslicht.nl/qr/report/149638 | 52.1348 | 6.2561 | 214488.2517 | 461089.9037 | Kerkhofweg |  | 8.72e+17 | Leesten | WARNSVELD | 1993-04-01 | Gemeente Zutphen |  |  |  | Gemeente Zutphen | In bedrijf | Liander |  | Indal 4A |  |  | Nacht | Bemeterd | [6 empty] | 2036-01-01 | 2033-04-01 |  |  |  |  | ROETERDINK | [26 empty] | LM ST 6,0 CV EU1250/20/5 T60 FR V | 1 | 1993-04-01 |  | LM ST 6,0 CV EU1250/20/5 T60 FR V | 6.00 | CILINDRISCH | THERMISCH VERZINKT | NVT | NVT | NVT |  | 350400 |  | Iridium BGP 381 MSO GRN11/830 | 1 | 2016-01-01 |  | Iridium BGP 381 MSO GRN11/830 | Philips |  | MSO |  |  | 7035 LICHTGRIJS |  |  | 1100.00 | 175200 |  |  |  | BGP381 MSO GRN11/830 | 1 | 2016-01-01 |  | BGP381 MSO GRN11/830 | Philips | 3000K | 11.00 | 100000 | LED |  | LED DRIVER | 1 | 2016-01-01 |  | LEDDRIVER |  |  | 1.00 | 175200 | [5 empty] | Mastdeur | 1 | 1993-04-01 |  | Mastdeur | Mastdeur | NVT |  | ROETERDINK | 52.1311 | 6.2446 | 213709 | 460670 | 4 | Kerkhofweg | Zutphen | Gemeente Zutphen | 1x6 |  | Warnsveld | 871687120055597177 |  |  |  |  | 7231 RJ | [5 empty] | Liander |  |  |  | In bedrijf | Nee | Nee
2 | 149640 | https://lms.nederlandslicht.nl/qr/report/149640 | 52.1347 | 6.2563 | 214503.8787 | 461082.1229 | Kerkhofweg |  | 8.72e+17 | Leesten | WARNSVELD | 1992-12-01 | Gemeente Zutphen |  |  |  | Gemeente Zutphen | In bedrijf | Liander |  | Indal 4A |  |  | Nacht | Bemeterd | [6 empty] | 2036-09-05 | 2032-12-01 |  |  |  |  | ROETERDINK | [26 empty] | LM ST 8,0 CV EU1250/20/5 T60 FR V | 1 | 1992-12-01 |  | LM ST 8,0 CV EU1250/20/5 T60 ET V | 8.00 | CILINDRISCH | THERMISCH VERZINKT | NVT | NVT | NVT |  | 350400 |  | Teceo-1 5118 32 leds 350mA WW | 1 | 2016-09-05 | [15 empty] | 5118 32LED WW 350mA | 1 | 2016-09-05 |  | TECEO-1 5118 32LED WW 350mA | Schreder | 3000K | 45.00 | 100000 | LED |  | LED DRIVER | 1 | 2016-09-05 |  | LEDDRIVER |  |  | 1.00 | 175200 | [5 empty] | Mastdeur | 1 | 1992-12-01 |  | Mastdeur | Mastdeur | NVT |  | ROETERDINK | 52.1311 | 6.2446 | 213709 | 460670 | 4 | Kerkhofweg | Zutphen | Gemeente Zutphen | 1x6 |  | Warnsveld | 871687120055597177 |  |  |  |  | 7231 RJ | [5 empty] | Liander |  |  |  | In bedrijf | Nee | Nee
3 | 149641 | https://lms.nederlandslicht.nl/qr/report/149641 | 52.1345 | 6.2559 | 214475.6958 | 461055.9839 | Kerkhofweg |  | 8.72e+17 | Leesten | WARNSVELD | 1992-12-01 | Gemeente Zutphen |  |  |  | Gemeente Zutphen | In bedrijf | Liander |  | Indal 4A |  |  | Nacht | Bemeterd | [6 empty] | 2036-01-01 | 2032-12-01 |  |  |  |  | ROETERDINK | [26 empty] | LM ST 6,0 CV EU1250/20/5 T60 FR V | 1 | 1992-12-01 |  | LM ST 6,0 CV EU1250/20/5 T60 FR V | 6.00 | CILINDRISCH | THERMISCH VERZINKT | NVT | NVT | NVT |  | 350400 |  | Iridium BGP 381 MSO GRN11/830 | 1 | 2016-01-01 |  | Iridium BGP 381 MSO GRN11/830 | Philips |  | MSO |  |  | 7035 LICHTGRIJS |  |  | 1100.00 | 175200 |  |  |  | BGP381 MSO GRN11/830 | 1 | 2016-01-01 |  | BGP381 MSO GRN11/830 | Philips | 3000K | 11.00 | 100000 | LED |  | LED DRIVER | 1 | 2016-01-01 |  | LEDDRIVER |  |  | 1.00 | 175200 | [5 empty] | Mastdeur | 1 | 1992-12-01 |  | Mastdeur | Mastdeur | NVT |  | ROETERDINK | 52.1311 | 6.2446 | 213709 | 460670 | 4 | Kerkhofweg | Zutphen | Gemeente Zutphen | 1x6 |  | Warnsveld | 871687120055597177 |  |  |  |  | 7231 RJ | [5 empty] | Liander |  |  |  | In bedrijf | Nee | Nee
4 | 149642 | https://lms.nederlandslicht.nl/qr/report/149642 | 52.1344 | 6.256 | 214481.2448 | 461047.2077 | Kerkhofweg |  | 8.72e+17 | Leesten | WARNSVELD | 1992-12-01 | Gemeente Zutphen |  |  |  | Gemeente Zutphen | In bedrijf | Liander |  | Indal 4A |  |  | Nacht | Bemeterd | [6 empty] | 2036-09-05 | 2032-12-01 |  |  |  |  | ROETERDINK | [26 empty] | LM ST 8,0 CV EU1250/20/5 T60 FR V | 1 | 1992-12-01 |  | LM ST 8,0 CV EU1250/20/5 T60 ET V | 8.00 | CILINDRISCH | THERMISCH VERZINKT | NVT | NVT | NVT |  | 350400 |  | Teceo-1 5118 32 leds 350mA WW | 1 | 2016-09-05 | [15 empty] | 5118 32LED WW 350mA | 1 | 2016-09-05 |  | TECEO-1 5118 32LED WW 350mA | Schreder | 3000K | 45.00 | 100000 | LED |  | LED DRIVER | 1 | 2016-09-05 |  | LEDDRIVER |  |  | 1.00 | 175200 | [5 empty] | Mastdeur | 1 | 1992-12-01 |  | Mastdeur | Mastdeur | NVT |  | ROETERDINK | 52.1311 | 6.2446 | 213709 | 460670 | 4 | Kerkhofweg | Zutphen | Gemeente Zutphen | 1x6 |  | Warnsveld | 871687120055597177 |  |  |  |  | 7231 RJ | [5 empty] | Liander |  |  |  | In bedrijf | Nee | Nee
5 | 149643 | https://lms.nederlandslicht.nl/qr/report/149643 | 52.1342 | 6.2556 | 214453.1888 | 461026.0442 | Kerkhofweg |  | 8.72e+17 | Leesten | WARNSVELD | 1992-11-01 | Gemeente Zutphen |  |  |  | Gemeente Zutphen | In bedrijf | Liander |  | Indal 4A |  |  | Nacht | Bemeterd | [6 empty] | 2036-01-01 | 2032-11-01 |  |  |  |  | ROETERDINK | [26 empty] | LM ST 6,0 CV EU1250/20/5 T60 FR V | 1 | 1992-11-01 |  | LM ST 6,0 CV EU1250/20/5 T60 FR V | 6.00 | CILINDRISCH | THERMISCH VERZINKT | NVT | NVT | NVT |  | 350400 |  | Iridium BGP 381 MSO GRN11/830 | 1 | 2016-01-01 |  | Iridium BGP 381 MSO GRN11/830 | Philips |  | MSO |  |  | 7035 LICHTGRIJS |  |  | 1100.00 | 175200 |  |  |  | BGP381 MSO GRN11/830 | 1 | 2016-01-01 |  | BGP381 MSO GRN11/830 | Philips | 3000K | 11.00 | 100000 | LED |  | LED DRIVER | 1 | 2016-01-01 |  | LEDDRIVER |  |  | 1.00 | 175200 | [5 empty] | Mastdeur | 1 | 1992-11-01 |  | Mastdeur | Mastdeur | NVT |  | ROETERDINK | 52.1311 | 6.2446 | 213709 | 460670 | 4 | Kerkhofweg | Zutphen | Gemeente Zutphen | 1x6 |  | Warnsveld | 871687120055597177 |  |  |  |  | 7231 RJ | [5 empty] | Liander |  |  |  | In bedrijf | Nee | Nee
6 | 149644 | https://lms.nederlandslicht.nl/qr/report/149644 | 52.1341 | 6.2556 | 214456.7017 | 461015.4299 | Kerkhofweg |  | 8.72e+17 | Leesten | WARNSVELD | 1992-12-01 | Gemeente Zutphen |  |  |  | Gemeente Zutphen | In bedrijf | Liander |  | Indal 4A |  |  | Nacht | Bemeterd | [6 empty] | 2036-09-05 | 2032-12-01 |  |  |  |  | ROETERDINK | [26 empty] | LM ST 8,0 CV EU1250/20/5 T60 FR V | 1 | 1992-12-01 |  | LM ST 8,0 CV EU1250/20/5 T60 ET V | 8.00 | CILINDRISCH | THERMISCH VERZINKT | NVT | NVT | NVT |  | 350400 |  | Teceo-1 5118 32 leds 350mA WW | 1 | 2016-09-05 | [15 empty] | 5118 32LED WW 350mA | 1 | 2016-09-05 |  | TECEO-1 5118 32LED WW 350mA | Schreder | 3000K | 45.00 | 100000 | LED |  | LED DRIVER | 1 | 2016-09-05 |  | LEDDRIVER |  |  | 1.00 | 175200 | [5 empty] | Mastdeur | 1 | 1992-12-01 |  | Mastdeur | Mastdeur | NVT |  | ROETERDINK | 52.1311 | 6.2446 | 213709 | 460670 | 4 | Kerkhofweg | Zutphen | Gemeente Zutphen | 1x6 |  | Warnsveld | 871687120055597177 |  |  |  |  | 7231 RJ | [5 empty] | Liander |  |  |  | In bedrijf | Nee | Nee
7 | 149645 | https://lms.nederlandslicht.nl/qr/report/149645 | 52.134 | 6.2552 | 214429.4407 | 460997.1134 | Kerkhofweg |  | 8.72e+17 | Leesten | WARNSVELD | 1992-11-01 | Gemeente Zutphen |  |  |  | Gemeente Zutphen | In bedrijf | Liander |  | Indal 4A |  |  | Nacht | Bemeterd | [6 empty] | 2036-01-01 | 2032-11-01 |  |  |  |  | ROETERDINK | [26 empty] | LM ST 6,0 CV EU1250/20/5 T60 FR V | 1 | 1992-11-01 |  | LM ST 6,0 CV EU1250/20/5 T60 FR V | 6.00 | CILINDRISCH | THERMISCH VERZINKT | NVT | NVT | NVT |  | 350400 |  | Iridium BGP 381 MSO GRN11/830 | 1 | 2016-01-01 |  | Iridium BGP 381 MSO GRN11/830 | Philips |  | MSO |  |  | 7035 LICHTGRIJS |  |  | 1100.00 | 175200 |  |  |  | BGP381 MSO GRN11/830 | 1 | 2016-01-01 |  | BGP381 MSO GRN11/830 | Philips | 3000K | 11.00 | 100000 | LED |  | LED DRIVER | 1 | 2016-01-01 |  | LEDDRIVER |  |  | 1.00 | 175200 | [5 empty] | Mastdeur | 1 | 1992-11-01 |  | Mastdeur | Mastdeur | NVT |  | ROETERDINK | 52.1311 | 6.2446 | 213709 | 460670 | 4 | Kerkhofweg | Zutphen | Gemeente Zutphen | 1x6 |  | Warnsveld | 871687120055597177 |  |  |  |  | 7231 RJ | [5 empty] | Liander |  |  |  | In bedrijf | Nee | Nee
8 | 149646 | https://lms.nederlandslicht.nl/qr/report/149646 | 52.1339 | 6.2552 | 214430.7097 | 460983.8518 | Kerkhofweg |  | 8.72e+17 | Leesten | WARNSVELD | 1992-12-01 | Gemeente Zutphen |  |  |  | Gemeente Zutphen | In bedrijf | Liander |  | Indal 4A |  |  | Nacht | Bemeterd | [6 empty] | 2036-09-05 | 2032-12-01 |  |  |  |  | ROETERDINK | [26 empty] | LM ST 8,0 CV EU1250/20/5 T60 FR V | 1 | 1992-12-01 |  | LM ST 8,0 CV EU1250/20/5 T60 ET V | 8.00 | CILINDRISCH | THERMISCH VERZINKT | NVT | NVT | NVT |  | 350400 |  | Teceo-1 5118 32 leds 350mA WW | 1 | 2016-09-05 | [15 empty] | 5118 32LED WW 350mA | 1 | 2016-09-05 |  | TECEO-1 5118 32LED WW 350mA | Schreder | 3000K | 45.00 | 100000 | LED |  | LED DRIVER | 1 | 2016-09-05 |  | LEDDRIVER |  |  | 1.00 | 175200 | [5 empty] | Mastdeur | 1 | 1992-12-01 |  | Mastdeur | Mastdeur | NVT |  | ROETERDINK | 52.1311 | 6.2446 | 213709 | 460670 | 4 | Kerkhofweg | Zutphen | Gemeente Zutphen | 1x6 |  | Warnsveld | 871687120055597177 |  |  |  |  | 7231 RJ | [5 empty] | Liander |  |  |  | In bedrijf | Nee | Nee
9 | 149647 | https://lms.nederlandslicht.nl/qr/report/149647 | 52.1337 | 6.2548 | 214400.3457 | 460971.3912 | Kerkhofweg |  | 8.72e+17 | Leesten | WARNSVELD | 1992-11-01 | Gemeente Zutphen |  |  |  | Gemeente Zutphen | In bedrijf | Liander |  | Indal 4A |  |  | Nacht | Bemeterd | [6 empty] | 2036-01-01 | 2032-11-01 |  |  |  |  | ROETERDINK | [26 empty] | LM ST 6,0 CV EU1250/20/5 T60 FR V | 1 | 1992-11-01 |  | LM ST 6,0 CV EU1250/20/5 T60 FR V | 6.00 | CILINDRISCH | THERMISCH VERZINKT | NVT | NVT | NVT |  | 350400 |  | Iridium BGP 381 MSO GRN11/830 | 1 | 2016-01-01 |  | Iridium BGP 381 MSO GRN11/830 | Philips |  | MSO |  |  | 7035 LICHTGRIJS |  |  | 1100.00 | 175200 |  |  |  | BGP381 MSO GRN11/830 | 1 | 2016-01-01 |  | BGP381 MSO GRN11/830 | Philips | 3000K | 11.00 | 100000 | LED |  | LED DRIVER | 1 | 2016-01-01 |  | LEDDRIVER |  |  | 1.00 | 175200 | [5 empty] | Mastdeur | 1 | 1992-11-01 |  | Mastdeur | Mastdeur | NVT |  | ROETERDINK | 52.1311 | 6.2446 | 213709 | 460670 | 4 | Kerkhofweg | Zutphen | Gemeente Zutphen | 1x6 |  | Warnsveld | 871687120055597177 |  |  |  |  | 7231 RJ | [5 empty] | Liander |  |  |  | In bedrijf | Nee | Nee
10 | 149648 | https://lms.nederlandslicht.nl/qr/report/149648 | 52.1336 | 6.2549 | 214406.0998 | 460954.044 | Kerkhofweg |  | 8.72e+17 | Leesten | WARNSVELD | 1992-12-01 | Gemeente Zutphen |  |  |  | Gemeente Zutphen | In bedrijf | Liander |  | Indal 4A |  |  | Nacht | Bemeterd |  |  |  | 2023-04-10 |  |  | 2036-09-05 | 2032-12-01 |  |  |  |  | ROETERDINK | [17 empty] | 2.90 | 2.99 | [7 empty] | LM ST 8,0 CV EU1250/20/5 T60 FR V | 1 | 1992-12-01 |  | LM ST 8,0 CV EU1250/20/5 T60 ET V | 8.00 | CILINDRISCH | THERMISCH VERZINKT | NVT | NVT | NVT |  | 350400 |  | Teceo-1 5118 32 leds 350mA WW | 1 | 2016-09-05 | [15 empty] | 5118 32LED WW 350mA | 1 | 2016-09-05 |  | TECEO-1 5118 32LED WW 350mA | Schreder | 3000K | 45.00 | 100000 | LED |  | LED DRIVER | 1 | 2016-09-05 |  | LEDDRIVER |  |  | 1.00 | 175200 | [5 empty] | Mastdeur | 1 | 1992-12-01 |  | Mastdeur | Mastdeur | NVT |  | ROETERDINK | 52.1311 | 6.2446 | 213709 | 460670 | 4 | Kerkhofweg | Zutphen | Gemeente Zutphen | 1x6 |  | Warnsveld | 871687120055597177 |  |  |  |  | 7231 RJ | [5 empty] | Liander |  |  |  | In bedrijf | Nee | Nee
11 | 149649 | https://lms.nederlandslicht.nl/qr/report/149649 | 52.1335 | 6.2544 | 214375.3377 | 460945.5701 | Kerkhofweg |  | 8.72e+17 | Leesten | WARNSVELD | 1992-11-01 | Gemeente Zutphen |  |  |  | Gemeente Zutphen | In bedrijf | Liander |  | Indal 4A |  |  | Nacht | Bemeterd | [6 empty] | 2036-01-01 | 2032-11-01 |  |  |  |  | ROETERDINK | [26 empty] | LM ST 6,0 CV EU1250/20/5 T60 FR V | 1 | 1992-11-01 |  | LM ST 6,0 CV EU1250/20/5 T60 FR V | 6.00 | CILINDRISCH | THERMISCH VERZINKT | NVT | NVT | NVT |  | 350400 |  | Iridium BGP 381 MSO GRN11/830 | 1 | 2016-01-01 |  | Iridium BGP 381 MSO GRN11/830 | Philips |  | MSO |  |  | 7035 LICHTGRIJS |  |  | 1100.00 | 175200 |  |  |  | BGP381 MSO GRN11/830 | 1 | 2016-01-01 |  | BGP381 MSO GRN11/830 | Philips | 3000K | 11.00 | 100000 | LED |  | LED DRIVER | 1 | 2016-01-01 |  | LEDDRIVER |  |  | 1.00 | 175200 | [5 empty] | Mastdeur | 1 | 1992-11-01 |  | Mastdeur | Mastdeur | NVT |  | ROETERDINK | 52.1311 | 6.2446 | 213709 | 460670 | 4 | Kerkhofweg | Zutphen | Gemeente Zutphen | 1x6 |  | Warnsveld | 871687120055597177 |  |  |  |  | 7231 RJ | [5 empty] | Liander |  |  |  | In bedrijf | Nee | Nee
12 | 149650 | https://lms.nederlandslicht.nl/qr/report/149650 | 52.1333 | 6.2545 | 214378.2697 | 460920.4603 | Kerkhofweg |  | 8.72e+17 | Leesten | WARNSVELD | 1992-12-01 | Gemeente Zutphen |  |  |  | Gemeente Zutphen | In bedrijf | Liander |  | Indal 4A |  |  | Nacht | Bemeterd | [6 empty] | 2036-09-05 | 2032-12-01 |  |  |  |  | ROETERDINK | [26 empty] | LM ST 8,0 CV EU1250/20/5 T60 FR V | 1 | 1992-12-01 |  | LM ST 8,0 CV EU1250/20/5 T60 ET V | 8.00 | CILINDRISCH | THERMISCH VERZINKT | NVT | NVT | NVT |  | 350400 |  | Teceo-1 5118 32 leds 350mA WW | 1 | 2016-09-05 | [15 empty] | 5118 32LED WW 350mA | 1 | 2016-09-05 |  | TECEO-1 5118 32LED WW 350mA | Schreder | 3000K | 45.00 | 100000 | LED |  | LED DRIVER | 1 | 2016-09-05 |  | LEDDRIVER |  |  | 1.00 | 175200 | [5 empty] | Mastdeur | 1 | 1992-12-01 |  | Mastdeur | Mastdeur | NVT |  | ROETERDINK | 52.1311 | 6.2446 | 213709 | 460670 | 4 | Kerkhofweg | Zutphen | Gemeente Zutphen | 1x6 |  | Warnsveld | 871687120055597177 |  |  |  |  | 7231 RJ | [5 empty] | Liander |  |  |  | In bedrijf | Nee | Nee
13 | 149651 | https://lms.nederlandslicht.nl/qr/report/149651 | 52.1332 | 6.2541 | 214356.8638 | 460908.6535 | Kerkhofweg |  | 8.72e+17 | Leesten | WARNSVELD | 1992-11-01 | Gemeente Zutphen |  |  |  | Gemeente Zutphen | In bedrijf | Liander |  | Indal 4A |  |  | Nacht | Bemeterd | [6 empty] | 2036-01-01 | 2032-11-01 |  |  |  |  | ROETERDINK | [26 empty] | LM ST 6,0 CV EU1250/20/5 T60 FR V | 1 | 1992-11-01 |  | LM ST 6,0 CV EU1250/20/5 T60 FR V | 6.00 | CILINDRISCH | THERMISCH VERZINKT | NVT | NVT | NVT |  | 350400 |  | Iridium BGP 381 MSO GRN11/830 | 1 | 2016-01-01 |  | Iridium BGP 381 MSO GRN11/830 | Philips |  | MSO |  |  | 7035 LICHTGRIJS |  |  | 1100.00 | 175200 |  |  |  | BGP381 MSO GRN11/830 | 1 | 2016-01-01 |  | BGP381 MSO GRN11/830 | Philips | 3000K | 11.00 | 100000 | LED |  | LED DRIVER | 1 | 2016-01-01 |  | LEDDRIVER |  |  | 1.00 | 175200 | [5 empty] | Mastdeur | 1 | 1992-11-01 |  | Mastdeur | Mastdeur | NVT |  | ROETERDINK | 52.1311 | 6.2446 | 213709 | 460670 | 4 | Kerkhofweg | Zutphen | Gemeente Zutphen | 1x6 |  | Warnsveld | 871687120055597177 |  |  |  |  | 7231 RJ | [5 empty] | Liander |  |  |  | In bedrijf | Nee | Nee
14 | 149652 | https://lms.nederlandslicht.nl/qr/report/149652 | 52.133 | 6.2541 | 214351.1367 | 460887.5828 | Kerkhofweg |  | 8.72e+17 | Leesten | WARNSVELD | 1992-12-01 | Gemeente Zutphen |  |  |  | Gemeente Zutphen | In bedrijf | Liander |  | Indal 4A |  |  | Nacht | Bemeterd | [6 empty] | 2036-09-05 | 2032-12-01 |  |  |  |  | ROETERDINK | [26 empty] | LM ST 8,0 CV EU1250/20/5 T60 FR V | 1 | 1992-12-01 |  | LM ST 8,0 CV EU1250/20/5 T60 ET V | 8.00 | CILINDRISCH | THERMISCH VERZINKT | NVT | NVT | NVT |  | 350400 |  | Teceo-1 5118 32 leds 350mA WW | 1 | 2016-09-05 | [15 empty] | 5118 32LED WW 350mA | 1 | 2016-09-05 |  | TECEO-1 5118 32LED WW 350mA | Schreder | 3000K | 45.00 | 100000 | LED |  | LED DRIVER | 1 | 2016-09-05 |  | LEDDRIVER |  |  | 1.00 | 175200 | [5 empty] | Mastdeur | 1 | 1992-12-01 |  | Mastdeur | Mastdeur | NVT |  | ROETERDINK | 52.1311 | 6.2446 | 213709 | 460670 | 4 | Kerkhofweg | Zutphen | Gemeente Zutphen | 1x6 |  | Warnsveld | 871687120055597177 |  |  |  |  | 7231 RJ | [5 empty] | Liander |  |  |  | In bedrijf | Nee | Nee
15 | 149653 | https://lms.nederlandslicht.nl/qr/report/149653 | 52.1329 | 6.2538 | 214332.7436 | 460879.3994 | Kerkhofweg |  | 8.72e+17 | Leesten | WARNSVELD | 1992-11-01 | Gemeente Zutphen |  |  |  | Gemeente Zutphen | In bedrijf | Liander |  | Indal 4A |  |  | Nacht | Bemeterd | [6 empty] | 2036-01-01 | 2032-11-01 |  |  |  |  | ROETERDINK | [26 empty] | LM ST 6,0 CV EU1250/20/5 T60 FR V | 1 | 1992-11-01 |  | LM ST 6,0 CV EU1250/20/5 T60 FR V | 6.00 | CILINDRISCH | THERMISCH VERZINKT | NVT | NVT | NVT |  | 350400 |  | Iridium BGP 381 MSO GRN11/830 | 1 | 2016-01-01 |  | Iridium BGP 381 MSO GRN11/830 | Philips |  | MSO |  |  | 7035 LICHTGRIJS |  |  | 1100.00 | 175200 |  |  |  | BGP381 MSO GRN11/830 | 1 | 2016-01-01 |  | BGP381 MSO GRN11/830 | Philips | 3000K | 11.00 | 100000 | LED |  | LED DRIVER | 1 | 2016-01-01 |  | LEDDRIVER |  |  | 1.00 | 175200 | [5 empty] | Mastdeur | 1 | 1992-11-01 |  | Mastdeur | Mastdeur | NVT |  | ROETERDINK | 52.1311 | 6.2446 | 213709 | 460670 | 4 | Kerkhofweg | Zutphen | Gemeente Zutphen | 1x6 |  | Warnsveld | 871687120055597177 |  |  |  |  | 7231 RJ | [5 empty] | Liander |  |  |  | In bedrijf | Nee | Nee
16 | 149654 | https://lms.nederlandslicht.nl/qr/report/149654 | 52.1327 | 6.2537 | 214323.8507 | 460854.5344 | Kerkhofweg |  | 8.72e+17 | Leesten | WARNSVELD | 1992-12-01 | Gemeente Zutphen |  |  |  | Gemeente Zutphen | In bedrijf | Liander |  | Indal 4A |  |  | Nacht | Bemeterd | [6 empty] | 2036-09-05 | 2032-12-01 |  |  |  |  | ROETERDINK | [26 empty] | LM ST 8,0 CV EU1250/20/5 T60 FR V | 1 | 1992-12-01 |  | LM ST 8,0 CV EU1250/20/5 T60 ET V | 8.00 | CILINDRISCH | THERMISCH VERZINKT | NVT | NVT | NVT |  | 350400 |  | Teceo-1 5118 32 leds 350mA WW | 1 | 2016-09-05 | [15 empty] | 5118 32LED WW 350mA | 1 | 2016-09-05 |  | TECEO-1 5118 32LED WW 350mA | Schreder | 3000K | 45.00 | 100000 | LED |  | LED DRIVER | 1 | 2016-09-05 |  | LEDDRIVER |  |  | 1.00 | 175200 | [5 empty] | Mastdeur | 1 | 1992-12-01 |  | Mastdeur | Mastdeur | NVT |  | ROETERDINK | 52.1311 | 6.2446 | 213709 | 460670 | 4 | Kerkhofweg | Zutphen | Gemeente Zutphen | 1x6 |  | Warnsveld | 871687120055597177 |  |  |  |  | 7231 RJ | [5 empty] | Liander |  |  |  | In bedrijf | Nee | Nee
17 | 149655 | https://lms.nederlandslicht.nl/qr/report/149655 | 52.1327 | 6.2534 | 214308.9607 | 460850.9573 | Kerkhofweg |  | 8.72e+17 | Leesten | WARNSVELD | 1992-11-01 | Gemeente Zutphen |  |  |  | Gemeente Zutphen | In bedrijf | Liander |  | Indal 4A |  |  | Nacht | Bemeterd | [6 empty] | 2036-01-01 | 2032-11-01 |  |  |  |  | ROETERDINK | [26 empty] | LM ST 6,0 CV EU1250/20/5 T60 FR V | 1 | 1992-11-01 |  | LM ST 6,0 CV EU1250/20/5 T60 FR V | 6.00 | CILINDRISCH | THERMISCH VERZINKT | NVT | NVT | NVT |  | 350400 |  | Iridium BGP 381 MSO GRN11/830 | 1 | 2016-01-01 |  | Iridium BGP 381 MSO GRN11/830 | Philips |  | MSO |  |  | 7035 LICHTGRIJS |  |  | 1100.00 | 175200 |  |  |  | BGP381 MSO GRN11/830 | 1 | 2016-01-01 |  | BGP381 MSO GRN11/830 | Philips | 3000K | 11.00 | 100000 | LED |  | LED DRIVER | 1 | 2016-01-01 |  | LEDDRIVER |  |  | 1.00 | 175200 | [5 empty] | Mastdeur | 1 | 1992-11-01 |  | Mastdeur | Mastdeur | NVT |  | ROETERDINK | 52.1311 | 6.2446 | 213709 | 460670 | 4 | Kerkhofweg | Zutphen | Gemeente Zutphen | 1x6 |  | Warnsveld | 871687120055597177 |  |  |  |  | 7231 RJ | [5 empty] | Liander |  |  |  | In bedrijf | Nee | Nee
18 | 149656 | https://lms.nederlandslicht.nl/qr/report/149656 | 52.1324 | 6.2532 | 214295.1777 | 460822.1673 | Kerkhofweg |  | 8.72e+17 | Leesten | WARNSVELD | 1992-12-01 | Gemeente Zutphen |  |  |  | Gemeente Zutphen | In bedrijf | Liander |  | Indal 4A |  |  | Nacht | Bemeterd | [6 empty] | 2036-09-05 | 2032-12-01 |  |  |  |  | ROETERDINK | [26 empty] | LM ST 8,0 CV EU1250/20/5 T60 FR V | 1 | 1992-12-01 |  | LM ST 8,0 CV EU1250/20/5 T60 ET V | 8.00 | CILINDRISCH | THERMISCH VERZINKT | NVT | NVT | NVT |  | 350400 |  | Teceo-1 5118 32 leds 350mA WW | 1 | 2016-09-05 | [15 empty] | 5118 32LED WW 350mA | 1 | 2016-09-05 |  | TECEO-1 5118 32LED WW 350mA | Schreder | 3000K | 45.00 | 100000 | LED |  | LED DRIVER | 1 | 2016-09-05 |  | LEDDRIVER |  |  | 1.00 | 175200 | [5 empty] | Mastdeur | 1 | 1992-12-01 |  | Mastdeur | Mastdeur | NVT |  | ROETERDINK | 52.1311 | 6.2446 | 213709 | 460670 | 4 | Kerkhofweg | Zutphen | Gemeente Zutphen | 1x6 |  | Warnsveld | 871687120055597177 |  |  |  |  | 7231 RJ | [5 empty] | Liander |  |  |  | In bedrijf | Nee | Nee
19 | 149657 | https://lms.nederlandslicht.nl/qr/report/149657 | 52.1324 | 6.2531 | 214282.8737 | 460823.7863 | Kerkhofweg |  | 8.72e+17 | Leesten | WARNSVELD | 1992-11-01 | Gemeente Zutphen |  |  |  | Gemeente Zutphen | In bedrijf | Liander |  | Indal 4A |  |  | Nacht | Bemeterd | [6 empty] | 2036-01-01 | 2032-11-01 |  |  |  |  | ROETERDINK | [26 empty] | LM ST 6,0 CV EU1250/20/5 T60 FR V | 1 | 1992-11-01 |  | LM ST 6,0 CV EU1250/20/5 T60 FR V | 6.00 | CILINDRISCH | THERMISCH VERZINKT | NVT | NVT | NVT |  | 350400 |  | Iridium BGP 381 MSO GRN11/830 | 1 | 2016-01-01 |  | Iridium BGP 381 MSO GRN11/830 | Philips |  | MSO |  |  | 7035 LICHTGRIJS |  |  | 1100.00 | 175200 |  |  |  | BGP381 MSO GRN11/830 | 1 | 2016-01-01 |  | BGP381 MSO GRN11/830 | Philips | 3000K | 11.00 | 100000 | LED |  | LED DRIVER | 1 | 2016-01-01 |  | LEDDRIVER |  |  | 1.00 | 175200 | [5 empty] | Mastdeur | 1 | 1992-11-01 |  | Mastdeur | Mastdeur | NVT |  | ROETERDINK | 52.1311 | 6.2446 | 213709 | 460670 | 4 | Kerkhofweg | Zutphen | Gemeente Zutphen | 1x6 |  | Warnsveld | 871687120055597177 |  |  |  |  | 7231 RJ | [5 empty] | Liander |  |  |  | In bedrijf | Nee | Nee
20 | 149658 | https://lms.nederlandslicht.nl/qr/report/149658 | 52.1322 | 6.2527 | 214259.2407 | 460799.4944 | Kerkhofweg |  | 8.72e+17 | Leesten | WARNSVELD | 1992-12-01 | Gemeente Zutphen |  |  |  | Gemeente Zutphen | In bedrijf | Liander |  | Indal 4A |  |  | Nacht | Bemeterd | [6 empty] | 2036-09-05 | 2032-12-01 |  |  |  |  | ROETERDINK | [26 empty] | LM ST 8,0 CV EU1250/20/5 T60 FR V | 1 | 1992-12-01 |  | LM ST 8,0 CV EU1250/20/5 T60 ET V | 8.00 | CILINDRISCH | THERMISCH VERZINKT | NVT | NVT | NVT |  | 350400 |  | Teceo-1 5118 32 leds 350mA WW | 1 | 2016-09-05 | [15 empty] | 5118 32LED WW 350mA | 1 | 2016-09-05 |  | TECEO-1 5118 32LED WW 350mA | Schreder | 3000K | 45.00 | 100000 | LED |  | LED DRIVER | 1 | 2016-09-05 |  | LEDDRIVER |  |  | 1.00 | 175200 | [5 empty] | Mastdeur | 1 | 1992-12-01 |  | Mastdeur | Mastdeur | NVT |  | ROETERDINK | 52.1311 | 6.2446 | 213709 | 460670 | 4 | Kerkhofweg | Zutphen | Gemeente Zutphen | 1x6 |  | Warnsveld | 871687120055597177 |  |  |  |  | 7231 RJ | [5 empty] | Liander |  |  |  | In bedrijf | Nee | Nee
21 | 149659 | https://lms.nederlandslicht.nl/qr/report/149659 | 52.1323 | 6.2526 | 214249.5977 | 460805.892 | Kerkhofweg |  | 8.72e+17 | Leesten | WARNSVELD | 1992-11-01 | Gemeente Zutphen |  |  |  | Gemeente Zutphen | In bedrijf | Liander |  | Indal 4A |  |  | Nacht | Bemeterd | [6 empty] | 2036-01-01 | 2032-11-01 |  |  |  |  | ROETERDINK | [26 empty] | LM ST 6,0 CV EU1250/20/5 T60 FR V | 1 | 1992-11-01 |  | LM ST 6,0 CV EU1250/20/5 T60 FR V | 6.00 | CILINDRISCH | THERMISCH VERZINKT | NVT | NVT | NVT |  | 350400 |  | Iridium BGP 381 MSO GRN11/830 | 1 | 2016-01-01 |  | Iridium BGP 381 MSO GRN11/830 | Philips |  | MSO |  |  | 7035 LICHTGRIJS |  |  | 1100.00 | 175200 |  |  |  | BGP381 MSO GRN11/830 | 1 | 2016-01-01 |  | BGP381 MSO GRN11/830 | Philips | 3000K | 11.00 | 100000 | LED |  | LED DRIVER | 1 | 2016-01-01 |  | LEDDRIVER |  |  | 1.00 | 175200 | [5 empty] | Mastdeur | 1 | 1992-11-01 |  | Mastdeur | Mastdeur | NVT |  | ROETERDINK | 52.1311 | 6.2446 | 213709 | 460670 | 4 | Kerkhofweg | Zutphen | Gemeente Zutphen | 1x6 |  | Warnsveld | 871687120055597177 |  |  |  |  | 7231 RJ | [5 empty] | Liander |  |  |  | In bedrijf | Nee | Nee
22 | 149660 | https://lms.nederlandslicht.nl/qr/report/149660 | 52.1321 | 6.2522 | 214224.5897 | 460781.2133 | Kerkhofweg |  | 8.72e+17 | Leesten | WARNSVELD | 1992-12-01 | Gemeente Zutphen |  |  |  | Gemeente Zutphen | In bedrijf | Liander |  | Indal 4A |  |  | Nacht | Bemeterd | [6 empty] | 2036-09-05 | 2032-12-01 |  |  |  |  | ROETERDINK | [26 empty] | LM ST 10,0 CV EU1250/20/5 T60 FR M V | 1 | 1992-12-01 |  | LM ST 10,0 CV EU1250/20/5 T60 FR M V | 10.00 | CILINDRISCH | THERMISCH VERZINKT | NVT | NVT | NVT |  | 350400 |  | Teceo-1 5118 32 leds 350mA WW | 1 | 2016-09-05 | [15 empty] | 5118 32LED WW 350mA | 1 | 2016-09-05 |  | TECEO-1 5118 32LED WW 350mA | Schreder | 3000K | 45.00 | 100000 | LED |  | LED DRIVER | 1 | 2016-09-05 |  | LEDDRIVER |  |  | 1.00 | 175200 | [5 empty] | Mastdeur | 1 | 1992-12-01 |  | Mastdeur | Mastdeur | NVT |  | ROETERDINK | 52.1311 | 6.2446 | 213709 | 460670 | 4 | Kerkhofweg | Zutphen | Gemeente Zutphen | 1x6 |  | Warnsveld | 871687120055597177 |  |  |  |  | 7231 RJ | [5 empty] | Liander |  |  |  | In bedrijf | Nee | Nee
23 | 149661 | https://lms.nederlandslicht.nl/qr/report/149661 | 52.1322 | 6.2521 | 214217.4628 | 460797.1334 | Kerkhofweg |  | 8.72e+17 | Leesten | WARNSVELD | 1992-12-01 | Gemeente Zutphen |  |  |  | Gemeente Zutphen | In bedrijf | Liander |  | Indal 4A |  |  | Nacht | Bemeterd | [6 empty] | 2036-09-05 | 2032-12-01 |  |  |  |  | ROETERDINK | [26 empty] | LM ST 10,0 CV EU1250/20/5 T60 FR M V | 1 | 1992-12-01 |  | LM ST 10,0 CV EU1250/20/5 T60 FR M V | 10.00 | CILINDRISCH | THERMISCH VERZINKT | NVT | NVT | NVT |  | 350400 |  | Teceo-1 5118 32 leds 350mA WW | 1 | 2016-09-05 | [15 empty] | 5118 32LED WW 350mA | 1 | 2016-09-05 |  | TECEO-1 5118 32LED WW 350mA | Schreder | 3000K | 45.00 | 100000 | LED |  | LED DRIVER | 1 | 2016-09-05 |  | LEDDRIVER |  |  | 1.00 | 175200 | [5 empty] | Mastdeur | 1 | 1992-12-01 |  | Mastdeur | Mastdeur | NVT |  | ROETERDINK | 52.1311 | 6.2446 | 213709 | 460670 | 4 | Kerkhofweg | Zutphen | Gemeente Zutphen | 1x6 |  | Warnsveld | 871687120055597177 |  |  |  |  | 7231 RJ | [5 empty] | Liander |  |  |  | In bedrijf | Nee | Nee
24 | 149662 | https://lms.nederlandslicht.nl/qr/report/149662 | 52.1323 | 6.252 | 214212.3847 | 460806.4029 | Kerkhofweg |  | 8.72e+17 | Leesten | WARNSVELD | 1992-11-01 | Gemeente Zutphen |  |  |  | Gemeente Zutphen | In bedrijf | Liander |  | Indal 4A |  |  | Nacht | Bemeterd | [6 empty] | 2036-01-01 | 2032-11-01 |  |  |  |  | ROETERDINK | [26 empty] | LM AL 6,0 CIL EU850/05 T60 CM | 1 | 2022-02-02 |  | LM AL 6,0 CIL EU850/05 T60 CM | 6.00 | CILINDRISCH | ALUMINIUM | NVT | NVT | NVT |  | 350400 |  | Iridium BGP 381 MSO GRN11/830 | 1 | 2016-01-01 |  | Iridium BGP 381 MSO GRN11/830 | Philips |  | MSO |  |  | 7035 LICHTGRIJS |  |  | 1100.00 | 175200 |  |  |  | BGP381 MSO GRN11/830 | 1 | 2016-01-01 |  | BGP381 MSO GRN11/830 | Philips | 3000K | 11.00 | 100000 | LED |  | LED DRIVER | 1 | 2016-01-01 |  | LEDDRIVER |  |  | 1.00 | 175200 | [5 empty] | Mastdeur | 1 | 2022-02-02 |  | Mastdeur | Mastdeur | NVT |  | ROETERDINK | 52.1311 | 6.2446 | 213709 | 460670 | 4 | Kerkhofweg | Zutphen | Gemeente Zutphen | 1x6 |  | Warnsveld | 871687120055597177 |  |  |  |  | 7231 RJ | [5 empty] | Liander |  |  |  | In bedrijf | Nee | Nee
25 | 149663 | https://lms.nederlandslicht.nl/qr/report/149663 | 52.1322 | 6.2518 | 214198.1267 | 460791.5775 | Kerkhofweg |  | 8.72e+17 | Leesten | WARNSVELD | 1992-12-01 | Gemeente Zutphen |  |  |  | Gemeente Zutphen | In bedrijf | Liander |  | Indal 4A |  |  | Nacht | Bemeterd | [6 empty] | 2036-09-05 | 2032-12-01 |  |  |  |  | ROETERDINK | [26 empty] | LM ST 10,0 CV EU1250/20/5 T60 FR M V | 1 | 1992-12-01 |  | LM ST 10,0 CV EU1250/20/5 T60 FR M V | 10.00 | CILINDRISCH | THERMISCH VERZINKT | NVT | NVT | NVT |  | 350400 |  | Teceo-1 5118 32 leds 350mA WW | 1 | 2016-09-05 | [15 empty] | 5118 32LED WW 350mA | 1 | 2016-09-05 |  | TECEO-1 5118 32LED WW 350mA | Schreder | 3000K | 45.00 | 100000 | LED |  | LED DRIVER | 1 | 2016-09-05 |  | LEDDRIVER |  |  | 1.00 | 175200 | [5 empty] | Mastdeur | 1 | 1992-12-01 |  | Mastdeur | Mastdeur | NVT |  | ROETERDINK | 52.1311 | 6.2446 | 213709 | 460670 | 4 | Kerkhofweg | Zutphen | Gemeente Zutphen | 1x6 |  | Warnsveld | 871687120055597177 |  |  |  |  | 7231 RJ | [5 empty] | Liander |  |  |  | In bedrijf | Nee | Nee
26 | 149664 | https://lms.nederlandslicht.nl/qr/report/149664 | 52.132 | 6.2519 | 214207.7977 | 460772.1471 | Kerkhofweg |  | 8.72e+17 | Leesten | WARNSVELD | 1992-12-01 | Gemeente Zutphen |  |  |  | Gemeente Zutphen | In bedrijf | Liander |  | Indal 4A |  |  | Nacht | Bemeterd | [6 empty] | 2036-09-05 | 2032-12-01 |  |  |  |  | ROETERDINK | [26 empty] | LM ST 10,0 CV EU1250/20/5 T60 FR M V | 1 | 1992-12-01 |  | LM ST 10,0 CV EU1250/20/5 T60 FR M V | 10.00 | CILINDRISCH | THERMISCH VERZINKT | NVT | NVT | NVT |  | 350400 |  | Teceo-1 5118 32 leds 350mA WW | 1 | 2016-09-05 | [15 empty] | 5118 32LED WW 350mA | 1 | 2016-09-05 |  | TECEO-1 5118 32LED WW 350mA | Schreder | 3000K | 45.00 | 100000 | LED |  | LED DRIVER | 1 | 2016-09-05 |  | LEDDRIVER |  |  | 1.00 | 175200 | [5 empty] | Mastdeur | 1 | 1992-12-01 |  | Mastdeur | Mastdeur | NVT |  | ROETERDINK | 52.1311 | 6.2446 | 213709 | 460670 | 4 | Kerkhofweg | Zutphen | Gemeente Zutphen | 1x6 |  | Warnsveld | 871687120055597177 |  |  |  |  | 7231 RJ | [5 empty] | Liander |  |  |  | In bedrijf | Nee | Nee
27 | 149665 | https://lms.nederlandslicht.nl/qr/report/149665 | 52.132 | 6.2516 | 214181.0228 | 460778.3673 | Kerkhofweg |  | 8.72e+17 | Leesten | WARNSVELD | 1992-11-01 | Gemeente Zutphen |  |  |  | Gemeente Zutphen | In bedrijf | Liander |  | Indal 4A |  |  | Nacht | Bemeterd | [6 empty] | 2036-01-01 | 2032-11-01 |  |  |  |  | ROETERDINK | [26 empty] | LM ST 6,0 CV EU1250/20/5 T60 FR V | 1 | 1992-11-01 |  | LM ST 6,0 CV EU1250/20/5 T60 FR V | 6.00 | CILINDRISCH | THERMISCH VERZINKT | NVT | NVT | NVT |  | 350400 |  | Iridium BGP 381 MSO GRN11/830 | 1 | 2016-01-01 |  | Iridium BGP 381 MSO GRN11/830 | Philips |  | MSO |  |  | 7035 LICHTGRIJS |  |  | 1100.00 | 175200 |  |  |  | BGP381 MSO GRN11/830 | 1 | 2016-01-01 |  | BGP381 MSO GRN11/830 | Philips | 3000K | 11.00 | 100000 | LED |  | LED DRIVER | 1 | 2016-01-01 |  | LEDDRIVER |  |  | 1.00 | 175200 | [5 empty] | Mastdeur | 1 | 1992-11-01 |  | Mastdeur | Mastdeur | NVT |  | ROETERDINK | 52.1311 | 6.2446 | 213709 | 460670 | 4 | Kerkhofweg | Zutphen | Gemeente Zutphen | 1x6 |  | Warnsveld | 871687120055597177 |  |  |  |  | 7231 RJ | [5 empty] | Liander |  |  |  | In bedrijf | Nee | Nee
28 | 149666 | https://lms.nederlandslicht.nl/qr/report/149666 | 52.1319 | 6.2514 | 214168.9267 | 460764.3489 | Kerkhofweg |  | 8.72e+17 | Leesten | WARNSVELD | 1992-12-01 | Gemeente Zutphen |  |  |  | Gemeente Zutphen | In bedrijf | Liander |  | Indal 4A |  |  | Nacht | Bemeterd | [6 empty] | 2036-09-05 | 2032-12-01 |  |  |  |  | ROETERDINK | [26 empty] | LM ST 8,0 CV EU1250/20/5 T60 FR V | 1 | 1992-12-01 |  | LM ST 8,0 CV EU1250/20/5 T60 ET V | 8.00 | CILINDRISCH | THERMISCH VERZINKT | NVT | NVT | NVT |  | 350400 |  | Teceo-1 5118 32 leds 350mA WW | 1 | 2016-09-05 | [15 empty] | 5118 32LED WW 350mA | 1 | 2016-09-05 |  | TECEO-1 5118 32LED WW 350mA | Schreder | 3000K | 45.00 | 100000 | LED |  | LED DRIVER | 1 | 2016-09-05 |  | LEDDRIVER |  |  | 1.00 | 175200 | [5 empty] | Mastdeur | 1 | 1992-12-01 |  | Mastdeur | Mastdeur | NVT |  | ROETERDINK | 52.1311 | 6.2446 | 213709 | 460670 | 4 | Kerkhofweg | Zutphen | Gemeente Zutphen | 1x6 |  | Warnsveld | 871687120055597177 |  |  |  |  | 7231 RJ | [5 empty] | Liander |  |  |  | In bedrijf | Nee | Nee
29 | 149667 | https://lms.nederlandslicht.nl/qr/report/149667 | 52.1319 | 6.251 | 214141.0477 | 460762.7261 | Kerkhofweg |  | 8.72e+17 | Leesten | WARNSVELD | 1992-11-01 | Gemeente Zutphen |  |  |  | Gemeente Zutphen | In bedrijf | Liander |  | Indal 4A |  |  | Nacht | Bemeterd | [6 empty] | 2036-01-01 | 2032-11-01 |  |  |  |  | ROETERDINK | [26 empty] | LM ST 6,0 CV EU1250/20/5 T60 FR V | 1 | 1992-11-01 |  | LM ST 6,0 CV EU1250/20/5 T60 FR V | 6.00 | CILINDRISCH | THERMISCH VERZINKT | NVT | NVT | NVT |  | 350400 |  | Iridium BGP 381 MSO GRN11/830 | 1 | 2016-01-01 |  | Iridium BGP 381 MSO GRN11/830 | Philips |  | MSO |  |  | 7035 LICHTGRIJS |  |  | 1100.00 | 175200 |  |  |  | BGP381 MSO GRN11/830 | 1 | 2016-01-01 |  | BGP381 MSO GRN11/830 | Philips | 3000K | 11.00 | 100000 | LED |  | LED DRIVER | 1 | 2016-01-01 |  | LEDDRIVER |  |  | 1.00 | 175200 | [5 empty] | Mastdeur | 1 | 1992-11-01 |  | Mastdeur | Mastdeur | NVT |  | ROETERDINK | 52.1311 | 6.2446 | 213709 | 460670 | 4 | Kerkhofweg | Zutphen | Gemeente Zutphen | 1x6 |  | Warnsveld | 871687120055597177 |  |  |  |  | 7231 RJ | [5 empty] | Liander |  |  |  | In bedrijf | Nee | Nee
30 | 149668 | https://lms.nederlandslicht.nl/qr/report/149668 | 52.1318 | 6.2508 | 214131.5527 | 460749.7725 | Kerkhofweg |  | 8.72e+17 | Leesten | WARNSVELD | 1992-12-01 | Gemeente Zutphen |  |  |  | Gemeente Zutphen | In bedrijf | Liander |  | Indal 4A |  |  | Nacht | Bemeterd | [6 empty] | 2036-09-05 | 2032-12-01 |  |  |  |  | ROETERDINK | [26 empty] | LM ST 8,0 CV EU1250/20/5 T60 FR V | 1 | 1992-12-01 |  | LM ST 8,0 CV EU1250/20/5 T60 ET V | 8.00 | CILINDRISCH | THERMISCH VERZINKT | NVT | NVT | NVT |  | 350400 |  | Teceo-1 5118 32 leds 350mA WW | 1 | 2016-09-05 | [15 empty] | 5118 32LED WW 350mA | 1 | 2016-09-05 |  | TECEO-1 5118 32LED WW 350mA | Schreder | 3000K | 45.00 | 100000 | LED |  | LED DRIVER | 1 | 2016-09-05 |  | LEDDRIVER |  |  | 1.00 | 175200 | [5 empty] | Mastdeur | 1 | 1992-12-01 |  | Mastdeur | Mastdeur | NVT |  | ROETERDINK | 52.1311 | 6.2446 | 213709 | 460670 | 4 | Kerkhofweg | Zutphen | Gemeente Zutphen | 1x6 |  | Warnsveld | 871687120055597177 |  |  |  |  | 7231 RJ | [5 empty] | Liander |  |  |  | In bedrijf | Nee | Nee
31 | 149669 | https://lms.nederlandslicht.nl/qr/report/149669 | 52.1318 | 6.2504 | 214101.1947 | 460748.0715 | Kerkhofweg |  | 8.72e+17 | Leesten | WARNSVELD | 1992-11-01 | Gemeente Zutphen |  |  |  | Gemeente Zutphen | In bedrijf | Liander |  | Indal 4A |  |  | Nacht | Bemeterd | [6 empty] | 2036-01-01 | 2032-11-01 |  |  |  |  | ROETERDINK | [26 empty] | LM ST 6,0 CV EU1250/20/5 T60 FR V | 1 | 1992-11-01 |  | LM ST 6,0 CV EU1250/20/5 T60 FR V | 6.00 | CILINDRISCH | THERMISCH VERZINKT | NVT | NVT | NVT |  | 350400 |  | Iridium BGP 381 MSO GRN11/830 | 1 | 2016-01-01 |  | Iridium BGP 381 MSO GRN11/830 | Philips |  | MSO |  |  | 7035 LICHTGRIJS |  |  | 1100.00 | 175200 |  |  |  | BGP381 MSO GRN11/830 | 1 | 2016-01-01 |  | BGP381 MSO GRN11/830 | Philips | 3000K | 11.00 | 100000 | LED |  | LED DRIVER | 1 | 2016-01-01 |  | LEDDRIVER |  |  | 1.00 | 175200 | [5 empty] | Mastdeur | 1 | 1992-11-01 |  | Mastdeur | Mastdeur | NVT |  | ROETERDINK | 52.1311 | 6.2446 | 213709 | 460670 | 4 | Kerkhofweg | Zutphen | Gemeente Zutphen | 1x6 |  | Warnsveld | 871687120055597177 |  |  |  |  | 7231 RJ | [5 empty] | Liander |  |  |  | In bedrijf | Nee | Nee
32 | 149670 | https://lms.nederlandslicht.nl/qr/report/149670 | 52.1317 | 6.2503 | 214094.5577 | 460735.5803 | Kerkhofweg |  | 8.72e+17 | Leesten | WARNSVELD | 1992-12-01 | Gemeente Zutphen |  |  |  | Gemeente Zutphen | In bedrijf | Liander |  | Indal 4A |  |  | Nacht | Bemeterd | [6 empty] | 2036-09-05 | 2032-12-01 |  |  |  |  | ROETERDINK | [26 empty] | LM ST 8,0 CV EU1250/20/5 T60 FR V | 1 | 1992-12-01 |  | LM ST 8,0 CV EU1250/20/5 T60 ET V | 8.00 | CILINDRISCH | THERMISCH VERZINKT | NVT | NVT | NVT |  | 350400 |  | Teceo-1 5118 32 leds 350mA WW | 1 | 2016-09-05 | [15 empty] | 5118 32LED WW 350mA | 1 | 2016-09-05 |  | TECEO-1 5118 32LED WW 350mA | Schreder | 3000K | 45.00 | 100000 | LED |  | LED DRIVER | 1 | 2016-09-05 |  | LEDDRIVER |  |  | 1.00 | 175200 | [5 empty] | Mastdeur | 1 | 1992-12-01 |  | Mastdeur | Mastdeur | NVT |  | ROETERDINK | 52.1311 | 6.2446 | 213709 | 460670 | 4 | Kerkhofweg | Zutphen | Gemeente Zutphen | 1x6 |  | Warnsveld | 871687120055597177 |  |  |  |  | 7231 RJ | [5 empty] | Liander |  |  |  | In bedrijf | Nee | Nee
33 | 149671 | https://lms.nederlandslicht.nl/qr/report/149671 | 52.1316 | 6.2498 | 214058.644 | 460730.5276 | Kerkhofweg |  | 8.72e+17 | Leesten | WARNSVELD | 1992-11-01 | Gemeente Zutphen |  |  |  | Gemeente Zutphen | In bedrijf | Liander |  | Indal 4A |  |  | Nacht | Bemeterd | [6 empty] | 2036-01-01 | 2032-11-01 |  |  |  |  | ROETERDINK | [26 empty] | LM ST 6,0 CV EU1250/20/5 T60 FR V | 1 | 1992-11-01 |  | LM ST 6,0 CV EU1250/20/5 T60 FR V | 6.00 | CILINDRISCH | THERMISCH VERZINKT | NVT | NVT | NVT |  | 350400 |  | Iridium BGP 381 MSO GRN11/830 | 1 | 2016-01-01 |  | Iridium BGP 381 MSO GRN11/830 | Philips |  | MSO |  |  | 7035 LICHTGRIJS |  |  | 1100.00 | 175200 |  |  |  | BGP381 MSO GRN11/830 | 1 | 2016-01-01 |  | BGP381 MSO GRN11/830 | Philips | 3000K | 11.00 | 100000 | LED |  | LED DRIVER | 1 | 2016-01-01 |  | LEDDRIVER |  |  | 1.00 | 175200 | [5 empty] | Mastdeur | 1 | 1992-11-01 |  | Mastdeur | Mastdeur | NVT |  | ROETERDINK | 52.1311 | 6.2446 | 213709 | 460670 | 4 | Kerkhofweg | Zutphen | Gemeente Zutphen | 1x6 |  | Warnsveld | 871687120055597177 |  |  |  |  | 7231 RJ | [5 empty] | Liander |  |  |  | In bedrijf | Nee | Nee
34 | 149672 | https://lms.nederlandslicht.nl/qr/report/149672 | 52.1315 | 6.2498 | 214060.2047 | 460720.4729 | Kerkhofweg |  | 8.72e+17 | Leesten | WARNSVELD | 1992-12-01 | Gemeente Zutphen |  |  |  | Gemeente Zutphen | In bedrijf | Liander |  | Indal 4A |  |  | Nacht | Bemeterd | [6 empty] | 2036-09-05 | 2032-12-01 |  |  |  |  | ROETERDINK | [26 empty] | LM ST 8,0 CV EU1250/20/5 T60 FR V | 1 | 1992-12-01 |  | LM ST 8,0 CV EU1250/20/5 T60 ET V | 8.00 | CILINDRISCH | THERMISCH VERZINKT | NVT | NVT | NVT |  | 350400 |  | Teceo-1 5118 32 leds 350mA WW | 1 | 2016-09-05 | [15 empty] | 5118 32LED WW 350mA | 1 | 2016-09-05 |  | TECEO-1 5118 32LED WW 350mA | Schreder | 3000K | 45.00 | 100000 | LED |  | LED DRIVER | 1 | 2016-09-05 |  | LEDDRIVER |  |  | 1.00 | 175200 | [5 empty] | Mastdeur | 1 | 1992-12-01 |  | Mastdeur | Mastdeur | NVT |  | ROETERDINK | 52.1311 | 6.2446 | 213709 | 460670 | 4 | Kerkhofweg | Zutphen | Gemeente Zutphen | 1x6 |  | Warnsveld | 871687120055597177 |  |  |  |  | 7231 RJ | [5 empty] | Liander |  |  |  | In bedrijf | Nee | Nee
36 | 149673 | https://lms.nederlandslicht.nl/qr/report/149673 | 52.1314 | 6.2492 | 214023.5228 | 460708.0809 | Kerkhofweg |  | 8.72e+17 | Leesten | WARNSVELD | 1992-12-01 | Gemeente Zutphen |  |  |  | Gemeente Zutphen | In bedrijf | Liander |  | Indal 4A |  |  | Nacht | Bemeterd | [6 empty] | 2036-09-05 | 2032-12-01 |  |  |  |  | ROETERDINK | [26 empty] | LM AL 8,0 CV EU1000/5 T60 CP | 1 | 1992-12-01 |  | LM AL 8,0 CV EU850/5 T60 TP | 8.00 | CILINDRISCH | ALUMINIUM | NVT | NVT | NVT |  | 350400 |  | Teceo-1 5118 32 leds 350mA WW | 1 | 2016-09-05 | [15 empty] | 5118 32LED WW 350mA | 1 | 2016-09-05 |  | TECEO-1 5118 32LED WW 350mA | Schreder | 3000K | 45.00 | 100000 | LED |  | LED DRIVER | 1 | 2016-09-05 |  | LEDDRIVER |  |  | 1.00 | 175200 | [5 empty] | Mastdeur | 1 | 1992-12-01 |  | Mastdeur | Mastdeur | NVT |  | ROETERDINK | 52.1311 | 6.2446 | 213709 | 460670 | 4 | Kerkhofweg | Zutphen | Gemeente Zutphen | 1x6 |  | Warnsveld | 871687120055597177 |  |  |  |  | 7231 RJ | [5 empty] | Liander |  |  |  | In bedrijf | Nee | Nee
37 | 149674 | https://lms.nederlandslicht.nl/qr/report/149674 | 52.1315 | 6.2491 | 214015.9557 | 460714.8307 | Kerkhofweg |  | 8.72e+17 | Leesten | WARNSVELD | 1992-11-01 | Gemeente Zutphen |  |  |  | Gemeente Zutphen | In bedrijf | Liander |  | Indal 4A |  |  | Nacht | Bemeterd | [6 empty] | 2036-01-01 | 2032-11-01 |  |  |  |  | ROETERDINK | [26 empty] | LM ST 6,0 CV EU1000/20/5 T60 GG N7032 | 1 | 1992-11-01 |  | LM ST 6,0 CV EU1250/20/5 T60 ET N7032 | 6.00 | CILINDRISCH | STAAL | 7032 KIEZELGRIJS | GESCHILDERD | NVT |  | 350400 |  | Iridium BGP 381 MSO GRN11/830 | 1 | 2016-01-01 |  | Iridium BGP 381 MSO GRN11/830 | Philips |  | MSO |  |  | 7035 LICHTGRIJS |  |  | 1100.00 | 175200 |  |  |  | BGP381 MSO GRN11/830 | 1 | 2016-01-01 |  | BGP381 MSO GRN11/830 | Philips | 3000K | 11.00 | 100000 | LED |  | LED DRIVER | 1 | 2016-01-01 |  | LEDDRIVER |  |  | 1.00 | 175200 | [5 empty] | Mastdeur | 1 | 1992-11-01 |  | Mastdeur | Mastdeur | NVT |  | ROETERDINK | 52.1311 | 6.2446 | 213709 | 460670 | 4 | Kerkhofweg | Zutphen | Gemeente Zutphen | 1x6 |  | Warnsveld | 871687120055597177 |  |  |  |  | 7231 RJ | [5 empty] | Liander |  |  |  | In bedrijf | Nee | Nee
38 | 149675 | https://lms.nederlandslicht.nl/qr/report/149675 | 52.1313 | 6.2487 | 213984.4318 | 460692.7219 | Kerkhofweg |  | 8.72e+17 | Leesten | WARNSVELD | 1992-12-01 | Gemeente Zutphen |  |  |  | Gemeente Zutphen | In bedrijf | Liander |  | Indal 4A |  |  | Nacht | Bemeterd | [6 empty] | 2036-09-05 | 2032-12-01 |  |  |  |  | ROETERDINK | [26 empty] | LM ST 8,0 CV EU1250/20/5 T60 FR V | 1 | 1992-12-01 |  | LM ST 8,0 CV EU1250/20/5 T60 ET V | 8.00 | CILINDRISCH | THERMISCH VERZINKT | NVT | NVT | NVT |  | 350400 |  | Teceo-1 5118 32 leds 350mA WW | 1 | 2016-09-05 | [15 empty] | 5118 32LED WW 350mA | 1 | 2016-09-05 |  | TECEO-1 5118 32LED WW 350mA | Schreder | 3000K | 45.00 | 100000 | LED |  | LED DRIVER | 1 | 2016-09-05 |  | LEDDRIVER |  |  | 1.00 | 175200 | [5 empty] | Mastdeur | 1 | 1992-12-01 |  | Mastdeur | Mastdeur | NVT |  | ROETERDINK | 52.1311 | 6.2446 | 213709 | 460670 | 4 | Kerkhofweg | Zutphen | Gemeente Zutphen | 1x6 |  | Warnsveld | 871687120055597177 |  |  |  |  | 7231 RJ | [5 empty] | Liander |  |  |  | In bedrijf | Nee | Nee
39 | 149676 | https://lms.nederlandslicht.nl/qr/report/149676 | 52.1313 | 6.2485 | 213975.3728 | 460699.0446 | Kerkhofweg |  | 8.72e+17 | Leesten | WARNSVELD | 1992-11-01 | Gemeente Zutphen |  |  |  | Gemeente Zutphen | In bedrijf | Liander |  | Indal 4A |  |  | Nacht | Bemeterd | [6 empty] | 2036-01-01 | 2032-11-01 |  |  |  |  | ROETERDINK | [26 empty] | LM ST 6,0 CV EU1250/20/5 T60 FR V | 1 | 1992-11-01 |  | LM ST 6,0 CV EU1250/20/5 T60 FR V | 6.00 | CILINDRISCH | THERMISCH VERZINKT | NVT | NVT | NVT |  | 350400 |  | Iridium BGP 381 MSO GRN11/830 | 1 | 2016-01-01 |  | Iridium BGP 381 MSO GRN11/830 | Philips |  | MSO |  |  | 7035 LICHTGRIJS |  |  | 1100.00 | 175200 |  |  |  | BGP381 MSO GRN11/830 | 1 | 2016-01-01 |  | BGP381 MSO GRN11/830 | Philips | 3000K | 11.00 | 100000 | LED |  | LED DRIVER | 1 | 2016-01-01 |  | LEDDRIVER |  |  | 1.00 | 175200 | [5 empty] | Mastdeur | 1 | 1992-11-01 |  | Mastdeur | Mastdeur | NVT |  | ROETERDINK | 52.1311 | 6.2446 | 213709 | 460670 | 4 | Kerkhofweg | Zutphen | Gemeente Zutphen | 1x6 |  | Warnsveld | 871687120055597177 |  |  |  |  | 7231 RJ | [5 empty] | Liander |  |  |  | In bedrijf | Nee | Nee
40 | 149677 | https://lms.nederlandslicht.nl/qr/report/149677 | 52.1312 | 6.2482 | 213952.2257 | 460677.2412 | Kerkhofweg |  | 8.72e+17 | Leesten | WARNSVELD | 1992-12-01 | Gemeente Zutphen |  |  |  | Gemeente Zutphen | In bedrijf | Liander |  | Indal 4A |  |  | Nacht | Bemeterd | [6 empty] | 2036-09-05 | 2032-12-01 |  |  |  |  | ROETERDINK | [26 empty] | LM ST 8,0 CV EU1250/20/5 T60 FR V | 1 | 1992-12-01 |  | LM ST 8,0 CV EU1250/20/5 T60 ET V | 8.00 | CILINDRISCH | THERMISCH VERZINKT | NVT | NVT | NVT |  | 350400 |  | Teceo-1 5118 32 leds 350mA WW | 1 | 2016-09-05 | [15 empty] | 5118 32LED WW 350mA | 1 | 2016-09-05 |  | TECEO-1 5118 32LED WW 350mA | Schreder | 3000K | 45.00 | 100000 | LED |  | LED DRIVER | 1 | 2016-09-05 |  | LEDDRIVER |  |  | 1.00 | 175200 | [5 empty] | Mastdeur | 1 | 1992-12-01 |  | Mastdeur | Mastdeur | NVT |  | ROETERDINK | 52.1311 | 6.2446 | 213709 | 460670 | 4 | Kerkhofweg | Zutphen | Gemeente Zutphen | 1x6 |  | Warnsveld | 871687120055597177 |  |  |  |  | 7231 RJ | [5 empty] | Liander |  |  |  | In bedrijf | Nee | Nee
41 | 149678 | https://lms.nederlandslicht.nl/qr/report/149678 | 52.1312 | 6.2479 | 213932.7197 | 460687.1843 | Kerkhofweg |  | 8.72e+17 | Leesten | WARNSVELD | 1992-11-01 | Gemeente Zutphen |  |  |  | Gemeente Zutphen | In bedrijf | Liander |  | Indal 4A |  |  | Nacht | Bemeterd | [6 empty] | 2036-01-01 | 2032-11-01 |  |  |  |  | ROETERDINK | [26 empty] | LM ST 6,0 CV EU1250/20/5 T60 FR V | 1 | 1992-11-01 |  | LM ST 6,0 CV EU1250/20/5 T60 FR V | 6.00 | CILINDRISCH | THERMISCH VERZINKT | NVT | NVT | NVT |  | 350400 |  | Iridium BGP 381 MSO GRN11/830 | 1 | 2016-01-01 |  | Iridium BGP 381 MSO GRN11/830 | Philips |  | MSO |  |  | 7035 LICHTGRIJS |  |  | 1100.00 | 175200 |  |  |  | BGP381 MSO GRN11/830 | 1 | 2016-01-01 |  | BGP381 MSO GRN11/830 | Philips | 3000K | 11.00 | 100000 | LED |  | LED DRIVER | 1 | 2016-01-01 |  | LEDDRIVER |  |  | 1.00 | 175200 | [5 empty] | Mastdeur | 1 | 1992-11-01 |  | Mastdeur | Mastdeur | NVT |  | ROETERDINK | 52.1311 | 6.2446 | 213709 | 460670 | 4 | Kerkhofweg | Zutphen | Gemeente Zutphen | 1x6 |  | Warnsveld | 871687120055597177 |  |  |  |  | 7231 RJ | [5 empty] | Liander |  |  |  | In bedrijf | Nee | Nee
42 | 149679 | https://lms.nederlandslicht.nl/qr/report/149679 | 52.1311 | 6.2478 | 213923.8247 | 460667.4496 | Kerkhofweg |  | 8.72e+17 | Leesten | WARNSVELD | 1992-12-01 | Gemeente Zutphen |  |  |  | Gemeente Zutphen | In bedrijf | Liander |  | Indal 4A |  |  | Nacht | Bemeterd | [6 empty] | 2036-09-05 | 2032-12-01 |  |  |  |  | ROETERDINK | [26 empty] | LM ST 8,0 CV EU1250/20/5 T60 FR V | 1 | 1992-12-01 |  | LM ST 8,0 CV EU1250/20/5 T60 ET V | 8.00 | CILINDRISCH | THERMISCH VERZINKT | NVT | NVT | NVT |  | 350400 |  | Teceo-1 5118 32 leds 350mA WW | 1 | 2016-09-05 | [15 empty] | 5118 32LED WW 350mA | 1 | 2016-09-05 |  | TECEO-1 5118 32LED WW 350mA | Schreder | 3000K | 45.00 | 100000 | LED |  | LED DRIVER | 1 | 2016-09-05 |  | LEDDRIVER |  |  | 1.00 | 175200 | [5 empty] | Mastdeur | 1 | 1992-12-01 |  | Mastdeur | Mastdeur | NVT |  | ROETERDINK | 52.1311 | 6.2446 | 213709 | 460670 | 4 | Kerkhofweg | Zutphen | Gemeente Zutphen | 1x6 |  | Warnsveld | 871687120055597177 |  |  |  |  | 7231 RJ | [5 empty] | Liander |  |  |  | In bedrijf | Nee | Nee
43 | 149680 | https://lms.nederlandslicht.nl/qr/report/149680 | 52.1311 | 6.2473 | 213888.1217 | 460674.725 | Kerkhofweg |  | 8.72e+17 | Leesten | WARNSVELD | 1992-11-01 | Gemeente Zutphen |  |  |  | Gemeente Zutphen | In bedrijf | Liander |  | Indal 4A |  |  | Nacht | Bemeterd | [6 empty] | 2036-01-01 | 2032-11-01 |  |  |  |  | ROETERDINK | [26 empty] | LM ST 6,0 CV EU1250/20/5 T60 FR V | 1 | 1992-11-01 |  | LM ST 6,0 CV EU1250/20/5 T60 FR V | 6.00 | CILINDRISCH | THERMISCH VERZINKT | NVT | NVT | NVT |  | 350400 |  | Iridium BGP 381 MSO GRN11/830 | 1 | 2016-01-01 |  | Iridium BGP 381 MSO GRN11/830 | Philips |  | MSO |  |  | 7035 LICHTGRIJS |  |  | 1100.00 | 175200 |  |  |  | BGP381 MSO GRN11/830 | 1 | 2016-01-01 |  | BGP381 MSO GRN11/830 | Philips | 3000K | 11.00 | 100000 | LED |  | LED DRIVER | 1 | 2016-01-01 |  | LEDDRIVER |  |  | 1.00 | 175200 | [5 empty] | Mastdeur | 1 | 1992-11-01 |  | Mastdeur | Mastdeur | NVT |  | ROETERDINK | 52.1311 | 6.2446 | 213709 | 460670 | 4 | Kerkhofweg | Zutphen | Gemeente Zutphen | 1x6 |  | Warnsveld | 871687120055597177 |  |  |  |  | 7231 RJ | [5 empty] | Liander |  |  |  | In bedrijf | Nee | Nee
44 | 149681 | https://lms.nederlandslicht.nl/qr/report/149681 | 52.131 | 6.2472 | 213881.7618 | 460654.0523 | Kerkhofweg |  | 8.72e+17 | Leesten | WARNSVELD | 1992-12-01 | Gemeente Zutphen |  |  |  | Gemeente Zutphen | In bedrijf | Liander |  | Indal 4A |  |  | Nacht | Bemeterd | [6 empty] | 2036-09-05 | 2032-12-01 |  |  |  |  | ROETERDINK | [26 empty] | LM ST 8,0 CV EU1250/20/5 T60 FR V | 1 | 1992-12-01 |  | LM ST 8,0 CV EU1250/20/5 T60 ET V | 8.00 | CILINDRISCH | THERMISCH VERZINKT | NVT | NVT | NVT |  | 350400 |  | Teceo-1 5118 32 leds 350mA WW | 1 | 2016-09-05 | [15 empty] | 5118 32LED WW 350mA | 1 | 2016-09-05 |  | TECEO-1 5118 32LED WW 350mA | Schreder | 3000K | 45.00 | 100000 | LED |  | LED DRIVER | 1 | 2016-09-05 |  | LEDDRIVER |  |  | 1.00 | 175200 | [5 empty] | Mastdeur | 1 | 1992-12-01 |  | Mastdeur | Mastdeur | NVT |  | ROETERDINK | 52.1311 | 6.2446 | 213709 | 460670 | 4 | Kerkhofweg | Zutphen | Gemeente Zutphen | 1x6 |  | Warnsveld | 871687120055597177 |  |  |  |  | 7231 RJ | [5 empty] | Liander |  |  |  | In bedrijf | Nee | Nee
45 | 149682 | https://lms.nederlandslicht.nl/qr/report/149682 | 52.1311 | 6.2468 | 213853.5858 | 460665.8947 | Kerkhofweg |  | 8.72e+17 | Leesten | WARNSVELD | 1992-12-01 | Gemeente Zutphen |  |  |  | Gemeente Zutphen | In bedrijf | Liander |  | Indal 4A |  |  | Nacht | Bemeterd | [6 empty] | 2036-09-05 | 2032-12-01 |  |  |  |  | ROETERDINK | [26 empty] | LM ST 8,0 CV EU1250/20/5 T60 FR V | 1 | 1992-12-01 |  | LM ST 8,0 CV EU1250/20/5 T60 ET V | 8.00 | CILINDRISCH | THERMISCH VERZINKT | NVT | NVT | NVT |  | 350400 |  | Teceo-1 5118 32 leds 350mA WW | 1 | 2016-09-05 | [15 empty] | 5118 32LED WW 350mA | 1 | 2016-09-05 |  | TECEO-1 5118 32LED WW 350mA | Schreder | 3000K | 45.00 | 100000 | LED |  | LED DRIVER | 1 | 2016-09-05 |  | LEDDRIVER |  |  | 1.00 | 175200 | [5 empty] | Mastdeur | 1 | 1992-12-01 |  | Mastdeur | Mastdeur | NVT |  | ROETERDINK | 52.1311 | 6.2446 | 213709 | 460670 | 4 | Kerkhofweg | Zutphen | Gemeente Zutphen | 1x6 |  | Warnsveld | 871687120055597177 |  |  |  |  | 7231 RJ | [5 empty] | Liander |  |  |  | In bedrijf | Nee | Nee
46 | 149683 | https://lms.nederlandslicht.nl/qr/report/149683 | 52.1311 | 6.2466 | 213841.6158 | 460674.9315 | Kerkhofweg |  | 8.72e+17 | Leesten | WARNSVELD | 1992-11-01 | Gemeente Zutphen |  |  |  | Gemeente Zutphen | In bedrijf | Liander |  | Indal 4A |  |  | Nacht | Bemeterd |  |  |  | 2020-05-01 |  |  | 2036-01-01 | 2032-11-01 |  |  |  |  | ROETERDINK | [26 empty] | LM ST 6,0 CV EU1250/20/5 T60 FR V | 1 | 1992-11-01 |  | LM ST 6,0 CV EU1250/20/5 T60 FR V | 6.00 | CILINDRISCH | THERMISCH VERZINKT | NVT | NVT | NVT |  | 350400 |  | Iridium BGP 381 MSO GRN11/830 | 1 | 2016-01-01 |  | Iridium BGP 381 MSO GRN11/830 | Philips |  | MSO |  |  | 7035 LICHTGRIJS |  |  | 1100.00 | 175200 |  |  |  | BGP381 MSO GRN11/830 | 1 | 2016-01-01 |  | BGP381 MSO GRN11/830 | Philips | 3000K | 11.00 | 100000 | LED |  | LED DRIVER | 1 | 2016-01-01 |  | LEDDRIVER |  |  | 1.00 | 175200 | [5 empty] | Mastdeur | 1 | 1992-11-01 |  | Mastdeur | Mastdeur | NVT |  | ROETERDINK | 52.1311 | 6.2446 | 213709 | 460670 | 4 | Kerkhofweg | Zutphen | Gemeente Zutphen | 1x6 |  | Warnsveld | 871687120055597177 |  |  |  |  | 7231 RJ | [5 empty] | Liander |  |  |  | In bedrijf | Nee | Nee
47 | 149684 | https://lms.nederlandslicht.nl/qr/report/149684 | 52.1309 | 6.2464 | 213830.2097 | 460650.9023 | Kerkhofweg |  | 8.72e+17 | Leesten | WARNSVELD | 1992-12-01 | Gemeente Zutphen |  |  |  | Gemeente Zutphen | In bedrijf | Liander |  | Indal 4A |  |  | Nacht | Bemeterd | [6 empty] | 2036-09-05 | 2032-12-01 |  |  |  |  | ROETERDINK | [26 empty] | LM ST 8,0 CV EU1250/20/5 T60 FR V | 1 | 1992-12-01 |  | LM ST 8,0 CV EU1250/20/5 T60 ET V | 8.00 | CILINDRISCH | THERMISCH VERZINKT | NVT | NVT | NVT |  | 350400 |  | Teceo-1 5118 32 leds 350mA WW | 1 | 2016-09-05 | [15 empty] | 5118 32LED WW 350mA | 1 | 2016-09-05 |  | TECEO-1 5118 32LED WW 350mA | Schreder | 3000K | 45.00 | 100000 | LED |  | LED DRIVER | 1 | 2016-09-05 |  | LEDDRIVER |  |  | 1.00 | 175200 | [5 empty] | Mastdeur | 1 | 1992-12-01 |  | Mastdeur | Mastdeur | NVT |  | ROETERDINK | 52.1311 | 6.2446 | 213709 | 460670 | 4 | Kerkhofweg | Zutphen | Gemeente Zutphen | 1x6 |  | Warnsveld | 871687120055597177 |  |  |  |  | 7231 RJ | [5 empty] | Liander |  |  |  | In bedrijf | Nee | Nee
48 | 149685 | https://lms.nederlandslicht.nl/qr/report/149685 | 52.131 | 6.2459 | 213797.5108 | 460659.8818 | Kerkhofweg |  | 8.72e+17 | Leesten | WARNSVELD | 1992-12-01 | Gemeente Zutphen |  |  |  | Gemeente Zutphen | In bedrijf | Liander |  | Indal 4A |  |  | Nacht | Bemeterd | [6 empty] | 2036-09-05 | 2032-12-01 |  |  |  |  | ROETERDINK | [26 empty] | LM ST 8,0 CV EU1250/20/5 T60 FR V | 1 | 1992-12-01 |  | LM ST 8,0 CV EU1250/20/5 T60 ET V | 8.00 | CILINDRISCH | THERMISCH VERZINKT | NVT | NVT | NVT |  | 350400 |  | Teceo-1 5118 32 leds 350mA WW | 1 | 2016-09-05 | [15 empty] | 5118 32LED WW 350mA | 1 | 2016-09-05 |  | TECEO-1 5118 32LED WW 350mA | Schreder | 3000K | 45.00 | 100000 | LED |  | LED DRIVER | 1 | 2016-09-05 |  | LEDDRIVER |  |  | 1.00 | 175200 | [5 empty] | Mastdeur | 1 | 1992-12-01 |  | Mastdeur | Mastdeur | NVT |  | ROETERDINK | 52.1311 | 6.2446 | 213709 | 460670 | 4 | Kerkhofweg | Zutphen | Gemeente Zutphen | 1x6 |  | Warnsveld | 871687120055597177 |  |  |  |  | 7231 RJ | [5 empty] | Liander |  |  |  | In bedrijf | Nee | Nee
49 | 149686 | https://lms.nederlandslicht.nl/qr/report/149686 | 52.1311 | 6.2459 | 213795.7807 | 460674.5657 | Kerkhofweg |  | 8.72e+17 | Leesten | WARNSVELD | 1992-11-01 | Gemeente Zutphen |  |  |  | Gemeente Zutphen | In bedrijf | Liander |  | Indal 4A |  |  | Nacht | Bemeterd | [6 empty] | 2036-01-01 | 2032-11-01 |  |  |  |  | ROETERDINK | [26 empty] | LM ST 6,0 CV EU1250/20/5 T60 FR V | 1 | 1992-11-01 |  | LM ST 6,0 CV EU1250/20/5 T60 FR V | 6.00 | CILINDRISCH | THERMISCH VERZINKT | NVT | NVT | NVT |  | 350400 |  | Iridium BGP 381 MSO GRN11/830 | 1 | 2016-01-01 |  | Iridium BGP 381 MSO GRN11/830 | Philips |  | MSO |  |  | 7035 LICHTGRIJS |  |  | 1100.00 | 175200 |  |  |  | BGP381 MSO GRN11/830 | 1 | 2016-01-01 |  | BGP381 MSO GRN11/830 | Philips | 3000K | 11.00 | 100000 | LED |  | LED DRIVER | 1 | 2016-01-01 |  | LEDDRIVER |  |  | 1.00 | 175200 | [5 empty] | Mastdeur | 1 | 1992-11-01 |  | Mastdeur | Mastdeur | NVT |  | ROETERDINK | 52.1311 | 6.2446 | 213709 | 460670 | 4 | Kerkhofweg | Zutphen | Gemeente Zutphen | 1x6 |  | Warnsveld | 871687120055597177 |  |  |  |  | 7231 RJ | [5 empty] | Liander |  |  |  | In bedrijf | Nee | Nee
50 | 149687 | https://lms.nederlandslicht.nl/qr/report/149687 | 52.1311 | 6.2452 | 213750.2447 | 460672.8952 | Kerkhofweg |  | 8.72e+17 | Leesten | WARNSVELD | 1992-11-01 | Gemeente Zutphen |  |  |  | Gemeente Zutphen | In bedrijf | Liander |  | Indal 4A |  |  | Nacht | Bemeterd | [6 empty] | 2036-01-01 | 2032-11-01 |  |  |  |  | ROETERDINK | [26 empty] | LM ST 6,0 CV EU1250/20/5 T60 FR V | 1 | 1992-11-01 |  | LM ST 6,0 CV EU1250/20/5 T60 FR V | 6.00 | CILINDRISCH | THERMISCH VERZINKT | NVT | NVT | NVT |  | 350400 |  | Iridium BGP 381 MSO GRN11/830 | 1 | 2016-01-01 |  | Iridium BGP 381 MSO GRN11/830 | Philips |  | MSO |  |  | 7035 LICHTGRIJS |  |  | 1100.00 | 175200 |  |  |  | BGP381 MSO GRN11/830 | 1 | 2016-01-01 |  | BGP381 MSO GRN11/830 | Philips | 3000K | 11.00 | 100000 | LED |  | LED DRIVER | 1 | 2016-01-01 |  | LEDDRIVER |  |  | 1.00 | 175200 | [5 empty] | Mastdeur | 1 | 1992-11-01 |  | Mastdeur | Mastdeur | NVT |  | ROETERDINK | 52.1311 | 6.2446 | 213709 | 460670 | 4 | Kerkhofweg | Zutphen | Gemeente Zutphen | 1x6 |  | Warnsveld | 871687120055597177 |  |  |  |  | 7231 RJ | [5 empty] | Liander |  |  |  | In bedrijf | Nee | Nee
51 | 149688 | https://lms.nederlandslicht.nl/qr/report/149688 | 52.1309 | 6.2452 | 213746.4857 | 460648.4526 | Kerkhofweg |  | 8.72e+17 | Leesten | WARNSVELD | 1992-12-01 | Gemeente Zutphen |  |  |  | Gemeente Zutphen | In bedrijf | Liander |  | Indal 4A |  |  | Nacht | Bemeterd | [6 empty] | 2036-09-05 | 2032-12-01 |  |  |  |  | ROETERDINK | [26 empty] | LM ST 8,0 CV EU1250/20/5 T60 FR V | 1 | 1992-12-01 |  | LM ST 8,0 CV EU1250/20/5 T60 ET V | 8.00 | CILINDRISCH | THERMISCH VERZINKT | NVT | NVT | NVT |  | 350400 |  | Teceo-1 5118 32 leds 350mA WW | 1 | 2016-09-05 | [15 empty] | 5118 32LED WW 350mA | 1 | 2016-09-05 |  | TECEO-1 5118 32LED WW 350mA | Schreder | 3000K | 45.00 | 100000 | LED |  | LED DRIVER | 1 | 2016-09-05 |  | LEDDRIVER |  |  | 1.00 | 175200 | [5 empty] | Mastdeur | 1 | 1992-12-01 |  | Mastdeur | Mastdeur | NVT |  | ROETERDINK | 52.1311 | 6.2446 | 213709 | 460670 | 4 | Kerkhofweg | Zutphen | Gemeente Zutphen | 1x6 |  | Warnsveld | 871687120055597177 |  |  |  |  | 7231 RJ | [5 empty] | Liander |  |  |  | In bedrijf | Nee | Nee
52 | 149689 | https://lms.nederlandslicht.nl/qr/report/149689 | 52.1309 | 6.2447 | 213711.9478 | 460651.0852 | Kerkhofweg |  | 8.72e+17 | Leesten | WARNSVELD | 2012-01-16 | Gemeente Zutphen |  |  |  | Gemeente Zutphen | In bedrijf | Liander |  | Indal 4A |  |  | Nacht | Bemeterd | [6 empty] | 2036-01-01 | 2052-01-16 |  |  |  |  | ROETERDINK | [26 empty] | LM ST 6,0 CV EU1250/20/5 T60 FR V | 1 | 2012-01-16 |  | LM ST 6,0 CV EU1250/20/5 T60 FR V | 6.00 | CILINDRISCH | THERMISCH VERZINKT | NVT | NVT | NVT |  | 350400 |  | Iridium BGP 381 MSO GRN11/830 | 1 | 2016-01-01 |  | Iridium BGP 381 MSO GRN11/830 | Philips |  | MSO |  |  | 7035 LICHTGRIJS |  |  | 1100.00 | 175200 |  |  |  | BGP381 MSO GRN11/830 | 1 | 2016-01-01 |  | BGP381 MSO GRN11/830 | Philips | 3000K | 11.00 | 100000 | LED |  | LED DRIVER | 1 | 2016-01-01 |  | LEDDRIVER |  |  | 1.00 | 175200 | [5 empty] | Mastdeur | 1 | 2012-01-16 |  | Mastdeur | Mastdeur | NVT |  | ROETERDINK | 52.1311 | 6.2446 | 213709 | 460670 | 4 | Kerkhofweg | Zutphen | Gemeente Zutphen | 1x6 |  | Warnsveld | 871687120055597177 |  |  |  |  | 7231 RJ | [5 empty] | Liander |  |  |  | In bedrijf | Nee | Nee
53 | 149690 | https://lms.nederlandslicht.nl/qr/report/149690 | 52.1308 | 6.2446 | 213705.0058 | 460634.2748 | Kerkhofweg |  | 8.72e+17 | Leesten | WARNSVELD | 1992-12-01 | Gemeente Zutphen |  |  |  | Gemeente Zutphen | In bedrijf | Liander |  | Indal 4A |  |  | Nacht | Bemeterd | [6 empty] | 2036-09-05 | 2032-12-01 |  |  |  |  | ROETERDINK | [26 empty] | LM ST 8,0 CV EU1250/20/5 T60 FR V | 1 | 1992-12-01 |  | LM ST 8,0 CV EU1250/20/5 T60 ET V | 8.00 | CILINDRISCH | THERMISCH VERZINKT | NVT | NVT | NVT |  | 350400 |  | Teceo-1 5118 32 leds 350mA WW | 1 | 2016-09-05 | [15 empty] | 5118 32LED WW 350mA | 1 | 2016-09-05 |  | TECEO-1 5118 32LED WW 350mA | Schreder | 3000K | 45.00 | 100000 | LED |  | LED DRIVER | 1 | 2016-09-05 |  | LEDDRIVER |  |  | 1.00 | 175200 | [5 empty] | Mastdeur | 1 | 1992-12-01 |  | Mastdeur | Mastdeur | NVT |  | ROETERDINK | 52.1311 | 6.2446 | 213709 | 460670 | 4 | Kerkhofweg | Zutphen | Gemeente Zutphen | 1x6 |  | Warnsveld | 871687120055597177 |  |  |  |  | 7231 RJ | [5 empty] | Liander |  |  |  | In bedrijf | Nee | Nee
54 | 149691 | https://lms.nederlandslicht.nl/qr/report/149691 | 52.1308 | 6.2441 | 213675.0208 | 460629.8769 | Kerkhofweg |  | 8.72e+17 | Leesten | WARNSVELD | 1992-11-01 | Gemeente Zutphen |  |  |  | Gemeente Zutphen | In bedrijf | Liander |  | Indal 4A |  |  | Nacht | Bemeterd | [6 empty] | 2036-01-01 | 2032-11-01 |  |  |  |  | ROETERDINK | [26 empty] | LM ST 6,0 CV EU1250/20/5 T60 FR V | 1 | 1992-11-01 |  | LM ST 6,0 CV EU1250/20/5 T60 FR V | 6.00 | CILINDRISCH | THERMISCH VERZINKT | NVT | NVT | NVT |  | 350400 |  | Iridium BGP 381 MSO GRN11/830 | 1 | 2016-01-01 |  | Iridium BGP 381 MSO GRN11/830 | Philips |  | MSO |  |  | 7035 LICHTGRIJS |  |  | 1100.00 | 175200 |  |  |  | BGP381 MSO GRN11/830 | 1 | 2016-01-01 |  | BGP381 MSO GRN11/830 | Philips | 3000K | 11.00 | 100000 | LED |  | LED DRIVER | 1 | 2016-01-01 |  | LEDDRIVER |  |  | 1.00 | 175200 | [5 empty] | Mastdeur | 1 | 1992-11-01 |  | Mastdeur | Mastdeur | NVT |  | ROETERDINK | 52.1311 | 6.2446 | 213709 | 460670 | 4 | Kerkhofweg | Zutphen | Gemeente Zutphen | 1x6 |  | Warnsveld | 871687120055597177 |  |  |  |  | 7231 RJ | [5 empty] | Liander |  |  |  | In bedrijf | Nee | Nee
55 | 149692 | https://lms.nederlandslicht.nl/qr/report/149692 | 52.1306 | 6.2441 | 213668.9997 | 460617.2067 | Kerkhofweg |  | 8.72e+17 | Leesten | WARNSVELD | 1992-12-01 | Gemeente Zutphen |  |  |  | Gemeente Zutphen | In bedrijf | Liander |  | Indal 4A |  |  | Nacht | Bemeterd | [6 empty] | 2036-09-05 | 2032-12-01 |  |  |  |  | ROETERDINK | [26 empty] | LM ST 8,0 CV EU1250/20/5 T60 FR V | 1 | 1992-12-01 |  | LM ST 8,0 CV EU1250/20/5 T60 ET V | 8.00 | CILINDRISCH | THERMISCH VERZINKT | NVT | NVT | NVT |  | 350400 |  | Teceo-1 5118 32 leds 350mA WW | 1 | 2016-09-05 | [15 empty] | 5118 32LED WW 350mA | 1 | 2016-09-05 |  | TECEO-1 5118 32LED WW 350mA | Schreder | 3000K | 45.00 | 100000 | LED |  | LED DRIVER | 1 | 2016-09-05 |  | LEDDRIVER |  |  | 1.00 | 175200 | [5 empty] | Mastdeur | 1 | 1992-12-01 |  | Mastdeur | Mastdeur | NVT |  | ROETERDINK | 52.1311 | 6.2446 | 213709 | 460670 | 4 | Kerkhofweg | Zutphen | Gemeente Zutphen | 1x6 |  | Warnsveld | 871687120055597177 |  |  |  |  | 7231 RJ | [5 empty] | Liander |  |  |  | In bedrijf | Nee | Nee
56 | 149693 | https://lms.nederlandslicht.nl/qr/report/149693 | 52.1306 | 6.2436 | 213637.5567 | 460606.9112 | Kerkhofweg |  | 8.72e+17 | Leesten | WARNSVELD | 1992-11-01 | Gemeente Zutphen |  |  |  | Gemeente Zutphen | In bedrijf | Liander |  | Indal 4A |  |  | Nacht | Bemeterd | [6 empty] | 2036-01-01 | 2032-11-01 |  |  |  |  | ROETERDINK | [26 empty] | LM ST 6,0 CV EU1000/20/5 T60 GG N7032 | 1 | 1992-11-01 |  | LM ST 6,0 CV EU1250/20/5 T60 ET N7032 | 6.00 | CILINDRISCH | STAAL | 7032 KIEZELGRIJS | GESCHILDERD | NVT |  | 350400 |  | Iridium BGP 381 MSO GRN11/830 | 1 | 2016-01-01 |  | Iridium BGP 381 MSO GRN11/830 | Philips |  | MSO |  |  | 7035 LICHTGRIJS |  |  | 1100.00 | 175200 |  |  |  | BGP381 MSO GRN11/830 | 1 | 2016-01-01 |  | BGP381 MSO GRN11/830 | Philips | 3000K | 11.00 | 100000 | LED |  | LED DRIVER | 1 | 2016-01-01 |  | LEDDRIVER |  |  | 1.00 | 175200 | [5 empty] | Mastdeur | 1 | 1992-11-01 |  | Mastdeur | Mastdeur | NVT |  | ROETERDINK | 52.1311 | 6.2446 | 213709 | 460670 | 4 | Kerkhofweg | Zutphen | Gemeente Zutphen | 1x6 |  | Warnsveld | 871687120055597177 |  |  |  |  | 7231 RJ | [5 empty] | Liander |  |  |  | In bedrijf | Nee | Nee
57 | 149694 | https://lms.nederlandslicht.nl/qr/report/149694 | 52.1304 | 6.2437 | 213643.0097 | 460585.6329 | Kerkhofweg |  | 8.72e+17 | Warnsveld | WARNSVELD | 1992-12-01 | Gemeente Zutphen |  |  |  | Gemeente Zutphen | In bedrijf | Liander |  |  |  |  | Nacht | Bemeterd | [6 empty] | 2039-10-23 | 2032-12-01 |  |  |  |  | ROETERDINK | [26 empty] | LM ST 10,0 CV EU1250/20/5 T60 FR M V | 1 | 1992-12-01 |  | LM ST 10,0 CV EU1250/20/5 T60 FR M V | 10.00 | CILINDRISCH | THERMISCH VERZINKT | NVT | NVT | NVT |  | 350400 |  | Teceo-1 5118 32 leds 350mA WW | 1 | 2019-10-23 | [15 empty] | 5118 32LED WW 350mA | 1 | 2019-10-23 |  | TECEO-1 5118 32LED WW 350mA | Schreder | 3000K | 45.00 | 100000 | LED |  | LED DRIVER | 1 | 2019-10-23 |  | LEDDRIVER |  |  | 1.00 | 175200 | [5 empty] | Mastdeur | 1 | 1992-12-01 |  | Mastdeur | Mastdeur | NVT |  | ROETERDINK | 52.1311 | 6.2446 | 213709 | 460670 | 4 | Kerkhofweg | Zutphen | Gemeente Zutphen | 1x6 |  | Warnsveld | 871687120055597177 |  |  |  |  | 7231 RJ | [5 empty] | Liander |  |  |  | In bedrijf | Nee | Nee
58 | 149695 | https://lms.nederlandslicht.nl/qr/report/149695 | 52.1305 | 6.2435 | 213630.3967 | 460602.5306 | Kerkhofweg |  | 8.72e+17 | Warnsveld | WARNSVELD | 1992-12-01 | Gemeente Zutphen |  |  |  | Gemeente Zutphen | In bedrijf | Liander |  |  |  |  | Nacht | Bemeterd | [6 empty] | 2039-10-23 | 2032-12-01 |  |  |  |  | ROETERDINK | [26 empty] | LM ST 10,0 CV EU1250/20/5 T60 FR M V | 1 | 1992-12-01 |  | LM ST 10,0 CV EU1250/20/5 T60 FR M V | 10.00 | CILINDRISCH | THERMISCH VERZINKT | NVT | NVT | NVT |  | 350400 |  | Teceo-1 5118 32 leds 350mA WW | 1 | 2019-10-23 | [15 empty] | 5118 32LED WW 350mA | 1 | 2019-10-23 |  | TECEO-1 5118 32LED WW 350mA | Schreder | 3000K | 45.00 | 100000 | LED |  | LED DRIVER | 1 | 2019-10-23 |  | LEDDRIVER |  |  | 1.00 | 175200 | [5 empty] | Mastdeur | 1 | 1992-12-01 |  | Mastdeur | Mastdeur | NVT |  | ROETERDINK | 52.1311 | 6.2446 | 213709 | 460670 | 4 | Kerkhofweg | Zutphen | Gemeente Zutphen | 1x6 |  | Warnsveld | 871687120055597177 |  |  |  |  | 7231 RJ | [5 empty] | Liander |  |  |  | In bedrijf | Nee | Nee
59 | 149696 | https://lms.nederlandslicht.nl/qr/report/149696 | 52.1305 | 6.2432 | 213608.3068 | 460600.6542 | Kerkhofweg |  | 8.72e+17 | Leesten | WARNSVELD | 1992-11-01 | Gemeente Zutphen |  |  |  | Gemeente Zutphen | In bedrijf | Liander |  | Indal 4A |  |  | Nacht | Bemeterd | [6 empty] | 2036-01-01 | 2032-11-01 |  |  |  |  | ROETERDINK | [26 empty] | LM ST 6,0 CV EU1250/20/5 T60 FR V | 1 | 1992-11-01 |  | LM ST 6,0 CV EU1250/20/5 T60 FR V | 6.00 | CILINDRISCH | THERMISCH VERZINKT | NVT | NVT | NVT |  | 350400 |  | Iridium BGP 381 MSO GRN11/830 | 1 | 2016-01-01 |  | Iridium BGP 381 MSO GRN11/830 | Philips |  | MSO |  |  | 7035 LICHTGRIJS |  |  | 1100.00 | 175200 |  |  |  | BGP381 MSO GRN11/830 | 1 | 2016-01-01 |  | BGP381 MSO GRN11/830 | Philips | 3000K | 11.00 | 100000 | LED |  | LED DRIVER | 1 | 2016-01-01 |  | LEDDRIVER |  |  | 1.00 | 175200 | [5 empty] | Mastdeur | 1 | 1992-11-01 |  | Mastdeur | Mastdeur | NVT |  | ROETERDINK | 52.1311 | 6.2446 | 213709 | 460670 | 4 | Kerkhofweg | Zutphen | Gemeente Zutphen | 1x6 |  | Warnsveld | 871687120055597177 |  |  |  |  | 7231 RJ | [5 empty] | Liander |  |  |  | In bedrijf | Nee | Nee
60 | 149697 | https://lms.nederlandslicht.nl/qr/report/149697 | 52.1304 | 6.2432 | 213613.9398 | 460589.2588 | Kerkhofweg |  | 8.72e+17 | Leesten | WARNSVELD | 1992-12-01 | Gemeente Zutphen |  |  |  | Gemeente Zutphen | In bedrijf | Liander |  | Indal 4A |  |  | Nacht | Bemeterd | [6 empty] | 2036-09-05 | 2032-12-01 |  |  |  |  | ROETERDINK | [26 empty] | LM ST 10,0 CV EU1250/20/5 T60 FR M V | 1 | 1992-12-01 |  | LM ST 10,0 CV EU1250/20/5 T60 FR M V | 10.00 | CILINDRISCH | THERMISCH VERZINKT | NVT | NVT | NVT |  | 350400 |  | Teceo-1 5118 32 leds 350mA WW | 1 | 2016-09-05 | [15 empty] | 5118 32LED WW 350mA | 1 | 2016-09-05 |  | TECEO-1 5118 32LED WW 350mA | Schreder | 3000K | 45.00 | 100000 | LED |  | LED DRIVER | 1 | 2016-09-05 |  | LEDDRIVER |  |  | 1.00 | 175200 | [5 empty] | Mastdeur | 1 | 1992-12-01 |  | Mastdeur | Mastdeur | NVT |  | ROETERDINK | 52.1311 | 6.2446 | 213709 | 460670 | 4 | Kerkhofweg | Zutphen | Gemeente Zutphen | 1x6 |  | Warnsveld | 871687120055597177 |  |  |  |  | 7231 RJ | [5 empty] | Liander |  |  |  | In bedrijf | Nee | Nee
61 | 149698 | https://lms.nederlandslicht.nl/qr/report/149698 | 52.1303 | 6.2434 | 213624.1337 | 460573.9593 | Kerkhofweg |  | 8.72e+17 | Leesten | WARNSVELD | 1992-12-01 | Gemeente Zutphen |  |  |  | Gemeente Zutphen | In bedrijf | Liander |  | Indal 4A |  |  | Nacht | Bemeterd | [6 empty] | 2036-09-05 | 2032-12-01 |  |  |  |  | ROETERDINK | [26 empty] | LM ST 10,0 CV EU1250/20/5 T60 FR M V | 1 | 1992-12-01 |  | LM ST 10,0 CV EU1250/20/5 T60 FR M V | 10.00 | CILINDRISCH | THERMISCH VERZINKT | NVT | NVT | NVT |  | 350400 |  | Teceo-1 5118 32 leds 350mA WW | 1 | 2016-09-05 | [15 empty] | 5118 32LED WW 350mA | 1 | 2016-09-05 |  | TECEO-1 5118 32LED WW 350mA | Schreder | 3000K | 45.00 | 100000 | LED |  | LED DRIVER | 1 | 2016-09-05 |  | LEDDRIVER |  |  | 1.00 | 175200 | [5 empty] | Mastdeur | 1 | 1992-12-01 |  | Mastdeur | Mastdeur | NVT |  | ROETERDINK | 52.1311 | 6.2446 | 213709 | 460670 | 4 | Kerkhofweg | Zutphen | Gemeente Zutphen | 1x6 |  | Warnsveld | 871687120055597177 |  |  |  |  | 7231 RJ | [5 empty] | Liander |  |  |  | In bedrijf | Nee | Nee
62 | 149699 | https://lms.nederlandslicht.nl/qr/report/149699 | 52.1303 | 6.243 | 213600.4478 | 460580.731 | Kerkhofweg |  | 8.72e+17 | Leesten | WARNSVELD | 1992-11-01 | Gemeente Zutphen | Philips | 5 |  | Gemeente Zutphen | In bedrijf | Liander |  | Indal 4A |  |  | Nacht | Bemeterd | [6 empty] | 2039-10-01 | 2032-11-01 |  |  |  |  | ROETERDINK | [26 empty] | LM ST 6,0 CV EU1250/20/5 T60 FR V | 1 | 1992-11-01 |  | LM ST 6,0 CV EU1250/20/5 T60 FR V | 6.00 | CILINDRISCH | THERMISCH VERZINKT | NVT | NVT | NVT |  | 350400 |  | BGP381 DM 19-830 dim 4A | 1 | 2019-10-01 |  | Iridium BGP 381DM GRN19/830 | Philips |  | DM |  |  | 7035 LICHTGRIJS |  |  | 1900.00 | 175200 |  |  |  | BGP381 DM GRN19/830 | 1 | 2019-10-01 |  | BGP381 DM GRN19/830 | Philips | 830 | 16.00 | 100000 | LED |  | LED DRIVER | 1 | 2019-10-01 |  | LEDDRIVER |  |  | 1.00 | 175200 | [5 empty] | Mastdeur | 1 | 1992-11-01 |  | Mastdeur | Mastdeur | NVT |  | ROETERDINK | 52.1311 | 6.2446 | 213709 | 460670 | 4 | Kerkhofweg | Zutphen | Gemeente Zutphen | 1x6 |  | Warnsveld | 871687120055597177 |  |  |  |  | 7231 RJ | [5 empty] | Liander |  |  |  | In bedrijf | Nee | Nee
63 | 149700 | https://lms.nederlandslicht.nl/qr/report/149700 | 52.1301 | 6.2428 | 213580.5788 | 460561.4015 | Kerkhofweg |  | 8.72e+17 | Leesten | WARNSVELD | 1992-11-01 | Gemeente Zutphen |  |  |  | Gemeente Zutphen | In bedrijf | Liander |  | Indal 4A |  |  | Nacht | Bemeterd | [6 empty] | 2036-09-05 | 2032-11-01 |  |  |  |  | ROETERDINK | [26 empty] | LM ST 8,0 CV EU1250/20/5 T60 FR V | 1 | 1992-11-01 |  | LM ST 8,0 CV EU1250/20/5 T60 ET V | 8.00 | CILINDRISCH | THERMISCH VERZINKT | NVT | NVT | NVT |  | 350400 |  | Teceo-1 5118 32 leds 350mA WW | 1 | 2016-09-05 | [15 empty] | 5118 32LED WW 350mA | 1 | 2016-09-05 |  | TECEO-1 5118 32LED WW 350mA | Schreder | 3000K | 45.00 | 100000 | LED |  | LED DRIVER | 1 | 2016-09-05 |  | LEDDRIVER |  |  | 1.00 | 175200 | [5 empty] | Mastdeur | 1 | 1992-11-01 |  | Mastdeur | Mastdeur | NVT |  | ROETERDINK | 52.1311 | 6.2446 | 213709 | 460670 | 4 | Kerkhofweg | Zutphen | Gemeente Zutphen | 1x6 |  | Warnsveld | 871687120055597177 |  |  |  |  | 7231 RJ | [5 empty] | Liander |  |  |  | In bedrijf | Nee | Nee
64 | 149701 | https://lms.nederlandslicht.nl/qr/report/149701 | 52.1301 | 6.2425 | 213561.7188 | 460551.8825 | Kerkhofweg |  | 8.72e+17 | Leesten | WARNSVELD | 1992-11-01 | Gemeente Zutphen | Philips | 5 |  | Gemeente Zutphen | In bedrijf | Liander |  | Indal 4A |  |  | Nacht | Bemeterd | [6 empty] | 2039-10-01 | 2032-11-01 |  |  |  |  | ROETERDINK | [26 empty] | LM ST 6,0 CV EU1250/20/5 T60 FR V | 1 | 1992-11-01 |  | LM ST 6,0 CV EU1250/20/5 T60 FR V | 6.00 | CILINDRISCH | THERMISCH VERZINKT | NVT | NVT | NVT |  | 350400 |  | BGP381 DM 19-830 dim 4A | 1 | 2019-10-01 |  | Iridium BGP 381DM GRN19/830 | Philips |  | DM |  |  | 7035 LICHTGRIJS |  |  | 1900.00 | 175200 |  |  |  | BGP381 DM GRN19/830 | 1 | 2019-10-01 |  | BGP381 DM GRN19/830 | Philips | 830 | 16.00 | 100000 | LED |  | LED DRIVER | 1 | 2019-10-01 |  | LEDDRIVER |  |  | 1.00 | 175200 | [5 empty] | Mastdeur | 1 | 1992-11-01 |  | Mastdeur | Mastdeur | NVT |  | ROETERDINK | 52.1311 | 6.2446 | 213709 | 460670 | 4 | Kerkhofweg | Zutphen | Gemeente Zutphen | 1x6 |  | Warnsveld | 871687120055597177 |  |  |  |  | 7231 RJ | [5 empty] | Liander |  |  |  | In bedrijf | Nee | Nee
65 | 149702 | https://lms.nederlandslicht.nl/qr/report/149702 | 52.1299 | 6.2423 | 213549.3057 | 460532.7413 | Kerkhofweg |  | 8.72e+17 | Leesten | WARNSVELD | 1992-11-01 | Gemeente Zutphen |  |  |  | Gemeente Zutphen | In bedrijf | Liander |  | Indal 4A |  |  | Nacht | Bemeterd | [6 empty] | 2036-09-05 | 2032-11-01 |  |  |  |  | ROETERDINK | [26 empty] | LM ST 8,0 CV EU1250/20/5 T60 FR V | 1 | 1992-11-01 |  | LM ST 8,0 CV EU1250/20/5 T60 ET V | 8.00 | CILINDRISCH | THERMISCH VERZINKT | NVT | NVT | NVT |  | 350400 |  | Teceo-1 5118 32 leds 350mA WW | 1 | 2016-09-05 | [15 empty] | 5118 32LED WW 350mA | 1 | 2016-09-05 |  | TECEO-1 5118 32LED WW 350mA | Schreder | 3000K | 45.00 | 100000 | LED |  | LED DRIVER | 1 | 2016-09-05 |  | LEDDRIVER |  |  | 1.00 | 175200 | [5 empty] | Mastdeur | 1 | 1992-11-01 |  | Mastdeur | Mastdeur | NVT |  | ROETERDINK | 52.1311 | 6.2446 | 213709 | 460670 | 4 | Kerkhofweg | Zutphen | Gemeente Zutphen | 1x6 |  | Warnsveld | 871687120055597177 |  |  |  |  | 7231 RJ | [5 empty] | Liander |  |  |  | In bedrijf | Nee | Nee
66 | 149703 | https://lms.nederlandslicht.nl/qr/report/149703 | 52.1297 | 6.242 | 213528.5147 | 460515.9204 | Kerkhofweg |  | 8.72e+17 | Leesten | WARNSVELD | 1992-11-01 | Gemeente Zutphen | Philips | 5 |  | Gemeente Zutphen | In bedrijf | Liander |  | Indal 4A |  |  | Nacht | Bemeterd | [6 empty] | 2039-10-01 | 2032-11-01 |  |  |  |  | ROETERDINK | [26 empty] | LM ST 6,0 CV EU1250/20/5 T60 FR V | 1 | 1992-11-01 |  | LM ST 6,0 CV EU1250/20/5 T60 FR V | 6.00 | CILINDRISCH | THERMISCH VERZINKT | NVT | NVT | NVT |  | 350400 |  | BGP381 DM 19-830 dim 4A | 1 | 2019-10-01 |  | Iridium BGP 381DM GRN19/830 | Philips |  | DM |  |  | 7035 LICHTGRIJS |  |  | 1900.00 | 175200 |  |  |  | BGP381 DM GRN19/830 | 1 | 2019-10-01 |  | BGP381 DM GRN19/830 | Philips | 830 | 16.00 | 100000 | LED |  | LED DRIVER | 1 | 2019-10-01 |  | LEDDRIVER |  |  | 1.00 | 175200 | [5 empty] | Mastdeur | 1 | 1992-11-01 |  | Mastdeur | Mastdeur | NVT |  | ROETERDINK | 52.1311 | 6.2446 | 213709 | 460670 | 4 | Kerkhofweg | Zutphen | Gemeente Zutphen | 1x6 |  | Warnsveld | 871687120055597177 |  |  |  |  | 7231 RJ | [5 empty] | Liander |  |  |  | In bedrijf | Nee | Nee
67 | 149704 | https://lms.nederlandslicht.nl/qr/report/149704 | 52.1296 | 6.2419 | 213522.2268 | 460498.1978 | Kerkhofweg |  | 8.72e+17 | Leesten | WARNSVELD | 1992-11-01 | Gemeente Zutphen |  |  |  | Gemeente Zutphen | In bedrijf | Liander |  | Indal 4A |  |  | Nacht | Bemeterd | [6 empty] | 2036-09-05 | 2032-11-01 |  |  |  |  | ROETERDINK | [26 empty] | LM ST 8,0 CV EU1250/20/5 T60 FR V | 1 | 1992-11-01 |  | LM ST 8,0 CV EU1250/20/5 T60 ET V | 8.00 | CILINDRISCH | THERMISCH VERZINKT | NVT | NVT | NVT |  | 350400 |  | Teceo-1 5118 32 leds 350mA WW | 1 | 2016-09-05 | [15 empty] | 5118 32LED WW 350mA | 1 | 2016-09-05 |  | TECEO-1 5118 32LED WW 350mA | Schreder | 3000K | 45.00 | 100000 | LED |  | LED DRIVER | 1 | 2016-09-05 |  | LEDDRIVER |  |  | 1.00 | 175200 | [5 empty] | Mastdeur | 1 | 1992-11-01 |  | Mastdeur | Mastdeur | NVT |  | ROETERDINK | 52.1311 | 6.2446 | 213709 | 460670 | 4 | Kerkhofweg | Zutphen | Gemeente Zutphen | 1x6 |  | Warnsveld | 871687120055597177 |  |  |  |  | 7231 RJ | [5 empty] | Liander |  |  |  | In bedrijf | Nee | Nee
68 | 149705 | https://lms.nederlandslicht.nl/qr/report/149705 | 52.1294 | 6.2415 | 213499.2167 | 460476.0455 | Kerkhofweg |  | 8.72e+17 | Leesten | WARNSVELD | 1992-11-01 | Gemeente Zutphen | Philips | 5 |  | Gemeente Zutphen | In bedrijf | Liander |  | Indal 4A |  |  | Nacht | Bemeterd | [6 empty] | 2039-10-01 | 2032-11-01 |  |  |  |  | ROETERDINK | [26 empty] | LM ST 6,0 CV EU1250/20/5 T60 FR V | 1 | 1992-11-01 |  | LM ST 6,0 CV EU1250/20/5 T60 FR V | 6.00 | CILINDRISCH | THERMISCH VERZINKT | NVT | NVT | NVT |  | 350400 |  | BGP381 DM 19-830 dim 4A | 1 | 2019-10-01 |  | Iridium BGP 381DM GRN19/830 | Philips |  | DM |  |  | 7035 LICHTGRIJS |  |  | 1900.00 | 175200 |  |  |  | BGP381 DM GRN19/830 | 1 | 2019-10-01 |  | BGP381 DM GRN19/830 | Philips | 830 | 16.00 | 100000 | LED |  | LED DRIVER | 1 | 2019-10-01 |  | LEDDRIVER |  |  | 1.00 | 175200 | [5 empty] | Mastdeur | 1 | 1992-11-01 |  | Mastdeur | Mastdeur | NVT |  | ROETERDINK | 52.1311 | 6.2446 | 213709 | 460670 | 4 | Kerkhofweg | Zutphen | Gemeente Zutphen | 1x6 |  | Warnsveld | 871687120055597177 |  |  |  |  | 7231 RJ | [5 empty] | Liander |  |  |  | In bedrijf | Nee | Nee
69 | 149706 | https://lms.nederlandslicht.nl/qr/report/149706 | 52.1293 | 6.2415 | 213496.5728 | 460463.4364 | Kerkhofweg |  | 8.72e+17 | Warnsveld | WARNSVELD | 1992-11-01 | Gemeente Zutphen |  |  |  | Gemeente Zutphen | In bedrijf | Liander |  |  |  |  | Nacht | Bemeterd | [6 empty] | 2039-10-23 | 2032-11-01 |  |  |  |  | ROETERDINK | [26 empty] | LM ST 8,0 CV EU1250/20/5 T60 FR V | 1 | 1992-11-01 |  | LM ST 8,0 CV EU1250/20/5 T60 ET V | 8.00 | CILINDRISCH | THERMISCH VERZINKT | NVT | NVT | NVT |  | 350400 |  | Teceo-1 5118 32 leds 350mA WW | 1 | 2019-10-23 | [15 empty] | 5118 32LED WW 350mA | 1 | 2019-10-23 |  | TECEO-1 5118 32LED WW 350mA | Schreder | 3000K | 45.00 | 100000 | LED |  | LED DRIVER | 1 | 2019-10-23 |  | LEDDRIVER |  |  | 1.00 | 175200 | [5 empty] | Mastdeur | 1 | 1992-11-01 |  | Mastdeur | Mastdeur | NVT |  | ROETERDINK | 52.1311 | 6.2446 | 213709 | 460670 | 4 | Kerkhofweg | Zutphen | Gemeente Zutphen | 1x6 |  | Warnsveld | 871687120055597177 |  |  |  |  | 7231 RJ | [5 empty] | Liander |  |  |  | In bedrijf | Nee | Nee
70 | 149707 | https://lms.nederlandslicht.nl/qr/report/149707 | 52.1291 | 6.2411 | 213467.3778 | 460440.1099 | Kerkhofweg |  | 8.72e+17 | Leesten | WARNSVELD | 1992-11-01 | Gemeente Zutphen | Philips | 5 |  | Gemeente Zutphen | In bedrijf | Liander |  | Indal 4A |  |  | Nacht | Bemeterd | [6 empty] | 2039-10-01 | 2032-11-01 |  |  |  |  | ROETERDINK | [26 empty] | LM ST 6,0 CV EU1250/20/5 T60 FR V | 1 | 1992-11-01 |  | LM ST 6,0 CV EU1250/20/5 T60 FR V | 6.00 | CILINDRISCH | THERMISCH VERZINKT | NVT | NVT | NVT |  | 350400 |  | BGP381 DM 19-830 dim 4A | 1 | 2019-10-01 |  | Iridium BGP 381DM GRN19/830 | Philips |  | DM |  |  | 7035 LICHTGRIJS |  |  | 1900.00 | 175200 |  |  |  | BGP381 DM GRN19/830 | 1 | 2019-10-01 |  | BGP381 DM GRN19/830 | Philips | 830 | 16.00 | 100000 | LED |  | LED DRIVER | 1 | 2019-10-01 |  | LEDDRIVER |  |  | 1.00 | 175200 | [5 empty] | Mastdeur | 1 | 1992-11-01 |  | Mastdeur | Mastdeur | NVT |  | ROETERDINK | 52.1311 | 6.2446 | 213709 | 460670 | 4 | Kerkhofweg | Zutphen | Gemeente Zutphen | 1x6 |  | Warnsveld | 871687120055597177 |  |  |  |  | 7231 RJ | [5 empty] | Liander |  |  |  | In bedrijf | Nee | Nee
71 | 149708 | https://lms.nederlandslicht.nl/qr/report/149708 | 52.1289 | 6.2412 | 213476.3958 | 460422.2037 | Kerkhofweg |  | 8.72e+17 | Leesten | WARNSVELD | 1992-11-01 | Gemeente Zutphen |  |  |  | Gemeente Zutphen | In bedrijf | Liander |  | Indal 4A |  |  | Nacht | Bemeterd | [6 empty] | 2036-09-05 | 2032-11-01 |  |  |  |  | ROETERDINK | [26 empty] | LM ST 8,0 CV EU1250/20/5 T60 FR V | 1 | 1992-11-01 |  | LM ST 8,0 CV EU1250/20/5 T60 ET V | 8.00 | CILINDRISCH | THERMISCH VERZINKT | NVT | NVT | NVT |  | 350400 |  | Teceo-1 5118 32 leds 350mA WW | 1 | 2016-09-05 | [15 empty] | 5118 32LED WW 350mA | 1 | 2016-09-05 |  | TECEO-1 5118 32LED WW 350mA | Schreder | 3000K | 45.00 | 100000 | LED |  | LED DRIVER | 1 | 2016-09-05 |  | LEDDRIVER |  |  | 1.00 | 175200 | [5 empty] | Mastdeur | 1 | 1992-11-01 |  | Mastdeur | Mastdeur | NVT |  | ROETERDINK | 52.1311 | 6.2446 | 213709 | 460670 | 4 | Kerkhofweg | Zutphen | Gemeente Zutphen | 1x6 |  | Warnsveld | 871687120055597177 |  |  |  |  | 7231 RJ | [5 empty] | Liander |  |  |  | In bedrijf | Nee | Nee
72 | 149709 | https://lms.nederlandslicht.nl/qr/report/149709 | 52.1289 | 6.241 | 213459.3758 | 460419.9203 | Kerkhofweg |  | 8.72e+17 | Leesten | WARNSVELD | 1992-11-01 | Gemeente Zutphen | Philips | 5 |  | Gemeente Zutphen | In bedrijf | Liander |  | Indal 4A |  |  | Nacht | Bemeterd | [6 empty] | 2039-10-01 | 2032-11-01 |  |  |  |  | ROETERDINK | [26 empty] | LM ST 6,0 CV EU1250/20/5 T60 FR V | 1 | 1992-11-01 |  | LM ST 6,0 CV EU1250/20/5 T60 FR V | 6.00 | CILINDRISCH | THERMISCH VERZINKT | NVT | NVT | NVT |  | 350400 |  | BGP381 DM 19-830 dim 4A | 1 | 2019-10-01 |  | Iridium BGP 381DM GRN19/830 | Philips |  | DM |  |  | 7035 LICHTGRIJS |  |  | 1900.00 | 175200 |  |  |  | BGP381 DM GRN19/830 | 1 | 2019-10-01 |  | BGP381 DM GRN19/830 | Philips | 830 | 16.00 | 100000 | LED |  | LED DRIVER | 1 | 2019-10-01 |  | LEDDRIVER |  |  | 1.00 | 175200 | [5 empty] | Mastdeur | 1 | 1992-11-01 |  | Mastdeur | Mastdeur | NVT |  | ROETERDINK | 52.1311 | 6.2446 | 213709 | 460670 | 4 | Kerkhofweg | Zutphen | Gemeente Zutphen | 1x6 |  | Warnsveld | 871687120055597177 |  |  |  |  | 7231 RJ | [5 empty] | Liander |  |  |  | In bedrijf | Nee | Nee
75 | 149710 | https://lms.nederlandslicht.nl/qr/report/149710 | 52.1286 | 6.2408 | 213450.7877 | 460387.7101 | Kerkhofweg |  | 8.72e+17 | Leesten | WARNSVELD | 1992-11-01 | Gemeente Zutphen |  |  |  | Gemeente Zutphen | In bedrijf | Liander |  | Indal 4A |  |  | Nacht | Bemeterd | [6 empty] | 2036-09-05 | 2032-11-01 |  |  |  |  | ROETERDINK | [26 empty] | LM ST 8,0 CV EU1250/20/5 T60 FR V | 1 | 1992-11-01 |  | LM ST 8,0 CV EU1250/20/5 T60 ET V | 8.00 | CILINDRISCH | THERMISCH VERZINKT | NVT | NVT | NVT |  | 350400 |  | Teceo-1 5118 32 leds 350mA WW | 1 | 2016-09-05 | [15 empty] | 5118 32LED WW 350mA | 1 | 2016-09-05 |  | TECEO-1 5118 32LED WW 350mA | Schreder | 3000K | 45.00 | 100000 | LED |  | LED DRIVER | 1 | 2016-09-05 |  | LEDDRIVER |  |  | 1.00 | 175200 | [5 empty] | Mastdeur | 1 | 1992-11-01 |  | Mastdeur | Mastdeur | NVT |  | ROETERDINK | 52.1311 | 6.2446 | 213709 | 460670 | 4 | Kerkhofweg | Zutphen | Gemeente Zutphen | 1x6 |  | Warnsveld | 871687120055597177 |  |  |  |  | 7231 RJ | [5 empty] | Liander |  |  |  | In bedrijf | Nee | Nee
76 | 149711 | https://lms.nederlandslicht.nl/qr/report/149711 | 52.1286 | 6.2406 | 213437.2277 | 460385.2184 | Kerkhofweg |  | 8.72e+17 | Leesten | WARNSVELD | 1992-11-01 | Gemeente Zutphen | Philips | 5 |  | Gemeente Zutphen | In bedrijf | Liander |  | Indal 4A |  |  | Nacht | Bemeterd | [6 empty] | 2039-10-01 | 2032-11-01 |  |  |  |  | ROETERDINK | [26 empty] | LM ST 6,0 CV EU1250/20/5 T60 FR V | 1 | 1992-11-01 |  | LM ST 6,0 CV EU1250/20/5 T60 FR V | 6.00 | CILINDRISCH | THERMISCH VERZINKT | NVT | NVT | NVT |  | 350400 |  | BGP381 DM 19-830 dim 4A | 1 | 2019-10-01 |  | Iridium BGP 381DM GRN19/830 | Philips |  | DM |  |  | 7035 LICHTGRIJS |  |  | 1900.00 | 175200 |  |  |  | BGP381 DM GRN19/830 | 1 | 2019-10-01 |  | BGP381 DM GRN19/830 | Philips | 830 | 16.00 | 100000 | LED |  | LED DRIVER | 1 | 2019-10-01 |  | LEDDRIVER |  |  | 1.00 | 175200 | [5 empty] | Mastdeur | 1 | 1992-11-01 |  | Mastdeur | Mastdeur | NVT |  | ROETERDINK | 52.1311 | 6.2446 | 213709 | 460670 | 4 | Kerkhofweg | Zutphen | Gemeente Zutphen | 1x6 |  | Warnsveld | 871687120055597177 |  |  |  |  | 7231 RJ | [5 empty] | Liander |  |  |  | In bedrijf | Nee | Nee
77 | 149712 | https://lms.nederlandslicht.nl/qr/report/149712 | 52.1283 | 6.2404 | 213425.2507 | 460356.2463 | Kerkhofweg |  | 8.72e+17 | Leesten | WARNSVELD | 1992-11-01 | Gemeente Zutphen |  |  |  | Gemeente Zutphen | In bedrijf | Liander |  | Indal 4A |  |  | Nacht | Bemeterd | [6 empty] | 2036-09-05 | 2032-11-01 |  |  |  |  | ROETERDINK | [26 empty] | LM ST 8,0 CV EU1250/20/5 T60 FR V | 1 | 1992-11-01 |  | LM ST 8,0 CV EU1250/20/5 T60 ET V | 8.00 | CILINDRISCH | THERMISCH VERZINKT | NVT | NVT | NVT |  | 350400 |  | Teceo-1 5118 32 leds 350mA WW | 1 | 2016-09-05 | [15 empty] | 5118 32LED WW 350mA | 1 | 2016-09-05 |  | TECEO-1 5118 32LED WW 350mA | Schreder | 3000K | 45.00 | 100000 | LED |  | LED DRIVER | 1 | 2016-09-05 |  | LEDDRIVER |  |  | 1.00 | 175200 | [5 empty] | Mastdeur | 1 | 1992-11-01 |  | Mastdeur | Mastdeur | NVT |  | ROETERDINK | 52.1311 | 6.2446 | 213709 | 460670 | 4 | Kerkhofweg | Zutphen | Gemeente Zutphen | 1x6 |  | Warnsveld | 871687120055597177 |  |  |  |  | 7231 RJ | [5 empty] | Liander |  |  |  | In bedrijf | Nee | Nee
78 | 149713 | https://lms.nederlandslicht.nl/qr/report/149713 | 52.1283 | 6.2402 | 213410.7318 | 460354.6981 | Kerkhofweg |  | 8.72e+17 | Leesten | WARNSVELD | 1992-11-01 | Gemeente Zutphen | Philips | 5 |  | Gemeente Zutphen | In bedrijf | Liander |  | Indal 4A |  |  | Nacht | Bemeterd | [6 empty] | 2039-10-01 | 2032-11-01 |  |  |  |  | ROETERDINK | [26 empty] | LM ST 6,0 CV EU1250/20/5 T60 FR V | 1 | 1992-11-01 |  | LM ST 6,0 CV EU1250/20/5 T60 FR V | 6.00 | CILINDRISCH | THERMISCH VERZINKT | NVT | NVT | NVT |  | 350400 |  | BGP381 DM 19-830 dim 4A | 1 | 2019-10-01 |  | Iridium BGP 381DM GRN19/830 | Philips |  | DM |  |  | 7035 LICHTGRIJS |  |  | 1900.00 | 175200 |  |  |  | BGP381 DM GRN19/830 | 1 | 2019-10-01 |  | BGP381 DM GRN19/830 | Philips | 830 | 16.00 | 100000 | LED |  | LED DRIVER | 1 | 2019-10-01 |  | LEDDRIVER |  |  | 1.00 | 175200 | [5 empty] | Mastdeur | 1 | 1992-11-01 |  | Mastdeur | Mastdeur | NVT |  | ROETERDINK | 52.1311 | 6.2446 | 213709 | 460670 | 4 | Kerkhofweg | Zutphen | Gemeente Zutphen | 1x6 |  | Warnsveld | 871687120055597177 |  |  |  |  | 7231 RJ | [5 empty] | Liander |  |  |  | In bedrijf | Nee | Nee
79 | 149714 | https://lms.nederlandslicht.nl/qr/report/149714 | 52.1281 | 6.24 | 213396.5267 | 460330.4022 | Kerkhofweg |  | 8.72e+17 | Leesten | WARNSVELD | 1992-11-01 | Gemeente Zutphen |  |  |  | Gemeente Zutphen | In bedrijf | Liander |  | Indal 4A |  |  | Nacht | Bemeterd | [6 empty] | 2036-09-05 | 2032-11-01 |  |  |  |  | ROETERDINK | [26 empty] | LM ST 8,0 CV EU1250/20/5 T60 FR V | 1 | 1992-11-01 |  | LM ST 8,0 CV EU1250/20/5 T60 ET V | 8.00 | CILINDRISCH | THERMISCH VERZINKT | NVT | NVT | NVT |  | 350400 |  | Teceo-1 5118 32 leds 350mA WW | 1 | 2016-09-05 | [15 empty] | 5118 32LED WW 350mA | 1 | 2016-09-05 |  | TECEO-1 5118 32LED WW 350mA | Schreder | 3000K | 45.00 | 100000 | LED |  | LED DRIVER | 1 | 2016-09-05 |  | LEDDRIVER |  |  | 1.00 | 175200 | [5 empty] | Mastdeur | 1 | 1992-11-01 |  | Mastdeur | Mastdeur | NVT |  | ROETERDINK | 52.1311 | 6.2446 | 213709 | 460670 | 4 | Kerkhofweg | Zutphen | Gemeente Zutphen | 1x6 |  | Warnsveld | 871687120055597177 |  |  |  |  | 7231 RJ | [5 empty] | Liander |  |  |  | In bedrijf | Nee | Nee
80 | 149715 | https://lms.nederlandslicht.nl/qr/report/149715 | 52.1281 | 6.2398 | 213379.8808 | 460330.0874 | Kerkhofweg |  | 8.72e+17 | Leesten | WARNSVELD | 1992-11-01 | Gemeente Zutphen | Philips | 5 |  | Gemeente Zutphen | In bedrijf | Liander |  | Indal 4A |  |  | Nacht | Bemeterd | [6 empty] | 2039-10-01 | 2032-11-01 |  |  |  |  | ROETERDINK | [26 empty] | LM ST 6,0 CV EU1250/20/5 T60 FR V | 1 | 1992-11-01 |  | LM ST 6,0 CV EU1250/20/5 T60 FR V | 6.00 | CILINDRISCH | THERMISCH VERZINKT | NVT | NVT | NVT |  | 350400 |  | BGP381 DM 19-830 dim 4A | 1 | 2019-10-01 |  | Iridium BGP 381DM GRN19/830 | Philips |  | DM |  |  | 7035 LICHTGRIJS |  |  | 1900.00 | 175200 |  |  |  | BGP381 DM GRN19/830 | 1 | 2019-10-01 |  | BGP381 DM GRN19/830 | Philips | 830 | 16.00 | 100000 | LED |  | LED DRIVER | 1 | 2019-10-01 |  | LEDDRIVER |  |  | 1.00 | 175200 | [5 empty] | Mastdeur | 1 | 1992-11-01 |  | Mastdeur | Mastdeur | NVT |  | ROETERDINK | 52.1311 | 6.2446 | 213709 | 460670 | 4 | Kerkhofweg | Zutphen | Gemeente Zutphen | 1x6 |  | Warnsveld | 871687120055597177 |  |  |  |  | 7231 RJ | [5 empty] | Liander |  |  |  | In bedrijf | Nee | Nee
81 | 149716 | https://lms.nederlandslicht.nl/qr/report/149716 | 52.1279 | 6.2395 | 213361.3447 | 460307.4265 | Kerkhofweg |  | 8.72e+17 | Leesten | WARNSVELD | 1992-11-01 | Gemeente Zutphen |  |  |  | Gemeente Zutphen | In bedrijf | Liander |  | Indal 4A |  |  | Nacht | Bemeterd | [6 empty] | 2036-09-05 | 2032-11-01 |  |  |  |  | ROETERDINK | [26 empty] | LM ST 8,0 CV EU1250/20/5 T60 FR V | 1 | 1992-11-01 |  | LM ST 8,0 CV EU1250/20/5 T60 ET V | 8.00 | CILINDRISCH | THERMISCH VERZINKT | NVT | NVT | NVT |  | 350400 |  | Teceo-1 5118 32 leds 350mA WW | 1 | 2016-09-05 | [15 empty] | 5118 32LED WW 350mA | 1 | 2016-09-05 |  | TECEO-1 5118 32LED WW 350mA | Schreder | 3000K | 45.00 | 100000 | LED |  | LED DRIVER | 1 | 2016-09-05 |  | LEDDRIVER |  |  | 1.00 | 175200 | [5 empty] | Mastdeur | 1 | 1992-11-01 |  | Mastdeur | Mastdeur | NVT |  | ROETERDINK | 52.1311 | 6.2446 | 213709 | 460670 | 4 | Kerkhofweg | Zutphen | Gemeente Zutphen | 1x6 |  | Warnsveld | 871687120055597177 |  |  |  |  | 7231 RJ | [5 empty] | Liander |  |  |  | In bedrijf | Nee | Nee
82 | 149717 | https://lms.nederlandslicht.nl/qr/report/149717 | 52.1279 | 6.2393 | 213344.3617 | 460308.4309 | Kerkhofweg |  | 8.72e+17 | Leesten | WARNSVELD | 1992-11-01 | Gemeente Zutphen | Philips | 5 |  | Gemeente Zutphen | In bedrijf | Liander |  | Indal 4A |  |  | Nacht | Bemeterd | [6 empty] | 2039-10-01 | 2032-11-01 |  |  |  |  | ROETERDINK | [26 empty] | LM ST 6,0 CV EU1250/20/5 T60 FR V | 1 | 1992-11-01 |  | LM ST 6,0 CV EU1250/20/5 T60 FR V | 6.00 | CILINDRISCH | THERMISCH VERZINKT | NVT | NVT | NVT |  | 350400 |  | BGP381 DM 19-830 dim 4A | 1 | 2019-10-01 |  | Iridium BGP 381DM GRN19/830 | Philips |  | DM |  |  | 7035 LICHTGRIJS |  |  | 1900.00 | 175200 |  |  |  | BGP381 DM GRN19/830 | 1 | 2019-10-01 |  | BGP381 DM GRN19/830 | Philips | 830 | 16.00 | 100000 | LED |  | LED DRIVER | 1 | 2019-10-01 |  | LEDDRIVER |  |  | 1.00 | 175200 | [5 empty] | Mastdeur | 1 | 1992-11-01 |  | Mastdeur | Mastdeur | NVT |  | ROETERDINK | 52.1311 | 6.2446 | 213709 | 460670 | 4 | Kerkhofweg | Zutphen | Gemeente Zutphen | 1x6 |  | Warnsveld | 871687120055597177 |  |  |  |  | 7231 RJ | [5 empty] | Liander |  |  |  | In bedrijf | Nee | Nee
83 | 149718 | https://lms.nederlandslicht.nl/qr/report/149718 | 52.1277 | 6.239 | 213326.1227 | 460286.2688 | Kerkhofweg |  | 8.72e+17 | Leesten | WARNSVELD | 1992-11-01 | Gemeente Zutphen |  |  |  | Gemeente Zutphen | In bedrijf | Liander |  | Indal 4A |  |  | Nacht | Bemeterd | [6 empty] | 2036-09-05 | 2032-11-01 |  |  |  |  | ROETERDINK | [26 empty] | LM ST 8,0 CV EU1250/20/5 T60 FR V | 1 | 1992-11-01 |  | LM ST 8,0 CV EU1250/20/5 T60 ET V | 8.00 | CILINDRISCH | THERMISCH VERZINKT | NVT | NVT | NVT |  | 350400 |  | Teceo-1 5118 32 leds 350mA WW | 1 | 2016-09-05 | [15 empty] | 5118 32LED WW 350mA | 1 | 2016-09-05 |  | TECEO-1 5118 32LED WW 350mA | Schreder | 3000K | 45.00 | 100000 | LED |  | LED DRIVER | 1 | 2016-09-05 |  | LEDDRIVER |  |  | 1.00 | 175200 | [5 empty] | Mastdeur | 1 | 1992-11-01 |  | Mastdeur | Mastdeur | NVT |  | ROETERDINK | 52.1311 | 6.2446 | 213709 | 460670 | 4 | Kerkhofweg | Zutphen | Gemeente Zutphen | 1x6 |  | Warnsveld | 871687120055597177 |  |  |  |  | 7231 RJ | [5 empty] | Liander |  |  |  | In bedrijf | Nee | Nee
84 | 149719 | https://lms.nederlandslicht.nl/qr/report/149719 | 52.1277 | 6.2387 | 213309.3667 | 460287.2782 | Kerkhofweg |  | 8.72e+17 | Leesten | WARNSVELD | 1992-11-01 | Gemeente Zutphen | Philips | 5 |  | Gemeente Zutphen | In bedrijf | Liander |  | Indal 4A |  |  | Nacht | Bemeterd | [6 empty] | 2039-10-01 | 2032-11-01 |  |  |  |  | ROETERDINK | [26 empty] | LM ST 6,0 CV EU1250/20/5 T60 FR V | 1 | 1992-11-01 |  | LM ST 6,0 CV EU1250/20/5 T60 FR V | 6.00 | CILINDRISCH | THERMISCH VERZINKT | NVT | NVT | NVT |  | 350400 |  | BGP381 DM 19-830 dim 4A | 1 | 2019-10-01 |  | Iridium BGP 381DM GRN19/830 | Philips |  | DM |  |  | 7035 LICHTGRIJS |  |  | 1900.00 | 175200 |  |  |  | BGP381 DM GRN19/830 | 1 | 2019-10-01 |  | BGP381 DM GRN19/830 | Philips | 830 | 16.00 | 100000 | LED |  | LED DRIVER | 1 | 2019-10-01 |  | LEDDRIVER |  |  | 1.00 | 175200 | [5 empty] | Mastdeur | 1 | 1992-11-01 |  | Mastdeur | Mastdeur | NVT |  | ROETERDINK | 52.1311 | 6.2446 | 213709 | 460670 | 4 | Kerkhofweg | Zutphen | Gemeente Zutphen | 1x6 |  | Warnsveld | 871687120055597177 |  |  |  |  | 7231 RJ | [5 empty] | Liander |  |  |  | In bedrijf | Nee | Nee
85 | 149720 | https://lms.nederlandslicht.nl/qr/report/149720 | 52.1275 | 6.2384 | 213285.2817 | 460261.7862 | Kerkhofweg |  | 8.72e+17 | Leesten | WARNSVELD | 1992-11-01 | Gemeente Zutphen |  |  |  | Gemeente Zutphen | In bedrijf | Liander |  | Indal 4A |  |  | Nacht | Bemeterd | [6 empty] | 2036-09-05 | 2032-11-01 |  |  |  |  | ROETERDINK | [26 empty] | LM ST 8,0 CV EU1250/20/5 T60 FR V | 1 | 1992-11-01 |  | LM ST 8,0 CV EU1250/20/5 T60 ET V | 8.00 | CILINDRISCH | THERMISCH VERZINKT | NVT | NVT | NVT |  | 350400 |  | Teceo-1 5118 32 leds 350mA WW | 1 | 2016-09-05 | [15 empty] | 5118 32LED WW 350mA | 1 | 2016-09-05 |  | TECEO-1 5118 32LED WW 350mA | Schreder | 3000K | 45.00 | 100000 | LED |  | LED DRIVER | 1 | 2016-09-05 |  | LEDDRIVER |  |  | 1.00 | 175200 | [5 empty] | Mastdeur | 1 | 1992-11-01 |  | Mastdeur | Mastdeur | NVT |  | ROETERDINK | 52.1311 | 6.2446 | 213709 | 460670 | 4 | Kerkhofweg | Zutphen | Gemeente Zutphen | 1x6 |  | Warnsveld | 871687120055597177 |  |  |  |  | 7231 RJ | [5 empty] | Liander |  |  |  | In bedrijf | Nee | Nee
86 | 149721 | https://lms.nederlandslicht.nl/qr/report/149721 | 52.1275 | 6.2382 | 213274.3308 | 460266.3244 | Kerkhofweg |  | 8.72e+17 | Leesten | WARNSVELD | 1992-11-01 | Gemeente Zutphen | Philips | 5 |  | Gemeente Zutphen | In bedrijf | Liander |  | Indal 4A |  |  | Nacht | Bemeterd | [6 empty] | 2039-10-01 | 2032-11-01 |  |  |  |  | ROETERDINK | [26 empty] | LM ST 6,0 CV EU1250/20/5 T60 FR V | 1 | 1992-11-01 |  | LM ST 6,0 CV EU1250/20/5 T60 FR V | 6.00 | CILINDRISCH | THERMISCH VERZINKT | NVT | NVT | NVT |  | 350400 |  | BGP381 DM 19-830 dim 4A | 1 | 2019-10-01 |  | Iridium BGP 381DM GRN19/830 | Philips |  | DM |  |  | 7035 LICHTGRIJS |  |  | 1900.00 | 175200 |  |  |  | BGP381 DM GRN19/830 | 1 | 2019-10-01 |  | BGP381 DM GRN19/830 | Philips | 830 | 16.00 | 100000 | LED |  | LED DRIVER | 1 | 2019-10-01 |  | LEDDRIVER |  |  | 1.00 | 175200 | [5 empty] | Mastdeur | 1 | 1992-11-01 |  | Mastdeur | Mastdeur | NVT |  | ROETERDINK | 52.1311 | 6.2446 | 213709 | 460670 | 4 | Kerkhofweg | Zutphen | Gemeente Zutphen | 1x6 |  | Warnsveld | 871687120055597177 |  |  |  |  | 7231 RJ | [5 empty] | Liander |  |  |  | In bedrijf | Nee | Nee
87 | 149722 | https://lms.nederlandslicht.nl/qr/report/149722 | 52.1274 | 6.238 | 213260.2608 | 460246.5926 | Kerkhofweg |  | 8.72e+17 | Leesten | WARNSVELD | 1992-11-01 | Gemeente Zutphen |  |  |  | Gemeente Zutphen | In bedrijf | Liander |  | Indal 4A |  |  | Nacht | Bemeterd | [6 empty] | 2036-09-05 | 2032-11-01 |  |  |  |  | ROETERDINK | [26 empty] | LM ST 8,0 CV EU1250/20/5 T60 FR V | 1 | 1992-11-01 |  | LM ST 8,0 CV EU1250/20/5 T60 ET V | 8.00 | CILINDRISCH | THERMISCH VERZINKT | NVT | NVT | NVT |  | 350400 |  | Teceo-1 5118 32 leds 350mA WW | 1 | 2016-09-05 | [15 empty] | 5118 32LED WW 350mA | 1 | 2016-09-05 |  | TECEO-1 5118 32LED WW 350mA | Schreder | 3000K | 45.00 | 100000 | LED |  | LED DRIVER | 1 | 2016-09-05 |  | LEDDRIVER |  |  | 1.00 | 175200 | [5 empty] | Mastdeur | 1 | 1992-11-01 |  | Mastdeur | Mastdeur | NVT |  | ROETERDINK | 52.1311 | 6.2446 | 213709 | 460670 | 4 | Kerkhofweg | Zutphen | Gemeente Zutphen | 1x6 |  | Warnsveld | 871687120055597177 |  |  |  |  | 7231 RJ | [5 empty] | Liander |  |  |  | In bedrijf | Nee | Nee
88 | 149723 | https://lms.nederlandslicht.nl/qr/report/149723 | 52.1274 | 6.2378 | 213241.8598 | 460246.606 | Kerkhofweg |  | 8.72e+17 | Leesten | WARNSVELD | 1992-11-01 | Gemeente Zutphen | Philips | 5 |  | Gemeente Zutphen | In bedrijf | Liander |  | Indal 4A |  |  | Nacht | Bemeterd | [6 empty] | 2039-10-01 | 2032-11-01 |  |  |  |  | ROETERDINK | [26 empty] | LM ST 6,0 CV EU1250/20/5 T60 FR V | 1 | 1992-11-01 |  | LM ST 6,0 CV EU1250/20/5 T60 FR V | 6.00 | CILINDRISCH | THERMISCH VERZINKT | NVT | NVT | NVT |  | 350400 |  | BGP381 DM 19-830 dim 4A | 1 | 2019-10-01 |  | Iridium BGP 381DM GRN19/830 | Philips |  | DM |  |  | 7035 LICHTGRIJS |  |  | 1900.00 | 175200 |  |  |  | BGP381 DM GRN19/830 | 1 | 2019-10-01 |  | BGP381 DM GRN19/830 | Philips | 830 | 16.00 | 100000 | LED |  | LED DRIVER | 1 | 2019-10-01 |  | LEDDRIVER |  |  | 1.00 | 175200 | [5 empty] | Mastdeur | 1 | 1992-11-01 |  | Mastdeur | Mastdeur | NVT |  | ROETERDINK | 52.1311 | 6.2446 | 213709 | 460670 | 4 | Kerkhofweg | Zutphen | Gemeente Zutphen | 1x6 |  | Warnsveld | 871687120055597177 |  |  |  |  | 7231 RJ | [5 empty] | Liander |  |  |  | In bedrijf | Nee | Nee
89 | 149724 | https://lms.nederlandslicht.nl/qr/report/149724 | 52.1272 | 6.2375 | 213223.8037 | 460228.9584 | Kerkhofweg |  | 8.72e+17 | Leesten | WARNSVELD | 1992-11-01 | Gemeente Zutphen |  |  |  | Gemeente Zutphen | In bedrijf | Liander |  | Indal 4A |  |  | Nacht | Bemeterd | [6 empty] | 2036-09-05 | 2032-11-01 |  |  |  |  | LEESTEN | [26 empty] | LM AL 8,0 CO DU750/5 T60 TP | 1 | 1992-11-01 |  | LM AL 8,0 CO DU750/5 T60 TP | 8.00 | CONISCH | ALUMINIUM | NVT | NVT | NVT |  | 350400 |  | Teceo-1 5118 32 leds 350mA WW | 1 | 2016-09-05 | [15 empty] | Teceo-1 5118 32 leds 350mA WW | 1 | 2016-09-05 |  | Teceo-1 5118 32 leds 350mA WW |  |  | 51.00 | 100000 | LED |  | LED DRIVER | 1 | 2016-09-05 |  | LEDDRIVER |  |  | 1.00 | 175200 | [5 empty] | Mastdeur | 1 | 1992-11-01 |  | Mastdeur | Mastdeur | NVT |  | LEESTEN | 52.1283 | 6.2369 | 213182 | 460355 | 22 | Het Ham | Zutphen | Gemeente Zutphen | 1x6 |  | Warnsveld | 871687120055597030 |  | FLEX OVL ID: ELS-107815305032018 |  |  | 7232 GM | [5 empty] | Liander |  |  |  | In bedrijf | Nee | Nee
89 | 149724 | https://lms.nederlandslicht.nl/qr/report/149724 | 52.1272 | 6.2375 | 213223.8037 | 460228.9584 | Kerkhofweg |  | 8.72e+17 | Leesten | WARNSVELD | 1992-11-01 | Gemeente Zutphen |  |  |  | Gemeente Zutphen | In bedrijf | Liander |  | Indal 4A |  |  | Nacht | Bemeterd | [6 empty] | 2036-09-05 | 2032-11-01 |  |  |  |  | LEESTEN | [40 empty] | Teceo-1 5118 32 leds 350mA WW | 2 | 2016-09-05 | [15 empty] | Teceo-1 5118 32 leds 350mA WW | 2 | 2016-09-05 |  | Teceo-1 5118 32 leds 350mA WW |  |  | 51.00 | 100000 | LED |  | LEDDRIVER | 2 | 2016-09-05 |  | LEDDRIVER |  |  | 1.00 | 175200 | [13 empty] | LEESTEN | 52.1283 | 6.2369 | 213182 | 460355 | 22 | Het Ham | Zutphen | Gemeente Zutphen | 1x6 |  | Warnsveld | 871687120055597030 |  | FLEX OVL ID: ELS-107815305032018 |  |  | 7232 GM | [5 empty] | Liander |  |  |  | In bedrijf | Nee | Nee
90 | 149725 | https://lms.nederlandslicht.nl/qr/report/149725 | 52.1272 | 6.2373 | 213213.0478 | 460233.8161 | Kerkhofweg |  | 8.72e+17 | Leesten | WARNSVELD | 1992-11-01 | Gemeente Zutphen |  |  |  | Gemeente Zutphen | In bedrijf | Liander |  | Indal 4A |  |  | Nacht | Bemeterd | [6 empty] | 2036-09-05 | 2032-11-01 |  |  |  |  | LEESTEN | [26 empty] | LM ST 10,0 CV EU1250/20/5 T60 FR M V | 1 | 1992-11-01 |  | LM ST 10,0 CV EU1250/20/5 T60 FR M V | 10.00 | CILINDRISCH | THERMISCH VERZINKT | NVT | NVT | NVT |  | 350400 |  | Teceo-1 5118 32 leds 350mA WW | 1 | 2016-09-05 | [15 empty] | 5118 32LED WW 350mA | 1 | 2016-09-05 |  | TECEO-1 5118 32LED WW 350mA | Schreder | 3000K | 45.00 | 100000 | LED |  | LED DRIVER | 1 | 2016-09-05 |  | LEDDRIVER |  |  | 1.00 | 175200 | [5 empty] | Mastdeur | 1 | 1992-11-01 |  | Mastdeur | Mastdeur | NVT |  | LEESTEN | 52.1283 | 6.2369 | 213182 | 460355 | 22 | Het Ham | Zutphen | Gemeente Zutphen | 1x6 |  | Warnsveld | 871687120055597030 |  | FLEX OVL ID: ELS-107815305032018 |  |  | 7232 GM | [5 empty] | Liander |  |  |  | In bedrijf | Nee | Nee
91 | 149726 | https://lms.nederlandslicht.nl/qr/report/149726 | 52.127 | 6.2374 | 213220.1538 | 460211.4562 | Kerkhofweg |  | 8.72e+17 | Leesten | WARNSVELD | 1992-11-01 | Gemeente Zutphen |  |  |  | Gemeente Zutphen | In bedrijf | Liander |  | Indal 4A |  |  | Nacht | Bemeterd | [6 empty] | 2036-09-05 | 2032-11-01 |  |  |  |  | LEESTEN | [26 empty] | LM ST 10,0 CV EU1250/20/5 T60 FR M V | 1 | 1992-11-01 |  | LM ST 10,0 CV EU1250/20/5 T60 FR M V | 10.00 | CILINDRISCH | THERMISCH VERZINKT | NVT | NVT | NVT |  | 350400 |  | Teceo-1 5118 32 leds 350mA WW | 1 | 2016-09-05 | [15 empty] | 5118 32LED WW 350mA | 1 | 2016-09-05 |  | TECEO-1 5118 32LED WW 350mA | Schreder | 3000K | 45.00 | 100000 | LED |  | LED DRIVER | 1 | 2016-09-05 |  | LEDDRIVER |  |  | 1.00 | 175200 | [5 empty] | Mastdeur | 1 | 1992-11-01 |  | Mastdeur | Mastdeur | NVT |  | LEESTEN | 52.1283 | 6.2369 | 213182 | 460355 | 22 | Het Ham | Zutphen | Gemeente Zutphen | 1x6 |  | Warnsveld | 871687120055597030 |  | FLEX OVL ID: ELS-107815305032018 |  |  | 7232 GM | [5 empty] | Liander |  |  |  | In bedrijf | Nee | Nee
92 | 149727 | https://lms.nederlandslicht.nl/qr/report/149727 | 52.1272 | 6.2372 | 213203.3548 | 460234.1821 | Kerkhofweg |  | 8.72e+17 | Leesten | WARNSVELD | 1992-11-01 | Gemeente Zutphen | Philips | 5 |  | Gemeente Zutphen | In bedrijf | Liander |  | Indal 4A |  |  | Nacht | Bemeterd | [6 empty] | 2039-10-01 | 2032-11-01 |  |  |  |  | LEESTEN | [26 empty] | LM ST 6,0 CV EU1250/20/5 T60 FR V | 1 | 1992-11-01 |  | LM ST 6,0 CV EU1250/20/5 T60 FR V | 6.00 | CILINDRISCH | THERMISCH VERZINKT | NVT | NVT | NVT |  | 350400 |  | BGP381 DM 19-830 dim 4A | 1 | 2019-10-01 |  | Iridium BGP 381DM GRN19/830 | Philips |  | DM |  |  | 7035 LICHTGRIJS |  |  | 1900.00 | 175200 |  |  |  | BGP381 DM GRN19/830 | 1 | 2019-10-01 |  | BGP381 DM GRN19/830 | Philips | 830 | 16.00 | 100000 | LED |  | LED DRIVER | 1 | 2019-10-01 |  | LEDDRIVER |  |  | 1.00 | 175200 | [5 empty] | Mastdeur | 1 | 1992-11-01 |  | Mastdeur | Mastdeur | NVT |  | LEESTEN | 52.1283 | 6.2369 | 213182 | 460355 | 22 | Het Ham | Zutphen | Gemeente Zutphen | 1x6 |  | Warnsveld | 871687120055597030 |  | FLEX OVL ID: ELS-107815305032018 |  |  | 7232 GM | [5 empty] | Liander |  |  |  | In bedrijf | Nee | Nee
93 | 149728 | https://lms.nederlandslicht.nl/qr/report/149728 | 52.1271 | 6.2371 | 213195.4567 | 460215.1892 | Kerkhofweg |  | 8.72e+17 | Leesten | WARNSVELD | 1992-11-01 | Gemeente Zutphen |  |  |  | Gemeente Zutphen | In bedrijf | Liander |  | Indal 4A |  |  | Nacht | Bemeterd | [6 empty] | 2036-09-05 | 2032-11-01 |  |  |  |  | LEESTEN | [26 empty] | LM ST 10,0 CV EU1250/20/5 T60 FR M V | 1 | 1992-11-01 |  | LM ST 10,0 CV EU1250/20/5 T60 FR M V | 10.00 | CILINDRISCH | THERMISCH VERZINKT | NVT | NVT | NVT |  | 350400 |  | Teceo-1 5118 32 leds 350mA WW | 1 | 2016-09-05 | [15 empty] | 5118 32LED WW 350mA | 1 | 2016-09-05 |  | TECEO-1 5118 32LED WW 350mA | Schreder | 3000K | 45.00 | 100000 | LED |  | LED DRIVER | 1 | 2016-09-05 |  | LEDDRIVER |  |  | 1.00 | 175200 | [5 empty] | Mastdeur | 1 | 1992-11-01 |  | Mastdeur | Mastdeur | NVT |  | LEESTEN | 52.1283 | 6.2369 | 213182 | 460355 | 22 | Het Ham | Zutphen | Gemeente Zutphen | 1x6 |  | Warnsveld | 871687120055597030 |  | FLEX OVL ID: ELS-107815305032018 |  |  | 7232 GM | [5 empty] | Liander |  |  |  | In bedrijf | Nee | Nee
94 | 149729 | https://lms.nederlandslicht.nl/qr/report/149729 | 52.1273 | 6.2367 | 213168.8787 | 460243.3051 | Kerkhofweg |  | 8.72e+17 | Leesten | WARNSVELD | 1992-11-01 | Gemeente Zutphen | Philips | 5 |  | Gemeente Zutphen | In bedrijf | Liander |  | Indal 4A |  |  | Nacht | Bemeterd | [6 empty] | 2039-10-01 | 2032-11-01 |  |  |  |  | LEESTEN | [26 empty] | LM ST 6,0 CV EU1250/20/5 T60 FR V | 1 | 1992-11-01 |  | LM ST 6,0 CV EU1250/20/5 T60 FR V | 6.00 | CILINDRISCH | THERMISCH VERZINKT | NVT | NVT | NVT |  | 350400 |  | BGP381 DM 19-830 dim 4A | 1 | 2019-10-01 |  | Iridium BGP 381DM GRN19/830 | Philips |  | DM |  |  | 7035 LICHTGRIJS |  |  | 1900.00 | 175200 |  |  |  | BGP381 DM GRN19/830 | 1 | 2019-10-01 |  | BGP381 DM GRN19/830 | Philips | 830 | 16.00 | 100000 | LED |  | LED DRIVER | 1 | 2019-10-01 |  | LEDDRIVER |  |  | 1.00 | 175200 | [5 empty] | Mastdeur | 1 | 1992-11-01 |  | Mastdeur | Mastdeur | NVT |  | LEESTEN | 52.1283 | 6.2369 | 213182 | 460355 | 22 | Het Ham | Zutphen | Gemeente Zutphen | 1x6 |  | Warnsveld | 871687120055597030 |  | FLEX OVL ID: ELS-107815305032018 |  |  | 7232 GM | [5 empty] | Liander |  |  |  | In bedrijf | Nee | Nee
95 | 149730 | https://lms.nederlandslicht.nl/qr/report/149730 | 52.1273 | 6.2366 | 213165.1847 | 460234.3481 | Kerkhofweg |  | 8.72e+17 | Leesten | WARNSVELD | 1992-11-01 | Gemeente Zutphen |  |  |  | Gemeente Zutphen | In bedrijf | Liander |  | Indal 4A |  |  | Nacht | Bemeterd | [6 empty] | 2036-09-05 | 2032-11-01 |  |  |  |  | LEESTEN | [26 empty] | LM ST 8,0 CV EU1250/20/5 T60 FR V | 1 | 1992-11-01 |  | LM ST 8,0 CV EU1250/20/5 T60 ET V | 8.00 | CILINDRISCH | THERMISCH VERZINKT | NVT | NVT | NVT |  | 350400 |  | Teceo-1 5118 32 leds 350mA WW | 1 | 2016-09-05 | [15 empty] | 5118 32LED WW 350mA | 1 | 2016-09-05 |  | TECEO-1 5118 32LED WW 350mA | Schreder | 3000K | 45.00 | 100000 | LED |  | LED DRIVER | 1 | 2016-09-05 |  | LEDDRIVER |  |  | 1.00 | 175200 | [5 empty] | Mastdeur | 1 | 1992-11-01 |  | Mastdeur | Mastdeur | NVT |  | LEESTEN | 52.1283 | 6.2369 | 213182 | 460355 | 22 | Het Ham | Zutphen | Gemeente Zutphen | 1x6 |  | Warnsveld | 871687120055597030 |  | FLEX OVL ID: ELS-107815305032018 |  |  | 7232 GM | [5 empty] | Liander |  |  |  | In bedrijf | Nee | Nee
1 | 149733 | https://lms.nederlandslicht.nl/qr/report/149733 | 52.1433 | 6.2228 | 212196.1128 | 462002.968 | Kerkpad |  | 8.72e+17 | Warnsveld | WARNSVELD | 1993-01-01 | Gemeente Zutphen |  |  |  | Gemeente Zutphen | In bedrijf | Liander |  |  |  |  | Nacht | Bemeterd | [6 empty] | 2039-11-01 | 2033-01-01 |  |  |  |  | WARNSVELD | [26 empty] | PM ST 4,0 CO T60 GG M P9005 | 1 | 1993-01-01 |  | PM ST 4,0 CO T60 ET M P9005 | 4.00 | CONISCH | THERMISCH VERZINKT | 9005 DIEPZWART | POEDERCOAT | NVT |  | 350400 |  | Friza 8LED BL WW 5118 350mA dim 4A | 1 | 2019-11-01 |  | CPS200 9010 | Philips | [8 empty] | 175200 |  |  |  | 5118 WW Back Light 8LED 350mA | 1 | 2019-11-01 |  | 5118 WW Back Light 8LED 350mA | Schreder | 3000K | 12.00 | 100000 | LED |  | LED DRIVER | 1 | 2019-11-01 |  | LEDDRIVER |  |  | 1.00 | 175200 | [5 empty] | Mastdeur | 1 | 1993-01-01 |  | Mastdeur | Mastdeur | NVT |  | WARNSVELD | 52.1442 | 6.225 | 212347 | 462107 | 71 | Rijksstraatweg | Zutphen | Gemeente Zutphen | 1x6 |  | Warnsveld | 871687120055596934 |  |  |  |  | 7231 AC | [5 empty] | Liander |  |  |  | In bedrijf | Nee | Nee
2 | 149734 | https://lms.nederlandslicht.nl/qr/report/149734 | 52.1434 | 6.2227 | 212187.7878 | 462024.5797 | Kerkpad |  | 8.72e+17 | Warnsveld | WARNSVELD | 1993-01-01 | Gemeente Zutphen |  |  |  | Gemeente Zutphen | In bedrijf | Liander |  |  |  |  | Nacht | Bemeterd | [6 empty] | 2039-11-01 | 2033-01-01 |  |  |  |  | WARNSVELD | [26 empty] | PM ST 4,0 CO T60 GG M P9005 | 1 | 1993-01-01 |  | PM ST 4,0 CO T60 ET M P9005 | 4.00 | CONISCH | THERMISCH VERZINKT | 9005 DIEPZWART | POEDERCOAT | NVT |  | 350400 |  | Friza 8LED BL WW 5118 350mA dim 4A | 1 | 2019-11-01 |  | CPS200 9010 | Philips | [8 empty] | 175200 |  |  |  | 5118 WW Back Light 8LED 350mA | 1 | 2019-11-01 |  | 5118 WW Back Light 8LED 350mA | Schreder | 3000K | 12.00 | 100000 | LED |  | LED DRIVER | 1 | 2019-11-01 |  | LEDDRIVER |  |  | 1.00 | 175200 | [5 empty] | Mastdeur | 1 | 1993-01-01 |  | Mastdeur | Mastdeur | NVT |  | WARNSVELD | 52.1442 | 6.225 | 212347 | 462107 | 71 | Rijksstraatweg | Zutphen | Gemeente Zutphen | 1x6 |  | Warnsveld | 871687120055596934 |  |  |  |  | 7231 AC | [5 empty] | Liander |  |  |  | In bedrijf | Nee | Nee
3 | 149735 | https://lms.nederlandslicht.nl/qr/report/149735 | 52.1437 | 6.2226 | 212184.6698 | 462047.5522 | Kerkpad |  | 8.72e+17 | Warnsveld | WARNSVELD | 2000-07-17 | Gemeente Zutphen |  |  |  | Gemeente Zutphen | In bedrijf | Liander |  |  |  |  | Nacht | Bemeterd | [6 empty] | 2039-11-01 | 2040-07-17 |  |  |  |  | WARNSVELD | [26 empty] | PM ST 4,0 CO T60 GG M P9005 | 1 | 2000-07-17 |  | PM ST 4,0 CO T60 ET M P9005 | 4.00 | CONISCH | THERMISCH VERZINKT | 9005 DIEPZWART | POEDERCOAT | NVT |  | 350400 |  | Friza 8LED BL WW 5118 350mA dim 4A | 1 | 2019-11-01 |  | CPS200 9010 | Philips | [8 empty] | 175200 |  |  |  | 5118 WW Back Light 8LED 350mA | 1 | 2019-11-01 |  | 5118 WW Back Light 8LED 350mA | Schreder | 3000K | 12.00 | 100000 | LED |  | LED DRIVER | 1 | 2019-11-01 |  | LEDDRIVER |  |  | 1.00 | 175200 | [5 empty] | Mastdeur | 1 | 2000-07-17 |  | Mastdeur | Mastdeur | NVT |  | WARNSVELD | 52.1442 | 6.225 | 212347 | 462107 | 71 | Rijksstraatweg | Zutphen | Gemeente Zutphen | 1x6 |  | Warnsveld | 871687120055596934 |  |  |  |  | 7231 AC | [5 empty] | Liander |  |  |  | In bedrijf | Nee | Nee
4 | 149736 | https://lms.nederlandslicht.nl/qr/report/149736 | 52.1439 | 6.2227 | 212187.3168 | 462071.9418 | Kerkpad |  | 8.72e+17 | Warnsveld | WARNSVELD | 1993-01-01 | Gemeente Zutphen |  |  |  | Gemeente Zutphen | In bedrijf | Liander |  |  |  |  | Nacht | Bemeterd | [6 empty] | 2039-11-01 | 2033-01-01 |  |  |  |  | WARNSVELD | [26 empty] | PM ST 4,0 CO T60 GG M P9005 | 1 | 1993-01-01 |  | PM ST 4,0 CO T60 ET M P9005 | 4.00 | CONISCH | THERMISCH VERZINKT | 9005 DIEPZWART | POEDERCOAT | NVT |  | 350400 |  | Friza 8LED BL WW 5118 350mA dim 4A | 1 | 2019-11-01 |  | CPS200 9010 | Philips | [8 empty] | 175200 |  |  |  | 5118 WW Back Light 8LED 350mA | 1 | 2019-11-01 |  | 5118 WW Back Light 8LED 350mA | Schreder | 3000K | 12.00 | 100000 | LED |  | LED DRIVER | 1 | 2019-11-01 |  | LEDDRIVER |  |  | 1.00 | 175200 | [5 empty] | Mastdeur | 1 | 1993-01-01 |  | Mastdeur | Mastdeur | NVT |  | WARNSVELD | 52.1442 | 6.225 | 212347 | 462107 | 71 | Rijksstraatweg | Zutphen | Gemeente Zutphen | 1x6 |  | Warnsveld | 871687120055596934 |  |  |  |  | 7231 AC | [5 empty] | Liander |  |  |  | In bedrijf | Nee | Nee
5 | 149737 | https://lms.nederlandslicht.nl/qr/report/149737 | 52.144 | 6.2227 | 212188.2828 | 462089.3878 | Kerkpad |  | 8.72e+17 | Warnsveld | WARNSVELD | 1993-01-01 | Gemeente Zutphen |  |  |  | Gemeente Zutphen | In bedrijf | Liander |  |  |  |  | Nacht | Bemeterd | [6 empty] | 2039-11-01 | 2033-01-01 |  |  |  |  | WARNSVELD | [26 empty] | PM ST 4,0 CO T60 GG M P9005 | 1 | 1993-01-01 |  | PM ST 4,0 CO T60 ET M P9005 | 4.00 | CONISCH | THERMISCH VERZINKT | 9005 DIEPZWART | POEDERCOAT | NVT |  | 350400 |  | Friza 8LED BL WW 5118 350mA dim 4A | 1 | 2019-11-01 |  | CPS200 9010 | Philips | [8 empty] | 175200 |  |  |  | 5118 WW Back Light 8LED 350mA | 1 | 2019-11-01 |  | 5118 WW Back Light 8LED 350mA | Schreder | 3000K | 12.00 | 100000 | LED |  | LED DRIVER | 1 | 2019-11-01 |  | LEDDRIVER |  |  | 1.00 | 175200 | [5 empty] | Mastdeur | 1 | 1993-01-01 |  | Mastdeur | Mastdeur | NVT |  | WARNSVELD | 52.1442 | 6.225 | 212347 | 462107 | 71 | Rijksstraatweg | Zutphen | Gemeente Zutphen | 1x6 |  | Warnsveld | 871687120055596934 |  |  |  |  | 7231 AC | [5 empty] | Liander |  |  |  | In bedrijf | Nee | Nee
6 | 149738 | https://lms.nederlandslicht.nl/qr/report/149738 | 52.1443 | 6.2226 | 212184.7838 | 462114.5857 | Kerkpad |  | 8.72e+17 | Warnsveld | WARNSVELD | 1993-01-01 | Gemeente Zutphen |  |  |  | Gemeente Zutphen | In bedrijf | Liander |  |  |  |  | Nacht | Bemeterd | [6 empty] | 2039-11-01 | 2033-01-01 |  |  |  |  | WARNSVELD | [26 empty] | PM ST 4,0 CO T60 GG M P9005 | 1 | 1993-01-01 |  | PM ST 4,0 CO T60 ET M P9005 | 4.00 | CONISCH | THERMISCH VERZINKT | 9005 DIEPZWART | POEDERCOAT | NVT |  | 350400 |  | Friza 8LED BL WW 5118 350mA dim 4A | 1 | 2019-11-01 |  | CPS200 9010 | Philips | [8 empty] | 175200 |  |  |  | 5118 WW Back Light 8LED 350mA | 1 | 2019-11-01 |  | 5118 WW Back Light 8LED 350mA | Schreder | 3000K | 12.00 | 100000 | LED |  | LED DRIVER | 1 | 2019-11-01 |  | LEDDRIVER |  |  | 1.00 | 175200 | [5 empty] | Mastdeur | 1 | 1993-01-01 |  | Mastdeur | Mastdeur | NVT |  | WARNSVELD | 52.1442 | 6.225 | 212347 | 462107 | 71 | Rijksstraatweg | Zutphen | Gemeente Zutphen | 1x6 |  | Warnsveld | 871687120055596934 |  |  |  |  | 7231 AC | [5 empty] | Liander |  |  |  | In bedrijf | Nee | Nee
7 | 149739 | https://lms.nederlandslicht.nl/qr/report/149739 | 52.1445 | 6.2227 | 212186.4288 | 462139.1563 | Kerkpad |  | 8.72e+17 | Warnsveld | WARNSVELD | 1993-01-01 | Gemeente Zutphen |  |  |  | Gemeente Zutphen | In bedrijf | Liander |  |  |  |  | Nacht | Bemeterd | [6 empty] | 2039-11-01 | 2033-01-01 |  |  |  |  | WARNSVELD | [26 empty] | PM ST 4,0 CO T60 GG M P9005 | 1 | 1993-01-01 |  | PM ST 4,0 CO T60 ET M P9005 | 4.00 | CONISCH | THERMISCH VERZINKT | 9005 DIEPZWART | POEDERCOAT | NVT |  | 350400 |  | Friza 8LED BL WW 5118 350mA dim 4A | 1 | 2019-11-01 |  | CPS200 9010 | Philips | [8 empty] | 175200 |  |  |  | 5118 WW Back Light 8LED 350mA | 1 | 2019-11-01 |  | 5118 WW Back Light 8LED 350mA | Schreder | 3000K | 12.00 | 100000 | LED |  | LED DRIVER | 1 | 2019-11-01 |  | LEDDRIVER |  |  | 1.00 | 175200 | [5 empty] | Mastdeur | 1 | 1993-01-01 |  | Mastdeur | Mastdeur | NVT |  | WARNSVELD | 52.1442 | 6.225 | 212347 | 462107 | 71 | Rijksstraatweg | Zutphen | Gemeente Zutphen | 1x6 |  | Warnsveld | 871687120055596934 |  |  |  |  | 7231 AC | [5 empty] | Liander |  |  |  | In bedrijf | Nee | Nee
8 | 149740 | https://lms.nederlandslicht.nl/qr/report/149740 | 52.145 | 6.2228 | 212198.2448 | 462192.6018 | Kerkpad |  | 8.72e+17 | Warnsveld | WARNSVELD | 1993-01-01 | Gemeente Zutphen |  |  |  | Gemeente Zutphen | In bedrijf | Liander |  |  |  |  | Nacht | Bemeterd | [6 empty] | 2039-11-01 | 2033-01-01 |  |  |  |  | WARNSVELD | [26 empty] | PM ST 4,0 CO T60 GG M P9005 | 1 | 1993-01-01 |  | PM ST 4,0 CO T60 ET M P9005 | 4.00 | CONISCH | THERMISCH VERZINKT | 9005 DIEPZWART | POEDERCOAT | NVT |  | 350400 |  | Friza 8LED BL WW 5118 350mA dim 4A | 1 | 2019-11-01 |  | CPS200 9010 | Philips | [8 empty] | 175200 |  |  |  | 5118 WW Back Light 8LED 350mA | 1 | 2019-11-01 |  | 5118 WW Back Light 8LED 350mA | Schreder | 3000K | 12.00 | 100000 | LED |  | LED DRIVER | 1 | 2019-11-01 |  | LEDDRIVER |  |  | 1.00 | 175200 | [5 empty] | Mastdeur | 1 | 1993-01-01 |  | Mastdeur | Mastdeur | NVT |  | WARNSVELD | 52.1442 | 6.225 | 212347 | 462107 | 71 | Rijksstraatweg | Zutphen | Gemeente Zutphen | 1x6 |  | Warnsveld | 871687120055596934 |  |  |  |  | 7231 AC | [5 empty] | Liander |  |  |  | In bedrijf | Nee | Nee
1 | 149741 | https://lms.nederlandslicht.nl/qr/report/149741 | 52.1392 | 6.2286 | 212599.1897 | 461557.7204 | Klaprooslaan |  | 8.72e+17 | Warnsveld | WARNSVELD | 2004-11-01 | Gemeente Zutphen |  |  |  | Gemeente Zutphen | In bedrijf | Liander |  |  |  |  | Nacht | Bemeterd | [6 empty] | 2024-11-01 | 2044-11-01 |  |  |  |  | IEPLAAN | [26 empty] | PM AL 4,0 CO T60 TP | 1 | 2004-11-01 |  | PM AL 4,0 CO T60 TP | 4.00 | CONISCH | ALUMINIUM | NVT | NVT | NVT |  | 350400 |  | 2000 1XPLL 36W R9005 EVSA | 1 | 2004-11-01 |  | CDS711 9005 | INDAL |  |  |  |  | 9005 DIEPZWART |  |  |  | 175200 |  |  |  | LAMP PH PLL 36W 830 2G11 4P XTRA | 1 | 2020-08-04 |  | 36W PLL XTRA | Philips | 3000K | 36.00 | 24000 | PLL |  | HFP136 | 1 | 2004-11-01 |  | HFP136 |  |  | 5.00 | 175200 | [5 empty] | Mastdeur | 1 | 2004-11-01 |  | Mastdeur | Mastdeur | NVT |  | IEPLAAN | 52.138 | 6.2312 | 212780 | 461427 | 2 | Ieplaan | Zutphen | Gemeente Zutphen | 1x6 |  | Warnsveld | 871687120055597016 |  | FLEX OVL ID: ELS-105815289262018 |  |  | 7231ET | [5 empty] | Liander |  |  |  | In bedrijf | Nee | Nee
2 | 149742 | https://lms.nederlandslicht.nl/qr/report/149742 | 52.1388 | 6.2283 | 212577.4928 | 461509.2945 | Klaprooslaan |  | 8.72e+17 | Warnsveld | WARNSVELD | 2004-11-01 | Gemeente Zutphen |  |  |  | Gemeente Zutphen | In bedrijf | Liander |  |  |  |  | Nacht | Bemeterd | [6 empty] | 2024-11-01 | 2044-11-01 |  |  |  |  | DORSKAMP | [26 empty] | PM AL 4,0 CO T60 TP | 1 | 2004-11-01 |  | PM AL 4,0 CO T60 TP | 4.00 | CONISCH | ALUMINIUM | NVT | NVT | NVT |  | 350400 |  | 2000 1XPLL 36W R9005 EVSA | 1 | 2004-11-01 |  | CDS711 9005 | INDAL |  |  |  |  | 9005 DIEPZWART |  |  |  | 175200 |  |  |  | LAMP PH PLL 36W 830 2G11 4P XTRA | 1 | 2020-08-04 |  | 36W PLL XTRA | Philips | 3000K | 36.00 | 24000 | PLL |  | HFP136 | 1 | 2004-11-01 |  | HFP136 |  |  | 5.00 | 175200 | [5 empty] | Mastdeur | 1 | 2004-11-01 |  | Mastdeur | Mastdeur | NVT |  | DORSKAMP | 52.137 | 6.2272 | 212508 | 461316 | 39 | Dorskamp | Zutphen | Gemeente Zutphen | 1x6 |  | Warnsveld | 871687120055597047 |  | FLEX OVL ID: ELS-105815289282018 |  |  | 7231JX | [5 empty] | Liander |  |  |  | In bedrijf | Nee | Nee
1 | 149743 | https://lms.nederlandslicht.nl/qr/report/149743 | 52.1341 | 6.2336 | 212951.2217 | 460994.0095 | Kloetschup |  | 8.72e+17 | Warnsveld | WARNSVELD | 1983-01-01 | Gemeente Zutphen | Schreder | 5 |  | Gemeente Zutphen | In bedrijf | Liander |  | DIM4A |  |  | Nacht | Bemeterd | [6 empty] | 2042-08-22 | 2062-08-22 | NEDAL |  |  |  | DRAAIOMSDREEF | [21 empty] | Openbare verlichting |  |  |  |  | PM AL 4,0 CO T60 PE | 1 | 2022-08-22 |  | PM AL 4,0 CO T60 PE | 4.00 | CONISCH | ALUMINIUM | NVT | NVT | NVT |  | 350400 |  | FRIZA 8LED 10W WW 3000K 1336LM AKZO900GS 5118BL DIM4A CLO SR | 1 | 2022-08-22 |  | FRIZA 8LED 10W WW 3000K 1336LM AKZO900GS 5118BL DIM4A CLO SR | Schreder |  |  |  |  | AKZO900GS | 8 |  | 1336.00 | 175200 |  | 10.00 |  | FRIZA 8LED 10W WW 3000K 1336LM AKZO900GS 5118BL DIM4A CLO SR | 1 | 2022-08-22 |  | FRIZA 8LED 10W WW 3000K 1336LM AKZO900GS 5118BL DIM4A CLO SR | Schreder | 3000K | 10.00 | 100000 | LED |  | LED DRIVER | 1 | 2022-08-22 |  | LEDDRIVER |  |  | 1.00 | 175200 | [5 empty] | Mastdeur | 1 | 2022-08-22 |  | Mastdeur | Mastdeur | NVT |  | DRAAIOMSDREEF | 52.1334 | 6.235 | 213045 | 460913 | 19 | Ramshof | Zutphen | Gemeente Zutphen | 1x6 |  | Warnsveld | 871687120055597238 |  |  |  |  | 7232 DA | [5 empty] | Liander |  |  |  | In bedrijf | Nee | Nee
2 | 149744 | https://lms.nederlandslicht.nl/qr/report/149744 | 52.1344 | 6.2337 | 212952.3357 | 461023.2308 | Kloetschup |  | 8.72e+17 | Warnsveld | WARNSVELD | 1982-02-01 | Gemeente Zutphen | Schreder | 5 |  | Gemeente Zutphen | In bedrijf | Liander |  | DIM4A |  |  | Nacht | Bemeterd | [6 empty] | 2042-08-22 | 2062-08-22 | NEDAL |  |  |  | DRAAIOMSDREEF | [21 empty] | Openbare verlichting |  |  |  |  | PM AL 4,0 CO T60 PE | 1 | 2022-08-22 |  | PM AL 4,0 CO T60 PE | 4.00 | CONISCH | ALUMINIUM | NVT | NVT | NVT |  | 350400 |  | FRIZA 8LED 10W WW 3000K 1336LM AKZO900GS 5118BL DIM4A CLO SR | 1 | 2022-08-22 |  | FRIZA 8LED 10W WW 3000K 1336LM AKZO900GS 5118BL DIM4A CLO SR | Schreder |  |  |  |  | AKZO900GS | 8 |  | 1336.00 | 175200 |  | 10.00 |  | FRIZA 8LED 10W WW 3000K 1336LM AKZO900GS 5118BL DIM4A CLO SR | 1 | 2022-08-22 |  | FRIZA 8LED 10W WW 3000K 1336LM AKZO900GS 5118BL DIM4A CLO SR | Schreder | 3000K | 10.00 | 100000 | LED |  | LED DRIVER | 1 | 2022-08-22 |  | LEDDRIVER |  |  | 1.00 | 175200 | [5 empty] | Mastdeur | 1 | 2022-08-22 |  | Mastdeur | Mastdeur | NVT |  | DRAAIOMSDREEF | 52.1334 | 6.235 | 213045 | 460913 | 19 | Ramshof | Zutphen | Gemeente Zutphen | 1x6 |  | Warnsveld | 871687120055597238 |  |  |  |  | 7232 DA | [5 empty] | Liander |  |  |  | In bedrijf | Nee | Nee
3 | 149745 | https://lms.nederlandslicht.nl/qr/report/149745 | 52.1346 | 6.2334 | 212932.6117 | 461045.1245 | Kloetschup |  | 8.72e+17 | Warnsveld | WARNSVELD | 1982-02-01 | Gemeente Zutphen | Schreder | 5 |  | Gemeente Zutphen | In bedrijf | Liander |  | DIM4A |  |  | Nacht | Bemeterd | [6 empty] | 2042-08-22 | 2062-08-22 | NEDAL |  |  |  | DRAAIOMSDREEF | [21 empty] | Openbare verlichting |  |  |  |  | PM AL 4,0 CO T60 PE | 1 | 2022-08-22 |  | PM AL 4,0 CO T60 PE | 4.00 | CONISCH | ALUMINIUM | NVT | NVT | NVT |  | 350400 |  | FRIZA 8LED 10W WW 3000K 1336LM AKZO900GS 5118BL DIM4A CLO SR | 1 | 2022-08-22 |  | FRIZA 8LED 10W WW 3000K 1336LM AKZO900GS 5118BL DIM4A CLO SR | Schreder |  |  |  |  | AKZO900GS | 8 |  | 1336.00 | 175200 |  | 10.00 |  | FRIZA 8LED 10W WW 3000K 1336LM AKZO900GS 5118BL DIM4A CLO SR | 1 | 2022-08-22 |  | FRIZA 8LED 10W WW 3000K 1336LM AKZO900GS 5118BL DIM4A CLO SR | Schreder | 3000K | 10.00 | 100000 | LED |  | LED DRIVER | 1 | 2022-08-22 |  | LEDDRIVER |  |  | 1.00 | 175200 | [5 empty] | Mastdeur | 1 | 2022-08-22 |  | Mastdeur | Mastdeur | NVT |  | DRAAIOMSDREEF | 52.1334 | 6.235 | 213045 | 460913 | 19 | Ramshof | Zutphen | Gemeente Zutphen | 1x6 |  | Warnsveld | 871687120055597238 |  |  |  |  | 7232 DA | [5 empty] | Liander |  |  |  | In bedrijf | Nee | Nee
4 | 149746 | https://lms.nederlandslicht.nl/qr/report/149746 | 52.135 | 6.2337 | 212954.8498 | 461098.0691 | Kloetschup |  | 8.72e+17 | Warnsveld | WARNSVELD | 1982-02-01 | Gemeente Zutphen | Schreder | 5 |  | Gemeente Zutphen | In bedrijf | Liander |  | DIM4A |  |  | Nacht | Bemeterd | [6 empty] | 2042-08-22 | 2062-08-22 | NEDAL |  |  |  | DRAAIOMSDREEF | [21 empty] | Openbare verlichting |  |  |  |  | PM AL 4,0 CO T60 PE | 1 | 2022-08-22 |  | PM AL 4,0 CO T60 PE | 4.00 | CONISCH | ALUMINIUM | NVT | NVT | NVT |  | 350400 |  | FRIZA 8LED 10W WW 3000K 1336LM AKZO900GS 5118BL DIM4A CLO SR | 1 | 2022-08-22 |  | FRIZA 8LED 10W WW 3000K 1336LM AKZO900GS 5118BL DIM4A CLO SR | Schreder |  |  |  |  | AKZO900GS | 8 |  | 1336.00 | 175200 |  | 10.00 |  | FRIZA 8LED 10W WW 3000K 1336LM AKZO900GS 5118BL DIM4A CLO SR | 1 | 2022-08-22 |  | FRIZA 8LED 10W WW 3000K 1336LM AKZO900GS 5118BL DIM4A CLO SR | Schreder | 3000K | 10.00 | 100000 | LED |  | LED DRIVER | 1 | 2022-08-22 |  | LEDDRIVER |  |  | 1.00 | 175200 | [5 empty] | Mastdeur | 1 | 2022-08-22 |  | Mastdeur | Mastdeur | NVT |  | DRAAIOMSDREEF | 52.1334 | 6.235 | 213045 | 460913 | 19 | Ramshof | Zutphen | Gemeente Zutphen | 1x6 |  | Warnsveld | 871687120055597238 |  |  |  |  | 7232 DA | [5 empty] | Liander |  |  |  | In bedrijf | Nee | Nee
5 | 149747 | https://lms.nederlandslicht.nl/qr/report/149747 | 52.135 | 6.233 | 212907.6618 | 461097.8625 | Kloetschup |  | 8.72e+17 | Warnsveld | WARNSVELD | 1984-02-01 | Gemeente Zutphen | Schreder | 5 |  | Gemeente Zutphen | In bedrijf | Liander |  | DIM4A |  |  | Nacht | Bemeterd | [6 empty] | 2042-08-22 | 2062-08-22 | NEDAL |  |  |  | DRAAIOMSDREEF | [21 empty] | Openbare verlichting |  |  |  |  | PM AL 4,0 CO T60 PE | 1 | 2022-08-22 |  | PM AL 4,0 CO T60 PE | 4.00 | CONISCH | ALUMINIUM | NVT | NVT | NVT |  | 350400 |  | FRIZA 8LED 10W WW 3000K 1336LM AKZO900GS 5118BL DIM4A CLO SR | 1 | 2022-08-22 |  | FRIZA 8LED 10W WW 3000K 1336LM AKZO900GS 5118BL DIM4A CLO SR | Schreder |  |  |  |  | AKZO900GS | 8 |  | 1336.00 | 175200 |  | 10.00 |  | FRIZA 8LED 10W WW 3000K 1336LM AKZO900GS 5118BL DIM4A CLO SR | 1 | 2022-08-22 |  | FRIZA 8LED 10W WW 3000K 1336LM AKZO900GS 5118BL DIM4A CLO SR | Schreder | 3000K | 10.00 | 100000 | LED |  | LED DRIVER | 1 | 2022-08-22 |  | LEDDRIVER |  |  | 1.00 | 175200 | [5 empty] | Mastdeur | 1 | 2022-08-22 |  | Mastdeur | Mastdeur | NVT |  | DRAAIOMSDREEF | 52.1334 | 6.235 | 213045 | 460913 | 19 | Ramshof | Zutphen | Gemeente Zutphen | 1x6 |  | Warnsveld | 871687120055597238 |  |  |  |  | 7232 DA | [5 empty] | Liander |  |  |  | In bedrijf | Nee | Nee
6 | 149748 | https://lms.nederlandslicht.nl/qr/report/149748 | 52.1349 | 6.2334 | 212936.2198 | 461077.6662 | Kloetschup |  | 8.72e+17 | Warnsveld | WARNSVELD | 1984-02-01 | Gemeente Zutphen | Schreder | 5 |  | Gemeente Zutphen | In bedrijf | Liander |  | DIM4A |  |  | Nacht | Bemeterd | [6 empty] | 2042-08-22 | 2062-08-22 | NEDAL |  |  |  | DRAAIOMSDREEF | [21 empty] | Openbare verlichting |  |  |  |  | PM AL 4,0 CO T60 PE | 1 | 2022-08-22 |  | PM AL 4,0 CO T60 PE | 4.00 | CONISCH | ALUMINIUM | NVT | NVT | NVT |  | 350400 |  | FRIZA 8LED 10W WW 3000K 1336LM AKZO900GS 5118BL DIM4A CLO SR | 1 | 2022-08-22 |  | FRIZA 8LED 10W WW 3000K 1336LM AKZO900GS 5118BL DIM4A CLO SR | Schreder |  |  |  |  | AKZO900GS | 8 |  | 1336.00 | 175200 |  | 10.00 |  | FRIZA 8LED 10W WW 3000K 1336LM AKZO900GS 5118BL DIM4A CLO SR | 1 | 2022-08-22 |  | FRIZA 8LED 10W WW 3000K 1336LM AKZO900GS 5118BL DIM4A CLO SR | Schreder | 3000K | 10.00 | 100000 | LED |  | LED DRIVER | 1 | 2022-08-22 |  | LEDDRIVER |  |  | 1.00 | 175200 | [5 empty] | Mastdeur | 1 | 2022-08-22 |  | Mastdeur | Mastdeur | NVT |  | DRAAIOMSDREEF | 52.1334 | 6.235 | 213045 | 460913 | 19 | Ramshof | Zutphen | Gemeente Zutphen | 1x6 |  | Warnsveld | 871687120055597238 |  |  |  |  | 7232 DA | [5 empty] | Liander |  |  |  | In bedrijf | Nee | Nee
7 | 149749 | https://lms.nederlandslicht.nl/qr/report/149749 | 52.1346 | 6.2329 | 212899.9318 | 461045.0605 | Kloetschup |  | 8.72e+17 | Warnsveld | WARNSVELD | 1984-02-01 | Gemeente Zutphen | Schreder | 5 |  | Gemeente Zutphen | In bedrijf | Liander |  | DIM4A |  |  | Nacht | Bemeterd | [6 empty] | 2042-08-22 | 2062-08-22 | NEDAL |  |  |  | DRAAIOMSDREEF | [21 empty] | Openbare verlichting |  |  |  |  | PM AL 4,0 CO T60 PE | 1 | 2022-08-22 |  | PM AL 4,0 CO T60 PE | 4.00 | CONISCH | ALUMINIUM | NVT | NVT | NVT |  | 350400 |  | FRIZA 8LED 10W WW 3000K 1336LM AKZO900GS 5118BL DIM4A CLO SR | 1 | 2022-08-22 |  | FRIZA 8LED 10W WW 3000K 1336LM AKZO900GS 5118BL DIM4A CLO SR | Schreder |  |  |  |  | AKZO900GS | 8 |  | 1336.00 | 175200 |  | 10.00 |  | FRIZA 8LED 10W WW 3000K 1336LM AKZO900GS 5118BL DIM4A CLO SR | 1 | 2022-08-22 |  | FRIZA 8LED 10W WW 3000K 1336LM AKZO900GS 5118BL DIM4A CLO SR | Schreder | 3000K | 10.00 | 100000 | LED |  | LED DRIVER | 1 | 2022-08-22 |  | LEDDRIVER |  |  | 1.00 | 175200 | [5 empty] | Mastdeur | 1 | 2022-08-22 |  | Mastdeur | Mastdeur | NVT |  | DRAAIOMSDREEF | 52.1334 | 6.235 | 213045 | 460913 | 19 | Ramshof | Zutphen | Gemeente Zutphen | 1x6 |  | Warnsveld | 871687120055597238 |  |  |  |  | 7232 DA | [5 empty] | Liander |  |  |  | In bedrijf | Nee | Nee
8 | 149750 | https://lms.nederlandslicht.nl/qr/report/149750 | 52.1341 | 6.2321 | 212845.7068 | 460994.8457 | Kloetschup |  | 8.72e+17 | Warnsveld | WARNSVELD | 1984-02-01 | Gemeente Zutphen | Schreder | 5 |  | Gemeente Zutphen | In bedrijf | Liander |  | DIM4A |  |  | Nacht | Bemeterd | [6 empty] | 2042-08-22 | 2062-08-22 | NEDAL |  |  |  | RUNNEBOOM | [21 empty] | Openbare verlichting |  |  |  |  | PM AL 4,0 CO T60 PE | 1 | 2022-08-22 |  | PM AL 4,0 CO T60 PE | 4.00 | CONISCH | ALUMINIUM | NVT | NVT | NVT |  | 350400 |  | FRIZA 8LED 10W WW 3000K 1336LM AKZO900GS 5118BL DIM4A CLO SR | 1 | 2022-08-22 |  | FRIZA 8LED 10W WW 3000K 1336LM AKZO900GS 5118BL DIM4A CLO SR | Schreder |  |  |  |  | AKZO900GS | 8 |  | 1336.00 | 175200 |  | 10.00 |  | FRIZA 8LED 10W WW 3000K 1336LM AKZO900GS 5118BL DIM4A CLO SR | 1 | 2022-08-22 |  | FRIZA 8LED 10W WW 3000K 1336LM AKZO900GS 5118BL DIM4A CLO SR | Schreder | 3000K | 10.00 | 100000 | LED |  | LED DRIVER | 1 | 2022-08-22 |  | LEDDRIVER |  |  | 1.00 | 175200 | [5 empty] | Mastdeur | 1 | 2022-08-22 |  | Mastdeur | Mastdeur | NVT |  | RUNNEBOOM | 52.135 | 6.2306 | 212740 | 461091 | 48 | Dreiumme | Zutphen | Gemeente Zutphen |  |  | Warnsveld | 871687120055597245 |  |  |  |  | 7232 CR | [5 empty] | Liander |  |  |  | In bedrijf
9 | 149751 | https://lms.nederlandslicht.nl/qr/report/149751 | 52.1341 | 6.2328 | 212893.0708 | 460994.533 | Kloetschup |  | 8.72e+17 | Warnsveld | WARNSVELD | 1984-02-01 | Gemeente Zutphen | Schreder | 5 |  | Gemeente Zutphen | In bedrijf | Liander |  | DIM4A |  |  | Nacht | Bemeterd |  |  |  | 2023-04-28 |  |  | 2042-08-22 | 2062-08-22 | NEDAL |  |  |  | RUNNEBOOM | [17 empty] | 0.88 | 0.88 |  |  | Openbare verlichting |  |  |  |  | PM AL 4,0 CO T60 PE | 1 | 2022-08-22 |  | PM AL 4,0 CO T60 PE | 4.00 | CONISCH | ALUMINIUM | NVT | NVT | NVT |  | 350400 |  | FRIZA 8LED 10W WW 3000K 1336LM AKZO900GS 5118BL DIM4A CLO SR | 1 | 2022-08-22 |  | FRIZA 8LED 10W WW 3000K 1336LM AKZO900GS 5118BL DIM4A CLO SR | Schreder |  |  |  |  | AKZO900GS | 8 |  | 1336.00 | 175200 |  | 10.00 |  | FRIZA 8LED 10W WW 3000K 1336LM AKZO900GS 5118BL DIM4A CLO SR | 1 | 2022-08-22 |  | FRIZA 8LED 10W WW 3000K 1336LM AKZO900GS 5118BL DIM4A CLO SR | Schreder | 3000K | 10.00 | 100000 | LED |  | LED DRIVER | 1 | 2022-08-22 |  | LEDDRIVER |  |  | 1.00 | 175200 | [5 empty] | Mastdeur | 1 | 2022-08-22 |  | Mastdeur | Mastdeur | NVT |  | RUNNEBOOM | 52.135 | 6.2306 | 212740 | 461091 | 48 | Dreiumme | Zutphen | Gemeente Zutphen |  |  | Warnsveld | 871687120055597245 |  |  |  |  | 7232 CR | [5 empty] | Liander |  |  |  | In bedrijf
10 | 149752 | https://lms.nederlandslicht.nl/qr/report/149752 | 52.1343 | 6.2327 | 212883.8688 | 461019.7396 | Kloetschup |  | 8.72e+17 | Warnsveld | WARNSVELD | 1984-02-01 | Gemeente Zutphen | Schreder | 5 |  | Gemeente Zutphen | In bedrijf | Liander |  | DIM4A |  |  | Nacht | Bemeterd | [6 empty] | 2042-08-22 | 2062-08-22 | NEDAL |  |  |  | RUNNEBOOM | [21 empty] | Openbare verlichting |  |  |  |  | PM AL 4,0 CO T60 PE | 1 | 2022-08-22 |  | PM AL 4,0 CO T60 PE | 4.00 | CONISCH | ALUMINIUM | NVT | NVT | NVT |  | 350400 |  | FRIZA 8LED 10W WW 3000K 1336LM AKZO900GS 5118BL DIM4A CLO SR | 1 | 2022-08-22 |  | FRIZA 8LED 10W WW 3000K 1336LM AKZO900GS 5118BL DIM4A CLO SR | Schreder |  |  |  |  | AKZO900GS | 8 |  | 1336.00 | 175200 |  | 10.00 |  | FRIZA 8LED 10W WW 3000K 1336LM AKZO900GS 5118BL DIM4A CLO SR | 1 | 2022-08-22 |  | FRIZA 8LED 10W WW 3000K 1336LM AKZO900GS 5118BL DIM4A CLO SR | Schreder | 3000K | 10.00 | 100000 | LED |  | LED DRIVER | 1 | 2022-08-22 |  | LEDDRIVER |  |  | 1.00 | 175200 | [5 empty] | Mastdeur | 1 | 2022-08-22 |  | Mastdeur | Mastdeur | NVT |  | RUNNEBOOM | 52.135 | 6.2306 | 212740 | 461091 | 48 | Dreiumme | Zutphen | Gemeente Zutphen |  |  | Warnsveld | 871687120055597245 |  |  |  |  | 7232 CR | [5 empty] | Liander |  |  |  | In bedrijf
11 | 149753 | https://lms.nederlandslicht.nl/qr/report/149753 | 52.1349 | 6.2325 | 212870.1348 | 461083.1825 | Kloetschup |  | 8.72e+17 | Warnsveld | WARNSVELD | 1984-02-01 | Gemeente Zutphen | Schreder | 5 |  | Gemeente Zutphen | In bedrijf | Liander |  | DIM4A |  |  | Nacht | Bemeterd | [6 empty] | 2042-08-22 | 2062-08-22 | NEDAL |  |  |  | RUNNEBOOM | [21 empty] | Openbare verlichting |  |  |  |  | PM AL 4,0 CO T60 PE | 1 | 2022-08-22 |  | PM AL 4,0 CO T60 PE | 4.00 | CONISCH | ALUMINIUM | NVT | NVT | NVT |  | 350400 |  | FRIZA 8LED 10W WW 3000K 1336LM AKZO900GS 5118BL DIM4A CLO SR | 1 | 2022-08-22 |  | FRIZA 8LED 10W WW 3000K 1336LM AKZO900GS 5118BL DIM4A CLO SR | Schreder |  |  |  |  | AKZO900GS | 8 |  | 1336.00 | 175200 |  | 10.00 |  | FRIZA 8LED 10W WW 3000K 1336LM AKZO900GS 5118BL DIM4A CLO SR | 1 | 2022-08-22 |  | FRIZA 8LED 10W WW 3000K 1336LM AKZO900GS 5118BL DIM4A CLO SR | Schreder | 3000K | 10.00 | 100000 | LED |  | LED DRIVER | 1 | 2022-08-22 |  | LEDDRIVER |  |  | 1.00 | 175200 | [5 empty] | Mastdeur | 1 | 2022-08-22 |  | Mastdeur | Mastdeur | NVT |  | RUNNEBOOM | 52.135 | 6.2306 | 212740 | 461091 | 48 | Dreiumme | Zutphen | Gemeente Zutphen |  |  | Warnsveld | 871687120055597245 |  |  |  |  | 7232 CR | [5 empty] | Liander |  |  |  | In bedrijf
12 | 149754 | https://lms.nederlandslicht.nl/qr/report/149754 | 52.1351 | 6.2325 | 212875.6277 | 461103.2829 | Kloetschup |  | 8.72e+17 | Warnsveld | WARNSVELD | 1984-02-01 | Gemeente Zutphen | Schreder | 5 |  | Gemeente Zutphen | In bedrijf | Liander |  | DIM4A |  |  | Nacht | Bemeterd | [6 empty] | 2042-08-22 | 2062-08-22 | NEDAL |  |  |  | RUNNEBOOM | [21 empty] | Openbare verlichting |  |  |  |  | PM AL 4,0 CO T60 PE | 1 | 2022-08-22 |  | PM AL 4,0 CO T60 PE | 4.00 | CONISCH | ALUMINIUM | NVT | NVT | NVT |  | 350400 |  | FRIZA 8LED 10W WW 3000K 1336LM AKZO900GS 5118BL DIM4A CLO SR | 1 | 2022-08-22 |  | FRIZA 8LED 10W WW 3000K 1336LM AKZO900GS 5118BL DIM4A CLO SR | Schreder |  |  |  |  | AKZO900GS | 8 |  | 1336.00 | 175200 |  | 10.00 |  | FRIZA 8LED 10W WW 3000K 1336LM AKZO900GS 5118BL DIM4A CLO SR | 1 | 2022-08-22 |  | FRIZA 8LED 10W WW 3000K 1336LM AKZO900GS 5118BL DIM4A CLO SR | Schreder | 3000K | 10.00 | 100000 | LED |  | LED DRIVER | 1 | 2022-08-22 |  | LEDDRIVER |  |  | 1.00 | 175200 | [5 empty] | Mastdeur | 1 | 2022-08-22 |  | Mastdeur | Mastdeur | NVT |  | RUNNEBOOM | 52.135 | 6.2306 | 212740 | 461091 | 48 | Dreiumme | Zutphen | Gemeente Zutphen |  |  | Warnsveld | 871687120055597245 |  |  |  |  | 7232 CR | [5 empty] | Liander |  |  |  | In bedrijf
13 | 149755 | https://lms.nederlandslicht.nl/qr/report/149755 | 52.1351 | 6.2319 | 212833.4008 | 461101.0106 | Kloetschup |  | 8.72e+17 | Warnsveld | WARNSVELD | 1984-02-01 | Gemeente Zutphen | Schreder | 5 |  | Gemeente Zutphen | In bedrijf | Liander |  | DIM4A |  |  | Nacht | Bemeterd | [6 empty] | 2042-08-22 | 2062-08-22 | NEDAL |  |  |  | RUNNEBOOM | [21 empty] | Openbare verlichting |  |  |  |  | PM AL 4,0 CO T60 PE | 1 | 2022-08-22 |  | PM AL 4,0 CO T60 PE | 4.00 | CONISCH | ALUMINIUM | NVT | NVT | NVT |  | 350400 |  | FRIZA 8LED 10W WW 3000K 1336LM AKZO900GS 5118BL DIM4A CLO SR | 1 | 2022-08-22 |  | FRIZA 8LED 10W WW 3000K 1336LM AKZO900GS 5118BL DIM4A CLO SR | Schreder |  |  |  |  | AKZO900GS | 8 |  | 1336.00 | 175200 |  | 10.00 |  | FRIZA 8LED 10W WW 3000K 1336LM AKZO900GS 5118BL DIM4A CLO SR | 1 | 2022-08-22 |  | FRIZA 8LED 10W WW 3000K 1336LM AKZO900GS 5118BL DIM4A CLO SR | Schreder | 3000K | 10.00 | 100000 | LED |  | LED DRIVER | 1 | 2022-08-22 |  | LEDDRIVER |  |  | 1.00 | 175200 | [5 empty] | Mastdeur | 1 | 2022-08-22 |  | Mastdeur | Mastdeur | NVT |  | RUNNEBOOM | 52.135 | 6.2306 | 212740 | 461091 | 48 | Dreiumme | Zutphen | Gemeente Zutphen |  |  | Warnsveld | 871687120055597245 |  |  |  |  | 7232 CR | [5 empty] | Liander |  |  |  | In bedrijf
14 | 149756 | https://lms.nederlandslicht.nl/qr/report/149756 | 52.1346 | 6.2324 | 212863.3948 | 461046.4572 | Kloetschup |  | 8.72e+17 | Warnsveld | WARNSVELD | 1984-02-01 | Gemeente Zutphen | Schreder | 5 |  | Gemeente Zutphen | In bedrijf | Liander |  | DIM4A |  |  | Nacht | Bemeterd | [6 empty] | 2042-08-22 | 2062-08-22 | NEDAL |  |  |  | RUNNEBOOM | [21 empty] | Openbare verlichting |  |  |  |  | PM AL 4,0 CO T60 PE | 1 | 2022-08-22 |  | PM AL 4,0 CO T60 PE | 4.00 | CONISCH | ALUMINIUM | NVT | NVT | NVT |  | 350400 |  | FRIZA 8LED 10W WW 3000K 1336LM AKZO900GS 5118BL DIM4A CLO SR | 1 | 2022-08-22 |  | FRIZA 8LED 10W WW 3000K 1336LM AKZO900GS 5118BL DIM4A CLO SR | Schreder |  |  |  |  | AKZO900GS | 8 |  | 1336.00 | 175200 |  | 10.00 |  | FRIZA 8LED 10W WW 3000K 1336LM AKZO900GS 5118BL DIM4A CLO SR | 1 | 2022-08-22 |  | FRIZA 8LED 10W WW 3000K 1336LM AKZO900GS 5118BL DIM4A CLO SR | Schreder | 3000K | 10.00 | 100000 | LED |  | LED DRIVER | 1 | 2022-08-22 |  | LEDDRIVER |  |  | 1.00 | 175200 | [5 empty] | Mastdeur | 1 | 2022-08-22 |  | Mastdeur | Mastdeur | NVT |  | RUNNEBOOM | 52.135 | 6.2306 | 212740 | 461091 | 48 | Dreiumme | Zutphen | Gemeente Zutphen |  |  | Warnsveld | 871687120055597245 |  |  |  |  | 7232 CR | [5 empty] | Liander |  |  |  | In bedrijf
15 | 149757 | https://lms.nederlandslicht.nl/qr/report/149757 | 52.1345 | 6.2319 | 212834.6317 | 461033.1114 | Kloetschup |  | 8.72e+17 | Warnsveld | WARNSVELD | 1984-02-01 | Gemeente Zutphen | Schreder | 5 |  | Gemeente Zutphen | In bedrijf | Liander |  | DIM4A |  |  | Nacht | Bemeterd | [6 empty] | 2042-08-22 | 2062-08-22 | NEDAL |  |  |  | RUNNEBOOM | [21 empty] | Openbare verlichting |  |  |  |  | PM AL 4,0 CO T60 PE | 1 | 2022-08-22 |  | PM AL 4,0 CO T60 PE | 4.00 | CONISCH | ALUMINIUM | NVT | NVT | NVT |  | 350400 |  | FRIZA 8LED 10W WW 3000K 1336LM AKZO900GS 5118BL DIM4A CLO SR | 1 | 2022-08-22 |  | FRIZA 8LED 10W WW 3000K 1336LM AKZO900GS 5118BL DIM4A CLO SR | Schreder |  |  |  |  | AKZO900GS | 8 |  | 1336.00 | 175200 |  | 10.00 |  | FRIZA 8LED 10W WW 3000K 1336LM AKZO900GS 5118BL DIM4A CLO SR | 1 | 2022-08-22 |  | FRIZA 8LED 10W WW 3000K 1336LM AKZO900GS 5118BL DIM4A CLO SR | Schreder | 3000K | 10.00 | 100000 | LED |  | LED DRIVER | 1 | 2022-08-22 |  | LEDDRIVER |  |  | 1.00 | 175200 | [5 empty] | Mastdeur | 1 | 2022-08-22 |  | Mastdeur | Mastdeur | NVT |  | RUNNEBOOM | 52.135 | 6.2306 | 212740 | 461091 | 48 | Dreiumme | Zutphen | Gemeente Zutphen |  |  | Warnsveld | 871687120055597245 |  |  |  |  | 7232 CR | [5 empty] | Liander |  |  |  | In bedrijf
16 | 149758 | https://lms.nederlandslicht.nl/qr/report/149758 | 52.1345 | 6.2316 | 212813.1217 | 461040.6488 | Kloetschup |  | 8.72e+17 | Warnsveld | WARNSVELD | 1991-11-01 | Gemeente Zutphen | Schreder | 5 |  | Gemeente Zutphen | In bedrijf | Liander |  | DIM4A |  |  | Nacht | Bemeterd | [6 empty] | 2042-08-22 | 2031-11-01 | KAAL |  |  |  | RUNNEBOOM | [21 empty] | Openbare verlichting |  |  |  |  | PM ST 4,0 CO T60 GG M V | 1 | 1991-11-01 |  | PM ST 4,0 CO T60 ET V | 4.00 | CONISCH | THERMISCH VERZINKT | NVT | NVT | NVT |  | 350400 |  | FRIZA 8LED 10W WW 3000K 1336LM AKZO900GS 5118BL DIM4A CLO SR | 1 | 2022-08-22 |  | FRIZA 8LED 10W WW 3000K 1336LM AKZO900GS 5118BL DIM4A CLO SR | Schreder |  |  |  |  | AKZO900GS | 8 |  | 1336.00 | 175200 |  | 10.00 |  | FRIZA 8LED 10W WW 3000K 1336LM AKZO900GS 5118BL DIM4A CLO SR | 1 | 2022-08-22 |  | FRIZA 8LED 10W WW 3000K 1336LM AKZO900GS 5118BL DIM4A CLO SR | Schreder | 3000K | 10.00 | 100000 | LED |  | LED DRIVER | 1 | 2022-08-22 |  | LEDDRIVER |  |  | 1.00 | 175200 | [5 empty] | Mastdeur | 1 | 1991-11-01 |  | Mastdeur | Mastdeur | NVT |  | RUNNEBOOM | 52.135 | 6.2306 | 212740 | 461091 | 48 | Dreiumme | Zutphen | Gemeente Zutphen |  |  | Warnsveld | 871687120055597245 |  |  |  |  | 7232 CR | [5 empty] | Liander |  |  |  | In bedrijf
17 | 149759 | https://lms.nederlandslicht.nl/qr/report/149759 | 52.1345 | 6.2315 | 212804.0438 | 461033.4496 | Kloetschup |  | 8.72e+17 | Warnsveld | WARNSVELD | 1984-02-01 | Gemeente Zutphen | Schreder | 5 |  | Gemeente Zutphen | In bedrijf | Liander |  | DIM4A |  |  | Nacht | Bemeterd | [6 empty] | 2042-08-22 | 2062-08-22 | NEDAL |  |  |  | RUNNEBOOM | [21 empty] | Openbare verlichting |  |  |  |  | PM AL 4,0 CO T60 PE | 1 | 2022-08-22 |  | PM AL 4,0 CO T60 PE | 4.00 | CONISCH | ALUMINIUM | NVT | NVT | NVT |  | 350400 |  | FRIZA 8LED 10W WW 3000K 1336LM AKZO900GS 5118BL DIM4A CLO SR | 1 | 2022-08-22 |  | FRIZA 8LED 10W WW 3000K 1336LM AKZO900GS 5118BL DIM4A CLO SR | Schreder |  |  |  |  | AKZO900GS | 8 |  | 1336.00 | 175200 |  | 10.00 |  | FRIZA 8LED 10W WW 3000K 1336LM AKZO900GS 5118BL DIM4A CLO SR | 1 | 2022-08-22 |  | FRIZA 8LED 10W WW 3000K 1336LM AKZO900GS 5118BL DIM4A CLO SR | Schreder | 3000K | 10.00 | 100000 | LED |  | LED DRIVER | 1 | 2022-08-22 |  | LEDDRIVER |  |  | 1.00 | 175200 | [5 empty] | Mastdeur | 1 | 2022-08-22 |  | Mastdeur | Mastdeur | NVT |  | RUNNEBOOM | 52.135 | 6.2306 | 212740 | 461091 | 48 | Dreiumme | Zutphen | Gemeente Zutphen |  |  | Warnsveld | 871687120055597245 |  |  |  |  | 7232 CR | [5 empty] | Liander |  |  |  | In bedrijf
18 | 149760 | https://lms.nederlandslicht.nl/qr/report/149760 | 52.1349 | 6.2313 | 212787.1578 | 461079.4546 | Kloetschup |  | 8.72e+17 | Warnsveld | WARNSVELD | 1993-01-01 | Gemeente Zutphen | Schreder | 5 |  | Gemeente Zutphen | In bedrijf | Liander |  | DIM4A |  |  | Nacht | Bemeterd |  |  |  | 2020-05-01 |  |  | 2042-08-22 | 2033-01-01 | KAAL |  |  |  | RUNNEBOOM | [21 empty] | Openbare verlichting |  |  |  |  | PM ST 4,0 CO T60 GG M V | 1 | 1993-01-01 |  | PM ST 4,0 CO T60 ET V | 4.00 | CONISCH | THERMISCH VERZINKT | NVT | NVT | NVT |  | 350400 |  | FRIZA 8LED 10W WW 3000K 1336LM AKZO900GS 5118BL DIM4A CLO SR | 1 | 2022-08-22 |  | FRIZA 8LED 10W WW 3000K 1336LM AKZO900GS 5118BL DIM4A CLO SR | Schreder |  |  |  |  | AKZO900GS | 8 |  | 1336.00 | 175200 |  | 10.00 |  | FRIZA 8LED 10W WW 3000K 1336LM AKZO900GS 5118BL DIM4A CLO SR | 1 | 2022-08-22 |  | FRIZA 8LED 10W WW 3000K 1336LM AKZO900GS 5118BL DIM4A CLO SR | Schreder | 3000K | 10.00 | 100000 | LED |  | LED DRIVER | 1 | 2022-08-22 |  | LEDDRIVER |  |  | 1.00 | 175200 | [5 empty] | Mastdeur | 1 | 1993-01-01 |  | Mastdeur | Mastdeur | NVT |  | RUNNEBOOM | 52.135 | 6.2306 | 212740 | 461091 | 48 | Dreiumme | Zutphen | Gemeente Zutphen |  |  | Warnsveld | 871687120055597245 |  |  |  |  | 7232 CR | [5 empty] | Liander |  |  |  | In bedrijf
19 | 149761 | https://lms.nederlandslicht.nl/qr/report/149761 | 52.1351 | 6.2314 | 212794.0457 | 461100.7405 | Kloetschup |  | 8.72e+17 | Warnsveld | WARNSVELD | 1985-02-01 | Gemeente Zutphen | Schreder | 5 |  | Gemeente Zutphen | In bedrijf | Liander |  | DIM4A |  |  | Nacht | Bemeterd | [6 empty] | 2042-08-22 | 2062-08-22 | NEDAL |  |  |  | RUNNEBOOM | [21 empty] | Openbare verlichting |  |  |  |  | PM AL 4,0 CO T60 PE | 1 | 2022-08-22 |  | PM AL 4,0 CO T60 PE | 4.00 | CONISCH | ALUMINIUM | NVT | NVT | NVT |  | 350400 |  | FRIZA 8LED 10W WW 3000K 1336LM AKZO900GS 5118BL DIM4A CLO SR | 1 | 2022-08-22 |  | FRIZA 8LED 10W WW 3000K 1336LM AKZO900GS 5118BL DIM4A CLO SR | Schreder |  |  |  |  | AKZO900GS | 8 |  | 1336.00 | 175200 |  | 10.00 |  | FRIZA 8LED 10W WW 3000K 1336LM AKZO900GS 5118BL DIM4A CLO SR | 1 | 2022-08-22 |  | FRIZA 8LED 10W WW 3000K 1336LM AKZO900GS 5118BL DIM4A CLO SR | Schreder | 3000K | 10.00 | 100000 | LED |  | LED DRIVER | 1 | 2022-08-22 |  | LEDDRIVER |  |  | 1.00 | 175200 | [5 empty] | Mastdeur | 1 | 2022-08-22 |  | Mastdeur | Mastdeur | NVT |  | RUNNEBOOM | 52.135 | 6.2306 | 212740 | 461091 | 48 | Dreiumme | Zutphen | Gemeente Zutphen |  |  | Warnsveld | 871687120055597245 |  |  |  |  | 7232 CR | [5 empty] | Liander |  |  |  | In bedrijf
20 | 149762 | https://lms.nederlandslicht.nl/qr/report/149762 | 52.1347 | 6.2311 | 212774.0138 | 461059.8305 | Kloetschup |  | 8.72e+17 | Warnsveld | WARNSVELD | 2020-08-31 | Gemeente Zutphen | Schreder | 5 |  | Gemeente Zutphen | In bedrijf | Liander |  | DIM4A |  |  | Nacht | Bemeterd |  |  |  | 2020-05-01 |  |  | 2042-08-22 | 2060-08-31 |  |  |  |  | RUNNEBOOM | [21 empty] | Openbare verlichting |  |  |  |  | PM AL 4,0 CO T60 D135 TP BOULEVARD | 1 | 2020-08-31 | [9 empty] | 350400 |  | FRIZA 8LED 10W WW 3000K 1336LM AKZO900GS 5118BL DIM4A CLO SR | 1 | 2022-08-22 |  | FRIZA 8LED 10W WW 3000K 1336LM AKZO900GS 5118BL DIM4A CLO SR | Schreder |  |  |  |  | AKZO900GS | 8 |  | 1336.00 | 175200 |  | 10.00 |  | FRIZA 8LED 10W WW 3000K 1336LM AKZO900GS 5118BL DIM4A CLO SR | 1 | 2022-08-22 |  | FRIZA 8LED 10W WW 3000K 1336LM AKZO900GS 5118BL DIM4A CLO SR | Schreder | 3000K | 10.00 | 100000 | LED |  | LED DRIVER | 1 | 2022-08-22 |  | LEDDRIVER |  |  | 1.00 | 175200 | [5 empty] | Mastdeur | 1 | 2020-08-31 |  | Mastdeur | Mastdeur | NVT |  | RUNNEBOOM | 52.135 | 6.2306 | 212740 | 461091 | 48 | Dreiumme | Zutphen | Gemeente Zutphen |  |  | Warnsveld | 871687120055597245 |  |  |  |  | 7232 CR | [5 empty] | Liander |  |  |  | In bedrijf
21 | 149763 | https://lms.nederlandslicht.nl/qr/report/149763 | 52.1345 | 6.2311 | 212774.0727 | 461033.4258 | Kloetschup |  | 8.72e+17 | Warnsveld | WARNSVELD | 1985-02-01 | Gemeente Zutphen | Schreder | 5 |  | Gemeente Zutphen | In bedrijf | Liander |  | DIM4A |  |  | Nacht | Bemeterd | [6 empty] | 2042-08-22 | 2062-08-22 | NEDAL |  |  |  | RUNNEBOOM | [21 empty] | Openbare verlichting |  |  |  |  | PM AL 4,0 CO T60 PE | 1 | 2022-08-22 |  | PM AL 4,0 CO T60 PE | 4.00 | CONISCH | ALUMINIUM | NVT | NVT | NVT |  | 350400 |  | FRIZA 8LED 10W WW 3000K 1336LM AKZO900GS 5118BL DIM4A CLO SR | 1 | 2022-08-22 |  | FRIZA 8LED 10W WW 3000K 1336LM AKZO900GS 5118BL DIM4A CLO SR | Schreder |  |  |  |  | AKZO900GS | 8 |  | 1336.00 | 175200 |  | 10.00 |  | FRIZA 8LED 10W WW 3000K 1336LM AKZO900GS 5118BL DIM4A CLO SR | 1 | 2022-08-22 |  | FRIZA 8LED 10W WW 3000K 1336LM AKZO900GS 5118BL DIM4A CLO SR | Schreder | 3000K | 10.00 | 100000 | LED |  | LED DRIVER | 1 | 2022-08-22 |  | LEDDRIVER |  |  | 1.00 | 175200 | [5 empty] | Mastdeur | 1 | 2022-08-22 |  | Mastdeur | Mastdeur | NVT |  | RUNNEBOOM | 52.135 | 6.2306 | 212740 | 461091 | 48 | Dreiumme | Zutphen | Gemeente Zutphen |  |  | Warnsveld | 871687120055597245 |  |  |  |  | 7232 CR | [5 empty] | Liander |  |  |  | In bedrijf
1 | 149764 | https://lms.nederlandslicht.nl/qr/report/149764 | 52.131 | 6.2289 | 212628.0798 | 460649.1944 | Klooster |  | 8.72e+17 | Warnsveld | WARNSVELD | 1987-11-01 | Gemeente Zutphen | Philips | 5 |  | Gemeente Zutphen | In bedrijf | Liander |  | DIM4A |  |  | Nacht | Bemeterd | [6 empty] | 2042-08-22 | 2027-11-01 |  |  |  |  | SCHEPERKAMP | [21 empty] | Openbare verlichting |  |  |  |  | LM ST 6,0 CV EU1000/20/5 T60 GG N7032 | 1 | 1987-11-01 |  | LM ST 6,0 CV EU1250/20/5 T60 ET N7032 | 6.00 | CILINDRISCH | STAAL | 7032 KIEZELGRIJS | GESCHILDERD | NVT |  | 350400 |  | BGP501 20LED 17,4W WW 3000K 2000LM 7035 DM10 DIM4A CLO SR | 1 | 2022-08-22 |  | BGP501 20LED 17,4W WW 3000K 2000LM 7035 DM10 DIM4A CLO SR | Philips |  |  |  |  | 7035 | 20 |  | 2000.00 | 175200 |  | 17.40 |  | BGP501 20LED 17,4W WW 3000K 2000LM 7035 DM10 DIM4A CLO SR | 1 | 2022-08-22 |  | BGP501 20LED 17,4W WW 3000K 2000LM 7035 DM10 DIM4A CLO SR | Philips | 3000K | 17.40 | 50000 | LED |  | LED DRIVER | 1 | 2022-08-22 |  | LEDDRIVER |  |  | 1.00 | 175200 | [5 empty] | Mastdeur | 1 | 1987-11-01 |  | Mastdeur | Mastdeur | NVT |  | SCHEPERKAMP | 52.1326 | 6.2295 | 212673 | 460827 | 39 | Lammerhof | Zutphen | Gemeente Zutphen | 1x6 |  | Warnsveld | 871687120055597214 |  |  |  |  | 7232 AR | [5 empty] | Liander |  |  |  | In bedrijf | Nee | Nee
2 | 149765 | https://lms.nederlandslicht.nl/qr/report/149765 | 52.131 | 6.2293 | 212656.1268 | 460648.1057 | Klooster |  | 8.72e+17 | Warnsveld | WARNSVELD | 1991-11-01 | Gemeente Zutphen | Philips | 5 |  | Gemeente Zutphen | In bedrijf | Liander |  | DIM4A |  |  | Nacht | Bemeterd | [6 empty] | 2042-08-22 | 2031-11-01 |  |  |  |  | SCHEPERKAMP | [21 empty] | Openbare verlichting |  |  |  |  | LM ST 6,0 CV EU1250/20/5 T60 FR V | 1 | 1991-11-01 |  | LM ST 6,0 CV EU1250/20/5 T60 FR V | 6.00 | CILINDRISCH | THERMISCH VERZINKT | NVT | NVT | NVT |  | 350400 |  | BGP501 20LED 17,4W WW 3000K 2000LM 7035 DM10 DIM4A CLO SR | 1 | 2022-08-22 |  | BGP501 20LED 17,4W WW 3000K 2000LM 7035 DM10 DIM4A CLO SR | Philips |  |  |  |  | 7035 | 20 |  | 2000.00 | 175200 |  | 17.40 |  | BGP501 20LED 17,4W WW 3000K 2000LM 7035 DM10 DIM4A CLO SR | 1 | 2022-08-22 |  | BGP501 20LED 17,4W WW 3000K 2000LM 7035 DM10 DIM4A CLO SR | Philips | 3000K | 17.40 | 50000 | LED |  | LED DRIVER | 1 | 2022-08-22 |  | LEDDRIVER |  |  | 1.00 | 175200 | [5 empty] | Mastdeur | 1 | 1991-11-01 |  | Mastdeur | Mastdeur | NVT |  | SCHEPERKAMP | 52.1326 | 6.2295 | 212673 | 460827 | 39 | Lammerhof | Zutphen | Gemeente Zutphen | 1x6 |  | Warnsveld | 871687120055597214 |  |  |  |  | 7232 AR | [5 empty] | Liander |  |  |  | In bedrijf | Nee | Nee
3 | 149766 | https://lms.nederlandslicht.nl/qr/report/149766 | 52.131 | 6.2295 | 212671.3727 | 460649.5734 | Klooster |  | 8.72e+17 | Warnsveld | WARNSVELD | 1987-11-01 | Gemeente Zutphen | Philips | 5 |  | Gemeente Zutphen | In bedrijf | Liander |  | DIM4A |  |  | Nacht | Bemeterd | [6 empty] | 2042-08-22 | 2027-11-01 |  |  |  |  | SCHEPERKAMP | [21 empty] | Openbare verlichting |  |  |  |  | LM ST 6,0 CV EU1000/20/5 T60 GG N7032 | 1 | 1987-11-01 |  | LM ST 6,0 CV EU1250/20/5 T60 ET N7032 | 6.00 | CILINDRISCH | STAAL | 7032 KIEZELGRIJS | GESCHILDERD | NVT |  | 350400 |  | BGP501 20LED 17,4W WW 3000K 2000LM 7035 DM10 DIM4A CLO SR | 1 | 2022-08-22 |  | BGP501 20LED 17,4W WW 3000K 2000LM 7035 DM10 DIM4A CLO SR | Philips |  |  |  |  | 7035 | 20 |  | 2000.00 | 175200 |  | 17.40 |  | BGP501 20LED 17,4W WW 3000K 2000LM 7035 DM10 DIM4A CLO SR | 1 | 2022-08-22 |  | BGP501 20LED 17,4W WW 3000K 2000LM 7035 DM10 DIM4A CLO SR | Philips | 3000K | 17.40 | 50000 | LED |  | LED DRIVER | 1 | 2022-08-22 |  | LEDDRIVER |  |  | 1.00 | 175200 | [5 empty] | Mastdeur | 1 | 1987-11-01 |  | Mastdeur | Mastdeur | NVT |  | SCHEPERKAMP | 52.1326 | 6.2295 | 212673 | 460827 | 39 | Lammerhof | Zutphen | Gemeente Zutphen | 1x6 |  | Warnsveld | 871687120055597214 |  |  |  |  | 7232 AR | [5 empty] | Liander |  |  |  | In bedrijf | Nee | Nee
4 | 149767 | https://lms.nederlandslicht.nl/qr/report/149767 | 52.1313 | 6.2297 | 212687.7188 | 460676.0796 | Klooster |  | 8.72e+17 | Warnsveld | WARNSVELD | 1987-11-01 | Gemeente Zutphen | Schreder | 5 |  | Gemeente Zutphen | In bedrijf | Liander |  | DIM4A |  |  | Nacht | Bemeterd | [6 empty] | 2042-08-22 | 2062-08-22 | NEDAL |  |  |  | SCHEPERKAMP | [21 empty] | Openbare verlichting |  |  |  |  | PM AL 4,0 CO T60 PE | 1 | 2022-08-22 |  | PM AL 4,0 CO T60 PE | 4.00 | CONISCH | ALUMINIUM | NVT | NVT | NVT |  | 350400 |  | FRIZA 8LED 10W WW 3000K 1336LM AKZO900GS 5118BL DIM4A CLO SR | 1 | 2022-08-22 |  | FRIZA 8LED 10W WW 3000K 1336LM AKZO900GS 5118BL DIM4A CLO SR | Schreder |  |  |  |  | AKZO900GS | 8 |  | 1336.00 | 175200 |  | 10.00 |  | FRIZA 8LED 10W WW 3000K 1336LM AKZO900GS 5118BL DIM4A CLO SR | 1 | 2022-08-22 |  | FRIZA 8LED 10W WW 3000K 1336LM AKZO900GS 5118BL DIM4A CLO SR | Schreder | 3000K | 10.00 | 100000 | LED |  | LED DRIVER | 1 | 2022-08-22 |  | LEDDRIVER |  |  | 1.00 | 175200 | [5 empty] | Mastdeur | 1 | 2022-08-22 |  | Mastdeur | Mastdeur | NVT |  | SCHEPERKAMP | 52.1326 | 6.2295 | 212673 | 460827 | 39 | Lammerhof | Zutphen | Gemeente Zutphen | 1x6 |  | Warnsveld | 871687120055597214 |  |  |  |  | 7232 AR | [5 empty] | Liander |  |  |  | In bedrijf | Nee | Nee
5 | 149768 | https://lms.nederlandslicht.nl/qr/report/149768 | 52.1311 | 6.23 | 212707.1078 | 460660.6926 | Klooster |  | 8.72e+17 | Warnsveld | WARNSVELD | 1987-11-01 | Gemeente Zutphen | Philips | 5 |  | Gemeente Zutphen | In bedrijf | Liander |  | DIM4A |  |  | Nacht | Bemeterd | [6 empty] | 2042-08-22 | 2027-11-01 |  |  |  |  | KLOOSTERKAMP | [21 empty] | Openbare verlichting |  |  |  |  | LM ST 6,0 CV EU1000/20/5 T60 GG N7032 | 1 | 1987-11-01 |  | LM ST 6,0 CV EU1250/20/5 T60 ET N7032 | 6.00 | CILINDRISCH | STAAL | 7032 KIEZELGRIJS | GESCHILDERD | NVT |  | 350400 |  | BGP501 20LED 17,4W WW 3000K 2000LM 7035 DM10 DIM4A CLO SR | 1 | 2022-08-22 |  | BGP501 20LED 17,4W WW 3000K 2000LM 7035 DM10 DIM4A CLO SR | Philips |  |  |  |  | 7035 | 20 |  | 2000.00 | 175200 |  | 17.40 |  | BGP501 20LED 17,4W WW 3000K 2000LM 7035 DM10 DIM4A CLO SR | 1 | 2022-08-22 |  | BGP501 20LED 17,4W WW 3000K 2000LM 7035 DM10 DIM4A CLO SR | Philips | 3000K | 17.40 | 50000 | LED |  | LED DRIVER | 1 | 2022-08-22 |  | LEDDRIVER |  |  | 1.00 | 175200 | [5 empty] | Mastdeur | 1 | 1987-11-01 |  | Mastdeur | Mastdeur | NVT |  | KLOOSTERKAMP | 52.1312 | 6.2312 | 212787 | 460671 | 115 | Lammerhof | Zutphen | Gemeente Zutphen | 1x6 |  | Warnsveld | 871687120055597221 |  |  |  |  | 7232 AT | [5 empty] | Liander |  |  |  | In bedrijf | Nee | Nee
1 | 149769 | https://lms.nederlandslicht.nl/qr/report/149769 | 52.1414 | 6.231 | 212761.6238 | 461803.1558 | Kozakkenlaan |  | 8.72e+17 | Warnsveld | WARNSVELD | 1998-12-01 | Gemeente Zutphen |  |  |  | Gemeente Zutphen | In bedrijf | Liander |  |  |  |  | Nacht | Bemeterd | [6 empty] | 2038-05-15 | 2038-12-01 |  |  |  |  | BERGKAMPWEG | [26 empty] | LM ST 6,0 CV EU 850/20/5 T48 ET M V | 1 | 1998-12-01 |  | LM ST 6,0 CV EU 850/20/5 T60 ET Z V | 6.00 | CILINDRISCH | THERMISCH VERZINKT | NVT | NVT | NVT |  | 350400 |  | IND 2565 LIBRA PL-L 36 W | 1 | 2018-05-15 |  | SGP630 9007 | [5 empty] | 9007 ALUMINIUMGRIJS |  |  |  | 175200 |  |  |  | SALED 18W 3000K | 1 | 2018-05-15 |  | SALED PS-L 18 | Saled |  | 18.00 | 50000 | LED | [15 empty] | Mastdeur | 1 | 1998-12-01 |  | Mastdeur | Mastdeur | NVT |  | BERGKAMPWEG | 52.1439 | 6.2307 | 212737 | 462081 | 1 | Bergkampweg | Zutphen | Gemeente Zutphen | 1x6 |  | Warnsveld | 871687120055597061 |  |  |  |  | 7231CL | [5 empty] | Liander |  |  |  | In bedrijf | Nee | Nee
2 | 149770 | https://lms.nederlandslicht.nl/qr/report/149770 | 52.1414 | 6.2316 | 212801.3317 | 461802.3105 | Kozakkenlaan |  | 8.72e+17 | Warnsveld | WARNSVELD | 2013-01-01 | Gemeente Zutphen |  |  |  | Gemeente Zutphen | In bedrijf | Liander |  |  |  |  | Nacht | Bemeterd | [6 empty] | 2030-01-01 | 2053-01-01 |  |  |  |  | BERGKAMPWEG | [26 empty] | LM AL 6,0 CV EU750/5 T60 CM D=114 | 1 | 2013-01-01 |  | LM AL 6,0 CV EU750/5 T60 CM | 6.00 | CILINDRISCH | ALUMINIUM | NVT | NVT | NVT |  | 350400 |  | IND 2565 LIBRA PL-L 36 W | 1 | 2010-01-01 |  | SGP630 9007 | [5 empty] | 9007 ALUMINIUMGRIJS |  |  |  | 175200 |  |  |  | LAMP PH PLL 36W 830 2G11 4P XTRA | 1 | 2020-08-10 |  | 36W PLL XTRA | Philips | 3000K | 36.00 | 24000 | PLL |  | HFP136 | 1 | 2010-01-01 |  | HFP136 |  |  | 5.00 | 175200 | [5 empty] | Mastdeur | 1 | 2013-01-01 |  | Mastdeur | Mastdeur | NVT |  | BERGKAMPWEG | 52.1439 | 6.2307 | 212737 | 462081 | 1 | Bergkampweg | Zutphen | Gemeente Zutphen | 1x6 |  | Warnsveld | 871687120055597061 |  |  |  |  | 7231CL | [5 empty] | Liander |  |  |  | In bedrijf | Nee | Nee
3 | 149771 | https://lms.nederlandslicht.nl/qr/report/149771 | 52.1414 | 6.232 | 212829.3218 | 461806.7066 | Kozakkenlaan |  | 8.72e+17 | Warnsveld | WARNSVELD | 2013-01-01 | Gemeente Zutphen |  |  |  | Gemeente Zutphen | In bedrijf | Liander |  |  |  |  | Nacht | Bemeterd | [6 empty] | 2030-01-01 | 2053-01-01 |  |  |  |  | BERGKAMPWEG | [26 empty] | LM AL 6,0 CV EU750/5 T60 CM D=114 | 1 | 2013-01-01 |  | LM AL 6,0 CV EU750/5 T60 CM | 6.00 | CILINDRISCH | ALUMINIUM | NVT | NVT | NVT |  | 350400 |  | IND 2565 LIBRA PL-L 36 W | 1 | 2010-01-01 |  | SGP630 9007 | [5 empty] | 9007 ALUMINIUMGRIJS |  |  |  | 175200 |  |  |  | LAMP PH PLL 36W 830 2G11 4P XTRA | 1 | 2020-08-10 |  | 36W PLL XTRA | Philips | 3000K | 36.00 | 24000 | PLL |  | HFP136 | 1 | 2010-01-01 |  | HFP136 |  |  | 5.00 | 175200 | [5 empty] | Mastdeur | 1 | 2013-01-01 |  | Mastdeur | Mastdeur | NVT |  | BERGKAMPWEG | 52.1439 | 6.2307 | 212737 | 462081 | 1 | Bergkampweg | Zutphen | Gemeente Zutphen | 1x6 |  | Warnsveld | 871687120055597061 |  |  |  |  | 7231CL | [5 empty] | Liander |  |  |  | In bedrijf | Nee | Nee
4 | 149772 | https://lms.nederlandslicht.nl/qr/report/149772 | 52.1416 | 6.2328 | 212881.9148 | 461824.2414 | Kozakkenlaan |  | 8.72e+17 | Warnsveld | WARNSVELD | 2011-02-18 | Gemeente Zutphen |  |  |  | Gemeente Zutphen | In bedrijf | Liander |  |  |  |  | Nacht | Bemeterd | [6 empty] | 2031-02-18 | 2051-02-18 |  |  |  |  | GARSEN WARNSVELD | [26 empty] | LM AL 6,0 CV EU750/5 T60 CM D=114 | 1 | 2011-02-18 |  | LM AL 6,0 CV EU750/5 T60 CM | 6.00 | CILINDRISCH | ALUMINIUM | NVT | NVT | NVT |  | 350400 |  | IND 2565 LIBRA PL-L 36 W | 1 | 2011-02-18 |  | SGP630 9007 | [5 empty] | 9007 ALUMINIUMGRIJS |  |  |  | 175200 |  |  |  | LAMP PH PLL 36W 830 2G11 4P XTRA | 1 | 2020-08-10 |  | 36W PLL XTRA | Philips | 3000K | 36.00 | 24000 | PLL |  | HFP136 | 1 | 2011-02-18 |  | HFP136 |  |  | 5.00 | 175200 | [5 empty] | Mastdeur | 1 | 2011-02-18 |  | Mastdeur | Mastdeur | NVT |  | GARSEN WARNSVELD | 52.1394 | 6.2362 | 213120 | 461585 | 80 | Garsenshof | Zutphen | Gemeente Zutphen | 1x6 |  | Warnsveld | 871687120055597009 |  |  |  |  | 7231 LC | [5 empty] | Liander |  |  |  | In bedrijf | Nee | Nee
5 | 149773 | https://lms.nederlandslicht.nl/qr/report/149773 | 52.1417 | 6.2335 | 212933.8038 | 461834.468 | Kozakkenlaan |  | 8.72e+17 | Warnsveld | WARNSVELD | 2011-02-18 | Gemeente Zutphen |  |  |  | Gemeente Zutphen | In bedrijf | Liander |  |  |  |  | Nacht | Bemeterd | [6 empty] | 2031-02-18 | 2051-02-18 |  |  |  |  | GARSEN WARNSVELD | [26 empty] | LM AL 6,0 CV EU750/5 T60 CM D=114 | 1 | 2011-02-18 |  | LM AL 6,0 CV EU750/5 T60 CM | 6.00 | CILINDRISCH | ALUMINIUM | NVT | NVT | NVT |  | 350400 |  | IND 2565 LIBRA PL-L 36 W | 1 | 2011-02-18 |  | SGP630 9007 | [5 empty] | 9007 ALUMINIUMGRIJS |  |  |  | 175200 |  |  |  | LAMP PH PLL 36W 830 2G11 4P XTRA | 1 | 2020-08-10 |  | 36W PLL XTRA | Philips | 3000K | 36.00 | 24000 | PLL |  | HFP136 | 1 | 2011-02-18 |  | HFP136 |  |  | 5.00 | 175200 | [5 empty] | Mastdeur | 1 | 2011-02-18 |  | Mastdeur | Mastdeur | NVT |  | GARSEN WARNSVELD | 52.1394 | 6.2362 | 213120 | 461585 | 80 | Garsenshof | Zutphen | Gemeente Zutphen | 1x6 |  | Warnsveld | 871687120055597009 |  |  |  |  | 7231 LC | [5 empty] | Liander |  |  |  | In bedrijf | Nee | Nee
6 | 149774 | https://lms.nederlandslicht.nl/qr/report/149774 | 52.1418 | 6.2343 | 212983.7377 | 461851.5389 | Kozakkenlaan |  | 8.72e+17 | Warnsveld | WARNSVELD | 2011-02-18 | Gemeente Zutphen |  |  |  | Gemeente Zutphen | In bedrijf | Liander |  |  |  |  | Nacht | Bemeterd | [6 empty] | 2031-02-18 | 2051-02-18 |  |  |  |  | GARSEN WARNSVELD | [26 empty] | LM AL 6,0 CV EU750/5 T60 CM D=114 | 1 | 2011-02-18 |  | LM AL 6,0 CV EU750/5 T60 CM | 6.00 | CILINDRISCH | ALUMINIUM | NVT | NVT | NVT |  | 350400 |  | IND 2565 LIBRA PL-L 36 W | 1 | 2011-02-18 |  | SGP630 9007 | [5 empty] | 9007 ALUMINIUMGRIJS |  |  |  | 175200 |  |  |  | LAMP PH PLL 36W 830 2G11 4P XTRA | 1 | 2020-08-10 |  | 36W PLL XTRA | Philips | 3000K | 36.00 | 24000 | PLL |  | HFP136 | 1 | 2011-02-18 |  | HFP136 |  |  | 5.00 | 175200 | [5 empty] | Mastdeur | 1 | 2011-02-18 |  | Mastdeur | Mastdeur | NVT |  | GARSEN WARNSVELD | 52.1394 | 6.2362 | 213120 | 461585 | 80 | Garsenshof | Zutphen | Gemeente Zutphen | 1x6 |  | Warnsveld | 871687120055597009 |  |  |  |  | 7231 LC | [5 empty] | Liander |  |  |  | In bedrijf | Nee | Nee
7 | 149775 | https://lms.nederlandslicht.nl/qr/report/149775 | 52.1418 | 6.2348 | 213021.1587 | 461852.0595 | Kozakkenlaan |  | 8.72e+17 | Warnsveld | WARNSVELD | 2011-02-18 | Gemeente Zutphen |  |  |  | Gemeente Zutphen | In bedrijf | Liander |  |  |  |  | Nacht | Bemeterd | [6 empty] | 2031-02-18 | 2051-02-18 |  |  |  |  | GARSEN WARNSVELD | [26 empty] | LM AL 6,0 CV EU750/5 T60 CM D=114 | 1 | 2011-02-18 |  | LM AL 6,0 CV EU750/5 T60 CM | 6.00 | CILINDRISCH | ALUMINIUM | NVT | NVT | NVT |  | 350400 |  | IND 2565 LIBRA PL-L 36 W | 1 | 2011-02-18 |  | SGP630 9007 | [5 empty] | 9007 ALUMINIUMGRIJS |  |  |  | 175200 |  |  |  | LAMP PH PLL 36W 830 2G11 4P XTRA | 1 | 2020-08-10 |  | 36W PLL XTRA | Philips | 3000K | 36.00 | 24000 | PLL |  | HFP136 | 1 | 2011-02-18 |  | HFP136 |  |  | 5.00 | 175200 | [5 empty] | Mastdeur | 1 | 2011-02-18 |  | Mastdeur | Mastdeur | NVT |  | GARSEN WARNSVELD | 52.1394 | 6.2362 | 213120 | 461585 | 80 | Garsenshof | Zutphen | Gemeente Zutphen | 1x6 |  | Warnsveld | 871687120055597009 |  |  |  |  | 7231 LC | [5 empty] | Liander |  |  |  | In bedrijf | Nee | Nee
8 | 149776 | https://lms.nederlandslicht.nl/qr/report/149776 | 52.1419 | 6.2355 | 213066.5108 | 461860.9905 | Kozakkenlaan |  | 8.72e+17 | Warnsveld | WARNSVELD | 2011-02-18 | Gemeente Zutphen |  |  |  | Gemeente Zutphen | In bedrijf | Liander |  |  |  |  | Nacht | Bemeterd | [6 empty] | 2031-02-18 | 2051-02-18 |  |  |  |  | GARSEN WARNSVELD | [26 empty] | LM AL 6,0 CV EU750/5 T60 CM D=114 | 1 | 2011-02-18 |  | LM AL 6,0 CV EU750/5 T60 CM | 6.00 | CILINDRISCH | ALUMINIUM | NVT | NVT | NVT |  | 350400 |  | IND 2565 LIBRA PL-L 36 W | 1 | 2011-02-18 |  | SGP630 9007 | [5 empty] | 9007 ALUMINIUMGRIJS |  |  |  | 175200 |  |  |  | LAMP PH PLL 36W 830 2G11 4P XTRA | 1 | 2020-08-10 |  | 36W PLL XTRA | Philips | 3000K | 36.00 | 24000 | PLL |  | HFP136 | 1 | 2011-02-18 |  | HFP136 |  |  | 5.00 | 175200 | [5 empty] | Mastdeur | 1 | 2011-02-18 |  | Mastdeur | Mastdeur | NVT |  | GARSEN WARNSVELD | 52.1394 | 6.2362 | 213120 | 461585 | 80 | Garsenshof | Zutphen | Gemeente Zutphen | 1x6 |  | Warnsveld | 871687120055597009 |  |  |  |  | 7231 LC | [5 empty] | Liander |  |  |  | In bedrijf | Nee | Nee
9 | 149777 | https://lms.nederlandslicht.nl/qr/report/149777 | 52.142 | 6.236 | 213101.9468 | 461874.4404 | Kozakkenlaan |  | 8.72e+17 | Warnsveld | WARNSVELD | 2011-02-18 | Gemeente Zutphen |  |  |  | Gemeente Zutphen | In bedrijf | Liander |  |  |  |  | Nacht | Bemeterd | [6 empty] | 2031-02-18 | 2051-02-18 |  |  |  |  | GARSEN WARNSVELD | [26 empty] | LM AL 6,0 CV EU750/5 T60 CM D=114 | 1 | 2011-02-18 |  | LM AL 6,0 CV EU750/5 T60 CM | 6.00 | CILINDRISCH | ALUMINIUM | NVT | NVT | NVT |  | 350400 |  | IND 2565 LIBRA PL-L 36 W | 1 | 2011-02-18 |  | SGP630 9007 | [5 empty] | 9007 ALUMINIUMGRIJS |  |  |  | 175200 |  |  |  | LAMP PH PLL 36W 830 2G11 4P XTRA | 1 | 2020-08-10 |  | 36W PLL XTRA | Philips | 3000K | 36.00 | 24000 | PLL |  | HFP136 | 1 | 2011-02-18 |  | HFP136 |  |  | 5.00 | 175200 | [5 empty] | Mastdeur | 1 | 2011-02-18 |  | Mastdeur | Mastdeur | NVT |  | GARSEN WARNSVELD | 52.1394 | 6.2362 | 213120 | 461585 | 80 | Garsenshof | Zutphen | Gemeente Zutphen | 1x6 |  | Warnsveld | 871687120055597009 |  |  |  |  | 7231 LC | [5 empty] | Liander |  |  |  | In bedrijf | Nee | Nee
10 | 149778 | https://lms.nederlandslicht.nl/qr/report/149778 | 52.1419 | 6.2363 | 213125.1888 | 461867.4209 | Kozakkenlaan |  | 8.72e+17 | Warnsveld | WARNSVELD | 2011-02-18 | Gemeente Zutphen |  |  |  | Gemeente Zutphen | In bedrijf | Liander |  |  |  |  | Nacht | Bemeterd | [6 empty] | 2031-02-18 | 2051-02-18 |  |  |  |  | GARSEN WARNSVELD | [26 empty] | LM AL 6,0 CV EU750/5 T60 CM D=114 | 1 | 2011-02-18 |  | LM AL 6,0 CV EU750/5 T60 CM | 6.00 | CILINDRISCH | ALUMINIUM | NVT | NVT | NVT |  | 350400 |  | IND 2565 LIBRA PL-L 36 W | 1 | 2011-02-18 |  | SGP630 9007 | [5 empty] | 9007 ALUMINIUMGRIJS |  |  |  | 175200 |  |  |  | LAMP PH PLL 36W 830 2G11 4P XTRA | 1 | 2020-08-10 |  | 36W PLL XTRA | Philips | 3000K | 36.00 | 24000 | PLL |  | HFP136 | 1 | 2011-02-18 |  | HFP136 |  |  | 5.00 | 175200 | [5 empty] | Mastdeur | 1 | 2011-02-18 |  | Mastdeur | Mastdeur | NVT |  | GARSEN WARNSVELD | 52.1394 | 6.2362 | 213120 | 461585 | 80 | Garsenshof | Zutphen | Gemeente Zutphen | 1x6 |  | Warnsveld | 871687120055597009 |  |  |  |  | 7231 LC | [5 empty] | Liander |  |  |  | In bedrijf | Nee | Nee
11 | 149779 | https://lms.nederlandslicht.nl/qr/report/149779 | 52.1419 | 6.2367 | 213149.3148 | 461862.1643 | Kozakkenlaan |  | 8.72e+17 | Warnsveld | WARNSVELD | 2011-02-18 | Gemeente Zutphen |  |  |  | Gemeente Zutphen | In bedrijf | Liander |  |  |  |  | Nacht | Bemeterd | [6 empty] | 2031-02-18 | 2051-02-18 |  |  |  |  | GARSEN WARNSVELD | [26 empty] | LM AL 6,0 CV EU750/5 T60 CM D=114 | 1 | 2011-02-18 |  | LM AL 6,0 CV EU750/5 T60 CM | 6.00 | CILINDRISCH | ALUMINIUM | NVT | NVT | NVT |  | 350400 |  | IND 2565 LIBRA PL-L 36 W | 1 | 2011-02-18 |  | SGP630 9007 | [5 empty] | 9007 ALUMINIUMGRIJS |  |  |  | 175200 |  |  |  | LAMP PH PLL 36W 830 2G11 4P XTRA | 1 | 2020-08-10 |  | 36W PLL XTRA | Philips | 3000K | 36.00 | 24000 | PLL |  | HFP136 | 1 | 2011-02-18 |  | HFP136 |  |  | 5.00 | 175200 | [5 empty] | Mastdeur | 1 | 2011-02-18 |  | Mastdeur | Mastdeur | NVT |  | GARSEN WARNSVELD | 52.1394 | 6.2362 | 213120 | 461585 | 80 | Garsenshof | Zutphen | Gemeente Zutphen | 1x6 |  | Warnsveld | 871687120055597009 |  |  |  |  | 7231 LC | [5 empty] | Liander |  |  |  | In bedrijf | Nee | Nee
1 | 149780 | https://lms.nederlandslicht.nl/qr/report/149780 | 52.14 | 6.2245 | 212316.8958 | 461648.0618 | Kremerskamp |  | 8.72e+17 | Warnsveld | WARNSVELD | 2003-05-02 | Gemeente Zutphen | Schreder | 5 |  | Gemeente Zutphen | In bedrijf | Liander |  | DIM4A |  |  | Nacht | Bemeterd | [6 empty] | 2042-08-22 | 2043-05-02 | NEDAL |  |  |  | LEESTENSEWEG |  | 1 | [19 empty] | Openbare verlichting |  |  |  |  | PM ST 4,0 CO T60 GG M V | 1 | 2003-05-02 |  | PM ST 4,0 CO T60 ET V | 4.00 | CONISCH | THERMISCH VERZINKT | NVT | NVT | NVT |  | 350400 |  | FRIZA 8LED 10W WW 3000K 1336LM AKZO900GS 5118BL DIM4A CLO SR | 1 | 2022-08-22 |  | FRIZA 8LED 10W WW 3000K 1336LM AKZO900GS 5118BL DIM4A CLO SR | Schreder |  |  |  |  | AKZO900GS | 8 |  | 1336.00 | 175200 |  | 10.00 |  | FRIZA 8LED 10W WW 3000K 1336LM AKZO900GS 5118BL DIM4A CLO SR | 1 | 2022-08-22 |  | FRIZA 8LED 10W WW 3000K 1336LM AKZO900GS 5118BL DIM4A CLO SR | Schreder | 3000K | 10.00 | 100000 | LED |  | LED DRIVER | 1 | 2022-08-22 |  | LEDDRIVER |  |  | 1.00 | 175200 | [5 empty] | Mastdeur | 1 | 2003-05-02 |  | Mastdeur | Mastdeur | NVT |  | LEESTENSEWEG | 52.1392 | 6.2237 | 212264 | 461549 | 30 | Breegraven | Zutphen | Gemeente Zutphen | 1x6 |  | Warnsveld | 871687120055596989 |  | FLEX OVL ID: ELS-105815289242018 |  |  | 7231 JE | [5 empty] | Liander |  |  |  | In bedrijf | Nee | Nee
2 | 149781 | https://lms.nederlandslicht.nl/qr/report/149781 | 52.14 | 6.2249 | 212342.8948 | 461640.0668 | Kremerskamp |  | 8.72e+17 | Warnsveld | WARNSVELD | 2003-05-02 | Gemeente Zutphen | Schreder | 5 |  | Gemeente Zutphen | In bedrijf | Liander |  | DIM4A |  |  | Nacht | Bemeterd | [6 empty] | 2042-08-22 | 2043-05-02 | NEDAL |  |  |  | LEESTENSEWEG | [21 empty] | Openbare verlichting |  |  |  |  | PM ST 4,0 CO T60 GG M V | 1 | 2003-05-02 |  | PM ST 4,0 CO T60 ET V | 4.00 | CONISCH | THERMISCH VERZINKT | NVT | NVT | NVT |  | 350400 |  | FRIZA 8LED 10W WW 3000K 1336LM AKZO900GS 5118BL DIM4A CLO SR | 1 | 2022-08-22 |  | FRIZA 8LED 10W WW 3000K 1336LM AKZO900GS 5118BL DIM4A CLO SR | Schreder |  |  |  |  | AKZO900GS | 8 |  | 1336.00 | 175200 |  | 10.00 |  | FRIZA 8LED 10W WW 3000K 1336LM AKZO900GS 5118BL DIM4A CLO SR | 1 | 2022-08-22 |  | FRIZA 8LED 10W WW 3000K 1336LM AKZO900GS 5118BL DIM4A CLO SR | Schreder | 3000K | 10.00 | 100000 | LED |  | LED DRIVER | 1 | 2022-08-22 |  | LEDDRIVER |  |  | 1.00 | 175200 | [5 empty] | Mastdeur | 1 | 2003-05-02 |  | Mastdeur | Mastdeur | NVT |  | LEESTENSEWEG | 52.1392 | 6.2237 | 212264 | 461549 | 30 | Breegraven | Zutphen | Gemeente Zutphen | 1x6 |  | Warnsveld | 871687120055596989 |  | FLEX OVL ID: ELS-105815289242018 |  |  | 7231 JE | [5 empty] | Liander |  |  |  | In bedrijf | Nee | Nee
3 | 149782 | https://lms.nederlandslicht.nl/qr/report/149782 | 52.1399 | 6.2251 | 212360.8138 | 461632.3948 | Kremerskamp |  | 8.72e+17 | Warnsveld | WARNSVELD | 2003-05-02 | Gemeente Zutphen | Schreder | 5 |  | Gemeente Zutphen | In bedrijf | Liander |  | DIM4A |  |  | Nacht | Bemeterd | [6 empty] | 2042-08-22 | 2043-05-02 | NEDAL |  |  |  | LEESTENSEWEG | [21 empty] | Openbare verlichting |  |  |  |  | PM ST 4,0 CO T60 GG M V | 1 | 2003-05-02 |  | PM ST 4,0 CO T60 ET V | 4.00 | CONISCH | THERMISCH VERZINKT | NVT | NVT | NVT |  | 350400 |  | FRIZA 8LED 10W WW 3000K 1336LM AKZO900GS 5118BL DIM4A CLO SR | 1 | 2022-08-22 |  | FRIZA 8LED 10W WW 3000K 1336LM AKZO900GS 5118BL DIM4A CLO SR | Schreder |  |  |  |  | AKZO900GS | 8 |  | 1336.00 | 175200 |  | 10.00 |  | FRIZA 8LED 10W WW 3000K 1336LM AKZO900GS 5118BL DIM4A CLO SR | 1 | 2022-08-22 |  | FRIZA 8LED 10W WW 3000K 1336LM AKZO900GS 5118BL DIM4A CLO SR | Schreder | 3000K | 10.00 | 100000 | LED |  | LED DRIVER | 1 | 2022-08-22 |  | LEDDRIVER |  |  | 1.00 | 175200 | [5 empty] | Mastdeur | 1 | 2003-05-02 |  | Mastdeur | Mastdeur | NVT |  | LEESTENSEWEG | 52.1392 | 6.2237 | 212264 | 461549 | 30 | Breegraven | Zutphen | Gemeente Zutphen | 1x6 |  | Warnsveld | 871687120055596989 |  | FLEX OVL ID: ELS-105815289242018 |  |  | 7231 JE | [5 empty] | Liander |  |  |  | In bedrijf | Nee | Nee
4 | 149783 | https://lms.nederlandslicht.nl/qr/report/149783 | 52.1398 | 6.2255 | 212384.6838 | 461618.8308 | Kremerskamp |  | 8.72e+17 | Warnsveld | WARNSVELD | 2003-05-02 | Gemeente Zutphen | Schreder | 5 |  | Gemeente Zutphen | In bedrijf | Liander |  | DIM4A |  |  | Nacht | Bemeterd |  |  |  | 2022-09-27 |  |  | 2042-08-22 | 2043-05-02 | NEDAL |  |  |  | LEESTENSEWEG | [17 empty] | 0.81 | 0.85 |  |  | Openbare verlichting |  |  |  |  | PM ST 4,0 CO T60 GG M V | 1 | 2003-05-02 |  | PM ST 4,0 CO T60 ET V | 4.00 | CONISCH | THERMISCH VERZINKT | NVT | NVT | NVT |  | 350400 |  | FRIZA 8LED 10W WW 3000K 1336LM AKZO900GS 5118BL DIM4A CLO SR | 1 | 2022-08-22 |  | FRIZA 8LED 10W WW 3000K 1336LM AKZO900GS 5118BL DIM4A CLO SR | Schreder |  |  |  |  | AKZO900GS | 8 |  | 1336.00 | 175200 |  | 10.00 |  | FRIZA 8LED 10W WW 3000K 1336LM AKZO900GS 5118BL DIM4A CLO SR | 1 | 2022-08-22 |  | FRIZA 8LED 10W WW 3000K 1336LM AKZO900GS 5118BL DIM4A CLO SR | Schreder | 3000K | 10.00 | 100000 | LED |  | LED DRIVER | 1 | 2022-08-22 |  | LEDDRIVER |  |  | 1.00 | 175200 | [5 empty] | Mastdeur | 1 | 2003-05-02 |  | Mastdeur | Mastdeur | NVT |  | LEESTENSEWEG | 52.1392 | 6.2237 | 212264 | 461549 | 30 | Breegraven | Zutphen | Gemeente Zutphen | 1x6 |  | Warnsveld | 871687120055596989 |  | FLEX OVL ID: ELS-105815289242018 |  |  | 7231 JE | [5 empty] | Liander |  |  |  | In bedrijf | Nee | Nee
5 | 149784 | https://lms.nederlandslicht.nl/qr/report/149784 | 52.1396 | 6.2258 | 212405.9247 | 461603.5453 | Kremerskamp |  | 8.72e+17 | Warnsveld | WARNSVELD | 2003-05-02 | Gemeente Zutphen | Schreder | 5 |  | Gemeente Zutphen | In bedrijf | Liander |  | DIM4A |  |  | Nacht | Bemeterd | [6 empty] | 2042-08-22 | 2043-05-02 | NEDAL |  |  |  | LEESTENSEWEG | [21 empty] | Openbare verlichting |  |  |  |  | PM ST 4,0 CO T60 GG M V | 1 | 2003-05-02 |  | PM ST 4,0 CO T60 ET V | 4.00 | CONISCH | THERMISCH VERZINKT | NVT | NVT | NVT |  | 350400 |  | FRIZA 8LED 10W WW 3000K 1336LM AKZO900GS 5118BL DIM4A CLO SR | 1 | 2022-08-22 |  | FRIZA 8LED 10W WW 3000K 1336LM AKZO900GS 5118BL DIM4A CLO SR | Schreder |  |  |  |  | AKZO900GS | 8 |  | 1336.00 | 175200 |  | 10.00 |  | FRIZA 8LED 10W WW 3000K 1336LM AKZO900GS 5118BL DIM4A CLO SR | 1 | 2022-08-22 |  | FRIZA 8LED 10W WW 3000K 1336LM AKZO900GS 5118BL DIM4A CLO SR | Schreder | 3000K | 10.00 | 100000 | LED |  | LED DRIVER | 1 | 2022-08-22 |  | LEDDRIVER |  |  | 1.00 | 175200 | [5 empty] | Mastdeur | 1 | 2003-05-02 |  | Mastdeur | Mastdeur | NVT |  | LEESTENSEWEG | 52.1392 | 6.2237 | 212264 | 461549 | 30 | Breegraven | Zutphen | Gemeente Zutphen | 1x6 |  | Warnsveld | 871687120055596989 |  | FLEX OVL ID: ELS-105815289242018 |  |  | 7231 JE | [5 empty] | Liander |  |  |  | In bedrijf | Nee | Nee
6 | 149785 | https://lms.nederlandslicht.nl/qr/report/149785 | 52.1395 | 6.2261 | 212426.5957 | 461586.9615 | Kremerskamp |  | 8.72e+17 | Warnsveld | WARNSVELD | 2003-05-02 | Gemeente Zutphen | Schreder | 5 |  | Gemeente Zutphen | In bedrijf | Liander |  | DIM4A |  |  | Nacht | Bemeterd | [6 empty] | 2042-08-22 | 2043-05-02 | NEDAL |  |  |  | LEESTENSEWEG | [21 empty] | Openbare verlichting |  |  |  |  | PM ST 4,0 CO T60 GG M V | 1 | 2003-05-02 |  | PM ST 4,0 CO T60 ET V | 4.00 | CONISCH | THERMISCH VERZINKT | NVT | NVT | NVT |  | 350400 |  | FRIZA 8LED 10W WW 3000K 1336LM AKZO900GS 5118BL DIM4A CLO SR | 1 | 2022-08-22 |  | FRIZA 8LED 10W WW 3000K 1336LM AKZO900GS 5118BL DIM4A CLO SR | Schreder |  |  |  |  | AKZO900GS | 8 |  | 1336.00 | 175200 |  | 10.00 |  | FRIZA 8LED 10W WW 3000K 1336LM AKZO900GS 5118BL DIM4A CLO SR | 1 | 2022-08-22 |  | FRIZA 8LED 10W WW 3000K 1336LM AKZO900GS 5118BL DIM4A CLO SR | Schreder | 3000K | 10.00 | 100000 | LED |  | LED DRIVER | 1 | 2022-08-22 |  | LEDDRIVER |  |  | 1.00 | 175200 | [5 empty] | Mastdeur | 1 | 2003-05-02 |  | Mastdeur | Mastdeur | NVT |  | LEESTENSEWEG | 52.1392 | 6.2237 | 212264 | 461549 | 30 | Breegraven | Zutphen | Gemeente Zutphen | 1x6 |  | Warnsveld | 871687120055596989 |  | FLEX OVL ID: ELS-105815289242018 |  |  | 7231 JE | [5 empty] | Liander |  |  |  | In bedrijf | Nee | Nee
7 | 149786 | https://lms.nederlandslicht.nl/qr/report/149786 | 52.1393 | 6.2264 | 212448.1188 | 461567.3454 | Kremerskamp |  | 8.72e+17 | Warnsveld | WARNSVELD | 2003-05-02 | Gemeente Zutphen | Schreder | 5 |  | Gemeente Zutphen | In bedrijf | Liander |  | DIM4A |  |  | Nacht | Bemeterd | [6 empty] | 2042-08-22 | 2043-05-02 | NEDAL |  |  |  | LEESTENSEWEG | [21 empty] | Openbare verlichting |  |  |  |  | PM ST 4,0 CO T60 GG M V | 1 | 2003-05-02 |  | PM ST 4,0 CO T60 ET V | 4.00 | CONISCH | THERMISCH VERZINKT | NVT | NVT | NVT |  | 350400 |  | FRIZA 8LED 10W WW 3000K 1336LM AKZO900GS 5118BL DIM4A CLO SR | 1 | 2022-08-22 |  | FRIZA 8LED 10W WW 3000K 1336LM AKZO900GS 5118BL DIM4A CLO SR | Schreder |  |  |  |  | AKZO900GS | 8 |  | 1336.00 | 175200 |  | 10.00 |  | FRIZA 8LED 10W WW 3000K 1336LM AKZO900GS 5118BL DIM4A CLO SR | 1 | 2022-08-22 |  | FRIZA 8LED 10W WW 3000K 1336LM AKZO900GS 5118BL DIM4A CLO SR | Schreder | 3000K | 10.00 | 100000 | LED |  | LED DRIVER | 1 | 2022-08-22 |  | LEDDRIVER |  |  | 1.00 | 175200 | [5 empty] | Mastdeur | 1 | 2003-05-02 |  | Mastdeur | Mastdeur | NVT |  | LEESTENSEWEG | 52.1392 | 6.2237 | 212264 | 461549 | 30 | Breegraven | Zutphen | Gemeente Zutphen | 1x6 |  | Warnsveld | 871687120055596989 |  | FLEX OVL ID: ELS-105815289242018 |  |  | 7231 JE | [5 empty] | Liander |  |  |  | In bedrijf | Nee | Nee
8 | 149787 | https://lms.nederlandslicht.nl/qr/report/149787 | 52.1392 | 6.2266 | 212464.5168 | 461550.6311 | Kremerskamp |  | 8.72e+17 | Warnsveld | WARNSVELD | 2003-05-02 | Gemeente Zutphen | Schreder | 5 |  | Gemeente Zutphen | In bedrijf | Liander |  | DIM4A |  |  | Nacht | Bemeterd | [6 empty] | 2042-08-22 | 2043-05-02 | NEDAL |  |  |  | LEESTENSEWEG | [21 empty] | Openbare verlichting |  |  |  |  | PM ST 4,0 CO T60 GG M V | 1 | 2003-05-02 |  | PM ST 4,0 CO T60 ET V | 4.00 | CONISCH | THERMISCH VERZINKT | NVT | NVT | NVT |  | 350400 |  | FRIZA 8LED 10W WW 3000K 1336LM AKZO900GS 5118BL DIM4A CLO SR | 1 | 2022-08-22 |  | FRIZA 8LED 10W WW 3000K 1336LM AKZO900GS 5118BL DIM4A CLO SR | Schreder |  |  |  |  | AKZO900GS | 8 |  | 1336.00 | 175200 |  | 10.00 |  | FRIZA 8LED 10W WW 3000K 1336LM AKZO900GS 5118BL DIM4A CLO SR | 1 | 2022-08-22 |  | FRIZA 8LED 10W WW 3000K 1336LM AKZO900GS 5118BL DIM4A CLO SR | Schreder | 3000K | 10.00 | 100000 | LED |  | LED DRIVER | 1 | 2022-08-22 |  | LEDDRIVER |  |  | 1.00 | 175200 | [5 empty] | Mastdeur | 1 | 2003-05-02 |  | Mastdeur | Mastdeur | NVT |  | LEESTENSEWEG | 52.1392 | 6.2237 | 212264 | 461549 | 30 | Breegraven | Zutphen | Gemeente Zutphen | 1x6 |  | Warnsveld | 871687120055596989 |  | FLEX OVL ID: ELS-105815289242018 |  |  | 7231 JE | [5 empty] | Liander |  |  |  | In bedrijf | Nee | Nee
9 | 149788 | https://lms.nederlandslicht.nl/qr/report/149788 | 52.139 | 6.2269 | 212480.6918 | 461532.0782 | Kremerskamp |  | 8.72e+17 | Warnsveld | WARNSVELD | 2003-05-02 | Gemeente Zutphen | Schreder | 5 |  | Gemeente Zutphen | In bedrijf | Liander |  | DIM4A |  |  | Nacht | Bemeterd | [6 empty] | 2042-08-22 | 2043-05-02 | NEDAL |  |  |  | LEESTENSEWEG | [21 empty] | Openbare verlichting |  |  |  |  | PM ST 4,0 CO T60 GG M V | 1 | 2003-05-02 |  | PM ST 4,0 CO T60 ET V | 4.00 | CONISCH | THERMISCH VERZINKT | NVT | NVT | NVT |  | 350400 |  | FRIZA 8LED 10W WW 3000K 1336LM AKZO900GS 5118BL DIM4A CLO SR | 1 | 2022-08-22 |  | FRIZA 8LED 10W WW 3000K 1336LM AKZO900GS 5118BL DIM4A CLO SR | Schreder |  |  |  |  | AKZO900GS | 8 |  | 1336.00 | 175200 |  | 10.00 |  | FRIZA 8LED 10W WW 3000K 1336LM AKZO900GS 5118BL DIM4A CLO SR | 1 | 2022-08-22 |  | FRIZA 8LED 10W WW 3000K 1336LM AKZO900GS 5118BL DIM4A CLO SR | Schreder | 3000K | 10.00 | 100000 | LED |  | LED DRIVER | 1 | 2022-08-22 |  | LEDDRIVER |  |  | 1.00 | 175200 | [5 empty] | Mastdeur | 1 | 2003-05-02 |  | Mastdeur | Mastdeur | NVT |  | LEESTENSEWEG | 52.1392 | 6.2237 | 212264 | 461549 | 30 | Breegraven | Zutphen | Gemeente Zutphen | 1x6 |  | Warnsveld | 871687120055596989 |  | FLEX OVL ID: ELS-105815289242018 |  |  | 7231 JE | [5 empty] | Liander |  |  |  | In bedrijf | Nee | Nee
10 | 149789 | https://lms.nederlandslicht.nl/qr/report/149789 | 52.1389 | 6.227 | 212490.9678 | 461519.7917 | Kremerskamp |  | 8.72e+17 | Warnsveld | WARNSVELD | 2003-05-02 | Gemeente Zutphen | Schreder | 5 |  | Gemeente Zutphen | In bedrijf | Liander |  | DIM4A |  |  | Nacht | Bemeterd | [6 empty] | 2042-08-22 | 2043-05-02 | NEDAL |  |  |  | LEESTENSEWEG |  | 1 | [19 empty] | Openbare verlichting |  |  |  |  | PM ST 4,0 CO T60 GG M V | 1 | 2003-05-02 |  | PM ST 4,0 CO T60 ET V | 4.00 | CONISCH | THERMISCH VERZINKT | NVT | NVT | NVT |  | 350400 |  | FRIZA 8LED 10W WW 3000K 1336LM AKZO900GS 5118BL DIM4A CLO SR | 1 | 2022-08-22 |  | FRIZA 8LED 10W WW 3000K 1336LM AKZO900GS 5118BL DIM4A CLO SR | Schreder |  |  |  |  | AKZO900GS | 8 |  | 1336.00 | 175200 |  | 10.00 |  | FRIZA 8LED 10W WW 3000K 1336LM AKZO900GS 5118BL DIM4A CLO SR | 1 | 2022-08-22 |  | FRIZA 8LED 10W WW 3000K 1336LM AKZO900GS 5118BL DIM4A CLO SR | Schreder | 3000K | 10.00 | 100000 | LED |  | LED DRIVER | 1 | 2022-08-22 |  | LEDDRIVER |  |  | 1.00 | 175200 | [5 empty] | Mastdeur | 1 | 2003-05-02 |  | Mastdeur | Mastdeur | NVT |  | LEESTENSEWEG | 52.1392 | 6.2237 | 212264 | 461549 | 30 | Breegraven | Zutphen | Gemeente Zutphen | 1x6 |  | Warnsveld | 871687120055596989 |  | FLEX OVL ID: ELS-105815289242018 |  |  | 7231 JE | [5 empty] | Liander |  |  |  | In bedrijf | Nee | Nee
3A | 149790 | https://lms.nederlandslicht.nl/qr/report/149790 | 52.1397 | 6.2252 | 212363.6697 | 461605.8643 | Kremerskamp |  | 8.72e+17 | Warnsveld | WARNSVELD | 1996-09-01 | Gemeente Zutphen |  |  |  | Gemeente Zutphen | In bedrijf | Liander |  |  |  |  | Nacht | Bemeterd | [6 empty] | 2016-09-01 | 2036-09-01 | KAAL |  |  |  | LEESTENSEWEG | [26 empty] | PM ST 4,0 CO T60 GG M V | 1 | 1996-09-01 |  | PM ST 4,0 CO T60 ET V | 4.00 | CONISCH | THERMISCH VERZINKT | NVT | NVT | NVT |  | 350400 |  | FGS 103 PLL 24W EVSA D60 | 1 | 1996-09-01 |  | FGS103 9010 | [9 empty] | 175200 |  |  |  | LAMP PH PLL 24W 830 2G11 4P XTRA | 1 | 2018-04-30 |  | 24W PLL XTRA |  |  | 24.00 | 24000 | PLL |  | HFP124 | 1 | 1996-09-01 |  | HFP124 |  |  | 3.00 | 175200 | [5 empty] | Mastdeur | 1 | 1996-09-01 |  | Mastdeur | Mastdeur | NVT |  | LEESTENSEWEG | 52.1392 | 6.2237 | 212264 | 461549 | 30 | Breegraven | Zutphen | Gemeente Zutphen | 1x6 |  | Warnsveld | 871687120055596989 |  | FLEX OVL ID: ELS-105815289242018 |  |  | 7231 JE | [5 empty] | Liander |  |  |  | In bedrijf | Nee | Nee
5A | 149791 | https://lms.nederlandslicht.nl/qr/report/149791 | 52.1394 | 6.2257 | 212398.8958 | 461579.5544 | Kremerskamp |  | 8.72e+17 | Warnsveld | WARNSVELD | 1996-09-01 | Gemeente Zutphen |  |  |  | Gemeente Zutphen | In bedrijf | Liander |  |  |  |  | Nacht | Bemeterd | [6 empty] | 2016-09-01 | 2036-09-01 | KAAL |  |  |  | LEESTENSEWEG | [26 empty] | PM ST 4,0 CO T60 GG M V | 1 | 1996-09-01 |  | PM ST 4,0 CO T60 ET V | 4.00 | CONISCH | THERMISCH VERZINKT | NVT | NVT | NVT |  | 350400 |  | FGS 103 PLL 24W EVSA D60 | 1 | 1996-09-01 |  | FGS103 9010 | [9 empty] | 175200 |  |  |  | LAMP PH PLL 24W 830 2G11 4P XTRA | 1 | 2020-08-20 |  | 24W PLL XTRA |  |  | 24.00 | 24000 | PLL |  | HFP124 | 1 | 1996-09-01 |  | HFP124 |  |  | 3.00 | 175200 | [5 empty] | Mastdeur | 1 | 1996-09-01 |  | Mastdeur | Mastdeur | NVT |  | LEESTENSEWEG | 52.1392 | 6.2237 | 212264 | 461549 | 30 | Breegraven | Zutphen | Gemeente Zutphen | 1x6 |  | Warnsveld | 871687120055596989 |  | FLEX OVL ID: ELS-105815289242018 |  |  | 7231 JE | [5 empty] | Liander |  |  |  | In bedrijf | Nee | Nee
7A | 149792 | https://lms.nederlandslicht.nl/qr/report/149792 | 52.1392 | 6.2262 | 212432.3657 | 461551.0313 | Kremerskamp |  | 8.72e+17 | Warnsveld | WARNSVELD | 1996-09-01 | Gemeente Zutphen |  |  |  | Gemeente Zutphen | In bedrijf | Liander |  |  |  |  | Nacht | Bemeterd | [6 empty] | 2016-09-01 | 2036-09-01 | KAAL |  |  |  | LEESTENSEWEG | [26 empty] | PM ST 4,0 CO T60 GG M V | 1 | 1996-09-01 |  | PM ST 4,0 CO T60 ET V | 4.00 | CONISCH | THERMISCH VERZINKT | NVT | NVT | NVT |  | 350400 |  | FGS 103 PLL 24W EVSA D60 | 1 | 1996-09-01 |  | FGS103 9010 | [9 empty] | 175200 |  |  |  | LAMP PH PLL 24W 830 2G11 4P XTRA | 1 | 2020-08-04 |  | 24W PLL XTRA |  |  | 24.00 | 24000 | PLL |  | HFP124 | 1 | 1996-09-01 |  | HFP124 |  |  | 3.00 | 175200 | [5 empty] | Mastdeur | 1 | 1996-09-01 |  | Mastdeur | Mastdeur | NVT |  | LEESTENSEWEG | 52.1392 | 6.2237 | 212264 | 461549 | 30 | Breegraven | Zutphen | Gemeente Zutphen | 1x6 |  | Warnsveld | 871687120055596989 |  | FLEX OVL ID: ELS-105815289242018 |  |  | 7231 JE | [5 empty] | Liander |  |  |  | In bedrijf | Nee | Nee
9A | 149793 | https://lms.nederlandslicht.nl/qr/report/149793 | 52.1389 | 6.2266 | 212463.7587 | 461517.3003 | Kremerskamp |  | 8.72e+17 | Warnsveld | WARNSVELD | 1996-09-01 | Gemeente Zutphen |  |  |  | Gemeente Zutphen | In bedrijf | Liander |  |  |  |  | Nacht | Bemeterd | [6 empty] | 2016-09-01 | 2036-09-01 | KAAL |  |  |  | LEESTENSEWEG | [26 empty] | PM ST 4,0 CO T60 GG M V | 1 | 1996-09-01 |  | PM ST 4,0 CO T60 ET V | 4.00 | CONISCH | THERMISCH VERZINKT | NVT | NVT | NVT |  | 350400 |  | FGS 103 PLL 24W EVSA D60 | 1 | 1996-09-01 |  | FGS103 9010 | [9 empty] | 175200 |  |  |  | 24W PL-L Xtra 4p hf 830 | 1 | 2022-01-31 |  | 24W PLL | ONBEKEND | 830 | 24.00 | 24000 | PLL |  | HFP124 | 1 | 1996-09-01 |  | HFP124 |  |  | 3.00 | 175200 | [5 empty] | Mastdeur | 1 | 1996-09-01 |  | Mastdeur | Mastdeur | NVT |  | LEESTENSEWEG | 52.1392 | 6.2237 | 212264 | 461549 | 30 | Breegraven | Zutphen | Gemeente Zutphen | 1x6 |  | Warnsveld | 871687120055596989 |  | FLEX OVL ID: ELS-105815289242018 |  |  | 7231 JE | [5 empty] | Liander |  |  |  | In bedrijf | Nee | Nee
1 | 149794 | https://lms.nederlandslicht.nl/qr/report/149794 | 52.1407 | 6.2247 | 212329.2928 | 461719.7591 | Laan 1940-'45 |  | 8.72e+17 | Warnsveld | WARNSVELD | 2008-01-01 | Gemeente Zutphen |  |  |  | Gemeente Zutphen | In bedrijf | Liander |  |  |  |  | Nacht | Bemeterd | [6 empty] | 2033-01-01 | 2048-01-01 |  |  |  |  | IEPLAAN | [26 empty] | LM AL 6,0 CV EU750/5 T60 CM D=114 | 1 | 2008-01-01 |  | LM AL 6,0 CV EU750/5 T60 CM | 6.00 | CILINDRISCH | ALUMINIUM | NVT | NVT | NVT |  | 350400 |  | IND 2565 LIBRA PL-L 36 W | 1 | 2013-01-01 |  | SGP630 9007 | [5 empty] | 9007 ALUMINIUMGRIJS |  |  |  | 175200 |  |  |  | LAMP PH PLL 36W 830 2G11 4P XTRA | 1 | 2020-08-04 |  | 36W PLL XTRA | Philips | 3000K | 36.00 | 24000 | PLL |  | HFP136 | 1 | 2013-01-01 |  | HFP136 |  |  | 5.00 | 175200 | [5 empty] | Mastdeur | 1 | 2008-01-01 |  | Mastdeur | Mastdeur | NVT |  | IEPLAAN | 52.138 | 6.2312 | 212780 | 461427 | 2 | Ieplaan | Zutphen | Gemeente Zutphen | 1x6 |  | Warnsveld | 871687120055597016 |  | FLEX OVL ID: ELS-105815289262018 |  |  | 7231ET | [5 empty] | Liander |  |  |  | In bedrijf | Nee | Nee
2 | 149795 | https://lms.nederlandslicht.nl/qr/report/149795 | 52.1405 | 6.2248 | 212341.1138 | 461700.8507 | Laan 1940-'45 |  | 8.72e+17 | Warnsveld | WARNSVELD | 2010-09-08 | Gemeente Zutphen |  |  |  | Gemeente Zutphen | In bedrijf | Liander |  |  |  |  | Nacht | Bemeterd | [6 empty] | 2030-09-08 | 2050-09-08 |  |  |  |  | IEPLAAN | [26 empty] | LM AL 6,0 CV EU750/5 T60 CM D=114 | 1 | 2010-09-08 |  | LM AL 6,0 CV EU750/5 T60 CM | 6.00 | CILINDRISCH | ALUMINIUM | NVT | NVT | NVT |  | 350400 |  | IND 2565 LIBRA PL-L 36 W | 1 | 2010-09-08 |  | SGP630 9007 | [5 empty] | 9007 ALUMINIUMGRIJS |  |  |  | 175200 |  |  |  | LAMP PH PLL 36W 830 2G11 4P XTRA | 1 | 2020-08-04 |  | 36W PLL XTRA | Philips | 3000K | 36.00 | 24000 | PLL |  | HFP136 | 1 | 2010-09-08 |  | HFP136 |  |  | 5.00 | 175200 | [5 empty] | Mastdeur | 1 | 2010-09-08 |  | Mastdeur | Mastdeur | NVT |  | IEPLAAN | 52.138 | 6.2312 | 212780 | 461427 | 2 | Ieplaan | Zutphen | Gemeente Zutphen | 1x6 |  | Warnsveld | 871687120055597016 |  | FLEX OVL ID: ELS-105815289262018 |  |  | 7231ET | [5 empty] | Liander |  |  |  | In bedrijf | Nee | Nee
3 | 149796 | https://lms.nederlandslicht.nl/qr/report/149796 | 52.1405 | 6.2253 | 212370.9707 | 461704.458 | Laan 1940-'45 |  | 8.72e+17 | Warnsveld | WARNSVELD | 2010-09-08 | Gemeente Zutphen |  |  |  | Gemeente Zutphen | In bedrijf | Liander |  |  |  |  | Nacht | Bemeterd | [6 empty] | 2030-09-08 | 2050-09-08 |  |  |  |  | IEPLAAN | [26 empty] | LM AL 6,0 CV EU750/5 T60 CM D=114 | 1 | 2010-09-08 |  | LM AL 6,0 CV EU750/5 T60 CM | 6.00 | CILINDRISCH | ALUMINIUM | NVT | NVT | NVT |  | 350400 |  | IND 2565 LIBRA PL-L 36 W | 1 | 2010-09-08 |  | SGP630 9007 | [5 empty] | 9007 ALUMINIUMGRIJS |  |  |  | 175200 |  |  |  | LAMP PH PLL 36W 830 2G11 4P XTRA | 1 | 2020-08-04 |  | 36W PLL XTRA | Philips | 3000K | 36.00 | 24000 | PLL |  | HFP136 | 1 | 2010-09-08 |  | HFP136 |  |  | 5.00 | 175200 | [5 empty] | Mastdeur | 1 | 2010-09-08 |  | Mastdeur | Mastdeur | NVT |  | IEPLAAN | 52.138 | 6.2312 | 212780 | 461427 | 2 | Ieplaan | Zutphen | Gemeente Zutphen | 1x6 |  | Warnsveld | 871687120055597016 |  | FLEX OVL ID: ELS-105815289262018 |  |  | 7231ET | [5 empty] | Liander |  |  |  | In bedrijf | Nee | Nee
4 | 149797 | https://lms.nederlandslicht.nl/qr/report/149797 | 52.1404 | 6.2257 | 212396.9727 | 461684.3683 | Laan 1940-'45 |  | 8.72e+17 | Warnsveld | WARNSVELD | 2010-09-08 | Gemeente Zutphen |  |  |  | Gemeente Zutphen | In bedrijf | Liander |  |  |  |  | Nacht | Bemeterd | [6 empty] | 2030-09-08 | 2050-09-08 |  |  |  |  | IEPLAAN | [26 empty] | LM AL 6,0 CV EU750/5 T60 CM D=114 | 1 | 2010-09-08 |  | LM AL 6,0 CV EU750/5 T60 CM | 6.00 | CILINDRISCH | ALUMINIUM | NVT | NVT | NVT |  | 350400 |  | IND 2565 LIBRA PL-L 36 W | 1 | 2010-09-08 |  | SGP630 9007 | [5 empty] | 9007 ALUMINIUMGRIJS |  |  |  | 175200 |  |  |  | LAMP PH PLL 36W 830 2G11 4P XTRA | 1 | 2020-08-04 |  | 36W PLL XTRA | Philips | 3000K | 36.00 | 24000 | PLL |  | HFP136 | 1 | 2010-09-08 |  | HFP136 |  |  | 5.00 | 175200 | [5 empty] | Mastdeur | 1 | 2010-09-08 |  | Mastdeur | Mastdeur | NVT |  | IEPLAAN | 52.138 | 6.2312 | 212780 | 461427 | 2 | Ieplaan | Zutphen | Gemeente Zutphen | 1x6 |  | Warnsveld | 871687120055597016 |  | FLEX OVL ID: ELS-105815289262018 |  |  | 7231ET | [5 empty] | Liander |  |  |  | In bedrijf | Nee | Nee
5 | 149798 | https://lms.nederlandslicht.nl/qr/report/149798 | 52.1403 | 6.226 | 212421.9138 | 461682.7117 | Laan 1940-'45 |  | 8.72e+17 | Warnsveld | WARNSVELD | 2010-09-08 | Gemeente Zutphen |  |  |  | Gemeente Zutphen | In bedrijf | Liander |  |  |  |  | Nacht | Bemeterd | [6 empty] | 2030-09-08 | 2050-09-08 |  |  |  |  | IEPLAAN | [26 empty] | LM AL 6,0 CV EU750/5 T60 CM D=114 | 1 | 2010-09-08 |  | LM AL 6,0 CV EU750/5 T60 CM | 6.00 | CILINDRISCH | ALUMINIUM | NVT | NVT | NVT |  | 350400 |  | IND 2565 LIBRA PL-L 36 W | 1 | 2010-09-08 |  | SGP630 9007 | [5 empty] | 9007 ALUMINIUMGRIJS |  |  |  | 175200 |  |  |  | LAMP PH PLL 36W 830 2G11 4P XTRA | 1 | 2020-08-04 |  | 36W PLL XTRA | Philips | 3000K | 36.00 | 24000 | PLL |  | HFP136 | 1 | 2010-09-08 |  | HFP136 |  |  | 5.00 | 175200 | [5 empty] | Mastdeur | 1 | 2010-09-08 |  | Mastdeur | Mastdeur | NVT |  | IEPLAAN | 52.138 | 6.2312 | 212780 | 461427 | 2 | Ieplaan | Zutphen | Gemeente Zutphen | 1x6 |  | Warnsveld | 871687120055597016 |  | FLEX OVL ID: ELS-105815289262018 |  |  | 7231ET | [5 empty] | Liander |  |  |  | In bedrijf | Nee | Nee
6 | 149799 | https://lms.nederlandslicht.nl/qr/report/149799 | 52.1402 | 6.2263 | 212437.9148 | 461666.5145 | Laan 1940-'45 |  | 8.72e+17 | Warnsveld | WARNSVELD | 2010-09-08 | Gemeente Zutphen |  |  |  | Gemeente Zutphen | In bedrijf | Liander |  |  |  |  | Nacht | Bemeterd | [6 empty] | 2030-09-08 | 2050-09-08 |  |  |  |  | IEPLAAN | [26 empty] | LM AL 6,0 CV EU750/5 T60 CM D=114 | 1 | 2010-09-08 |  | LM AL 6,0 CV EU750/5 T60 CM | 6.00 | CILINDRISCH | ALUMINIUM | NVT | NVT | NVT |  | 350400 |  | IND 2565 LIBRA PL-L 36 W | 1 | 2010-09-08 |  | SGP630 9007 | [5 empty] | 9007 ALUMINIUMGRIJS |  |  |  | 175200 |  |  |  | LAMP PH PLL 36W 830 2G11 4P XTRA | 1 | 2020-08-04 |  | 36W PLL XTRA | Philips | 3000K | 36.00 | 24000 | PLL |  | HFP136 | 1 | 2010-09-08 |  | HFP136 |  |  | 5.00 | 175200 | [5 empty] | Mastdeur | 1 | 2010-09-08 |  | Mastdeur | Mastdeur | NVT |  | IEPLAAN | 52.138 | 6.2312 | 212780 | 461427 | 2 | Ieplaan | Zutphen | Gemeente Zutphen | 1x6 |  | Warnsveld | 871687120055597016 |  | FLEX OVL ID: ELS-105815289262018 |  |  | 7231ET | [5 empty] | Liander |  |  |  | In bedrijf | Nee | Nee
7 | 149800 | https://lms.nederlandslicht.nl/qr/report/149800 | 52.1401 | 6.2267 | 212470.5478 | 461660.4907 | Laan 1940-'45 |  | 8.72e+17 | Warnsveld | WARNSVELD | 2008-01-01 | Gemeente Zutphen |  |  |  | Gemeente Zutphen | In bedrijf | Liander |  |  |  |  | Nacht | Bemeterd | [6 empty] | 2033-01-01 | 2048-01-01 |  |  |  |  | IEPLAAN | [26 empty] | LM AL 6,0 CV EU750/5 T60 CM D=114 | 1 | 2008-01-01 |  | LM AL 6,0 CV EU750/5 T60 CM | 6.00 | CILINDRISCH | ALUMINIUM | NVT | NVT | NVT |  | 350400 |  | IND 2565 LIBRA PL-L 36 W | 1 | 2013-01-01 |  | SGP630 9007 | [5 empty] | 9007 ALUMINIUMGRIJS |  |  |  | 175200 |  |  |  | LAMP PH PLL 36W 830 2G11 4P XTRA | 1 | 2020-08-04 |  | 36W PLL XTRA | Philips | 3000K | 36.00 | 24000 | PLL |  | HFP136 | 1 | 2013-01-01 |  | HFP136 |  |  | 5.00 | 175200 | [5 empty] | Mastdeur | 1 | 2008-01-01 |  | Mastdeur | Mastdeur | NVT |  | IEPLAAN | 52.138 | 6.2312 | 212780 | 461427 | 2 | Ieplaan | Zutphen | Gemeente Zutphen | 1x6 |  | Warnsveld | 871687120055597016 |  | FLEX OVL ID: ELS-105815289262018 |  |  | 7231ET | [5 empty] | Liander |  |  |  | In bedrijf | Nee | Nee
8 | 149801 | https://lms.nederlandslicht.nl/qr/report/149801 | 52.14 | 6.227 | 212491.2947 | 461640.403 | Laan 1940-'45 |  | 8.72e+17 | Warnsveld | WARNSVELD | 2010-09-08 | Gemeente Zutphen |  |  |  | Gemeente Zutphen | In bedrijf | Liander |  |  |  |  | Nacht | Bemeterd | [6 empty] | 2030-09-08 | 2050-09-08 |  |  |  |  | IEPLAAN | [26 empty] | LM AL 6,0 CV EU750/5 T60 CM D=114 | 1 | 2010-09-08 |  | LM AL 6,0 CV EU750/5 T60 CM | 6.00 | CILINDRISCH | ALUMINIUM | NVT | NVT | NVT |  | 350400 |  | IND 2565 LIBRA PL-L 36 W | 1 | 2010-09-08 |  | SGP630 9007 | [5 empty] | 9007 ALUMINIUMGRIJS |  |  |  | 175200 |  |  |  | LAMP PH PLL 36W 830 2G11 4P XTRA | 1 | 2020-08-04 |  | 36W PLL XTRA | Philips | 3000K | 36.00 | 24000 | PLL |  | HFP136 | 1 | 2010-09-08 |  | HFP136 |  |  | 5.00 | 175200 | [5 empty] | Mastdeur | 1 | 2010-09-08 |  | Mastdeur | Mastdeur | NVT |  | IEPLAAN | 52.138 | 6.2312 | 212780 | 461427 | 2 | Ieplaan | Zutphen | Gemeente Zutphen | 1x6 |  | Warnsveld | 871687120055597016 |  | FLEX OVL ID: ELS-105815289262018 |  |  | 7231ET | [5 empty] | Liander |  |  |  | In bedrijf | Nee | Nee
9 | 149802 | https://lms.nederlandslicht.nl/qr/report/149802 | 52.1399 | 6.2274 | 212513.8628 | 461639.1967 | Laan 1940-'45 |  | 8.72e+17 | Warnsveld | WARNSVELD | 2012-11-01 | Gemeente Zutphen |  |  |  | Gemeente Zutphen | In bedrijf | Liander |  |  |  |  | Nacht | Bemeterd | [6 empty] | 2032-11-01 | 2052-11-01 |  |  |  |  | IEPLAAN | [26 empty] | LM AL 6,0 CV EU750/5 T60 CM D=114 | 1 | 2012-11-01 |  | LM AL 6,0 CV EU750/5 T60 CM | 6.00 | CILINDRISCH | ALUMINIUM | NVT | NVT | NVT |  | 350400 |  | IND 2565 LIBRA PL-L 36 W | 1 | 2012-11-01 |  | SGP630 9007 | [5 empty] | 9007 ALUMINIUMGRIJS |  |  |  | 175200 |  |  |  | LAMP PH PLL 36W 830 2G11 4P XTRA | 1 | 2020-08-04 |  | 36W PLL XTRA | Philips | 3000K | 36.00 | 24000 | PLL |  | HFP136 | 1 | 2012-11-01 |  | HFP136 |  |  | 5.00 | 175200 | [5 empty] | Mastdeur | 1 | 2012-11-01 |  | Mastdeur | Mastdeur | NVT |  | IEPLAAN | 52.138 | 6.2312 | 212780 | 461427 | 2 | Ieplaan | Zutphen | Gemeente Zutphen | 1x6 |  | Warnsveld | 871687120055597016 |  | FLEX OVL ID: ELS-105815289262018 |  |  | 7231ET | [5 empty] | Liander |  |  |  | In bedrijf | Nee | Nee
10 | 149805 | https://lms.nederlandslicht.nl/qr/report/149805 | 52.1398 | 6.2278 | 212541.9948 | 461621.9865 | Laan 1940-'45 |  | 8.72e+17 | Warnsveld | WARNSVELD | 2010-09-08 | Gemeente Zutphen |  |  |  | Gemeente Zutphen | In bedrijf | Liander |  |  |  |  | Nacht | Bemeterd | [6 empty] | 2039-12-06 | 2059-10-04 |  |  |  |  | IEPLAAN | [26 empty] | LM AL 6,0 CO EU600/5 CP | 1 | 2019-10-04 |  | LM AL 6,0 CO EU600/5 T60 TP | 6.00 | CONISCH | ALUMINIUM | NVT | NVT | NVT |  | 350400 |  | BGP621 12LED 24W WW 2000LM AK900GS R6 DD3A | 1 | 2019-12-06 | [15 empty] | BGP621 12LED 24W WW 2000LM AK900GS R6 DD3A | 1 | 2019-12-06 |  | BGP621 12LED 24W WW 2000LM AK900GS R6 DD3A | Philips | 3000K | 24.00 | 100000 | LED |  | LEDDRIVER | 1 | 2019-12-06 |  | LEDDRIVER |  |  | 1.00 | 175200 | [5 empty] | Mastdeur | 1 | 2019-10-04 |  | Mastdeur | Mastdeur | NVT |  | IEPLAAN | 52.138 | 6.2312 | 212780 | 461427 | 2 | Ieplaan | Zutphen | Gemeente Zutphen | 1x6 |  | Warnsveld | 871687120055597016 |  | FLEX OVL ID: ELS-105815289262018 |  |  | 7231ET | [5 empty] | Liander |  |  |  | In bedrijf | Nee | Nee
11 | 149807 | https://lms.nederlandslicht.nl/qr/report/149807 | 52.1397 | 6.2282 | 212571.9947 | 461613.9868 | Laan 1940-'45 |  | 8.72e+17 | Warnsveld | WARNSVELD | 2010-09-08 | Gemeente Zutphen |  |  |  | Gemeente Zutphen | In bedrijf | Liander |  |  |  |  | Nacht | Bemeterd | [6 empty] | 2034-07-16 | 2054-07-16 |  |  |  |  | IEPLAAN | [26 empty] | LM AL 6,0 CV EU750/5 T60 CM D=114 | 1 | 2014-07-16 |  | LM AL 6,0 CV EU750/5 T60 CM | 6.00 | CILINDRISCH | ALUMINIUM | NVT | NVT | NVT |  | 350400 |  | BGP621 12LED 24W WW 2000LM AK900GS R6 DD3A | 1 | 2014-07-16 | [15 empty] | BGP621 12LED 24W WW 2000LM AK900GS R6 DD3A | 1 | 2014-07-16 |  | BGP621 12LED 24W WW 2000LM AK900GS R6 DD3A | Philips | 3000K | 24.00 | 100000 | LED |  | LEDDRIVER | 1 | 2014-07-16 |  | LEDDRIVER |  |  | 1.00 | 175200 | [5 empty] | Mastdeur | 1 | 2014-07-16 |  | Mastdeur | Mastdeur | NVT |  | IEPLAAN | 52.138 | 6.2312 | 212780 | 461427 | 2 | Ieplaan | Zutphen | Gemeente Zutphen | 1x6 |  | Warnsveld | 871687120055597016 |  | FLEX OVL ID: ELS-105815289262018 |  |  | 7231ET | [5 empty] | Liander |  |  |  | In bedrijf | Nee | Nee
11 | 149807 | https://lms.nederlandslicht.nl/qr/report/149807 | 52.1397 | 6.2282 | 212571.9947 | 461613.9868 | Laan 1940-'45 |  | 8.72e+17 | Warnsveld | WARNSVELD | 2010-09-08 | Gemeente Zutphen |  |  |  | Gemeente Zutphen | In bedrijf | Liander |  |  |  |  | Nacht | Bemeterd | [6 empty] | 2034-07-16 | 2054-07-16 |  |  |  |  | IEPLAAN | [83 empty] | Snoer | 2 | 2014-07-16 |  | Snoer | Snoer | NVT |  | IEPLAAN | 52.138 | 6.2312 | 212780 | 461427 | 2 | Ieplaan | Zutphen | Gemeente Zutphen | 1x6 |  | Warnsveld | 871687120055597016 |  | FLEX OVL ID: ELS-105815289262018 |  |  | 7231ET | [5 empty] | Liander |  |  |  | In bedrijf | Nee | Nee
11 | 149807 | https://lms.nederlandslicht.nl/qr/report/149807 | 52.1397 | 6.2282 | 212571.9947 | 461613.9868 | Laan 1940-'45 |  | 8.72e+17 | Warnsveld | WARNSVELD | 2010-09-08 | Gemeente Zutphen |  |  |  | Gemeente Zutphen | In bedrijf | Liander |  |  |  |  | Nacht | Bemeterd | [6 empty] | 2034-07-16 | 2054-07-16 |  |  |  |  | IEPLAAN | [83 empty] | Zekering | 3 | 2014-07-16 |  | Zekering | Zekering | NVT |  | IEPLAAN | 52.138 | 6.2312 | 212780 | 461427 | 2 | Ieplaan | Zutphen | Gemeente Zutphen | 1x6 |  | Warnsveld | 871687120055597016 |  | FLEX OVL ID: ELS-105815289262018 |  |  | 7231ET | [5 empty] | Liander |  |  |  | In bedrijf | Nee | Nee
12 | 149808 | https://lms.nederlandslicht.nl/qr/report/149808 | 52.1397 | 6.2286 | 212597.9948 | 461608.9874 | Laan 1940-'45 |  | 8.72e+17 | Warnsveld | WARNSVELD | 2012-11-01 | Gemeente Zutphen |  |  |  | Gemeente Zutphen | In bedrijf | Liander |  |  |  |  | Nacht | Bemeterd | [6 empty] | 2034-07-16 | 2054-07-16 | KAAL |  |  |  | IEPLAAN | [26 empty] | LM AL 6,0 CV EU750/5 T60 CM D=114 | 1 | 2014-07-16 |  | LM AL 6,0 CV EU750/5 T60 CM | 6.00 | CILINDRISCH | ALUMINIUM | NVT | NVT | NVT |  | 350400 |  | BGP621 12LED 24W WW 2000LM AK900GS R6 DD3A | 1 | 2014-07-16 | [15 empty] | BGP621 12LED 24W WW 2000LM AK900GS R6 DD3A | 1 | 2014-07-16 |  | BGP621 12LED 24W WW 2000LM AK900GS R6 DD3A | Philips | 3000K | 24.00 | 100000 | LED |  | LEDDRIVER | 1 | 2014-07-16 |  | LEDDRIVER |  |  | 1.00 | 175200 | [5 empty] | Mastdeur | 1 | 2014-07-16 |  | Mastdeur | Mastdeur | NVT |  | IEPLAAN | 52.138 | 6.2312 | 212780 | 461427 | 2 | Ieplaan | Zutphen | Gemeente Zutphen | 1x6 |  | Warnsveld | 871687120055597016 |  | FLEX OVL ID: ELS-105815289262018 |  |  | 7231ET | [5 empty] | Liander |  |  |  | In bedrijf | Nee | Nee
12 | 149808 | https://lms.nederlandslicht.nl/qr/report/149808 | 52.1397 | 6.2286 | 212597.9948 | 461608.9874 | Laan 1940-'45 |  | 8.72e+17 | Warnsveld | WARNSVELD | 2012-11-01 | Gemeente Zutphen |  |  |  | Gemeente Zutphen | In bedrijf | Liander |  |  |  |  | Nacht | Bemeterd | [6 empty] | 2034-07-16 | 2054-07-16 | KAAL |  |  |  | IEPLAAN | [83 empty] | Snoer | 2 | 2014-07-16 |  | Snoer | Snoer | NVT |  | IEPLAAN | 52.138 | 6.2312 | 212780 | 461427 | 2 | Ieplaan | Zutphen | Gemeente Zutphen | 1x6 |  | Warnsveld | 871687120055597016 |  | FLEX OVL ID: ELS-105815289262018 |  |  | 7231ET | [5 empty] | Liander |  |  |  | In bedrijf | Nee | Nee
12 | 149808 | https://lms.nederlandslicht.nl/qr/report/149808 | 52.1397 | 6.2286 | 212597.9948 | 461608.9874 | Laan 1940-'45 |  | 8.72e+17 | Warnsveld | WARNSVELD | 2012-11-01 | Gemeente Zutphen |  |  |  | Gemeente Zutphen | In bedrijf | Liander |  |  |  |  | Nacht | Bemeterd | [6 empty] | 2034-07-16 | 2054-07-16 | KAAL |  |  |  | IEPLAAN | [83 empty] | Zekering | 3 | 2014-07-16 |  | Zekering | Zekering | NVT |  | IEPLAAN | 52.138 | 6.2312 | 212780 | 461427 | 2 | Ieplaan | Zutphen | Gemeente Zutphen | 1x6 |  | Warnsveld | 871687120055597016 |  | FLEX OVL ID: ELS-105815289262018 |  |  | 7231ET | [5 empty] | Liander |  |  |  | In bedrijf | Nee | Nee
13 | 149809 | https://lms.nederlandslicht.nl/qr/report/149809 | 52.1396 | 6.229 | 212627.9948 | 461602.9865 | Laan 1940-'45 |  | 8.72e+17 | Warnsveld | WARNSVELD | 2012-11-01 | Gemeente Zutphen |  |  |  | Gemeente Zutphen | In bedrijf | Liander |  |  |  |  | Nacht | Bemeterd | [6 empty] | 2034-07-16 | 2054-07-16 |  |  |  |  | IEPLAAN | [26 empty] | LM AL 6,0 CV EU750/5 T60 CM D=114 | 1 | 2014-07-16 |  | LM AL 6,0 CV EU750/5 T60 CM | 6.00 | CILINDRISCH | ALUMINIUM | NVT | NVT | NVT |  | 350400 |  | BGP621 12LED 24W WW 2000LM AK900GS R6 DD3A | 1 | 2014-07-16 | [15 empty] | BGP621 12LED 24W WW 2000LM AK900GS R6 DD3A | 1 | 2014-07-16 |  | BGP621 12LED 24W WW 2000LM AK900GS R6 DD3A | Philips | 3000K | 24.00 | 100000 | LED |  | LEDDRIVER | 1 | 2014-07-16 |  | LEDDRIVER |  |  | 1.00 | 175200 | [5 empty] | Mastdeur | 1 | 2014-07-16 |  | Mastdeur | Mastdeur | NVT |  | IEPLAAN | 52.138 | 6.2312 | 212780 | 461427 | 2 | Ieplaan | Zutphen | Gemeente Zutphen | 1x6 |  | Warnsveld | 871687120055597016 |  | FLEX OVL ID: ELS-105815289262018 |  |  | 7231ET | [5 empty] | Liander |  |  |  | In bedrijf | Nee | Nee
13 | 149809 | https://lms.nederlandslicht.nl/qr/report/149809 | 52.1396 | 6.229 | 212627.9948 | 461602.9865 | Laan 1940-'45 |  | 8.72e+17 | Warnsveld | WARNSVELD | 2012-11-01 | Gemeente Zutphen |  |  |  | Gemeente Zutphen | In bedrijf | Liander |  |  |  |  | Nacht | Bemeterd | [6 empty] | 2034-07-16 | 2054-07-16 |  |  |  |  | IEPLAAN | [83 empty] | Snoer | 2 | 2014-07-16 |  | Snoer | Snoer | NVT |  | IEPLAAN | 52.138 | 6.2312 | 212780 | 461427 | 2 | Ieplaan | Zutphen | Gemeente Zutphen | 1x6 |  | Warnsveld | 871687120055597016 |  | FLEX OVL ID: ELS-105815289262018 |  |  | 7231ET | [5 empty] | Liander |  |  |  | In bedrijf | Nee | Nee
13 | 149809 | https://lms.nederlandslicht.nl/qr/report/149809 | 52.1396 | 6.229 | 212627.9948 | 461602.9865 | Laan 1940-'45 |  | 8.72e+17 | Warnsveld | WARNSVELD | 2012-11-01 | Gemeente Zutphen |  |  |  | Gemeente Zutphen | In bedrijf | Liander |  |  |  |  | Nacht | Bemeterd | [6 empty] | 2034-07-16 | 2054-07-16 |  |  |  |  | IEPLAAN | [83 empty] | Zekering | 3 | 2014-07-16 |  | Zekering | Zekering | NVT |  | IEPLAAN | 52.138 | 6.2312 | 212780 | 461427 | 2 | Ieplaan | Zutphen | Gemeente Zutphen | 1x6 |  | Warnsveld | 871687120055597016 |  | FLEX OVL ID: ELS-105815289262018 |  |  | 7231ET | [5 empty] | Liander |  |  |  | In bedrijf | Nee | Nee
14 | 149811 | https://lms.nederlandslicht.nl/qr/report/149811 | 52.1396 | 6.2295 | 212660.9948 | 461598.9866 | Laan 1940-'45 |  | 8.72e+17 | Warnsveld | WARNSVELD | 1983-01-01 | Gemeente Zutphen |  |  |  | Gemeente Zutphen | In bedrijf | Liander |  |  |  |  | Nacht | Bemeterd | [6 empty] | 2034-07-16 | 2051-01-25 |  |  |  |  | IEPLAAN | [26 empty] | LM AL 6,0 CV EU 750/05 T60 D135 TM | 1 | 2021-01-25 | [9 empty] | 350400 |  | BGP621 12LED 24W WW 2000LM AK900GS R6 DD3A | 1 | 2014-07-16 | [15 empty] | BGP621 12LED 24W WW 2000LM AK900GS R6 DD3A | 1 | 2014-07-16 |  | BGP621 12LED 24W WW 2000LM AK900GS R6 DD3A | Philips | 3000K | 24.00 | 100000 | LED |  | LEDDRIVER | 1 | 2014-07-16 |  | LEDDRIVER |  |  | 1.00 | 175200 | [5 empty] | Mastdeur | 1 | 2021-01-25 |  | Mastdeur | Mastdeur | NVT |  | IEPLAAN | 52.138 | 6.2312 | 212780 | 461427 | 2 | Ieplaan | Zutphen | Gemeente Zutphen | 1x6 |  | Warnsveld | 871687120055597016 |  | FLEX OVL ID: ELS-105815289262018 |  |  | 7231ET | [5 empty] | Liander |  |  |  | In bedrijf | Nee | Nee
15 | 149812 | https://lms.nederlandslicht.nl/qr/report/149812 | 52.1395 | 6.23 | 212692.9947 | 461595.9868 | Laan 1940-'45 |  | 8.72e+17 | Warnsveld | WARNSVELD | 2016-01-01 | Gemeente Zutphen |  |  |  | Gemeente Zutphen | In bedrijf | Liander |  | Indal 3A |  |  | Nacht | Bemeterd | [6 empty] | 2036-01-01 | 2056-01-01 |  |  |  |  | IEPLAAN | [26 empty] | LM AL 6,0 CV EU750/5 T60 CM D=114 | 1 | 2016-01-01 |  | LM AL 6,0 CV EU750/5 T60 CM | 6.00 | CILINDRISCH | ALUMINIUM | NVT | NVT | NVT |  | 350400 |  | BGP621 12LED 24W WW 2000LM AK900GS R6 DD3A | 1 | 2016-01-01 | [15 empty] | LAMP 12LED 24W WW 2000LM R6 | 1 | 2016-01-01 |  | BGP621 12LED 24W WW 2000LM R6 | Philips | 3000K | 24.00 | 100000 | LED |  | LED DRIVER | 1 | 2016-01-01 |  | LEDDRIVER |  |  | 1.00 | 175200 | [5 empty] | Mastdeur | 1 | 2016-01-01 |  | Mastdeur | Mastdeur | NVT |  | IEPLAAN | 52.138 | 6.2312 | 212780 | 461427 | 2 | Ieplaan | Zutphen | Gemeente Zutphen | 1x6 |  | Warnsveld | 871687120055597016 |  | FLEX OVL ID: ELS-105815289262018 |  |  | 7231ET | [5 empty] | Liander |  |  |  | In bedrijf | Nee | Nee
16 | 149813 | https://lms.nederlandslicht.nl/qr/report/149813 | 52.1395 | 6.2304 | 212724.9947 | 461594.9868 | Laan 1940-'45 |  | 8.72e+17 | Warnsveld | WARNSVELD | 2016-01-01 | Gemeente Zutphen |  |  |  | Gemeente Zutphen | In bedrijf | Liander |  | Indal 3A |  |  | Nacht | Bemeterd | [6 empty] | 2036-01-01 | 2056-01-01 |  |  |  |  | IEPLAAN | [26 empty] | LM AL 6,0 CV EU750/5 T60 CM D=114 | 1 | 2016-01-01 |  | LM AL 6,0 CV EU750/5 T60 CM | 6.00 | CILINDRISCH | ALUMINIUM | NVT | NVT | NVT |  | 350400 |  | BGP621 12LED 24W WW 2000LM AK900GS R6 DD3A | 1 | 2016-01-01 | [15 empty] | LAMP 12LED 24W WW 2000LM R6 | 1 | 2016-01-01 |  | BGP621 12LED 24W WW 2000LM R6 | Philips | 3000K | 24.00 | 100000 | LED |  | LED DRIVER | 1 | 2016-01-01 |  | LEDDRIVER |  |  | 1.00 | 175200 | [5 empty] | Mastdeur | 1 | 2016-01-01 |  | Mastdeur | Mastdeur | NVT |  | IEPLAAN | 52.138 | 6.2312 | 212780 | 461427 | 2 | Ieplaan | Zutphen | Gemeente Zutphen | 1x6 |  | Warnsveld | 871687120055597016 |  | FLEX OVL ID: ELS-105815289262018 |  |  | 7231ET | [5 empty] | Liander |  |  |  | In bedrijf | Nee | Nee
17 | 149814 | https://lms.nederlandslicht.nl/qr/report/149814 | 52.1395 | 6.2316 | 212802.2628 | 461587.7318 | Laan 1940-'45 |  | 8.72e+17 | Warnsveld | WARNSVELD | 2012-11-01 | Gemeente Zutphen |  |  |  | Gemeente Zutphen | In bedrijf | Liander |  |  |  |  | Nacht | Bemeterd | [6 empty] | 2032-11-01 | 2052-11-01 |  |  |  |  | IEPLAAN | [26 empty] | LM AL 6,0 CV EU750/5 T60 CM D=114 | 1 | 2012-11-01 |  | LM AL 6,0 CV EU750/5 T60 CM | 6.00 | CILINDRISCH | ALUMINIUM | NVT | NVT | NVT |  | 350400 |  | IND 2565 LIBRA PL-L 36 W | 1 | 2012-11-01 |  | SGP630 9007 | [5 empty] | 9007 ALUMINIUMGRIJS |  |  |  | 175200 |  |  |  | LAMP PH PLL 36W 830 2G11 4P XTRA | 1 | 2020-08-04 |  | 36W PLL XTRA | Philips | 3000K | 36.00 | 24000 | PLL |  | HFP136 | 1 | 2012-11-01 |  | HFP136 |  |  | 5.00 | 175200 | [5 empty] | Mastdeur | 1 | 2012-11-01 |  | Mastdeur | Mastdeur | NVT |  | IEPLAAN | 52.138 | 6.2312 | 212780 | 461427 | 2 | Ieplaan | Zutphen | Gemeente Zutphen | 1x6 |  | Warnsveld | 871687120055597016 |  | FLEX OVL ID: ELS-105815289262018 |  |  | 7231ET | [5 empty] | Liander |  |  |  | In bedrijf | Nee | Nee
18 | 149815 | https://lms.nederlandslicht.nl/qr/report/149815 | 52.1394 | 6.2321 | 212837.7147 | 461586.1873 | Laan 1940-'45 |  | 8.72e+17 | Warnsveld | WARNSVELD | 2012-11-01 | Gemeente Zutphen |  |  |  | Gemeente Zutphen | In bedrijf | Liander |  |  |  |  | Nacht | Bemeterd |  |  |  | 2022-09-27 |  |  | 2032-11-01 | 2052-11-01 |  |  |  |  | IEPLAAN | [17 empty] | 1.37 | 1.44 | [7 empty] | LM AL 6,0 CV EU750/5 T60 CM D=114 | 1 | 2012-11-01 |  | LM AL 6,0 CV EU750/5 T60 CM | 6.00 | CILINDRISCH | ALUMINIUM | NVT | NVT | NVT |  | 350400 |  | IND 2565 LIBRA PL-L 36 W | 1 | 2012-11-01 |  | SGP630 9007 | [5 empty] | 9007 ALUMINIUMGRIJS |  |  |  | 175200 |  |  |  | LAMP PH PLL 36W 830 2G11 4P XTRA | 1 | 2020-08-04 |  | 36W PLL XTRA | Philips | 3000K | 36.00 | 24000 | PLL |  | HFP136 | 1 | 2012-11-01 |  | HFP136 |  |  | 5.00 | 175200 | [5 empty] | Mastdeur | 1 | 2012-11-01 |  | Mastdeur | Mastdeur | NVT |  | IEPLAAN | 52.138 | 6.2312 | 212780 | 461427 | 2 | Ieplaan | Zutphen | Gemeente Zutphen | 1x6 |  | Warnsveld | 871687120055597016 |  | FLEX OVL ID: ELS-105815289262018 |  |  | 7231ET | [5 empty] | Liander |  |  |  | In bedrijf | Nee | Nee
16A | 149816 | https://lms.nederlandslicht.nl/qr/report/149816 | 52.1396 | 6.231 | 212760.908 | 461598.0816 | Laan 1940-'45 |  | 8.72e+17 | Warnsveld | WARNSVELD | 2016-01-01 | Gemeente Zutphen |  |  |  | Gemeente Zutphen | In bedrijf | Liander |  | Indal 3A |  |  | Nacht | Bemeterd | [6 empty] | 2036-01-01 | 2056-01-01 |  |  |  |  | IEPLAAN | [26 empty] | LM AL 6,0 CO EU600/5 CP | 1 | 2016-01-01 |  | LM AL 6,0 CO EU600/5 T60 TP | 6.00 | CONISCH | ALUMINIUM | NVT | NVT | NVT |  | 350400 |  | BGP621 12LED 24W WW 2000LM AK900GS R6 DD3A | 1 | 2016-01-01 | [15 empty] | LAMP 12LED 24W WW 2000LM R6 | 1 | 2016-01-01 |  | BGP621 12LED 24W WW 2000LM R6 | Philips | 3000K | 24.00 | 100000 | LED |  | LED DRIVER | 1 | 2016-01-01 |  | LEDDRIVER |  |  | 1.00 | 175200 | [5 empty] | Mastdeur | 1 | 2016-01-01 |  | Mastdeur | Mastdeur | NVT |  | IEPLAAN | 52.138 | 6.2312 | 212780 | 461427 | 2 | Ieplaan | Zutphen | Gemeente Zutphen | 1x6 |  | Warnsveld | 871687120055597016 |  | FLEX OVL ID: ELS-105815289262018 |  |  | 7231ET | [5 empty] | Liander |  |  |  | In bedrijf | Nee | Nee
2 | 149817 | https://lms.nederlandslicht.nl/qr/report/149817 | 52.1446 | 6.2716 | 215533.8087 | 462195.756 | Lage Lochemseweg |  | 8.72e+17 | Warnsveld | WARNSVELD | 2016-09-05 | Gemeente Zutphen |  |  |  | Gemeente Zutphen | In bedrijf | Liander |  | Indal 4A |  |  | Nacht | Bemeterd | [6 empty] | 2036-09-05 | 2056-09-05 |  |  |  |  | SIKKINK | [26 empty] | LM AL 6,0 CV EU600/5 T60 TP | 1 | 2016-09-05 |  | LM AL 6,0 CV EU600/5 T60 TP | 6.00 | CILINDRISCH | ALUMINIUM | NVT | NVT | NVT |  | 350400 |  | Iridium BGP 381DM GRN11/830 | 1 | 2016-09-05 | [15 empty] | Iridium BGP 381DM GRN11/830 | 1 | 2016-09-05 |  | Iridium BGP 381DM GRN11/830 | Philips | 3000K | 11.00 | 100000 | LED |  | LED DRIVER | 1 | 2016-09-05 |  | LEDDRIVER |  |  | 1.00 | 175200 | [5 empty] | Mastdeur | 1 | 2016-09-05 |  | Mastdeur | Mastdeur | NVT |  | SIKKINK | 52.145 | 6.2718 | 215546 | 462242 | 11 | Lage Lochemseweg | Zutphen | Gemeente Zutphen | 1x6 |  | Warnsveld | 871687120055597184 |  | FLEX OVL ID: ELS-107815303302018 |  |  | 7231 PK | [5 empty] | Liander |  |  |  | In bedrijf | Nee | Nee
3 | 149818 | https://lms.nederlandslicht.nl/qr/report/149818 | 52.1447 | 6.272 | 215563.5137 | 462205.6174 | Lage Lochemseweg |  | 8.72e+17 | Warnsveld | WARNSVELD | 2016-09-05 | Gemeente Zutphen |  |  |  | Gemeente Zutphen | In bedrijf | Liander |  | Indal 4A |  |  | Nacht | Bemeterd | [6 empty] | 2036-09-05 | 2056-09-05 |  |  |  |  | SIKKINK | [26 empty] | LM AL 6,0 CV EU600/5 T60 TP | 1 | 2016-09-05 |  | LM AL 6,0 CV EU600/5 T60 TP | 6.00 | CILINDRISCH | ALUMINIUM | NVT | NVT | NVT |  | 350400 |  | Iridium BGP 381DM GRN11/830 | 1 | 2016-09-05 | [15 empty] | Iridium BGP 381DM GRN11/830 | 1 | 2016-09-05 |  | Iridium BGP 381DM GRN11/830 | Philips | 3000K | 11.00 | 100000 | LED |  | LED DRIVER | 1 | 2016-09-05 |  | LEDDRIVER |  |  | 1.00 | 175200 | [5 empty] | Mastdeur | 1 | 2016-09-05 |  | Mastdeur | Mastdeur | NVT |  | SIKKINK | 52.145 | 6.2718 | 215546 | 462242 | 11 | Lage Lochemseweg | Zutphen | Gemeente Zutphen | 1x6 |  | Warnsveld | 871687120055597184 |  | FLEX OVL ID: ELS-107815303302018 |  |  | 7231 PK | [5 empty] | Liander |  |  |  | In bedrijf | Nee | Nee
4 | 149819 | https://lms.nederlandslicht.nl/qr/report/149819 | 52.1474 | 6.2848 | 216433.9787 | 462514.4668 | Lage Lochemseweg |  | 8.72e+17 | Warnsveld | WARNSVELD | 2016-09-05 | Gemeente Zutphen |  |  |  | Gemeente Zutphen | In bedrijf | Liander |  | Indal 4A |  |  | Nacht | Bemeterd | [6 empty] | 2036-09-05 | 2056-09-05 |  |  |  |  | SMEENK WARNSVELD | [26 empty] | LM AL 6,0 CV EU600/5 T60 TP | 1 | 2016-09-05 |  | LM AL 6,0 CV EU600/5 T60 TP | 6.00 | CILINDRISCH | ALUMINIUM | NVT | NVT | NVT |  | 350400 |  | Iridium BGP 381DM GRN11/830 | 1 | 2016-09-05 | [15 empty] | Iridium BGP 381DM GRN11/830 | 1 | 2016-09-05 |  | Iridium BGP 381DM GRN11/830 | Philips | 3000K | 11.00 | 100000 | LED |  | LED DRIVER | 1 | 2016-09-05 |  | LEDDRIVER |  |  | 1.00 | 175200 | [5 empty] | Mastdeur | 1 | 2016-09-05 |  | Mastdeur | Mastdeur | NVT |  | SMEENK WARNSVELD | 52.1476 | 6.2809 | 216169 | 462529 | 27 | Lage Lochemseweg | Zutphen | Gemeente Zutphen | 1x6 |  | Warnsveld | 871687120055597078 |  | FLEX OVL ID: ELS-107815302692018 |  |  | 7231PK | [5 empty] | Liander |  |  |  | In bedrijf | Nee | Nee
5 | 149820 | https://lms.nederlandslicht.nl/qr/report/149820 | 52.1476 | 6.2984 | 217362.9936 | 462549.3125 | Lage Lochemseweg |  | 8.72e+17 | Warnsveld | WARNSVELD | 2016-09-05 | Gemeente Zutphen |  |  |  | Gemeente Zutphen | In bedrijf | Liander |  | Indal 4A |  |  | Nacht | Bemeterd | [6 empty] | 2036-09-05 | 2056-09-05 |  |  |  |  | DE VROET | [26 empty] | LM AL 6,0 CV EU600/5 T60 TP | 1 | 2016-09-05 |  | LM AL 6,0 CV EU600/5 T60 TP | 6.00 | CILINDRISCH | ALUMINIUM | NVT | NVT | NVT |  | 350400 |  | Iridium BGP 381DM GRN11/830 | 1 | 2016-09-05 | [15 empty] | Iridium BGP 381DM GRN11/830 | 1 | 2016-09-05 |  | Iridium BGP 381DM GRN11/830 | Philips | 3000K | 11.00 | 100000 | LED |  | LED DRIVER | 1 | 2016-09-05 |  | LEDDRIVER |  |  | 1.00 | 175200 | [5 empty] | Mastdeur | 1 | 2016-09-05 |  | Mastdeur | Mastdeur | NVT |  | DE VROET | 52.1472 | 6.2952 | 217146 | 462504 | 18 | Lage Lochemseweg | Zutphen | Gemeente Zutphen | 1x6 |  | Warnsveld | 871687120055597139 |  | FLEX OVL ID: ELS-107815302662018 |  |  | 7231 PL | [5 empty] | Liander |  |  |  | In bedrijf | Nee | Nee
1 | 149821 | https://lms.nederlandslicht.nl/qr/report/149821 | 52.1365 | 6.2218 | 212137.0058 | 461248.5735 | Lage Weide |  | 8.72e+17 | Warnsveld | WARNSVELD | 1983-02-01 | Gemeente Zutphen |  |  |  | Gemeente Zutphen | In bedrijf | Liander |  |  |  |  | Nacht | Bemeterd | [6 empty] | 2039-11-01 | 2059-11-01 | SAPA |  |  |  | WELGELEGEN | [26 empty] | LM AL 6,0 CIL EU850/05 T60 CM | 1 | 2019-11-01 |  | LM AL 6,0 CIL EU850/05 T60 CM | 6.00 | CILINDRISCH | ALUMINIUM | NVT | NVT | NVT |  | 350400 |  | BGP381 DM 19-830 dim 4A | 1 | 2019-11-01 |  | Iridium BGP 381DM GRN19/830 | Philips |  | DM |  |  | 7035 LICHTGRIJS |  |  | 1900.00 | 175200 |  |  |  | BGP381 DM GRN19/830 | 1 | 2019-11-01 |  | BGP381 DM GRN19/830 | Philips | 830 | 16.00 | 100000 | LED |  | LED DRIVER | 1 | 2019-11-01 |  | LEDDRIVER |  |  | 1.00 | 175200 | [5 empty] | Mastdeur | 1 | 1983-02-01 |  | Mastdeur | Mastdeur | NVT |  | WELGELEGEN | 52.1344 | 6.2259 | 212424 | 461025 | 12 | De Gaikhorst | Zutphen | Gemeente Zutphen | 1x6 |  | Warnsveld | 871687120055597191 |  | FLEX OVL ID: ELS-107815306392018 |  |  | 7231 NB | [5 empty] | Liander |  |  |  | In bedrijf | Nee | Nee
2 | 149822 | https://lms.nederlandslicht.nl/qr/report/149822 | 52.1362 | 6.2215 | 212120.6978 | 461215.3066 | Lage Weide |  | 8.72e+17 | Warnsveld | WARNSVELD | 1983-02-01 | Gemeente Zutphen |  |  |  | Gemeente Zutphen | In bedrijf | Liander |  |  |  |  | Nacht | Bemeterd | [6 empty] | 2039-11-01 | 2059-11-01 | SAPA |  |  |  | WELGELEGEN | [26 empty] | LM AL 6,0 CIL EU850/05 T60 CM | 1 | 2019-11-01 |  | LM AL 6,0 CIL EU850/05 T60 CM | 6.00 | CILINDRISCH | ALUMINIUM | NVT | NVT | NVT |  | 350400 |  | BGP381 DM 19-830 dim 4A | 1 | 2019-11-01 |  | Iridium BGP 381DM GRN19/830 | Philips |  | DM |  |  | 7035 LICHTGRIJS |  |  | 1900.00 | 175200 |  |  |  | BGP381 DM GRN19/830 | 1 | 2019-11-01 |  | BGP381 DM GRN19/830 | Philips | 830 | 16.00 | 100000 | LED |  | LED DRIVER | 1 | 2019-11-01 |  | LEDDRIVER |  |  | 1.00 | 175200 | [5 empty] | Mastdeur | 1 | 1983-02-01 |  | Mastdeur | Mastdeur | NVT |  | WELGELEGEN | 52.1344 | 6.2259 | 212424 | 461025 | 12 | De Gaikhorst | Zutphen | Gemeente Zutphen | 1x6 |  | Warnsveld | 871687120055597191 |  | FLEX OVL ID: ELS-107815306392018 |  |  | 7231 NB | [5 empty] | Liander |  |  |  | In bedrijf | Nee | Nee
3 | 149823 | https://lms.nederlandslicht.nl/qr/report/149823 | 52.1366 | 6.2212 | 212095.6328 | 461256.691 | Lage Weide |  | 8.72e+17 | Warnsveld | WARNSVELD | 2012-08-07 | Gemeente Zutphen |  |  |  | Gemeente Zutphen | In bedrijf | Liander |  |  |  |  | Nacht | Bemeterd | [6 empty] | 2039-11-01 | 2052-08-07 |  |  |  |  | WELGELEGEN | [26 empty] | PM AL 4,0 CO T60 TP | 1 | 2012-08-07 |  | PM AL 4,0 CO T60 TP | 4.00 | CONISCH | ALUMINIUM | NVT | NVT | NVT |  | 350400 |  | Friza 8LED BL WW 5118 350mA dim 4A | 1 | 2019-11-01 |  | CPS200 9010 | Philips | [8 empty] | 175200 |  |  |  | 5118 WW Back Light 8LED 350mA | 1 | 2019-11-01 |  | 5118 WW Back Light 8LED 350mA | Schreder | 3000K | 12.00 | 100000 | LED |  | LED DRIVER | 1 | 2019-11-01 |  | LEDDRIVER |  |  | 1.00 | 175200 | [5 empty] | Mastdeur | 1 | 2012-08-07 |  | Mastdeur | Mastdeur | NVT |  | WELGELEGEN | 52.1344 | 6.2259 | 212424 | 461025 | 12 | De Gaikhorst | Zutphen | Gemeente Zutphen | 1x6 |  | Warnsveld | 871687120055597191 |  | FLEX OVL ID: ELS-107815306392018 |  |  | 7231 NB | [5 empty] | Liander |  |  |  | In bedrijf | Nee | Nee
4 | 149824 | https://lms.nederlandslicht.nl/qr/report/149824 | 52.1362 | 6.2212 | 212097.8947 | 461219.2326 | Lage Weide |  | 8.72e+17 | Warnsveld | WARNSVELD | 1983-02-01 | Gemeente Zutphen |  |  |  | Gemeente Zutphen | In bedrijf | Liander |  |  |  |  | Nacht | Bemeterd | [6 empty] | 2039-11-01 | 2059-11-01 | SAPA |  |  |  | WELGELEGEN | [26 empty] | PM AL 4,0 CO T60 CP | 1 | 2019-11-01 |  | PM AL 4,0 CO T60 TP | 4.00 | CONISCH | ALUMINIUM | NVT | NVT | NVT |  | 350400 |  | Friza 8LED BL WW 5118 350mA dim 4A | 1 | 2019-11-01 |  | CPS200 9010 | Philips | [8 empty] | 175200 |  |  |  | 5118 WW Back Light 8LED 350mA | 1 | 2019-11-01 |  | 5118 WW Back Light 8LED 350mA | Schreder | 3000K | 12.00 | 100000 | LED |  | LED DRIVER | 1 | 2019-11-01 |  | LEDDRIVER |  |  | 1.00 | 175200 | [5 empty] | Mastdeur | 1 | 1983-02-01 |  | Mastdeur | Mastdeur | NVT |  | WELGELEGEN | 52.1344 | 6.2259 | 212424 | 461025 | 12 | De Gaikhorst | Zutphen | Gemeente Zutphen | 1x6 |  | Warnsveld | 871687120055597191 |  | FLEX OVL ID: ELS-107815306392018 |  |  | 7231 NB | [5 empty] | Liander |  |  |  | In bedrijf | Nee | Nee
5 | 149825 | https://lms.nederlandslicht.nl/qr/report/149825 | 52.136 | 6.2219 | 212142.6718 | 461200.2242 | Lage Weide |  | 8.72e+17 | Warnsveld | WARNSVELD | 1983-02-01 | Gemeente Zutphen |  |  |  | Gemeente Zutphen | In bedrijf | Liander |  |  |  |  | Nacht | Bemeterd | [6 empty] | 2039-11-01 | 2059-11-01 | SAPA |  |  |  | WELGELEGEN | [26 empty] | PM AL 4,0 CO T60 CP | 1 | 2019-11-01 |  | PM AL 4,0 CO T60 TP | 4.00 | CONISCH | ALUMINIUM | NVT | NVT | NVT |  | 350400 |  | Friza 8LED BL WW 5118 350mA dim 4A | 1 | 2019-11-01 |  | CPS200 9010 | Philips | [8 empty] | 175200 |  |  |  | 5118 WW Back Light 8LED 350mA | 1 | 2019-11-01 |  | 5118 WW Back Light 8LED 350mA | Schreder | 3000K | 12.00 | 100000 | LED |  | LED DRIVER | 1 | 2019-11-01 |  | LEDDRIVER |  |  | 1.00 | 175200 | [5 empty] | Mastdeur | 1 | 1983-02-01 |  | Mastdeur | Mastdeur | NVT |  | WELGELEGEN | 52.1344 | 6.2259 | 212424 | 461025 | 12 | De Gaikhorst | Zutphen | Gemeente Zutphen | 1x6 |  | Warnsveld | 871687120055597191 |  | FLEX OVL ID: ELS-107815306392018 |  |  | 7231 NB | [5 empty] | Liander |  |  |  | In bedrijf | Nee | Nee
6 | 149826 | https://lms.nederlandslicht.nl/qr/report/149826 | 52.1361 | 6.2223 | 212172.2498 | 461208.615 | Lage Weide |  | 8.72e+17 | Warnsveld | WARNSVELD | 1983-02-01 | Gemeente Zutphen |  |  |  | Gemeente Zutphen | In bedrijf | Liander |  |  |  |  | Nacht | Bemeterd | [6 empty] | 2039-11-01 | 2059-11-01 | SAPA |  |  |  | WELGELEGEN | [26 empty] | PM AL 4,0 CO T60 CP | 1 | 2019-11-01 |  | PM AL 4,0 CO T60 TP | 4.00 | CONISCH | ALUMINIUM | NVT | NVT | NVT |  | 350400 |  | Friza 8LED BL WW 5118 350mA dim 4A | 1 | 2019-11-01 |  | CPS200 9010 | Philips | [8 empty] | 175200 |  |  |  | 5118 WW Back Light 8LED 350mA | 1 | 2019-11-01 |  | 5118 WW Back Light 8LED 350mA | Schreder | 3000K | 12.00 | 100000 | LED |  | LED DRIVER | 1 | 2019-11-01 |  | LEDDRIVER |  |  | 1.00 | 175200 | [5 empty] | Mastdeur | 1 | 1983-02-01 |  | Mastdeur | Mastdeur | NVT |  | WELGELEGEN | 52.1344 | 6.2259 | 212424 | 461025 | 12 | De Gaikhorst | Zutphen | Gemeente Zutphen | 1x6 |  | Warnsveld | 871687120055597191 |  | FLEX OVL ID: ELS-107815306392018 |  |  | 7231 NB | [5 empty] | Liander |  |  |  | In bedrijf | Nee | Nee
7 | 149827 | https://lms.nederlandslicht.nl/qr/report/149827 | 52.1354 | 6.2226 | 212196.6538 | 461132.7787 | Lage Weide |  | 8.72e+17 | Warnsveld | WARNSVELD | 1992-01-01 | Gemeente Zutphen |  |  |  | Gemeente Zutphen | In bedrijf | Liander |  |  |  |  | Nacht | Bemeterd | [6 empty] | 2039-11-01 | 2032-01-01 | KAAL |  |  |  | WELGELEGEN | [26 empty] | PM ST 4,0 CO T60 GG M V | 1 | 1992-01-01 |  | PM ST 4,0 CO T60 ET V | 4.00 | CONISCH | THERMISCH VERZINKT | NVT | NVT | NVT |  | 350400 |  | Friza 8LED BL WW 5118 350mA dim 4A | 1 | 2019-11-01 |  | CPS200 9010 | Philips | [8 empty] | 175200 |  |  |  | 5118 WW Back Light 8LED 350mA | 1 | 2019-11-01 |  | 5118 WW Back Light 8LED 350mA | Schreder | 3000K | 12.00 | 100000 | LED |  | LED DRIVER | 1 | 2019-11-01 |  | LEDDRIVER |  |  | 1.00 | 175200 | [5 empty] | Mastdeur | 1 | 1992-01-01 |  | Mastdeur | Mastdeur | NVT |  | WELGELEGEN | 52.1344 | 6.2259 | 212424 | 461025 | 12 | De Gaikhorst | Zutphen | Gemeente Zutphen | 1x6 |  | Warnsveld | 871687120055597191 |  | FLEX OVL ID: ELS-107815306392018 |  |  | 7231 NB | [5 empty] | Liander |  |  |  | In bedrijf | Nee | Nee
8 | 149828 | https://lms.nederlandslicht.nl/qr/report/149828 | 52.1355 | 6.2223 | 212171.1278 | 461135.291 | Lage Weide |  | 8.72e+17 | Warnsveld | WARNSVELD | 1983-02-01 | Gemeente Zutphen |  |  |  | Gemeente Zutphen | In bedrijf | Liander |  |  |  |  | Nacht | Bemeterd | [6 empty] | 2039-11-01 | 2059-05-22 |  |  |  |  | WELGELEGEN | [26 empty] | PM ST 4,0 CO T60 GG M N7032 | 1 | 2019-05-22 |  | PM ST 4,0 CO T60 ET N7032 | 4.00 | CONISCH | STAAL | 7032 KIEZELGRIJS | GESCHILDERD | NVT |  | 350400 |  | Friza 8LED BL WW 5118 350mA dim 4A | 1 | 2019-11-01 |  | CPS200 9010 | Philips | [8 empty] | 175200 |  |  |  | 5118 WW Back Light 8LED 350mA | 1 | 2019-11-01 |  | 5118 WW Back Light 8LED 350mA | Schreder | 3000K | 12.00 | 100000 | LED |  | LED DRIVER | 1 | 2019-11-01 |  | LEDDRIVER |  |  | 1.00 | 175200 | [5 empty] | Mastdeur | 1 | 2019-05-22 |  | Mastdeur | Mastdeur | NVT |  | WELGELEGEN | 52.1344 | 6.2259 | 212424 | 461025 | 12 | De Gaikhorst | Zutphen | Gemeente Zutphen | 1x6 |  | Warnsveld | 871687120055597191 |  | FLEX OVL ID: ELS-107815306392018 |  |  | 7231 NB | [5 empty] | Liander |  |  |  | In bedrijf | Nee | Nee
8 | 149828 | https://lms.nederlandslicht.nl/qr/report/149828 | 52.1355 | 6.2223 | 212171.1278 | 461135.291 | Lage Weide |  | 8.72e+17 | Warnsveld | WARNSVELD | 1983-02-01 | Gemeente Zutphen |  |  |  | Gemeente Zutphen | In bedrijf | Liander |  |  |  |  | Nacht | Bemeterd | [6 empty] | 2039-11-01 | 2059-05-22 |  |  |  |  | WELGELEGEN | [83 empty] | Zekering | 2 | 2018-12-17 |  | Zekering | Zekering | NVT |  | WELGELEGEN | 52.1344 | 6.2259 | 212424 | 461025 | 12 | De Gaikhorst | Zutphen | Gemeente Zutphen | 1x6 |  | Warnsveld | 871687120055597191 |  | FLEX OVL ID: ELS-107815306392018 |  |  | 7231 NB | [5 empty] | Liander |  |  |  | In bedrijf | Nee | Nee
9 | 149829 | https://lms.nederlandslicht.nl/qr/report/149829 | 52.1357 | 6.2221 | 212156.9658 | 461161.8549 | Lage Weide |  | 8.72e+17 | Warnsveld | WARNSVELD | 1983-02-01 | Gemeente Zutphen |  |  |  | Gemeente Zutphen | In bedrijf | Liander |  |  |  |  | Nacht | Bemeterd | [6 empty] | 2039-11-01 | 2059-11-01 | SAPA |  |  |  | WELGELEGEN | [26 empty] | PM AL 4,0 CO T60 CP | 1 | 2019-11-01 |  | PM AL 4,0 CO T60 TP | 4.00 | CONISCH | ALUMINIUM | NVT | NVT | NVT |  | 350400 |  | Friza 8LED BL WW 5118 350mA dim 4A | 1 | 2019-11-01 |  | CPS200 9010 | Philips | [8 empty] | 175200 |  |  |  | 5118 WW Back Light 8LED 350mA | 1 | 2019-11-01 |  | 5118 WW Back Light 8LED 350mA | Schreder | 3000K | 12.00 | 100000 | LED |  | LED DRIVER | 1 | 2019-11-01 |  | LEDDRIVER |  |  | 1.00 | 175200 | [5 empty] | Mastdeur | 1 | 1983-02-01 |  | Mastdeur | Mastdeur | NVT |  | WELGELEGEN | 52.1344 | 6.2259 | 212424 | 461025 | 12 | De Gaikhorst | Zutphen | Gemeente Zutphen | 1x6 |  | Warnsveld | 871687120055597191 |  | FLEX OVL ID: ELS-107815306392018 |  |  | 7231 NB | [5 empty] | Liander |  |  |  | In bedrijf | Nee | Nee
10 | 149830 | https://lms.nederlandslicht.nl/qr/report/149830 | 52.1358 | 6.2214 | 212107.9998 | 461174.8665 | Lage Weide |  | 8.72e+17 | Warnsveld | WARNSVELD | 1983-02-01 | Gemeente Zutphen |  |  |  | Gemeente Zutphen | In bedrijf | Liander |  |  |  |  | Nacht | Bemeterd | [6 empty] | 2039-11-01 | 2059-11-01 | SAPA |  |  |  | WELGELEGEN | [26 empty] | LM AL 6,0 CIL EU850/05 T60 CM | 1 | 2019-11-01 |  | LM AL 6,0 CIL EU850/05 T60 CM | 6.00 | CILINDRISCH | ALUMINIUM | NVT | NVT | NVT |  | 350400 |  | BGP381 DM 19-830 dim 4A | 1 | 2019-11-01 |  | Iridium BGP 381DM GRN19/830 | Philips |  | DM |  |  | 7035 LICHTGRIJS |  |  | 1900.00 | 175200 |  |  |  | BGP381 DM GRN19/830 | 1 | 2019-11-01 |  | BGP381 DM GRN19/830 | Philips | 830 | 16.00 | 100000 | LED |  | LED DRIVER | 1 | 2019-11-01 |  | LEDDRIVER |  |  | 1.00 | 175200 | [5 empty] | Mastdeur | 1 | 1983-02-01 |  | Mastdeur | Mastdeur | NVT |  | WELGELEGEN | 52.1344 | 6.2259 | 212424 | 461025 | 12 | De Gaikhorst | Zutphen | Gemeente Zutphen | 1x6 |  | Warnsveld | 871687120055597191 |  | FLEX OVL ID: ELS-107815306392018 |  |  | 7231 NB | [5 empty] | Liander |  |  |  | In bedrijf | Nee | Nee
11 | 149832 | https://lms.nederlandslicht.nl/qr/report/149832 | 52.1354 | 6.2214 | 212114.4858 | 461133.2217 | Lage Weide |  | 8.72e+17 | Warnsveld | WARNSVELD | 2016-11-14 | Gemeente Zutphen |  |  |  | Gemeente Zutphen | In bedrijf | Liander |  |  |  |  | Nacht | Bemeterd | [6 empty] | 2039-11-01 | 2056-11-14 |  |  |  |  | WELGELEGEN | [26 empty] | LM AL 6,0 CO EU850/5 T60 CM | 1 | 2016-11-14 |  | LM AL 6,0 CO EU850/5 T60 CM | 6.00 | CONISCH | ALUMINIUM | NVT | NVT | NVT |  | 350400 |  | BGP381 DM 19-830 dim 4A | 1 | 2019-11-01 |  | Iridium BGP 381DM GRN19/830 | Philips |  | DM |  |  | 7035 LICHTGRIJS |  |  | 1900.00 | 175200 |  |  |  | BGP381 DM GRN19/830 | 1 | 2019-11-01 |  | BGP381 DM GRN19/830 | Philips | 830 | 16.00 | 100000 | LED |  | LED DRIVER | 1 | 2019-11-01 |  | LEDDRIVER |  |  | 1.00 | 175200 | [5 empty] | Mastdeur | 1 | 2016-11-14 |  | Mastdeur | Mastdeur | NVT |  | WELGELEGEN | 52.1344 | 6.2259 | 212424 | 461025 | 12 | De Gaikhorst | Zutphen | Gemeente Zutphen | 1x6 |  | Warnsveld | 871687120055597191 |  | FLEX OVL ID: ELS-107815306392018 |  |  | 7231 NB | [5 empty] | Liander |  |  |  | In bedrijf | Nee | Nee
12 | 149833 | https://lms.nederlandslicht.nl/qr/report/149833 | 52.1351 | 6.2217 | 212132.3978 | 461095.1198 | Lage Weide |  | 8.72e+17 | Warnsveld | WARNSVELD | 1981-04-01 | Gemeente Zutphen |  |  |  | Gemeente Zutphen | In bedrijf | Liander |  |  |  |  | Nacht | Bemeterd | [6 empty] | 2039-11-01 | 2059-11-01 | SAPA |  |  |  | WELGELEGEN | [26 empty] | LM AL 6,0 CIL EU850/05 T60 CM | 1 | 2019-11-01 |  | LM AL 6,0 CIL EU850/05 T60 CM | 6.00 | CILINDRISCH | ALUMINIUM | NVT | NVT | NVT |  | 350400 |  | BGP381 DM 19-830 dim 4A | 1 | 2019-11-01 |  | Iridium BGP 381DM GRN19/830 | Philips |  | DM |  |  | 7035 LICHTGRIJS |  |  | 1900.00 | 175200 |  |  |  | BGP381 DM GRN19/830 | 1 | 2019-11-01 |  | BGP381 DM GRN19/830 | Philips | 830 | 16.00 | 100000 | LED |  | LED DRIVER | 1 | 2019-11-01 |  | LEDDRIVER |  |  | 1.00 | 175200 | [5 empty] | Mastdeur | 1 | 1981-04-01 |  | Mastdeur | Mastdeur | NVT |  | WELGELEGEN | 52.1344 | 6.2259 | 212424 | 461025 | 12 | De Gaikhorst | Zutphen | Gemeente Zutphen | 1x6 |  | Warnsveld | 871687120055597191 |  | FLEX OVL ID: ELS-107815306392018 |  |  | 7231 NB | [5 empty] | Liander |  |  |  | In bedrijf | Nee | Nee
6 | 149834 | https://lms.nederlandslicht.nl/qr/report/149834 | 52.1241 | 6.226 | 212440.9599 | 459879.0925 | Heintje Davidsplein |  | 8.72e+17 | Leesten | Zutphen | 1983-02-01 | Gemeente Zutphen |  |  |  | Gemeente Zutphen | In bedrijf | Liander |  |  |  |  | Nacht | Bemeterd | [6 empty] | 2039-10-01 | 2036-01-01 |  |  |  |  | VLIEGER | [26 empty] | PM ST 4,0 CO T60 GG M V | 1 | 1996-01-01 |  | PM ST 4,0 CO T60 ET M V | 4.00 | CONISCH | THERMISCH VERZINKT | NVT | NVT | NVT |  | 350400 |  | Friza 8LED BL WW 5118 350mA dim 4A | 1 | 2019-10-01 |  | CPS200 9010 | Philips | [8 empty] | 175200 |  |  |  | 5118 WW Back Light 8LED 350mA | 1 | 2019-10-01 |  | 5118 WW Back Light 8LED 350mA | Schreder | 3000K | 12.00 | 100000 | LED |  | LED DRIVER | 1 | 2019-10-01 |  | LEDDRIVER |  |  | 1.00 | 175200 | [5 empty] | Mastdeur | 1 | 1996-01-01 |  | Mastdeur | Mastdeur | NVT |  | VLIEGER | 52.1251 | 6.2275 | 212542 | 459982 | 12 | Fien de la Marstraat | Zutphen | Gemeente Zutphen | 1x6 |  | Leesten | 871687120054553310 |  |  |  |  | 7207GR | [5 empty] | Liander |  |  |  | In bedrijf | Nee | Nee
14 | 149835 | https://lms.nederlandslicht.nl/qr/report/149835 | 52.1346 | 6.2217 | 212132.7198 | 461038.7822 | Lage Weide |  | 8.72e+17 | Warnsveld | WARNSVELD | 1981-04-01 | Gemeente Zutphen |  |  |  | Gemeente Zutphen | In bedrijf | Liander |  |  |  |  | Nacht | Bemeterd |  |  |  | 2020-05-01 |  |  | 2039-11-01 | 2059-11-01 | SAPA |  |  |  | WELGELEGEN | [26 empty] | LM AL 6,0 CIL EU850/05 T60 CM | 1 | 2019-11-01 |  | LM AL 6,0 CIL EU850/05 T60 CM | 6.00 | CILINDRISCH | ALUMINIUM | NVT | NVT | NVT |  | 350400 |  | BGP381 DM 19-830 dim 4A | 1 | 2019-11-01 |  | Iridium BGP 381DM GRN19/830 | Philips |  | DM |  |  | 7035 LICHTGRIJS |  |  | 1900.00 | 175200 |  |  |  | BGP381 DM GRN19/830 | 1 | 2019-11-01 |  | BGP381 DM GRN19/830 | Philips | 830 | 16.00 | 100000 | LED |  | LED DRIVER | 1 | 2019-11-01 |  | LEDDRIVER |  |  | 1.00 | 175200 | [5 empty] | Mastdeur | 1 | 1981-04-01 |  | Mastdeur | Mastdeur | NVT |  | WELGELEGEN | 52.1344 | 6.2259 | 212424 | 461025 | 12 | De Gaikhorst | Zutphen | Gemeente Zutphen | 1x6 |  | Warnsveld | 871687120055597191 |  | FLEX OVL ID: ELS-107815306392018 |  |  | 7231 NB | [5 empty] | Liander |  |  |  | In bedrijf | Nee | Nee
15 | 149836 | https://lms.nederlandslicht.nl/qr/report/149836 | 52.1343 | 6.2216 | 212124.8078 | 461004.4992 | Lage Weide |  | 8.72e+17 | Warnsveld | WARNSVELD | 1994-09-01 | Gemeente Zutphen |  |  |  | Gemeente Zutphen | In bedrijf | Liander |  |  |  |  | Nacht | Bemeterd | [6 empty] | 2039-11-01 | 2059-11-01 | SAPA |  |  |  | WELGELEGEN | [26 empty] | LM AL 6,0 CIL EU850/05 T60 CM | 1 | 2019-11-01 |  | LM AL 6,0 CIL EU850/05 T60 CM | 6.00 | CILINDRISCH | ALUMINIUM | NVT | NVT | NVT |  | 350400 |  | BGP381 DM 19-830 dim 4A | 1 | 2019-11-01 |  | Iridium BGP 381DM GRN19/830 | Philips |  | DM |  |  | 7035 LICHTGRIJS |  |  | 1900.00 | 175200 |  |  |  | BGP381 DM GRN19/830 | 1 | 2019-11-01 |  | BGP381 DM GRN19/830 | Philips | 830 | 16.00 | 100000 | LED |  | LED DRIVER | 1 | 2019-11-01 |  | LEDDRIVER |  |  | 1.00 | 175200 | [5 empty] | Mastdeur | 1 | 1994-09-01 |  | Mastdeur | Mastdeur | NVT |  | WELGELEGEN | 52.1344 | 6.2259 | 212424 | 461025 | 12 | De Gaikhorst | Zutphen | Gemeente Zutphen | 1x6 |  | Warnsveld | 871687120055597191 |  | FLEX OVL ID: ELS-107815306392018 |  |  | 7231 NB | [5 empty] | Liander |  |  |  | In bedrijf | Nee | Nee
16 | 149837 | https://lms.nederlandslicht.nl/qr/report/149837 | 52.1339 | 6.2214 | 212116.1008 | 460963.3706 | Lage Weide |  | 8.72e+17 | Warnsveld | WARNSVELD | 1994-09-01 | Gemeente Zutphen |  |  |  | Gemeente Zutphen | In bedrijf | Liander |  |  |  |  | Nacht | Bemeterd | [6 empty] | 2039-11-01 | 2059-11-01 | SAPA |  |  |  | WELGELEGEN | [26 empty] | LM AL 6,0 CIL EU850/05 T60 CM | 1 | 2019-11-01 |  | LM AL 6,0 CIL EU850/05 T60 CM | 6.00 | CILINDRISCH | ALUMINIUM | NVT | NVT | NVT |  | 350400 |  | BGP381 DM 19-830 dim 4A | 1 | 2019-11-01 |  | Iridium BGP 381DM GRN19/830 | Philips |  | DM |  |  | 7035 LICHTGRIJS |  |  | 1900.00 | 175200 |  |  |  | BGP381 DM GRN19/830 | 1 | 2019-11-01 |  | BGP381 DM GRN19/830 | Philips | 830 | 16.00 | 100000 | LED |  | LED DRIVER | 1 | 2019-11-01 |  | LEDDRIVER |  |  | 1.00 | 175200 | [5 empty] | Mastdeur | 1 | 2019-11-01 |  | Mastdeur | Mastdeur | NVT |  | WELGELEGEN | 52.1344 | 6.2259 | 212424 | 461025 | 12 | De Gaikhorst | Zutphen | Gemeente Zutphen | 1x6 |  | Warnsveld | 871687120055597191 |  | FLEX OVL ID: ELS-107815306392018 |  |  | 7231 NB | [5 empty] | Liander |  |  |  | In bedrijf | Nee | Nee
17 | 149838 | https://lms.nederlandslicht.nl/qr/report/149838 | 52.1335 | 6.2213 | 212107.2428 | 460921.5071 | Lage Weide |  | 8.72e+17 | Warnsveld | WARNSVELD | 1994-09-01 | Gemeente Zutphen |  |  |  | Gemeente Zutphen | In bedrijf | Liander |  |  |  |  | Nacht | Bemeterd | [6 empty] | 2039-11-01 | 2059-11-01 | SAPA |  |  |  | WELGELEGEN | [26 empty] | LM AL 6,0 CIL EU850/05 T60 CM | 1 | 2019-11-01 |  | LM AL 6,0 CIL EU850/05 T60 CM | 6.00 | CILINDRISCH | ALUMINIUM | NVT | NVT | NVT |  | 350400 |  | BGP381 DM 19-830 dim 4A | 1 | 2019-11-01 |  | Iridium BGP 381DM GRN19/830 | Philips |  | DM |  |  | 7035 LICHTGRIJS |  |  | 1900.00 | 175200 |  |  |  | BGP381 DM GRN19/830 | 1 | 2019-11-01 |  | BGP381 DM GRN19/830 | Philips | 830 | 16.00 | 100000 | LED |  | LED DRIVER | 1 | 2019-11-01 |  | LEDDRIVER |  |  | 1.00 | 175200 | [5 empty] | Mastdeur | 1 | 1994-09-01 |  | Mastdeur | Mastdeur | NVT |  | WELGELEGEN | 52.1344 | 6.2259 | 212424 | 461025 | 12 | De Gaikhorst | Zutphen | Gemeente Zutphen | 1x6 |  | Warnsveld | 871687120055597191 |  | FLEX OVL ID: ELS-107815306392018 |  |  | 7231 NB | [5 empty] | Liander |  |  |  | In bedrijf | Nee | Nee
18 | 149839 | https://lms.nederlandslicht.nl/qr/report/149839 | 52.1331 | 6.2212 | 212098.4868 | 460877.3626 | Lage Weide |  | 8.72e+17 | Warnsveld | WARNSVELD | 1994-09-01 | Gemeente Zutphen |  |  |  | Gemeente Zutphen | In bedrijf | Liander |  |  |  |  | Nacht | Bemeterd | [6 empty] | 2039-11-01 | 2059-11-01 | SAPA |  |  |  | WELGELEGEN | [26 empty] | LM AL 6,0 CIL EU850/05 T60 CM | 1 | 2019-11-01 |  | LM AL 6,0 CIL EU850/05 T60 CM | 6.00 | CILINDRISCH | ALUMINIUM | NVT | NVT | NVT |  | 350400 |  | BGP381 DM 19-830 dim 4A | 1 | 2019-11-01 |  | Iridium BGP 381DM GRN19/830 | Philips |  | DM |  |  | 7035 LICHTGRIJS |  |  | 1900.00 | 175200 |  |  |  | BGP381 DM GRN19/830 | 1 | 2019-11-01 |  | BGP381 DM GRN19/830 | Philips | 830 | 16.00 | 100000 | LED |  | LED DRIVER | 1 | 2019-11-01 |  | LEDDRIVER |  |  | 1.00 | 175200 | [5 empty] | Mastdeur | 1 | 1994-09-01 |  | Mastdeur | Mastdeur | NVT |  | WELGELEGEN | 52.1344 | 6.2259 | 212424 | 461025 | 12 | De Gaikhorst | Zutphen | Gemeente Zutphen | 1x6 |  | Warnsveld | 871687120055597191 |  | FLEX OVL ID: ELS-107815306392018 |  |  | 7231 NB | [5 empty] | Liander |  |  |  | In bedrijf | Nee | Nee
19 | 149840 | https://lms.nederlandslicht.nl/qr/report/149840 | 52.1327 | 6.2211 | 212093.0497 | 460832.3995 | Lage Weide |  | 8.72e+17 | Warnsveld | WARNSVELD | 1994-09-01 | Gemeente Zutphen |  |  |  | Gemeente Zutphen | In bedrijf | Liander |  |  |  |  | Nacht | Bemeterd | [6 empty] | 2039-11-01 | 2059-11-01 | SAPA |  |  |  | WELGELEGEN | [26 empty] | LM AL 6,0 CIL EU850/05 T60 CM | 1 | 2019-11-01 |  | LM AL 6,0 CIL EU850/05 T60 CM | 6.00 | CILINDRISCH | ALUMINIUM | NVT | NVT | NVT |  | 350400 |  | BGP381 DM 19-830 dim 4A | 1 | 2019-11-01 |  | Iridium BGP 381DM GRN19/830 | Philips |  | DM |  |  | 7035 LICHTGRIJS |  |  | 1900.00 | 175200 |  |  |  | BGP381 DM GRN19/830 | 1 | 2019-11-01 |  | BGP381 DM GRN19/830 | Philips | 830 | 16.00 | 100000 | LED |  | LED DRIVER | 1 | 2019-11-01 |  | LEDDRIVER |  |  | 1.00 | 175200 | [5 empty] | Mastdeur | 1 | 1994-09-01 |  | Mastdeur | Mastdeur | NVT |  | WELGELEGEN | 52.1344 | 6.2259 | 212424 | 461025 | 12 | De Gaikhorst | Zutphen | Gemeente Zutphen | 1x6 |  | Warnsveld | 871687120055597191 |  | FLEX OVL ID: ELS-107815306392018 |  |  | 7231 NB | [5 empty] | Liander |  |  |  | In bedrijf | Nee | Nee
20 | 149841 | https://lms.nederlandslicht.nl/qr/report/149841 | 52.1323 | 6.2208 | 212072.9348 | 460785.74 | Lage Weide |  | 8.72e+17 | Warnsveld | WARNSVELD | 1994-07-01 | Gemeente Zutphen |  |  |  | Gemeente Zutphen | In bedrijf | Liander |  |  |  |  | Nacht | Bemeterd | [6 empty] | 2039-11-01 | 2034-07-01 | KAAL |  |  |  | WELGELEGEN | [26 empty] | PM ST 4,0 CO T60 GG M V | 1 | 1994-07-01 |  | PM ST 4,0 CO T60 ET V | 4.00 | CONISCH | THERMISCH VERZINKT | NVT | NVT | NVT |  | 350400 |  | Friza 8LED BL WW 5118 350mA dim 4A | 1 | 2019-11-01 |  | CPS200 9010 | Philips | [8 empty] | 175200 |  |  |  | 5118 WW Back Light 8LED 350mA | 1 | 2019-11-01 |  | 5118 WW Back Light 8LED 350mA | Schreder | 3000K | 12.00 | 100000 | LED |  | LED DRIVER | 1 | 2019-11-01 |  | LEDDRIVER |  |  | 1.00 | 175200 | [5 empty] | Mastdeur | 1 | 1994-07-01 |  | Mastdeur | Mastdeur | NVT |  | WELGELEGEN | 52.1344 | 6.2259 | 212424 | 461025 | 12 | De Gaikhorst | Zutphen | Gemeente Zutphen | 1x6 |  | Warnsveld | 871687120055597191 |  | FLEX OVL ID: ELS-107815306392018 |  |  | 7231 NB | [5 empty] | Liander |  |  |  | In bedrijf | Nee | Nee
21 | 149842 | https://lms.nederlandslicht.nl/qr/report/149842 | 52.1322 | 6.2207 | 212065.1248 | 460769.8567 | Lage Weide |  | 8.72e+17 | Warnsveld | WARNSVELD | 1994-07-01 | Gemeente Zutphen |  |  |  | Gemeente Zutphen | In bedrijf | Liander |  |  |  |  | Nacht | Bemeterd | [6 empty] | 2039-11-01 | 2034-07-01 | KAAL |  |  |  | WELGELEGEN | [26 empty] | PM ST 4,0 CO T60 GG M V | 1 | 1994-07-01 |  | PM ST 4,0 CO T60 ET V | 4.00 | CONISCH | THERMISCH VERZINKT | NVT | NVT | NVT |  | 350400 |  | Friza 8LED BL WW 5118 350mA dim 4A | 1 | 2019-11-01 |  | CPS200 9010 | Philips | [8 empty] | 175200 |  |  |  | 5118 WW Back Light 8LED 350mA | 1 | 2019-11-01 |  | 5118 WW Back Light 8LED 350mA | Schreder | 3000K | 12.00 | 100000 | LED |  | LED DRIVER | 1 | 2019-11-01 |  | LEDDRIVER |  |  | 1.00 | 175200 | [5 empty] | Mastdeur | 1 | 1994-07-01 |  | Mastdeur | Mastdeur | NVT |  | WELGELEGEN | 52.1344 | 6.2259 | 212424 | 461025 | 12 | De Gaikhorst | Zutphen | Gemeente Zutphen | 1x6 |  | Warnsveld | 871687120055597191 |  | FLEX OVL ID: ELS-107815306392018 |  |  | 7231 NB | [5 empty] | Liander |  |  |  | In bedrijf | Nee | Nee
22 | 149843 | https://lms.nederlandslicht.nl/qr/report/149843 | 52.1321 | 6.2209 | 212080.8468 | 460760.9377 | Lage Weide |  | 8.72e+17 | Warnsveld | WARNSVELD | 2018-12-19 | Gemeente Zutphen |  |  |  | Gemeente Zutphen | In bedrijf | Liander |  |  |  |  | Nacht | Bemeterd | [6 empty] | 2039-11-01 | 2058-12-19 |  |  |  |  | WELGELEGEN | [26 empty] | PM AL 4,0 CO | 1 | 2018-12-19 |  | PM AL 4,0 CO T60 TP | 4.00 | CONISCH | ALUMINIUM | NVT | NVT | NVT |  | 350400 |  | Friza 8LED BL WW 5118 350mA dim 4A | 1 | 2019-11-01 |  | CPS200 9010 | Philips | [8 empty] | 175200 |  |  |  | 5118 WW Back Light 8LED 350mA | 1 | 2019-11-01 |  | 5118 WW Back Light 8LED 350mA | Schreder | 3000K | 12.00 | 100000 | LED |  | LED DRIVER | 1 | 2019-11-01 |  | LEDDRIVER |  |  | 1.00 | 175200 | [5 empty] | Mastdeur | 1 | 1994-07-01 |  | Mastdeur | Mastdeur | NVT |  | WELGELEGEN | 52.1344 | 6.2259 | 212424 | 461025 | 12 | De Gaikhorst | Zutphen | Gemeente Zutphen | 1x6 |  | Warnsveld | 871687120055597191 |  | FLEX OVL ID: ELS-107815306392018 |  |  | 7231 NB | [5 empty] | Liander |  |  |  | In bedrijf | Nee | Nee
23 | 149844 | https://lms.nederlandslicht.nl/qr/report/149844 | 52.132 | 6.2212 | 212102.5077 | 460747.0143 | Lage Weide |  | 8.72e+17 | Warnsveld | WARNSVELD | 1994-07-01 | Gemeente Zutphen |  |  |  | Gemeente Zutphen | In bedrijf | Liander |  |  |  |  | Nacht | Bemeterd | [6 empty] | 2039-11-01 | 2034-07-01 | KAAL |  |  |  | WELGELEGEN | [26 empty] | PM ST 4,0 CO T60 GG M V | 1 | 1994-07-01 |  | PM ST 4,0 CO T60 ET V | 4.00 | CONISCH | THERMISCH VERZINKT | NVT | NVT | NVT |  | 350400 |  | Friza 8LED BL WW 5118 350mA dim 4A | 1 | 2019-11-01 |  | CPS200 9010 | Philips | [8 empty] | 175200 |  |  |  | 5118 WW Back Light 8LED 350mA | 1 | 2019-11-01 |  | 5118 WW Back Light 8LED 350mA | Schreder | 3000K | 12.00 | 100000 | LED |  | LED DRIVER | 1 | 2019-11-01 |  | LEDDRIVER |  |  | 1.00 | 175200 | [5 empty] | Mastdeur | 1 | 1994-07-01 |  | Mastdeur | Mastdeur | NVT |  | WELGELEGEN | 52.1344 | 6.2259 | 212424 | 461025 | 12 | De Gaikhorst | Zutphen | Gemeente Zutphen | 1x6 |  | Warnsveld | 871687120055597191 |  | FLEX OVL ID: ELS-107815306392018 |  |  | 7231 NB | [5 empty] | Liander |  |  |  | In bedrijf | Nee | Nee
24 | 149845 | https://lms.nederlandslicht.nl/qr/report/149845 | 52.1319 | 6.2215 | 212123.8788 | 460734.1002 | Lage Weide |  | 8.72e+17 | Warnsveld | WARNSVELD | 1991-11-01 | Gemeente Zutphen |  |  |  | Gemeente Zutphen | In bedrijf | Liander |  |  |  |  | Nacht | Bemeterd | [6 empty] | 2039-11-01 | 2031-11-01 | KAAL |  |  |  | WELGELEGEN | [26 empty] | PM ST 4,0 CO T60 GG M V | 1 | 1991-11-01 |  | PM ST 4,0 CO T60 ET V | 4.00 | CONISCH | THERMISCH VERZINKT | NVT | NVT | NVT |  | 350400 |  | Friza 8LED BL WW 5118 350mA dim 4A | 1 | 2019-11-01 |  | CPS200 9010 | Philips | [8 empty] | 175200 |  |  |  | 5118 WW Back Light 8LED 350mA | 1 | 2019-11-01 |  | 5118 WW Back Light 8LED 350mA | Schreder | 3000K | 12.00 | 100000 | LED |  | LED DRIVER | 1 | 2019-11-01 |  | LEDDRIVER |  |  | 1.00 | 175200 | [5 empty] | Mastdeur | 1 | 1991-11-01 |  | Mastdeur | Mastdeur | NVT |  | WELGELEGEN | 52.1344 | 6.2259 | 212424 | 461025 | 12 | De Gaikhorst | Zutphen | Gemeente Zutphen | 1x6 |  | Warnsveld | 871687120055597191 |  | FLEX OVL ID: ELS-107815306392018 |  |  | 7231 NB | [5 empty] | Liander |  |  |  | In bedrijf | Nee | Nee
1 | 149848 | https://lms.nederlandslicht.nl/qr/report/149848 | 52.1335 | 6.2292 | 212651.6828 | 460925.3092 | Lammerhof |  | 8.72e+17 | Warnsveld | WARNSVELD | 1993-01-01 | Gemeente Zutphen | Schreder | 5 |  | Gemeente Zutphen | In bedrijf | Liander |  | DIM4A |  |  | Nacht | Bemeterd | [6 empty] | 2042-08-22 | 2033-01-01 | KAAL |  |  |  | SCHEPERKAMP | [21 empty] | Openbare verlichting |  |  |  |  | PM ST 4,0 CO T60 GG M V | 1 | 1993-01-01 |  | PM ST 4,0 CO T60 ET V | 4.00 | CONISCH | THERMISCH VERZINKT | NVT | NVT | NVT |  | 350400 |  | FRIZA 8LED 10W WW 3000K 1336LM AKZO900GS 5118BL DIM4A CLO SR | 1 | 2022-08-22 |  | FRIZA 8LED 10W WW 3000K 1336LM AKZO900GS 5118BL DIM4A CLO SR | Schreder |  |  |  |  | AKZO900GS | 8 |  | 1336.00 | 175200 |  | 10.00 |  | FRIZA 8LED 10W WW 3000K 1336LM AKZO900GS 5118BL DIM4A CLO SR | 1 | 2022-08-22 |  | FRIZA 8LED 10W WW 3000K 1336LM AKZO900GS 5118BL DIM4A CLO SR | Schreder | 3000K | 10.00 | 100000 | LED |  | LED DRIVER | 1 | 2022-08-22 |  | LEDDRIVER |  |  | 1.00 | 175200 | [5 empty] | Mastdeur | 1 | 1993-01-01 |  | Mastdeur | Mastdeur | NVT |  | SCHEPERKAMP | 52.1326 | 6.2295 | 212673 | 460827 | 39 | Lammerhof | Zutphen | Gemeente Zutphen | 1x6 |  | Warnsveld | 871687120055597214 |  |  |  |  | 7232 AR | [5 empty] | Liander |  |  |  | In bedrijf | Nee | Nee
2 | 149849 | https://lms.nederlandslicht.nl/qr/report/149849 | 52.1334 | 6.2288 | 212622.0698 | 460916.2198 | Lammerhof |  | 8.72e+17 | Warnsveld | WARNSVELD | 1982-02-01 | Gemeente Zutphen | Schreder | 5 |  | Gemeente Zutphen | In bedrijf | Liander |  | DIM4A |  |  | Nacht | Bemeterd | [6 empty] | 2042-08-22 | 2062-08-22 | NEDAL |  |  |  | SCHEPERKAMP | [21 empty] | Openbare verlichting |  |  |  |  | PM AL 4,0 CO T60 PE | 1 | 2022-08-22 |  | PM AL 4,0 CO T60 PE | 4.00 | CONISCH | ALUMINIUM | NVT | NVT | NVT |  | 350400 |  | FRIZA 8LED 10W WW 3000K 1336LM AKZO900GS 5118BL DIM4A CLO SR | 1 | 2022-08-22 |  | FRIZA 8LED 10W WW 3000K 1336LM AKZO900GS 5118BL DIM4A CLO SR | Schreder |  |  |  |  | AKZO900GS | 8 |  | 1336.00 | 175200 |  | 10.00 |  | FRIZA 8LED 10W WW 3000K 1336LM AKZO900GS 5118BL DIM4A CLO SR | 1 | 2022-08-22 |  | FRIZA 8LED 10W WW 3000K 1336LM AKZO900GS 5118BL DIM4A CLO SR | Schreder | 3000K | 10.00 | 100000 | LED |  | LED DRIVER | 1 | 2022-08-22 |  | LEDDRIVER |  |  | 1.00 | 175200 | [5 empty] | Mastdeur | 1 | 2022-08-22 |  | Mastdeur | Mastdeur | NVT |  | SCHEPERKAMP | 52.1326 | 6.2295 | 212673 | 460827 | 39 | Lammerhof | Zutphen | Gemeente Zutphen | 1x6 |  | Warnsveld | 871687120055597214 |  |  |  |  | 7232 AR | [5 empty] | Liander |  |  |  | In bedrijf | Nee | Nee
3 | 149850 | https://lms.nederlandslicht.nl/qr/report/149850 | 52.1332 | 6.2287 | 212611.9087 | 460885.4237 | Lammerhof |  | 8.72e+17 | Warnsveld | WARNSVELD | 1982-02-01 | Gemeente Zutphen | Schreder | 5 |  | Gemeente Zutphen | In bedrijf | Liander |  | DIM4A |  |  | Nacht | Bemeterd | [6 empty] | 2042-08-22 | 2062-08-22 | NEDAL |  |  |  | SCHEPERKAMP | [21 empty] | Openbare verlichting |  |  |  |  | PM AL 4,0 CO T60 PE | 1 | 2022-08-22 |  | PM AL 4,0 CO T60 PE | 4.00 | CONISCH | ALUMINIUM | NVT | NVT | NVT |  | 350400 |  | FRIZA 8LED 10W WW 3000K 1336LM AKZO900GS 5118BL DIM4A CLO SR | 1 | 2022-08-22 |  | FRIZA 8LED 10W WW 3000K 1336LM AKZO900GS 5118BL DIM4A CLO SR | Schreder |  |  |  |  | AKZO900GS | 8 |  | 1336.00 | 175200 |  | 10.00 |  | FRIZA 8LED 10W WW 3000K 1336LM AKZO900GS 5118BL DIM4A CLO SR | 1 | 2022-08-22 |  | FRIZA 8LED 10W WW 3000K 1336LM AKZO900GS 5118BL DIM4A CLO SR | Schreder | 3000K | 10.00 | 100000 | LED |  | LED DRIVER | 1 | 2022-08-22 |  | LEDDRIVER |  |  | 1.00 | 175200 | [5 empty] | Mastdeur | 1 | 2022-08-22 |  | Mastdeur | Mastdeur | NVT |  | SCHEPERKAMP | 52.1326 | 6.2295 | 212673 | 460827 | 39 | Lammerhof | Zutphen | Gemeente Zutphen | 1x6 |  | Warnsveld | 871687120055597214 |  |  |  |  | 7232 AR | [5 empty] | Liander |  |  |  | In bedrijf | Nee | Nee
4 | 149851 | https://lms.nederlandslicht.nl/qr/report/149851 | 52.1329 | 6.229 | 212636.3837 | 460861.3663 | Lammerhof |  | 8.72e+17 | Warnsveld | WARNSVELD | 1982-02-01 | Gemeente Zutphen | Schreder | 5 |  | Gemeente Zutphen | In bedrijf | Liander |  | DIM4A |  |  | Nacht | Bemeterd | [6 empty] | 2042-08-22 | 2062-08-22 | NEDAL |  |  |  | SCHEPERKAMP | [21 empty] | Openbare verlichting |  |  |  |  | PM AL 4,0 CO T60 PE | 1 | 2022-08-22 |  | PM AL 4,0 CO T60 PE | 4.00 | CONISCH | ALUMINIUM | NVT | NVT | NVT |  | 350400 |  | FRIZA 8LED 10W WW 3000K 1336LM AKZO900GS 5118BL DIM4A CLO SR | 1 | 2022-08-22 |  | FRIZA 8LED 10W WW 3000K 1336LM AKZO900GS 5118BL DIM4A CLO SR | Schreder |  |  |  |  | AKZO900GS | 8 |  | 1336.00 | 175200 |  | 10.00 |  | FRIZA 8LED 10W WW 3000K 1336LM AKZO900GS 5118BL DIM4A CLO SR | 1 | 2022-08-22 |  | FRIZA 8LED 10W WW 3000K 1336LM AKZO900GS 5118BL DIM4A CLO SR | Schreder | 3000K | 10.00 | 100000 | LED |  | LED DRIVER | 1 | 2022-08-22 |  | LEDDRIVER |  |  | 1.00 | 175200 | [5 empty] | Mastdeur | 1 | 2022-08-22 |  | Mastdeur | Mastdeur | NVT |  | SCHEPERKAMP | 52.1326 | 6.2295 | 212673 | 460827 | 39 | Lammerhof | Zutphen | Gemeente Zutphen | 1x6 |  | Warnsveld | 871687120055597214 |  |  |  |  | 7232 AR | [5 empty] | Liander |  |  |  | In bedrijf | Nee | Nee
5 | 149852 | https://lms.nederlandslicht.nl/qr/report/149852 | 52.133 | 6.2294 | 212659.8588 | 460871.2748 | Lammerhof |  | 8.72e+17 | Warnsveld | WARNSVELD | 1982-02-01 | Gemeente Zutphen | Schreder | 5 |  | Gemeente Zutphen | In bedrijf | Liander |  | DIM4A |  |  | Nacht | Bemeterd | [6 empty] | 2042-08-22 | 2062-08-22 | NEDAL |  |  |  | SCHEPERKAMP | [21 empty] | Openbare verlichting |  |  |  |  | PM AL 4,0 CO T60 PE | 1 | 2022-08-22 |  | PM AL 4,0 CO T60 PE | 4.00 | CONISCH | ALUMINIUM | NVT | NVT | NVT |  | 350400 |  | FRIZA 8LED 10W WW 3000K 1336LM AKZO900GS 5118BL DIM4A CLO SR | 1 | 2022-08-22 |  | FRIZA 8LED 10W WW 3000K 1336LM AKZO900GS 5118BL DIM4A CLO SR | Schreder |  |  |  |  | AKZO900GS | 8 |  | 1336.00 | 175200 |  | 10.00 |  | FRIZA 8LED 10W WW 3000K 1336LM AKZO900GS 5118BL DIM4A CLO SR | 1 | 2022-08-22 |  | FRIZA 8LED 10W WW 3000K 1336LM AKZO900GS 5118BL DIM4A CLO SR | Schreder | 3000K | 10.00 | 100000 | LED |  | LED DRIVER | 1 | 2022-08-22 |  | LEDDRIVER |  |  | 1.00 | 175200 | [5 empty] | Mastdeur | 1 | 2022-08-22 |  | Mastdeur | Mastdeur | NVT |  | SCHEPERKAMP | 52.1326 | 6.2295 | 212673 | 460827 | 39 | Lammerhof | Zutphen | Gemeente Zutphen | 1x6 |  | Warnsveld | 871687120055597214 |  |  |  |  | 7232 AR | [5 empty] | Liander |  |  |  | In bedrijf | Nee | Nee
6 | 149853 | https://lms.nederlandslicht.nl/qr/report/149853 | 52.1327 | 6.2294 | 212664.0425 | 460835.4567 | Lammerhof |  | 8.72e+17 | Warnsveld | WARNSVELD | 1995-05-01 | Gemeente Zutphen | Schreder | 5 |  | Gemeente Zutphen | In bedrijf | Liander |  | DIM4A |  |  | Nacht | Bemeterd | [6 empty] | 2042-08-22 | 2035-05-01 | KAAL |  |  |  | SCHEPERKAMP | [21 empty] | Openbare verlichting |  |  |  |  | PM ST 4,0 CO T60 GG M V | 1 | 1995-05-01 |  | PM ST 4,0 CO T60 ET V | 4.00 | CONISCH | THERMISCH VERZINKT | NVT | NVT | NVT |  | 350400 |  | FRIZA 8LED 10W WW 3000K 1336LM AKZO900GS 5118BL DIM4A CLO SR | 1 | 2022-08-22 |  | FRIZA 8LED 10W WW 3000K 1336LM AKZO900GS 5118BL DIM4A CLO SR | Schreder |  |  |  |  | AKZO900GS | 8 |  | 1336.00 | 175200 |  | 10.00 |  | FRIZA 8LED 10W WW 3000K 1336LM AKZO900GS 5118BL DIM4A CLO SR | 1 | 2022-08-22 |  | FRIZA 8LED 10W WW 3000K 1336LM AKZO900GS 5118BL DIM4A CLO SR | Schreder | 3000K | 10.00 | 100000 | LED |  | LED DRIVER | 1 | 2022-08-22 |  | LEDDRIVER |  |  | 1.00 | 175200 | [5 empty] | Mastdeur | 1 | 1995-05-01 |  | Mastdeur | Mastdeur | NVT |  | SCHEPERKAMP | 52.1326 | 6.2295 | 212673 | 460827 | 39 | Lammerhof | Zutphen | Gemeente Zutphen | 1x6 |  | Warnsveld | 871687120055597214 |  |  |  |  | 7232 AR | [5 empty] | Liander |  |  |  | In bedrijf | Nee | Nee
7 | 149854 | https://lms.nederlandslicht.nl/qr/report/149854 | 52.1326 | 6.2287 | 212618.1598 | 460827.2165 | Lammerhof |  | 8.72e+17 | Warnsveld | WARNSVELD | 1982-02-01 | Gemeente Zutphen | Schreder | 5 |  | Gemeente Zutphen | In bedrijf | Liander |  | DIM4A |  |  | Nacht | Bemeterd | [6 empty] | 2042-08-22 | 2062-08-22 | NEDAL |  |  |  | SCHEPERKAMP | [21 empty] | Openbare verlichting |  |  |  |  | PM AL 4,0 CO T60 PE | 1 | 2022-08-22 |  | PM AL 4,0 CO T60 PE | 4.00 | CONISCH | ALUMINIUM | NVT | NVT | NVT |  | 350400 |  | FRIZA 8LED 10W WW 3000K 1336LM AKZO900GS 5118BL DIM4A CLO SR | 1 | 2022-08-22 |  | FRIZA 8LED 10W WW 3000K 1336LM AKZO900GS 5118BL DIM4A CLO SR | Schreder |  |  |  |  | AKZO900GS | 8 |  | 1336.00 | 175200 |  | 10.00 |  | FRIZA 8LED 10W WW 3000K 1336LM AKZO900GS 5118BL DIM4A CLO SR | 1 | 2022-08-22 |  | FRIZA 8LED 10W WW 3000K 1336LM AKZO900GS 5118BL DIM4A CLO SR | Schreder | 3000K | 10.00 | 100000 | LED |  | LED DRIVER | 1 | 2022-08-22 |  | LEDDRIVER |  |  | 1.00 | 175200 | [5 empty] | Mastdeur | 1 | 2022-08-22 |  | Mastdeur | Mastdeur | NVT |  | SCHEPERKAMP | 52.1326 | 6.2295 | 212673 | 460827 | 39 | Lammerhof | Zutphen | Gemeente Zutphen | 1x6 |  | Warnsveld | 871687120055597214 |  |  |  |  | 7232 AR | [5 empty] | Liander |  |  |  | In bedrijf | Nee | Nee
8 | 149855 | https://lms.nederlandslicht.nl/qr/report/149855 | 52.1323 | 6.2291 | 212640.5767 | 460788.6546 | Lammerhof |  | 8.72e+17 | Warnsveld | WARNSVELD | 1982-02-01 | Gemeente Zutphen | Schreder | 5 |  | Gemeente Zutphen | In bedrijf | Liander |  | DIM4A |  |  | Nacht | Bemeterd | [6 empty] | 2042-08-22 | 2062-08-22 | NEDAL |  |  |  | SCHEPERKAMP | [21 empty] | Openbare verlichting |  |  |  |  | PM AL 4,0 CO T60 PE | 1 | 2022-08-22 |  | PM AL 4,0 CO T60 PE | 4.00 | CONISCH | ALUMINIUM | NVT | NVT | NVT |  | 350400 |  | FRIZA 8LED 10W WW 3000K 1336LM AKZO900GS 5118BL DIM4A CLO SR | 1 | 2022-08-22 |  | FRIZA 8LED 10W WW 3000K 1336LM AKZO900GS 5118BL DIM4A CLO SR | Schreder |  |  |  |  | AKZO900GS | 8 |  | 1336.00 | 175200 |  | 10.00 |  | FRIZA 8LED 10W WW 3000K 1336LM AKZO900GS 5118BL DIM4A CLO SR | 1 | 2022-08-22 |  | FRIZA 8LED 10W WW 3000K 1336LM AKZO900GS 5118BL DIM4A CLO SR | Schreder | 3000K | 10.00 | 100000 | LED |  | LED DRIVER | 1 | 2022-08-22 |  | LEDDRIVER |  |  | 1.00 | 175200 | [5 empty] | Mastdeur | 1 | 2022-08-22 |  | Mastdeur | Mastdeur | NVT |  | SCHEPERKAMP | 52.1326 | 6.2295 | 212673 | 460827 | 39 | Lammerhof | Zutphen | Gemeente Zutphen | 1x6 |  | Warnsveld | 871687120055597214 |  |  |  |  | 7232 AR | [5 empty] | Liander |  |  |  | In bedrijf | Nee | Nee
9 | 149856 | https://lms.nederlandslicht.nl/qr/report/149856 | 52.1323 | 6.2294 | 212666.3918 | 460792.9656 | Lammerhof |  | 8.72e+17 | Warnsveld | WARNSVELD | 1982-02-01 | Gemeente Zutphen | Schreder | 5 |  | Gemeente Zutphen | In bedrijf | Liander |  | DIM4A |  |  | Nacht | Bemeterd | [6 empty] | 2042-08-22 | 2062-08-22 | NEDAL |  |  |  | SCHEPERKAMP | [21 empty] | Openbare verlichting |  |  |  |  | PM AL 4,0 CO T60 PE | 1 | 2022-08-22 |  | PM AL 4,0 CO T60 PE | 4.00 | CONISCH | ALUMINIUM | NVT | NVT | NVT |  | 350400 |  | FRIZA 8LED 10W WW 3000K 1336LM AKZO900GS 5118BL DIM4A CLO SR | 1 | 2022-08-22 |  | FRIZA 8LED 10W WW 3000K 1336LM AKZO900GS 5118BL DIM4A CLO SR | Schreder |  |  |  |  | AKZO900GS | 8 |  | 1336.00 | 175200 |  | 10.00 |  | FRIZA 8LED 10W WW 3000K 1336LM AKZO900GS 5118BL DIM4A CLO SR | 1 | 2022-08-22 |  | FRIZA 8LED 10W WW 3000K 1336LM AKZO900GS 5118BL DIM4A CLO SR | Schreder | 3000K | 10.00 | 100000 | LED |  | LED DRIVER | 1 | 2022-08-22 |  | LEDDRIVER |  |  | 1.00 | 175200 | [5 empty] | Mastdeur | 1 | 2022-08-22 |  | Mastdeur | Mastdeur | NVT |  | SCHEPERKAMP | 52.1326 | 6.2295 | 212673 | 460827 | 39 | Lammerhof | Zutphen | Gemeente Zutphen | 1x6 |  | Warnsveld | 871687120055597214 |  |  |  |  | 7232 AR | [5 empty] | Liander |  |  |  | In bedrijf | Nee | Nee
10 | 149857 | https://lms.nederlandslicht.nl/qr/report/149857 | 52.1324 | 6.2299 | 212694.8347 | 460800.8745 | Lammerhof |  | 8.72e+17 | Warnsveld | WARNSVELD | 1982-02-01 | Gemeente Zutphen | Schreder | 5 |  | Gemeente Zutphen | In bedrijf | Liander |  | DIM4A |  |  | Nacht | Bemeterd | [6 empty] | 2042-08-22 | 2062-08-22 | NEDAL |  |  |  | SCHEPERKAMP | [21 empty] | Openbare verlichting |  |  |  |  | PM AL 4,0 CO T60 PE | 1 | 2022-08-22 |  | PM AL 4,0 CO T60 PE | 4.00 | CONISCH | ALUMINIUM | NVT | NVT | NVT |  | 350400 |  | FRIZA 8LED 10W WW 3000K 1336LM AKZO900GS 5118BL DIM4A CLO SR | 1 | 2022-08-22 |  | FRIZA 8LED 10W WW 3000K 1336LM AKZO900GS 5118BL DIM4A CLO SR | Schreder |  |  |  |  | AKZO900GS | 8 |  | 1336.00 | 175200 |  | 10.00 |  | FRIZA 8LED 10W WW 3000K 1336LM AKZO900GS 5118BL DIM4A CLO SR | 1 | 2022-08-22 |  | FRIZA 8LED 10W WW 3000K 1336LM AKZO900GS 5118BL DIM4A CLO SR | Schreder | 3000K | 10.00 | 100000 | LED |  | LED DRIVER | 1 | 2022-08-22 |  | LEDDRIVER |  |  | 1.00 | 175200 | [5 empty] | Mastdeur | 1 | 2022-08-22 |  | Mastdeur | Mastdeur | NVT |  | SCHEPERKAMP | 52.1326 | 6.2295 | 212673 | 460827 | 39 | Lammerhof | Zutphen | Gemeente Zutphen | 1x6 |  | Warnsveld | 871687120055597214 |  |  |  |  | 7232 AR | [5 empty] | Liander |  |  |  | In bedrijf | Nee | Nee
11 | 149858 | https://lms.nederlandslicht.nl/qr/report/149858 | 52.1322 | 6.2301 | 212715.0117 | 460778.6369 | Lammerhof |  | 8.72e+17 | Warnsveld | WARNSVELD | 1982-02-01 | Gemeente Zutphen | Schreder | 5 |  | Gemeente Zutphen | In bedrijf | Liander |  | DIM4A |  |  | Nacht | Bemeterd | [6 empty] | 2042-08-22 | 2062-08-22 | NEDAL |  |  |  | SCHEPERKAMP | [21 empty] | Openbare verlichting |  |  |  |  | PM AL 4,0 CO T60 PE | 1 | 2022-08-22 |  | PM AL 4,0 CO T60 PE | 4.00 | CONISCH | ALUMINIUM | NVT | NVT | NVT |  | 350400 |  | FRIZA 8LED 10W WW 3000K 1336LM AKZO900GS 5118BL DIM4A CLO SR | 1 | 2022-08-22 |  | FRIZA 8LED 10W WW 3000K 1336LM AKZO900GS 5118BL DIM4A CLO SR | Schreder |  |  |  |  | AKZO900GS | 8 |  | 1336.00 | 175200 |  | 10.00 |  | FRIZA 8LED 10W WW 3000K 1336LM AKZO900GS 5118BL DIM4A CLO SR | 1 | 2022-08-22 |  | FRIZA 8LED 10W WW 3000K 1336LM AKZO900GS 5118BL DIM4A CLO SR | Schreder | 3000K | 10.00 | 100000 | LED |  | LED DRIVER | 1 | 2022-08-22 |  | LEDDRIVER |  |  | 1.00 | 175200 | [5 empty] | Mastdeur | 1 | 2022-08-22 |  | Mastdeur | Mastdeur | NVT |  | SCHEPERKAMP | 52.1326 | 6.2295 | 212673 | 460827 | 39 | Lammerhof | Zutphen | Gemeente Zutphen | 1x6 |  | Warnsveld | 871687120055597214 |  |  |  |  | 7232 AR | [5 empty] | Liander |  |  |  | In bedrijf | Nee | Nee
12 | 149859 | https://lms.nederlandslicht.nl/qr/report/149859 | 52.132 | 6.2295 | 212670.8897 | 460761.9424 | Lammerhof |  | 8.72e+17 | Warnsveld | WARNSVELD | 1982-02-01 | Gemeente Zutphen | Schreder | 5 |  | Gemeente Zutphen | In bedrijf | Liander |  | DIM4A |  |  | Nacht | Bemeterd | [6 empty] | 2042-08-22 | 2062-08-22 | NEDAL |  |  |  | SCHEPERKAMP | [21 empty] | Openbare verlichting |  |  |  |  | PM AL 4,0 CO T60 PE | 1 | 2022-08-22 |  | PM AL 4,0 CO T60 PE | 4.00 | CONISCH | ALUMINIUM | NVT | NVT | NVT |  | 350400 |  | FRIZA 8LED 10W WW 3000K 1336LM AKZO900GS 5118BL DIM4A CLO SR | 1 | 2022-08-22 |  | FRIZA 8LED 10W WW 3000K 1336LM AKZO900GS 5118BL DIM4A CLO SR | Schreder |  |  |  |  | AKZO900GS | 8 |  | 1336.00 | 175200 |  | 10.00 |  | FRIZA 8LED 10W WW 3000K 1336LM AKZO900GS 5118BL DIM4A CLO SR | 1 | 2022-08-22 |  | FRIZA 8LED 10W WW 3000K 1336LM AKZO900GS 5118BL DIM4A CLO SR | Schreder | 3000K | 10.00 | 100000 | LED |  | LED DRIVER | 1 | 2022-08-22 |  | LEDDRIVER |  |  | 1.00 | 175200 | [5 empty] | Mastdeur | 1 | 2022-08-22 |  | Mastdeur | Mastdeur | NVT |  | SCHEPERKAMP | 52.1326 | 6.2295 | 212673 | 460827 | 39 | Lammerhof | Zutphen | Gemeente Zutphen | 1x6 |  | Warnsveld | 871687120055597214 |  |  |  |  | 7232 AR | [5 empty] | Liander |  |  |  | In bedrijf | Nee | Nee
13 | 149860 | https://lms.nederlandslicht.nl/qr/report/149860 | 52.1319 | 6.229 | 212638.8188 | 460743.856 | Lammerhof |  | 8.72e+17 | Warnsveld | WARNSVELD | 1982-02-01 | Gemeente Zutphen | Schreder | 5 |  | Gemeente Zutphen | In bedrijf | Liander |  | DIM4A |  |  | Nacht | Bemeterd | [6 empty] | 2042-08-22 | 2062-08-22 | NEDAL |  |  |  | SCHEPERKAMP | [21 empty] | Openbare verlichting |  |  |  |  | PM AL 4,0 CO T60 PE | 1 | 2022-08-22 |  | PM AL 4,0 CO T60 PE | 4.00 | CONISCH | ALUMINIUM | NVT | NVT | NVT |  | 350400 |  | FRIZA 8LED 10W WW 3000K 1336LM AKZO900GS 5118BL DIM4A CLO SR | 1 | 2022-08-22 |  | FRIZA 8LED 10W WW 3000K 1336LM AKZO900GS 5118BL DIM4A CLO SR | Schreder |  |  |  |  | AKZO900GS | 8 |  | 1336.00 | 175200 |  | 10.00 |  | FRIZA 8LED 10W WW 3000K 1336LM AKZO900GS 5118BL DIM4A CLO SR | 1 | 2022-08-22 |  | FRIZA 8LED 10W WW 3000K 1336LM AKZO900GS 5118BL DIM4A CLO SR | Schreder | 3000K | 10.00 | 100000 | LED |  | LED DRIVER | 1 | 2022-08-22 |  | LEDDRIVER |  |  | 1.00 | 175200 | [5 empty] | Mastdeur | 1 | 2022-08-22 |  | Mastdeur | Mastdeur | NVT |  | SCHEPERKAMP | 52.1326 | 6.2295 | 212673 | 460827 | 39 | Lammerhof | Zutphen | Gemeente Zutphen | 1x6 |  | Warnsveld | 871687120055597214 |  |  |  |  | 7232 AR | [5 empty] | Liander |  |  |  | In bedrijf | Nee | Nee
15 | 149862 | https://lms.nederlandslicht.nl/qr/report/149862 | 52.1317 | 6.2286 | 212613.0338 | 460723.1266 | Lammerhof |  | 8.72e+17 | Warnsveld | WARNSVELD | 1982-02-01 | Gemeente Zutphen | Schreder | 5 |  | Gemeente Zutphen | In bedrijf | Liander |  | DIM4A |  |  | Nacht | Bemeterd | [6 empty] | 2042-08-22 | 2062-08-22 | NEDAL |  |  |  | SCHEPERKAMP | [21 empty] | Openbare verlichting |  |  |  |  | PM AL 4,0 CO T60 PE | 1 | 2022-08-22 |  | PM AL 4,0 CO T60 PE | 4.00 | CONISCH | ALUMINIUM | NVT | NVT | NVT |  | 350400 |  | FRIZA 8LED 10W WW 3000K 1336LM AKZO900GS 5118BL DIM4A CLO SR | 1 | 2022-08-22 |  | FRIZA 8LED 10W WW 3000K 1336LM AKZO900GS 5118BL DIM4A CLO SR | Schreder |  |  |  |  | AKZO900GS | 8 |  | 1336.00 | 175200 |  | 10.00 |  | FRIZA 8LED 10W WW 3000K 1336LM AKZO900GS 5118BL DIM4A CLO SR | 1 | 2022-08-22 |  | FRIZA 8LED 10W WW 3000K 1336LM AKZO900GS 5118BL DIM4A CLO SR | Schreder | 3000K | 10.00 | 100000 | LED |  | LED DRIVER | 1 | 2022-08-22 |  | LEDDRIVER |  |  | 1.00 | 175200 | [5 empty] | Mastdeur | 1 | 2022-08-22 |  | Mastdeur | Mastdeur | NVT |  | SCHEPERKAMP | 52.1326 | 6.2295 | 212673 | 460827 | 39 | Lammerhof | Zutphen | Gemeente Zutphen | 1x6 |  | Warnsveld | 871687120055597214 |  |  |  |  | 7232 AR | [5 empty] | Liander |  |  |  | In bedrijf | Nee | Nee
16 | 149863 | https://lms.nederlandslicht.nl/qr/report/149863 | 52.1317 | 6.2299 | 212696.6108 | 460720.1155 | Lammerhof |  | 8.72e+17 | Warnsveld | WARNSVELD | 1991-11-01 | Gemeente Zutphen | Philips | 5 |  | Gemeente Zutphen | In bedrijf | Liander |  | DIM4A |  |  | Nacht | Bemeterd | [6 empty] | 2042-08-22 | 2031-11-01 |  |  |  |  | SCHEPERKAMP | [21 empty] | Openbare verlichting |  |  |  |  | LM ST 6,0 CV EU1250/20/5 T60 FR V | 1 | 1991-11-01 |  | LM ST 6,0 CV EU1250/20/5 T60 FR V | 6.00 | CILINDRISCH | THERMISCH VERZINKT | NVT | NVT | NVT |  | 350400 |  | BGP501 20LED 17,4W WW 3000K 2000LM 7035 DM10 DIM4A CLO SR | 1 | 2022-08-22 |  | BGP501 20LED 17,4W WW 3000K 2000LM 7035 DM10 DIM4A CLO SR | Philips |  |  |  |  | 7035 | 20 |  | 2000.00 | 175200 |  | 17.40 |  | BGP501 20LED 17,4W WW 3000K 2000LM 7035 DM10 DIM4A CLO SR | 1 | 2022-08-22 |  | BGP501 20LED 17,4W WW 3000K 2000LM 7035 DM10 DIM4A CLO SR | Philips | 3000K | 17.40 | 50000 | LED |  | LED DRIVER | 1 | 2022-08-22 |  | LEDDRIVER |  |  | 1.00 | 175200 | [5 empty] | Mastdeur | 1 | 1991-11-01 |  | Mastdeur | Mastdeur | NVT |  | SCHEPERKAMP | 52.1326 | 6.2295 | 212673 | 460827 | 39 | Lammerhof | Zutphen | Gemeente Zutphen | 1x6 |  | Warnsveld | 871687120055597214 |  |  |  |  | 7232 AR | [5 empty] | Liander |  |  |  | In bedrijf | Nee | Nee
17 | 149864 | https://lms.nederlandslicht.nl/qr/report/149864 | 52.1318 | 6.2299 | 212700.1768 | 460729.5047 | Lammerhof |  | 8.72e+17 | Warnsveld | WARNSVELD | 1982-02-01 | Gemeente Zutphen | Philips | 5 |  | Gemeente Zutphen | In bedrijf | Liander |  | DIM4A |  |  | Nacht | Bemeterd | [6 empty] | 2042-08-22 | 2062-08-22 | NEDAL |  |  |  | SCHEPERKAMP |  | 2 | [19 empty] | Openbare verlichting |  |  |  |  | LM AL 6,0 CV EU850/5 T60 PE | 1 | 2022-08-22 |  | LM AL 6,0 CV EU850/5 T60 PE | 6.00 | cilindrisch verjongd | ALIMINIUM | ALUMINIUM | BLANK GESCHUURD | NVT |  | 350400 |  | BGP501 20LED 17,4W WW 3000K 2000LM 7035 DM10 DIM4A CLO SR | 1 | 2022-08-22 |  | BGP501 20LED 17,4W WW 3000K 2000LM 7035 DM10 DIM4A CLO SR | Philips |  |  |  |  | 7035 | 20 |  | 2000.00 | 175200 |  | 17.40 |  | BGP501 20LED 17,4W WW 3000K 2000LM 7035 DM10 DIM4A CLO SR | 1 | 2022-08-22 |  | BGP501 20LED 17,4W WW 3000K 2000LM 7035 DM10 DIM4A CLO SR | Philips | 3000K | 17.40 | 50000 | LED |  | LED DRIVER | 1 | 2022-08-22 |  | LEDDRIVER |  |  | 1.00 | 175200 | [5 empty] | Mastdeur | 1 | 2022-08-22 |  | Mastdeur | Mastdeur | NVT |  | SCHEPERKAMP | 52.1326 | 6.2295 | 212673 | 460827 | 39 | Lammerhof | Zutphen | Gemeente Zutphen | 1x6 |  | Warnsveld | 871687120055597214 |  |  |  |  | 7232 AR | [5 empty] | Liander |  |  |  | In bedrijf | Nee | Nee
18 | 149865 | https://lms.nederlandslicht.nl/qr/report/149865 | 52.132 | 6.2304 | 212734.7858 | 460754.8747 | Lammerhof |  | 8.72e+17 | Warnsveld | WARNSVELD | 1982-02-01 | Gemeente Zutphen | Schreder | 5 |  | Gemeente Zutphen | In bedrijf | Liander |  | DIM4A |  |  | Nacht | Bemeterd | [6 empty] | 2042-08-22 | 2062-08-22 | NEDAL |  |  |  | SCHEPERKAMP | [21 empty] | Openbare verlichting |  |  |  |  | PM AL 4,0 CO T60 PE | 1 | 2022-08-22 |  | PM AL 4,0 CO T60 PE | 4.00 | CONISCH | ALUMINIUM | NVT | NVT | NVT |  | 350400 |  | FRIZA 8LED 10W WW 3000K 1336LM AKZO900GS 5118BL DIM4A CLO SR | 1 | 2022-08-22 |  | FRIZA 8LED 10W WW 3000K 1336LM AKZO900GS 5118BL DIM4A CLO SR | Schreder |  |  |  |  | AKZO900GS | 8 |  | 1336.00 | 175200 |  | 10.00 |  | FRIZA 8LED 10W WW 3000K 1336LM AKZO900GS 5118BL DIM4A CLO SR | 1 | 2022-08-22 |  | FRIZA 8LED 10W WW 3000K 1336LM AKZO900GS 5118BL DIM4A CLO SR | Schreder | 3000K | 10.00 | 100000 | LED |  | LED DRIVER | 1 | 2022-08-22 |  | LEDDRIVER |  |  | 1.00 | 175200 | [5 empty] | Mastdeur | 1 | 2022-08-22 |  | Mastdeur | Mastdeur | NVT |  | SCHEPERKAMP | 52.1326 | 6.2295 | 212673 | 460827 | 39 | Lammerhof | Zutphen | Gemeente Zutphen | 1x6 |  | Warnsveld | 871687120055597214 |  |  |  |  | 7232 AR | [5 empty] | Liander |  |  |  | In bedrijf | Nee | Nee
19 | 149866 | https://lms.nederlandslicht.nl/qr/report/149866 | 52.1318 | 6.2307 | 212753.6158 | 460739.9554 | Lammerhof |  | 8.72e+17 | Warnsveld | WARNSVELD | 1993-01-01 | Gemeente Zutphen | Schreder | 5 |  | Gemeente Zutphen | In bedrijf | Liander |  | DIM4A |  |  | Nacht | Bemeterd |  |  |  | 2023-04-28 |  |  | 2042-08-22 | 2033-01-01 |  |  |  |  | SCHEPERKAMP | [17 empty] | 1.03 | 1.15 |  |  | Openbare verlichting |  |  |  |  | PM ST 4,0 CO T60 FR P7032 | 1 | 1993-01-01 |  | PM ST 4,0 CO T60 FR M P7032 | 4.00 | CONISCH | THERMISCH VERZINKT | 7032 KIEZELGRIJS | POEDERCOAT | NVT |  | 350400 |  | FRIZA 8LED 10W WW 3000K 1336LM AKZO900GS 5118BL DIM4A CLO SR | 1 | 2022-08-22 |  | FRIZA 8LED 10W WW 3000K 1336LM AKZO900GS 5118BL DIM4A CLO SR | Schreder |  |  |  |  | AKZO900GS | 8 |  | 1336.00 | 175200 |  | 10.00 |  | FRIZA 8LED 10W WW 3000K 1336LM AKZO900GS 5118BL DIM4A CLO SR | 1 | 2022-08-22 |  | FRIZA 8LED 10W WW 3000K 1336LM AKZO900GS 5118BL DIM4A CLO SR | Schreder | 3000K | 10.00 | 100000 | LED |  | LED DRIVER | 1 | 2022-08-22 |  | LEDDRIVER |  |  | 1.00 | 175200 | [5 empty] | Mastdeur | 1 | 1993-01-01 |  | Mastdeur | Mastdeur | NVT |  | SCHEPERKAMP | 52.1326 | 6.2295 | 212673 | 460827 | 39 | Lammerhof | Zutphen | Gemeente Zutphen | 1x6 |  | Warnsveld | 871687120055597214 |  |  |  |  | 7232 AR | [5 empty] | Liander |  |  |  | In bedrijf | Nee | Nee
20 | 149867 | https://lms.nederlandslicht.nl/qr/report/149867 | 52.1315 | 6.2301 | 212715.6037 | 460697.5582 | Lammerhof |  | 8.72e+17 | Warnsveld | WARNSVELD | 1982-02-01 | Gemeente Zutphen | Philips | 5 |  | Gemeente Zutphen | In bedrijf | Liander |  | DIM4A |  |  | Nacht | Bemeterd | [6 empty] | 2042-08-22 | 2062-08-22 | NEDAL |  |  |  | SCHEPERKAMP | [21 empty] | Openbare verlichting |  |  |  |  | LM AL 6,0 CV EU850/5 T60 PE | 1 | 2022-08-22 |  | LM AL 6,0 CV EU850/5 T60 PE | 6.00 | cilindrisch verjongd | ALIMINIUM | ALUMINIUM | BLANK GESCHUURD | NVT |  | 350400 |  | BGP501 20LED 17,4W WW 3000K 2000LM 7035 DM10 DIM4A CLO SR | 1 | 2022-08-22 |  | BGP501 20LED 17,4W WW 3000K 2000LM 7035 DM10 DIM4A CLO SR | Philips |  |  |  |  | 7035 | 20 |  | 2000.00 | 175200 |  | 17.40 |  | BGP501 20LED 17,4W WW 3000K 2000LM 7035 DM10 DIM4A CLO SR | 1 | 2022-08-22 |  | BGP501 20LED 17,4W WW 3000K 2000LM 7035 DM10 DIM4A CLO SR | Philips | 3000K | 17.40 | 50000 | LED |  | LED DRIVER | 1 | 2022-08-22 |  | LEDDRIVER |  |  | 1.00 | 175200 | [5 empty] | Mastdeur | 1 | 2022-08-22 |  | Mastdeur | Mastdeur | NVT |  | SCHEPERKAMP | 52.1326 | 6.2295 | 212673 | 460827 | 39 | Lammerhof | Zutphen | Gemeente Zutphen | 1x6 |  | Warnsveld | 871687120055597214 |  |  |  |  | 7232 AR | [5 empty] | Liander |  |  |  | In bedrijf | Nee | Nee
21 | 149868 | https://lms.nederlandslicht.nl/qr/report/149868 | 52.1316 | 6.2306 | 212747.6227 | 460710.9089 | Lammerhof |  | 8.72e+17 | Warnsveld | WARNSVELD | 1982-02-01 | Gemeente Zutphen | Schreder | 5 |  | Gemeente Zutphen | In bedrijf | Liander |  | DIM4A |  |  | Nacht | Bemeterd | [6 empty] | 2042-08-22 | 2062-08-22 | NEDAL |  |  |  | SCHEPERKAMP | [21 empty] | Openbare verlichting |  |  |  |  | PM AL 4,0 CO T60 PE | 1 | 2022-08-22 |  | PM AL 4,0 CO T60 PE | 4.00 | CONISCH | ALUMINIUM | NVT | NVT | NVT |  | 350400 |  | FRIZA 8LED 10W WW 3000K 1336LM AKZO900GS 5118BL DIM4A CLO SR | 1 | 2022-08-22 |  | FRIZA 8LED 10W WW 3000K 1336LM AKZO900GS 5118BL DIM4A CLO SR | Schreder |  |  |  |  | AKZO900GS | 8 |  | 1336.00 | 175200 |  | 10.00 |  | FRIZA 8LED 10W WW 3000K 1336LM AKZO900GS 5118BL DIM4A CLO SR | 1 | 2022-08-22 |  | FRIZA 8LED 10W WW 3000K 1336LM AKZO900GS 5118BL DIM4A CLO SR | Schreder | 3000K | 10.00 | 100000 | LED |  | LED DRIVER | 1 | 2022-08-22 |  | LEDDRIVER |  |  | 1.00 | 175200 | [5 empty] | Mastdeur | 1 | 2022-08-22 |  | Mastdeur | Mastdeur | NVT |  | SCHEPERKAMP | 52.1326 | 6.2295 | 212673 | 460827 | 39 | Lammerhof | Zutphen | Gemeente Zutphen | 1x6 |  | Warnsveld | 871687120055597214 |  |  |  |  | 7232 AR | [5 empty] | Liander |  |  |  | In bedrijf | Nee | Nee
22 | 149869 | https://lms.nederlandslicht.nl/qr/report/149869 | 52.1313 | 6.2305 | 212739.2858 | 460680.0714 | Lammerhof |  | 8.72e+17 | Warnsveld | WARNSVELD | 1982-02-01 | Gemeente Zutphen | Philips | 5 |  | Gemeente Zutphen | In bedrijf | Liander |  | DIM4A |  |  | Nacht | Bemeterd | [6 empty] | 2042-08-22 | 2062-08-22 | NEDAL |  |  |  | SCHEPERKAMP |  | 1 | [19 empty] | Openbare verlichting |  |  |  |  | LM AL 6,0 CV EU850/5 T60 PE | 1 | 2022-08-22 |  | LM AL 6,0 CV EU850/5 T60 PE | 6.00 | cilindrisch verjongd | ALIMINIUM | ALUMINIUM | BLANK GESCHUURD | NVT |  | 350400 |  | BGP501 20LED 17,4W WW 3000K 2000LM 7035 DM10 DIM4A CLO SR | 1 | 2022-08-22 |  | BGP501 20LED 17,4W WW 3000K 2000LM 7035 DM10 DIM4A CLO SR | Philips |  |  |  |  | 7035 | 20 |  | 2000.00 | 175200 |  | 17.40 |  | BGP501 20LED 17,4W WW 3000K 2000LM 7035 DM10 DIM4A CLO SR | 1 | 2022-08-22 |  | BGP501 20LED 17,4W WW 3000K 2000LM 7035 DM10 DIM4A CLO SR | Philips | 3000K | 17.40 | 50000 | LED |  | LED DRIVER | 1 | 2022-08-22 |  | LEDDRIVER |  |  | 1.00 | 175200 | [5 empty] | Mastdeur | 1 | 2022-08-22 |  | Mastdeur | Mastdeur | NVT |  | SCHEPERKAMP | 52.1326 | 6.2295 | 212673 | 460827 | 39 | Lammerhof | Zutphen | Gemeente Zutphen | 1x6 |  | Warnsveld | 871687120055597214 |  |  |  |  | 7232 AR | [5 empty] | Liander |  |  |  | In bedrijf | Nee | Nee
23 | 149870 | https://lms.nederlandslicht.nl/qr/report/149870 | 52.1313 | 6.2309 | 212769.6358 | 460682.0322 | Lammerhof |  | 8.72e+17 | Warnsveld | WARNSVELD | 1982-02-01 | Gemeente Zutphen | Schreder | 5 |  | Gemeente Zutphen | In bedrijf | Liander |  | DIM4A |  |  | Nacht | Bemeterd | [6 empty] | 2042-08-22 | 2062-08-22 | NEDAL |  |  |  | SCHEPERKAMP | [21 empty] | Openbare verlichting |  |  |  |  | PM AL 4,0 CO T60 PE | 1 | 2022-08-22 |  | PM AL 4,0 CO T60 PE | 4.00 | CONISCH | ALUMINIUM | NVT | NVT | NVT |  | 350400 |  | FRIZA 8LED 10W WW 3000K 1336LM AKZO900GS 5118BL DIM4A CLO SR | 1 | 2022-08-22 |  | FRIZA 8LED 10W WW 3000K 1336LM AKZO900GS 5118BL DIM4A CLO SR | Schreder |  |  |  |  | AKZO900GS | 8 |  | 1336.00 | 175200 |  | 10.00 |  | FRIZA 8LED 10W WW 3000K 1336LM AKZO900GS 5118BL DIM4A CLO SR | 1 | 2022-08-22 |  | FRIZA 8LED 10W WW 3000K 1336LM AKZO900GS 5118BL DIM4A CLO SR | Schreder | 3000K | 10.00 | 100000 | LED |  | LED DRIVER | 1 | 2022-08-22 |  | LEDDRIVER |  |  | 1.00 | 175200 | [5 empty] | Mastdeur | 1 | 2022-08-22 |  | Mastdeur | Mastdeur | NVT |  | SCHEPERKAMP | 52.1326 | 6.2295 | 212673 | 460827 | 39 | Lammerhof | Zutphen | Gemeente Zutphen | 1x6 |  | Warnsveld | 871687120055597214 |  |  |  |  | 7232 AR | [5 empty] | Liander |  |  |  | In bedrijf | Nee | Nee
24 | 149871 | https://lms.nederlandslicht.nl/qr/report/149871 | 52.1312 | 6.2316 | 212819.0567 | 460671.4859 | Lammerhof |  | 8.72e+17 | Warnsveld | WARNSVELD | 1982-02-01 | Gemeente Zutphen | Schreder | 5 |  | Gemeente Zutphen | In bedrijf | Liander |  | DIM4A |  |  | Nacht | Bemeterd | [6 empty] | 2042-08-22 | 2062-08-22 | NEDAL |  |  |  | KLOOSTERKAMP | [21 empty] | Openbare verlichting |  |  |  |  | PM AL 4,0 CO T60 PE | 1 | 2022-08-22 |  | PM AL 4,0 CO T60 PE | 4.00 | CONISCH | ALUMINIUM | NVT | NVT | NVT |  | 350400 |  | FRIZA 8LED 10W WW 3000K 1336LM AKZO900GS 5118BL DIM4A CLO SR | 1 | 2022-08-22 |  | FRIZA 8LED 10W WW 3000K 1336LM AKZO900GS 5118BL DIM4A CLO SR | Schreder |  |  |  |  | AKZO900GS | 8 |  | 1336.00 | 175200 |  | 10.00 |  | FRIZA 8LED 10W WW 3000K 1336LM AKZO900GS 5118BL DIM4A CLO SR | 1 | 2022-08-22 |  | FRIZA 8LED 10W WW 3000K 1336LM AKZO900GS 5118BL DIM4A CLO SR | Schreder | 3000K | 10.00 | 100000 | LED |  | LED DRIVER | 1 | 2022-08-22 |  | LEDDRIVER |  |  | 1.00 | 175200 | [5 empty] | Mastdeur | 1 | 2022-08-22 |  | Mastdeur | Mastdeur | NVT |  | KLOOSTERKAMP | 52.1312 | 6.2312 | 212787 | 460671 | 115 | Lammerhof | Zutphen | Gemeente Zutphen | 1x6 |  | Warnsveld | 871687120055597221 |  |  |  |  | 7232 AT | [5 empty] | Liander |  |  |  | In bedrijf | Nee | Nee
25 | 149872 | https://lms.nederlandslicht.nl/qr/report/149872 | 52.1311 | 6.2312 | 212790.9767 | 460652.7317 | Lammerhof |  | 8.72e+17 | Warnsveld | WARNSVELD | 1982-02-01 | Gemeente Zutphen | Schreder | 5 |  | Gemeente Zutphen | In bedrijf | Liander |  | DIM4A |  |  | Nacht | Bemeterd | [6 empty] | 2042-08-22 | 2062-08-22 | NEDAL |  |  |  | KLOOSTERKAMP | [21 empty] | Openbare verlichting |  |  |  |  | PM AL 4,0 CO T60 PE | 1 | 2022-08-22 |  | PM AL 4,0 CO T60 PE | 4.00 | CONISCH | ALUMINIUM | NVT | NVT | NVT |  | 350400 |  | FRIZA 8LED 10W WW 3000K 1336LM AKZO900GS 5118BL DIM4A CLO SR | 1 | 2022-08-22 |  | FRIZA 8LED 10W WW 3000K 1336LM AKZO900GS 5118BL DIM4A CLO SR | Schreder |  |  |  |  | AKZO900GS | 8 |  | 1336.00 | 175200 |  | 10.00 |  | FRIZA 8LED 10W WW 3000K 1336LM AKZO900GS 5118BL DIM4A CLO SR | 1 | 2022-08-22 |  | FRIZA 8LED 10W WW 3000K 1336LM AKZO900GS 5118BL DIM4A CLO SR | Schreder | 3000K | 10.00 | 100000 | LED |  | LED DRIVER | 1 | 2022-08-22 |  | LEDDRIVER |  |  | 1.00 | 175200 | [5 empty] | Mastdeur | 1 | 2022-08-22 |  | Mastdeur | Mastdeur | NVT |  | KLOOSTERKAMP | 52.1312 | 6.2312 | 212787 | 460671 | 115 | Lammerhof | Zutphen | Gemeente Zutphen | 1x6 |  | Warnsveld | 871687120055597221 |  |  |  |  | 7232 AT | [5 empty] | Liander |  |  |  | In bedrijf | Nee | Nee
26 | 149873 | https://lms.nederlandslicht.nl/qr/report/149873 | 52.1309 | 6.2308 | 212762.9908 | 460632.6969 | Lammerhof |  | 8.72e+17 | Warnsveld | WARNSVELD | 1982-02-01 | Gemeente Zutphen | Philips | 5 |  | Gemeente Zutphen | In bedrijf | Liander |  | DIM4A |  |  | Nacht | Bemeterd |  |  |  | 2020-05-01 |  |  | 2042-08-22 | 2062-08-22 | NEDAL |  |  |  | KLOOSTERKAMP |  | 1 | [19 empty] | Openbare verlichting |  |  |  |  | LM AL 6,0 CV EU850/5 T60 PE | 1 | 2022-08-22 |  | LM AL 6,0 CV EU850/5 T60 PE | 6.00 | cilindrisch verjongd | ALIMINIUM | ALUMINIUM | BLANK GESCHUURD | NVT |  | 350400 |  | BGP501 20LED 17,4W WW 3000K 2000LM 7035 DM10 DIM4A CLO SR | 1 | 2022-08-22 |  | BGP501 20LED 17,4W WW 3000K 2000LM 7035 DM10 DIM4A CLO SR | Philips |  |  |  |  | 7035 | 20 |  | 2000.00 | 175200 |  | 17.40 |  | BGP501 20LED 17,4W WW 3000K 2000LM 7035 DM10 DIM4A CLO SR | 1 | 2022-08-22 |  | BGP501 20LED 17,4W WW 3000K 2000LM 7035 DM10 DIM4A CLO SR | Philips | 3000K | 17.40 | 50000 | LED |  | LED DRIVER | 1 | 2022-08-22 |  | LEDDRIVER |  |  | 1.00 | 175200 | [5 empty] | Mastdeur | 1 | 2022-08-22 |  | Mastdeur | Mastdeur | NVT |  | KLOOSTERKAMP | 52.1312 | 6.2312 | 212787 | 460671 | 115 | Lammerhof | Zutphen | Gemeente Zutphen | 1x6 |  | Warnsveld | 871687120055597221 |  |  |  |  | 7232 AT | [5 empty] | Liander |  |  |  | In bedrijf | Nee | Nee
27 | 149874 | https://lms.nederlandslicht.nl/qr/report/149874 | 52.1305 | 6.2312 | 212786.6067 | 460595.4448 | Lammerhof |  | 8.72e+17 | Warnsveld | WARNSVELD | 1982-02-01 | Gemeente Zutphen | Philips | 5 |  | Gemeente Zutphen | In bedrijf | Liander |  | DIM4A |  |  | Nacht | Bemeterd | [6 empty] | 2042-08-22 | 2062-08-22 | NEDAL |  |  |  | KLOOSTERKAMP | [21 empty] | Openbare verlichting |  |  |  |  | LM AL 6,0 CV EU850/5 T60 PE | 1 | 2022-08-22 |  | LM AL 6,0 CV EU850/5 T60 PE | 6.00 | cilindrisch verjongd | ALIMINIUM | ALUMINIUM | BLANK GESCHUURD | NVT |  | 350400 |  | BGP501 20LED 17,4W WW 3000K 2000LM 7035 DM10 DIM4A CLO SR | 1 | 2022-08-22 |  | BGP501 20LED 17,4W WW 3000K 2000LM 7035 DM10 DIM4A CLO SR | Philips |  |  |  |  | 7035 | 20 |  | 2000.00 | 175200 |  | 17.40 |  | BGP501 20LED 17,4W WW 3000K 2000LM 7035 DM10 DIM4A CLO SR | 1 | 2022-08-22 |  | BGP501 20LED 17,4W WW 3000K 2000LM 7035 DM10 DIM4A CLO SR | Philips | 3000K | 17.40 | 50000 | LED |  | LED DRIVER | 1 | 2022-08-22 |  | LEDDRIVER |  |  | 1.00 | 175200 | [5 empty] | Mastdeur | 1 | 2022-08-22 |  | Mastdeur | Mastdeur | NVT |  | KLOOSTERKAMP | 52.1312 | 6.2312 | 212787 | 460671 | 115 | Lammerhof | Zutphen | Gemeente Zutphen | 1x6 |  | Warnsveld | 871687120055597221 |  |  |  |  | 7232 AT | [5 empty] | Liander |  |  |  | In bedrijf | Nee | Nee
1 | 149875 | https://lms.nederlandslicht.nl/qr/report/149875 | 52.134 | 6.2306 | 212740.4747 | 460978.9135 | Landweer |  | 8.72e+17 | Warnsveld | WARNSVELD | 1982-02-01 | Gemeente Zutphen | Schreder | 5 |  | Gemeente Zutphen | In bedrijf | Liander |  | DIM4A |  |  | Nacht | Bemeterd | [6 empty] | 2042-08-22 | 2062-08-22 | NEDAL |  |  |  | RUNNEBOOM | [21 empty] | Openbare verlichting |  |  |  |  | PM AL 4,0 CO T60 PE | 1 | 2022-08-22 |  | PM AL 4,0 CO T60 PE | 4.00 | CONISCH | ALUMINIUM | NVT | NVT | NVT |  | 350400 |  | FRIZA 8LED 10W WW 3000K 1336LM AKZO900GS 5118BL DIM4A CLO SR | 1 | 2022-08-22 |  | FRIZA 8LED 10W WW 3000K 1336LM AKZO900GS 5118BL DIM4A CLO SR | Schreder |  |  |  |  | AKZO900GS | 8 |  | 1336.00 | 175200 |  | 10.00 |  | FRIZA 8LED 10W WW 3000K 1336LM AKZO900GS 5118BL DIM4A CLO SR | 1 | 2022-08-22 |  | FRIZA 8LED 10W WW 3000K 1336LM AKZO900GS 5118BL DIM4A CLO SR | Schreder | 3000K | 10.00 | 100000 | LED |  | LED DRIVER | 1 | 2022-08-22 |  | LEDDRIVER |  |  | 1.00 | 175200 | [5 empty] | Mastdeur | 1 | 2022-08-22 |  | Mastdeur | Mastdeur | NVT |  | RUNNEBOOM | 52.135 | 6.2306 | 212740 | 461091 | 48 | Dreiumme | Zutphen | Gemeente Zutphen |  |  | Warnsveld | 871687120055597245 |  |  |  |  | 7232 CR | [5 empty] | Liander |  |  |  | In bedrijf
2 | 149876 | https://lms.nederlandslicht.nl/qr/report/149876 | 52.1341 | 6.2309 | 212762.2808 | 460992.9333 | Landweer |  | 8.72e+17 | Warnsveld | WARNSVELD | 2001-04-11 | Gemeente Zutphen | Schreder | 5 |  | Gemeente Zutphen | In bedrijf | Liander |  | DIM4A |  |  | Nacht | Bemeterd | [6 empty] | 2042-08-22 | 2041-04-11 | KAAL |  |  |  | RUNNEBOOM | [21 empty] | Openbare verlichting |  |  |  |  | PM ST 4,0 CO T60 GG M V | 1 | 2001-04-11 |  | PM ST 4,0 CO T60 ET V | 4.00 | CONISCH | THERMISCH VERZINKT | NVT | NVT | NVT |  | 350400 |  | FRIZA 8LED 10W WW 3000K 1336LM AKZO900GS 5118BL DIM4A CLO SR | 1 | 2022-08-22 |  | FRIZA 8LED 10W WW 3000K 1336LM AKZO900GS 5118BL DIM4A CLO SR | Schreder |  |  |  |  | AKZO900GS | 8 |  | 1336.00 | 175200 |  | 10.00 |  | FRIZA 8LED 10W WW 3000K 1336LM AKZO900GS 5118BL DIM4A CLO SR | 1 | 2022-08-22 |  | FRIZA 8LED 10W WW 3000K 1336LM AKZO900GS 5118BL DIM4A CLO SR | Schreder | 3000K | 10.00 | 100000 | LED |  | LED DRIVER | 1 | 2022-08-22 |  | LEDDRIVER |  |  | 1.00 | 175200 | [5 empty] | Mastdeur | 1 | 2001-04-11 |  | Mastdeur | Mastdeur | NVT |  | RUNNEBOOM | 52.135 | 6.2306 | 212740 | 461091 | 48 | Dreiumme | Zutphen | Gemeente Zutphen |  |  | Warnsveld | 871687120055597245 |  |  |  |  | 7232 CR | [5 empty] | Liander |  |  |  | In bedrijf
3 | 149877 | https://lms.nederlandslicht.nl/qr/report/149877 | 52.1342 | 6.2304 | 212731.1737 | 461003.6652 | Landweer |  | 8.72e+17 | Warnsveld | WARNSVELD | 2016-11-21 | Gemeente Zutphen | Schreder | 5 |  | Gemeente Zutphen | In bedrijf | Liander |  | DIM4A |  |  | Nacht | Bemeterd | [6 empty] | 2042-08-22 | 2056-11-21 | KAAL |  |  |  | RUNNEBOOM | [21 empty] | Openbare verlichting |  |  |  |  | PM ST 4,0 CO T60 GG M V | 1 | 2016-11-21 |  | PM ST 4,0 CO T60 ET V | 4.00 | CONISCH | THERMISCH VERZINKT | NVT | NVT | NVT |  | 350400 |  | FRIZA 8LED 10W WW 3000K 1336LM AKZO900GS 5118BL DIM4A CLO SR | 1 | 2022-08-22 |  | FRIZA 8LED 10W WW 3000K 1336LM AKZO900GS 5118BL DIM4A CLO SR | Schreder |  |  |  |  | AKZO900GS | 8 |  | 1336.00 | 175200 |  | 10.00 |  | FRIZA 8LED 10W WW 3000K 1336LM AKZO900GS 5118BL DIM4A CLO SR | 1 | 2022-08-22 |  | FRIZA 8LED 10W WW 3000K 1336LM AKZO900GS 5118BL DIM4A CLO SR | Schreder | 3000K | 10.00 | 100000 | LED |  | LED DRIVER | 1 | 2022-08-22 |  | LEDDRIVER |  |  | 1.00 | 175200 | [5 empty] | Mastdeur | 1 | 2016-11-21 |  | Mastdeur | Mastdeur | NVT |  | RUNNEBOOM | 52.135 | 6.2306 | 212740 | 461091 | 48 | Dreiumme | Zutphen | Gemeente Zutphen |  |  | Warnsveld | 871687120055597245 |  |  |  |  | 7232 CR | [5 empty] | Liander |  |  |  | In bedrijf
4 | 149878 | https://lms.nederlandslicht.nl/qr/report/149878 | 52.1343 | 6.2307 | 212748.9818 | 461008.0738 | Landweer |  | 8.72e+17 | Warnsveld | WARNSVELD | 1982-02-01 | Gemeente Zutphen | Schreder | 5 |  | Gemeente Zutphen | In bedrijf | Liander |  | DIM4A |  |  | Nacht | Bemeterd | [6 empty] | 2042-08-22 | 2062-08-22 | NEDAL |  |  |  | RUNNEBOOM | [21 empty] | Openbare verlichting |  |  |  |  | PM AL 4,0 CO T60 PE | 1 | 2022-08-22 |  | PM AL 4,0 CO T60 PE | 4.00 | CONISCH | ALUMINIUM | NVT | NVT | NVT |  | 350400 |  | FRIZA 8LED 10W WW 3000K 1336LM AKZO900GS 5118BL DIM4A CLO SR | 1 | 2022-08-22 |  | FRIZA 8LED 10W WW 3000K 1336LM AKZO900GS 5118BL DIM4A CLO SR | Schreder |  |  |  |  | AKZO900GS | 8 |  | 1336.00 | 175200 |  | 10.00 |  | FRIZA 8LED 10W WW 3000K 1336LM AKZO900GS 5118BL DIM4A CLO SR | 1 | 2022-08-22 |  | FRIZA 8LED 10W WW 3000K 1336LM AKZO900GS 5118BL DIM4A CLO SR | Schreder | 3000K | 10.00 | 100000 | LED |  | LED DRIVER | 1 | 2022-08-22 |  | LEDDRIVER |  |  | 1.00 | 175200 | [5 empty] | Mastdeur | 1 | 2022-08-22 |  | Mastdeur | Mastdeur | NVT |  | RUNNEBOOM | 52.135 | 6.2306 | 212740 | 461091 | 48 | Dreiumme | Zutphen | Gemeente Zutphen |  |  | Warnsveld | 871687120055597245 |  |  |  |  | 7232 CR | [5 empty] | Liander |  |  |  | In bedrijf
5 | 149879 | https://lms.nederlandslicht.nl/qr/report/149879 | 52.1344 | 6.2304 | 212731.3587 | 461027.8986 | Landweer |  | 8.72e+17 | Warnsveld | WARNSVELD | 2001-04-11 | Gemeente Zutphen | Schreder | 5 |  | Gemeente Zutphen | In bedrijf | Liander |  | DIM4A |  |  | Nacht | Bemeterd | [6 empty] | 2042-08-22 | 2041-04-11 | KAAL |  |  |  | RUNNEBOOM | [21 empty] | Openbare verlichting |  |  |  |  | PM ST 4,0 CO T60 GG M V | 1 | 2001-04-11 |  | PM ST 4,0 CO T60 ET V | 4.00 | CONISCH | THERMISCH VERZINKT | NVT | NVT | NVT |  | 350400 |  | FRIZA 8LED 10W WW 3000K 1336LM AKZO900GS 5118BL DIM4A CLO SR | 1 | 2022-08-22 |  | FRIZA 8LED 10W WW 3000K 1336LM AKZO900GS 5118BL DIM4A CLO SR | Schreder |  |  |  |  | AKZO900GS | 8 |  | 1336.00 | 175200 |  | 10.00 |  | FRIZA 8LED 10W WW 3000K 1336LM AKZO900GS 5118BL DIM4A CLO SR | 1 | 2022-08-22 |  | FRIZA 8LED 10W WW 3000K 1336LM AKZO900GS 5118BL DIM4A CLO SR | Schreder | 3000K | 10.00 | 100000 | LED |  | LED DRIVER | 1 | 2022-08-22 |  | LEDDRIVER |  |  | 1.00 | 175200 | [5 empty] | Mastdeur | 1 | 2001-04-11 |  | Mastdeur | Mastdeur | NVT |  | RUNNEBOOM | 52.135 | 6.2306 | 212740 | 461091 | 48 | Dreiumme | Zutphen | Gemeente Zutphen |  |  | Warnsveld | 871687120055597245 |  |  |  |  | 7232 CR | [5 empty] | Liander |  |  |  | In bedrijf
6 | 149880 | https://lms.nederlandslicht.nl/qr/report/149880 | 52.1345 | 6.2305 | 212739.2048 | 461039.4695 | Landweer |  | 8.72e+17 | Warnsveld | WARNSVELD | 2010-02-01 | Gemeente Zutphen |  |  |  | Gemeente Zutphen | In bedrijf | Liander |  |  |  |  | Nacht | Bemeterd | [6 empty] | 2030-02-01 | 2050-02-01 |  |  |  |  | RUNNEBOOM |  | 3 | [24 empty] | PM ST 4,5 CO T60 FR P7021 | 1 | 2010-02-01 |  | PM ST 4,5 CO T60 FR P7021 | 4.50 | CONISCH | THERMISCH VERZINKT | 7021 ZWARTGRIJS | POEDERCOAT | NVT |  | 350400 |  | CDS 580 CAMBRIDGE CDM-T 70W | 1 | 2010-02-01 |  | CDS580 | [13 empty] | 70W CDM-T 830 G12 | 1 | 2023-10-31 |  | 70W CDM-T | Philips | 3000K | 70.00 | 12000 | SON |  | BSN70 | 1 | 2010-02-01 |  | BSN70 |  |  | 7.00 | 175200 | [5 empty] | Mastdeur | 1 | 2010-02-01 |  | Mastdeur | Mastdeur | NVT |  | RUNNEBOOM | 52.135 | 6.2306 | 212740 | 461091 | 48 | Dreiumme | Zutphen | Gemeente Zutphen |  |  | Warnsveld | 871687120055597245 |  |  |  |  | 7232 CR | [5 empty] | Liander |  |  |  | In bedrijf
7 | 149881 | https://lms.nederlandslicht.nl/qr/report/149881 | 52.1348 | 6.2305 | 212739.1127 | 461066.0074 | Landweer |  | 8.72e+17 | Warnsveld | WARNSVELD | 2010-02-01 | Gemeente Zutphen |  |  |  | Gemeente Zutphen | In bedrijf | Liander |  |  |  |  | Nacht | Bemeterd | [6 empty] | 2030-02-01 | 2050-02-01 |  |  |  |  | RUNNEBOOM | [26 empty] | PM ST 4,5 CO T60 FR P7021 | 1 | 2010-02-01 |  | PM ST 4,5 CO T60 FR P7021 | 4.50 | CONISCH | THERMISCH VERZINKT | 7021 ZWARTGRIJS | POEDERCOAT | NVT |  | 350400 |  | CDS 580 CAMBRIDGE CDM-T 70W | 1 | 2010-02-01 |  | CDS580 | [13 empty] | 70W CDM-T 830 G12 | 1 | 2023-10-31 |  | 70W CDM-T | Philips | 3000K | 70.00 | 12000 | SON |  | BSN70 | 1 | 2010-02-01 |  | BSN70 |  |  | 7.00 | 175200 | [5 empty] | Mastdeur | 1 | 2010-02-01 |  | Mastdeur | Mastdeur | NVT |  | RUNNEBOOM | 52.135 | 6.2306 | 212740 | 461091 | 48 | Dreiumme | Zutphen | Gemeente Zutphen |  |  | Warnsveld | 871687120055597245 |  |  |  |  | 7232 CR | [5 empty] | Liander |  |  |  | In bedrijf
8 | 149882 | https://lms.nederlandslicht.nl/qr/report/149882 | 52.135 | 6.2307 | 212751.6417 | 461090.4466 | Landweer |  | 8.72e+17 | Warnsveld | WARNSVELD | 2002-02-01 | Gemeente Zutphen | Schreder | 5 |  | Gemeente Zutphen | In bedrijf | Liander |  | DIM4A |  |  | Nacht | Bemeterd | [6 empty] | 2042-08-22 | 2042-02-01 |  |  |  |  | RUNNEBOOM | [21 empty] | Openbare verlichting |  |  |  |  | PM ST 4,0 CO T60 GG M N7032 | 1 | 2002-02-01 |  | PM ST 4,0 CO T60 ET N7032 | 4.00 | CONISCH | STAAL | 7032 KIEZELGRIJS | GESCHILDERD | NVT |  | 350400 |  | FRIZA 8LED 10W WW 3000K 1336LM AKZO900GS 5118BL DIM4A CLO SR | 1 | 2022-08-22 |  | FRIZA 8LED 10W WW 3000K 1336LM AKZO900GS 5118BL DIM4A CLO SR | Schreder |  |  |  |  | AKZO900GS | 8 |  | 1336.00 | 175200 |  | 10.00 |  | FRIZA 8LED 10W WW 3000K 1336LM AKZO900GS 5118BL DIM4A CLO SR | 1 | 2022-08-22 |  | FRIZA 8LED 10W WW 3000K 1336LM AKZO900GS 5118BL DIM4A CLO SR | Schreder | 3000K | 10.00 | 100000 | LED |  | LED DRIVER | 1 | 2022-08-22 |  | LEDDRIVER |  |  | 1.00 | 175200 | [5 empty] | Mastdeur | 1 | 2002-02-01 |  | Mastdeur | Mastdeur | NVT |  | RUNNEBOOM | 52.135 | 6.2306 | 212740 | 461091 | 48 | Dreiumme | Zutphen | Gemeente Zutphen |  |  | Warnsveld | 871687120055597245 |  |  |  |  | 7232 CR | [5 empty] | Liander |  |  |  | In bedrijf
9 | 149883 | https://lms.nederlandslicht.nl/qr/report/149883 | 52.1352 | 6.2309 | 212763.2177 | 461117.3438 | Landweer |  | 8.72e+17 | Warnsveld | WARNSVELD | 2002-02-01 | Gemeente Zutphen | Schreder | 5 |  | Gemeente Zutphen | In bedrijf | Liander |  | DIM4A |  |  | Nacht | Bemeterd | [6 empty] | 2042-08-22 | 2042-02-01 |  |  |  |  | RUNNEBOOM |  | 1 | [19 empty] | Openbare verlichting |  |  |  |  | PM ST 4,0 CO T60 GG M N7032 | 1 | 2002-02-01 |  | PM ST 4,0 CO T60 ET N7032 | 4.00 | CONISCH | STAAL | 7032 KIEZELGRIJS | GESCHILDERD | NVT |  | 350400 |  | FRIZA 8LED 10W WW 3000K 1336LM AKZO900GS 5118BL DIM4A CLO SR | 1 | 2022-08-22 |  | FRIZA 8LED 10W WW 3000K 1336LM AKZO900GS 5118BL DIM4A CLO SR | Schreder |  |  |  |  | AKZO900GS | 8 |  | 1336.00 | 175200 |  | 10.00 |  | FRIZA 8LED 10W WW 3000K 1336LM AKZO900GS 5118BL DIM4A CLO SR | 1 | 2022-08-22 |  | FRIZA 8LED 10W WW 3000K 1336LM AKZO900GS 5118BL DIM4A CLO SR | Schreder | 3000K | 10.00 | 100000 | LED |  | LED DRIVER | 1 | 2022-08-22 |  | LEDDRIVER |  |  | 1.00 | 175200 | [5 empty] | Mastdeur | 1 | 2002-02-01 |  | Mastdeur | Mastdeur | NVT |  | RUNNEBOOM | 52.135 | 6.2306 | 212740 | 461091 | 48 | Dreiumme | Zutphen | Gemeente Zutphen |  |  | Warnsveld | 871687120055597245 |  |  |  |  | 7232 CR | [5 empty] | Liander |  |  |  | In bedrijf
10 | 149884 | https://lms.nederlandslicht.nl/qr/report/149884 | 52.1355 | 6.231 | 212767.1208 | 461141.8886 | Landweer |  | 8.72e+17 | Warnsveld | WARNSVELD | 1991-11-01 | Gemeente Zutphen | Schreder | 5 |  | Gemeente Zutphen | In bedrijf | Liander |  | DIM4A |  |  | Nacht | Bemeterd | [6 empty] | 2042-08-22 | 2031-11-01 | KAAL |  |  |  | RUNNEBOOM |  | 3 | [19 empty] | Openbare verlichting |  |  |  |  | PM ST 4,0 CO T60 GG M V | 1 | 1991-11-01 |  | PM ST 4,0 CO T60 ET V | 4.00 | CONISCH | THERMISCH VERZINKT | NVT | NVT | NVT |  | 350400 |  | FRIZA 8LED 10W WW 3000K 1336LM AKZO900GS 5118BL DIM4A CLO SR | 1 | 2022-08-22 |  | FRIZA 8LED 10W WW 3000K 1336LM AKZO900GS 5118BL DIM4A CLO SR | Schreder |  |  |  |  | AKZO900GS | 8 |  | 1336.00 | 175200 |  | 10.00 |  | FRIZA 8LED 10W WW 3000K 1336LM AKZO900GS 5118BL DIM4A CLO SR | 1 | 2022-08-22 |  | FRIZA 8LED 10W WW 3000K 1336LM AKZO900GS 5118BL DIM4A CLO SR | Schreder | 3000K | 10.00 | 100000 | LED |  | LED DRIVER | 1 | 2022-08-22 |  | LEDDRIVER |  |  | 1.00 | 175200 | [5 empty] | Mastdeur | 1 | 1991-11-01 |  | Mastdeur | Mastdeur | NVT |  | RUNNEBOOM | 52.135 | 6.2306 | 212740 | 461091 | 48 | Dreiumme | Zutphen | Gemeente Zutphen |  |  | Warnsveld | 871687120055597245 |  |  |  |  | 7232 CR | [5 empty] | Liander |  |  |  | In bedrijf
1 | 149885 | https://lms.nederlandslicht.nl/qr/report/149885 | 52.1427 | 6.2263 | 212437.5758 | 461939.7992 | Landweg |  | 8.72e+17 | Warnsveld | WARNSVELD | 2010-09-01 | Gemeente Zutphen |  |  |  | Gemeente Zutphen | In bedrijf | Liander |  |  |  |  | Nacht | Bemeterd | [6 empty] | 2030-09-01 | 2050-09-01 |  |  |  |  | VORDENSE BINNENWEG | [26 empty] | LM AL 6,0 CV EU750/5 T60 CM D=114 | 1 | 2010-09-01 |  | LM AL 6,0 CV EU750/5 T60 CM | 6.00 | CILINDRISCH | ALUMINIUM | NVT | NVT | NVT |  | 350400 |  | IND 2565 LIBRA PL-L 36 W | 1 | 2010-09-01 |  | SGP630 9007 | [5 empty] | 9007 ALUMINIUMGRIJS |  |  |  | 175200 |  |  |  | LAMP PH PLL 36W 830 2G11 4P XTRA | 1 | 2020-08-10 |  | 36W PLL XTRA | Philips | 3000K | 36.00 | 24000 | PLL |  | HFP136 | 1 | 2010-09-01 |  | HFP136 |  |  | 5.00 | 175200 | [5 empty] | Mastdeur | 1 | 2010-09-01 |  | Mastdeur | Mastdeur | NVT |  | VORDENSE BINNENWEG | 52.1423 | 6.2274 | 212515 | 461904 | 27 | Vordensebinnenweg | Zutphen | Gemeente Zutphen | 1x6 |  | Warnsveld | 871687120055597023 |  |  |  |  | 7231BB | [5 empty] | Liander |  |  |  | In bedrijf | Nee | Nee
2 | 149886 | https://lms.nederlandslicht.nl/qr/report/149886 | 52.143 | 6.2262 | 212431.8568 | 461975.7655 | Landweg |  | 8.72e+17 | Warnsveld | WARNSVELD | 2010-09-01 | Gemeente Zutphen |  |  |  | Gemeente Zutphen | In bedrijf | Liander |  |  |  |  | Nacht | Bemeterd | [6 empty] | 2030-09-01 | 2050-09-01 |  |  |  |  | VORDENSE BINNENWEG | [26 empty] | LM AL 6,0 CV EU750/5 T60 CM D=114 | 1 | 2010-09-01 |  | LM AL 6,0 CV EU750/5 T60 CM | 6.00 | CILINDRISCH | ALUMINIUM | NVT | NVT | NVT |  | 350400 |  | IND 2565 LIBRA PL-L 36 W | 1 | 2010-09-01 |  | SGP630 9007 | [5 empty] | 9007 ALUMINIUMGRIJS |  |  |  | 175200 |  |  |  | LAMP PH PLL 36W 830 2G11 4P XTRA | 1 | 2020-08-10 |  | 36W PLL XTRA | Philips | 3000K | 36.00 | 24000 | PLL |  | HFP136 | 1 | 2010-09-01 |  | HFP136 |  |  | 5.00 | 175200 | [5 empty] | Mastdeur | 1 | 2010-09-01 |  | Mastdeur | Mastdeur | NVT |  | VORDENSE BINNENWEG | 52.1423 | 6.2274 | 212515 | 461904 | 27 | Vordensebinnenweg | Zutphen | Gemeente Zutphen | 1x6 |  | Warnsveld | 871687120055597023 |  |  |  |  | 7231BB | [5 empty] | Liander |  |  |  | In bedrijf | Nee | Nee
3 | 149887 | https://lms.nederlandslicht.nl/qr/report/149887 | 52.1431 | 6.2268 | 212468.3238 | 461987.9965 | Landweg |  | 8.72e+17 | Warnsveld | WARNSVELD | 2002-05-30 | Gemeente Zutphen |  |  |  | Gemeente Zutphen | In bedrijf | Liander |  |  |  |  | Nacht | Bemeterd | [6 empty] | 2022-05-30 | 2042-05-30 | KAAL |  |  |  | VORDENSE BINNENWEG | [26 empty] | PM ST 4,0 CO T60 GG M V | 1 | 2002-05-30 |  | PM ST 4,0 CO T60 ET V | 4.00 | CONISCH | THERMISCH VERZINKT | NVT | NVT | NVT |  | 350400 |  | ARM PADVIN 2400 1XPLS 11W R7035 EVSA | 1 | 2002-05-30 |  | 2400 7035 | INDAL |  |  |  |  | 7035 LICHTGRIJS |  |  |  | 175200 |  |  |  | LAMP PLL 24W 830 2G11 4P | 1 | 2023-11-07 |  | 24W PLL | Philips | 3000K | 24.00 | 16000 | PLL |  | HFP 9 | 1 | 2002-05-30 |  | HFP9 |  |  | 4.00 | 175200 | [5 empty] | Mastdeur | 1 | 2002-05-30 |  | Mastdeur | Mastdeur | NVT |  | VORDENSE BINNENWEG | 52.1423 | 6.2274 | 212515 | 461904 | 27 | Vordensebinnenweg | Zutphen | Gemeente Zutphen | 1x6 |  | Warnsveld | 871687120055597023 |  |  |  |  | 7231BB | [5 empty] | Liander |  |  |  | In bedrijf | Nee | Nee
4 | 149889 | https://lms.nederlandslicht.nl/qr/report/149889 | 52.1432 | 6.2264 | 212443.3008 | 461994.7003 | Landweg |  | 8.72e+17 | Warnsveld | WARNSVELD | 2005-01-01 | Gemeente Zutphen |  |  |  | Gemeente Zutphen | In bedrijf | Liander |  |  |  |  | Nacht | Bemeterd | [6 empty] | 2025-01-01 | 2045-01-01 |  |  |  |  | VORDENSE BINNENWEG | [26 empty] | PM ST 4,0 CO T60 GG M P6009 | 1 | 2005-01-01 |  | PM ST 4,0 CO T60 ET M P6009 | 4.00 | CONISCH | THERMISCH VERZINKT | 6009 DENNENGROEN | POEDERCOAT | NVT |  | 350400 |  | IND 2310 PL-L 24 W | 1 | 2005-01-01 |  | HDS770 9005 | [9 empty] | 175200 |  |  |  | LAMP PH PLL 36W 830 2G11 4P XTR | 1 | 2023-11-07 |  | 36W PLL 830 XTRA | Philips | 3000K | 36.00 | 24000 | PLL |  | HFP124 | 1 | 31-12-1899 |  | HFP124 |  |  | 3.00 | 175200 | [5 empty] | Mastdeur | 1 | 2005-01-01 |  | Mastdeur | Mastdeur | NVT |  | VORDENSE BINNENWEG | 52.1423 | 6.2274 | 212515 | 461904 | 27 | Vordensebinnenweg | Zutphen | Gemeente Zutphen | 1x6 |  | Warnsveld | 871687120055597023 |  |  |  |  | 7231BB | [5 empty] | Liander |  |  |  | In bedrijf | Nee | Nee
4 | 149889 | https://lms.nederlandslicht.nl/qr/report/149889 | 52.1432 | 6.2264 | 212443.3008 | 461994.7003 | Landweg |  | 8.72e+17 | Warnsveld | WARNSVELD | 2005-01-01 | Gemeente Zutphen |  |  |  | Gemeente Zutphen | In bedrijf | Liander |  |  |  |  | Nacht | Bemeterd | [6 empty] | 2025-01-01 | 2045-01-01 |  |  |  |  | VORDENSE BINNENWEG | [58 empty] | LAMP PLL 24W 830 2G11 4P | 2 | 2019-06-01 |  | 24W PLL | Philips | 3000K | 24.00 | 16000 | PLL | [23 empty] | VORDENSE BINNENWEG | 52.1423 | 6.2274 | 212515 | 461904 | 27 | Vordensebinnenweg | Zutphen | Gemeente Zutphen | 1x6 |  | Warnsveld | 871687120055597023 |  |  |  |  | 7231BB | [5 empty] | Liander |  |  |  | In bedrijf | Nee | Nee
5 | 149890 | https://lms.nederlandslicht.nl/qr/report/149890 | 52.1433 | 6.2264 | 212443.0007 | 462008.2884 | Landweg |  | 8.72e+17 | Warnsveld | WARNSVELD | 2005-01-01 | Gemeente Zutphen |  |  |  | Gemeente Zutphen | In bedrijf | Liander |  |  |  |  | Nacht | Bemeterd | [6 empty] | 2025-01-01 | 2045-01-01 |  |  |  |  | VORDENSE BINNENWEG | [26 empty] | PM ST 4,0 CO T60 GG M P6009 | 1 | 2005-01-01 |  | PM ST 4,0 CO T60 ET M P6009 | 4.00 | CONISCH | THERMISCH VERZINKT | 6009 DENNENGROEN | POEDERCOAT | NVT |  | 350400 |  | IND 2310 PL-L 24 W | 1 | 2005-01-01 |  | HDS770 9005 | [9 empty] | 175200 |  |  |  | LAMP PH PLL 36W 830 2G11 4P XTR | 1 | 2023-11-07 |  | 36W PLL 830 XTRA | Philips | 3000K | 36.00 | 24000 | PLL |  | HFP124 | 1 | 31-12-1899 |  | HFP124 |  |  | 3.00 | 175200 | [5 empty] | Mastdeur | 1 | 2005-01-01 |  | Mastdeur | Mastdeur | NVT |  | VORDENSE BINNENWEG | 52.1423 | 6.2274 | 212515 | 461904 | 27 | Vordensebinnenweg | Zutphen | Gemeente Zutphen | 1x6 |  | Warnsveld | 871687120055597023 |  |  |  |  | 7231BB | [5 empty] | Liander |  |  |  | In bedrijf | Nee | Nee
5 | 149890 | https://lms.nederlandslicht.nl/qr/report/149890 | 52.1433 | 6.2264 | 212443.0007 | 462008.2884 | Landweg |  | 8.72e+17 | Warnsveld | WARNSVELD | 2005-01-01 | Gemeente Zutphen |  |  |  | Gemeente Zutphen | In bedrijf | Liander |  |  |  |  | Nacht | Bemeterd | [6 empty] | 2025-01-01 | 2045-01-01 |  |  |  |  | VORDENSE BINNENWEG | [58 empty] | LAMP PLL 24W 830 2G11 4P | 2 | 2019-06-01 |  | 24W PLL | Philips | 3000K | 24.00 | 16000 | PLL | [23 empty] | VORDENSE BINNENWEG | 52.1423 | 6.2274 | 212515 | 461904 | 27 | Vordensebinnenweg | Zutphen | Gemeente Zutphen | 1x6 |  | Warnsveld | 871687120055597023 |  |  |  |  | 7231BB | [5 empty] | Liander |  |  |  | In bedrijf | Nee | Nee
6 | 149891 | https://lms.nederlandslicht.nl/qr/report/149891 | 52.1433 | 6.2262 | 212431.2268 | 462012.8467 | Landweg |  | 8.72e+17 | Warnsveld | WARNSVELD | 2010-09-01 | Gemeente Zutphen |  |  |  | Gemeente Zutphen | In bedrijf | Liander |  |  |  |  | Nacht | Bemeterd | [6 empty] | 2030-09-01 | 2050-09-01 |  |  |  |  | VORDENSE BINNENWEG | [26 empty] | LM AL 6,0 CV EU750/5 T60 CM D=114 | 1 | 2010-09-01 |  | LM AL 6,0 CV EU750/5 T60 CM | 6.00 | CILINDRISCH | ALUMINIUM | NVT | NVT | NVT |  | 350400 |  | IND 2565 LIBRA PL-L 36 W | 1 | 2010-09-01 |  | SGP630 9007 | [5 empty] | 9007 ALUMINIUMGRIJS |  |  |  | 175200 |  |  |  | LAMP PH PLL 36W 830 2G11 4P XTRA | 1 | 2020-08-10 |  | 36W PLL XTRA | Philips | 3000K | 36.00 | 24000 | PLL |  | HFP136 | 1 | 2010-09-01 |  | HFP136 |  |  | 5.00 | 175200 | [5 empty] | Mastdeur | 1 | 2010-09-01 |  | Mastdeur | Mastdeur | NVT |  | VORDENSE BINNENWEG | 52.1423 | 6.2274 | 212515 | 461904 | 27 | Vordensebinnenweg | Zutphen | Gemeente Zutphen | 1x6 |  | Warnsveld | 871687120055597023 |  |  |  |  | 7231BB | [5 empty] | Liander |  |  |  | In bedrijf | Nee | Nee
7 | 149892 | https://lms.nederlandslicht.nl/qr/report/149892 | 52.1434 | 6.2267 | 212467.6798 | 462018.2211 | Landweg |  | 8.72e+17 | Warnsveld | WARNSVELD | 2002-05-30 | Gemeente Zutphen |  |  |  | Gemeente Zutphen | In bedrijf | Liander |  |  |  |  | Nacht | Bemeterd | [6 empty] | 2022-05-30 | 2042-05-30 | KAAL |  |  |  | VORDENSE BINNENWEG | [26 empty] | PM ST 4,0 CO T60 GG M V | 1 | 2002-05-30 |  | PM ST 4,0 CO T60 ET V | 4.00 | CONISCH | THERMISCH VERZINKT | NVT | NVT | NVT |  | 350400 |  | ARM PADVIN 2400 1XPLS 11W R7035 EVSA | 1 | 2002-05-30 |  | 2400 7035 | INDAL |  |  |  |  | 7035 LICHTGRIJS |  |  |  | 175200 |  |  |  | LAMP PLL 24W 830 2G11 4P | 1 | 2023-11-07 |  | 24W PLL | Philips | 3000K | 24.00 | 16000 | PLL |  | HFP 9 | 1 | 2002-05-30 |  | HFP9 |  |  | 4.00 | 175200 | [5 empty] | Mastdeur | 1 | 2002-05-30 |  | Mastdeur | Mastdeur | NVT |  | VORDENSE BINNENWEG | 52.1423 | 6.2274 | 212515 | 461904 | 27 | Vordensebinnenweg | Zutphen | Gemeente Zutphen | 1x6 |  | Warnsveld | 871687120055597023 |  |  |  |  | 7231BB | [5 empty] | Liander |  |  |  | In bedrijf | Nee | Nee
8 | 149893 | https://lms.nederlandslicht.nl/qr/report/149893 | 52.1434 | 6.2264 | 212443.1458 | 462025.4101 | Landweg |  | 8.72e+17 | Warnsveld | WARNSVELD | 2005-01-01 | Gemeente Zutphen |  |  |  | Gemeente Zutphen | In bedrijf | Liander |  |  |  |  | Nacht | Bemeterd | [6 empty] | 2025-01-01 | 2045-01-01 |  |  |  |  | VORDENSE BINNENWEG | [26 empty] | PM ST 4,0 CO T60 GG M P6009 | 1 | 2005-01-01 |  | PM ST 4,0 CO T60 ET M P6009 | 4.00 | CONISCH | THERMISCH VERZINKT | 6009 DENNENGROEN | POEDERCOAT | NVT |  | 350400 |  | IND 2310 PL-L 24 W | 1 | 2005-01-01 |  | HDS770 9005 | [9 empty] | 175200 |  |  |  | LAMP PH PLL 36W 830 2G11 4P XTR | 1 | 2023-11-07 |  | 36W PLL 830 XTRA | Philips | 3000K | 36.00 | 24000 | PLL |  | HFP124 | 1 | 31-12-1899 |  | HFP124 |  |  | 3.00 | 175200 | [5 empty] | Mastdeur | 1 | 2005-01-01 |  | Mastdeur | Mastdeur | NVT |  | VORDENSE BINNENWEG | 52.1423 | 6.2274 | 212515 | 461904 | 27 | Vordensebinnenweg | Zutphen | Gemeente Zutphen | 1x6 |  | Warnsveld | 871687120055597023 |  |  |  |  | 7231BB | [5 empty] | Liander |  |  |  | In bedrijf | Nee | Nee
8 | 149893 | https://lms.nederlandslicht.nl/qr/report/149893 | 52.1434 | 6.2264 | 212443.1458 | 462025.4101 | Landweg |  | 8.72e+17 | Warnsveld | WARNSVELD | 2005-01-01 | Gemeente Zutphen |  |  |  | Gemeente Zutphen | In bedrijf | Liander |  |  |  |  | Nacht | Bemeterd | [6 empty] | 2025-01-01 | 2045-01-01 |  |  |  |  | VORDENSE BINNENWEG | [58 empty] | LAMP PLL 24W 830 2G11 4P | 2 | 2019-06-01 |  | 24W PLL | Philips | 3000K | 24.00 | 16000 | PLL | [23 empty] | VORDENSE BINNENWEG | 52.1423 | 6.2274 | 212515 | 461904 | 27 | Vordensebinnenweg | Zutphen | Gemeente Zutphen | 1x6 |  | Warnsveld | 871687120055597023 |  |  |  |  | 7231BB | [5 empty] | Liander |  |  |  | In bedrijf | Nee | Nee
9 | 149894 | https://lms.nederlandslicht.nl/qr/report/149894 | 52.1435 | 6.2267 | 212467.4428 | 462034.9567 | Landweg |  | 8.72e+17 | Warnsveld | WARNSVELD | 2002-05-30 | Gemeente Zutphen |  |  |  | Gemeente Zutphen | In bedrijf | Liander |  |  |  |  | Nacht | Bemeterd | [6 empty] | 2039-09-24 | 2042-05-30 | KAAL |  |  |  | VORDENSE BINNENWEG | [26 empty] | PM ST 4,0 CO T60 GG M V | 1 | 2002-05-30 |  | PM ST 4,0 CO T60 ET V | 4.00 | CONISCH | THERMISCH VERZINKT | NVT | NVT | NVT |  | 350400 |  | ARM PADVIN 2400 1XPLS 11W R7035 EVSA | 1 | 2019-09-24 |  | 2400 7035 | INDAL |  |  |  |  | 7035 LICHTGRIJS |  |  |  | 175200 |  |  |  | LAMP PLL 24W 830 2G11 4P | 1 | 2023-11-07 |  | 24W PLL | Philips | 3000K | 24.00 | 16000 | PLL |  | HFP 9 | 1 | 2019-09-24 |  | HFP9 |  |  | 4.00 | 175200 | [5 empty] | Mastdeur | 1 | 2002-05-30 |  | Mastdeur | Mastdeur | NVT |  | VORDENSE BINNENWEG | 52.1423 | 6.2274 | 212515 | 461904 | 27 | Vordensebinnenweg | Zutphen | Gemeente Zutphen | 1x6 |  | Warnsveld | 871687120055597023 |  |  |  |  | 7231BB | [5 empty] | Liander |  |  |  | In bedrijf | Nee | Nee
10 | 149895 | https://lms.nederlandslicht.nl/qr/report/149895 | 52.1436 | 6.2264 | 212443.8848 | 462043.0249 | Landweg |  | 8.72e+17 | Warnsveld | WARNSVELD | 2005-01-01 | Gemeente Zutphen |  |  |  | Gemeente Zutphen | In bedrijf | Liander |  |  |  |  | Nacht | Bemeterd | [6 empty] | 2025-01-01 | 2045-01-01 |  |  |  |  | VORDENSE BINNENWEG | [26 empty] | PM ST 4,0 CO T60 GG M P6009 | 1 | 2005-01-01 |  | PM ST 4,0 CO T60 ET M P6009 | 4.00 | CONISCH | THERMISCH VERZINKT | 6009 DENNENGROEN | POEDERCOAT | NVT |  | 350400 |  | IND 2310 PL-L 24 W | 1 | 2005-01-01 |  | HDS770 9005 | [9 empty] | 175200 |  |  |  | LAMP PH PLL 36W 830 2G11 4P XTR | 1 | 2023-11-07 |  | 36W PLL 830 XTRA | Philips | 3000K | 36.00 | 24000 | PLL |  | HFP124 | 1 | 31-12-1899 |  | HFP124 |  |  | 3.00 | 175200 | [5 empty] | Mastdeur | 1 | 2005-01-01 |  | Mastdeur | Mastdeur | NVT |  | VORDENSE BINNENWEG | 52.1423 | 6.2274 | 212515 | 461904 | 27 | Vordensebinnenweg | Zutphen | Gemeente Zutphen | 1x6 |  | Warnsveld | 871687120055597023 |  |  |  |  | 7231BB | [5 empty] | Liander |  |  |  | In bedrijf | Nee | Nee
10 | 149895 | https://lms.nederlandslicht.nl/qr/report/149895 | 52.1436 | 6.2264 | 212443.8848 | 462043.0249 | Landweg |  | 8.72e+17 | Warnsveld | WARNSVELD | 2005-01-01 | Gemeente Zutphen |  |  |  | Gemeente Zutphen | In bedrijf | Liander |  |  |  |  | Nacht | Bemeterd | [6 empty] | 2025-01-01 | 2045-01-01 |  |  |  |  | VORDENSE BINNENWEG | [58 empty] | LAMP PLL 24W 830 2G11 4P | 2 | 2019-06-01 |  | 24W PLL | Philips | 3000K | 24.00 | 16000 | PLL | [23 empty] | VORDENSE BINNENWEG | 52.1423 | 6.2274 | 212515 | 461904 | 27 | Vordensebinnenweg | Zutphen | Gemeente Zutphen | 1x6 |  | Warnsveld | 871687120055597023 |  |  |  |  | 7231BB | [5 empty] | Liander |  |  |  | In bedrijf | Nee | Nee
11 | 149896 | https://lms.nederlandslicht.nl/qr/report/149896 | 52.1436 | 6.2262 | 212431.4558 | 462048.6404 | Landweg |  | 8.72e+17 | Warnsveld | WARNSVELD | 2010-09-01 | Gemeente Zutphen |  |  |  | Gemeente Zutphen | In bedrijf | Liander |  |  |  |  | Nacht | Bemeterd | [6 empty] | 2030-09-01 | 2050-09-01 |  |  |  |  | VORDENSE BINNENWEG | [26 empty] | LM AL 6,0 CV EU750/5 T60 CM D=114 | 1 | 2010-09-01 |  | LM AL 6,0 CV EU750/5 T60 CM | 6.00 | CILINDRISCH | ALUMINIUM | NVT | NVT | NVT |  | 350400 |  | IND 2565 LIBRA PL-L 36 W | 1 | 2010-09-01 |  | SGP630 9007 | [5 empty] | 9007 ALUMINIUMGRIJS |  |  |  | 175200 |  |  |  | LAMP PH PLL 36W 830 2G11 4P XTRA | 1 | 2020-08-10 |  | 36W PLL XTRA | Philips | 3000K | 36.00 | 24000 | PLL |  | HFP136 | 1 | 2010-09-01 |  | HFP136 |  |  | 5.00 | 175200 | [5 empty] | Mastdeur | 1 | 2010-09-01 |  | Mastdeur | Mastdeur | NVT |  | VORDENSE BINNENWEG | 52.1423 | 6.2274 | 212515 | 461904 | 27 | Vordensebinnenweg | Zutphen | Gemeente Zutphen | 1x6 |  | Warnsveld | 871687120055597023 |  |  |  |  | 7231BB | [5 empty] | Liander |  |  |  | In bedrijf | Nee | Nee
12 | 149897 | https://lms.nederlandslicht.nl/qr/report/149897 | 52.1437 | 6.2264 | 212445.0218 | 462056.564 | Landweg |  | 8.72e+17 | Warnsveld | WARNSVELD | 2005-01-01 | Gemeente Zutphen |  |  |  | Gemeente Zutphen | In bedrijf | Liander |  |  |  |  | Nacht | Bemeterd | [6 empty] | 2025-01-01 | 2045-01-01 |  |  |  |  | VORDENSE BINNENWEG | [26 empty] | PM ST 4,0 CO T60 GG M P6009 | 1 | 2005-01-01 |  | PM ST 4,0 CO T60 ET M P6009 | 4.00 | CONISCH | THERMISCH VERZINKT | 6009 DENNENGROEN | POEDERCOAT | NVT |  | 350400 |  | IND 2310 PL-L 24 W | 1 | 2005-01-01 |  | HDS770 9005 | [9 empty] | 175200 |  |  |  | LAMP PH PLL 36W 830 2G11 4P XTR | 1 | 2023-11-07 |  | 36W PLL 830 XTRA | Philips | 3000K | 36.00 | 24000 | PLL |  | HFP124 | 1 | 31-12-1899 |  | HFP124 |  |  | 3.00 | 175200 | [5 empty] | Mastdeur | 1 | 2005-01-01 |  | Mastdeur | Mastdeur | NVT |  | VORDENSE BINNENWEG | 52.1423 | 6.2274 | 212515 | 461904 | 27 | Vordensebinnenweg | Zutphen | Gemeente Zutphen | 1x6 |  | Warnsveld | 871687120055597023 |  |  |  |  | 7231BB | [5 empty] | Liander |  |  |  | In bedrijf | Nee | Nee
12 | 149897 | https://lms.nederlandslicht.nl/qr/report/149897 | 52.1437 | 6.2264 | 212445.0218 | 462056.564 | Landweg |  | 8.72e+17 | Warnsveld | WARNSVELD | 2005-01-01 | Gemeente Zutphen |  |  |  | Gemeente Zutphen | In bedrijf | Liander |  |  |  |  | Nacht | Bemeterd | [6 empty] | 2025-01-01 | 2045-01-01 |  |  |  |  | VORDENSE BINNENWEG | [58 empty] | LAMP PLL 24W 830 2G11 4P | 2 | 2019-06-01 |  | 24W PLL | Philips | 3000K | 24.00 | 16000 | PLL | [23 empty] | VORDENSE BINNENWEG | 52.1423 | 6.2274 | 212515 | 461904 | 27 | Vordensebinnenweg | Zutphen | Gemeente Zutphen | 1x6 |  | Warnsveld | 871687120055597023 |  |  |  |  | 7231BB | [5 empty] | Liander |  |  |  | In bedrijf | Nee | Nee
13 | 149898 | https://lms.nederlandslicht.nl/qr/report/149898 | 52.1438 | 6.2267 | 212466.5788 | 462064.9261 | Landweg |  | 8.72e+17 | Warnsveld | WARNSVELD | 2005-01-01 | Gemeente Zutphen |  |  |  | Gemeente Zutphen | In bedrijf | Liander |  |  |  |  | Nacht | Bemeterd | [6 empty] | 2025-01-01 | 2045-01-01 | KAAL |  |  |  | VORDENSE BINNENWEG | [26 empty] | PM ST 4,0 CO T60 GG M V | 1 | 2005-01-01 |  | PM ST 4,0 CO T60 ET V | 4.00 | CONISCH | THERMISCH VERZINKT | NVT | NVT | NVT |  | 350400 |  | ARM PADVIN 2400 1XPLS 11W R7035 EVSA | 1 | 2005-01-01 |  | 2400 7035 | INDAL |  |  |  |  | 7035 LICHTGRIJS |  |  |  | 175200 |  |  |  | LAMP PLL 24W 830 2G11 4P | 1 | 2023-11-07 |  | 24W PLL | Philips | 3000K | 24.00 | 16000 | PLL |  | HFP 9 | 1 | 2005-01-01 |  | HFP9 |  |  | 4.00 | 175200 | [5 empty] | Mastdeur | 1 | 2005-01-01 |  | Mastdeur | Mastdeur | NVT |  | VORDENSE BINNENWEG | 52.1423 | 6.2274 | 212515 | 461904 | 27 | Vordensebinnenweg | Zutphen | Gemeente Zutphen | 1x6 |  | Warnsveld | 871687120055597023 |  |  |  |  | 7231BB | [5 empty] | Liander |  |  |  | In bedrijf | Nee | Nee
14 | 149899 | https://lms.nederlandslicht.nl/qr/report/149899 | 52.1439 | 6.2267 | 212461.7828 | 462077.2994 | Landweg |  | 8.72e+17 | Warnsveld | WARNSVELD | 2005-01-01 | Gemeente Zutphen |  |  |  | Gemeente Zutphen | In bedrijf | Liander |  |  |  |  | Nacht | Bemeterd | [6 empty] | 2025-01-01 | 2045-01-01 |  |  |  |  | VORDENSE BINNENWEG | [26 empty] | PM ST 4,0 CO T60 GG M P6009 | 1 | 2005-01-01 |  | PM ST 4,0 CO T60 ET M P6009 | 4.00 | CONISCH | THERMISCH VERZINKT | 6009 DENNENGROEN | POEDERCOAT | NVT |  | 350400 |  | IND 2310 PL-L 24 W | 1 | 2005-01-01 |  | HDS770 9005 | [9 empty] | 175200 |  |  |  | LAMP PH PLL 36W 830 2G11 4P XTR | 1 | 2023-11-07 |  | 36W PLL 830 XTRA | Philips | 3000K | 36.00 | 24000 | PLL |  | HFP124 | 1 | 31-12-1899 |  | HFP124 |  |  | 3.00 | 175200 | [5 empty] | Mastdeur | 1 | 2005-01-01 |  | Mastdeur | Mastdeur | NVT |  | VORDENSE BINNENWEG | 52.1423 | 6.2274 | 212515 | 461904 | 27 | Vordensebinnenweg | Zutphen | Gemeente Zutphen | 1x6 |  | Warnsveld | 871687120055597023 |  |  |  |  | 7231BB | [5 empty] | Liander |  |  |  | In bedrijf | Nee | Nee
14 | 149899 | https://lms.nederlandslicht.nl/qr/report/149899 | 52.1439 | 6.2267 | 212461.7828 | 462077.2994 | Landweg |  | 8.72e+17 | Warnsveld | WARNSVELD | 2005-01-01 | Gemeente Zutphen |  |  |  | Gemeente Zutphen | In bedrijf | Liander |  |  |  |  | Nacht | Bemeterd | [6 empty] | 2025-01-01 | 2045-01-01 |  |  |  |  | VORDENSE BINNENWEG | [58 empty] | LAMP PLL 24W 830 2G11 4P | 2 | 2019-06-01 |  | 24W PLL | Philips | 3000K | 24.00 | 16000 | PLL | [23 empty] | VORDENSE BINNENWEG | 52.1423 | 6.2274 | 212515 | 461904 | 27 | Vordensebinnenweg | Zutphen | Gemeente Zutphen | 1x6 |  | Warnsveld | 871687120055597023 |  |  |  |  | 7231BB | [5 empty] | Liander |  |  |  | In bedrijf | Nee | Nee
15 | 149900 | https://lms.nederlandslicht.nl/qr/report/149900 | 52.1439 | 6.2265 | 212452.1287 | 462077.0486 | Landweg |  | 8.72e+17 | Warnsveld | WARNSVELD | 2005-01-01 | Gemeente Zutphen |  |  |  | Gemeente Zutphen | In bedrijf | Liander |  |  |  |  | Nacht | Bemeterd | [6 empty] | 2025-01-01 | 2045-01-01 |  |  |  |  | VORDENSE BINNENWEG | [26 empty] | PM ST 4,0 CO T60 GG M P6009 | 1 | 2005-01-01 |  | PM ST 4,0 CO T60 ET M P6009 | 4.00 | CONISCH | THERMISCH VERZINKT | 6009 DENNENGROEN | POEDERCOAT | NVT |  | 350400 |  | IND 2310 PL-L 24 W | 1 | 2005-01-01 |  | HDS770 9005 | [9 empty] | 175200 |  |  |  | LAMP PH PLL 36W 830 2G11 4P XTR | 1 | 2023-11-07 |  | 36W PLL 830 XTRA | Philips | 3000K | 36.00 | 24000 | PLL |  | HFP124 | 1 | 31-12-1899 |  | HFP124 |  |  | 3.00 | 175200 | [5 empty] | Mastdeur | 1 | 2005-01-01 |  | Mastdeur | Mastdeur | NVT |  | VORDENSE BINNENWEG | 52.1423 | 6.2274 | 212515 | 461904 | 27 | Vordensebinnenweg | Zutphen | Gemeente Zutphen | 1x6 |  | Warnsveld | 871687120055597023 |  |  |  |  | 7231BB | [5 empty] | Liander |  |  |  | In bedrijf | Nee | Nee
15 | 149900 | https://lms.nederlandslicht.nl/qr/report/149900 | 52.1439 | 6.2265 | 212452.1287 | 462077.0486 | Landweg |  | 8.72e+17 | Warnsveld | WARNSVELD | 2005-01-01 | Gemeente Zutphen |  |  |  | Gemeente Zutphen | In bedrijf | Liander |  |  |  |  | Nacht | Bemeterd | [6 empty] | 2025-01-01 | 2045-01-01 |  |  |  |  | VORDENSE BINNENWEG | [58 empty] | LAMP PLL 24W 830 2G11 4P | 2 | 2019-06-01 |  | 24W PLL | Philips | 3000K | 24.00 | 16000 | PLL | [23 empty] | VORDENSE BINNENWEG | 52.1423 | 6.2274 | 212515 | 461904 | 27 | Vordensebinnenweg | Zutphen | Gemeente Zutphen | 1x6 |  | Warnsveld | 871687120055597023 |  |  |  |  | 7231BB | [5 empty] | Liander |  |  |  | In bedrijf | Nee | Nee
16 | 149901 | https://lms.nederlandslicht.nl/qr/report/149901 | 52.144 | 6.2264 | 212440.1008 | 462087.9396 | Landweg |  | 8.72e+17 | Warnsveld | WARNSVELD | 2010-09-01 | Gemeente Zutphen |  |  |  | Gemeente Zutphen | In bedrijf | Liander |  |  |  |  | Nacht | Bemeterd | [6 empty] | 2030-09-01 | 2050-09-01 |  |  |  |  | VORDENSE BINNENWEG | [26 empty] | LM AL 6,0 CV EU750/5 T60 CM D=114 | 1 | 2010-09-01 |  | LM AL 6,0 CV EU750/5 T60 CM | 6.00 | CILINDRISCH | ALUMINIUM | NVT | NVT | NVT |  | 350400 |  | IND 2565 LIBRA PL-L 36 W | 1 | 2010-09-01 |  | SGP630 9007 | [5 empty] | 9007 ALUMINIUMGRIJS |  |  |  | 175200 |  |  |  | LAMP PH PLL 36W 830 2G11 4P | 1 | 2022-12-01 |  | 36W PLL |  |  | 36.00 | 16000 | PLL |  | EVSA PH 1 x PLL 36W LANGW | 1 | 2022-12-01 |  | EVSA PH 1 x PLL 36W LANGW | Philips | VSA | 0.00 |  | EVSA PH 1 x PLL 36W LANGW |  |  |  |  | Mastdeur | 1 | 2010-09-01 |  | Mastdeur | Mastdeur | NVT |  | VORDENSE BINNENWEG | 52.1423 | 6.2274 | 212515 | 461904 | 27 | Vordensebinnenweg | Zutphen | Gemeente Zutphen | 1x6 |  | Warnsveld | 871687120055597023 |  |  |  |  | 7231BB | [5 empty] | Liander |  |  |  | In bedrijf | Nee | Nee
1 | 149902 | https://lms.nederlandslicht.nl/qr/report/149902 | 52.1308 | 6.228 | 212567.1837 | 460617.3483 | Leestensedreef |  | 8.72e+17 | Warnsveld | WARNSVELD | 2016-09-05 | Gemeente Zutphen |  |  |  | Gemeente Zutphen | In bedrijf | Liander |  | Indal 4A |  |  | Nacht | Bemeterd | [6 empty] | 2036-09-05 | 2056-09-05 | NEDAL |  |  |  | SCHEPERKAMP | [26 empty] | LM AL 10,0 CV EU1250/5 T60 TP | 1 | 2016-09-05 |  | LM AL 10,0 CV EU1250/5 T60 TP | 10.00 | CILINDRISCH | ALUMINIUM | N.V.T. | NVT | NVT |  | 350400 |  | Teceo-1 5118 32 leds 350mA WW | 1 | 2016-09-05 | [15 empty] | 5118 32LED WW 350mA | 1 | 2016-09-05 |  | TECEO-1 5118 32LED WW 350mA | Schreder | 3000K | 45.00 | 100000 | LED |  | LED DRIVER | 1 | 2016-09-05 |  | LEDDRIVER |  |  | 1.00 | 175200 | [5 empty] | Mastdeur | 1 | 2016-09-05 |  | Mastdeur | Mastdeur | NVT |  | SCHEPERKAMP | 52.1326 | 6.2295 | 212673 | 460827 | 39 | Lammerhof | Zutphen | Gemeente Zutphen | 1x6 |  | Warnsveld | 871687120055597214 |  |  |  |  | 7232 AR | [5 empty] | Liander |  |  |  | In bedrijf | Nee | Nee
2 | 149903 | https://lms.nederlandslicht.nl/qr/report/149903 | 52.1304 | 6.228 | 212568.6998 | 460581.2355 | Leestensedreef |  | 8.72e+17 | Warnsveld | WARNSVELD | 2016-09-05 | Gemeente Zutphen |  |  |  | Gemeente Zutphen | In bedrijf | Liander |  | Indal 4A |  |  | Nacht | Bemeterd | [6 empty] | 2036-09-05 | 2056-09-05 | NEDAL |  |  |  | SCHEPERKAMP | [26 empty] | LM AL 10,0 CV EU1250/5 T60 TP | 1 | 2016-09-05 |  | LM AL 10,0 CV EU1250/5 T60 TP | 10.00 | CILINDRISCH | ALUMINIUM | N.V.T. | NVT | NVT |  | 350400 |  | Teceo-1 5118 32 leds 350mA WW | 1 | 2016-09-05 | [15 empty] | 5118 32LED WW 350mA | 1 | 2016-09-05 |  | TECEO-1 5118 32LED WW 350mA | Schreder | 3000K | 45.00 | 100000 | LED |  | LED DRIVER | 1 | 2016-09-05 |  | LEDDRIVER |  |  | 1.00 | 175200 | [5 empty] | Mastdeur | 1 | 2016-09-05 |  | Mastdeur | Mastdeur | NVT |  | SCHEPERKAMP | 52.1326 | 6.2295 | 212673 | 460827 | 39 | Lammerhof | Zutphen | Gemeente Zutphen | 1x6 |  | Warnsveld | 871687120055597214 |  |  |  |  | 7232 AR | [5 empty] | Liander |  |  |  | In bedrijf | Nee | Nee
3 | 149904 | https://lms.nederlandslicht.nl/qr/report/149904 | 52.1301 | 6.228 | 212573.0568 | 460540.9096 | Leestensedreef |  | 8.72e+17 | Warnsveld | WARNSVELD | 2016-09-05 | Gemeente Zutphen |  |  |  | Gemeente Zutphen | In bedrijf | Liander |  | Indal 4A |  |  | Nacht | Bemeterd | [6 empty] | 2036-09-05 | 2056-09-05 | NEDAL |  |  |  | SCHEPERKAMP | [26 empty] | LM AL 10,0 CV EU1250/5 T60 TP | 1 | 2016-09-05 |  | LM AL 10,0 CV EU1250/5 T60 TP | 10.00 | CILINDRISCH | ALUMINIUM | N.V.T. | NVT | NVT |  | 350400 |  | Teceo-1 5118 32 leds 350mA WW | 1 | 2016-09-05 | [15 empty] | 5118 32LED WW 350mA | 1 | 2016-09-05 |  | TECEO-1 5118 32LED WW 350mA | Schreder | 3000K | 45.00 | 100000 | LED |  | LED DRIVER | 1 | 2016-09-05 |  | LEDDRIVER |  |  | 1.00 | 175200 | [5 empty] | Mastdeur | 1 | 2016-09-05 |  | Mastdeur | Mastdeur | NVT |  | SCHEPERKAMP | 52.1326 | 6.2295 | 212673 | 460827 | 39 | Lammerhof | Zutphen | Gemeente Zutphen | 1x6 |  | Warnsveld | 871687120055597214 |  |  |  |  | 7232 AR | [5 empty] | Liander |  |  |  | In bedrijf | Nee | Nee
4 | 149905 | https://lms.nederlandslicht.nl/qr/report/149905 | 52.1298 | 6.2282 | 212585.5497 | 460510.4898 | Leestensedreef |  | 8.72e+17 | Warnsveld | WARNSVELD | 1992-11-01 | Gemeente Zutphen |  |  |  | Gemeente Zutphen | In bedrijf | Liander |  | Indal 4A |  |  | Nacht | Bemeterd | [6 empty] | 2036-09-05 | 2032-11-01 |  |  |  |  | SCHEPERKAMP | [26 empty] | LM AL 8,0 CO DU750/5 T60 TP | 1 | 1992-11-01 |  | LM AL 8,0 CO DU750/5 T60 TP | 8.00 | CONISCH | ALUMINIUM | NVT | NVT | NVT |  | 350400 |  | Teceo-1 5118 32 leds 350mA WW | 1 | 2016-09-05 | [15 empty] | Teceo-1 5118 32 leds 350mA WW | 1 | 2016-09-05 |  | Teceo-1 5118 32 leds 350mA WW |  |  | 51.00 | 100000 | LED |  | LED DRIVER | 1 | 2016-09-05 |  | LEDDRIVER |  |  | 1.00 | 175200 | [5 empty] | Mastdeur | 1 | 1992-11-01 |  | Mastdeur | Mastdeur | NVT |  | SCHEPERKAMP | 52.1326 | 6.2295 | 212673 | 460827 | 39 | Lammerhof | Zutphen | Gemeente Zutphen | 1x6 |  | Warnsveld | 871687120055597214 |  |  |  |  | 7232 AR | [5 empty] | Liander |  |  |  | In bedrijf | Nee | Nee
4 | 149905 | https://lms.nederlandslicht.nl/qr/report/149905 | 52.1298 | 6.2282 | 212585.5497 | 460510.4898 | Leestensedreef |  | 8.72e+17 | Warnsveld | WARNSVELD | 1992-11-01 | Gemeente Zutphen |  |  |  | Gemeente Zutphen | In bedrijf | Liander |  | Indal 4A |  |  | Nacht | Bemeterd | [6 empty] | 2036-09-05 | 2032-11-01 |  |  |  |  | SCHEPERKAMP | [40 empty] | Teceo-1 5118 32 leds 350mA WW | 2 | 2016-09-05 | [15 empty] | Teceo-1 5118 32 leds 350mA WW | 2 | 2016-09-05 |  | Teceo-1 5118 32 leds 350mA WW |  |  | 51.00 | 100000 | LED |  | LEDDRIVER | 2 | 2016-09-05 |  | LEDDRIVER |  |  | 1.00 | 175200 | [13 empty] | SCHEPERKAMP | 52.1326 | 6.2295 | 212673 | 460827 | 39 | Lammerhof | Zutphen | Gemeente Zutphen | 1x6 |  | Warnsveld | 871687120055597214 |  |  |  |  | 7232 AR | [5 empty] | Liander |  |  |  | In bedrijf | Nee | Nee
5 | 149906 | https://lms.nederlandslicht.nl/qr/report/149906 | 52.1296 | 6.2282 | 212584.6728 | 460488.8978 | Leestensedreef |  | 8.72e+17 | Warnsveld | WARNSVELD | 1998-01-01 | Gemeente Zutphen |  |  |  | Gemeente Zutphen | In bedrijf | Liander |  |  |  |  | Nacht | Bemeterd | [6 empty] | 2039-11-01 | 2038-01-01 |  |  |  |  | SCHEPERKAMP | [26 empty] | LM ST 6,0 CV EU1250/20/5 T60 FR V | 1 | 1998-01-01 |  | LM ST 6,0 CV EU1250/20/5 T60 FR V | 6.00 | CILINDRISCH | THERMISCH VERZINKT | NVT | NVT | NVT |  | 350400 |  | BGP381 DM 19-830 dim 4A | 1 | 2019-11-01 |  | Iridium BGP 381DM GRN19/830 | Philips |  | DM |  |  | 7035 LICHTGRIJS |  |  | 1900.00 | 175200 |  |  |  | BGP381 DM GRN19/830 | 1 | 2019-11-01 |  | BGP381 DM GRN19/830 | Philips | 830 | 16.00 | 100000 | LED |  | LED DRIVER | 1 | 2019-11-01 |  | LEDDRIVER |  |  | 1.00 | 175200 | [5 empty] | Mastdeur | 1 | 1998-01-01 |  | Mastdeur | Mastdeur | NVT |  | SCHEPERKAMP | 52.1326 | 6.2295 | 212673 | 460827 | 39 | Lammerhof | Zutphen | Gemeente Zutphen | 1x6 |  | Warnsveld | 871687120055597214 |  |  |  |  | 7232 AR | [5 empty] | Liander |  |  |  | In bedrijf | Nee | Nee
6 | 149907 | https://lms.nederlandslicht.nl/qr/report/149907 | 52.1297 | 6.2284 | 212600.0598 | 460495.7435 | Leestensedreef |  | 8.72e+17 | Warnsveld | WARNSVELD | 1992-11-01 | Gemeente Zutphen |  |  |  | Gemeente Zutphen | In bedrijf | Liander |  | Indal 4A |  |  | Nacht | Bemeterd | [6 empty] | 2036-09-05 | 2032-11-01 |  |  |  |  | SCHEPERKAMP | [26 empty] | LM AL 8,0 CO DU750/5 T60 TP | 1 | 1992-11-01 |  | LM AL 8,0 CO DU750/5 T60 TP | 8.00 | CONISCH | ALUMINIUM | NVT | NVT | NVT |  | 350400 |  | Teceo-1 5118 32 leds 350mA WW | 1 | 2016-09-05 | [15 empty] | Teceo-1 5118 32 leds 350mA WW | 1 | 2016-09-05 |  | Teceo-1 5118 32 leds 350mA WW |  |  | 51.00 | 100000 | LED |  | LED DRIVER | 1 | 2016-09-05 |  | LEDDRIVER |  |  | 1.00 | 175200 | [5 empty] | Mastdeur | 1 | 1992-11-01 |  | Mastdeur | Mastdeur | NVT |  | SCHEPERKAMP | 52.1326 | 6.2295 | 212673 | 460827 | 39 | Lammerhof | Zutphen | Gemeente Zutphen | 1x6 |  | Warnsveld | 871687120055597214 |  |  |  |  | 7232 AR | [5 empty] | Liander |  |  |  | In bedrijf | Nee | Nee
6 | 149907 | https://lms.nederlandslicht.nl/qr/report/149907 | 52.1297 | 6.2284 | 212600.0598 | 460495.7435 | Leestensedreef |  | 8.72e+17 | Warnsveld | WARNSVELD | 1992-11-01 | Gemeente Zutphen |  |  |  | Gemeente Zutphen | In bedrijf | Liander |  | Indal 4A |  |  | Nacht | Bemeterd | [6 empty] | 2036-09-05 | 2032-11-01 |  |  |  |  | SCHEPERKAMP | [40 empty] | Teceo-1 5118 32 leds 350mA WW | 2 | 2016-09-05 | [15 empty] | Teceo-1 5118 32 leds 350mA WW | 2 | 2016-09-05 |  | Teceo-1 5118 32 leds 350mA WW |  |  | 51.00 | 100000 | LED |  | LEDDRIVER | 2 | 2016-09-05 |  | LEDDRIVER |  |  | 1.00 | 175200 | [13 empty] | SCHEPERKAMP | 52.1326 | 6.2295 | 212673 | 460827 | 39 | Lammerhof | Zutphen | Gemeente Zutphen | 1x6 |  | Warnsveld | 871687120055597214 |  |  |  |  | 7232 AR | [5 empty] | Liander |  |  |  | In bedrijf | Nee | Nee
7 | 149908 | https://lms.nederlandslicht.nl/qr/report/149908 | 52.1295 | 6.2287 | 212620.2358 | 460482.308 | Leestensedreef |  | 8.72e+17 | Warnsveld | WARNSVELD | 1992-11-01 | Gemeente Zutphen |  |  |  | Gemeente Zutphen | In bedrijf | Liander |  | Indal 4A |  |  | Nacht | Bemeterd | [6 empty] | 2036-09-05 | 2032-11-01 |  |  |  |  | SCHEPERKAMP | [26 empty] | LM ST 7,0 CV EU1250/20/5 T60 FR V | 1 | 1992-11-01 |  | LM ST 7,0 CV EU1250/20/5 T60 FR V | 7.00 | CILINDRISCH | THERMISCH VERZINKT | NVT | NVT | NVT |  | 350400 |  | Teceo-1 5118 32 leds 350mA WW | 1 | 2016-09-05 | [15 empty] | 5118 32LED WW 350mA | 1 | 2016-09-05 |  | TECEO-1 5118 32LED WW 350mA | Schreder | 3000K | 45.00 | 100000 | LED |  | LED DRIVER | 1 | 2016-09-05 |  | LEDDRIVER |  |  | 1.00 | 175200 | [5 empty] | Mastdeur | 1 | 1992-11-01 |  | Mastdeur | Mastdeur | NVT |  | SCHEPERKAMP | 52.1326 | 6.2295 | 212673 | 460827 | 39 | Lammerhof | Zutphen | Gemeente Zutphen | 1x6 |  | Warnsveld | 871687120055597214 |  |  |  |  | 7232 AR | [5 empty] | Liander |  |  |  | In bedrijf | Nee | Nee
8 | 149909 | https://lms.nederlandslicht.nl/qr/report/149909 | 52.1297 | 6.2292 | 212651.6078 | 460498.3032 | Leestensedreef |  | 8.72e+17 | Warnsveld | WARNSVELD | 1992-11-01 | Gemeente Zutphen |  |  |  | Gemeente Zutphen | In bedrijf | Liander |  |  |  |  | Nacht | Bemeterd | [6 empty] | 2039-11-01 | 2032-11-01 |  |  |  |  | SCHEPERKAMP | [26 empty] | LM ST 6,0 CV EU1250/20/5 T60 FR V | 1 | 1992-11-01 |  | LM ST 6,0 CV EU1250/20/5 T60 FR V | 6.00 | CILINDRISCH | THERMISCH VERZINKT | NVT | NVT | NVT |  | 350400 |  | BGP381 DM 19-830 dim 4A | 1 | 2019-11-01 |  | Iridium BGP 381DM GRN19/830 | Philips |  | DM |  |  | 7035 LICHTGRIJS |  |  | 1900.00 | 175200 |  |  |  | BGP381 DM GRN19/830 | 1 | 2019-11-01 |  | BGP381 DM GRN19/830 | Philips | 830 | 16.00 | 100000 | LED |  | LED DRIVER | 1 | 2019-11-01 |  | LEDDRIVER |  |  | 1.00 | 175200 | [5 empty] | Mastdeur | 1 | 1992-11-01 |  | Mastdeur | Mastdeur | NVT |  | SCHEPERKAMP | 52.1326 | 6.2295 | 212673 | 460827 | 39 | Lammerhof | Zutphen | Gemeente Zutphen | 1x6 |  | Warnsveld | 871687120055597214 |  |  |  |  | 7232 AR | [5 empty] | Liander |  |  |  | In bedrijf | Nee | Nee
9 | 149910 | https://lms.nederlandslicht.nl/qr/report/149910 | 52.1295 | 6.2295 | 212674.3667 | 460474.0325 | Leestensedreef |  | 8.72e+17 | Warnsveld | WARNSVELD | 1992-11-01 | Gemeente Zutphen |  |  |  | Gemeente Zutphen | In bedrijf | Liander |  | Indal 4A |  |  | Nacht | Bemeterd | [6 empty] | 2036-09-05 | 2032-11-01 |  |  |  |  | SCHEPERKAMP | [26 empty] | LM ST 8,0 CV EU1000/20/5 T60 GG N7032 | 1 | 1992-11-01 |  | LM ST 8,0 CV EU1250/20/5 T60 ET Z N7032 | 8.00 | CILINDRISCH | STAAL | 7032 KIEZELGRIJS | GESCHILDERD | NVT |  | 350400 |  | Teceo-1 5118 32 leds 350mA WW | 1 | 2016-09-05 | [15 empty] | 5118 32LED WW 350mA | 1 | 2016-09-05 |  | TECEO-1 5118 32LED WW 350mA | Schreder | 3000K | 45.00 | 100000 | LED |  | LED DRIVER | 1 | 2016-09-05 |  | LEDDRIVER |  |  | 1.00 | 175200 | [5 empty] | Mastdeur | 1 | 1992-11-01 |  | Mastdeur | Mastdeur | NVT |  | SCHEPERKAMP | 52.1326 | 6.2295 | 212673 | 460827 | 39 | Lammerhof | Zutphen | Gemeente Zutphen | 1x6 |  | Warnsveld | 871687120055597214 |  |  |  |  | 7232 AR | [5 empty] | Liander |  |  |  | In bedrijf | Nee | Nee
10 | 149911 | https://lms.nederlandslicht.nl/qr/report/149911 | 52.1295 | 6.2299 | 212703.7578 | 460482.3285 | Leestensedreef |  | 8.72e+17 | Warnsveld | WARNSVELD | 1992-11-01 | Gemeente Zutphen |  |  |  | Gemeente Zutphen | In bedrijf | Liander |  |  |  |  | Nacht | Bemeterd | [6 empty] | 2039-11-01 | 2032-11-01 |  |  |  |  | SCHEPERKAMP | [26 empty] | LM ST 6,0 CV EU1250/20/5 T60 FR V | 1 | 1992-11-01 |  | LM ST 6,0 CV EU1250/20/5 T60 FR V | 6.00 | CILINDRISCH | THERMISCH VERZINKT | NVT | NVT | NVT |  | 350400 |  | BGP381 DM 19-830 dim 4A | 1 | 2019-11-01 |  | Iridium BGP 381DM GRN19/830 | Philips |  | DM |  |  | 7035 LICHTGRIJS |  |  | 1900.00 | 175200 |  |  |  | BGP381 DM GRN19/830 | 1 | 2019-11-01 |  | BGP381 DM GRN19/830 | Philips | 830 | 16.00 | 100000 | LED |  | LED DRIVER | 1 | 2019-11-01 |  | LEDDRIVER |  |  | 1.00 | 175200 | [5 empty] | Mastdeur | 1 | 1992-11-01 |  | Mastdeur | Mastdeur | NVT |  | SCHEPERKAMP | 52.1326 | 6.2295 | 212673 | 460827 | 39 | Lammerhof | Zutphen | Gemeente Zutphen | 1x6 |  | Warnsveld | 871687120055597214 |  |  |  |  | 7232 AR | [5 empty] | Liander |  |  |  | In bedrijf | Nee | Nee
11 | 149912 | https://lms.nederlandslicht.nl/qr/report/149912 | 52.1293 | 6.2303 | 212731.6877 | 460458.8024 | Leestensedreef |  | 8.72e+17 | Warnsveld | WARNSVELD | 1992-11-01 | Gemeente Zutphen |  |  |  | Gemeente Zutphen | In bedrijf | Liander |  | Indal 4A |  |  | Nacht | Bemeterd | [6 empty] | 2036-09-05 | 2032-11-01 |  |  |  |  | SCHEPERKAMP | [26 empty] | LM ST 8,0 CV EU1000/20/5 T60 GG N7032 | 1 | 1992-11-01 |  | LM ST 8,0 CV EU1250/20/5 T60 ET Z N7032 | 8.00 | CILINDRISCH | STAAL | 7032 KIEZELGRIJS | GESCHILDERD | NVT |  | 350400 |  | Teceo-1 5118 32 leds 350mA WW | 1 | 2016-09-05 | [15 empty] | 5118 32LED WW 350mA | 1 | 2016-09-05 |  | TECEO-1 5118 32LED WW 350mA | Schreder | 3000K | 45.00 | 100000 | LED |  | LED DRIVER | 1 | 2016-09-05 |  | LEDDRIVER |  |  | 1.00 | 175200 | [5 empty] | Mastdeur | 1 | 1992-11-01 |  | Mastdeur | Mastdeur | NVT |  | SCHEPERKAMP | 52.1326 | 6.2295 | 212673 | 460827 | 39 | Lammerhof | Zutphen | Gemeente Zutphen | 1x6 |  | Warnsveld | 871687120055597214 |  |  |  |  | 7232 AR | [5 empty] | Liander |  |  |  | In bedrijf | Nee | Nee
12 | 149913 | https://lms.nederlandslicht.nl/qr/report/149913 | 52.1294 | 6.2307 | 212758.8408 | 460463.8248 | Leestensedreef |  | 8.72e+17 | Warnsveld | WARNSVELD | 1992-11-01 | Gemeente Zutphen |  |  |  | Gemeente Zutphen | In bedrijf | Liander |  |  |  |  | Nacht | Bemeterd | [6 empty] | 2039-11-01 | 2032-11-01 |  |  |  |  | SCHEPERKAMP | [26 empty] | LM ST 6,0 CV EU1250/20/5 T60 FR V | 1 | 1992-11-01 |  | LM ST 6,0 CV EU1250/20/5 T60 FR V | 6.00 | CILINDRISCH | THERMISCH VERZINKT | NVT | NVT | NVT |  | 350400 |  | BGP381 DM 19-830 dim 4A | 1 | 2019-11-01 |  | Iridium BGP 381DM GRN19/830 | Philips |  | DM |  |  | 7035 LICHTGRIJS |  |  | 1900.00 | 175200 |  |  |  | BGP381 DM GRN19/830 | 1 | 2019-11-01 |  | BGP381 DM GRN19/830 | Philips | 830 | 16.00 | 100000 | LED |  | LED DRIVER | 1 | 2019-11-01 |  | LEDDRIVER |  |  | 1.00 | 175200 | [5 empty] | Mastdeur | 1 | 1992-11-01 |  | Mastdeur | Mastdeur | NVT |  | SCHEPERKAMP | 52.1326 | 6.2295 | 212673 | 460827 | 39 | Lammerhof | Zutphen | Gemeente Zutphen | 1x6 |  | Warnsveld | 871687120055597214 |  |  |  |  | 7232 AR | [5 empty] | Liander |  |  |  | In bedrijf | Nee | Nee
13 | 149914 | https://lms.nederlandslicht.nl/qr/report/149914 | 52.1291 | 6.2311 | 212787.3818 | 460439.7475 | Leestensedreef |  | 8.72e+17 | Warnsveld | WARNSVELD | 1992-11-01 | Gemeente Zutphen |  |  |  | Gemeente Zutphen | In bedrijf | Liander |  | Indal 4A |  |  | Nacht | Bemeterd | [6 empty] | 2036-09-05 | 2032-11-01 |  |  |  |  | SCHEPERKAMP | [26 empty] | LM ST 8,0 CV EU1000/20/5 T60 GG N7032 | 1 | 1992-11-01 |  | LM ST 8,0 CV EU1250/20/5 T60 ET Z N7032 | 8.00 | CILINDRISCH | STAAL | 7032 KIEZELGRIJS | GESCHILDERD | NVT |  | 350400 |  | Teceo-1 5118 32 leds 350mA WW | 1 | 2016-09-05 | [15 empty] | 5118 32LED WW 350mA | 1 | 2016-09-05 |  | TECEO-1 5118 32LED WW 350mA | Schreder | 3000K | 45.00 | 100000 | LED |  | LED DRIVER | 1 | 2016-09-05 |  | LEDDRIVER |  |  | 1.00 | 175200 | [5 empty] | Mastdeur | 1 | 1992-11-01 |  | Mastdeur | Mastdeur | NVT |  | SCHEPERKAMP | 52.1326 | 6.2295 | 212673 | 460827 | 39 | Lammerhof | Zutphen | Gemeente Zutphen | 1x6 |  | Warnsveld | 871687120055597214 |  |  |  |  | 7232 AR | [5 empty] | Liander |  |  |  | In bedrijf | Nee | Nee
14 | 149915 | https://lms.nederlandslicht.nl/qr/report/149915 | 52.1292 | 6.2316 | 212817.5377 | 460443.2151 | Leestensedreef |  | 8.72e+17 | Warnsveld | WARNSVELD | 1992-11-01 | Gemeente Zutphen |  |  |  | Gemeente Zutphen | In bedrijf | Liander |  |  |  |  | Nacht | Bemeterd | [6 empty] | 2039-11-01 | 2032-11-01 |  |  |  |  | SCHEPERKAMP | [26 empty] | LM ST 6,0 CV EU1250/20/5 T60 FR V | 1 | 1992-11-01 |  | LM ST 6,0 CV EU1250/20/5 T60 FR V | 6.00 | CILINDRISCH | THERMISCH VERZINKT | NVT | NVT | NVT |  | 350400 |  | BGP381 DM 19-830 dim 4A | 1 | 2019-11-01 |  | Iridium BGP 381DM GRN19/830 | Philips |  | DM |  |  | 7035 LICHTGRIJS |  |  | 1900.00 | 175200 |  |  |  | BGP381 DM GRN19/830 | 1 | 2019-11-01 |  | BGP381 DM GRN19/830 | Philips | 830 | 16.00 | 100000 | LED |  | LED DRIVER | 1 | 2019-11-01 |  | LEDDRIVER |  |  | 1.00 | 175200 | [5 empty] | Mastdeur | 1 | 1992-11-01 |  | Mastdeur | Mastdeur | NVT |  | SCHEPERKAMP | 52.1326 | 6.2295 | 212673 | 460827 | 39 | Lammerhof | Zutphen | Gemeente Zutphen | 1x6 |  | Warnsveld | 871687120055597214 |  |  |  |  | 7232 AR | [5 empty] | Liander |  |  |  | In bedrijf | Nee | Nee
15 | 149916 | https://lms.nederlandslicht.nl/qr/report/149916 | 52.129 | 6.232 | 212844.0898 | 460420.0129 | Leestensedreef |  | 8.72e+17 | Warnsveld | WARNSVELD | 1992-11-01 | Gemeente Zutphen |  |  |  | Gemeente Zutphen | In bedrijf | Liander |  | Indal 4A |  |  | Nacht | Bemeterd | [6 empty] | 2036-09-05 | 2032-11-01 |  |  |  |  | SCHEPERKAMP | [26 empty] | LM ST 8,0 CV EU1000/20/5 T60 GG N7032 | 1 | 1992-11-01 |  | LM ST 8,0 CV EU1250/20/5 T60 ET Z N7032 | 8.00 | CILINDRISCH | STAAL | 7032 KIEZELGRIJS | GESCHILDERD | NVT |  | 350400 |  | Teceo-1 5118 32 leds 350mA WW | 1 | 2016-09-05 | [15 empty] | 5118 32LED WW 350mA | 1 | 2016-09-05 |  | TECEO-1 5118 32LED WW 350mA | Schreder | 3000K | 45.00 | 100000 | LED |  | LED DRIVER | 1 | 2016-09-05 |  | LEDDRIVER |  |  | 1.00 | 175200 | [5 empty] | Mastdeur | 1 | 1992-11-01 |  | Mastdeur | Mastdeur | NVT |  | SCHEPERKAMP | 52.1326 | 6.2295 | 212673 | 460827 | 39 | Lammerhof | Zutphen | Gemeente Zutphen | 1x6 |  | Warnsveld | 871687120055597214 |  |  |  |  | 7232 AR | [5 empty] | Liander |  |  |  | In bedrijf | Nee | Nee
16 | 149917 | https://lms.nederlandslicht.nl/qr/report/149917 | 52.129 | 6.2325 | 212877.2278 | 460420.5425 | Leestensedreef |  | 8.72e+17 | Warnsveld | WARNSVELD | 1992-11-01 | Gemeente Zutphen |  |  |  | Gemeente Zutphen | In bedrijf | Liander |  |  |  |  | Nacht | Bemeterd | [6 empty] | 2039-11-01 | 2032-11-01 |  |  |  |  | SCHEPERKAMP | [26 empty] | LM ST 6,0 CV EU1250/20/5 T60 FR V | 1 | 1992-11-01 |  | LM ST 6,0 CV EU1250/20/5 T60 FR V | 6.00 | CILINDRISCH | THERMISCH VERZINKT | NVT | NVT | NVT |  | 350400 |  | BGP381 DM 19-830 dim 4A | 1 | 2019-11-01 |  | Iridium BGP 381DM GRN19/830 | Philips |  | DM |  |  | 7035 LICHTGRIJS |  |  | 1900.00 | 175200 |  |  |  | BGP381 DM GRN19/830 | 1 | 2019-11-01 |  | BGP381 DM GRN19/830 | Philips | 830 | 16.00 | 100000 | LED |  | LED DRIVER | 1 | 2019-11-01 |  | LEDDRIVER |  |  | 1.00 | 175200 | [5 empty] | Mastdeur | 1 | 1992-11-01 |  | Mastdeur | Mastdeur | NVT |  | SCHEPERKAMP | 52.1326 | 6.2295 | 212673 | 460827 | 39 | Lammerhof | Zutphen | Gemeente Zutphen | 1x6 |  | Warnsveld | 871687120055597214 |  |  |  |  | 7232 AR | [5 empty] | Liander |  |  |  | In bedrijf | Nee | Nee
17 | 149918 | https://lms.nederlandslicht.nl/qr/report/149918 | 52.1287 | 6.2327 | 212895.4628 | 460394.0903 | Leestensedreef |  | 8.72e+17 | Warnsveld | WARNSVELD | 1992-11-01 | Gemeente Zutphen |  |  |  | Gemeente Zutphen | In bedrijf | Liander |  | Indal 4A |  |  | Nacht | Bemeterd | [6 empty] | 2036-09-05 | 2032-11-01 |  |  |  |  | SCHEPERKAMP | [26 empty] | LM ST 8,0 CV EU1000/20/5 T60 GG N7032 | 1 | 1992-11-01 |  | LM ST 8,0 CV EU1250/20/5 T60 ET Z N7032 | 8.00 | CILINDRISCH | STAAL | 7032 KIEZELGRIJS | GESCHILDERD | NVT |  | 350400 |  | Teceo-1 5118 32 leds 350mA WW | 1 | 2016-09-05 | [15 empty] | 5118 32LED WW 350mA | 1 | 2016-09-05 |  | TECEO-1 5118 32LED WW 350mA | Schreder | 3000K | 45.00 | 100000 | LED |  | LED DRIVER | 1 | 2016-09-05 |  | LEDDRIVER |  |  | 1.00 | 175200 | [5 empty] | Mastdeur | 1 | 1992-11-01 |  | Mastdeur | Mastdeur | NVT |  | SCHEPERKAMP | 52.1326 | 6.2295 | 212673 | 460827 | 39 | Lammerhof | Zutphen | Gemeente Zutphen | 1x6 |  | Warnsveld | 871687120055597214 |  |  |  |  | 7232 AR | [5 empty] | Liander |  |  |  | In bedrijf | Nee | Nee
19 | 149919 | https://lms.nederlandslicht.nl/qr/report/149919 | 52.1286 | 6.2331 | 212920.6698 | 460379.5041 | Leestensedreef |  | 8.72e+17 | Warnsveld | WARNSVELD | 1992-11-01 | Gemeente Zutphen |  |  |  | Gemeente Zutphen | In bedrijf | Liander |  | Indal 4A |  |  | Nacht | Bemeterd | [6 empty] | 2036-09-05 | 2032-11-01 |  |  |  |  | SCHEPERKAMP | [26 empty] | LM AL 8,0 CO DU750/5 T60 TP | 1 | 1992-11-01 |  | LM AL 8,0 CO DU750/5 T60 TP | 8.00 | CONISCH | ALUMINIUM | NVT | NVT | NVT |  | 350400 |  | Teceo-1 5118 32 leds 350mA WW | 1 | 2016-09-05 | [15 empty] | Teceo-1 5118 32 leds 350mA WW | 1 | 2016-09-05 |  | Teceo-1 5118 32 leds 350mA WW |  |  | 51.00 | 100000 | LED |  | LED DRIVER | 1 | 2016-09-05 |  | LEDDRIVER |  |  | 1.00 | 175200 | [5 empty] | Mastdeur | 1 | 1992-11-01 |  | Mastdeur | Mastdeur | NVT |  | SCHEPERKAMP | 52.1326 | 6.2295 | 212673 | 460827 | 39 | Lammerhof | Zutphen | Gemeente Zutphen | 1x6 |  | Warnsveld | 871687120055597214 |  |  |  |  | 7232 AR | [5 empty] | Liander |  |  |  | In bedrijf | Nee | Nee
19 | 149919 | https://lms.nederlandslicht.nl/qr/report/149919 | 52.1286 | 6.2331 | 212920.6698 | 460379.5041 | Leestensedreef |  | 8.72e+17 | Warnsveld | WARNSVELD | 1992-11-01 | Gemeente Zutphen |  |  |  | Gemeente Zutphen | In bedrijf | Liander |  | Indal 4A |  |  | Nacht | Bemeterd | [6 empty] | 2036-09-05 | 2032-11-01 |  |  |  |  | SCHEPERKAMP | [40 empty] | Teceo-1 5118 32 leds 350mA WW | 2 | 2016-09-05 | [15 empty] | Teceo-1 5118 32 leds 350mA WW | 2 | 2016-09-05 |  | Teceo-1 5118 32 leds 350mA WW |  |  | 51.00 | 100000 | LED |  | LEDDRIVER | 2 | 2016-09-05 |  | LEDDRIVER |  |  | 1.00 | 175200 | [13 empty] | SCHEPERKAMP | 52.1326 | 6.2295 | 212673 | 460827 | 39 | Lammerhof | Zutphen | Gemeente Zutphen | 1x6 |  | Warnsveld | 871687120055597214 |  |  |  |  | 7232 AR | [5 empty] | Liander |  |  |  | In bedrijf | Nee | Nee
20 | 149920 | https://lms.nederlandslicht.nl/qr/report/149920 | 52.1285 | 6.2334 | 212945.0558 | 460375.5892 | Leestensedreef |  | 8.72e+17 | Warnsveld | WARNSVELD | 2014-11-01 | Gemeente Zutphen |  |  |  | Gemeente Zutphen | In bedrijf | Liander |  |  |  |  | Nacht | Bemeterd | [6 empty] | 2039-11-01 | 2054-11-01 |  |  |  |  | SCHEPERKAMP | [26 empty] | LM AL 6,0 CV EU750/5 T60 CP | 1 | 2014-11-01 |  | LM AL 6,0 CV EU750/5 T60 TP | 6.00 | CILINDRISCH | ALUMINIUM | NVT | NVT | NVT |  | 350400 |  | BGP381 DM 19-830 dim 4A | 1 | 2019-11-01 |  | Iridium BGP 381DM GRN19/830 | Philips |  | DM |  |  | 7035 LICHTGRIJS |  |  | 1900.00 | 175200 |  |  |  | BGP381 DM GRN19/830 | 1 | 2019-11-01 |  | BGP381 DM GRN19/830 | Philips | 830 | 16.00 | 100000 | LED |  | LED DRIVER | 1 | 2019-11-01 |  | LEDDRIVER |  |  | 1.00 | 175200 | [5 empty] | Mastdeur | 1 | 2014-11-01 |  | Mastdeur | Mastdeur | NVT |  | SCHEPERKAMP | 52.1326 | 6.2295 | 212673 | 460827 | 39 | Lammerhof | Zutphen | Gemeente Zutphen | 1x6 |  | Warnsveld | 871687120055597214 |  |  |  |  | 7232 AR | [5 empty] | Liander |  |  |  | In bedrijf | Nee | Nee
21 | 149922 | https://lms.nederlandslicht.nl/qr/report/149922 | 52.1284 | 6.2334 | 212941.0498 | 460355.9835 | Leestensedreef |  | 8.72e+17 | Warnsveld | WARNSVELD | 2014-11-01 | Gemeente Zutphen |  |  |  | Gemeente Zutphen | In bedrijf | Liander |  | Indal 4A |  |  | Nacht | Bemeterd | [6 empty] | 2036-09-05 | 2054-11-01 |  |  |  |  | SCHEPERKAMP | [26 empty] | LM AL 8,0 CV EU1250/5 T60 CP | 1 | 2014-11-01 |  | LM AL 8,0 CV EU1250/5 T60 TP | 8.00 | CILINDRISCH | ALUMINIUM | NVT | NVT | NVT |  | 350400 |  | Teceo-1 5118 32 leds 350mA WW | 1 | 2016-09-05 | [15 empty] | 5118 32LED WW 350mA | 1 | 2016-09-05 |  | TECEO-1 5118 32LED WW 350mA | Schreder | 3000K | 45.00 | 100000 | LED |  | LED DRIVER | 1 | 2016-09-05 |  | LEDDRIVER |  |  | 1.00 | 175200 | [5 empty] | Mastdeur | 1 | 2014-11-01 |  | Mastdeur | Mastdeur | NVT |  | SCHEPERKAMP | 52.1326 | 6.2295 | 212673 | 460827 | 39 | Lammerhof | Zutphen | Gemeente Zutphen | 1x6 |  | Warnsveld | 871687120055597214 |  |  |  |  | 7232 AR | [5 empty] | Liander |  |  |  | In bedrijf | Nee | Nee
22 | 149923 | https://lms.nederlandslicht.nl/qr/report/149923 | 52.1284 | 6.2337 | 212960.1968 | 460360.9659 | Leestensedreef |  | 8.72e+17 | Warnsveld | WARNSVELD | 1992-11-01 | Gemeente Zutphen |  |  |  | Gemeente Zutphen | In bedrijf | Liander |  |  |  |  | Nacht | Bemeterd | [6 empty] | 2039-11-01 | 2032-11-01 |  |  |  |  | LEESTEN | [26 empty] | LM ST 6,0 CV EU1250/20/5 T60 FR V | 1 | 1992-11-01 |  | LM ST 6,0 CV EU1250/20/5 T60 FR V | 6.00 | CILINDRISCH | THERMISCH VERZINKT | NVT | NVT | NVT |  | 350400 |  | BGP381 DM 19-830 dim 4A | 1 | 2019-11-01 |  | Iridium BGP 381DM GRN19/830 | Philips |  | DM |  |  | 7035 LICHTGRIJS |  |  | 1900.00 | 175200 |  |  |  | BGP381 DM GRN19/830 | 1 | 2019-11-01 |  | BGP381 DM GRN19/830 | Philips | 830 | 16.00 | 100000 | LED |  | LED DRIVER | 1 | 2019-11-01 |  | LEDDRIVER |  |  | 1.00 | 175200 | [5 empty] | Mastdeur | 1 | 1992-11-01 |  | Mastdeur | Mastdeur | NVT |  | LEESTEN | 52.1283 | 6.2369 | 213182 | 460355 | 22 | Het Ham | Zutphen | Gemeente Zutphen | 1x6 |  | Warnsveld | 871687120055597030 |  | FLEX OVL ID: ELS-107815305032018 |  |  | 7232 GM | [5 empty] | Liander |  |  |  | In bedrijf | Nee | Nee
24 | 149924 | https://lms.nederlandslicht.nl/qr/report/149924 | 52.1282 | 6.2339 | 212974.9528 | 460333.0603 | Leestensedreef |  | 8.72e+17 | Warnsveld | WARNSVELD | 1992-11-01 | Gemeente Zutphen |  |  |  | Gemeente Zutphen | In bedrijf | Liander |  | Indal 4A |  |  | Nacht | Bemeterd | [6 empty] | 2036-09-05 | 2032-11-01 |  |  |  |  | LEESTEN | [26 empty] | LM ST 8,0 CV EU1250/20/5 T60 FR V | 1 | 1992-11-01 |  | LM ST 8,0 CV EU1250/20/5 T60 ET V | 8.00 | CILINDRISCH | THERMISCH VERZINKT | NVT | NVT | NVT |  | 350400 |  | Teceo-1 5118 32 leds 350mA WW | 1 | 2016-09-05 | [15 empty] | 5118 32LED WW 350mA | 1 | 2016-09-05 |  | TECEO-1 5118 32LED WW 350mA | Schreder | 3000K | 45.00 | 100000 | LED |  | LED DRIVER | 1 | 2016-09-05 |  | LEDDRIVER |  |  | 1.00 | 175200 | [5 empty] | Mastdeur | 1 | 1992-11-01 |  | Mastdeur | Mastdeur | NVT |  | LEESTEN | 52.1283 | 6.2369 | 213182 | 460355 | 22 | Het Ham | Zutphen | Gemeente Zutphen | 1x6 |  | Warnsveld | 871687120055597030 |  | FLEX OVL ID: ELS-107815305032018 |  |  | 7232 GM | [5 empty] | Liander |  |  |  | In bedrijf | Nee | Nee
25 | 149925 | https://lms.nederlandslicht.nl/qr/report/149925 | 52.1282 | 6.2341 | 212990.2947 | 460333.1815 | Leestensedreef |  | 8.72e+17 | Warnsveld | WARNSVELD | 1992-11-01 | Gemeente Zutphen |  |  |  | Gemeente Zutphen | In bedrijf | Liander |  |  |  |  | Nacht | Bemeterd | [6 empty] | 2039-11-01 | 2032-11-01 |  |  |  |  | LEESTEN | [26 empty] | LM ST 6,0 CV EU1250/20/5 T60 FR V | 1 | 1992-11-01 |  | LM ST 6,0 CV EU1250/20/5 T60 FR V | 6.00 | CILINDRISCH | THERMISCH VERZINKT | NVT | NVT | NVT |  | 350400 |  | BGP381 DM 19-830 dim 4A | 1 | 2019-11-01 |  | Iridium BGP 381DM GRN19/830 | Philips |  | DM |  |  | 7035 LICHTGRIJS |  |  | 1900.00 | 175200 |  |  |  | BGP381 DM GRN19/830 | 1 | 2019-11-01 |  | BGP381 DM GRN19/830 | Philips | 830 | 16.00 | 100000 | LED |  | LED DRIVER | 1 | 2019-11-01 |  | LEDDRIVER |  |  | 1.00 | 175200 | [5 empty] | Mastdeur | 1 | 1992-11-01 |  | Mastdeur | Mastdeur | NVT |  | LEESTEN | 52.1283 | 6.2369 | 213182 | 460355 | 22 | Het Ham | Zutphen | Gemeente Zutphen | 1x6 |  | Warnsveld | 871687120055597030 |  | FLEX OVL ID: ELS-107815305032018 |  |  | 7232 GM | [5 empty] | Liander |  |  |  | In bedrijf | Nee | Nee
26 | 149926 | https://lms.nederlandslicht.nl/qr/report/149926 | 52.1279 | 6.2344 | 213009.7418 | 460308.0168 | Leestensedreef |  | 8.72e+17 | Warnsveld | WARNSVELD | 1992-11-01 | Gemeente Zutphen |  |  |  | Gemeente Zutphen | In bedrijf | Liander |  | Indal 4A |  |  | Nacht | Bemeterd | [6 empty] | 2036-09-05 | 2032-11-01 |  |  |  |  | LEESTEN | [26 empty] | LM ST 8,0 CV EU1250/20/5 T60 FR V | 1 | 1992-11-01 |  | LM ST 8,0 CV EU1250/20/5 T60 ET V | 8.00 | CILINDRISCH | THERMISCH VERZINKT | NVT | NVT | NVT |  | 350400 |  | Teceo-1 5118 32 leds 350mA WW | 1 | 2016-09-05 | [15 empty] | 5118 32LED WW 350mA | 1 | 2016-09-05 |  | TECEO-1 5118 32LED WW 350mA | Schreder | 3000K | 45.00 | 100000 | LED |  | LED DRIVER | 1 | 2016-09-05 |  | LEDDRIVER |  |  | 1.00 | 175200 | [5 empty] | Mastdeur | 1 | 1992-11-01 |  | Mastdeur | Mastdeur | NVT |  | LEESTEN | 52.1283 | 6.2369 | 213182 | 460355 | 22 | Het Ham | Zutphen | Gemeente Zutphen | 1x6 |  | Warnsveld | 871687120055597030 |  | FLEX OVL ID: ELS-107815305032018 |  |  | 7232 GM | [5 empty] | Liander |  |  |  | In bedrijf | Nee | Nee
27 | 149927 | https://lms.nederlandslicht.nl/qr/report/149927 | 52.128 | 6.2346 | 213023.4607 | 460310.3123 | Leestensedreef |  | 8.72e+17 | Warnsveld | WARNSVELD | 1992-11-01 | Gemeente Zutphen |  |  |  | Gemeente Zutphen | In bedrijf | Liander |  |  |  |  | Nacht | Bemeterd | [6 empty] | 2039-11-01 | 2032-11-01 |  |  |  |  | LEESTEN | [26 empty] | LM ST 6,0 CV EU1250/20/5 T60 FR V | 1 | 1992-11-01 |  | LM ST 6,0 CV EU1250/20/5 T60 FR V | 6.00 | CILINDRISCH | THERMISCH VERZINKT | NVT | NVT | NVT |  | 350400 |  | BGP381 DM 19-830 dim 4A | 1 | 2019-11-01 |  | Iridium BGP 381DM GRN19/830 | Philips |  | DM |  |  | 7035 LICHTGRIJS |  |  | 1900.00 | 175200 |  |  |  | BGP381 DM GRN19/830 | 1 | 2019-11-01 |  | BGP381 DM GRN19/830 | Philips | 830 | 16.00 | 100000 | LED |  | LED DRIVER | 1 | 2019-11-01 |  | LEDDRIVER |  |  | 1.00 | 175200 | [5 empty] | Mastdeur | 1 | 1992-11-01 |  | Mastdeur | Mastdeur | NVT |  | LEESTEN | 52.1283 | 6.2369 | 213182 | 460355 | 22 | Het Ham | Zutphen | Gemeente Zutphen | 1x6 |  | Warnsveld | 871687120055597030 |  | FLEX OVL ID: ELS-107815305032018 |  |  | 7232 GM | [5 empty] | Liander |  |  |  | In bedrijf | Nee | Nee
28 | 149928 | https://lms.nederlandslicht.nl/qr/report/149928 | 52.1277 | 6.2349 | 213046.8047 | 460286.1736 | Leestensedreef |  | 8.72e+17 | Warnsveld | WARNSVELD | 1992-11-01 | Gemeente Zutphen |  |  |  | Gemeente Zutphen | In bedrijf | Liander |  | Indal 4A |  |  | Nacht | Bemeterd | [6 empty] | 2036-09-05 | 2032-11-01 |  |  |  |  | LEESTEN | [26 empty] | LM ST 8,0 CV EU1250/20/5 T60 FR V | 1 | 1992-11-01 |  | LM ST 8,0 CV EU1250/20/5 T60 ET V | 8.00 | CILINDRISCH | THERMISCH VERZINKT | NVT | NVT | NVT |  | 350400 |  | Teceo-1 5118 32 leds 350mA WW | 1 | 2016-09-05 | [15 empty] | 5118 32LED WW 350mA | 1 | 2016-09-05 |  | TECEO-1 5118 32LED WW 350mA | Schreder | 3000K | 45.00 | 100000 | LED |  | LED DRIVER | 1 | 2016-09-05 |  | LEDDRIVER |  |  | 1.00 | 175200 | [5 empty] | Mastdeur | 1 | 1992-11-01 |  | Mastdeur | Mastdeur | NVT |  | LEESTEN | 52.1283 | 6.2369 | 213182 | 460355 | 22 | Het Ham | Zutphen | Gemeente Zutphen | 1x6 |  | Warnsveld | 871687120055597030 |  | FLEX OVL ID: ELS-107815305032018 |  |  | 7232 GM | [5 empty] | Liander |  |  |  | In bedrijf | Nee | Nee
29 | 149929 | https://lms.nederlandslicht.nl/qr/report/149929 | 52.1278 | 6.2351 | 213059.3188 | 460290.1665 | Leestensedreef |  | 8.72e+17 | Warnsveld | WARNSVELD | 1992-11-01 | Gemeente Zutphen |  |  |  | Gemeente Zutphen | In bedrijf | Liander |  |  |  |  | Nacht | Bemeterd | [6 empty] | 2039-11-01 | 2032-11-01 |  |  |  |  | LEESTEN | [26 empty] | LM ST 6,0 CV EU1250/20/5 T60 FR V | 1 | 1992-11-01 |  | LM ST 6,0 CV EU1250/20/5 T60 FR V | 6.00 | CILINDRISCH | THERMISCH VERZINKT | NVT | NVT | NVT |  | 350400 |  | BGP381 DM 19-830 dim 4A | 1 | 2019-11-01 |  | Iridium BGP 381DM GRN19/830 | Philips |  | DM |  |  | 7035 LICHTGRIJS |  |  | 1900.00 | 175200 |  |  |  | BGP381 DM GRN19/830 | 1 | 2019-11-01 |  | BGP381 DM GRN19/830 | Philips | 830 | 16.00 | 100000 | LED |  | LED DRIVER | 1 | 2019-11-01 |  | LEDDRIVER |  |  | 1.00 | 175200 | [5 empty] | Mastdeur | 1 | 1992-11-01 |  | Mastdeur | Mastdeur | NVT |  | LEESTEN | 52.1283 | 6.2369 | 213182 | 460355 | 22 | Het Ham | Zutphen | Gemeente Zutphen | 1x6 |  | Warnsveld | 871687120055597030 |  | FLEX OVL ID: ELS-107815305032018 |  |  | 7232 GM | [5 empty] | Liander |  |  |  | In bedrijf | Nee | Nee
30 | 149930 | https://lms.nederlandslicht.nl/qr/report/149930 | 52.1276 | 6.2355 | 213086.9667 | 460267.7283 | Leestensedreef |  | 8.72e+17 | Warnsveld | WARNSVELD | 1992-11-01 | Gemeente Zutphen |  |  |  | Gemeente Zutphen | In bedrijf | Liander |  | Indal 4A |  |  | Nacht | Bemeterd | [6 empty] | 2036-09-05 | 2032-11-01 |  |  |  |  | LEESTEN | [26 empty] | LM ST 8,0 CV EU1250/20/5 T60 FR V | 1 | 1992-11-01 |  | LM ST 8,0 CV EU1250/20/5 T60 ET V | 8.00 | CILINDRISCH | THERMISCH VERZINKT | NVT | NVT | NVT |  | 350400 |  | Teceo-1 5118 32 leds 350mA WW | 1 | 2016-09-05 | [15 empty] | 5118 32LED WW 350mA | 1 | 2016-09-05 |  | TECEO-1 5118 32LED WW 350mA | Schreder | 3000K | 45.00 | 100000 | LED |  | LED DRIVER | 1 | 2016-09-05 |  | LEDDRIVER |  |  | 1.00 | 175200 | [5 empty] | Mastdeur | 1 | 1992-11-01 |  | Mastdeur | Mastdeur | NVT |  | LEESTEN | 52.1283 | 6.2369 | 213182 | 460355 | 22 | Het Ham | Zutphen | Gemeente Zutphen | 1x6 |  | Warnsveld | 871687120055597030 |  | FLEX OVL ID: ELS-107815305032018 |  |  | 7232 GM | [5 empty] | Liander |  |  |  | In bedrijf | Nee | Nee
31 | 149931 | https://lms.nederlandslicht.nl/qr/report/149931 | 52.1276 | 6.2356 | 213095.9438 | 460273.9053 | Leestensedreef |  | 8.72e+17 | Warnsveld | WARNSVELD | 1992-11-01 | Gemeente Zutphen |  |  |  | Gemeente Zutphen | In bedrijf | Liander |  |  |  |  | Nacht | Bemeterd | [6 empty] | 2039-11-01 | 2032-11-01 |  |  |  |  | LEESTEN | [26 empty] | LM ST 6,0 CV EU1250/20/5 T60 FR V | 1 | 1992-11-01 |  | LM ST 6,0 CV EU1250/20/5 T60 FR V | 6.00 | CILINDRISCH | THERMISCH VERZINKT | NVT | NVT | NVT |  | 350400 |  | BGP381 DM 19-830 dim 4A | 1 | 2019-11-01 |  | Iridium BGP 381DM GRN19/830 | Philips |  | DM |  |  | 7035 LICHTGRIJS |  |  | 1900.00 | 175200 |  |  |  | BGP381 DM GRN19/830 | 1 | 2019-11-01 |  | BGP381 DM GRN19/830 | Philips | 830 | 16.00 | 100000 | LED |  | LED DRIVER | 1 | 2019-11-01 |  | LEDDRIVER |  |  | 1.00 | 175200 | [5 empty] | Mastdeur | 1 | 1992-11-01 |  | Mastdeur | Mastdeur | NVT |  | LEESTEN | 52.1283 | 6.2369 | 213182 | 460355 | 22 | Het Ham | Zutphen | Gemeente Zutphen | 1x6 |  | Warnsveld | 871687120055597030 |  | FLEX OVL ID: ELS-107815305032018 |  |  | 7232 GM | [5 empty] | Liander |  |  |  | In bedrijf | Nee | Nee
32 | 149932 | https://lms.nederlandslicht.nl/qr/report/149932 | 52.1274 | 6.236 | 213124.5138 | 460249.097 | Leestensedreef |  | 8.72e+17 | Warnsveld | WARNSVELD | 1992-11-01 | Gemeente Zutphen |  |  |  | Gemeente Zutphen | In bedrijf | Liander |  | Indal 4A |  |  | Nacht | Bemeterd | [6 empty] | 2036-09-05 | 2032-11-01 |  |  |  |  | LEESTEN | [26 empty] | LM ST 8,0 CV EU1250/20/5 T60 FR V | 1 | 1992-11-01 |  | LM ST 8,0 CV EU1250/20/5 T60 ET V | 8.00 | CILINDRISCH | THERMISCH VERZINKT | NVT | NVT | NVT |  | 350400 |  | Teceo-1 5118 32 leds 350mA WW | 1 | 2016-09-05 | [15 empty] | 5118 32LED WW 350mA | 1 | 2016-09-05 |  | TECEO-1 5118 32LED WW 350mA | Schreder | 3000K | 45.00 | 100000 | LED |  | LED DRIVER | 1 | 2016-09-05 |  | LEDDRIVER |  |  | 1.00 | 175200 | [5 empty] | Mastdeur | 1 | 1992-11-01 |  | Mastdeur | Mastdeur | NVT |  | LEESTEN | 52.1283 | 6.2369 | 213182 | 460355 | 22 | Het Ham | Zutphen | Gemeente Zutphen | 1x6 |  | Warnsveld | 871687120055597030 |  | FLEX OVL ID: ELS-107815305032018 |  |  | 7232 GM | [5 empty] | Liander |  |  |  | In bedrijf | Nee | Nee
33 | 149933 | https://lms.nederlandslicht.nl/qr/report/149933 | 52.1275 | 6.2362 | 213135.9057 | 460264.1383 | Leestensedreef |  | 8.72e+17 | Warnsveld | WARNSVELD | 1992-11-01 | Gemeente Zutphen |  |  |  | Gemeente Zutphen | In bedrijf | Liander |  |  |  |  | Nacht | Bemeterd | [6 empty] | 2039-11-01 | 2032-11-01 |  |  |  |  | LEESTEN | [26 empty] | LM ST 6,0 CV EU1250/20/5 T60 FR V | 1 | 1992-11-01 |  | LM ST 6,0 CV EU1250/20/5 T60 FR V | 6.00 | CILINDRISCH | THERMISCH VERZINKT | NVT | NVT | NVT |  | 350400 |  | BGP381 DM 19-830 dim 4A | 1 | 2019-11-01 |  | Iridium BGP 381DM GRN19/830 | Philips |  | DM |  |  | 7035 LICHTGRIJS |  |  | 1900.00 | 175200 |  |  |  | BGP381 DM GRN19/830 | 1 | 2019-11-01 |  | BGP381 DM GRN19/830 | Philips | 830 | 16.00 | 100000 | LED |  | LED DRIVER | 1 | 2019-11-01 |  | LEDDRIVER |  |  | 1.00 | 175200 | [5 empty] | Mastdeur | 1 | 1992-11-01 |  | Mastdeur | Mastdeur | NVT |  | LEESTEN | 52.1283 | 6.2369 | 213182 | 460355 | 22 | Het Ham | Zutphen | Gemeente Zutphen | 1x6 |  | Warnsveld | 871687120055597030 |  | FLEX OVL ID: ELS-107815305032018 |  |  | 7232 GM | [5 empty] | Liander |  |  |  | In bedrijf | Nee | Nee
34 | 149934 | https://lms.nederlandslicht.nl/qr/report/149934 | 52.1274 | 6.2362 | 213137.9448 | 460254.5384 | Leestensedreef |  | 8.72e+17 | Warnsveld | WARNSVELD | 1992-11-01 | Gemeente Zutphen |  |  |  | Gemeente Zutphen | In bedrijf | Liander |  | Indal 4A |  |  | Nacht | Bemeterd | [6 empty] | 2036-09-05 | 2032-11-01 |  |  |  |  | LEESTEN | [26 empty] | LM ST 10,0 CV EU1250/20/5 T60 FR M V | 1 | 1992-11-01 |  | LM ST 10,0 CV EU1250/20/5 T60 FR M V | 10.00 | CILINDRISCH | THERMISCH VERZINKT | NVT | NVT | NVT |  | 350400 |  | Teceo-1 5118 32 leds 350mA WW | 1 | 2016-09-05 | [15 empty] | 5118 32LED WW 350mA | 1 | 2016-09-05 |  | TECEO-1 5118 32LED WW 350mA | Schreder | 3000K | 45.00 | 100000 | LED |  | LED DRIVER | 1 | 2016-09-05 |  | LEDDRIVER |  |  | 1.00 | 175200 | [5 empty] | Mastdeur | 1 | 1992-11-01 |  | Mastdeur | Mastdeur | NVT |  | LEESTEN | 52.1283 | 6.2369 | 213182 | 460355 | 22 | Het Ham | Zutphen | Gemeente Zutphen | 1x6 |  | Warnsveld | 871687120055597030 |  | FLEX OVL ID: ELS-107815305032018 |  |  | 7232 GM | [5 empty] | Liander |  |  |  | In bedrijf | Nee | Nee
1 | 149935 | https://lms.nederlandslicht.nl/qr/report/149935 | 52.134 | 6.2285 | 212597.0458 | 460973.3346 | Leestensepad |  | 8.72e+17 | Warnsveld | WARNSVELD | 1990-12-01 | Gemeente Zutphen | Schreder | 5 |  | Gemeente Zutphen | In bedrijf | Liander |  | DIM4A |  |  | Nacht | Bemeterd |  |  |  | 2022-09-27 |  |  | 2042-08-22 | 2030-12-01 |  |  |  |  | SCHEPERKAMP | [17 empty] | 1.29 | 1.29 |  |  | Openbare verlichting |  |  |  |  | LM AL 8,0 CO DU750/5 T60 TP | 1 | 1990-12-01 |  | LM AL 8,0 CO DU750/5 T60 TP | 8.00 | CONISCH | ALUMINIUM | NVT | NVT | NVT |  | 350400 |  | TECEO-1 24LED 26,4W WW 3000K 4176LM AKZO150GS 5118AS DIM4A CLO SR | 1 | 2022-08-22 |  | TECEO-1 24LED 26,4W WW 3000K 4176LM AKZO150GS 5118AS DIM4A CLO SR | Schreder |  |  |  |  | AKZO150GS | 24 |  | 4176.00 | 175200 |  | 26.40 |  | LAMP OSR SON-E I 70W E27 NAV-E 70W/I | 1 | 2023-11-01 |  | 70W SON-I |  |  | 70.00 | 8000 | SON |  | LED DRIVER | 1 | 2022-08-22 |  | LEDDRIVER |  |  | 1.00 | 175200 | [5 empty] | Mastdeur | 1 | 1990-12-01 |  | Mastdeur | Mastdeur | NVT |  | SCHEPERKAMP | 52.1326 | 6.2295 | 212673 | 460827 | 39 | Lammerhof | Zutphen | Gemeente Zutphen | 1x6 |  | Warnsveld | 871687120055597214 |  |  |  |  | 7232 AR | [5 empty] | Liander |  |  |  | In bedrijf | Nee | Nee
1 | 149935 | https://lms.nederlandslicht.nl/qr/report/149935 | 52.134 | 6.2285 | 212597.0458 | 460973.3346 | Leestensepad |  | 8.72e+17 | Warnsveld | WARNSVELD | 1990-12-01 | Gemeente Zutphen | Schreder | 5 |  | Gemeente Zutphen | In bedrijf | Liander |  | DIM4A |  |  | Nacht | Bemeterd |  |  |  | 2022-09-27 |  |  | 2042-08-22 | 2030-12-01 |  |  |  |  | SCHEPERKAMP | [17 empty] | 1.29 | 1.29 |  |  | Openbare verlichting | [18 empty] | TECEO-1 24LED 26,4W WW 3000K 4176LM AKZO150GS 5118AS DIM4A CLO SR | 2 | 2022-08-22 |  | TECEO-1 24LED 26,4W WW 3000K 4176LM AKZO150GS 5118AS DIM4A CLO SR | Schreder |  |  |  |  | AKZO150GS | 24 |  | 4176.00 | 175200 |  | 26.40 |  | TECEO-1 24LED 26,4W WW 3000K 4176LM AKZO150GS 5118AS DIM4A CLO SR | 2 | 2022-08-22 |  | TECEO-1 24LED 26,4W WW 3000K 4176LM AKZO150GS 5118AS DIM4A CLO SR | Schreder | 3000K | 26.40 | 175200 | LED |  | LED DRIVER | 2 | 2022-08-22 |  | LEDDRIVER |  |  | 1.00 | 175200 | [13 empty] | SCHEPERKAMP | 52.1326 | 6.2295 | 212673 | 460827 | 39 | Lammerhof | Zutphen | Gemeente Zutphen | 1x6 |  | Warnsveld | 871687120055597214 |  |  |  |  | 7232 AR | [5 empty] | Liander |  |  |  | In bedrijf | Nee | Nee
2 | 149936 | https://lms.nederlandslicht.nl/qr/report/149936 | 52.1338 | 6.2284 | 212595.8968 | 460958.0985 | Leestensepad |  | 8.72e+17 | Warnsveld | WARNSVELD | 1989-08-01 | Gemeente Zutphen |  |  |  | Gemeente Zutphen | In bedrijf | Liander |  |  |  |  | Nacht | Bemeterd | [6 empty] | 2040-01-13 | 2029-08-01 | KAAL |  |  |  | SCHEPERKAMP | [21 empty] | Openbare verlichting |  |  |  |  | PM ST 4,0 CO T60 GG M V | 1 | 1989-08-01 |  | PM ST 4,0 CO T60 ET V | 4.00 | CONISCH | THERMISCH VERZINKT | NVT | NVT | NVT |  | 350400 |  | Friza 8 led 350ma warm wit 5068 | 1 | 2020-01-13 | [15 empty] | LED ONBEKEND | 1 | 2020-01-13 |  | LED |  |  | 20.00 | 100000 | LED |  | LED DRIVER | 1 | 2020-01-13 |  | LEDDRIVER |  |  | 1.00 | 175200 | [5 empty] | Mastdeur | 1 | 1989-08-01 |  | Mastdeur | Mastdeur | NVT |  | SCHEPERKAMP | 52.1326 | 6.2295 | 212673 | 460827 | 39 | Lammerhof | Zutphen | Gemeente Zutphen | 1x6 |  | Warnsveld | 871687120055597214 |  |  |  |  | 7232 AR | [5 empty] | Liander |  |  |  | In bedrijf | Nee | Nee
3 | 149937 | https://lms.nederlandslicht.nl/qr/report/149937 | 52.1339 | 6.2287 | 212616.9038 | 460968.1984 | Leestensepad |  | 8.72e+17 | Warnsveld | WARNSVELD | 1983-01-01 | Gemeente Zutphen | Philips | 5 |  | Gemeente Zutphen | In bedrijf | Liander |  | DIM4A |  |  | Nacht | Bemeterd | [6 empty] | 2042-08-22 | 2062-08-22 | NEDAL |  |  |  | SCHEPERKAMP | [21 empty] | Openbare verlichting |  |  |  |  | LM AL 6,0 CV EU850/5 T60 PE | 1 | 2022-08-22 |  | LM AL 6,0 CV EU850/5 T60 PE | 6.00 | cilindrisch verjongd | ALIMINIUM | ALUMINIUM | BLANK GESCHUURD | NVT |  | 350400 |  | BGP501 20LED 17,4W WW 3000K 2000LM 7035 DM10 DIM4A CLO SR | 1 | 2022-08-22 |  | BGP501 20LED 17,4W WW 3000K 2000LM 7035 DM10 DIM4A CLO SR | Philips |  |  |  |  | 7035 | 20 |  | 2000.00 | 175200 |  | 17.40 |  | BGP501 20LED 17,4W WW 3000K 2000LM 7035 DM10 DIM4A CLO SR | 1 | 2022-08-22 |  | BGP501 20LED 17,4W WW 3000K 2000LM 7035 DM10 DIM4A CLO SR | Philips | 3000K | 17.40 | 50000 | LED |  | LED DRIVER | 1 | 2022-08-22 |  | LEDDRIVER |  |  | 1.00 | 175200 | [5 empty] | Mastdeur | 1 | 2022-08-22 |  | Mastdeur | Mastdeur | NVT |  | SCHEPERKAMP | 52.1326 | 6.2295 | 212673 | 460827 | 39 | Lammerhof | Zutphen | Gemeente Zutphen | 1x6 |  | Warnsveld | 871687120055597214 |  |  |  |  | 7232 AR | [5 empty] | Liander |  |  |  | In bedrijf | Nee | Nee
4 | 149938 | https://lms.nederlandslicht.nl/qr/report/149938 | 52.1338 | 6.2288 | 212618.1978 | 460950.7218 | Leestensepad |  | 8.72e+17 | Warnsveld | WARNSVELD | 1982-02-01 | Gemeente Zutphen | Schreder | 5 |  | Gemeente Zutphen | In bedrijf | Liander |  | DIM4A |  |  | Nacht | Bemeterd | [6 empty] | 2042-08-22 | 2062-08-22 | NEDAL |  |  |  | SCHEPERKAMP | [21 empty] | Openbare verlichting |  |  |  |  | PM AL 4,0 CO T60 PE | 1 | 2022-08-22 |  | PM AL 4,0 CO T60 PE | 4.00 | CONISCH | ALUMINIUM | NVT | NVT | NVT |  | 350400 |  | FRIZA 8LED 10W WW 3000K 1336LM AKZO900GS 5118BL DIM4A CLO SR | 1 | 2022-08-22 |  | FRIZA 8LED 10W WW 3000K 1336LM AKZO900GS 5118BL DIM4A CLO SR | Schreder |  |  |  |  | AKZO900GS | 8 |  | 1336.00 | 175200 |  | 10.00 |  | FRIZA 8LED 10W WW 3000K 1336LM AKZO900GS 5118BL DIM4A CLO SR | 1 | 2022-08-22 |  | FRIZA 8LED 10W WW 3000K 1336LM AKZO900GS 5118BL DIM4A CLO SR | Schreder | 3000K | 10.00 | 100000 | LED |  | LED DRIVER | 1 | 2022-08-22 |  | LEDDRIVER |  |  | 1.00 | 175200 | [5 empty] | Mastdeur | 1 | 2022-08-22 |  | Mastdeur | Mastdeur | NVT |  | SCHEPERKAMP | 52.1326 | 6.2295 | 212673 | 460827 | 39 | Lammerhof | Zutphen | Gemeente Zutphen | 1x6 |  | Warnsveld | 871687120055597214 |  |  |  |  | 7232 AR | [5 empty] | Liander |  |  |  | In bedrijf | Nee | Nee
5 | 149939 | https://lms.nederlandslicht.nl/qr/report/149939 | 52.1338 | 6.229 | 212634.2138 | 460962.0168 | Leestensepad |  | 8.72e+17 | Warnsveld | WARNSVELD | 1982-02-01 | Gemeente Zutphen | Schreder | 5 |  | Gemeente Zutphen | In bedrijf | Liander |  | DIM4A |  |  | Nacht | Bemeterd | [6 empty] | 2042-08-22 | 2062-08-22 | NEDAL |  |  |  | SCHEPERKAMP | [21 empty] | Openbare verlichting |  |  |  |  | PM AL 4,0 CO T60 PE | 1 | 2022-08-22 |  | PM AL 4,0 CO T60 PE | 4.00 | CONISCH | ALUMINIUM | NVT | NVT | NVT |  | 350400 |  | FRIZA 8LED 10W WW 3000K 1336LM AKZO900GS 5118BL DIM4A CLO SR | 1 | 2022-08-22 |  | FRIZA 8LED 10W WW 3000K 1336LM AKZO900GS 5118BL DIM4A CLO SR | Schreder |  |  |  |  | AKZO900GS | 8 |  | 1336.00 | 175200 |  | 10.00 |  | FRIZA 8LED 10W WW 3000K 1336LM AKZO900GS 5118BL DIM4A CLO SR | 1 | 2022-08-22 |  | FRIZA 8LED 10W WW 3000K 1336LM AKZO900GS 5118BL DIM4A CLO SR | Schreder | 3000K | 10.00 | 100000 | LED |  | LED DRIVER | 1 | 2022-08-22 |  | LEDDRIVER |  |  | 1.00 | 175200 | [5 empty] | Mastdeur | 1 | 2022-08-22 |  | Mastdeur | Mastdeur | NVT |  | SCHEPERKAMP | 52.1326 | 6.2295 | 212673 | 460827 | 39 | Lammerhof | Zutphen | Gemeente Zutphen | 1x6 |  | Warnsveld | 871687120055597214 |  |  |  |  | 7232 AR | [5 empty] | Liander |  |  |  | In bedrijf | Nee | Nee
6 | 149940 | https://lms.nederlandslicht.nl/qr/report/149940 | 52.1338 | 6.2293 | 212654.2307 | 460958.5005 | Leestensepad |  | 8.72e+17 | Warnsveld | WARNSVELD | 1995-10-01 | Gemeente Zutphen | Schreder | 5 |  | Gemeente Zutphen | In bedrijf | Liander |  | DIM4A |  |  | Nacht | Bemeterd | [6 empty] | 2042-08-22 | 2062-08-22 | NEDAL |  |  |  | SCHEPERKAMP | [21 empty] | Openbare verlichting |  |  |  |  | PM AL 4,0 CO T60 PE | 1 | 2022-08-22 |  | PM AL 4,0 CO T60 PE | 4.00 | CONISCH | ALUMINIUM | NVT | NVT | NVT |  | 350400 |  | FRIZA 8LED 10W WW 3000K 1336LM AKZO900GS 5118BL DIM4A CLO SR | 1 | 2022-08-22 |  | FRIZA 8LED 10W WW 3000K 1336LM AKZO900GS 5118BL DIM4A CLO SR | Schreder |  |  |  |  | AKZO900GS | 8 |  | 1336.00 | 175200 |  | 10.00 |  | FRIZA 8LED 10W WW 3000K 1336LM AKZO900GS 5118BL DIM4A CLO SR | 1 | 2022-08-22 |  | FRIZA 8LED 10W WW 3000K 1336LM AKZO900GS 5118BL DIM4A CLO SR | Schreder | 3000K | 10.00 | 100000 | LED |  | LED DRIVER | 1 | 2022-08-22 |  | LEDDRIVER |  |  | 1.00 | 175200 | [5 empty] | Mastdeur | 1 | 2022-08-22 |  | Mastdeur | Mastdeur | NVT |  | SCHEPERKAMP | 52.1326 | 6.2295 | 212673 | 460827 | 39 | Lammerhof | Zutphen | Gemeente Zutphen | 1x6 |  | Warnsveld | 871687120055597214 |  |  |  |  | 7232 AR | [5 empty] | Liander |  |  |  | In bedrijf | Nee | Nee
7 | 149941 | https://lms.nederlandslicht.nl/qr/report/149941 | 52.1339 | 6.2296 | 212672.5468 | 460963.253 | Leestensepad |  | 8.72e+17 | Warnsveld | WARNSVELD | 2005-01-01 | Gemeente Zutphen | Schreder | 5 |  | Gemeente Zutphen | In bedrijf | Liander |  | DIM4A |  |  | Nacht | Bemeterd | [6 empty] | 2042-08-22 | 2045-01-01 | SAPA |  |  |  | SCHEPERKAMP | [21 empty] | Openbare verlichting |  |  |  |  | PM AL 4,0 CO T60 CP | 1 | 2005-01-01 |  | PM AL 4,0 CO T60 TP | 4.00 | CONISCH | ALUMINIUM | NVT | NVT | NVT |  | 350400 |  | FRIZA 8LED 10W WW 3000K 1336LM AKZO900GS 5118BL DIM4A CLO SR | 1 | 2022-08-22 |  | FRIZA 8LED 10W WW 3000K 1336LM AKZO900GS 5118BL DIM4A CLO SR | Schreder |  |  |  |  | AKZO900GS | 8 |  | 1336.00 | 175200 |  | 10.00 |  | FRIZA 8LED 10W WW 3000K 1336LM AKZO900GS 5118BL DIM4A CLO SR | 1 | 2022-08-22 |  | FRIZA 8LED 10W WW 3000K 1336LM AKZO900GS 5118BL DIM4A CLO SR | Schreder | 3000K | 10.00 | 100000 | LED |  | LED DRIVER | 1 | 2022-08-22 |  | LEDDRIVER |  |  | 1.00 | 175200 | [5 empty] | Mastdeur | 1 | 2005-01-01 |  | Mastdeur | Mastdeur | NVT |  | SCHEPERKAMP | 52.1326 | 6.2295 | 212673 | 460827 | 39 | Lammerhof | Zutphen | Gemeente Zutphen | 1x6 |  | Warnsveld | 871687120055597214 |  |  |  |  | 7232 AR | [5 empty] | Liander |  |  |  | In bedrijf | Nee | Nee
8 | 149942 | https://lms.nederlandslicht.nl/qr/report/149942 | 52.1338 | 6.2299 | 212694.0258 | 460959.618 | Leestensepad |  | 8.72e+17 | Warnsveld | WARNSVELD | 1982-02-01 | Gemeente Zutphen | Schreder | 5 |  | Gemeente Zutphen | In bedrijf | Liander |  | DIM4A |  |  | Nacht | Bemeterd | [6 empty] | 2042-08-22 | 2062-08-22 | NEDAL |  |  |  | SCHEPERKAMP |  | 2 | [19 empty] | Openbare verlichting |  |  |  |  | PM AL 4,0 CO T60 PE | 1 | 2022-08-22 |  | PM AL 4,0 CO T60 PE | 4.00 | CONISCH | ALUMINIUM | NVT | NVT | NVT |  | 350400 |  | FRIZA 8LED 10W WW 3000K 1336LM AKZO900GS 5118BL DIM4A CLO SR | 1 | 2022-08-22 |  | FRIZA 8LED 10W WW 3000K 1336LM AKZO900GS 5118BL DIM4A CLO SR | Schreder |  |  |  |  | AKZO900GS | 8 |  | 1336.00 | 175200 |  | 10.00 |  | FRIZA 8LED 10W WW 3000K 1336LM AKZO900GS 5118BL DIM4A CLO SR | 1 | 2022-08-22 |  | FRIZA 8LED 10W WW 3000K 1336LM AKZO900GS 5118BL DIM4A CLO SR | Schreder | 3000K | 10.00 | 100000 | LED |  | LED DRIVER | 1 | 2022-08-22 |  | LEDDRIVER |  |  | 1.00 | 175200 | [5 empty] | Mastdeur | 1 | 2022-08-22 |  | Mastdeur | Mastdeur | NVT |  | SCHEPERKAMP | 52.1326 | 6.2295 | 212673 | 460827 | 39 | Lammerhof | Zutphen | Gemeente Zutphen | 1x6 |  | Warnsveld | 871687120055597214 |  |  |  |  | 7232 AR | [5 empty] | Liander |  |  |  | In bedrijf | Nee | Nee
9 | 149943 | https://lms.nederlandslicht.nl/qr/report/149943 | 52.1335 | 6.2299 | 212694.3567 | 460922.1473 | Leestensepad |  | 8.72e+17 | Warnsveld | WARNSVELD | 2002-02-01 | Gemeente Zutphen | Schreder | 5 |  | Gemeente Zutphen | In bedrijf | Liander |  | DIM4A |  |  | Nacht | Bemeterd | [6 empty] | 2042-08-22 | 2042-02-01 |  |  |  |  | SCHEPERKAMP | [21 empty] | Openbare verlichting |  |  |  |  | PM ST 4,0 CO T60 GG M N7032 | 1 | 2002-02-01 |  | PM ST 4,0 CO T60 ET N7032 | 4.00 | CONISCH | STAAL | 7032 KIEZELGRIJS | GESCHILDERD | NVT |  | 350400 |  | FRIZA 8LED 10W WW 3000K 1336LM AKZO900GS 5118BL DIM4A CLO SR | 1 | 2022-08-22 |  | FRIZA 8LED 10W WW 3000K 1336LM AKZO900GS 5118BL DIM4A CLO SR | Schreder |  |  |  |  | AKZO900GS | 8 |  | 1336.00 | 175200 |  | 10.00 |  | FRIZA 8LED 10W WW 3000K 1336LM AKZO900GS 5118BL DIM4A CLO SR | 1 | 2022-08-22 |  | FRIZA 8LED 10W WW 3000K 1336LM AKZO900GS 5118BL DIM4A CLO SR | Schreder | 3000K | 10.00 | 100000 | LED |  | LED DRIVER | 1 | 2022-08-22 |  | LEDDRIVER |  |  | 1.00 | 175200 | [5 empty] | Mastdeur | 1 | 2002-02-01 |  | Mastdeur | Mastdeur | NVT |  | SCHEPERKAMP | 52.1326 | 6.2295 | 212673 | 460827 | 39 | Lammerhof | Zutphen | Gemeente Zutphen | 1x6 |  | Warnsveld | 871687120055597214 |  |  |  |  | 7232 AR | [5 empty] | Liander |  |  |  | In bedrijf | Nee | Nee
10 | 149944 | https://lms.nederlandslicht.nl/qr/report/149944 | 52.1331 | 6.2298 | 212691.5417 | 460881.7371 | Leestensepad |  | 8.72e+17 | Warnsveld | WARNSVELD | 2002-02-01 | Gemeente Zutphen | Schreder | 5 |  | Gemeente Zutphen | In bedrijf | Liander |  | DIM4A |  |  | Nacht | Bemeterd | [6 empty] | 2042-08-22 | 2042-02-01 |  |  |  |  | SCHEPERKAMP | [21 empty] | Openbare verlichting |  |  |  |  | PM ST 4,0 CO T60 GG M N7032 | 1 | 2002-02-01 |  | PM ST 4,0 CO T60 ET N7032 | 4.00 | CONISCH | STAAL | 7032 KIEZELGRIJS | GESCHILDERD | NVT |  | 350400 |  | FRIZA 8LED 10W WW 3000K 1336LM AKZO900GS 5118BL DIM4A CLO SR | 1 | 2022-08-22 |  | FRIZA 8LED 10W WW 3000K 1336LM AKZO900GS 5118BL DIM4A CLO SR | Schreder |  |  |  |  | AKZO900GS | 8 |  | 1336.00 | 175200 |  | 10.00 |  | FRIZA 8LED 10W WW 3000K 1336LM AKZO900GS 5118BL DIM4A CLO SR | 1 | 2022-08-22 |  | FRIZA 8LED 10W WW 3000K 1336LM AKZO900GS 5118BL DIM4A CLO SR | Schreder | 3000K | 10.00 | 100000 | LED |  | LED DRIVER | 1 | 2022-08-22 |  | LEDDRIVER |  |  | 1.00 | 175200 | [5 empty] | Mastdeur | 1 | 2002-02-01 |  | Mastdeur | Mastdeur | NVT |  | SCHEPERKAMP | 52.1326 | 6.2295 | 212673 | 460827 | 39 | Lammerhof | Zutphen | Gemeente Zutphen | 1x6 |  | Warnsveld | 871687120055597214 |  |  |  |  | 7232 AR | [5 empty] | Liander |  |  |  | In bedrijf | Nee | Nee
11 | 149945 | https://lms.nederlandslicht.nl/qr/report/149945 | 52.1328 | 6.23 | 212701.6448 | 460847.9461 | Leestensepad |  | 8.72e+17 | Warnsveld | WARNSVELD | 2002-02-01 | Gemeente Zutphen | Schreder | 5 |  | Gemeente Zutphen | In bedrijf | Liander |  | DIM4A |  |  | Nacht | Bemeterd | [6 empty] | 2042-08-22 | 2042-02-01 |  |  |  |  | SCHEPERKAMP | [21 empty] | Openbare verlichting |  |  |  |  | PM ST 4,0 CO T60 GG M N7032 | 1 | 2002-02-01 |  | PM ST 4,0 CO T60 ET N7032 | 4.00 | CONISCH | STAAL | 7032 KIEZELGRIJS | GESCHILDERD | NVT |  | 350400 |  | FRIZA 8LED 10W WW 3000K 1336LM AKZO900GS 5118BL DIM4A CLO SR | 1 | 2022-08-22 |  | FRIZA 8LED 10W WW 3000K 1336LM AKZO900GS 5118BL DIM4A CLO SR | Schreder |  |  |  |  | AKZO900GS | 8 |  | 1336.00 | 175200 |  | 10.00 |  | FRIZA 8LED 10W WW 3000K 1336LM AKZO900GS 5118BL DIM4A CLO SR | 1 | 2022-08-22 |  | FRIZA 8LED 10W WW 3000K 1336LM AKZO900GS 5118BL DIM4A CLO SR | Schreder | 3000K | 10.00 | 100000 | LED |  | LED DRIVER | 1 | 2022-08-22 |  | LEDDRIVER |  |  | 1.00 | 175200 | [5 empty] | Mastdeur | 1 | 2002-02-01 |  | Mastdeur | Mastdeur | NVT |  | SCHEPERKAMP | 52.1326 | 6.2295 | 212673 | 460827 | 39 | Lammerhof | Zutphen | Gemeente Zutphen | 1x6 |  | Warnsveld | 871687120055597214 |  |  |  |  | 7232 AR | [5 empty] | Liander |  |  |  | In bedrijf | Nee | Nee
12 | 149946 | https://lms.nederlandslicht.nl/qr/report/149946 | 52.1326 | 6.2302 | 212716.3187 | 460822.7304 | Leestensepad |  | 8.72e+17 | Warnsveld | WARNSVELD | 2002-02-01 | Gemeente Zutphen | Schreder | 5 |  | Gemeente Zutphen | In bedrijf | Liander |  | DIM4A |  |  | Nacht | Bemeterd | [6 empty] | 2042-08-22 | 2042-02-01 |  |  |  |  | SCHEPERKAMP | [21 empty] | Openbare verlichting |  |  |  |  | PM ST 4,0 CO T60 GG M N7032 | 1 | 2002-02-01 |  | PM ST 4,0 CO T60 ET N7032 | 4.00 | CONISCH | STAAL | 7032 KIEZELGRIJS | GESCHILDERD | NVT |  | 350400 |  | FRIZA 8LED 10W WW 3000K 1336LM AKZO900GS 5118BL DIM4A CLO SR | 1 | 2022-08-22 |  | FRIZA 8LED 10W WW 3000K 1336LM AKZO900GS 5118BL DIM4A CLO SR | Schreder |  |  |  |  | AKZO900GS | 8 |  | 1336.00 | 175200 |  | 10.00 |  | FRIZA 8LED 10W WW 3000K 1336LM AKZO900GS 5118BL DIM4A CLO SR | 1 | 2022-08-22 |  | FRIZA 8LED 10W WW 3000K 1336LM AKZO900GS 5118BL DIM4A CLO SR | Schreder | 3000K | 10.00 | 100000 | LED |  | LED DRIVER | 1 | 2022-08-22 |  | LEDDRIVER |  |  | 1.00 | 175200 | [5 empty] | Mastdeur | 1 | 2002-02-01 |  | Mastdeur | Mastdeur | NVT |  | SCHEPERKAMP | 52.1326 | 6.2295 | 212673 | 460827 | 39 | Lammerhof | Zutphen | Gemeente Zutphen | 1x6 |  | Warnsveld | 871687120055597214 |  |  |  |  | 7232 AR | [5 empty] | Liander |  |  |  | In bedrijf | Nee | Nee
13 | 149947 | https://lms.nederlandslicht.nl/qr/report/149947 | 52.1327 | 6.2306 | 212747.3407 | 460840.823 | Leestensepad |  | 8.72e+17 | Warnsveld | WARNSVELD | 2016-11-10 | Gemeente Zutphen | Schreder | 5 |  | Gemeente Zutphen | In bedrijf | Liander |  | DIM4A |  |  | Nacht | Bemeterd | [6 empty] | 2042-08-22 | 2056-11-10 |  |  |  |  | SCHEPERKAMP | [21 empty] | Openbare verlichting |  |  |  |  | PT AL 4,0 CO T60 | 1 | 2016-11-10 |  | PM AL 4,0 CO T60 TP | 4.00 | CONISCH | ALUMINIUM | NVT | NVT | NVT |  | 350400 |  | FRIZA 8LED 10W WW 3000K 1336LM AKZO900GS 5118BL DIM4A CLO SR | 1 | 2022-08-22 |  | FRIZA 8LED 10W WW 3000K 1336LM AKZO900GS 5118BL DIM4A CLO SR | Schreder |  |  |  |  | AKZO900GS | 8 |  | 1336.00 | 175200 |  | 10.00 |  | FRIZA 8LED 10W WW 3000K 1336LM AKZO900GS 5118BL DIM4A CLO SR | 1 | 2022-08-22 |  | FRIZA 8LED 10W WW 3000K 1336LM AKZO900GS 5118BL DIM4A CLO SR | Schreder | 3000K | 10.00 | 100000 | LED |  | LED DRIVER | 1 | 2022-08-22 |  | LEDDRIVER |  |  | 1.00 | 175200 | [5 empty] | Mastdeur | 1 | 2016-11-10 |  | Mastdeur | Mastdeur | NVT |  | SCHEPERKAMP | 52.1326 | 6.2295 | 212673 | 460827 | 39 | Lammerhof | Zutphen | Gemeente Zutphen | 1x6 |  | Warnsveld | 871687120055597214 |  |  |  |  | 7232 AR | [5 empty] | Liander |  |  |  | In bedrijf | Nee | Nee
14 | 149948 | https://lms.nederlandslicht.nl/qr/report/149948 | 52.1324 | 6.2305 | 212739.0308 | 460797.0975 | Leestensepad |  | 8.72e+17 | Warnsveld | WARNSVELD | 2002-02-01 | Gemeente Zutphen | Schreder | 5 |  | Gemeente Zutphen | In bedrijf | Liander |  | DIM4A |  |  | Nacht | Bemeterd | [6 empty] | 2042-08-22 | 2042-02-01 |  |  |  |  | SCHEPERKAMP | [21 empty] | Openbare verlichting |  |  |  |  | PM ST 4,0 CO T60 GG M N7032 | 1 | 2002-02-01 |  | PM ST 4,0 CO T60 ET N7032 | 4.00 | CONISCH | STAAL | 7032 KIEZELGRIJS | GESCHILDERD | NVT |  | 350400 |  | FRIZA 8LED 10W WW 3000K 1336LM AKZO900GS 5118BL DIM4A CLO SR | 1 | 2022-08-22 |  | FRIZA 8LED 10W WW 3000K 1336LM AKZO900GS 5118BL DIM4A CLO SR | Schreder |  |  |  |  | AKZO900GS | 8 |  | 1336.00 | 175200 |  | 10.00 |  | FRIZA 8LED 10W WW 3000K 1336LM AKZO900GS 5118BL DIM4A CLO SR | 1 | 2022-08-22 |  | FRIZA 8LED 10W WW 3000K 1336LM AKZO900GS 5118BL DIM4A CLO SR | Schreder | 3000K | 10.00 | 100000 | LED |  | LED DRIVER | 1 | 2022-08-22 |  | LEDDRIVER |  |  | 1.00 | 175200 | [5 empty] | Mastdeur | 1 | 2002-02-01 |  | Mastdeur | Mastdeur | NVT |  | SCHEPERKAMP | 52.1326 | 6.2295 | 212673 | 460827 | 39 | Lammerhof | Zutphen | Gemeente Zutphen | 1x6 |  | Warnsveld | 871687120055597214 |  |  |  |  | 7232 AR | [5 empty] | Liander |  |  |  | In bedrijf | Nee | Nee
15 | 149949 | https://lms.nederlandslicht.nl/qr/report/149949 | 52.1322 | 6.2309 | 212764.9757 | 460778.7192 | Leestensepad |  | 8.72e+17 | Warnsveld | WARNSVELD | 2002-02-01 | Gemeente Zutphen | Schreder | 5 |  | Gemeente Zutphen | In bedrijf | Liander |  | DIM4A |  |  | Nacht | Bemeterd | [6 empty] | 2042-08-22 | 2042-02-01 |  |  |  |  | SCHEPERKAMP |  | 1 | [19 empty] | Openbare verlichting |  |  |  |  | PM ST 4,0 CO T60 GG M N7032 | 1 | 2002-02-01 |  | PM ST 4,0 CO T60 ET N7032 | 4.00 | CONISCH | STAAL | 7032 KIEZELGRIJS | GESCHILDERD | NVT |  | 350400 |  | FRIZA 8LED 10W WW 3000K 1336LM AKZO900GS 5118BL DIM4A CLO SR | 1 | 2022-08-22 |  | FRIZA 8LED 10W WW 3000K 1336LM AKZO900GS 5118BL DIM4A CLO SR | Schreder |  |  |  |  | AKZO900GS | 8 |  | 1336.00 | 175200 |  | 10.00 |  | FRIZA 8LED 10W WW 3000K 1336LM AKZO900GS 5118BL DIM4A CLO SR | 1 | 2022-08-22 |  | FRIZA 8LED 10W WW 3000K 1336LM AKZO900GS 5118BL DIM4A CLO SR | Schreder | 3000K | 10.00 | 100000 | LED |  | LED DRIVER | 1 | 2022-08-22 |  | LEDDRIVER |  |  | 1.00 | 175200 | [5 empty] | Mastdeur | 1 | 2002-02-01 |  | Mastdeur | Mastdeur | NVT |  | SCHEPERKAMP | 52.1326 | 6.2295 | 212673 | 460827 | 39 | Lammerhof | Zutphen | Gemeente Zutphen | 1x6 |  | Warnsveld | 871687120055597214 |  |  |  |  | 7232 AR | [5 empty] | Liander |  |  |  | In bedrijf | Nee | Nee
16 | 149950 | https://lms.nederlandslicht.nl/qr/report/149950 | 52.1319 | 6.2313 | 212795.2667 | 460751.361 | Leestensepad |  | 8.72e+17 | Warnsveld | WARNSVELD | 2002-02-01 | Gemeente Zutphen | Schreder | 5 |  | Gemeente Zutphen | In bedrijf | Liander |  | DIM4A |  |  | Nacht | Bemeterd | [6 empty] | 2042-08-22 | 2042-02-01 |  |  |  |  | KLOOSTERKAMP | [21 empty] | Openbare verlichting |  |  |  |  | PM ST 4,0 CO T60 GG M N7032 | 1 | 2002-02-01 |  | PM ST 4,0 CO T60 ET N7032 | 4.00 | CONISCH | STAAL | 7032 KIEZELGRIJS | GESCHILDERD | NVT |  | 350400 |  | FRIZA 8LED 10W WW 3000K 1336LM AKZO900GS 5118BL DIM4A CLO SR | 1 | 2022-08-22 |  | FRIZA 8LED 10W WW 3000K 1336LM AKZO900GS 5118BL DIM4A CLO SR | Schreder |  |  |  |  | AKZO900GS | 8 |  | 1336.00 | 175200 |  | 10.00 |  | FRIZA 8LED 10W WW 3000K 1336LM AKZO900GS 5118BL DIM4A CLO SR | 1 | 2022-08-22 |  | FRIZA 8LED 10W WW 3000K 1336LM AKZO900GS 5118BL DIM4A CLO SR | Schreder | 3000K | 10.00 | 100000 | LED |  | LED DRIVER | 1 | 2022-08-22 |  | LEDDRIVER |  |  | 1.00 | 175200 | [5 empty] | Mastdeur | 1 | 2002-02-01 |  | Mastdeur | Mastdeur | NVT |  | KLOOSTERKAMP | 52.1312 | 6.2312 | 212787 | 460671 | 115 | Lammerhof | Zutphen | Gemeente Zutphen | 1x6 |  | Warnsveld | 871687120055597221 |  |  |  |  | 7232 AT | [5 empty] | Liander |  |  |  | In bedrijf | Nee | Nee
17 | 149951 | https://lms.nederlandslicht.nl/qr/report/149951 | 52.1317 | 6.2317 | 212823.5718 | 460722.6869 | Leestensepad |  | 8.72e+17 | Warnsveld | WARNSVELD | 2002-02-01 | Gemeente Zutphen | Schreder | 5 |  | Gemeente Zutphen | In bedrijf | Liander |  | DIM4A |  |  | Nacht | Bemeterd | [6 empty] | 2042-08-22 | 2042-02-01 |  |  |  |  | KLOOSTERKAMP | [21 empty] | Openbare verlichting |  |  |  |  | PM ST 4,0 CO T60 GG M N7032 | 1 | 2002-02-01 |  | PM ST 4,0 CO T60 ET N7032 | 4.00 | CONISCH | STAAL | 7032 KIEZELGRIJS | GESCHILDERD | NVT |  | 350400 |  | FRIZA 8LED 10W WW 3000K 1336LM AKZO900GS 5118BL DIM4A CLO SR | 1 | 2022-08-22 |  | FRIZA 8LED 10W WW 3000K 1336LM AKZO900GS 5118BL DIM4A CLO SR | Schreder |  |  |  |  | AKZO900GS | 8 |  | 1336.00 | 175200 |  | 10.00 |  | FRIZA 8LED 10W WW 3000K 1336LM AKZO900GS 5118BL DIM4A CLO SR | 1 | 2022-08-22 |  | FRIZA 8LED 10W WW 3000K 1336LM AKZO900GS 5118BL DIM4A CLO SR | Schreder | 3000K | 10.00 | 100000 | LED |  | LED DRIVER | 1 | 2022-08-22 |  | LEDDRIVER |  |  | 1.00 | 175200 | [5 empty] | Mastdeur | 1 | 2002-02-01 |  | Mastdeur | Mastdeur | NVT |  | KLOOSTERKAMP | 52.1312 | 6.2312 | 212787 | 460671 | 115 | Lammerhof | Zutphen | Gemeente Zutphen | 1x6 |  | Warnsveld | 871687120055597221 |  |  |  |  | 7232 AT | [5 empty] | Liander |  |  |  | In bedrijf | Nee | Nee
18 | 149952 | https://lms.nederlandslicht.nl/qr/report/149952 | 52.1314 | 6.232 | 212844.8428 | 460688.807 | Leestensepad |  | 8.72e+17 | Warnsveld | WARNSVELD | 2002-02-01 | Gemeente Zutphen | Schreder | 5 |  | Gemeente Zutphen | In bedrijf | Liander |  | DIM4A |  |  | Nacht | Bemeterd | [6 empty] | 2042-08-22 | 2042-02-01 |  |  |  |  | KLOOSTERKAMP |  | 2 | [19 empty] | Openbare verlichting |  |  |  |  | PM ST 4,0 CO T60 GG M N7032 | 1 | 2002-02-01 |  | PM ST 4,0 CO T60 ET N7032 | 4.00 | CONISCH | STAAL | 7032 KIEZELGRIJS | GESCHILDERD | NVT |  | 350400 |  | FRIZA 8LED 10W WW 3000K 1336LM AKZO900GS 5118BL DIM4A CLO SR | 1 | 2022-08-22 |  | FRIZA 8LED 10W WW 3000K 1336LM AKZO900GS 5118BL DIM4A CLO SR | Schreder |  |  |  |  | AKZO900GS | 8 |  | 1336.00 | 175200 |  | 10.00 |  | FRIZA 8LED 10W WW 3000K 1336LM AKZO900GS 5118BL DIM4A CLO SR | 1 | 2022-08-22 |  | FRIZA 8LED 10W WW 3000K 1336LM AKZO900GS 5118BL DIM4A CLO SR | Schreder | 3000K | 10.00 | 100000 | LED |  | LED DRIVER | 1 | 2022-08-22 |  | LEDDRIVER |  |  | 1.00 | 175200 | [5 empty] | Mastdeur | 1 | 2002-02-01 |  | Mastdeur | Mastdeur | NVT |  | KLOOSTERKAMP | 52.1312 | 6.2312 | 212787 | 460671 | 115 | Lammerhof | Zutphen | Gemeente Zutphen | 1x6 |  | Warnsveld | 871687120055597221 |  |  |  |  | 7232 AT | [5 empty] | Liander |  |  |  | In bedrijf | Nee | Nee
19 | 149953 | https://lms.nederlandslicht.nl/qr/report/149953 | 52.1311 | 6.2323 | 212864.6437 | 460655.6824 | Leestensepad |  | 8.72e+17 | Warnsveld | WARNSVELD | 2002-02-01 | Gemeente Zutphen | Schreder | 5 |  | Gemeente Zutphen | In bedrijf | Liander |  | DIM4A |  |  | Nacht | Bemeterd | [6 empty] | 2042-08-22 | 2042-02-01 |  |  |  |  | KLOOSTERKAMP | [21 empty] | Openbare verlichting |  |  |  |  | PM ST 4,0 CO T60 GG M N7032 | 1 | 2002-02-01 |  | PM ST 4,0 CO T60 ET N7032 | 4.00 | CONISCH | STAAL | 7032 KIEZELGRIJS | GESCHILDERD | NVT |  | 350400 |  | FRIZA 8LED 10W WW 3000K 1336LM AKZO900GS 5118BL DIM4A CLO SR | 1 | 2022-08-22 |  | FRIZA 8LED 10W WW 3000K 1336LM AKZO900GS 5118BL DIM4A CLO SR | Schreder |  |  |  |  | AKZO900GS | 8 |  | 1336.00 | 175200 |  | 10.00 |  | FRIZA 8LED 10W WW 3000K 1336LM AKZO900GS 5118BL DIM4A CLO SR | 1 | 2022-08-22 |  | FRIZA 8LED 10W WW 3000K 1336LM AKZO900GS 5118BL DIM4A CLO SR | Schreder | 3000K | 10.00 | 100000 | LED |  | LED DRIVER | 1 | 2022-08-22 |  | LEDDRIVER |  |  | 1.00 | 175200 | [5 empty] | Mastdeur | 1 | 2002-02-01 |  | Mastdeur | Mastdeur | NVT |  | KLOOSTERKAMP | 52.1312 | 6.2312 | 212787 | 460671 | 115 | Lammerhof | Zutphen | Gemeente Zutphen | 1x6 |  | Warnsveld | 871687120055597221 |  |  |  |  | 7232 AT | [5 empty] | Liander |  |  |  | In bedrijf | Nee | Nee
20 | 149954 | https://lms.nederlandslicht.nl/qr/report/149954 | 52.1307 | 6.2326 | 212881.4918 | 460614.4385 | Leestensepad |  | 8.72e+17 | Warnsveld | WARNSVELD | 2002-02-01 | Gemeente Zutphen | Schreder | 5 |  | Gemeente Zutphen | In bedrijf | Liander |  | DIM4A |  |  | Nacht | Bemeterd | [6 empty] | 2042-08-22 | 2042-02-01 |  |  |  |  | KLOOSTERKAMP |  | 1 | [19 empty] | Openbare verlichting |  |  |  |  | PM ST 4,0 CO T60 GG M N7032 | 1 | 2002-02-01 |  | PM ST 4,0 CO T60 ET N7032 | 4.00 | CONISCH | STAAL | 7032 KIEZELGRIJS | GESCHILDERD | NVT |  | 350400 |  | FRIZA 8LED 10W WW 3000K 1336LM AKZO900GS 5118BL DIM4A CLO SR | 1 | 2022-08-22 |  | FRIZA 8LED 10W WW 3000K 1336LM AKZO900GS 5118BL DIM4A CLO SR | Schreder |  |  |  |  | AKZO900GS | 8 |  | 1336.00 | 175200 |  | 10.00 |  | FRIZA 8LED 10W WW 3000K 1336LM AKZO900GS 5118BL DIM4A CLO SR | 1 | 2022-08-22 |  | FRIZA 8LED 10W WW 3000K 1336LM AKZO900GS 5118BL DIM4A CLO SR | Schreder | 3000K | 10.00 | 100000 | LED |  | LED DRIVER | 1 | 2022-08-22 |  | LEDDRIVER |  |  | 1.00 | 175200 | [5 empty] | Mastdeur | 1 | 2002-02-01 |  | Mastdeur | Mastdeur | NVT |  | KLOOSTERKAMP | 52.1312 | 6.2312 | 212787 | 460671 | 115 | Lammerhof | Zutphen | Gemeente Zutphen | 1x6 |  | Warnsveld | 871687120055597221 |  |  |  |  | 7232 AT | [5 empty] | Liander |  |  |  | In bedrijf | Nee | Nee
21 | 149955 | https://lms.nederlandslicht.nl/qr/report/149955 | 52.1305 | 6.2328 | 212896.7938 | 460588.7166 | Leestensepad |  | 8.72e+17 | Warnsveld | WARNSVELD | 2002-02-01 | Gemeente Zutphen | Schreder | 5 |  | Gemeente Zutphen | In bedrijf | Liander |  | DIM4A |  |  | Nacht | Bemeterd | [6 empty] | 2042-08-22 | 2042-02-01 |  |  |  |  | KLOOSTERKAMP |  | 1 | [19 empty] | Openbare verlichting |  |  |  |  | PM ST 4,0 CO T60 GG M N7032 | 1 | 2002-02-01 |  | PM ST 4,0 CO T60 ET N7032 | 4.00 | CONISCH | STAAL | 7032 KIEZELGRIJS | GESCHILDERD | NVT |  | 350400 |  | FRIZA 8LED 10W WW 3000K 1336LM AKZO900GS 5118BL DIM4A CLO SR | 1 | 2022-08-22 |  | FRIZA 8LED 10W WW 3000K 1336LM AKZO900GS 5118BL DIM4A CLO SR | Schreder |  |  |  |  | AKZO900GS | 8 |  | 1336.00 | 175200 |  | 10.00 |  | FRIZA 8LED 10W WW 3000K 1336LM AKZO900GS 5118BL DIM4A CLO SR | 1 | 2022-08-22 |  | FRIZA 8LED 10W WW 3000K 1336LM AKZO900GS 5118BL DIM4A CLO SR | Schreder | 3000K | 10.00 | 100000 | LED |  | LED DRIVER | 1 | 2022-08-22 |  | LEDDRIVER |  |  | 1.00 | 175200 | [5 empty] | Mastdeur | 1 | 2002-02-01 |  | Mastdeur | Mastdeur | NVT |  | KLOOSTERKAMP | 52.1312 | 6.2312 | 212787 | 460671 | 115 | Lammerhof | Zutphen | Gemeente Zutphen | 1x6 |  | Warnsveld | 871687120055597221 |  |  |  |  | 7232 AT | [5 empty] | Liander |  |  |  | In bedrijf | Nee | Nee
22 | 149956 | https://lms.nederlandslicht.nl/qr/report/149956 | 52.1301 | 6.2331 | 212918.3588 | 460551.4223 | Leestensepad |  | 8.72e+17 | Warnsveld | WARNSVELD | 1986-11-01 | Gemeente Zutphen | Schreder | 5 |  | Gemeente Zutphen | In bedrijf | Liander |  | DIM4A |  |  | Nacht | Bemeterd | [6 empty] | 2042-08-22 | 2062-08-22 | NEDAL |  |  |  | KLOOSTERKAMP |  | 1 | [19 empty] | Openbare verlichting |  |  |  |  | PM AL 4,0 CO T60 PE | 1 | 2022-08-22 |  | PM AL 4,0 CO T60 PE | 4.00 | CONISCH | ALUMINIUM | NVT | NVT | NVT |  | 350400 |  | FRIZA 8LED 10W WW 3000K 1336LM AKZO900GS 5118BL DIM4A CLO SR | 1 | 2022-08-22 |  | FRIZA 8LED 10W WW 3000K 1336LM AKZO900GS 5118BL DIM4A CLO SR | Schreder |  |  |  |  | AKZO900GS | 8 |  | 1336.00 | 175200 |  | 10.00 |  | FRIZA 8LED 10W WW 3000K 1336LM AKZO900GS 5118BL DIM4A CLO SR | 1 | 2022-08-22 |  | FRIZA 8LED 10W WW 3000K 1336LM AKZO900GS 5118BL DIM4A CLO SR | Schreder | 3000K | 10.00 | 100000 | LED |  | LED DRIVER | 1 | 2022-08-22 |  | LEDDRIVER |  |  | 1.00 | 175200 | [5 empty] | Mastdeur | 1 | 2022-08-22 |  | Mastdeur | Mastdeur | NVT |  | KLOOSTERKAMP | 52.1312 | 6.2312 | 212787 | 460671 | 115 | Lammerhof | Zutphen | Gemeente Zutphen | 1x6 |  | Warnsveld | 871687120055597221 |  |  |  |  | 7232 AT | [5 empty] | Liander |  |  |  | In bedrijf | Nee | Nee
23 | 149957 | https://lms.nederlandslicht.nl/qr/report/149957 | 52.1297 | 6.2334 | 212941.8428 | 460503.3839 | Leestensepad |  | 8.72e+17 | Warnsveld | WARNSVELD | 1986-11-01 | Gemeente Zutphen | Schreder | 5 |  | Gemeente Zutphen | In bedrijf | Liander |  | DIM4A |  |  | Nacht | Bemeterd |  |  |  | 2023-04-28 |  |  | 2042-08-22 | 2062-08-22 | NEDAL |  |  |  | KLOOSTERKAMP | [17 empty] | 1.22 | 1.24 |  |  | Openbare verlichting |  |  |  |  | PM AL 4,0 CO T60 PE | 1 | 2022-08-22 |  | PM AL 4,0 CO T60 PE | 4.00 | CONISCH | ALUMINIUM | NVT | NVT | NVT |  | 350400 |  | FRIZA 8LED 10W WW 3000K 1336LM AKZO900GS 5118BL DIM4A CLO SR | 1 | 2022-08-22 |  | FRIZA 8LED 10W WW 3000K 1336LM AKZO900GS 5118BL DIM4A CLO SR | Schreder |  |  |  |  | AKZO900GS | 8 |  | 1336.00 | 175200 |  | 10.00 |  | FRIZA 8LED 10W WW 3000K 1336LM AKZO900GS 5118BL DIM4A CLO SR | 1 | 2022-08-22 |  | FRIZA 8LED 10W WW 3000K 1336LM AKZO900GS 5118BL DIM4A CLO SR | Schreder | 3000K | 10.00 | 100000 | LED |  | LED DRIVER | 1 | 2022-08-22 |  | LEDDRIVER |  |  | 1.00 | 175200 | [5 empty] | Mastdeur | 1 | 2022-08-22 |  | Mastdeur | Mastdeur | NVT |  | KLOOSTERKAMP | 52.1312 | 6.2312 | 212787 | 460671 | 115 | Lammerhof | Zutphen | Gemeente Zutphen | 1x6 |  | Warnsveld | 871687120055597221 |  |  |  |  | 7232 AT | [5 empty] | Liander |  |  |  | In bedrijf | Nee | Nee
24 | 149958 | https://lms.nederlandslicht.nl/qr/report/149958 | 52.1293 | 6.2337 | 212965.2688 | 460457.3635 | Leestensepad |  | 8.72e+17 | Warnsveld | WARNSVELD | 2011-12-08 | Gemeente Zutphen | Schreder | 5 |  | Gemeente Zutphen | In bedrijf | Liander |  | DIM4A |  |  | Nacht | Bemeterd | [6 empty] | 2042-08-22 | 2051-12-08 |  |  |  |  | KLOOSTERKAMP | [21 empty] | Openbare verlichting |  |  |  |  | PM ST 4,0 CO T60 GG M P9005 | 1 | 2011-12-08 |  | PM ST 4,0 CO T60 ET M P9005 | 4.00 | CONISCH | THERMISCH VERZINKT | 9005 DIEPZWART | POEDERCOAT | NVT |  | 350400 |  | FRIZA 8LED 10W WW 3000K 1336LM AKZO900GS 5118BL DIM4A CLO SR | 1 | 2022-08-22 |  | FRIZA 8LED 10W WW 3000K 1336LM AKZO900GS 5118BL DIM4A CLO SR | Schreder |  |  |  |  | AKZO900GS | 8 |  | 1336.00 | 175200 |  | 10.00 |  | FRIZA 8LED 10W WW 3000K 1336LM AKZO900GS 5118BL DIM4A CLO SR | 1 | 2022-08-22 |  | FRIZA 8LED 10W WW 3000K 1336LM AKZO900GS 5118BL DIM4A CLO SR | Schreder | 3000K | 10.00 | 100000 | LED |  | LED DRIVER | 1 | 2022-08-22 |  | LEDDRIVER |  |  | 1.00 | 175200 | [5 empty] | Mastdeur | 1 | 2011-12-08 |  | Mastdeur | Mastdeur | NVT |  | KLOOSTERKAMP | 52.1312 | 6.2312 | 212787 | 460671 | 115 | Lammerhof | Zutphen | Gemeente Zutphen | 1x6 |  | Warnsveld | 871687120055597221 |  |  |  |  | 7232 AT | [5 empty] | Liander |  |  |  | In bedrijf | Nee | Nee
25 | 149959 | https://lms.nederlandslicht.nl/qr/report/149959 | 52.1286 | 6.2356 | 213094.4288 | 460378.6792 | Leestensepad |  | 8.72e+17 | Warnsveld | WARNSVELD | 1989-06-01 | Gemeente Zutphen | Schreder | 5 |  | Gemeente Zutphen | In bedrijf | Liander |  | DIM4A |  |  | Nacht | Bemeterd | [6 empty] | 2042-08-22 | 2062-08-22 | NEDAL |  |  |  | KLOOSTERKAMP | [21 empty] | Openbare verlichting |  |  |  |  | PM AL 4,0 CO T60 PE | 1 | 2022-08-22 |  | PM AL 4,0 CO T60 PE | 4.00 | CONISCH | ALUMINIUM | NVT | NVT | NVT |  | 350400 |  | FRIZA 8LED 10W WW 3000K 1336LM AKZO900GS 5118BL DIM4A CLO SR | 1 | 2022-08-22 |  | FRIZA 8LED 10W WW 3000K 1336LM AKZO900GS 5118BL DIM4A CLO SR | Schreder |  |  |  |  | AKZO900GS | 8 |  | 1336.00 | 175200 |  | 10.00 |  | FRIZA 8LED 10W WW 3000K 1336LM AKZO900GS 5118BL DIM4A CLO SR | 1 | 2022-08-22 |  | FRIZA 8LED 10W WW 3000K 1336LM AKZO900GS 5118BL DIM4A CLO SR | Schreder | 3000K | 10.00 | 100000 | LED |  | LED DRIVER | 1 | 2022-08-22 |  | LEDDRIVER |  |  | 1.00 | 175200 | [5 empty] | Mastdeur | 1 | 2022-08-22 |  | Mastdeur | Mastdeur | NVT |  | KLOOSTERKAMP | 52.1312 | 6.2312 | 212787 | 460671 | 115 | Lammerhof | Zutphen | Gemeente Zutphen | 1x6 |  | Warnsveld | 871687120055597221 |  |  |  |  | 7232 AT | [5 empty] | Liander |  |  |  | In bedrijf | Nee | Nee
26 | 149960 | https://lms.nederlandslicht.nl/qr/report/149960 | 52.1282 | 6.2368 | 213177.0158 | 460337.8985 | Leestensepad |  | 8.72e+17 | Warnsveld | WARNSVELD | 1989-12-01 | Gemeente Zutphen | Schreder | 5 |  | Gemeente Zutphen | In bedrijf | Liander |  | DIM4A |  |  | Nacht | Bemeterd | [6 empty] | 2042-08-22 | 2062-08-22 | NEDAL |  |  |  | LEESTEN | [21 empty] | Openbare verlichting |  |  |  |  | PM AL 4,0 CO T60 PE | 1 | 2022-08-22 |  | PM AL 4,0 CO T60 PE | 4.00 | CONISCH | ALUMINIUM | NVT | NVT | NVT |  | 350400 |  | FRIZA 8LED 10W WW 3000K 1336LM AKZO900GS 5118BL DIM4A CLO SR | 1 | 2022-08-22 |  | FRIZA 8LED 10W WW 3000K 1336LM AKZO900GS 5118BL DIM4A CLO SR | Schreder |  |  |  |  | AKZO900GS | 8 |  | 1336.00 | 175200 |  | 10.00 |  | FRIZA 8LED 10W WW 3000K 1336LM AKZO900GS 5118BL DIM4A CLO SR | 1 | 2022-08-22 |  | FRIZA 8LED 10W WW 3000K 1336LM AKZO900GS 5118BL DIM4A CLO SR | Schreder | 3000K | 10.00 | 100000 | LED |  | LED DRIVER | 1 | 2022-08-22 |  | LEDDRIVER |  |  | 1.00 | 175200 | [5 empty] | Mastdeur | 1 | 2022-08-22 |  | Mastdeur | Mastdeur | NVT |  | LEESTEN | 52.1283 | 6.2369 | 213182 | 460355 | 22 | Het Ham | Zutphen | Gemeente Zutphen | 1x6 |  | Warnsveld | 871687120055597030 |  | FLEX OVL ID: ELS-107815305032018 |  |  | 7232 GM | [5 empty] | Liander |  |  |  | In bedrijf | Nee | Nee
27 | 149961 | https://lms.nederlandslicht.nl/qr/report/149961 | 52.128 | 6.2366 | 213165.3508 | 460313.4027 | Leestensepad |  | 8.72e+17 | Warnsveld | WARNSVELD | 1989-12-01 | Gemeente Zutphen | Schreder | 5 |  | Gemeente Zutphen | In bedrijf | Liander |  | DIM4A |  |  | Nacht | Bemeterd | [6 empty] | 2042-08-22 | 2062-08-22 | NEDAL |  |  |  | LEESTEN | [21 empty] | Openbare verlichting |  |  |  |  | PM AL 4,0 CO T60 PE | 1 | 2022-08-22 |  | PM AL 4,0 CO T60 PE | 4.00 | CONISCH | ALUMINIUM | NVT | NVT | NVT |  | 350400 |  | FRIZA 8LED 10W WW 3000K 1336LM AKZO900GS 5118BL DIM4A CLO SR | 1 | 2022-08-22 |  | FRIZA 8LED 10W WW 3000K 1336LM AKZO900GS 5118BL DIM4A CLO SR | Schreder |  |  |  |  | AKZO900GS | 8 |  | 1336.00 | 175200 |  | 10.00 |  | FRIZA 8LED 10W WW 3000K 1336LM AKZO900GS 5118BL DIM4A CLO SR | 1 | 2022-08-22 |  | FRIZA 8LED 10W WW 3000K 1336LM AKZO900GS 5118BL DIM4A CLO SR | Schreder | 3000K | 10.00 | 100000 | LED |  | LED DRIVER | 1 | 2022-08-22 |  | LEDDRIVER |  |  | 1.00 | 175200 | [5 empty] | Mastdeur | 1 | 2022-08-22 |  | Mastdeur | Mastdeur | NVT |  | LEESTEN | 52.1283 | 6.2369 | 213182 | 460355 | 22 | Het Ham | Zutphen | Gemeente Zutphen | 1x6 |  | Warnsveld | 871687120055597030 |  | FLEX OVL ID: ELS-107815305032018 |  |  | 7232 GM | [5 empty] | Liander |  |  |  | In bedrijf | Nee | Nee
28 | 149962 | https://lms.nederlandslicht.nl/qr/report/149962 | 52.1277 | 6.2365 | 213152.6388 | 460287.9434 | Leestensepad |  | 8.72e+17 | Warnsveld | WARNSVELD | 2003-12-02 | Gemeente Zutphen | Schreder | 5 |  | Gemeente Zutphen | In bedrijf | Liander |  | DIM4A |  |  | Nacht | Bemeterd | [6 empty] | 2042-08-22 | 2043-12-02 | KAAL |  |  |  | LEESTEN | [21 empty] | Openbare verlichting |  |  |  |  | PM ST 4,0 CO T60 GG M V | 1 | 2003-12-02 |  | PM ST 4,0 CO T60 ET V | 4.00 | CONISCH | THERMISCH VERZINKT | NVT | NVT | NVT |  | 350400 |  | FRIZA 8LED 10W WW 3000K 1336LM AKZO900GS 5118BL DIM4A CLO SR | 1 | 2022-08-22 |  | FRIZA 8LED 10W WW 3000K 1336LM AKZO900GS 5118BL DIM4A CLO SR | Schreder |  |  |  |  | AKZO900GS | 8 |  | 1336.00 | 175200 |  | 10.00 |  | FRIZA 8LED 10W WW 3000K 1336LM AKZO900GS 5118BL DIM4A CLO SR | 1 | 2022-08-22 |  | FRIZA 8LED 10W WW 3000K 1336LM AKZO900GS 5118BL DIM4A CLO SR | Schreder | 3000K | 10.00 | 100000 | LED |  | LED DRIVER | 1 | 2022-08-22 |  | LEDDRIVER |  |  | 1.00 | 175200 | [5 empty] | Mastdeur | 1 | 2003-12-02 |  | Mastdeur | Mastdeur | NVT |  | LEESTEN | 52.1283 | 6.2369 | 213182 | 460355 | 22 | Het Ham | Zutphen | Gemeente Zutphen | 1x6 |  | Warnsveld | 871687120055597030 |  | FLEX OVL ID: ELS-107815305032018 |  |  | 7232 GM | [5 empty] | Liander |  |  |  | In bedrijf | Nee | Nee
1 | 149963 | https://lms.nederlandslicht.nl/qr/report/149963 | 52.1406 | 6.2316 | 212806.9948 | 461709.9868 | Lindenlaan |  | 8.72e+17 | Warnsveld | WARNSVELD | 1975-01-01 | Gemeente Zutphen |  |  |  | Gemeente Zutphen | In bedrijf | Liander |  |  |  |  | Nacht | Bemeterd | [6 empty] | 2032-03-01 | 2057-01-01 |  |  |  |  | IEPLAAN | [26 empty] | LM ST 6,0 CV EU600/20/5 T60 GG N7032 | 1 | 2017-01-01 |  | LM ST 6,0 CV EU1250/20/5 T60 ET N7032 | 6.00 | CILINDRISCH | STAAL | 7032 KIEZELGRIJS | GESCHILDERD | NVT |  | 350400 |  | IND 2565 LIBRA PL-L 36 W | 1 | 2012-03-01 |  | SGP630 9007 | [5 empty] | 9007 ALUMINIUMGRIJS |  |  |  | 175200 |  |  |  | LAMP PH PLL 36W 830 2G11 4P XTRA | 1 | 2020-08-04 |  | 36W PLL XTRA | Philips | 3000K | 36.00 | 24000 | PLL |  | HFP136 | 1 | 2012-03-01 |  | HFP136 |  |  | 5.00 | 175200 | [5 empty] | Mastdeur | 1 | 2017-01-01 |  | Mastdeur | Mastdeur | NVT |  | IEPLAAN | 52.138 | 6.2312 | 212780 | 461427 | 2 | Ieplaan | Zutphen | Gemeente Zutphen | 1x6 |  | Warnsveld | 871687120055597016 |  | FLEX OVL ID: ELS-105815289262018 |  |  | 7231ET | [5 empty] | Liander |  |  |  | In bedrijf | Nee | Nee
2 | 149964 | https://lms.nederlandslicht.nl/qr/report/149964 | 52.1402 | 6.2317 | 212811.9948 | 461668.9875 | Lindenlaan |  | 8.72e+17 | Warnsveld | WARNSVELD | 1975-01-01 | Gemeente Zutphen |  |  |  | Gemeente Zutphen | In bedrijf | Liander |  |  |  |  | Nacht | Bemeterd | [6 empty] | 2032-03-01 | 2057-01-01 |  |  |  |  | IEPLAAN | [26 empty] | LM ST 6,0 CV EU600/20/5 T60 GG N7032 | 1 | 2017-01-01 |  | LM ST 6,0 CV EU1250/20/5 T60 ET N7032 | 6.00 | CILINDRISCH | STAAL | 7032 KIEZELGRIJS | GESCHILDERD | NVT |  | 350400 |  | IND 2565 LIBRA PL-L 36 W | 1 | 2012-03-01 |  | SGP630 9007 | [5 empty] | 9007 ALUMINIUMGRIJS |  |  |  | 175200 |  |  |  | LAMP PH PLL 36W 830 2G11 4P XTRA | 1 | 2020-08-04 |  | 36W PLL XTRA | Philips | 3000K | 36.00 | 24000 | PLL |  | HFP136 | 1 | 2012-03-01 |  | HFP136 |  |  | 5.00 | 175200 | [5 empty] | Mastdeur | 1 | 2017-01-01 |  | Mastdeur | Mastdeur | NVT |  | IEPLAAN | 52.138 | 6.2312 | 212780 | 461427 | 2 | Ieplaan | Zutphen | Gemeente Zutphen | 1x6 |  | Warnsveld | 871687120055597016 |  | FLEX OVL ID: ELS-105815289262018 |  |  | 7231ET | [5 empty] | Liander |  |  |  | In bedrijf | Nee | Nee
1 | 149965 | https://lms.nederlandslicht.nl/qr/report/149965 | 52.1391 | 6.229 | 212626.2458 | 461544.7153 | Margrietlaan |  | 8.72e+17 | Warnsveld | WARNSVELD | 2008-01-01 | Gemeente Zutphen |  |  |  | Gemeente Zutphen | In bedrijf | Liander |  |  |  |  | Nacht | Bemeterd | [6 empty] | 2033-01-01 | 2048-01-01 |  |  |  |  | IEPLAAN | [26 empty] | PM AL 4,0 CO T60 TP | 1 | 2008-01-01 |  | PM AL 4,0 CO T60 TP | 4.00 | CONISCH | ALUMINIUM | NVT | NVT | NVT |  | 350400 |  | 2000 1XPLL 36W R9005 EVSA | 1 | 2013-01-01 |  | CDS711 9005 | INDAL |  |  |  |  | 9005 DIEPZWART |  |  |  | 175200 |  |  |  | LAMP PH PLL 36W 830 2G11 4P XTRA | 1 | 2020-08-04 |  | 36W PLL XTRA | Philips | 3000K | 36.00 | 24000 | PLL |  | HFP136 | 1 | 2013-01-01 |  | HFP136 |  |  | 5.00 | 175200 | [5 empty] | Mastdeur | 1 | 2008-01-01 |  | Mastdeur | Mastdeur | NVT |  | IEPLAAN | 52.138 | 6.2312 | 212780 | 461427 | 2 | Ieplaan | Zutphen | Gemeente Zutphen | 1x6 |  | Warnsveld | 871687120055597016 |  | FLEX OVL ID: ELS-105815289262018 |  |  | 7231ET | [5 empty] | Liander |  |  |  | In bedrijf | Nee | Nee
2 | 149966 | https://lms.nederlandslicht.nl/qr/report/149966 | 52.139 | 6.2295 | 212660.7908 | 461539.6085 | Margrietlaan |  | 8.72e+17 | Warnsveld | WARNSVELD | 2008-01-01 | Gemeente Zutphen |  |  |  | Gemeente Zutphen | In bedrijf | Liander |  |  |  |  | Nacht | Bemeterd | [6 empty] | 2033-01-01 | 2048-01-01 |  |  |  |  | IEPLAAN | [26 empty] | PM AL 4,0 CO T60 TP | 1 | 2008-01-01 |  | PM AL 4,0 CO T60 TP | 4.00 | CONISCH | ALUMINIUM | NVT | NVT | NVT |  | 350400 |  | 2000 1XPLL 36W R9005 EVSA | 1 | 2013-01-01 |  | CDS711 9005 | INDAL |  |  |  |  | 9005 DIEPZWART |  |  |  | 175200 |  |  |  | LAMP PH PLL 36W 830 2G11 4P XTRA | 1 | 2020-08-04 |  | 36W PLL XTRA | Philips | 3000K | 36.00 | 24000 | PLL |  | HFP136 | 1 | 2013-01-01 |  | HFP136 |  |  | 5.00 | 175200 | [5 empty] | Mastdeur | 1 | 2008-01-01 |  | Mastdeur | Mastdeur | NVT |  | IEPLAAN | 52.138 | 6.2312 | 212780 | 461427 | 2 | Ieplaan | Zutphen | Gemeente Zutphen | 1x6 |  | Warnsveld | 871687120055597016 |  | FLEX OVL ID: ELS-105815289262018 |  |  | 7231ET | [5 empty] | Liander |  |  |  | In bedrijf | Nee | Nee
3 | 149967 | https://lms.nederlandslicht.nl/qr/report/149967 | 52.1389 | 6.23 | 212696.3097 | 461519.9246 | Margrietlaan |  | 8.72e+17 | Warnsveld | WARNSVELD | 2008-01-01 | Gemeente Zutphen |  |  |  | Gemeente Zutphen | In bedrijf | Liander |  |  |  |  | Nacht | Bemeterd | [6 empty] | 2033-01-01 | 2048-01-01 |  |  |  |  | IEPLAAN | [26 empty] | PM AL 4,0 CO T60 TP | 1 | 2008-01-01 |  | PM AL 4,0 CO T60 TP | 4.00 | CONISCH | ALUMINIUM | NVT | NVT | NVT |  | 350400 |  | 2000 1XPLL 36W R9005 EVSA | 1 | 2013-01-01 |  | CDS711 9005 | INDAL |  |  |  |  | 9005 DIEPZWART |  |  |  | 175200 |  |  |  | LAMP PH PLL 36W 830 2G11 4P XTRA | 1 | 2020-08-04 |  | 36W PLL XTRA | Philips | 3000K | 36.00 | 24000 | PLL |  | HFP136 | 1 | 2013-01-01 |  | HFP136 |  |  | 5.00 | 175200 | [5 empty] | Mastdeur | 1 | 2008-01-01 |  | Mastdeur | Mastdeur | NVT |  | IEPLAAN | 52.138 | 6.2312 | 212780 | 461427 | 2 | Ieplaan | Zutphen | Gemeente Zutphen | 1x6 |  | Warnsveld | 871687120055597016 |  | FLEX OVL ID: ELS-105815289262018 |  |  | 7231ET | [5 empty] | Liander |  |  |  | In bedrijf | Nee | Nee
1 | 149968 | https://lms.nederlandslicht.nl/qr/report/149968 | 52.1411 | 6.2237 | 212259.2157 | 461766.1556 | Meester Oldenmengerpad |  | 8.72e+17 | Warnsveld | WARNSVELD | 2005-01-01 | Gemeente Zutphen |  |  |  | Gemeente Zutphen | In bedrijf | Liander |  |  |  |  | Nacht | Bemeterd | [6 empty] | 2025-01-01 | 2045-01-01 | KAAL |  |  |  | LEESTENSEWEG | [26 empty] | PM ST 4,0 CO T60 GG M V | 1 | 2005-01-01 |  | PM ST 4,0 CO T60 ET V | 4.00 | CONISCH | THERMISCH VERZINKT | NVT | NVT | NVT |  | 350400 |  | 2050 1XPLL 36W R9005 EVSA | 1 | 2005-01-01 |  | CDS711 9005 | Philips |  |  |  |  | 9005 DIEPZWART |  |  |  | 175200 |  |  |  | LAMP PH PLL 36W 830 2G11 4P XTRA | 1 | 2020-08-31 |  | 36W PLL XTRA | Philips | 3000K | 36.00 | 24000 | PLL |  | HFP136 | 1 | 2005-01-01 |  | HFP136 |  |  | 5.00 | 175200 | [5 empty] | Mastdeur | 1 | 2005-01-01 |  | Mastdeur | Mastdeur | NVT |  | LEESTENSEWEG | 52.1392 | 6.2237 | 212264 | 461549 | 30 | Breegraven | Zutphen | Gemeente Zutphen | 1x6 |  | Warnsveld | 871687120055596989 |  | FLEX OVL ID: ELS-105815289242018 |  |  | 7231 JE | [5 empty] | Liander |  |  |  | In bedrijf | Nee | Nee
2 | 149969 | https://lms.nederlandslicht.nl/qr/report/149969 | 52.1408 | 6.2236 | 212252.4538 | 461735.77 | Meester Oldenmengerpad |  | 8.72e+17 | Warnsveld | WARNSVELD | 2005-01-01 | Gemeente Zutphen |  |  |  | Gemeente Zutphen | In bedrijf | Liander |  |  |  |  | Nacht | Bemeterd | [6 empty] | 2025-01-01 | 2045-01-01 | KAAL |  |  |  | LEESTENSEWEG | [26 empty] | PM ST 4,0 CO T60 GG M V | 1 | 2005-01-01 |  | PM ST 4,0 CO T60 ET V | 4.00 | CONISCH | THERMISCH VERZINKT | NVT | NVT | NVT |  | 350400 |  | 2050 1XPLL 36W R9005 EVSA | 1 | 2005-01-01 |  | CDS711 9005 | Philips |  |  |  |  | 9005 DIEPZWART |  |  |  | 175200 |  |  |  | LAMP PH PLL 36W 830 2G11 4P XTRA | 1 | 2020-08-31 |  | 36W PLL XTRA | Philips | 3000K | 36.00 | 24000 | PLL |  | HFP136 | 1 | 2005-01-01 |  | HFP136 |  |  | 5.00 | 175200 | [5 empty] | Mastdeur | 1 | 2005-01-01 |  | Mastdeur | Mastdeur | NVT |  | LEESTENSEWEG | 52.1392 | 6.2237 | 212264 | 461549 | 30 | Breegraven | Zutphen | Gemeente Zutphen | 1x6 |  | Warnsveld | 871687120055596989 |  | FLEX OVL ID: ELS-105815289242018 |  |  | 7231 JE | [5 empty] | Liander |  |  |  | In bedrijf | Nee | Nee
3 | 149970 | https://lms.nederlandslicht.nl/qr/report/149970 | 52.1406 | 6.2235 | 212245.8468 | 461709.1181 | Meester Oldenmengerpad |  | 8.72e+17 | Warnsveld | WARNSVELD | 2005-01-01 | Gemeente Zutphen |  |  |  | Gemeente Zutphen | In bedrijf | Liander |  |  |  |  | Nacht | Bemeterd | [6 empty] | 2025-01-01 | 2045-01-01 | KAAL |  |  |  | LEESTENSEWEG | [26 empty] | PM ST 4,0 CO T60 GG M V | 1 | 2005-01-01 |  | PM ST 4,0 CO T60 ET V | 4.00 | CONISCH | THERMISCH VERZINKT | NVT | NVT | NVT |  | 350400 |  | 2050 1XPLL 36W R9005 EVSA | 1 | 2005-01-01 |  | CDS711 9005 | Philips |  |  |  |  | 9005 DIEPZWART |  |  |  | 175200 |  |  |  | 36W PL-L Xtra P 4p hf 830 | 1 | 2023-02-20 |  | 36W PLL | 1Onbekend | 830 | 36.00 | 24000 | PLL |  | HFP 22-42 | 1 | 2023-02-20 | [11 empty] | Mastdeur | 1 | 2005-01-01 |  | Mastdeur | Mastdeur | NVT |  | LEESTENSEWEG | 52.1392 | 6.2237 | 212264 | 461549 | 30 | Breegraven | Zutphen | Gemeente Zutphen | 1x6 |  | Warnsveld | 871687120055596989 |  | FLEX OVL ID: ELS-105815289242018 |  |  | 7231 JE | [5 empty] | Liander |  |  |  | In bedrijf | Nee | Nee
4 | 149971 | https://lms.nederlandslicht.nl/qr/report/149971 | 52.1405 | 6.2233 | 212235.9948 | 461694.9868 | Meester Oldenmengerpad |  | 8.72e+17 | Warnsveld | WARNSVELD | 2018-04-20 | Gemeente Zutphen |  |  |  | Gemeente Zutphen | In bedrijf | Liander |  |  |  |  | Nacht | Bemeterd | [6 empty] | 2038-04-20 | 2058-04-20 |  |  |  |  | LEESTENSEWEG | [26 empty] | PM AL 4,0 CO | 1 | 2018-04-20 |  | PM AL 4,0 CO T60 TP | 4.00 | CONISCH | ALUMINIUM | NVT | NVT | NVT |  | 350400 |  | Friza 8LED/5118BL/3000K | 1 | 2018-04-20 |  | Friza 8LED/5118BL/3000K | Schreder |  | 5118BL |  |  | AKZO 150 | 8 |  | 1100.00 | 175200 |  |  |  | Friza 5118 WW Back Light 8 leds 350 mA | 1 | 2018-04-20 |  | Friza 5118 WW Back Light 8 leds 350 mA | Schreder | 3000 | 10.00 | 100000 | LED |  | LED DRIVER | 1 | 2018-04-20 |  | LEDDRIVER |  |  | 1.00 | 175200 | [5 empty] | Mastdeur | 1 | 2018-04-20 |  | Mastdeur | Mastdeur | NVT |  | LEESTENSEWEG | 52.1392 | 6.2237 | 212264 | 461549 | 30 | Breegraven | Zutphen | Gemeente Zutphen | 1x6 |  | Warnsveld | 871687120055596989 |  | FLEX OVL ID: ELS-105815289242018 |  |  | 7231 JE | [5 empty] | Liander |  |  |  | In bedrijf | Nee | Nee
1 | 149972 | https://lms.nederlandslicht.nl/qr/report/149972 | 52.1382 | 6.2307 | 212746.9948 | 461443.9868 | Meidoornlaan |  | 8.72e+17 | Warnsveld | WARNSVELD | 2017-10-25 | Gemeente Zutphen | Philips | 5 |  | Gemeente Zutphen | In bedrijf | Liander |  | Indal 4A |  |  | Nacht | Bemeterd | [6 empty] | 2037-10-25 | 2057-10-25 |  |  |  |  | IEPLAAN | [26 empty] | LM AL 6,0 CIL EU850/05 T60 CM | 1 | 2017-10-25 |  | LM AL 6,0 CIL EU850/05 T60 CM | 6.00 | CILINDRISCH | ALUMINIUM | NVT | NVT | NVT |  | 350400 |  | BGP381 DM GRN15-830 CLO | 1 | 2017-10-25 |  | BGP381 DM GRN15-830 CLO | Philips |  | DM |  |  | 7035 LICHTGRIJS |  |  | 1500.00 | 175200 |  |  |  | BGP381 DM GRN15-830 CLO | 1 | 2017-10-25 |  | BGP381 DM GRN15-830 CLO | Philips | 3000K | 15.00 | 100000 | LED |  | LED DRIVER | 1 | 2017-10-25 |  | LEDDRIVER |  |  | 1.00 | 175200 | [5 empty] | Mastdeur | 1 | 2017-10-25 |  | Mastdeur | Mastdeur | NVT |  | IEPLAAN | 52.138 | 6.2312 | 212780 | 461427 | 2 | Ieplaan | Zutphen | Gemeente Zutphen | 1x6 |  | Warnsveld | 871687120055597016 |  | FLEX OVL ID: ELS-105815289262018 |  |  | 7231ET | [5 empty] | Liander |  |  |  | In bedrijf | Nee | Nee
2 | 149973 | https://lms.nederlandslicht.nl/qr/report/149973 | 52.1379 | 6.2307 | 212744.9948 | 461411.9868 | Meidoornlaan |  | 8.72e+17 | Warnsveld | WARNSVELD | 2017-10-25 | Gemeente Zutphen | Philips | 5 |  | Gemeente Zutphen | In bedrijf | Liander |  | Indal 4A |  |  | Nacht | Bemeterd | [6 empty] | 2037-10-25 | 2057-10-25 |  |  |  |  | IEPLAAN | [26 empty] | LM AL 6,0 CIL EU850/05 T60 CM | 1 | 2017-10-25 |  | LM AL 6,0 CIL EU850/05 T60 CM | 6.00 | CILINDRISCH | ALUMINIUM | NVT | NVT | NVT |  | 350400 |  | BGP381 DM GRN15-830 CLO | 1 | 2017-10-25 |  | BGP381 DM GRN15-830 CLO | Philips |  | DM |  |  | 7035 LICHTGRIJS |  |  | 1500.00 | 175200 |  |  |  | BGP381 DM GRN15-830 CLO | 1 | 2017-10-25 |  | BGP381 DM GRN15-830 CLO | Philips | 3000K | 15.00 | 100000 | LED |  | LED DRIVER | 1 | 2017-10-25 |  | LEDDRIVER |  |  | 1.00 | 175200 | [5 empty] | Mastdeur | 1 | 2017-10-25 |  | Mastdeur | Mastdeur | NVT |  | IEPLAAN | 52.138 | 6.2312 | 212780 | 461427 | 2 | Ieplaan | Zutphen | Gemeente Zutphen | 1x6 |  | Warnsveld | 871687120055597016 |  | FLEX OVL ID: ELS-105815289262018 |  |  | 7231ET | [5 empty] | Liander |  |  |  | In bedrijf | Nee | Nee
3 | 149974 | https://lms.nederlandslicht.nl/qr/report/149974 | 52.1374 | 6.231 | 212766.0227 | 461361.1474 | Meidoornlaan |  | 8.72e+17 | Warnsveld | WARNSVELD | 1993-01-01 | Gemeente Zutphen | Philips | 5 |  | Gemeente Zutphen | In bedrijf | Liander |  | Indal 4A |  |  | Nacht | Bemeterd | [6 empty] | 2038-06-07 | 2033-01-01 | KAAL |  |  |  | BIESHORST | [26 empty] | PM ST 4,0 CO T60 GG M V | 1 | 1993-01-01 |  | PM ST 4,0 CO T60 ET V | 4.00 | CONISCH | THERMISCH VERZINKT | NVT | NVT | NVT |  | 350400 |  | Iridium BGP 381 MSO GRN11/830 | 1 | 2018-06-07 |  | Iridium BGP 381 MSO GRN11/830 | Philips |  | MSO |  |  | 7035 LICHTGRIJS |  |  | 1100.00 | 175200 |  |  |  | Iridium BGP 381 MSO GRN11/830 | 1 | 2018-06-07 |  | Iridium BGP 381 MSO GRN11/830 | Philips | 3000K | 11.00 | 100000 | LED |  | LED DRIVER | 1 | 2018-06-07 |  | LEDDRIVER |  |  | 1.00 | 175200 | [5 empty] | Mastdeur | 1 | 1993-01-01 |  | Mastdeur | Mastdeur | NVT |  | BIESHORST | 52.1363 | 6.231 | 212765 | 461236 | 24 | Bieshorstlaan | Zutphen | Gemeente Zutphen | 1x6 |  | Warnsveld | 871687120055597122 |  | FLEX OVL ID: ELS-109816302062018 |  |  | 7231 EJ | [5 empty] | Liander |  |  |  | In bedrijf | Nee | Nee
4 | 149975 | https://lms.nederlandslicht.nl/qr/report/149975 | 52.1374 | 6.2301 | 212705.5127 | 461361.0203 | Meidoornlaan |  | 8.72e+17 | Warnsveld | WARNSVELD | 1993-01-01 | Gemeente Zutphen | Philips | 5 |  | Gemeente Zutphen | In bedrijf | Liander |  | Indal 4A |  |  | Nacht | Bemeterd | [6 empty] | 2038-06-07 | 2033-01-01 | KAAL |  |  |  | BIESHORST | [26 empty] | PM ST 4,0 CO T60 GG M V | 1 | 1993-01-01 |  | PM ST 4,0 CO T60 ET V | 4.00 | CONISCH | THERMISCH VERZINKT | NVT | NVT | NVT |  | 350400 |  | Iridium BGP 381 MSO GRN11/830 | 1 | 2018-06-07 |  | Iridium BGP 381 MSO GRN11/830 | Philips |  | MSO |  |  | 7035 LICHTGRIJS |  |  | 1100.00 | 175200 |  |  |  | Iridium BGP 381 MSO GRN11/830 | 1 | 2018-06-07 |  | Iridium BGP 381 MSO GRN11/830 | Philips | 3000K | 11.00 | 100000 | LED |  | LED DRIVER | 1 | 2018-06-07 |  | LEDDRIVER |  |  | 1.00 | 175200 | [5 empty] | Mastdeur | 1 | 1993-01-01 |  | Mastdeur | Mastdeur | NVT |  | BIESHORST | 52.1363 | 6.231 | 212765 | 461236 | 24 | Bieshorstlaan | Zutphen | Gemeente Zutphen | 1x6 |  | Warnsveld | 871687120055597122 |  | FLEX OVL ID: ELS-109816302062018 |  |  | 7231 EJ | [5 empty] | Liander |  |  |  | In bedrijf | Nee | Nee
5 | 149976 | https://lms.nederlandslicht.nl/qr/report/149976 | 52.1375 | 6.2306 | 212741.9947 | 461372.9875 | Meidoornlaan |  | 8.72e+17 | Warnsveld | WARNSVELD | 2017-10-25 | Gemeente Zutphen | Philips | 5 |  | Gemeente Zutphen | In bedrijf | Liander |  | Indal 4A |  |  | Nacht | Bemeterd | [6 empty] | 2037-10-25 | 2057-10-25 |  |  |  |  | BIESHORST | [26 empty] | LM AL 6,0 CIL EU850/05 T60 CM | 1 | 2017-10-25 |  | LM AL 6,0 CIL EU850/05 T60 CM | 6.00 | CILINDRISCH | ALUMINIUM | NVT | NVT | NVT |  | 350400 |  | BGP381 DM GRN15-830 CLO | 1 | 2017-10-25 |  | BGP381 DM GRN15-830 CLO | Philips |  | DM |  |  | 7035 LICHTGRIJS |  |  | 1500.00 | 175200 |  |  |  | BGP381 DM GRN15-830 CLO | 1 | 2017-10-25 |  | BGP381 DM GRN15-830 CLO | Philips | 3000K | 15.00 | 100000 | LED |  | LED DRIVER | 1 | 2017-10-25 |  | LEDDRIVER |  |  | 1.00 | 175200 | [5 empty] | Mastdeur | 1 | 2017-10-25 |  | Mastdeur | Mastdeur | NVT |  | BIESHORST | 52.1363 | 6.231 | 212765 | 461236 | 24 | Bieshorstlaan | Zutphen | Gemeente Zutphen | 1x6 |  | Warnsveld | 871687120055597122 |  | FLEX OVL ID: ELS-109816302062018 |  |  | 7231 EJ | [5 empty] | Liander |  |  |  | In bedrijf | Nee | Nee
6 | 149977 | https://lms.nederlandslicht.nl/qr/report/149977 | 52.1372 | 6.2305 | 212731.9948 | 461334.9872 | Meidoornlaan |  | 8.72e+17 | Warnsveld | WARNSVELD | 2017-10-25 | Gemeente Zutphen | Philips | 5 |  | Gemeente Zutphen | In bedrijf | Liander |  | Indal 4A |  |  | Nacht | Bemeterd | [6 empty] | 2037-10-25 | 2057-10-25 |  |  |  |  | BIESHORST | [26 empty] | LM AL 6,0 CIL EU850/05 T60 CM | 1 | 2017-10-25 |  | LM AL 6,0 CIL EU850/05 T60 CM | 6.00 | CILINDRISCH | ALUMINIUM | NVT | NVT | NVT |  | 350400 |  | BGP381 DM GRN15-830 CLO | 1 | 2017-10-25 |  | BGP381 DM GRN15-830 CLO | Philips |  | DM |  |  | 7035 LICHTGRIJS |  |  | 1500.00 | 175200 |  |  |  | BGP381 DM GRN15-830 CLO | 1 | 2017-10-25 |  | BGP381 DM GRN15-830 CLO | Philips | 3000K | 15.00 | 100000 | LED |  | LED DRIVER | 1 | 2017-10-25 |  | LEDDRIVER |  |  | 1.00 | 175200 | [5 empty] | Mastdeur | 1 | 2017-10-25 |  | Mastdeur | Mastdeur | NVT |  | BIESHORST | 52.1363 | 6.231 | 212765 | 461236 | 24 | Bieshorstlaan | Zutphen | Gemeente Zutphen | 1x6 |  | Warnsveld | 871687120055597122 |  | FLEX OVL ID: ELS-109816302062018 |  |  | 7231 EJ | [5 empty] | Liander |  |  |  | In bedrijf | Nee | Nee
7 | 149978 | https://lms.nederlandslicht.nl/qr/report/149978 | 52.1372 | 6.2298 | 212687.9948 | 461330.9875 | Meidoornlaan |  | 8.72e+17 | Warnsveld | WARNSVELD | 2017-10-25 | Gemeente Zutphen | Schreder | 5 |  | Gemeente Zutphen | In bedrijf | Liander |  | Indal 4A |  |  | Nacht | Bemeterd | [6 empty] | 2037-10-25 | 2057-10-25 |  |  |  |  | BIESHORST | [26 empty] | PM AL 4,0 CO | 1 | 2017-10-25 |  | PM AL 4,0 CO T60 TP | 4.00 | CONISCH | ALUMINIUM | NVT | NVT | NVT |  | 350400 |  | Friza 8LED/5118BL/3000K | 1 | 2017-10-25 |  | Friza 8LED/5118BL/3000K | Schreder |  | 5118BL |  |  | AKZO 150 | 8 |  | 1100.00 | 175200 |  |  |  | Friza 5118 WW Back Light 8 leds 350 mA | 1 | 2017-10-25 |  | Friza 5118 WW Back Light 8 leds 350 mA | Schreder | 3000 | 10.00 | 100000 | LED |  | LED DRIVER | 1 | 2017-10-25 |  | LEDDRIVER |  |  | 1.00 | 175200 | [5 empty] | Mastdeur | 1 | 2017-10-25 |  | Mastdeur | Mastdeur | NVT |  | BIESHORST | 52.1363 | 6.231 | 212765 | 461236 | 24 | Bieshorstlaan | Zutphen | Gemeente Zutphen | 1x6 |  | Warnsveld | 871687120055597122 |  | FLEX OVL ID: ELS-109816302062018 |  |  | 7231 EJ | [5 empty] | Liander |  |  |  | In bedrijf | Nee | Nee
8 | 149979 | https://lms.nederlandslicht.nl/qr/report/149979 | 52.1369 | 6.2301 | 212706.4918 | 461298.2955 | Meidoornlaan |  | 8.72e+17 | Warnsveld | WARNSVELD | 1993-01-01 | Gemeente Zutphen | Philips | 5 |  | Gemeente Zutphen | In bedrijf | Liander |  | Indal 4A |  |  | Nacht | Bemeterd | [6 empty] | 2038-06-07 | 2033-01-01 | KAAL |  |  |  | BIESHORST | [26 empty] | PM ST 4,0 CO T60 GG M V | 1 | 1993-01-01 |  | PM ST 4,0 CO T60 ET V | 4.00 | CONISCH | THERMISCH VERZINKT | NVT | NVT | NVT |  | 350400 |  | Iridium BGP 381 MSO GRN11/830 | 1 | 2018-06-07 |  | Iridium BGP 381 MSO GRN11/830 | Philips |  | MSO |  |  | 7035 LICHTGRIJS |  |  | 1100.00 | 175200 |  |  |  | Iridium BGP 381 MSO GRN11/830 | 1 | 2018-06-07 |  | Iridium BGP 381 MSO GRN11/830 | Philips | 3000K | 11.00 | 100000 | LED |  | LED DRIVER | 1 | 2018-06-07 |  | LEDDRIVER |  |  | 1.00 | 175200 | [5 empty] | Mastdeur | 1 | 1993-01-01 |  | Mastdeur | Mastdeur | NVT |  | BIESHORST | 52.1363 | 6.231 | 212765 | 461236 | 24 | Bieshorstlaan | Zutphen | Gemeente Zutphen | 1x6 |  | Warnsveld | 871687120055597122 |  | FLEX OVL ID: ELS-109816302062018 |  |  | 7231 EJ | [5 empty] | Liander |  |  |  | In bedrijf | Nee | Nee
9 | 149980 | https://lms.nederlandslicht.nl/qr/report/149980 | 52.1368 | 6.2306 | 212737.9618 | 461294.3741 | Meidoornlaan |  | 8.72e+17 | Warnsveld | WARNSVELD | 2017-06-21 | Gemeente Zutphen | Philips | 5 |  | Gemeente Zutphen | In bedrijf | Liander |  | Indal 4A |  |  | Nacht | Bemeterd | [6 empty] | 2037-06-21 | 2057-06-21 |  |  |  |  | BIESHORST | [26 empty] | LM AL 6,0 CIL EU850/05 T60 CM | 1 | 2017-06-21 |  | LM AL 6,0 CIL EU850/05 T60 CM | 6.00 | CILINDRISCH | ALUMINIUM | NVT | NVT | NVT |  | 350400 |  | BGP381 DM GRN15-830 CLO | 1 | 2017-06-21 |  | BGP381 DM GRN15-830 CLO | Philips |  | DM |  |  | 7035 LICHTGRIJS |  |  | 1500.00 | 175200 |  |  |  | BGP381 DM GRN15-830 CLO | 1 | 2017-06-21 |  | BGP381 DM GRN15-830 CLO | Philips | 3000K | 15.00 | 100000 | LED |  | LED DRIVER | 1 | 2017-06-21 |  | LEDDRIVER |  |  | 1.00 | 175200 | [5 empty] | Mastdeur | 1 | 2017-06-21 |  | Mastdeur | Mastdeur | NVT |  | BIESHORST | 52.1363 | 6.231 | 212765 | 461236 | 24 | Bieshorstlaan | Zutphen | Gemeente Zutphen | 1x6 |  | Warnsveld | 871687120055597122 |  | FLEX OVL ID: ELS-109816302062018 |  |  | 7231 EJ | [5 empty] | Liander |  |  |  | In bedrijf | Nee | Nee
1 | 149981 | https://lms.nederlandslicht.nl/qr/report/149981 | 52.1418 | 6.2215 | 212107.5887 | 461836.6868 | Molenstraat |  | 8.72e+17 | Warnsveld | WARNSVELD | 2013-01-01 | Gemeente Zutphen |  |  |  | Gemeente Zutphen | In bedrijf | Liander |  |  |  |  | Nacht | Bemeterd | [6 empty] | 2033-01-01 | 2053-01-01 |  |  |  |  | SCHOOLSTRAAT | [26 empty] | SM ST 4,5 STIRUP T76 FR P7016 | 1 | 2013-01-01 |  | SM ST 4,5 STIRUP T76 FR P7016 | 4.50 | CONISCH | THERMISCH VERZINKT | 7016 ANTRACIETGRIJS | POEDERCOAT | NVT |  | 350400 |  | ALBANY MIDI PLT42W R7016 EDD1A LOUVRE | 1 | 2013-01-01 | [15 empty] | LAMP PH PLT 32W 830 GX24Q-3 4P XTRA | 1 | 2023-11-06 |  | 32W PLT XTRA |  |  | 32.00 | 12000 | PLL |  | HFP22-42 | 1 | 2013-01-01 |  | HFP22-42 |  |  | 3.00 | 175200 | [5 empty] | Mastdeur | 1 | 2013-01-01 |  | Mastdeur | Mastdeur | NVT |  | SCHOOLSTRAAT | 52.1421 | 6.2222 | 212156 | 461878 | 7 | Bonendaal | Zutphen | Gemeente Zutphen | 1x6 |  | Warnsveld | 871687120055597085 |  |  |  |  | 7231 GC | [5 empty] | Liander |  |  |  | In bedrijf | Nee | Nee
2 | 149982 | https://lms.nederlandslicht.nl/qr/report/149982 | 52.1416 | 6.2214 | 212105.2318 | 461819.5064 | Molenstraat |  | 8.72e+17 | Warnsveld | WARNSVELD | 2013-01-01 | Gemeente Zutphen |  |  |  | Gemeente Zutphen | In bedrijf | Liander |  |  |  |  | Nacht | Bemeterd | [6 empty] | 2033-01-01 | 2053-01-01 |  |  |  |  | SCHOOLSTRAAT | [26 empty] | SM ST 4,5 STIRUP T76 FR P7016 | 1 | 2013-01-01 |  | SM ST 4,5 STIRUP T76 FR P7016 | 4.50 | CONISCH | THERMISCH VERZINKT | 7016 ANTRACIETGRIJS | POEDERCOAT | NVT |  | 350400 |  | ALBANY MIDI PLT42W R7016 EDD1A LOUVRE | 1 | 2013-01-01 | [15 empty] | LAMP PH PLT 32W 830 GX24Q-3 4P XTRA | 1 | 2023-11-06 |  | 32W PLT XTRA |  |  | 32.00 | 12000 | PLL |  | HFP22-42 | 1 | 2013-01-01 |  | HFP22-42 |  |  | 3.00 | 175200 | [5 empty] | Mastdeur | 1 | 2013-01-01 |  | Mastdeur | Mastdeur | NVT |  | SCHOOLSTRAAT | 52.1421 | 6.2222 | 212156 | 461878 | 7 | Bonendaal | Zutphen | Gemeente Zutphen | 1x6 |  | Warnsveld | 871687120055597085 |  |  |  |  | 7231 GC | [5 empty] | Liander |  |  |  | In bedrijf | Nee | Nee
3 | 149983 | https://lms.nederlandslicht.nl/qr/report/149983 | 52.1413 | 6.2213 | 212100.3968 | 461784.778 | Molenstraat |  | 8.72e+17 | Warnsveld | WARNSVELD | 2013-01-01 | Gemeente Zutphen |  |  |  | Gemeente Zutphen | In bedrijf | Liander |  |  |  |  | Nacht | Bemeterd | [6 empty] | 2033-01-01 | 2053-01-01 |  |  |  |  | SCHOOLSTRAAT | [26 empty] | SM ST 4,5 STIRUP T76 FR P7016 | 1 | 2013-01-01 |  | SM ST 4,5 STIRUP T76 FR P7016 | 4.50 | CONISCH | THERMISCH VERZINKT | 7016 ANTRACIETGRIJS | POEDERCOAT | NVT |  | 350400 |  | ALBANY MIDI PLT42W R7016 EDD1A LOUVRE | 1 | 2013-01-01 | [15 empty] | LAMP PH PLT 32W 830 GX24Q-3 4P | 1 | 2022-10-18 |  | 32W PLT |  |  | 32.00 | 12000 | PLL |  | HFP22-42 | 1 | 2013-01-01 |  | HFP22-42 |  |  | 3.00 | 175200 | [5 empty] | Mastdeur | 1 | 2013-01-01 |  | Mastdeur | Mastdeur | NVT |  | SCHOOLSTRAAT | 52.1421 | 6.2222 | 212156 | 461878 | 7 | Bonendaal | Zutphen | Gemeente Zutphen | 1x6 |  | Warnsveld | 871687120055597085 |  |  |  |  | 7231 GC | [5 empty] | Liander |  |  |  | In bedrijf | Nee | Nee
4 | 149984 | https://lms.nederlandslicht.nl/qr/report/149984 | 52.141 | 6.2212 | 212094.1748 | 461749.4907 | Molenstraat |  | 8.72e+17 | Warnsveld | WARNSVELD | 2013-01-01 | Gemeente Zutphen |  |  |  | Gemeente Zutphen | In bedrijf | Liander |  |  |  |  | Nacht | Bemeterd | [6 empty] | 2033-01-01 | 2053-01-01 |  |  |  |  | SCHOOLSTRAAT | [26 empty] | SM ST 4,5 STIRUP T76 FR P7016 | 1 | 2013-01-01 |  | SM ST 4,5 STIRUP T76 FR P7016 | 4.50 | CONISCH | THERMISCH VERZINKT | 7016 ANTRACIETGRIJS | POEDERCOAT | NVT |  | 350400 |  | ALBANY MIDI PLT42W R7016 EDD1A LOUVRE | 1 | 2013-01-01 | [15 empty] | LAMP PH PLT 32W 830 GX24Q-3 4P XTRA | 1 | 2023-11-06 |  | 32W PLT XTRA |  |  | 32.00 | 12000 | PLL |  | EVSA PH 1 x PL-T/C/L/TL5C 22-42W VIERK | 1 | 2021-12-14 |  | HFP22-42 |  |  | 3.00 | 175200 | [5 empty] | Mastdeur | 1 | 2013-01-01 |  | Mastdeur | Mastdeur | NVT |  | SCHOOLSTRAAT | 52.1421 | 6.2222 | 212156 | 461878 | 7 | Bonendaal | Zutphen | Gemeente Zutphen | 1x6 |  | Warnsveld | 871687120055597085 |  |  |  |  | 7231 GC | [5 empty] | Liander |  |  |  | In bedrijf | Nee | Nee
5 | 149985 | https://lms.nederlandslicht.nl/qr/report/149985 | 52.1407 | 6.2213 | 212096.2048 | 461722.687 | Molenstraat |  | 8.72e+17 | Warnsveld | WARNSVELD | 2013-01-01 | Gemeente Zutphen |  |  |  | Gemeente Zutphen | In bedrijf | Liander |  |  |  |  | Nacht | Bemeterd | [6 empty] | 2033-01-01 | 2053-01-01 |  |  |  |  | SCHOOLSTRAAT | [26 empty] | SM ST 4,5 STIRUP T76 FR P7016 | 1 | 2013-01-01 |  | SM ST 4,5 STIRUP T76 FR P7016 | 4.50 | CONISCH | THERMISCH VERZINKT | 7016 ANTRACIETGRIJS | POEDERCOAT | NVT |  | 350400 |  | ALBANY MIDI PLT42W R7016 EDD1A LOUVRE | 1 | 2013-01-01 | [15 empty] | LAMP PH PLT 32W 830 GX24Q-3 4P XTRA | 1 | 2023-11-06 |  | 32W PLT XTRA |  |  | 32.00 | 12000 | PLL |  | HFP 22-42 | 1 | 2022-01-25 | [11 empty] | Mastdeur | 1 | 2013-01-01 |  | Mastdeur | Mastdeur | NVT |  | SCHOOLSTRAAT | 52.1421 | 6.2222 | 212156 | 461878 | 7 | Bonendaal | Zutphen | Gemeente Zutphen | 1x6 |  | Warnsveld | 871687120055597085 |  |  |  |  | 7231 GC | [5 empty] | Liander |  |  |  | In bedrijf | Nee | Nee
6 | 149986 | https://lms.nederlandslicht.nl/qr/report/149986 | 52.1405 | 6.2212 | 212090.5688 | 461699.3145 | Molenstraat |  | 8.72e+17 | Warnsveld | WARNSVELD | 2013-01-01 | Gemeente Zutphen |  |  |  | Gemeente Zutphen | In bedrijf | Liander |  |  |  |  | Nacht | Bemeterd | [6 empty] | 2033-01-01 | 2053-01-01 |  |  |  |  | SCHOOLSTRAAT | [26 empty] | SM ST 4,5 STIRUP T76 FR P7016 | 1 | 2013-01-01 |  | SM ST 4,5 STIRUP T76 FR P7016 | 4.50 | CONISCH | THERMISCH VERZINKT | 7016 ANTRACIETGRIJS | POEDERCOAT | NVT |  | 350400 |  | ALBANY MIDI PLT42W R7016 EDD1A LOUVRE | 1 | 2013-01-01 | [15 empty] | LAMP PH PLT 32W 830 GX24Q-3 4P | 1 | 2022-11-01 |  | 32W PLT |  |  | 32.00 | 12000 | PLL |  | HFP22-42 | 1 | 2013-01-01 |  | HFP22-42 |  |  | 3.00 | 175200 | [5 empty] | Mastdeur | 1 | 2013-01-01 |  | Mastdeur | Mastdeur | NVT |  | SCHOOLSTRAAT | 52.1421 | 6.2222 | 212156 | 461878 | 7 | Bonendaal | Zutphen | Gemeente Zutphen | 1x6 |  | Warnsveld | 871687120055597085 |  |  |  |  | 7231 GC | [5 empty] | Liander |  |  |  | In bedrijf | Nee | Nee
7 | 149988 | https://lms.nederlandslicht.nl/qr/report/149988 | 52.1402 | 6.2212 | 212093.6948 | 461662.3155 | Molenstraat |  | 8.72e+17 | Warnsveld | WARNSVELD | 1975-01-01 | Gemeente Zutphen |  |  |  | Gemeente Zutphen | In bedrijf | Liander |  |  |  |  | Nacht | Bemeterd | [6 empty] | 2039-02-15 | 2059-02-13 |  |  |  |  | NAGELLPLEIN | [26 empty] | CON AL 4M PT | 1 | 2019-02-13 |  | PM AL 4,0 CO T60 TP | 4.00 | CONISCH | ALUMINIUM | NVT | NVT | NVT |  | 350400 |  | Friza 8LED/5118BL/3000K | 2 | 2019-02-15 |  | Friza 8LED/5118BL/3000K | Schreder |  | 5118BL |  |  | AKZO 150 | 8 |  | 1100.00 | 175200 |  |  |  | LAMP HPLN 80W E27 | 1 | 2022-12-31 |  | 80W HPLN |  |  | 80.00 | 8000 | SON |  | BSN80 | 1 | 1985-01-01 |  | BSN80 |  |  | 8.00 | 175200 | [5 empty] | Mastdeur | 1 | 2019-02-13 |  | Mastdeur | Mastdeur | NVT |  | NAGELLPLEIN | 52.1381 | 6.2214 | 212109 | 461427 | 20 | Van Nagellplein | Zutphen | Gemeente Zutphen | 1x6 |  | Warnsveld | 871687120055597153 |  |  |  |  | 7231 KD | [5 empty] | Liander |  |  |  | In bedrijf | Nee | Nee
8 | 149989 | https://lms.nederlandslicht.nl/qr/report/149989 | 52.1405 | 6.2217 | 212128.6397 | 461692.4642 | Molenstraat |  | 8.72e+17 | Warnsveld | WARNSVELD | 2013-01-01 | Gemeente Zutphen |  |  |  | Gemeente Zutphen | In bedrijf | Liander |  |  |  |  | Nacht | Bemeterd | [6 empty] | 2033-01-01 | 2053-01-01 |  |  |  |  | SCHOOLSTRAAT | [26 empty] | SM ST 4,5 STIRUP T76 FR P7016 | 1 | 2013-01-01 |  | SM ST 4,5 STIRUP T76 FR P7016 | 4.50 | CONISCH | THERMISCH VERZINKT | 7016 ANTRACIETGRIJS | POEDERCOAT | NVT |  | 350400 |  | ALBANY MIDI PLT42W R7016 EDD1A LOUVRE | 1 | 2013-01-01 | [15 empty] | LAMP PH PLT 32W 830 GX24Q-3 4P XTRA | 1 | 2023-11-06 |  | 32W PLT XTRA |  |  | 32.00 | 12000 | PLL |  | HFP22-42 | 1 | 2013-01-01 |  | HFP22-42 |  |  | 3.00 | 175200 | [5 empty] | Mastdeur | 1 | 2013-01-01 |  | Mastdeur | Mastdeur | NVT |  | SCHOOLSTRAAT | 52.1421 | 6.2222 | 212156 | 461878 | 7 | Bonendaal | Zutphen | Gemeente Zutphen | 1x6 |  | Warnsveld | 871687120055597085 |  |  |  |  | 7231 GC | [5 empty] | Liander |  |  |  | In bedrijf | Nee | Nee
9 | 149990 | https://lms.nederlandslicht.nl/qr/report/149990 | 52.1401 | 6.2218 | 212130.9128 | 461654.0534 | Molenstraat |  | 8.72e+17 | Warnsveld | WARNSVELD | 2013-01-01 | Gemeente Zutphen |  |  |  | Gemeente Zutphen | In bedrijf | Liander |  |  |  |  | Nacht | Bemeterd | [6 empty] | 2033-01-01 | 2053-01-01 |  |  |  |  | LEESTENSEWEG | [26 empty] | SM ST 4,5 STIRUP T76 FR P7016 | 1 | 2013-01-01 |  | SM ST 4,5 STIRUP T76 FR P7016 | 4.50 | CONISCH | THERMISCH VERZINKT | 7016 ANTRACIETGRIJS | POEDERCOAT | NVT |  | 350400 |  | ALBANY MIDI PLT42W R7016 EDD1A LOUVRE | 1 | 2013-01-01 | [15 empty] | LAMP PH PLT 32W 830 GX24Q-3 4P XTRA | 1 | 2023-11-06 |  | 32W PLT XTRA |  |  | 32.00 | 12000 | PLL |  | HFP22-42 | 1 | 2013-01-01 |  | HFP22-42 |  |  | 3.00 | 175200 | [5 empty] | Mastdeur | 1 | 2013-01-01 |  | Mastdeur | Mastdeur | NVT |  | LEESTENSEWEG | 52.1392 | 6.2237 | 212264 | 461549 | 30 | Breegraven | Zutphen | Gemeente Zutphen | 1x6 |  | Warnsveld | 871687120055596989 |  | FLEX OVL ID: ELS-105815289242018 |  |  | 7231 JE | [5 empty] | Liander |  |  |  | In bedrijf | Nee | Nee
10 | 149991 | https://lms.nederlandslicht.nl/qr/report/149991 | 52.1403 | 6.2219 | 212141.3148 | 461677.878 | Molenstraat |  | 8.72e+17 | Warnsveld | WARNSVELD | 2013-01-01 | Gemeente Zutphen |  |  |  | Gemeente Zutphen | In bedrijf | Liander |  |  |  |  | Nacht | Bemeterd | [6 empty] | 2033-01-01 | 2053-01-01 |  |  |  |  | SCHOOLSTRAAT | [26 empty] | SM ST 4,5 STIRUP T76 FR P7016 | 1 | 2013-01-01 |  | SM ST 4,5 STIRUP T76 FR P7016 | 4.50 | CONISCH | THERMISCH VERZINKT | 7016 ANTRACIETGRIJS | POEDERCOAT | NVT |  | 350400 |  | ALBANY MIDI PLT42W R7016 EDD1A LOUVRE | 1 | 2013-01-01 | [15 empty] | LAMP PH PLT 32W 830 GX24Q-3 4P XTRA | 1 | 2023-11-06 |  | 32W PLT XTRA |  |  | 32.00 | 12000 | PLL |  | HFP22-42 | 1 | 2013-01-01 |  | HFP22-42 |  |  | 3.00 | 175200 | [5 empty] | Mastdeur | 1 | 2013-01-01 |  | Mastdeur | Mastdeur | NVT |  | SCHOOLSTRAAT | 52.1421 | 6.2222 | 212156 | 461878 | 7 | Bonendaal | Zutphen | Gemeente Zutphen | 1x6 |  | Warnsveld | 871687120055597085 |  |  |  |  | 7231 GC | [5 empty] | Liander |  |  |  | In bedrijf | Nee | Nee
11 | 149992 | https://lms.nederlandslicht.nl/qr/report/149992 | 52.1405 | 6.2221 | 212150.5248 | 461694.838 | Molenstraat |  | 8.72e+17 | Warnsveld | WARNSVELD | 2013-01-01 | Gemeente Zutphen |  |  |  | Gemeente Zutphen | In bedrijf | Liander |  |  |  |  | Nacht | Bemeterd | [6 empty] | 2033-01-01 | 2053-01-01 |  |  |  |  | SCHOOLSTRAAT | [26 empty] | SM ST 4,5 STIRUP T76 FR P7016 | 1 | 2013-01-01 |  | SM ST 4,5 STIRUP T76 FR P7016 | 4.50 | CONISCH | THERMISCH VERZINKT | 7016 ANTRACIETGRIJS | POEDERCOAT | NVT |  | 350400 |  | ALBANY MIDI PLT42W R7016 EDD1A LOUVRE | 1 | 2013-01-01 | [15 empty] | LAMP PH PLT 32W 830 GX24Q-3 4P XTRA | 1 | 2023-11-06 |  | 32W PLT XTRA |  |  | 32.00 | 12000 | PLL |  | HFP22-42 | 1 | 2013-01-01 |  | HFP22-42 |  |  | 3.00 | 175200 | [5 empty] | Mastdeur | 1 | 2013-01-01 |  | Mastdeur | Mastdeur | NVT |  | SCHOOLSTRAAT | 52.1421 | 6.2222 | 212156 | 461878 | 7 | Bonendaal | Zutphen | Gemeente Zutphen | 1x6 |  | Warnsveld | 871687120055597085 |  |  |  |  | 7231 GC | [5 empty] | Liander |  |  |  | In bedrijf | Nee | Nee
12 | 149993 | https://lms.nederlandslicht.nl/qr/report/149993 | 52.1404 | 6.2224 | 212175.8957 | 461684.3158 | Molenstraat |  | 8.72e+17 | Warnsveld | WARNSVELD | 2013-01-01 | Gemeente Zutphen |  |  |  | Gemeente Zutphen | In bedrijf | Liander |  |  |  |  | Nacht | Bemeterd | [6 empty] | 2033-01-01 | 2053-01-01 |  |  |  |  | LEESTENSEWEG | [26 empty] | SM ST 4,5 STIRUP T76 FR P7016 | 1 | 2013-01-01 |  | SM ST 4,5 STIRUP T76 FR P7016 | 4.50 | CONISCH | THERMISCH VERZINKT | 7016 ANTRACIETGRIJS | POEDERCOAT | NVT |  | 350400 |  | ALBANY MIDI PLT42W R7016 EDD1A LOUVRE | 1 | 2013-01-01 | [15 empty] | LAMP PH PLT 32W 830 GX24Q-3 4P XTRA | 1 | 2023-11-06 |  | 32W PLT XTRA |  |  | 32.00 | 12000 | PLL |  | HFP22-42 | 1 | 2013-01-01 |  | HFP22-42 |  |  | 3.00 | 175200 | [5 empty] | Mastdeur | 1 | 2013-01-01 |  | Mastdeur | Mastdeur | NVT |  | LEESTENSEWEG | 52.1392 | 6.2237 | 212264 | 461549 | 30 | Breegraven | Zutphen | Gemeente Zutphen | 1x6 |  | Warnsveld | 871687120055596989 |  | FLEX OVL ID: ELS-105815289242018 |  |  | 7231 JE | [5 empty] | Liander |  |  |  | In bedrijf | Nee | Nee
13 | 149994 | https://lms.nederlandslicht.nl/qr/report/149994 | 52.1404 | 6.2227 | 212194.1408 | 461688.0876 | Molenstraat |  | 8.72e+17 | Warnsveld | WARNSVELD | 2013-01-01 | Gemeente Zutphen |  |  |  | Gemeente Zutphen | In bedrijf | Liander |  |  |  |  | Nacht | Bemeterd | [6 empty] | 2033-01-01 | 2053-01-01 |  |  |  |  | LEESTENSEWEG | [26 empty] | SM ST 4,5 STIRUP T76 FR P7016 | 1 | 2013-01-01 |  | SM ST 4,5 STIRUP T76 FR P7016 | 4.50 | CONISCH | THERMISCH VERZINKT | 7016 ANTRACIETGRIJS | POEDERCOAT | NVT |  | 350400 |  | ALBANY MIDI PLT42W R7016 EDD1A LOUVRE | 1 | 2013-01-01 | [15 empty] | LAMP PH PLT 32W 830 GX24Q-3 4P XTRA | 1 | 2023-11-06 |  | 32W PLT XTRA |  |  | 32.00 | 12000 | PLL |  | HFP22-42 | 1 | 2013-01-01 |  | HFP22-42 |  |  | 3.00 | 175200 | [5 empty] | Mastdeur | 1 | 2013-01-01 |  | Mastdeur | Mastdeur | NVT |  | LEESTENSEWEG | 52.1392 | 6.2237 | 212264 | 461549 | 30 | Breegraven | Zutphen | Gemeente Zutphen | 1x6 |  | Warnsveld | 871687120055596989 |  | FLEX OVL ID: ELS-105815289242018 |  |  | 7231 JE | [5 empty] | Liander |  |  |  | In bedrijf | Nee | Nee
14 | 149996 | https://lms.nederlandslicht.nl/qr/report/149996 | 52.1404 | 6.223 | 212216.4398 | 461681.1465 | Molenstraat |  | 8.72e+17 | Warnsveld | WARNSVELD | 2013-01-01 | Gemeente Zutphen |  |  |  | Gemeente Zutphen | In bedrijf | Liander |  |  |  |  | Nacht | Bemeterd | [6 empty] | 2033-01-01 | 2053-01-01 |  |  |  |  | LEESTENSEWEG | [26 empty] | SM ST 4,5 STIRUP T76 FR P7016 | 1 | 2013-01-01 |  | SM ST 4,5 STIRUP T76 FR P7016 | 4.50 | CONISCH | THERMISCH VERZINKT | 7016 ANTRACIETGRIJS | POEDERCOAT | NVT |  | 350400 |  | ALBANY MIDI PLT42W R7016 EDD1A LOUVRE | 1 | 2013-01-01 | [15 empty] | LAMP PH PLT 32W 830 GX24Q-3 4P XTRA | 1 | 2023-11-06 |  | 32W PLT XTRA |  |  | 32.00 | 12000 | PLL |  | HFP22-42 | 1 | 2013-01-01 |  | HFP22-42 |  |  | 3.00 | 175200 | [5 empty] | Mastdeur | 1 | 2013-01-01 |  | Mastdeur | Mastdeur | NVT |  | LEESTENSEWEG | 52.1392 | 6.2237 | 212264 | 461549 | 30 | Breegraven | Zutphen | Gemeente Zutphen | 1x6 |  | Warnsveld | 871687120055596989 |  | FLEX OVL ID: ELS-105815289242018 |  |  | 7231 JE | [5 empty] | Liander |  |  |  | In bedrijf | Nee | Nee
1 | 149997 | https://lms.nederlandslicht.nl/qr/report/149997 | 52.1415 | 6.2287 | 212601.7178 | 461810.962 | Nengermanhof |  | 8.72e+17 | Warnsveld | WARNSVELD | 1997-04-01 | Gemeente Zutphen |  |  |  | Gemeente Zutphen | In bedrijf | Liander |  |  |  |  | Nacht | Bemeterd | [6 empty] | 2039-11-01 | 2037-04-01 | KAAL |  |  |  | VORDENSE BINNENWEG | [26 empty] | PM ST 4,0 CO T60 GG M V | 1 | 1997-04-01 |  | PM ST 4,0 CO T60 ET V | 4.00 | CONISCH | THERMISCH VERZINKT | NVT | NVT | NVT |  | 350400 |  | Friza 8LED BL WW 5118 350mA dim 4A | 1 | 2019-11-01 |  | CPS200 9010 | Philips | [8 empty] | 175200 |  |  |  | 5118 WW Back Light 8LED 350mA | 1 | 2019-11-01 |  | 5118 WW Back Light 8LED 350mA | Schreder | 3000K | 12.00 | 100000 | LED |  | LED DRIVER | 1 | 2019-11-01 |  | LEDDRIVER |  |  | 1.00 | 175200 | [5 empty] | Mastdeur | 1 | 1997-04-01 |  | Mastdeur | Mastdeur | NVT |  | VORDENSE BINNENWEG | 52.1423 | 6.2274 | 212515 | 461904 | 27 | Vordensebinnenweg | Zutphen | Gemeente Zutphen | 1x6 |  | Warnsveld | 871687120055597023 |  |  |  |  | 7231BB | [5 empty] | Liander |  |  |  | In bedrijf | Nee | Nee
2 | 149998 | https://lms.nederlandslicht.nl/qr/report/149998 | 52.1417 | 6.2289 | 212615.0018 | 461831.4751 | Nengermanhof |  | 8.72e+17 | Warnsveld | WARNSVELD | 1997-04-01 | Gemeente Zutphen |  |  |  | Gemeente Zutphen | In bedrijf | Liander |  |  |  |  | Nacht | Bemeterd | [6 empty] | 2039-11-01 | 2037-04-01 | KAAL |  |  |  | VORDENSE BINNENWEG | [26 empty] | PM ST 4,0 CO T60 GG M V | 1 | 1997-04-01 |  | PM ST 4,0 CO T60 ET V | 4.00 | CONISCH | THERMISCH VERZINKT | NVT | NVT | NVT |  | 350400 |  | Friza 8LED BL WW 5118 350mA dim 4A | 1 | 2019-11-01 |  | CPS200 9010 | Philips | [8 empty] | 175200 |  |  |  | 5118 WW Back Light 8LED 350mA | 1 | 2019-11-01 |  | 5118 WW Back Light 8LED 350mA | Schreder | 3000K | 12.00 | 100000 | LED |  | LED DRIVER | 1 | 2019-11-01 |  | LEDDRIVER |  |  | 1.00 | 175200 | [5 empty] | Mastdeur | 1 | 1997-04-01 |  | Mastdeur | Mastdeur | NVT |  | VORDENSE BINNENWEG | 52.1423 | 6.2274 | 212515 | 461904 | 27 | Vordensebinnenweg | Zutphen | Gemeente Zutphen | 1x6 |  | Warnsveld | 871687120055597023 |  |  |  |  | 7231BB | [5 empty] | Liander |  |  |  | In bedrijf | Nee | Nee
3 | 149999 | https://lms.nederlandslicht.nl/qr/report/149999 | 52.1418 | 6.2289 | 212620.4287 | 461851.6145 | Nengermanhof |  | 8.72e+17 | Warnsveld | WARNSVELD | 1997-04-01 | Gemeente Zutphen |  |  |  | Gemeente Zutphen | In bedrijf | Liander |  |  |  |  | Nacht | Bemeterd | [6 empty] | 2039-11-01 | 2037-04-01 | KAAL |  |  |  | VORDENSE BINNENWEG | [26 empty] | PM ST 4,0 CO T60 GG M V | 1 | 1997-04-01 |  | PM ST 4,0 CO T60 ET V | 4.00 | CONISCH | THERMISCH VERZINKT | NVT | NVT | NVT |  | 350400 |  | Friza 8LED BL WW 5118 350mA dim 4A | 1 | 2019-11-01 |  | CPS200 9010 | Philips | [8 empty] | 175200 |  |  |  | 5118 WW Back Light 8LED 350mA | 1 | 2019-11-01 |  | 5118 WW Back Light 8LED 350mA | Schreder | 3000K | 12.00 | 100000 | LED |  | LED DRIVER | 1 | 2019-11-01 |  | LEDDRIVER |  |  | 1.00 | 175200 | [5 empty] | Mastdeur | 1 | 1997-04-01 |  | Mastdeur | Mastdeur | NVT |  | VORDENSE BINNENWEG | 52.1423 | 6.2274 | 212515 | 461904 | 27 | Vordensebinnenweg | Zutphen | Gemeente Zutphen | 1x6 |  | Warnsveld | 871687120055597023 |  |  |  |  | 7231BB | [5 empty] | Liander |  |  |  | In bedrijf | Nee | Nee
4 | 150000 | https://lms.nederlandslicht.nl/qr/report/150000 | 52.142 | 6.2287 | 212605.0698 | 461868.2359 | Nengermanhof |  | 8.72e+17 | Warnsveld | WARNSVELD | 1997-04-01 | Gemeente Zutphen |  |  |  | Gemeente Zutphen | In bedrijf | Liander |  |  |  |  | Nacht | Bemeterd | [6 empty] | 2039-11-01 | 2037-04-01 | KAAL |  |  |  | VORDENSE BINNENWEG | [26 empty] | PM ST 4,0 CO T60 GG M V | 1 | 1997-04-01 |  | PM ST 4,0 CO T60 ET V | 4.00 | CONISCH | THERMISCH VERZINKT | NVT | NVT | NVT |  | 350400 |  | Friza 8LED BL WW 5118 350mA dim 4A | 1 | 2019-11-01 |  | CPS200 9010 | Philips | [8 empty] | 175200 |  |  |  | 5118 WW Back Light 8LED 350mA | 1 | 2019-11-01 |  | 5118 WW Back Light 8LED 350mA | Schreder | 3000K | 12.00 | 100000 | LED |  | LED DRIVER | 1 | 2019-11-01 |  | LEDDRIVER |  |  | 1.00 | 175200 | [5 empty] | Mastdeur | 1 | 1997-04-01 |  | Mastdeur | Mastdeur | NVT |  | VORDENSE BINNENWEG | 52.1423 | 6.2274 | 212515 | 461904 | 27 | Vordensebinnenweg | Zutphen | Gemeente Zutphen | 1x6 |  | Warnsveld | 871687120055597023 |  |  |  |  | 7231BB | [5 empty] | Liander |  |  |  | In bedrijf | Nee | Nee
5 | 150001 | https://lms.nederlandslicht.nl/qr/report/150001 | 52.1419 | 6.2284 | 212585.6248 | 461858.8951 | Nengermanhof |  | 8.72e+17 | Warnsveld | WARNSVELD | 1997-04-01 | Gemeente Zutphen |  |  |  | Gemeente Zutphen | In bedrijf | Liander |  |  |  |  | Nacht | Bemeterd | [6 empty] | 2039-11-01 | 2037-04-01 | KAAL |  |  |  | VORDENSE BINNENWEG | [26 empty] | PM ST 4,0 CO T60 GG M V | 1 | 1997-04-01 |  | PM ST 4,0 CO T60 ET V | 4.00 | CONISCH | THERMISCH VERZINKT | NVT | NVT | NVT |  | 350400 |  | Friza 8LED BL WW 5118 350mA dim 4A | 1 | 2019-11-01 |  | CPS200 9010 | Philips | [8 empty] | 175200 |  |  |  | 5118 WW Back Light 8LED 350mA | 1 | 2019-11-01 |  | 5118 WW Back Light 8LED 350mA | Schreder | 3000K | 12.00 | 100000 | LED |  | LED DRIVER | 1 | 2019-11-01 |  | LEDDRIVER |  |  | 1.00 | 175200 | [5 empty] | Mastdeur | 1 | 1997-04-01 |  | Mastdeur | Mastdeur | NVT |  | VORDENSE BINNENWEG | 52.1423 | 6.2274 | 212515 | 461904 | 27 | Vordensebinnenweg | Zutphen | Gemeente Zutphen | 1x6 |  | Warnsveld | 871687120055597023 |  |  |  |  | 7231BB | [5 empty] | Liander |  |  |  | In bedrijf | Nee | Nee
6 | 150002 | https://lms.nederlandslicht.nl/qr/report/150002 | 52.1418 | 6.2286 | 212597.0168 | 461842.6205 | Nengermanhof |  | 8.72e+17 | Warnsveld | WARNSVELD | 1997-04-01 | Gemeente Zutphen |  |  |  | Gemeente Zutphen | In bedrijf | Liander |  |  |  |  | Nacht | Bemeterd | [6 empty] | 2039-11-01 | 2037-04-01 | KAAL |  |  |  | VORDENSE BINNENWEG | [26 empty] | PM ST 4,0 CO T60 GG M V | 1 | 1997-04-01 |  | PM ST 4,0 CO T60 ET V | 4.00 | CONISCH | THERMISCH VERZINKT | NVT | NVT | NVT |  | 350400 |  | Friza 8LED BL WW 5118 350mA dim 4A | 1 | 2019-11-01 |  | CPS200 9010 | Philips | [8 empty] | 175200 |  |  |  | 5118 WW Back Light 8LED 350mA | 1 | 2019-11-01 |  | 5118 WW Back Light 8LED 350mA | Schreder | 3000K | 12.00 | 100000 | LED |  | LED DRIVER | 1 | 2019-11-01 |  | LEDDRIVER |  |  | 1.00 | 175200 | [5 empty] | Mastdeur | 1 | 1997-04-01 |  | Mastdeur | Mastdeur | NVT |  | VORDENSE BINNENWEG | 52.1423 | 6.2274 | 212515 | 461904 | 27 | Vordensebinnenweg | Zutphen | Gemeente Zutphen | 1x6 |  | Warnsveld | 871687120055597023 |  |  |  |  | 7231BB | [5 empty] | Liander |  |  |  | In bedrijf | Nee | Nee
1 | 150003 | https://lms.nederlandslicht.nl/qr/report/150003 | 52.1434 | 6.2249 | 212338.4918 | 462026.4914 | Nieuweweg |  | 8.72e+17 | Warnsveld | WARNSVELD | 1995-11-01 | Gemeente Zutphen |  |  |  | Gemeente Zutphen | In bedrijf | Liander |  |  |  |  | Nacht | Bemeterd | [6 empty] | 2039-11-01 | 2035-11-01 | KAAL |  |  |  | VORDENSE BINNENWEG | [26 empty] | PM ST 4,0 CO T60 GG M V | 1 | 1995-11-01 |  | PM ST 4,0 CO T60 ET V | 4.00 | CONISCH | THERMISCH VERZINKT | NVT | NVT | NVT |  | 350400 |  | Friza 8LED BL WW 5118 350mA dim 4A | 1 | 2019-11-01 |  | CPS200 9010 | Philips | [8 empty] | 175200 |  |  |  | 5118 WW Back Light 8LED 350mA | 1 | 2019-11-01 |  | 5118 WW Back Light 8LED 350mA | Schreder | 3000K | 12.00 | 100000 | LED |  | LED DRIVER | 1 | 2019-11-01 |  | LEDDRIVER |  |  | 1.00 | 175200 | [5 empty] | Mastdeur | 1 | 1995-11-01 |  | Mastdeur | Mastdeur | NVT |  | VORDENSE BINNENWEG | 52.1423 | 6.2274 | 212515 | 461904 | 27 | Vordensebinnenweg | Zutphen | Gemeente Zutphen | 1x6 |  | Warnsveld | 871687120055597023 |  |  |  |  | 7231BB | [5 empty] | Liander |  |  |  | In bedrijf | Nee | Nee
2 | 150004 | https://lms.nederlandslicht.nl/qr/report/150004 | 52.1433 | 6.2251 | 212353.1038 | 462011.0835 | Nieuweweg |  | 8.72e+17 | Warnsveld | WARNSVELD | 1995-11-01 | Gemeente Zutphen |  |  |  | Gemeente Zutphen | In bedrijf | Liander |  |  |  |  | Nacht | Bemeterd | [6 empty] | 2039-11-01 | 2035-11-01 | KAAL |  |  |  | VORDENSE BINNENWEG | [26 empty] | PM ST 4,0 CO T60 GG M V | 1 | 1995-11-01 |  | PM ST 4,0 CO T60 ET V | 4.00 | CONISCH | THERMISCH VERZINKT | NVT | NVT | NVT |  | 350400 |  | Friza 8LED BL WW 5118 350mA dim 4A | 1 | 2019-11-01 |  | CPS200 9010 | Philips | [8 empty] | 175200 |  |  |  | 5118 WW Back Light 8LED 350mA | 1 | 2019-11-01 |  | 5118 WW Back Light 8LED 350mA | Schreder | 3000K | 12.00 | 100000 | LED |  | LED DRIVER | 1 | 2019-11-01 |  | LEDDRIVER |  |  | 1.00 | 175200 | [5 empty] | Mastdeur | 1 | 1995-11-01 |  | Mastdeur | Mastdeur | NVT |  | VORDENSE BINNENWEG | 52.1423 | 6.2274 | 212515 | 461904 | 27 | Vordensebinnenweg | Zutphen | Gemeente Zutphen | 1x6 |  | Warnsveld | 871687120055597023 |  |  |  |  | 7231BB | [5 empty] | Liander |  |  |  | In bedrijf | Nee | Nee
3 | 150005 | https://lms.nederlandslicht.nl/qr/report/150005 | 52.1431 | 6.2252 | 212358.9408 | 461989.0795 | Nieuweweg |  | 8.72e+17 | Warnsveld | WARNSVELD | 1995-11-01 | Gemeente Zutphen |  |  |  | Gemeente Zutphen | In bedrijf | Liander |  |  |  |  | Nacht | Bemeterd | [6 empty] | 2039-11-01 | 2035-11-01 | KAAL |  |  |  | VORDENSE BINNENWEG | [26 empty] | PM ST 4,0 CO T60 GG M V | 1 | 1995-11-01 |  | PM ST 4,0 CO T60 ET V | 4.00 | CONISCH | THERMISCH VERZINKT | NVT | NVT | NVT |  | 350400 |  | Friza 8LED BL WW 5118 350mA dim 4A | 1 | 2019-11-01 |  | CPS200 9010 | Philips | [8 empty] | 175200 |  |  |  | 5118 WW Back Light 8LED 350mA | 1 | 2019-11-01 |  | 5118 WW Back Light 8LED 350mA | Schreder | 3000K | 12.00 | 100000 | LED |  | LED DRIVER | 1 | 2019-11-01 |  | LEDDRIVER |  |  | 1.00 | 175200 | [5 empty] | Mastdeur | 1 | 1995-11-01 |  | Mastdeur | Mastdeur | NVT |  | VORDENSE BINNENWEG | 52.1423 | 6.2274 | 212515 | 461904 | 27 | Vordensebinnenweg | Zutphen | Gemeente Zutphen | 1x6 |  | Warnsveld | 871687120055597023 |  |  |  |  | 7231BB | [5 empty] | Liander |  |  |  | In bedrijf | Nee | Nee
4 | 150006 | https://lms.nederlandslicht.nl/qr/report/150006 | 52.143 | 6.2254 | 212377.0968 | 461972.7601 | Nieuweweg |  | 8.72e+17 | Warnsveld | WARNSVELD | 1995-11-01 | Gemeente Zutphen |  |  |  | Gemeente Zutphen | In bedrijf | Liander |  |  |  |  | Nacht | Bemeterd | [6 empty] | 2039-11-01 | 2035-11-01 | KAAL |  |  |  | VORDENSE BINNENWEG | [26 empty] | PM ST 4,0 CO T60 GG M V | 1 | 1995-11-01 |  | PM ST 4,0 CO T60 ET V | 4.00 | CONISCH | THERMISCH VERZINKT | NVT | NVT | NVT |  | 350400 |  | Friza 8LED BL WW 5118 350mA dim 4A | 1 | 2019-11-01 |  | CPS200 9010 | Philips | [8 empty] | 175200 |  |  |  | 5118 WW Back Light 8LED 350mA | 1 | 2019-11-01 |  | 5118 WW Back Light 8LED 350mA | Schreder | 3000K | 12.00 | 100000 | LED |  | LED DRIVER | 1 | 2019-11-01 |  | LEDDRIVER |  |  | 1.00 | 175200 | [5 empty] | Mastdeur | 1 | 1995-11-01 |  | Mastdeur | Mastdeur | NVT |  | VORDENSE BINNENWEG | 52.1423 | 6.2274 | 212515 | 461904 | 27 | Vordensebinnenweg | Zutphen | Gemeente Zutphen | 1x6 |  | Warnsveld | 871687120055597023 |  |  |  |  | 7231BB | [5 empty] | Liander |  |  |  | In bedrijf | Nee | Nee
5 | 150007 | https://lms.nederlandslicht.nl/qr/report/150007 | 52.1428 | 6.2256 | 212389.9758 | 461951.5708 | Nieuweweg |  | 8.72e+17 | Warnsveld | WARNSVELD | 2013-05-02 | Gemeente Zutphen |  |  |  | Gemeente Zutphen | In bedrijf | Liander |  |  |  |  | Nacht | Bemeterd | [6 empty] | 2039-11-01 | 2053-05-02 | KAAL |  |  |  | VORDENSE BINNENWEG | [26 empty] | PM ST 4,0 CO T60 GG M V | 1 | 2013-05-02 |  | PM ST 4,0 CO T60 ET V | 4.00 | CONISCH | THERMISCH VERZINKT | NVT | NVT | NVT |  | 350400 |  | Friza 8LED BL WW 5118 350mA dim 4A | 1 | 2019-11-01 |  | CPS200 9010 | Philips | [8 empty] | 175200 |  |  |  | 5118 WW Back Light 8LED 350mA | 1 | 2019-11-01 |  | 5118 WW Back Light 8LED 350mA | Schreder | 3000K | 12.00 | 100000 | LED |  | LED DRIVER | 1 | 2019-11-01 |  | LEDDRIVER |  |  | 1.00 | 175200 | [5 empty] | Mastdeur | 1 | 2013-05-02 |  | Mastdeur | Mastdeur | NVT |  | VORDENSE BINNENWEG | 52.1423 | 6.2274 | 212515 | 461904 | 27 | Vordensebinnenweg | Zutphen | Gemeente Zutphen | 1x6 |  | Warnsveld | 871687120055597023 |  |  |  |  | 7231BB | [5 empty] | Liander |  |  |  | In bedrijf | Nee | Nee
501 | 150008 | https://lms.nederlandslicht.nl/qr/report/150008 | 52.1347 | 6.2224 | 212180.0848 | 461047.5624 | Onderlaatsepad |  | 8.72e+17 | Warnsveld | WARNSVELD | 2017-10-13 | Gemeente Zutphen | Schreder | 5 |  | Gemeente Zutphen | In bedrijf | Liander |  | DIM4A |  |  | Nacht | Bemeterd | [6 empty] | 2042-08-22 | 2057-10-13 |  |  |  |  | WELGELEGEN | [21 empty] | Openbare verlichting |  |  |  |  | PM AL 4,0 CO | 1 | 2017-10-13 |  | PM AL 4,0 CO T60 TP | 4.00 | CONISCH | ALUMINIUM | NVT | NVT | NVT |  | 350400 |  | FRIZA 8LED 10W WW 3000K 1336LM AKZO900GS 5118BL DIM4A CLO SR | 1 | 2022-08-22 |  | FRIZA 8LED 10W WW 3000K 1336LM AKZO900GS 5118BL DIM4A CLO SR | Schreder |  |  |  |  | AKZO900GS | 8 |  | 1336.00 | 175200 |  | 10.00 |  | FRIZA 8LED 10W WW 3000K 1336LM AKZO900GS 5118BL DIM4A CLO SR | 1 | 2022-08-22 |  | FRIZA 8LED 10W WW 3000K 1336LM AKZO900GS 5118BL DIM4A CLO SR | Schreder | 3000K | 10.00 | 100000 | LED |  | LED DRIVER | 1 | 2022-08-22 |  | LEDDRIVER |  |  | 1.00 | 175200 | [5 empty] | Mastdeur | 1 | 2017-10-13 |  | Mastdeur | Mastdeur | NVT |  | WELGELEGEN | 52.1344 | 6.2259 | 212424 | 461025 | 12 | De Gaikhorst | Zutphen | Gemeente Zutphen | 1x6 |  | Warnsveld | 871687120055597191 |  | FLEX OVL ID: ELS-107815306392018 |  |  | 7231 NB | [5 empty] | Liander |  |  |  | In bedrijf | Nee | Nee
502 | 150009 | https://lms.nederlandslicht.nl/qr/report/150009 | 52.1348 | 6.223 | 212222.2938 | 461067.5919 | Onderlaatsepad |  | 8.72e+17 | Warnsveld | WARNSVELD | 1989-12-01 | Gemeente Zutphen |  |  |  | Gemeente Zutphen | In bedrijf | Liander |  |  |  |  | Nacht | Bemeterd | [6 empty] | 2042-04-25 | 2029-12-01 |  |  |  |  | WELGELEGEN | [21 empty] | Openbare verlichting |  |  |  |  | PM ST 4,0 CO T60 GG M N7032 | 1 | 1989-12-01 |  | PM ST 4,0 CO T60 ET N7032 | 4.00 | CONISCH | STAAL | 7032 KIEZELGRIJS | GESCHILDERD | NVT |  | 350400 |  | FRIZA 8LED 10W WW 1300L A900 | 1 | 2022-04-25 |  | FRIZA 8LED 10W WW 1300L A900 | Schreder |  |  |  |  | AKZO 900 | 8 |  | 1300.00 | 175200 |  | 10.00 |  | FRIZA 8LED 10W WW 1300L A900 | 1 | 2022-04-25 |  | FRIZA 8LED 10W WW 1300L A900 | Schreder | WW | 10.00 | 175200 | LED |  | LED DRIVER | 1 | 2022-04-25 |  | LEDDRIVER |  |  | 1.00 | 175200 | [5 empty] | Mastdeur | 1 | 1989-12-01 |  | Mastdeur | Mastdeur | NVT |  | WELGELEGEN | 52.1344 | 6.2259 | 212424 | 461025 | 12 | De Gaikhorst | Zutphen | Gemeente Zutphen | 1x6 |  | Warnsveld | 871687120055597191 |  | FLEX OVL ID: ELS-107815306392018 |  |  | 7231 NB | [5 empty] | Liander |  |  |  | In bedrijf | Nee | Nee
503 | 150010 | https://lms.nederlandslicht.nl/qr/report/150010 | 52.1349 | 6.2236 | 212264.9458 | 461070.4558 | Onderlaatsepad |  | 8.72e+17 | Warnsveld | WARNSVELD | 1989-12-01 | Gemeente Zutphen | Schreder | 5 |  | Gemeente Zutphen | In bedrijf | Liander |  | DIM4A |  |  | Nacht | Bemeterd | [6 empty] | 2042-08-22 | 2062-08-22 | NEDAL |  |  |  | WELGELEGEN | [21 empty] | Openbare verlichting |  |  |  |  | PM AL 4,0 CO T60 PE | 1 | 2022-08-22 |  | PM AL 4,0 CO T60 PE | 4.00 | CONISCH | ALUMINIUM | NVT | NVT | NVT |  | 350400 |  | FRIZA 8LED 10W WW 3000K 1336LM AKZO900GS 5118BL DIM4A CLO SR | 1 | 2022-08-22 |  | FRIZA 8LED 10W WW 3000K 1336LM AKZO900GS 5118BL DIM4A CLO SR | Schreder |  |  |  |  | AKZO900GS | 8 |  | 1336.00 | 175200 |  | 10.00 |  | FRIZA 8LED 10W WW 3000K 1336LM AKZO900GS 5118BL DIM4A CLO SR | 1 | 2022-08-22 |  | FRIZA 8LED 10W WW 3000K 1336LM AKZO900GS 5118BL DIM4A CLO SR | Schreder | 3000K | 10.00 | 100000 | LED |  | LED DRIVER | 1 | 2022-08-22 |  | LEDDRIVER |  |  | 1.00 | 175200 | [5 empty] | Mastdeur | 1 | 2022-08-22 |  | Mastdeur | Mastdeur | NVT |  | WELGELEGEN | 52.1344 | 6.2259 | 212424 | 461025 | 12 | De Gaikhorst | Zutphen | Gemeente Zutphen | 1x6 |  | Warnsveld | 871687120055597191 |  | FLEX OVL ID: ELS-107815306392018 |  |  | 7231 NB | [5 empty] | Liander |  |  |  | In bedrijf | Nee | Nee
504 | 150011 | https://lms.nederlandslicht.nl/qr/report/150011 | 52.1347 | 6.2243 | 212311.2268 | 461057.7252 | Onderlaatsepad |  | 8.72e+17 | Warnsveld | WARNSVELD | 1989-12-01 | Gemeente Zutphen | Schreder | 5 |  | Gemeente Zutphen | In bedrijf | Liander |  | DIM4A |  |  | Nacht | Bemeterd | [6 empty] | 2042-08-22 | 2062-08-22 | NEDAL |  |  |  | WELGELEGEN | [21 empty] | Openbare verlichting |  |  |  |  | PM AL 4,0 CO T60 PE | 1 | 2022-08-22 |  | PM AL 4,0 CO T60 PE | 4.00 | CONISCH | ALUMINIUM | NVT | NVT | NVT |  | 350400 |  | FRIZA 8LED 10W WW 3000K 1336LM AKZO900GS 5118BL DIM4A CLO SR | 1 | 2022-08-22 |  | FRIZA 8LED 10W WW 3000K 1336LM AKZO900GS 5118BL DIM4A CLO SR | Schreder |  |  |  |  | AKZO900GS | 8 |  | 1336.00 | 175200 |  | 10.00 |  | FRIZA 8LED 10W WW 3000K 1336LM AKZO900GS 5118BL DIM4A CLO SR | 1 | 2022-08-22 |  | FRIZA 8LED 10W WW 3000K 1336LM AKZO900GS 5118BL DIM4A CLO SR | Schreder | 3000K | 10.00 | 100000 | LED |  | LED DRIVER | 1 | 2022-08-22 |  | LEDDRIVER |  |  | 1.00 | 175200 | [5 empty] | Mastdeur | 1 | 2022-08-22 |  | Mastdeur | Mastdeur | NVT |  | WELGELEGEN | 52.1344 | 6.2259 | 212424 | 461025 | 12 | De Gaikhorst | Zutphen | Gemeente Zutphen | 1x6 |  | Warnsveld | 871687120055597191 |  | FLEX OVL ID: ELS-107815306392018 |  |  | 7231 NB | [5 empty] | Liander |  |  |  | In bedrijf | Nee | Nee
505 | 150012 | https://lms.nederlandslicht.nl/qr/report/150012 | 52.1347 | 6.2249 | 212351.1438 | 461055.2574 | Onderlaatsepad |  | 8.72e+17 | Warnsveld | WARNSVELD | 1989-12-01 | Gemeente Zutphen | Schreder | 5 |  | Gemeente Zutphen | In bedrijf | Liander |  | DIM4A |  |  | Nacht | Bemeterd | [6 empty] | 2042-08-22 | 2062-08-22 | NEDAL |  |  |  | WELGELEGEN | [21 empty] | Openbare verlichting |  |  |  |  | PM AL 4,0 CO T60 PE | 1 | 2022-08-22 |  | PM AL 4,0 CO T60 PE | 4.00 | CONISCH | ALUMINIUM | NVT | NVT | NVT |  | 350400 |  | FRIZA 8LED 10W WW 3000K 1336LM AKZO900GS 5118BL DIM4A CLO SR | 1 | 2022-08-22 |  | FRIZA 8LED 10W WW 3000K 1336LM AKZO900GS 5118BL DIM4A CLO SR | Schreder |  |  |  |  | AKZO900GS | 8 |  | 1336.00 | 175200 |  | 10.00 |  | FRIZA 8LED 10W WW 3000K 1336LM AKZO900GS 5118BL DIM4A CLO SR | 1 | 2022-08-22 |  | FRIZA 8LED 10W WW 3000K 1336LM AKZO900GS 5118BL DIM4A CLO SR | Schreder | 3000K | 10.00 | 100000 | LED |  | LED DRIVER | 1 | 2022-08-22 |  | LEDDRIVER |  |  | 1.00 | 175200 | [5 empty] | Mastdeur | 1 | 2022-08-22 |  | Mastdeur | Mastdeur | NVT |  | WELGELEGEN | 52.1344 | 6.2259 | 212424 | 461025 | 12 | De Gaikhorst | Zutphen | Gemeente Zutphen | 1x6 |  | Warnsveld | 871687120055597191 |  | FLEX OVL ID: ELS-107815306392018 |  |  | 7231 NB | [5 empty] | Liander |  |  |  | In bedrijf | Nee | Nee
1 | 150013 | https://lms.nederlandslicht.nl/qr/report/150013 | 52.1356 | 6.228 | 212562.5747 | 461157.7985 | Ooyerdreef |  | 8.72e+17 | Warnsveld | WARNSVELD | 1990-12-01 | Gemeente Zutphen |  |  |  | Gemeente Zutphen | In bedrijf | Liander |  | Indal 4A |  |  | Nacht | Bemeterd | [6 empty] | 2036-09-05 | 2030-12-01 |  |  |  |  | WELGELEGEN | [26 empty] | LM ST 8,0 CV EU1250/20/5 T60 FR V | 1 | 1990-12-01 |  | LM ST 8,0 CV EU1250/20/5 T60 ET V | 8.00 | CILINDRISCH | THERMISCH VERZINKT | NVT | NVT | NVT |  | 350400 |  | Teceo-1 5118 32 leds 350mA WW | 1 | 2016-09-05 | [15 empty] | 5118 32LED WW 350mA | 1 | 2016-09-05 |  | TECEO-1 5118 32LED WW 350mA | Schreder | 3000K | 45.00 | 100000 | LED |  | LED DRIVER | 1 | 2016-09-05 |  | LEDDRIVER |  |  | 1.00 | 175200 | [5 empty] | Mastdeur | 1 | 1990-12-01 |  | Mastdeur | Mastdeur | NVT |  | WELGELEGEN | 52.1344 | 6.2259 | 212424 | 461025 | 12 | De Gaikhorst | Zutphen | Gemeente Zutphen | 1x6 |  | Warnsveld | 871687120055597191 |  | FLEX OVL ID: ELS-107815306392018 |  |  | 7231 NB | [5 empty] | Liander |  |  |  | In bedrijf | Nee | Nee
2 | 150014 | https://lms.nederlandslicht.nl/qr/report/150014 | 52.1356 | 6.2283 | 212581.6767 | 461155.5597 | Ooyerdreef |  | 8.72e+17 | Warnsveld | WARNSVELD | 1990-12-01 | Gemeente Zutphen |  |  |  | Gemeente Zutphen | In bedrijf | Liander |  | Indal 4A |  |  | Nacht | Bemeterd | [6 empty] | 2036-09-05 | 2030-12-01 |  |  |  |  | WELGELEGEN | [26 empty] | LM ST 8,0 CV EU1250/20/5 T60 FR V | 1 | 1990-12-01 |  | LM ST 8,0 CV EU1250/20/5 T60 ET V | 8.00 | CILINDRISCH | THERMISCH VERZINKT | NVT | NVT | NVT |  | 350400 |  | Teceo-1 5118 32 leds 350mA WW | 1 | 2016-09-05 | [15 empty] | 5118 32LED WW 350mA | 1 | 2016-09-05 |  | TECEO-1 5118 32LED WW 350mA | Schreder | 3000K | 45.00 | 100000 | LED |  | LED DRIVER | 1 | 2016-09-05 |  | LEDDRIVER |  |  | 1.00 | 175200 | [5 empty] | Mastdeur | 1 | 1990-12-01 |  | Mastdeur | Mastdeur | NVT |  | WELGELEGEN | 52.1344 | 6.2259 | 212424 | 461025 | 12 | De Gaikhorst | Zutphen | Gemeente Zutphen | 1x6 |  | Warnsveld | 871687120055597191 |  | FLEX OVL ID: ELS-107815306392018 |  |  | 7231 NB | [5 empty] | Liander |  |  |  | In bedrijf | Nee | Nee
3 | 150015 | https://lms.nederlandslicht.nl/qr/report/150015 | 52.1354 | 6.2281 | 212572.3368 | 461137.4035 | Ooyerdreef |  | 8.72e+17 | Warnsveld | WARNSVELD | 1992-11-01 | Gemeente Zutphen |  |  |  | Gemeente Zutphen | In bedrijf | Liander |  | Indal 4A |  |  | Nacht | Bemeterd |  |  |  | 2023-04-28 |  |  | 2036-09-05 | 2032-11-01 |  |  |  |  | WELGELEGEN | [17 empty] | 1.03 | 1.15 | [7 empty] | LM AL 8,0 CO DU750/5 T60 TP | 1 | 1992-11-01 |  | LM AL 8,0 CO DU750/5 T60 TP | 8.00 | CONISCH | ALUMINIUM | NVT | NVT | NVT |  | 350400 |  | Teceo-1 5118 32 leds 350mA WW | 1 | 2016-09-05 | [15 empty] | Teceo-1 5118 32 leds 350mA WW | 1 | 2016-09-05 |  | Teceo-1 5118 32 leds 350mA WW |  |  | 51.00 | 100000 | LED |  | LED DRIVER | 1 | 2016-09-05 |  | LEDDRIVER |  |  | 1.00 | 175200 | [5 empty] | Mastdeur | 1 | 1992-11-01 |  | Mastdeur | Mastdeur | NVT |  | WELGELEGEN | 52.1344 | 6.2259 | 212424 | 461025 | 12 | De Gaikhorst | Zutphen | Gemeente Zutphen | 1x6 |  | Warnsveld | 871687120055597191 |  | FLEX OVL ID: ELS-107815306392018 |  |  | 7231 NB | [5 empty] | Liander |  |  |  | In bedrijf | Nee | Nee
3 | 150015 | https://lms.nederlandslicht.nl/qr/report/150015 | 52.1354 | 6.2281 | 212572.3368 | 461137.4035 | Ooyerdreef |  | 8.72e+17 | Warnsveld | WARNSVELD | 1992-11-01 | Gemeente Zutphen |  |  |  | Gemeente Zutphen | In bedrijf | Liander |  | Indal 4A |  |  | Nacht | Bemeterd |  |  |  | 2023-04-28 |  |  | 2036-09-05 | 2032-11-01 |  |  |  |  | WELGELEGEN | [17 empty] | 1.03 | 1.15 | [21 empty] | Teceo-1 5118 32 leds 350mA WW | 2 | 2016-09-05 | [15 empty] | Teceo-1 5118 32 leds 350mA WW | 2 | 2016-09-05 |  | Teceo-1 5118 32 leds 350mA WW |  |  | 51.00 | 100000 | LED |  | LEDDRIVER | 2 | 2016-09-05 |  | LEDDRIVER |  |  | 1.00 | 175200 | [13 empty] | WELGELEGEN | 52.1344 | 6.2259 | 212424 | 461025 | 12 | De Gaikhorst | Zutphen | Gemeente Zutphen | 1x6 |  | Warnsveld | 871687120055597191 |  | FLEX OVL ID: ELS-107815306392018 |  |  | 7231 NB | [5 empty] | Liander |  |  |  | In bedrijf | Nee | Nee
4 | 150016 | https://lms.nederlandslicht.nl/qr/report/150016 | 52.1354 | 6.2284 | 212588.5708 | 461136.8251 | Ooyerdreef |  | 8.72e+17 | Warnsveld | WARNSVELD | 2009-01-01 | Gemeente Zutphen |  |  |  | Gemeente Zutphen | In bedrijf | Liander |  |  |  |  | Nacht | Bemeterd | [6 empty] | 2029-01-01 | 2049-01-01 |  |  |  |  | WELGELEGEN | [26 empty] | PM ST 4,5 CO T60 FR P7021 | 1 | 2009-01-01 |  | PM ST 4,5 CO T60 FR P7021 | 4.50 | CONISCH | THERMISCH VERZINKT | 7021 ZWARTGRIJS | POEDERCOAT | NVT |  | 350400 |  | CDS 580 CAMBRIDGE CDM-T 70W | 1 | 2009-01-01 |  | CDS580 | [13 empty] | 70W CDM-T 830 G12 | 1 | 2023-10-31 |  | 70W CDM-T | Philips | 3000K | 70.00 | 12000 | SON |  | BSN70 | 1 | 2009-01-01 |  | BSN70 |  |  | 7.00 | 175200 | [5 empty] | Mastdeur | 1 | 2009-01-01 |  | Mastdeur | Mastdeur | NVT |  | WELGELEGEN | 52.1344 | 6.2259 | 212424 | 461025 | 12 | De Gaikhorst | Zutphen | Gemeente Zutphen | 1x6 |  | Warnsveld | 871687120055597191 |  | FLEX OVL ID: ELS-107815306392018 |  |  | 7231 NB | [5 empty] | Liander |  |  |  | In bedrijf | Nee | Nee
5 | 150017 | https://lms.nederlandslicht.nl/qr/report/150017 | 52.1353 | 6.2282 | 212580.2747 | 461122.4073 | Ooyerdreef |  | 8.72e+17 | Warnsveld | WARNSVELD | 1994-09-01 | Gemeente Zutphen |  |  |  | Gemeente Zutphen | In bedrijf | Liander |  | Indal 4A |  |  | Nacht | Bemeterd | [6 empty] | 2036-09-05 | 2034-09-01 | KAAL |  |  |  | WELGELEGEN | [26 empty] | PM ST 4,0 CO T60 GG M V | 1 | 1994-09-01 |  | PM ST 4,0 CO T60 ET V | 4.00 | CONISCH | THERMISCH VERZINKT | NVT | NVT | NVT |  | 350400 |  | Friza 5118 WW Back Light 8 leds 350 mA | 1 | 2016-09-05 |  | Friza 8LED/5118BL/3000K | Schreder |  | 5118BL |  |  | AKZO 150 | 8 |  | 1100.00 | 175200 |  |  |  | 5118 WW Back Light 8LED 350mA | 1 | 2016-09-05 |  | 5118 WW Back Light 8LED 350mA | Schreder | 3000K | 12.00 | 100000 | LED |  | LED DRIVER | 1 | 2016-09-05 |  | LEDDRIVER |  |  | 1.00 | 175200 | [5 empty] | Mastdeur | 1 | 1994-09-01 |  | Mastdeur | Mastdeur | NVT |  | WELGELEGEN | 52.1344 | 6.2259 | 212424 | 461025 | 12 | De Gaikhorst | Zutphen | Gemeente Zutphen | 1x6 |  | Warnsveld | 871687120055597191 |  | FLEX OVL ID: ELS-107815306392018 |  |  | 7231 NB | [5 empty] | Liander |  |  |  | In bedrijf | Nee | Nee
7 | 150018 | https://lms.nederlandslicht.nl/qr/report/150018 | 52.1352 | 6.2284 | 212592.4498 | 461114.5838 | Ooyerdreef |  | 8.72e+17 | Warnsveld | WARNSVELD | 1994-09-01 | Gemeente Zutphen |  |  |  | Gemeente Zutphen | In bedrijf | Liander |  |  |  |  | Nacht | Bemeterd | [6 empty] | 2039-11-01 | 2034-09-01 | KAAL |  |  |  | RUNNEBOOM | [26 empty] | PM ST 4,0 CO T60 GG M V | 1 | 1994-09-01 |  | PM ST 4,0 CO T60 ET V | 4.00 | CONISCH | THERMISCH VERZINKT | NVT | NVT | NVT |  | 350400 |  | Friza 8LED BL WW 5118 350mA dim 4A | 1 | 2019-11-01 |  | CPS200 9010 | Philips | [8 empty] | 175200 |  |  |  | 5118 WW Back Light 8LED 350mA | 1 | 2019-11-01 |  | 5118 WW Back Light 8LED 350mA | Schreder | 3000K | 12.00 | 100000 | LED |  | LED DRIVER | 1 | 2019-11-01 |  | LEDDRIVER |  |  | 1.00 | 175200 | [5 empty] | Mastdeur | 1 | 1994-09-01 |  | Mastdeur | Mastdeur | NVT |  | RUNNEBOOM | 52.135 | 6.2306 | 212740 | 461091 | 48 | Dreiumme | Zutphen | Gemeente Zutphen |  |  | Warnsveld | 871687120055597245 |  |  |  |  | 7232 CR | [5 empty] | Liander |  |  |  | In bedrijf
8 | 150019 | https://lms.nederlandslicht.nl/qr/report/150019 | 52.1352 | 6.2282 | 212575.2888 | 461108.6856 | Ooyerdreef |  | 8.72e+17 | Warnsveld | WARNSVELD | 1992-11-01 | Gemeente Zutphen |  |  |  | Gemeente Zutphen | In bedrijf | Liander |  | Indal 4A |  |  | Nacht | Bemeterd | [6 empty] | 2036-09-05 | 2032-11-01 |  |  |  |  | WELGELEGEN | [26 empty] | LM ST 8,0 CV EU1000/20/5 T60 GG N7032 | 1 | 1992-11-01 |  | LM ST 8,0 CV EU1250/20/5 T60 ET Z N7032 | 8.00 | CILINDRISCH | STAAL | 7032 KIEZELGRIJS | GESCHILDERD | NVT |  | 350400 |  | Teceo-1 5118 32 leds 350mA WW | 1 | 2016-09-05 | [15 empty] | 5118 32LED WW 350mA | 1 | 2016-09-05 |  | TECEO-1 5118 32LED WW 350mA | Schreder | 3000K | 45.00 | 100000 | LED |  | LED DRIVER | 1 | 2016-09-05 |  | LEDDRIVER |  |  | 1.00 | 175200 | [5 empty] | Mastdeur | 1 | 1992-11-01 |  | Mastdeur | Mastdeur | NVT |  | WELGELEGEN | 52.1344 | 6.2259 | 212424 | 461025 | 12 | De Gaikhorst | Zutphen | Gemeente Zutphen | 1x6 |  | Warnsveld | 871687120055597191 |  | FLEX OVL ID: ELS-107815306392018 |  |  | 7231 NB | [5 empty] | Liander |  |  |  | In bedrijf | Nee | Nee
9 | 150020 | https://lms.nederlandslicht.nl/qr/report/150020 | 52.1351 | 6.2282 | 212574.8517 | 461099.6633 | Ooyerdreef |  | 8.72e+17 | Warnsveld | WARNSVELD | 1994-09-01 | Gemeente Zutphen |  |  |  | Gemeente Zutphen | In bedrijf | Liander |  | Indal 4A |  |  | Nacht | Bemeterd | [6 empty] | 2036-09-05 | 2034-09-01 | KAAL |  |  |  | WELGELEGEN | [26 empty] | PM ST 4,0 CO T60 GG M V | 1 | 1994-09-01 |  | PM ST 4,0 CO T60 ET V | 4.00 | CONISCH | THERMISCH VERZINKT | NVT | NVT | NVT |  | 350400 |  | Friza 5118 WW Back Light 8 leds 350 mA | 1 | 2016-09-05 |  | Friza 8LED/5118BL/3000K | Schreder |  | 5118BL |  |  | AKZO 150 | 8 |  | 1100.00 | 175200 |  |  |  | 5118 WW Back Light 8LED 350mA | 1 | 2016-09-05 |  | 5118 WW Back Light 8LED 350mA | Schreder | 3000K | 12.00 | 100000 | LED |  | LED DRIVER | 1 | 2016-09-05 |  | LEDDRIVER |  |  | 1.00 | 175200 | [5 empty] | Mastdeur | 1 | 1994-09-01 |  | Mastdeur | Mastdeur | NVT |  | WELGELEGEN | 52.1344 | 6.2259 | 212424 | 461025 | 12 | De Gaikhorst | Zutphen | Gemeente Zutphen | 1x6 |  | Warnsveld | 871687120055597191 |  | FLEX OVL ID: ELS-107815306392018 |  |  | 7231 NB | [5 empty] | Liander |  |  |  | In bedrijf | Nee | Nee
10 | 150021 | https://lms.nederlandslicht.nl/qr/report/150021 | 52.1351 | 6.2284 | 212592.3868 | 461098.6326 | Ooyerdreef |  | 8.72e+17 | Warnsveld | WARNSVELD | 1994-09-01 | Gemeente Zutphen |  |  |  | Gemeente Zutphen | In bedrijf | Liander |  |  |  |  | Nacht | Bemeterd | [6 empty] | 2039-11-01 | 2034-09-01 | KAAL |  |  |  | RUNNEBOOM | [26 empty] | PM ST 4,0 CO T60 GG M V | 1 | 1994-09-01 |  | PM ST 4,0 CO T60 ET V | 4.00 | CONISCH | THERMISCH VERZINKT | NVT | NVT | NVT |  | 350400 |  | Friza 8LED BL WW 5118 350mA dim 4A | 1 | 2019-11-01 |  | CPS200 9010 | Philips | [8 empty] | 175200 |  |  |  | 5118 WW Back Light 8LED 350mA | 1 | 2019-11-01 |  | 5118 WW Back Light 8LED 350mA | Schreder | 3000K | 12.00 | 100000 | LED |  | LED DRIVER | 1 | 2019-11-01 |  | LEDDRIVER |  |  | 1.00 | 175200 | [5 empty] | Mastdeur | 1 | 1994-09-01 |  | Mastdeur | Mastdeur | NVT |  | RUNNEBOOM | 52.135 | 6.2306 | 212740 | 461091 | 48 | Dreiumme | Zutphen | Gemeente Zutphen |  |  | Warnsveld | 871687120055597245 |  |  |  |  | 7232 CR | [5 empty] | Liander |  |  |  | In bedrijf
11 | 150022 | https://lms.nederlandslicht.nl/qr/report/150022 | 52.1349 | 6.2284 | 212592.1408 | 461082.4567 | Ooyerdreef |  | 8.72e+17 | Warnsveld | WARNSVELD | 2009-01-01 | Gemeente Zutphen |  |  |  | Gemeente Zutphen | In bedrijf | Liander |  |  |  |  | Nacht | Bemeterd | [6 empty] | 2029-01-01 | 2049-01-01 |  |  |  |  | RUNNEBOOM | [26 empty] | PM ST 4,5 CO T60 FR P7021 | 1 | 2009-01-01 |  | PM ST 4,5 CO T60 FR P7021 | 4.50 | CONISCH | THERMISCH VERZINKT | 7021 ZWARTGRIJS | POEDERCOAT | NVT |  | 350400 |  | CDS 580 CAMBRIDGE CDM-T 70W | 1 | 2009-01-01 |  | CDS580 | [13 empty] | 70W CDM-T 830 G12 | 1 | 2023-10-31 |  | 70W CDM-T | Philips | 3000K | 70.00 | 12000 | SON |  | BSN70 | 1 | 2009-01-01 |  | BSN70 |  |  | 7.00 | 175200 | [5 empty] | Mastdeur | 1 | 2009-01-01 |  | Mastdeur | Mastdeur | NVT |  | RUNNEBOOM | 52.135 | 6.2306 | 212740 | 461091 | 48 | Dreiumme | Zutphen | Gemeente Zutphen |  |  | Warnsveld | 871687120055597245 |  |  |  |  | 7232 CR | [5 empty] | Liander |  |  |  | In bedrijf
12 | 150023 | https://lms.nederlandslicht.nl/qr/report/150023 | 52.1349 | 6.2282 | 212574.8838 | 461081.619 | Ooyerdreef |  | 8.72e+17 | Warnsveld | WARNSVELD | 1994-09-01 | Gemeente Zutphen |  |  |  | Gemeente Zutphen | In bedrijf | Liander |  | Indal 4A |  |  | Nacht | Bemeterd | [6 empty] | 2036-09-05 | 2034-09-01 | KAAL |  |  |  | WELGELEGEN | [26 empty] | PM ST 4,0 CO T60 GG M V | 1 | 1994-09-01 |  | PM ST 4,0 CO T60 ET V | 4.00 | CONISCH | THERMISCH VERZINKT | NVT | NVT | NVT |  | 350400 |  | Friza 5118 WW Back Light 8 leds 350 mA | 1 | 2016-09-05 |  | Friza 8LED/5118BL/3000K | Schreder |  | 5118BL |  |  | AKZO 150 | 8 |  | 1100.00 | 175200 |  |  |  | 5118 WW Back Light 8LED 350mA | 1 | 2016-09-05 |  | 5118 WW Back Light 8LED 350mA | Schreder | 3000K | 12.00 | 100000 | LED |  | LED DRIVER | 1 | 2016-09-05 |  | LEDDRIVER |  |  | 1.00 | 175200 | [5 empty] | Mastdeur | 1 | 1994-09-01 |  | Mastdeur | Mastdeur | NVT |  | WELGELEGEN | 52.1344 | 6.2259 | 212424 | 461025 | 12 | De Gaikhorst | Zutphen | Gemeente Zutphen | 1x6 |  | Warnsveld | 871687120055597191 |  | FLEX OVL ID: ELS-107815306392018 |  |  | 7231 NB | [5 empty] | Liander |  |  |  | In bedrijf | Nee | Nee
13 | 150024 | https://lms.nederlandslicht.nl/qr/report/150024 | 52.1349 | 6.228 | 212564.3497 | 461077.8061 | Ooyerdreef |  | 8.72e+17 | Warnsveld | WARNSVELD | 1992-11-01 | Gemeente Zutphen |  |  |  | Gemeente Zutphen | In bedrijf | Liander |  | Indal 4A |  |  | Nacht | Bemeterd | [6 empty] | 2036-09-05 | 2032-11-01 |  |  |  |  | WELGELEGEN | [26 empty] | LM ST 8,0 CV EU1000/20/5 T60 GG N7032 | 1 | 1992-11-01 |  | LM ST 8,0 CV EU1250/20/5 T60 ET Z N7032 | 8.00 | CILINDRISCH | STAAL | 7032 KIEZELGRIJS | GESCHILDERD | NVT |  | 350400 |  | Teceo-1 5118 32 leds 350mA WW | 1 | 2016-09-05 | [15 empty] | 5118 32LED WW 350mA | 1 | 2016-09-05 |  | TECEO-1 5118 32LED WW 350mA | Schreder | 3000K | 45.00 | 100000 | LED |  | LED DRIVER | 1 | 2016-09-05 |  | LEDDRIVER |  |  | 1.00 | 175200 | [5 empty] | Mastdeur | 1 | 1992-11-01 |  | Mastdeur | Mastdeur | NVT |  | WELGELEGEN | 52.1344 | 6.2259 | 212424 | 461025 | 12 | De Gaikhorst | Zutphen | Gemeente Zutphen | 1x6 |  | Warnsveld | 871687120055597191 |  | FLEX OVL ID: ELS-107815306392018 |  |  | 7231 NB | [5 empty] | Liander |  |  |  | In bedrijf | Nee | Nee
14 | 150025 | https://lms.nederlandslicht.nl/qr/report/150025 | 52.1348 | 6.2284 | 212592.2158 | 461068.2495 | Ooyerdreef |  | 8.72e+17 | Warnsveld | WARNSVELD | 1994-09-01 | Gemeente Zutphen |  |  |  | Gemeente Zutphen | In bedrijf | Liander |  |  |  |  | Nacht | Bemeterd | [6 empty] | 2039-11-01 | 2034-09-01 | KAAL |  |  |  | RUNNEBOOM | [26 empty] | PM ST 4,0 CO T60 GG M V | 1 | 1994-09-01 |  | PM ST 4,0 CO T60 ET V | 4.00 | CONISCH | THERMISCH VERZINKT | NVT | NVT | NVT |  | 350400 |  | Friza 8LED BL WW 5118 350mA dim 4A | 1 | 2019-11-01 |  | CPS200 9010 | Philips | [8 empty] | 175200 |  |  |  | 5118 WW Back Light 8LED 350mA | 1 | 2019-11-01 |  | 5118 WW Back Light 8LED 350mA | Schreder | 3000K | 12.00 | 100000 | LED |  | LED DRIVER | 1 | 2019-11-01 |  | LEDDRIVER |  |  | 1.00 | 175200 | [5 empty] | Mastdeur | 1 | 1994-09-01 |  | Mastdeur | Mastdeur | NVT |  | RUNNEBOOM | 52.135 | 6.2306 | 212740 | 461091 | 48 | Dreiumme | Zutphen | Gemeente Zutphen |  |  | Warnsveld | 871687120055597245 |  |  |  |  | 7232 CR | [5 empty] | Liander |  |  |  | In bedrijf
15 | 150026 | https://lms.nederlandslicht.nl/qr/report/150026 | 52.1347 | 6.2281 | 212574.7347 | 461058.0226 | Ooyerdreef |  | 8.72e+17 | Warnsveld | WARNSVELD | 1994-09-01 | Gemeente Zutphen |  |  |  | Gemeente Zutphen | In bedrijf | Liander |  | Indal 4A |  |  | Nacht | Bemeterd | [6 empty] | 2036-09-05 | 2034-09-01 | KAAL |  |  |  | WELGELEGEN | [26 empty] | PM ST 4,0 CO T60 GG M V | 1 | 1994-09-01 |  | PM ST 4,0 CO T60 ET V | 4.00 | CONISCH | THERMISCH VERZINKT | NVT | NVT | NVT |  | 350400 |  | Friza 5118 WW Back Light 8 leds 350 mA | 1 | 2016-09-05 |  | Friza 8LED/5118BL/3000K | Schreder |  | 5118BL |  |  | AKZO 150 | 8 |  | 1100.00 | 175200 |  |  |  | 5118 WW Back Light 8LED 350mA | 1 | 2016-09-05 |  | 5118 WW Back Light 8LED 350mA | Schreder | 3000K | 12.00 | 100000 | LED |  | LED DRIVER | 1 | 2016-09-05 |  | LEDDRIVER |  |  | 1.00 | 175200 | [5 empty] | Mastdeur | 1 | 1994-09-01 |  | Mastdeur | Mastdeur | NVT |  | WELGELEGEN | 52.1344 | 6.2259 | 212424 | 461025 | 12 | De Gaikhorst | Zutphen | Gemeente Zutphen | 1x6 |  | Warnsveld | 871687120055597191 |  | FLEX OVL ID: ELS-107815306392018 |  |  | 7231 NB | [5 empty] | Liander |  |  |  | In bedrijf | Nee | Nee
16 | 150027 | https://lms.nederlandslicht.nl/qr/report/150027 | 52.1347 | 6.2284 | 212592.1328 | 461052.3025 | Ooyerdreef |  | 8.72e+17 | Warnsveld | WARNSVELD | 1994-09-01 | Gemeente Zutphen |  |  |  | Gemeente Zutphen | In bedrijf | Liander |  |  |  |  | Nacht | Bemeterd | [6 empty] | 2039-11-01 | 2034-09-01 | KAAL |  |  |  | RUNNEBOOM | [26 empty] | PM ST 4,0 CO T60 GG M V | 1 | 1994-09-01 |  | PM ST 4,0 CO T60 ET V | 4.00 | CONISCH | THERMISCH VERZINKT | NVT | NVT | NVT |  | 350400 |  | Friza 8LED BL WW 5118 350mA dim 4A | 1 | 2019-11-01 |  | CPS200 9010 | Philips | [8 empty] | 175200 |  |  |  | 5118 WW Back Light 8LED 350mA | 1 | 2019-11-01 |  | 5118 WW Back Light 8LED 350mA | Schreder | 3000K | 12.00 | 100000 | LED |  | LED DRIVER | 1 | 2019-11-01 |  | LEDDRIVER |  |  | 1.00 | 175200 | [5 empty] | Mastdeur | 1 | 1994-09-01 |  | Mastdeur | Mastdeur | NVT |  | RUNNEBOOM | 52.135 | 6.2306 | 212740 | 461091 | 48 | Dreiumme | Zutphen | Gemeente Zutphen |  |  | Warnsveld | 871687120055597245 |  |  |  |  | 7232 CR | [5 empty] | Liander |  |  |  | In bedrijf
17 | 150028 | https://lms.nederlandslicht.nl/qr/report/150028 | 52.1345 | 6.2284 | 212592.0408 | 461036.1896 | Ooyerdreef |  | 8.72e+17 | Warnsveld | WARNSVELD | 1994-09-01 | Gemeente Zutphen |  |  |  | Gemeente Zutphen | In bedrijf | Liander |  |  |  |  | Nacht | Bemeterd | [6 empty] | 2039-11-01 | 2034-09-01 | KAAL |  |  |  | RUNNEBOOM | [26 empty] | PM ST 4,0 CO T60 GG M V | 1 | 1994-09-01 |  | PM ST 4,0 CO T60 ET V | 4.00 | CONISCH | THERMISCH VERZINKT | NVT | NVT | NVT |  | 350400 |  | Friza 8LED BL WW 5118 350mA dim 4A | 1 | 2019-11-01 |  | CPS200 9010 | Philips | [8 empty] | 175200 |  |  |  | 5118 WW Back Light 8LED 350mA | 1 | 2019-11-01 |  | 5118 WW Back Light 8LED 350mA | Schreder | 3000K | 12.00 | 100000 | LED |  | LED DRIVER | 1 | 2019-11-01 |  | LEDDRIVER |  |  | 1.00 | 175200 | [5 empty] | Mastdeur | 1 | 1994-09-01 |  | Mastdeur | Mastdeur | NVT |  | RUNNEBOOM | 52.135 | 6.2306 | 212740 | 461091 | 48 | Dreiumme | Zutphen | Gemeente Zutphen |  |  | Warnsveld | 871687120055597245 |  |  |  |  | 7232 CR | [5 empty] | Liander |  |  |  | In bedrijf
18 | 150029 | https://lms.nederlandslicht.nl/qr/report/150029 | 52.1344 | 6.228 | 212563.3408 | 461026.9619 | Ooyerdreef |  | 8.72e+17 | Warnsveld | WARNSVELD | 1992-11-01 | Gemeente Zutphen |  |  |  | Gemeente Zutphen | In bedrijf | Liander |  | Indal 4A |  |  | Nacht | Bemeterd | [6 empty] | 2036-09-05 | 2032-11-01 |  |  |  |  | WELGELEGEN | [26 empty] | LM ST 8,0 CV EU1000/20/5 T60 GG N7032 | 1 | 1992-11-01 |  | LM ST 8,0 CV EU1250/20/5 T60 ET Z N7032 | 8.00 | CILINDRISCH | STAAL | 7032 KIEZELGRIJS | GESCHILDERD | NVT |  | 350400 |  | Teceo-1 5118 32 leds 350mA WW | 1 | 2016-09-05 | [15 empty] | 5118 32LED WW 350mA | 1 | 2016-09-05 |  | TECEO-1 5118 32LED WW 350mA | Schreder | 3000K | 45.00 | 100000 | LED |  | LED DRIVER | 1 | 2016-09-05 |  | LEDDRIVER |  |  | 1.00 | 175200 | [5 empty] | Mastdeur | 1 | 1992-11-01 |  | Mastdeur | Mastdeur | NVT |  | WELGELEGEN | 52.1344 | 6.2259 | 212424 | 461025 | 12 | De Gaikhorst | Zutphen | Gemeente Zutphen | 1x6 |  | Warnsveld | 871687120055597191 |  | FLEX OVL ID: ELS-107815306392018 |  |  | 7231 NB | [5 empty] | Liander |  |  |  | In bedrijf | Nee | Nee
19 | 150030 | https://lms.nederlandslicht.nl/qr/report/150030 | 52.1344 | 6.2281 | 212574.5748 | 461025.2084 | Ooyerdreef |  | 8.72e+17 | Warnsveld | WARNSVELD | 1994-09-01 | Gemeente Zutphen |  |  |  | Gemeente Zutphen | In bedrijf | Liander |  | Indal 4A |  |  | Nacht | Bemeterd | [6 empty] | 2036-09-05 | 2034-09-01 | KAAL |  |  |  | WELGELEGEN | [26 empty] | PM ST 4,0 CO T60 GG M V | 1 | 1994-09-01 |  | PM ST 4,0 CO T60 ET V | 4.00 | CONISCH | THERMISCH VERZINKT | NVT | NVT | NVT |  | 350400 |  | Friza 5118 WW Back Light 8 leds 350 mA | 1 | 2016-09-05 |  | Friza 8LED/5118BL/3000K | Schreder |  | 5118BL |  |  | AKZO 150 | 8 |  | 1100.00 | 175200 |  |  |  | 5118 WW Back Light 8LED 350mA | 1 | 2016-09-05 |  | 5118 WW Back Light 8LED 350mA | Schreder | 3000K | 12.00 | 100000 | LED |  | LED DRIVER | 1 | 2016-09-05 |  | LEDDRIVER |  |  | 1.00 | 175200 | [5 empty] | Mastdeur | 1 | 1994-09-01 |  | Mastdeur | Mastdeur | NVT |  | WELGELEGEN | 52.1344 | 6.2259 | 212424 | 461025 | 12 | De Gaikhorst | Zutphen | Gemeente Zutphen | 1x6 |  | Warnsveld | 871687120055597191 |  | FLEX OVL ID: ELS-107815306392018 |  |  | 7231 NB | [5 empty] | Liander |  |  |  | In bedrijf | Nee | Nee
20 | 150031 | https://lms.nederlandslicht.nl/qr/report/150031 | 52.1343 | 6.2284 | 212591.9888 | 461016.2584 | Ooyerdreef |  | 8.72e+17 | Warnsveld | WARNSVELD | 1994-09-01 | Gemeente Zutphen |  |  |  | Gemeente Zutphen | In bedrijf | Liander |  |  |  |  | Nacht | Bemeterd | [6 empty] | 2039-11-01 | 2034-09-01 | KAAL |  |  |  | RUNNEBOOM | [26 empty] | PM ST 4,0 CO T60 GG M V | 1 | 1994-09-01 |  | PM ST 4,0 CO T60 ET V | 4.00 | CONISCH | THERMISCH VERZINKT | NVT | NVT | NVT |  | 350400 |  | Friza 8LED BL WW 5118 350mA dim 4A | 1 | 2019-11-01 |  | CPS200 9010 | Philips | [8 empty] | 175200 |  |  |  | 5118 WW Back Light 8LED 350mA | 1 | 2019-11-01 |  | 5118 WW Back Light 8LED 350mA | Schreder | 3000K | 12.00 | 100000 | LED |  | LED DRIVER | 1 | 2019-11-01 |  | LEDDRIVER |  |  | 1.00 | 175200 | [5 empty] | Mastdeur | 1 | 1994-09-01 |  | Mastdeur | Mastdeur | NVT |  | RUNNEBOOM | 52.135 | 6.2306 | 212740 | 461091 | 48 | Dreiumme | Zutphen | Gemeente Zutphen |  |  | Warnsveld | 871687120055597245 |  |  |  |  | 7232 CR | [5 empty] | Liander |  |  |  | In bedrijf
21 | 150032 | https://lms.nederlandslicht.nl/qr/report/150032 | 52.1342 | 6.2281 | 212574.2567 | 461003.6551 | Ooyerdreef |  | 8.72e+17 | Warnsveld | WARNSVELD | 1993-01-01 | Gemeente Zutphen |  |  |  | Gemeente Zutphen | In bedrijf | Liander |  | Indal 4A |  |  | Nacht | Bemeterd | [6 empty] | 2036-09-05 | 2033-01-01 | KAAL |  |  |  | WELGELEGEN | [26 empty] | PM ST 4,0 CO T60 GG M V | 1 | 1993-01-01 |  | PM ST 4,0 CO T60 ET V | 4.00 | CONISCH | THERMISCH VERZINKT | NVT | NVT | NVT |  | 350400 |  | Friza 5118 WW Back Light 8 leds 350 mA | 1 | 2016-09-05 |  | Friza 8LED/5118BL/3000K | Schreder |  | 5118BL |  |  | AKZO 150 | 8 |  | 1100.00 | 175200 |  |  |  | 5118 WW Back Light 8LED 350mA | 1 | 2016-09-05 |  | 5118 WW Back Light 8LED 350mA | Schreder | 3000K | 12.00 | 100000 | LED |  | LED DRIVER | 1 | 2016-09-05 |  | LEDDRIVER |  |  | 1.00 | 175200 | [5 empty] | Mastdeur | 1 | 1993-01-01 |  | Mastdeur | Mastdeur | NVT |  | WELGELEGEN | 52.1344 | 6.2259 | 212424 | 461025 | 12 | De Gaikhorst | Zutphen | Gemeente Zutphen | 1x6 |  | Warnsveld | 871687120055597191 |  | FLEX OVL ID: ELS-107815306392018 |  |  | 7231 NB | [5 empty] | Liander |  |  |  | In bedrijf | Nee | Nee
22 | 150033 | https://lms.nederlandslicht.nl/qr/report/150033 | 52.1342 | 6.228 | 212566.7268 | 461003.1216 | Ooyerdreef |  | 8.72e+17 | Warnsveld | WARNSVELD | 1992-11-01 | Gemeente Zutphen |  |  |  | Gemeente Zutphen | In bedrijf | Liander |  | Indal 4A |  |  | Nacht | Bemeterd | [6 empty] | 2036-09-05 | 2032-11-01 |  |  |  |  | WELGELEGEN | [26 empty] | LM AL 8,0 CO DU750/5 T60 TP | 1 | 1992-11-01 |  | LM AL 8,0 CO DU750/5 T60 TP | 8.00 | CONISCH | ALUMINIUM | NVT | NVT | NVT |  | 350400 |  | Teceo-1 5118 32 leds 350mA WW | 1 | 2016-09-05 | [15 empty] | Teceo-1 5118 32 leds 350mA WW | 1 | 2016-09-05 |  | Teceo-1 5118 32 leds 350mA WW |  |  | 51.00 | 100000 | LED |  | LED DRIVER | 1 | 2016-09-05 |  | LEDDRIVER |  |  | 1.00 | 175200 | [5 empty] | Mastdeur | 1 | 1992-11-01 |  | Mastdeur | Mastdeur | NVT |  | WELGELEGEN | 52.1344 | 6.2259 | 212424 | 461025 | 12 | De Gaikhorst | Zutphen | Gemeente Zutphen | 1x6 |  | Warnsveld | 871687120055597191 |  | FLEX OVL ID: ELS-107815306392018 |  |  | 7231 NB | [5 empty] | Liander |  |  |  | In bedrijf | Nee | Nee
22 | 150033 | https://lms.nederlandslicht.nl/qr/report/150033 | 52.1342 | 6.228 | 212566.7268 | 461003.1216 | Ooyerdreef |  | 8.72e+17 | Warnsveld | WARNSVELD | 1992-11-01 | Gemeente Zutphen |  |  |  | Gemeente Zutphen | In bedrijf | Liander |  | Indal 4A |  |  | Nacht | Bemeterd | [6 empty] | 2036-09-05 | 2032-11-01 |  |  |  |  | WELGELEGEN | [40 empty] | Teceo-1 5118 32 leds 350mA WW | 2 | 2016-09-05 | [15 empty] | Teceo-1 5118 32 leds 350mA WW | 2 | 2016-09-05 |  | Teceo-1 5118 32 leds 350mA WW |  |  | 51.00 | 100000 | LED |  | LEDDRIVER | 2 | 2016-09-05 |  | LEDDRIVER |  |  | 1.00 | 175200 | [13 empty] | WELGELEGEN | 52.1344 | 6.2259 | 212424 | 461025 | 12 | De Gaikhorst | Zutphen | Gemeente Zutphen | 1x6 |  | Warnsveld | 871687120055597191 |  | FLEX OVL ID: ELS-107815306392018 |  |  | 7231 NB | [5 empty] | Liander |  |  |  | In bedrijf | Nee | Nee
23 | 150034 | https://lms.nederlandslicht.nl/qr/report/150034 | 52.1341 | 6.2279 | 212556.4987 | 460986.0823 | Ooyerdreef |  | 8.72e+17 | Warnsveld | WARNSVELD | 1992-11-01 | Gemeente Zutphen |  |  |  | Gemeente Zutphen | In bedrijf | Liander |  | Indal 4A |  |  | Nacht | Bemeterd | [6 empty] | 2036-09-05 | 2032-11-01 |  |  |  |  | WELGELEGEN | [26 empty] | LM ST 10,0 CV EU1250/20/5 T60 FR M V | 1 | 1992-11-01 |  | LM ST 10,0 CV EU1250/20/5 T60 FR M V | 10.00 | CILINDRISCH | THERMISCH VERZINKT | NVT | NVT | NVT |  | 350400 |  | Teceo-1 5118 32 leds 350mA WW | 1 | 2016-09-05 | [15 empty] | 5118 32LED WW 350mA | 1 | 2016-09-05 |  | TECEO-1 5118 32LED WW 350mA | Schreder | 3000K | 45.00 | 100000 | LED |  | LED DRIVER | 1 | 2016-09-05 |  | LEDDRIVER |  |  | 1.00 | 175200 | [5 empty] | Mastdeur | 1 | 1992-11-01 |  | Mastdeur | Mastdeur | NVT |  | WELGELEGEN | 52.1344 | 6.2259 | 212424 | 461025 | 12 | De Gaikhorst | Zutphen | Gemeente Zutphen | 1x6 |  | Warnsveld | 871687120055597191 |  | FLEX OVL ID: ELS-107815306392018 |  |  | 7231 NB | [5 empty] | Liander |  |  |  | In bedrijf | Nee | Nee
24 | 150035 | https://lms.nederlandslicht.nl/qr/report/150035 | 52.1341 | 6.2282 | 212576.4928 | 460983.9629 | Ooyerdreef |  | 8.72e+17 | Warnsveld | WARNSVELD | 1992-11-01 | Gemeente Zutphen |  |  |  | Gemeente Zutphen | In bedrijf | Liander |  | Indal 4A |  |  | Nacht | Bemeterd | [6 empty] | 2036-09-05 | 2032-11-01 |  |  |  |  | WELGELEGEN | [26 empty] | LM ST 10,0 CV EU1250/20/5 T60 FR M V | 1 | 1992-11-01 |  | LM ST 10,0 CV EU1250/20/5 T60 FR M V | 10.00 | CILINDRISCH | THERMISCH VERZINKT | NVT | NVT | NVT |  | 350400 |  | Teceo-1 5118 32 leds 350mA WW | 1 | 2016-09-05 | [15 empty] | 5118 32LED WW 350mA | 1 | 2016-09-05 |  | TECEO-1 5118 32LED WW 350mA | Schreder | 3000K | 45.00 | 100000 | LED |  | LED DRIVER | 1 | 2016-09-05 |  | LEDDRIVER |  |  | 1.00 | 175200 | [5 empty] | Mastdeur | 1 | 1992-11-01 |  | Mastdeur | Mastdeur | NVT |  | WELGELEGEN | 52.1344 | 6.2259 | 212424 | 461025 | 12 | De Gaikhorst | Zutphen | Gemeente Zutphen | 1x6 |  | Warnsveld | 871687120055597191 |  | FLEX OVL ID: ELS-107815306392018 |  |  | 7231 NB | [5 empty] | Liander |  |  |  | In bedrijf | Nee | Nee
25 | 150036 | https://lms.nederlandslicht.nl/qr/report/150036 | 52.1339 | 6.2281 | 212574.5198 | 460964.6626 | Ooyerdreef |  | 8.72e+17 | Warnsveld | WARNSVELD | 1992-11-01 | Gemeente Zutphen |  |  |  | Gemeente Zutphen | In bedrijf | Liander |  | Indal 4A |  |  | Nacht | Bemeterd | [6 empty] | 2036-09-05 | 2032-11-01 |  |  |  |  | WELGELEGEN | [26 empty] | LM ST 10,0 CV EU1250/20/5 T60 FR M V | 1 | 1992-11-01 |  | LM ST 10,0 CV EU1250/20/5 T60 FR M V | 10.00 | CILINDRISCH | THERMISCH VERZINKT | NVT | NVT | NVT |  | 350400 |  | Teceo-1 5118 32 leds 350mA WW | 1 | 2016-09-05 | [15 empty] | 5118 32LED WW 350mA | 1 | 2016-09-05 |  | TECEO-1 5118 32LED WW 350mA | Schreder | 3000K | 45.00 | 100000 | LED |  | LED DRIVER | 1 | 2016-09-05 |  | LEDDRIVER |  |  | 1.00 | 175200 | [5 empty] | Mastdeur | 1 | 1992-11-01 |  | Mastdeur | Mastdeur | NVT |  | WELGELEGEN | 52.1344 | 6.2259 | 212424 | 461025 | 12 | De Gaikhorst | Zutphen | Gemeente Zutphen | 1x6 |  | Warnsveld | 871687120055597191 |  | FLEX OVL ID: ELS-107815306392018 |  |  | 7231 NB | [5 empty] | Liander |  |  |  | In bedrijf | Nee | Nee
26 | 150037 | https://lms.nederlandslicht.nl/qr/report/150037 | 52.1339 | 6.2278 | 212554.6348 | 460966.3771 | Ooyerdreef |  | 8.72e+17 | Warnsveld | WARNSVELD | 1992-11-01 | Gemeente Zutphen |  |  |  | Gemeente Zutphen | In bedrijf | Liander |  | Indal 4A |  |  | Nacht | Bemeterd | [6 empty] | 2036-09-05 | 2032-11-01 |  |  |  |  | WELGELEGEN | [26 empty] | LM ST 10,0 CV EU1250/20/5 T60 FR M V | 1 | 1992-11-01 |  | LM ST 10,0 CV EU1250/20/5 T60 FR M V | 10.00 | CILINDRISCH | THERMISCH VERZINKT | NVT | NVT | NVT |  | 350400 |  | Teceo-1 5118 32 leds 350mA WW | 1 | 2016-09-05 | [15 empty] | 5118 32LED WW 350mA | 1 | 2016-09-05 |  | TECEO-1 5118 32LED WW 350mA | Schreder | 3000K | 45.00 | 100000 | LED |  | LED DRIVER | 1 | 2016-09-05 |  | LEDDRIVER |  |  | 1.00 | 175200 | [5 empty] | Mastdeur | 1 | 1992-11-01 |  | Mastdeur | Mastdeur | NVT |  | WELGELEGEN | 52.1344 | 6.2259 | 212424 | 461025 | 12 | De Gaikhorst | Zutphen | Gemeente Zutphen | 1x6 |  | Warnsveld | 871687120055597191 |  | FLEX OVL ID: ELS-107815306392018 |  |  | 7231 NB | [5 empty] | Liander |  |  |  | In bedrijf | Nee | Nee
27 | 150038 | https://lms.nederlandslicht.nl/qr/report/150038 | 52.1337 | 6.228 | 212564.2448 | 460946.3831 | Ooyerdreef |  | 8.72e+17 | Warnsveld | WARNSVELD | 1992-11-01 | Gemeente Zutphen |  |  |  | Gemeente Zutphen | In bedrijf | Liander |  | Indal 4A |  |  | Nacht | Bemeterd | [6 empty] | 2036-09-05 | 2032-11-01 |  |  |  |  | WELGELEGEN | [26 empty] | LM AL 8,0 CO DU750/5 T60 TP | 1 | 1992-11-01 |  | LM AL 8,0 CO DU750/5 T60 TP | 8.00 | CONISCH | ALUMINIUM | NVT | NVT | NVT |  | 350400 |  | Teceo-1 5118 32 leds 350mA WW | 1 | 2016-09-05 | [15 empty] | Teceo-1 5118 32 leds 350mA WW | 1 | 2016-09-05 |  | Teceo-1 5118 32 leds 350mA WW |  |  | 51.00 | 100000 | LED |  | LED DRIVER | 1 | 2016-09-05 |  | LEDDRIVER |  |  | 1.00 | 175200 | [5 empty] | Mastdeur | 1 | 1992-11-01 |  | Mastdeur | Mastdeur | NVT |  | WELGELEGEN | 52.1344 | 6.2259 | 212424 | 461025 | 12 | De Gaikhorst | Zutphen | Gemeente Zutphen | 1x6 |  | Warnsveld | 871687120055597191 |  | FLEX OVL ID: ELS-107815306392018 |  |  | 7231 NB | [5 empty] | Liander |  |  |  | In bedrijf | Nee | Nee
27 | 150038 | https://lms.nederlandslicht.nl/qr/report/150038 | 52.1337 | 6.228 | 212564.2448 | 460946.3831 | Ooyerdreef |  | 8.72e+17 | Warnsveld | WARNSVELD | 1992-11-01 | Gemeente Zutphen |  |  |  | Gemeente Zutphen | In bedrijf | Liander |  | Indal 4A |  |  | Nacht | Bemeterd | [6 empty] | 2036-09-05 | 2032-11-01 |  |  |  |  | WELGELEGEN | [40 empty] | Teceo-1 5118 32 leds 350mA WW | 2 | 2016-09-05 | [15 empty] | Teceo-1 5118 32 leds 350mA WW | 2 | 2016-09-05 |  | Teceo-1 5118 32 leds 350mA WW |  |  | 51.00 | 100000 | LED |  | LEDDRIVER | 2 | 2016-09-05 |  | LEDDRIVER |  |  | 1.00 | 175200 | [13 empty] | WELGELEGEN | 52.1344 | 6.2259 | 212424 | 461025 | 12 | De Gaikhorst | Zutphen | Gemeente Zutphen | 1x6 |  | Warnsveld | 871687120055597191 |  | FLEX OVL ID: ELS-107815306392018 |  |  | 7231 NB | [5 empty] | Liander |  |  |  | In bedrijf | Nee | Nee
28 | 150040 | https://lms.nederlandslicht.nl/qr/report/150040 | 52.1336 | 6.2282 | 212576.7597 | 460931.3265 | Ooyerdreef |  | 8.72e+17 | Warnsveld | WARNSVELD | 1992-11-01 | Gemeente Zutphen |  |  |  | Gemeente Zutphen | In bedrijf | Liander |  |  |  |  | Nacht | Bemeterd | [6 empty] | 2039-11-01 | 2032-11-01 |  |  |  |  | WELGELEGEN | [26 empty] | PM ST 4,0 CO T60 ET N7032 | 1 | 1992-11-01 |  | PM ST 4,0 CO T60 ET N7032 | 4.00 | CONISCH | STAAL | 7032 KIEZELGRIJS | GESCHILDERD | NVT |  | 350400 |  | Friza 8LED BL WW 5118 350mA dim 4A | 1 | 2019-11-01 |  | CPS200 9010 | Philips | [8 empty] | 175200 |  |  |  | 5118 WW Back Light 8LED 350mA | 1 | 2019-11-01 |  | 5118 WW Back Light 8LED 350mA | Schreder | 3000K | 12.00 | 100000 | LED |  | LED DRIVER | 1 | 2019-11-01 |  | LEDDRIVER |  |  | 1.00 | 175200 | [5 empty] | Mastdeur | 1 | 1992-11-01 |  | Mastdeur | Mastdeur | NVT |  | WELGELEGEN | 52.1344 | 6.2259 | 212424 | 461025 | 12 | De Gaikhorst | Zutphen | Gemeente Zutphen | 1x6 |  | Warnsveld | 871687120055597191 |  | FLEX OVL ID: ELS-107815306392018 |  |  | 7231 NB | [5 empty] | Liander |  |  |  | In bedrijf | Nee | Nee
29 | 150041 | https://lms.nederlandslicht.nl/qr/report/150041 | 52.1334 | 6.228 | 212567.7208 | 460914.0595 | Ooyerdreef |  | 8.72e+17 | Warnsveld | WARNSVELD | 1992-11-01 | Gemeente Zutphen |  |  |  | Gemeente Zutphen | In bedrijf | Liander |  | Indal 4A |  |  | Nacht | Bemeterd | [6 empty] | 2036-09-05 | 2032-11-01 |  |  |  |  | WELGELEGEN | [26 empty] | LM ST 10,0 CV EU1250/20/5 T60 FR M V | 1 | 1992-11-01 |  | LM ST 10,0 CV EU1250/20/5 T60 FR M V | 10.00 | CILINDRISCH | THERMISCH VERZINKT | NVT | NVT | NVT |  | 350400 |  | Teceo-1 5118 32 leds 350mA WW | 1 | 2016-09-05 | [15 empty] | 5118 32LED WW 350mA | 1 | 2016-09-05 |  | TECEO-1 5118 32LED WW 350mA | Schreder | 3000K | 45.00 | 100000 | LED |  | LED DRIVER | 1 | 2016-09-05 |  | LEDDRIVER |  |  | 1.00 | 175200 | [5 empty] | Mastdeur | 1 | 1992-11-01 |  | Mastdeur | Mastdeur | NVT |  | WELGELEGEN | 52.1344 | 6.2259 | 212424 | 461025 | 12 | De Gaikhorst | Zutphen | Gemeente Zutphen | 1x6 |  | Warnsveld | 871687120055597191 |  | FLEX OVL ID: ELS-107815306392018 |  |  | 7231 NB | [5 empty] | Liander |  |  |  | In bedrijf | Nee | Nee
30 | 150042 | https://lms.nederlandslicht.nl/qr/report/150042 | 52.1332 | 6.2281 | 212573.7878 | 460883.9224 | Ooyerdreef |  | 8.72e+17 | Warnsveld | WARNSVELD | 1992-11-01 | Gemeente Zutphen |  |  |  | Gemeente Zutphen | In bedrijf | Liander |  |  |  |  | Nacht | Bemeterd | [6 empty] | 2039-11-01 | 2032-11-01 |  |  |  |  | WELGELEGEN | [26 empty] | PM ST 4,0 CO T60 ET N7032 | 1 | 1992-11-01 |  | PM ST 4,0 CO T60 ET N7032 | 4.00 | CONISCH | STAAL | 7032 KIEZELGRIJS | GESCHILDERD | NVT |  | 350400 |  | Friza 8LED BL WW 5118 350mA dim 4A | 1 | 2019-11-01 |  | CPS200 9010 | Philips | [8 empty] | 175200 |  |  |  | 5118 WW Back Light 8LED 350mA | 1 | 2019-11-01 |  | 5118 WW Back Light 8LED 350mA | Schreder | 3000K | 12.00 | 100000 | LED |  | LED DRIVER | 1 | 2019-11-01 |  | LEDDRIVER |  |  | 1.00 | 175200 | [5 empty] | Mastdeur | 1 | 1992-11-01 |  | Mastdeur | Mastdeur | NVT |  | WELGELEGEN | 52.1344 | 6.2259 | 212424 | 461025 | 12 | De Gaikhorst | Zutphen | Gemeente Zutphen | 1x6 |  | Warnsveld | 871687120055597191 |  | FLEX OVL ID: ELS-107815306392018 |  |  | 7231 NB | [5 empty] | Liander |  |  |  | In bedrijf | Nee | Nee
30 | 150042 | https://lms.nederlandslicht.nl/qr/report/150042 | 52.1332 | 6.2281 | 212573.7878 | 460883.9224 | Ooyerdreef |  | 8.72e+17 | Warnsveld | WARNSVELD | 1992-11-01 | Gemeente Zutphen |  |  |  | Gemeente Zutphen | In bedrijf | Liander |  |  |  |  | Nacht | Bemeterd | [6 empty] | 2039-11-01 | 2032-11-01 |  |  |  |  | WELGELEGEN | [83 empty] | Zekering | 2 | 2018-10-23 |  | Zekering | Zekering | NVT |  | WELGELEGEN | 52.1344 | 6.2259 | 212424 | 461025 | 12 | De Gaikhorst | Zutphen | Gemeente Zutphen | 1x6 |  | Warnsveld | 871687120055597191 |  | FLEX OVL ID: ELS-107815306392018 |  |  | 7231 NB | [5 empty] | Liander |  |  |  | In bedrijf | Nee | Nee
31 | 150043 | https://lms.nederlandslicht.nl/qr/report/150043 | 52.1331 | 6.228 | 212566.3098 | 460882.8765 | Ooyerdreef |  | 8.72e+17 | Warnsveld | WARNSVELD | 2016-09-05 | Gemeente Zutphen |  |  |  | Gemeente Zutphen | In bedrijf | Liander |  | Indal 4A |  |  | Nacht | Bemeterd | [6 empty] | 2036-09-05 | 2056-09-05 | NEDAL |  |  |  | WELGELEGEN | [26 empty] | LM AL 10,0 CV EU1250/5 T60 TP | 1 | 2016-09-05 |  | LM AL 10,0 CV EU1250/5 T60 TP | 10.00 | CILINDRISCH | ALUMINIUM | N.V.T. | NVT | NVT |  | 350400 |  | Teceo-1 5118 32 leds 350mA WW | 1 | 2016-09-05 | [15 empty] | 5118 32LED WW 350mA | 1 | 2016-09-05 |  | TECEO-1 5118 32LED WW 350mA | Schreder | 3000K | 45.00 | 100000 | LED |  | LED DRIVER | 1 | 2016-09-05 |  | LEDDRIVER |  |  | 1.00 | 175200 | [5 empty] | Mastdeur | 1 | 2016-09-05 |  | Mastdeur | Mastdeur | NVT |  | WELGELEGEN | 52.1344 | 6.2259 | 212424 | 461025 | 12 | De Gaikhorst | Zutphen | Gemeente Zutphen | 1x6 |  | Warnsveld | 871687120055597191 |  | FLEX OVL ID: ELS-107815306392018 |  |  | 7231 NB | [5 empty] | Liander |  |  |  | In bedrijf | Nee | Nee
32 | 150044 | https://lms.nederlandslicht.nl/qr/report/150044 | 52.1327 | 6.2281 | 212571.9588 | 460836.9109 | Ooyerdreef |  | 8.72e+17 | Warnsveld | WARNSVELD | 1992-11-01 | Gemeente Zutphen |  |  |  | Gemeente Zutphen | In bedrijf | Liander |  |  |  |  | Nacht | Bemeterd | [6 empty] | 2039-11-01 | 2032-11-01 |  |  |  |  | WELGELEGEN | [26 empty] | PM ST 4,0 CO T60 ET N7032 | 1 | 1992-11-01 |  | PM ST 4,0 CO T60 ET N7032 | 4.00 | CONISCH | STAAL | 7032 KIEZELGRIJS | GESCHILDERD | NVT |  | 350400 |  | Friza 8LED BL WW 5118 350mA dim 4A | 1 | 2019-11-01 |  | CPS200 9010 | Philips | [8 empty] | 175200 |  |  |  | 5118 WW Back Light 8LED 350mA | 1 | 2019-11-01 |  | 5118 WW Back Light 8LED 350mA | Schreder | 3000K | 12.00 | 100000 | LED |  | LED DRIVER | 1 | 2019-11-01 |  | LEDDRIVER |  |  | 1.00 | 175200 | [5 empty] | Mastdeur | 1 | 1992-11-01 |  | Mastdeur | Mastdeur | NVT |  | WELGELEGEN | 52.1344 | 6.2259 | 212424 | 461025 | 12 | De Gaikhorst | Zutphen | Gemeente Zutphen | 1x6 |  | Warnsveld | 871687120055597191 |  | FLEX OVL ID: ELS-107815306392018 |  |  | 7231 NB | [5 empty] | Liander |  |  |  | In bedrijf | Nee | Nee
33 | 150045 | https://lms.nederlandslicht.nl/qr/report/150045 | 52.1326 | 6.2279 | 212562.9624 | 460819.4307 | Ooyerdreef |  | 8.72e+17 | Warnsveld | WARNSVELD | 2016-09-05 | Gemeente Zutphen |  |  |  | Gemeente Zutphen | In bedrijf | Liander |  | Indal 4A |  |  | Nacht | Bemeterd | [6 empty] | 2036-09-05 | 2056-09-05 | NEDAL |  |  |  | WELGELEGEN | [26 empty] | LM AL 10,0 CV EU1250/5 T60 TP | 1 | 2016-09-05 |  | LM AL 10,0 CV EU1250/5 T60 TP | 10.00 | CILINDRISCH | ALUMINIUM | N.V.T. | NVT | NVT |  | 350400 |  | Teceo-1 5118 32 leds 350mA WW | 1 | 2016-09-05 | [15 empty] | 5118 32LED WW 350mA | 1 | 2016-09-05 |  | TECEO-1 5118 32LED WW 350mA | Schreder | 3000K | 45.00 | 100000 | LED |  | LED DRIVER | 1 | 2016-09-05 |  | LEDDRIVER |  |  | 1.00 | 175200 | [5 empty] | Mastdeur | 1 | 2016-09-05 |  | Mastdeur | Mastdeur | NVT |  | WELGELEGEN | 52.1344 | 6.2259 | 212424 | 461025 | 12 | De Gaikhorst | Zutphen | Gemeente Zutphen | 1x6 |  | Warnsveld | 871687120055597191 |  | FLEX OVL ID: ELS-107815306392018 |  |  | 7231 NB | [5 empty] | Liander |  |  |  | In bedrijf | Nee | Nee
34 | 150046 | https://lms.nederlandslicht.nl/qr/report/150046 | 52.1323 | 6.228 | 212570.1847 | 460790.2138 | Ooyerdreef |  | 8.72e+17 | Warnsveld | WARNSVELD | 1992-11-01 | Gemeente Zutphen |  |  |  | Gemeente Zutphen | In bedrijf | Liander |  |  |  |  | Nacht | Bemeterd | [6 empty] | 2039-11-01 | 2032-11-01 |  |  |  |  | WELGELEGEN | [26 empty] | PM ST 4,0 CO T60 ET N7032 | 1 | 1992-11-01 |  | PM ST 4,0 CO T60 ET N7032 | 4.00 | CONISCH | STAAL | 7032 KIEZELGRIJS | GESCHILDERD | NVT |  | 350400 |  | Friza 8LED BL WW 5118 350mA dim 4A | 1 | 2019-11-01 |  | CPS200 9010 | Philips | [8 empty] | 175200 |  |  |  | 5118 WW Back Light 8LED 350mA | 1 | 2019-11-01 |  | 5118 WW Back Light 8LED 350mA | Schreder | 3000K | 12.00 | 100000 | LED |  | LED DRIVER | 1 | 2019-11-01 |  | LEDDRIVER |  |  | 1.00 | 175200 | [5 empty] | Mastdeur | 1 | 1992-11-01 |  | Mastdeur | Mastdeur | NVT |  | WELGELEGEN | 52.1344 | 6.2259 | 212424 | 461025 | 12 | De Gaikhorst | Zutphen | Gemeente Zutphen | 1x6 |  | Warnsveld | 871687120055597191 |  | FLEX OVL ID: ELS-107815306392018 |  |  | 7231 NB | [5 empty] | Liander |  |  |  | In bedrijf | Nee | Nee
35 | 150047 | https://lms.nederlandslicht.nl/qr/report/150047 | 52.1321 | 6.2279 | 212562.2318 | 460770.0352 | Ooyerdreef |  | 8.72e+17 | Warnsveld | WARNSVELD | 2016-09-05 | Gemeente Zutphen |  |  |  | Gemeente Zutphen | In bedrijf | Liander |  | Indal 4A |  |  | Nacht | Bemeterd | [6 empty] | 2036-09-05 | 2056-09-05 | NEDAL |  |  |  | WELGELEGEN | [26 empty] | LM AL 10,0 CV EU1250/5 T60 TP | 1 | 2016-09-05 |  | LM AL 10,0 CV EU1250/5 T60 TP | 10.00 | CILINDRISCH | ALUMINIUM | N.V.T. | NVT | NVT |  | 350400 |  | Teceo-1 5118 32 leds 350mA WW | 1 | 2016-09-05 | [15 empty] | 5118 32LED WW 350mA | 1 | 2016-09-05 |  | TECEO-1 5118 32LED WW 350mA | Schreder | 3000K | 45.00 | 100000 | LED |  | LED DRIVER | 1 | 2016-09-05 |  | LEDDRIVER |  |  | 1.00 | 175200 | [5 empty] | Mastdeur | 1 | 2016-09-05 |  | Mastdeur | Mastdeur | NVT |  | WELGELEGEN | 52.1344 | 6.2259 | 212424 | 461025 | 12 | De Gaikhorst | Zutphen | Gemeente Zutphen | 1x6 |  | Warnsveld | 871687120055597191 |  | FLEX OVL ID: ELS-107815306392018 |  |  | 7231 NB | [5 empty] | Liander |  |  |  | In bedrijf | Nee | Nee
36 | 150048 | https://lms.nederlandslicht.nl/qr/report/150048 | 52.1319 | 6.228 | 212570.6748 | 460743.6086 | Ooyerdreef |  | 8.72e+17 | Warnsveld | WARNSVELD | 1992-11-01 | Gemeente Zutphen |  |  |  | Gemeente Zutphen | In bedrijf | Liander |  |  |  |  | Nacht | Bemeterd | [6 empty] | 2039-11-01 | 2032-11-01 |  |  |  |  | WELGELEGEN | [26 empty] | PM ST 4,0 CO T60 ET N7032 | 1 | 1992-11-01 |  | PM ST 4,0 CO T60 ET N7032 | 4.00 | CONISCH | STAAL | 7032 KIEZELGRIJS | GESCHILDERD | NVT |  | 350400 |  | Friza 8LED BL WW 5118 350mA dim 4A | 1 | 2019-11-01 |  | CPS200 9010 | Philips | [8 empty] | 175200 |  |  |  | 5118 WW Back Light 8LED 350mA | 1 | 2019-11-01 |  | 5118 WW Back Light 8LED 350mA | Schreder | 3000K | 12.00 | 100000 | LED |  | LED DRIVER | 1 | 2019-11-01 |  | LEDDRIVER |  |  | 1.00 | 175200 | [5 empty] | Mastdeur | 1 | 1992-11-01 |  | Mastdeur | Mastdeur | NVT |  | WELGELEGEN | 52.1344 | 6.2259 | 212424 | 461025 | 12 | De Gaikhorst | Zutphen | Gemeente Zutphen | 1x6 |  | Warnsveld | 871687120055597191 |  | FLEX OVL ID: ELS-107815306392018 |  |  | 7231 NB | [5 empty] | Liander |  |  |  | In bedrijf | Nee | Nee
37 | 150049 | https://lms.nederlandslicht.nl/qr/report/150049 | 52.1317 | 6.228 | 212565.2458 | 460718.3698 | Ooyerdreef |  | 8.72e+17 | Warnsveld | WARNSVELD | 2016-09-05 | Gemeente Zutphen |  |  |  | Gemeente Zutphen | In bedrijf | Liander |  | Indal 4A |  |  | Nacht | Bemeterd | [6 empty] | 2036-09-05 | 2056-09-05 | NEDAL |  |  |  | WELGELEGEN | [26 empty] | LM AL 10,0 CV EU1250/5 T60 TP | 1 | 2016-09-05 |  | LM AL 10,0 CV EU1250/5 T60 TP | 10.00 | CILINDRISCH | ALUMINIUM | N.V.T. | NVT | NVT |  | 350400 |  | Teceo-1 5118 32 leds 350mA WW | 1 | 2016-09-05 | [15 empty] | 5118 32LED WW 350mA | 1 | 2016-09-05 |  | TECEO-1 5118 32LED WW 350mA | Schreder | 3000K | 45.00 | 100000 | LED |  | LED DRIVER | 1 | 2016-09-05 |  | LEDDRIVER |  |  | 1.00 | 175200 | [5 empty] | Mastdeur | 1 | 2016-09-05 |  | Mastdeur | Mastdeur | NVT |  | WELGELEGEN | 52.1344 | 6.2259 | 212424 | 461025 | 12 | De Gaikhorst | Zutphen | Gemeente Zutphen | 1x6 |  | Warnsveld | 871687120055597191 |  | FLEX OVL ID: ELS-107815306392018 |  |  | 7231 NB | [5 empty] | Liander |  |  |  | In bedrijf | Nee | Nee
38 | 150050 | https://lms.nederlandslicht.nl/qr/report/150050 | 52.1315 | 6.2281 | 212576.6268 | 460697.3505 | Ooyerdreef |  | 8.72e+17 | Warnsveld | WARNSVELD | 2014-11-01 | Gemeente Zutphen |  |  |  | Gemeente Zutphen | In bedrijf | Liander |  |  |  |  | Nacht | Bemeterd | [6 empty] | 2039-11-01 | 2054-11-01 | SAPA |  |  |  | WELGELEGEN | [26 empty] | PM AL 4,0 CO T60 CP | 1 | 2014-11-01 |  | PM AL 4,0 CO T60 TP | 4.00 | CONISCH | ALUMINIUM | NVT | NVT | NVT |  | 350400 |  | Friza 8LED BL WW 5118 350mA dim 4A | 1 | 2019-11-01 |  | CPS200 9010 | Philips | [8 empty] | 175200 |  |  |  | 5118 WW Back Light 8LED 350mA | 1 | 2019-11-01 |  | 5118 WW Back Light 8LED 350mA | Schreder | 3000K | 12.00 | 100000 | LED |  | LED DRIVER | 1 | 2019-11-01 |  | LEDDRIVER |  |  | 1.00 | 175200 | [5 empty] | Mastdeur | 1 | 2014-11-01 |  | Mastdeur | Mastdeur | NVT |  | WELGELEGEN | 52.1344 | 6.2259 | 212424 | 461025 | 12 | De Gaikhorst | Zutphen | Gemeente Zutphen | 1x6 |  | Warnsveld | 871687120055597191 |  | FLEX OVL ID: ELS-107815306392018 |  |  | 7231 NB | [5 empty] | Liander |  |  |  | In bedrijf | Nee | Nee
40 | 150051 | https://lms.nederlandslicht.nl/qr/report/150051 | 52.1312 | 6.228 | 212572.5707 | 460666.6287 | Ooyerdreef |  | 8.72e+17 | Warnsveld | WARNSVELD | 2016-09-05 | Gemeente Zutphen |  |  |  | Gemeente Zutphen | In bedrijf | Liander |  | Indal 4A |  |  | Nacht | Bemeterd | [6 empty] | 2036-09-05 | 2056-09-05 | NEDAL |  |  |  | WELGELEGEN | [26 empty] | LM AL 10,0 CV EU1250/5 T60 TP | 1 | 2016-09-05 |  | LM AL 10,0 CV EU1250/5 T60 TP | 10.00 | CILINDRISCH | ALUMINIUM | N.V.T. | NVT | NVT |  | 350400 |  | Teceo-1 5118 32 leds 350mA WW | 1 | 2016-09-05 | [15 empty] | 5118 32LED WW 350mA | 1 | 2016-09-05 |  | TECEO-1 5118 32LED WW 350mA | Schreder | 3000K | 45.00 | 100000 | LED |  | LED DRIVER | 1 | 2016-09-05 |  | LEDDRIVER |  |  | 1.00 | 175200 | [5 empty] | Mastdeur | 1 | 2016-09-05 |  | Mastdeur | Mastdeur | NVT |  | WELGELEGEN | 52.1344 | 6.2259 | 212424 | 461025 | 12 | De Gaikhorst | Zutphen | Gemeente Zutphen | 1x6 |  | Warnsveld | 871687120055597191 |  | FLEX OVL ID: ELS-107815306392018 |  |  | 7231 NB | [5 empty] | Liander |  |  |  | In bedrijf | Nee | Nee
41 | 150053 | https://lms.nederlandslicht.nl/qr/report/150053 | 52.1312 | 6.2282 | 212584.9227 | 460663.2624 | Ooyerdreef |  | 8.72e+17 | Warnsveld | WARNSVELD | 1992-11-01 | Gemeente Zutphen |  |  |  | Gemeente Zutphen | In bedrijf | Liander |  |  |  |  | Nacht | Bemeterd | [6 empty] | 2038-04-23 | 2032-11-01 |  |  |  |  | WELGELEGEN | [26 empty] | PM ST 4,0 CO T60 ET N7032 | 1 | 1992-11-01 |  | PM ST 4,0 CO T60 ET N7032 | 4.00 | CONISCH | STAAL | 7032 KIEZELGRIJS | GESCHILDERD | NVT |  | 350400 |  | 2050 1XPLL 36W R9005 EVSA | 1 | 2018-04-23 |  | CDS711 9005 | Philips |  |  |  |  | 9005 DIEPZWART |  |  |  | 175200 |  |  |  | SALED 18W 3000K | 1 | 2018-04-23 |  | SALED PS-L 18 | Saled |  | 18.00 | 50000 | LED | [15 empty] | Mastdeur | 1 | 1992-11-01 |  | Mastdeur | Mastdeur | NVT |  | WELGELEGEN | 52.1344 | 6.2259 | 212424 | 461025 | 12 | De Gaikhorst | Zutphen | Gemeente Zutphen | 1x6 |  | Warnsveld | 871687120055597191 |  | FLEX OVL ID: ELS-107815306392018 |  |  | 7231 NB | [5 empty] | Liander |  |  |  | In bedrijf | Nee | Nee
42 | 150055 | https://lms.nederlandslicht.nl/qr/report/150055 | 52.131 | 6.2282 | 212582.6158 | 460642.9156 | Ooyerdreef |  | 8.72e+17 | Warnsveld | WARNSVELD | 1987-11-01 | Gemeente Zutphen |  |  |  | Gemeente Zutphen | In bedrijf | Liander |  |  |  |  | Nacht | Bemeterd | [6 empty] | 2038-05-14 | 2027-11-01 |  |  |  |  | SCHEPERKAMP | [26 empty] | LM ST 9,0 CV DU1000/5 T60 GG N7032 | 1 | 1987-11-01 |  | LM ST 9,0 CV DU1000/5 T60 ET N7032 | 9.00 | CILINDRISCH | STAAL | 7032 KIEZELGRIJS | GESCHILDERD | NVT |  | 350400 |  | Teceo-1 5118 24 leds 350mA WW | 1 | 2018-05-14 |  | Teceo-1 5118 24 leds 350mA WW | Schreder |  | 5118 |  |  | AKZO 150 | 24 |  | 3600.00 | 175200 |  |  |  | Teceo-1 5118 24 leds 350mA WW | 1 | 2018-05-14 |  | Teceo-1 5118 24 leds 350mA WW | Schreder | 3000K | 27.00 | 100000 | LED |  | LED DRIVER | 1 | 2018-04-20 |  | LEDDRIVER |  |  | 1.00 | 175200 | [5 empty] | Mastdeur | 1 | 1987-11-01 |  | Mastdeur | Mastdeur | NVT |  | SCHEPERKAMP | 52.1326 | 6.2295 | 212673 | 460827 | 39 | Lammerhof | Zutphen | Gemeente Zutphen | 1x6 |  | Warnsveld | 871687120055597214 |  |  |  |  | 7232 AR | [5 empty] | Liander |  |  |  | In bedrijf | Nee | Nee
42 | 150055 | https://lms.nederlandslicht.nl/qr/report/150055 | 52.131 | 6.2282 | 212582.6158 | 460642.9156 | Ooyerdreef |  | 8.72e+17 | Warnsveld | WARNSVELD | 1987-11-01 | Gemeente Zutphen |  |  |  | Gemeente Zutphen | In bedrijf | Liander |  |  |  |  | Nacht | Bemeterd | [6 empty] | 2038-05-14 | 2027-11-01 |  |  |  |  | SCHEPERKAMP | [40 empty] | Teceo-1 5118 24 leds 350mA WW | 2 | 2018-05-14 |  | Teceo-1 5118 24 leds 350mA WW | Schreder |  | 5118 |  |  | AKZO 150 | 24 |  | 3600.00 | 175200 |  |  |  | Teceo-1 5118 24 leds 350mA WW | 2 | 2018-05-14 |  | Teceo-1 5118 24 leds 350mA WW | Schreder | 3000K | 27.00 | 100000 | LED |  | LED DRIVER | 2 | 2018-04-20 |  | LEDDRIVER |  |  | 1.00 | 175200 | [13 empty] | SCHEPERKAMP | 52.1326 | 6.2295 | 212673 | 460827 | 39 | Lammerhof | Zutphen | Gemeente Zutphen | 1x6 |  | Warnsveld | 871687120055597214 |  |  |  |  | 7232 AR | [5 empty] | Liander |  |  |  | In bedrijf | Nee | Nee
43 | 150057 | https://lms.nederlandslicht.nl/qr/report/150057 | 52.131 | 6.2278 | 212556.9577 | 460641.2529 | Ooyerdreef |  | 8.72e+17 | Warnsveld | WARNSVELD | 1987-11-01 | Gemeente Zutphen | Schreder | 5 |  | Gemeente Zutphen | In bedrijf | Liander |  | DIM4A |  |  | Nacht | Bemeterd | [6 empty] | 2042-08-22 | 2027-11-01 |  |  |  |  | SCHEPERKAMP | [21 empty] | Openbare verlichting |  |  |  |  | LM ST 9,0 CV DU1000/5 T60 GG N7032 | 1 | 1987-11-01 |  | LM ST 9,0 CV DU1000/5 T60 ET N7032 | 9.00 | CILINDRISCH | STAAL | 7032 KIEZELGRIJS | GESCHILDERD | NVT |  | 350400 |  | TECEO-1 24LED 26,4W WW 3000K 4176LM AKZO150GS 5118AS DIM4A CLO SR | 1 | 2022-08-22 |  | TECEO-1 24LED 26,4W WW 3000K 4176LM AKZO150GS 5118AS DIM4A CLO SR | Schreder |  |  |  |  | AKZO150GS | 24 |  | 4176.00 | 175200 |  | 26.40 |  | TECEO-1 24LED 26,4W WW 3000K 4176LM AKZO150GS 5118AS DIM4A CLO SR | 1 | 2022-08-22 |  | TECEO-1 24LED 26,4W WW 3000K 4176LM AKZO150GS 5118AS DIM4A CLO SR | Schreder | 3000K | 26.40 | 175200 | LED |  | LED DRIVER | 1 | 2022-08-22 |  | LEDDRIVER |  |  | 1.00 | 175200 | [5 empty] | Mastdeur | 1 | 1987-11-01 |  | Mastdeur | Mastdeur | NVT |  | SCHEPERKAMP | 52.1326 | 6.2295 | 212673 | 460827 | 39 | Lammerhof | Zutphen | Gemeente Zutphen | 1x6 |  | Warnsveld | 871687120055597214 |  |  |  |  | 7232 AR | [5 empty] | Liander |  |  |  | In bedrijf | Nee | Nee
43 | 150057 | https://lms.nederlandslicht.nl/qr/report/150057 | 52.131 | 6.2278 | 212556.9577 | 460641.2529 | Ooyerdreef |  | 8.72e+17 | Warnsveld | WARNSVELD | 1987-11-01 | Gemeente Zutphen | Schreder | 5 |  | Gemeente Zutphen | In bedrijf | Liander |  | DIM4A |  |  | Nacht | Bemeterd | [6 empty] | 2042-08-22 | 2027-11-01 |  |  |  |  | SCHEPERKAMP | [21 empty] | Openbare verlichting | [18 empty] | TECEO-1 24LED 26,4W WW 3000K 4176LM AKZO150GS 5118AS DIM4A CLO SR | 2 | 2022-08-22 |  | TECEO-1 24LED 26,4W WW 3000K 4176LM AKZO150GS 5118AS DIM4A CLO SR | Schreder |  |  |  |  | AKZO150GS | 24 |  | 4176.00 | 175200 |  | 26.40 |  | TECEO-1 24LED 26,4W WW 3000K 4176LM AKZO150GS 5118AS DIM4A CLO SR | 2 | 2022-08-22 |  | TECEO-1 24LED 26,4W WW 3000K 4176LM AKZO150GS 5118AS DIM4A CLO SR | Schreder | 3000K | 26.40 | 175200 | LED |  | LED DRIVER | 2 | 2022-08-22 |  | LEDDRIVER |  |  | 1.00 | 175200 | [13 empty] | SCHEPERKAMP | 52.1326 | 6.2295 | 212673 | 460827 | 39 | Lammerhof | Zutphen | Gemeente Zutphen | 1x6 |  | Warnsveld | 871687120055597214 |  |  |  |  | 7232 AR | [5 empty] | Liander |  |  |  | In bedrijf | Nee | Nee
1 | 150058 | https://lms.nederlandslicht.nl/qr/report/150058 | 52.1364 | 6.2341 | 212983.4728 | 461248.1424 | Op de Bieshorst |  | 8.72e+17 | Warnsveld | WARNSVELD | 1983-02-01 | Gemeente Zutphen | Schreder | 5 |  | Gemeente Zutphen | In bedrijf | Liander |  | DIM4A |  |  | Nacht | Bemeterd | [6 empty] | 2042-08-22 | 2062-08-22 | NEDAL |  |  |  | BIESHORST | [21 empty] | Openbare verlichting |  |  |  |  | PM AL 4,0 CO T60 PE | 1 | 2022-08-22 |  | PM AL 4,0 CO T60 PE | 4.00 | CONISCH | ALUMINIUM | NVT | NVT | NVT |  | 350400 |  | FRIZA 8LED 10W WW 3000K 1336LM AKZO900GS 5118BL DIM4A CLO SR | 1 | 2022-08-22 |  | FRIZA 8LED 10W WW 3000K 1336LM AKZO900GS 5118BL DIM4A CLO SR | Schreder |  |  |  |  | AKZO900GS | 8 |  | 1336.00 | 175200 |  | 10.00 |  | FRIZA 8LED 10W WW 3000K 1336LM AKZO900GS 5118BL DIM4A CLO SR | 1 | 2022-08-22 |  | FRIZA 8LED 10W WW 3000K 1336LM AKZO900GS 5118BL DIM4A CLO SR | Schreder | 3000K | 10.00 | 100000 | LED |  | LED DRIVER | 1 | 2022-08-22 |  | LEDDRIVER |  |  | 1.00 | 175200 | [5 empty] | Mastdeur | 1 | 2022-08-22 |  | Mastdeur | Mastdeur | NVT |  | BIESHORST | 52.1363 | 6.231 | 212765 | 461236 | 24 | Bieshorstlaan | Zutphen | Gemeente Zutphen | 1x6 |  | Warnsveld | 871687120055597122 |  | FLEX OVL ID: ELS-109816302062018 |  |  | 7231 EJ | [5 empty] | Liander |  |  |  | In bedrijf | Nee | Nee
2 | 150059 | https://lms.nederlandslicht.nl/qr/report/150059 | 52.1362 | 6.2339 | 212969.0917 | 461230.3204 | Op de Bieshorst |  | 8.72e+17 | Warnsveld | WARNSVELD | 1983-02-01 | Gemeente Zutphen | Schreder | 5 |  | Gemeente Zutphen | In bedrijf | Liander |  | DIM4A |  |  | Nacht | Bemeterd | [6 empty] | 2042-08-22 | 2062-08-22 | NEDAL |  |  |  | BIESHORST | [21 empty] | Openbare verlichting |  |  |  |  | PM AL 4,0 CO T60 PE | 1 | 2022-08-22 |  | PM AL 4,0 CO T60 PE | 4.00 | CONISCH | ALUMINIUM | NVT | NVT | NVT |  | 350400 |  | FRIZA 8LED 10W WW 3000K 1336LM AKZO900GS 5118BL DIM4A CLO SR | 1 | 2022-08-22 |  | FRIZA 8LED 10W WW 3000K 1336LM AKZO900GS 5118BL DIM4A CLO SR | Schreder |  |  |  |  | AKZO900GS | 8 |  | 1336.00 | 175200 |  | 10.00 |  | FRIZA 8LED 10W WW 3000K 1336LM AKZO900GS 5118BL DIM4A CLO SR | 1 | 2022-08-22 |  | FRIZA 8LED 10W WW 3000K 1336LM AKZO900GS 5118BL DIM4A CLO SR | Schreder | 3000K | 10.00 | 100000 | LED |  | LED DRIVER | 1 | 2022-08-22 |  | LEDDRIVER |  |  | 1.00 | 175200 | [5 empty] | Mastdeur | 1 | 2022-08-22 |  | Mastdeur | Mastdeur | NVT |  | BIESHORST | 52.1363 | 6.231 | 212765 | 461236 | 24 | Bieshorstlaan | Zutphen | Gemeente Zutphen | 1x6 |  | Warnsveld | 871687120055597122 |  | FLEX OVL ID: ELS-109816302062018 |  |  | 7231 EJ | [5 empty] | Liander |  |  |  | In bedrijf | Nee | Nee
3 | 150060 | https://lms.nederlandslicht.nl/qr/report/150060 | 52.136 | 6.2339 | 212968.0268 | 461199.8134 | Op de Bieshorst |  | 8.72e+17 | Warnsveld | WARNSVELD | 1983-02-01 | Gemeente Zutphen | Schreder | 5 |  | Gemeente Zutphen | In bedrijf | Liander |  | DIM4A |  |  | Nacht | Bemeterd | [6 empty] | 2042-08-22 | 2062-08-22 | NEDAL |  |  |  | BIESHORST | [21 empty] | Openbare verlichting |  |  |  |  | PM AL 4,0 CO T60 PE | 1 | 2022-08-22 |  | PM AL 4,0 CO T60 PE | 4.00 | CONISCH | ALUMINIUM | NVT | NVT | NVT |  | 350400 |  | FRIZA 8LED 10W WW 3000K 1336LM AKZO900GS 5118BL DIM4A CLO SR | 1 | 2022-08-22 |  | FRIZA 8LED 10W WW 3000K 1336LM AKZO900GS 5118BL DIM4A CLO SR | Schreder |  |  |  |  | AKZO900GS | 8 |  | 1336.00 | 175200 |  | 10.00 |  | FRIZA 8LED 10W WW 3000K 1336LM AKZO900GS 5118BL DIM4A CLO SR | 1 | 2022-08-22 |  | FRIZA 8LED 10W WW 3000K 1336LM AKZO900GS 5118BL DIM4A CLO SR | Schreder | 3000K | 10.00 | 100000 | LED |  | LED DRIVER | 1 | 2022-08-22 |  | LEDDRIVER |  |  | 1.00 | 175200 | [5 empty] | Mastdeur | 1 | 2022-08-22 |  | Mastdeur | Mastdeur | NVT |  | BIESHORST | 52.1363 | 6.231 | 212765 | 461236 | 24 | Bieshorstlaan | Zutphen | Gemeente Zutphen | 1x6 |  | Warnsveld | 871687120055597122 |  | FLEX OVL ID: ELS-109816302062018 |  |  | 7231 EJ | [5 empty] | Liander |  |  |  | In bedrijf | Nee | Nee
4 | 150061 | https://lms.nederlandslicht.nl/qr/report/150061 | 52.1358 | 6.2334 | 212932.4648 | 461187.8052 | Op de Bieshorst |  | 8.72e+17 | Warnsveld | WARNSVELD | 2016-09-05 | Gemeente Zutphen |  |  |  | Gemeente Zutphen | In bedrijf | Liander |  | Indal 4A |  |  | Nacht | Bemeterd | [6 empty] | 2036-09-05 | 2056-09-05 |  |  |  |  | BIESHORST | [26 empty] | PM AL 4,0 CO T60 TP | 1 | 2016-09-05 |  | PM AL 4,0 CO T60 TP | 4.00 | CONISCH | ALUMINIUM | NVT | NVT | NVT |  | 350400 |  | Friza 5118 WW Back Light 8 leds 350 mA | 1 | 2016-09-05 |  | Friza 8LED/5118BL/3000K | Schreder |  | 5118BL |  |  | AKZO 150 | 8 |  | 1100.00 | 175200 |  |  |  | Friza 5118 WW Back Light 8 leds 350 mA | 1 | 2016-09-05 |  | Friza 5118 WW Back Light 8 leds 350 mA | Schreder | 3000 | 10.00 | 100000 | LED |  | LED DRIVER | 1 | 2016-09-05 |  | LEDDRIVER |  |  | 1.00 | 175200 | [5 empty] | Mastdeur | 1 | 2016-09-05 |  | Mastdeur | Mastdeur | NVT |  | BIESHORST | 52.1363 | 6.231 | 212765 | 461236 | 24 | Bieshorstlaan | Zutphen | Gemeente Zutphen | 1x6 |  | Warnsveld | 871687120055597122 |  | FLEX OVL ID: ELS-109816302062018 |  |  | 7231 EJ | [5 empty] | Liander |  |  |  | In bedrijf | Nee | Nee
1 | 150063 | https://lms.nederlandslicht.nl/qr/report/150063 | 52.1367 | 6.2286 | 212605.8488 | 461282.939 | Oranjedreef |  | 8.72e+17 | Warnsveld | WARNSVELD | 1993-01-01 | Gemeente Zutphen |  |  |  | Gemeente Zutphen | In bedrijf | Liander |  | Indal 4A |  |  | Nacht | Bemeterd |  |  |  | 2022-09-27 |  |  | 2036-09-05 | 2033-01-01 |  |  |  |  | DORSKAMP | [17 empty] | 0.98 | 0.98 | [7 empty] | LM AL 8,0 CO DU750/5 T60 CP | 1 | 1993-01-01 |  | LM AL 8,0 CO DU750/5 T60 TP | 8.00 | CONISCH | ALUMINIUM | NVT | NVT | NVT |  | 350400 |  | Teceo-1 5118 32 leds 350mA WW | 1 | 2016-09-05 | [15 empty] | Teceo-1 5118 32 leds 350mA WW | 1 | 2016-09-05 |  | Teceo-1 5118 32 leds 350mA WW |  |  | 51.00 | 100000 | LED |  | LED DRIVER | 1 | 2016-09-05 |  | LEDDRIVER |  |  | 1.00 | 175200 | [5 empty] | Mastdeur | 1 | 1993-01-01 |  | Mastdeur | Mastdeur | NVT |  | DORSKAMP | 52.137 | 6.2272 | 212508 | 461316 | 39 | Dorskamp | Zutphen | Gemeente Zutphen | 1x6 |  | Warnsveld | 871687120055597047 |  | FLEX OVL ID: ELS-105815289282018 |  |  | 7231JX | [5 empty] | Liander |  |  |  | In bedrijf | Nee | Nee
1 | 150063 | https://lms.nederlandslicht.nl/qr/report/150063 | 52.1367 | 6.2286 | 212605.8488 | 461282.939 | Oranjedreef |  | 8.72e+17 | Warnsveld | WARNSVELD | 1993-01-01 | Gemeente Zutphen |  |  |  | Gemeente Zutphen | In bedrijf | Liander |  | Indal 4A |  |  | Nacht | Bemeterd |  |  |  | 2022-09-27 |  |  | 2036-09-05 | 2033-01-01 |  |  |  |  | DORSKAMP | [17 empty] | 0.98 | 0.98 | [21 empty] | Teceo-1 5118 32 leds 350mA WW | 2 | 2016-09-05 | [15 empty] | Teceo-1 5118 32 leds 350mA WW | 2 | 2016-09-05 |  | Teceo-1 5118 32 leds 350mA WW |  |  | 51.00 | 100000 | LED |  | LEDDRIVER | 2 | 2016-09-05 |  | LEDDRIVER |  |  | 1.00 | 175200 | [13 empty] | DORSKAMP | 52.137 | 6.2272 | 212508 | 461316 | 39 | Dorskamp | Zutphen | Gemeente Zutphen | 1x6 |  | Warnsveld | 871687120055597047 |  | FLEX OVL ID: ELS-105815289282018 |  |  | 7231JX | [5 empty] | Liander |  |  |  | In bedrijf | Nee | Nee
2 | 150064 | https://lms.nederlandslicht.nl/qr/report/150064 | 52.1367 | 6.2284 | 212588.3238 | 461275.6646 | Oranjedreef |  | 8.72e+17 | Warnsveld | WARNSVELD | 1993-01-01 | Gemeente Zutphen |  |  |  | Gemeente Zutphen | In bedrijf | Liander |  | Indal 4A |  |  | Nacht | Bemeterd | [6 empty] | 2036-09-05 | 2033-01-01 |  |  |  |  | DORSKAMP | [26 empty] | LM ST 8,0 CV EU1500/20/5 T60 ET M V | 1 | 1993-01-01 |  | LM ST 8,0 CV EU1250/20/5 T60 ET V | 8.00 | CILINDRISCH | THERMISCH VERZINKT | NVT | NVT | NVT |  | 350400 |  | Teceo-1 5118 32 leds 350mA WW | 1 | 2016-09-05 | [15 empty] | 5118 32LED WW 350mA | 1 | 2016-09-05 |  | TECEO-1 5118 32LED WW 350mA | Schreder | 3000K | 45.00 | 100000 | LED |  | LED DRIVER | 1 | 2016-09-05 |  | LEDDRIVER |  |  | 1.00 | 175200 | [5 empty] | Mastdeur | 1 | 1993-01-01 |  | Mastdeur | Mastdeur | NVT |  | DORSKAMP | 52.137 | 6.2272 | 212508 | 461316 | 39 | Dorskamp | Zutphen | Gemeente Zutphen | 1x6 |  | Warnsveld | 871687120055597047 |  | FLEX OVL ID: ELS-105815289282018 |  |  | 7231JX | [5 empty] | Liander |  |  |  | In bedrijf | Nee | Nee
3 | 150065 | https://lms.nederlandslicht.nl/qr/report/150065 | 52.1365 | 6.2284 | 212588.1067 | 461254.8635 | Oranjedreef |  | 8.72e+17 | Warnsveld | WARNSVELD | 1993-01-01 | Gemeente Zutphen |  |  |  | Gemeente Zutphen | In bedrijf | Liander |  | Indal 4A |  |  | Nacht | Bemeterd | [6 empty] | 2036-09-05 | 2033-01-01 |  |  |  |  | DORSKAMP | [26 empty] | LM AL 8,0 CO DU750/5 T60 CP | 1 | 1993-01-01 |  | LM AL 8,0 CO DU750/5 T60 TP | 8.00 | CONISCH | ALUMINIUM | NVT | NVT | NVT |  | 350400 |  | Teceo-1 5118 32 leds 350mA WW | 1 | 2016-09-05 | [15 empty] | Teceo-1 5118 32 leds 350mA WW | 1 | 2016-09-05 |  | Teceo-1 5118 32 leds 350mA WW |  |  | 51.00 | 100000 | LED |  | LED DRIVER | 1 | 2016-09-05 |  | LEDDRIVER |  |  | 1.00 | 175200 | [5 empty] | Mastdeur | 1 | 1993-01-01 |  | Mastdeur | Mastdeur | NVT |  | DORSKAMP | 52.137 | 6.2272 | 212508 | 461316 | 39 | Dorskamp | Zutphen | Gemeente Zutphen | 1x6 |  | Warnsveld | 871687120055597047 |  | FLEX OVL ID: ELS-105815289282018 |  |  | 7231JX | [5 empty] | Liander |  |  |  | In bedrijf | Nee | Nee
3 | 150065 | https://lms.nederlandslicht.nl/qr/report/150065 | 52.1365 | 6.2284 | 212588.1067 | 461254.8635 | Oranjedreef |  | 8.72e+17 | Warnsveld | WARNSVELD | 1993-01-01 | Gemeente Zutphen |  |  |  | Gemeente Zutphen | In bedrijf | Liander |  | Indal 4A |  |  | Nacht | Bemeterd | [6 empty] | 2036-09-05 | 2033-01-01 |  |  |  |  | DORSKAMP | [40 empty] | Teceo-1 5118 32 leds 350mA WW | 2 | 2016-09-05 | [15 empty] | Teceo-1 5118 32 leds 350mA WW | 2 | 2016-09-05 |  | Teceo-1 5118 32 leds 350mA WW |  |  | 51.00 | 100000 | LED |  | LEDDRIVER | 2 | 2016-09-05 |  | LEDDRIVER |  |  | 1.00 | 175200 | [13 empty] | DORSKAMP | 52.137 | 6.2272 | 212508 | 461316 | 39 | Dorskamp | Zutphen | Gemeente Zutphen | 1x6 |  | Warnsveld | 871687120055597047 |  | FLEX OVL ID: ELS-105815289282018 |  |  | 7231JX | [5 empty] | Liander |  |  |  | In bedrijf | Nee | Nee
4 | 150067 | https://lms.nederlandslicht.nl/qr/report/150067 | 52.1365 | 6.2281 | 212571.4238 | 461251.8294 | Oranjedreef | aanpassen | 8.72e+17 | Warnsveld | WARNSVELD | 2016-09-05 | Gemeente Zutphen |  |  |  | Gemeente Zutphen | In bedrijf | Liander |  | Indal 4A |  |  | Nacht | Bemeterd | [6 empty] | 2036-09-05 | 2056-09-05 |  |  |  |  | DORSKAMP | [26 empty] | PM AL 4,0 CO T60 TP | 1 | 2016-09-05 |  | PM AL 4,0 CO T60 TP | 4.00 | CONISCH | ALUMINIUM | NVT | NVT | NVT |  | 350400 |  | Friza 5118 WW Back Light 8 leds 350 mA | 1 | 2016-09-05 |  | Friza 8LED/5118BL/3000K | Schreder |  | 5118BL |  |  | AKZO 150 | 8 |  | 1100.00 | 175200 |  |  |  | 5118 WW Back Light 8LED 350mA | 1 | 2016-09-05 |  | 5118 WW Back Light 8LED 350mA | Schreder | 3000K | 12.00 | 100000 | LED |  | LED DRIVER | 1 | 2016-09-05 |  | LEDDRIVER |  |  | 1.00 | 175200 | [5 empty] | Mastdeur | 1 | 2016-09-05 |  | Mastdeur | Mastdeur | NVT |  | DORSKAMP | 52.137 | 6.2272 | 212508 | 461316 | 39 | Dorskamp | Zutphen | Gemeente Zutphen | 1x6 |  | Warnsveld | 871687120055597047 |  | FLEX OVL ID: ELS-105815289282018 |  |  | 7231JX | [5 empty] | Liander |  |  |  | In bedrijf | Nee | Nee
5 | 150069 | https://lms.nederlandslicht.nl/qr/report/150069 | 52.1363 | 6.2283 | 212584.3468 | 461231.0783 | Oranjedreef |  | 8.72e+17 | Warnsveld | WARNSVELD | 2016-09-05 | Gemeente Zutphen |  |  |  | Gemeente Zutphen | In bedrijf | Liander |  | Indal 4A |  |  | Nacht | Bemeterd | [6 empty] | 2036-09-05 | 2056-09-05 |  |  |  |  | DORSKAMP | [26 empty] | LM AL 8,0 CV EU850/5 T60 TP | 1 | 2016-09-05 |  | LM AL 8,0 CV EU850/5 T60 TP | 8.00 | CILINDRISCH | ALUMINIUM | NVT | NVT | NVT |  | 350400 |  | Teceo-1 5118 32 leds 350mA WW | 1 | 2016-09-05 | [15 empty] | 5118 32LED WW 350mA | 1 | 2016-09-05 |  | TECEO-1 5118 32LED WW 350mA | Schreder | 3000K | 45.00 | 100000 | LED |  | LED DRIVER | 1 | 2016-09-05 |  | LEDDRIVER |  |  | 1.00 | 175200 | [5 empty] | Mastdeur | 1 | 2016-09-05 |  | Mastdeur | Mastdeur | NVT |  | DORSKAMP | 52.137 | 6.2272 | 212508 | 461316 | 39 | Dorskamp | Zutphen | Gemeente Zutphen | 1x6 |  | Warnsveld | 871687120055597047 |  | FLEX OVL ID: ELS-105815289282018 |  |  | 7231JX | [5 empty] | Liander |  |  |  | In bedrijf | Nee | Nee
6 | 150070 | https://lms.nederlandslicht.nl/qr/report/150070 | 52.1361 | 6.2279 | 212559.1048 | 461214.8685 | Oranjedreef | aanpassen | 8.72e+17 | Warnsveld | WARNSVELD | 2016-09-05 | Gemeente Zutphen |  |  |  | Gemeente Zutphen | In bedrijf | Liander |  | Indal 4A |  |  | Nacht | Bemeterd | [6 empty] | 2036-09-05 | 2056-09-05 |  |  |  |  | DORSKAMP | [26 empty] | PM AL 4,0 CO T60 TP | 1 | 2016-09-05 |  | PM AL 4,0 CO T60 TP | 4.00 | CONISCH | ALUMINIUM | NVT | NVT | NVT |  | 350400 |  | Friza 5118 WW Back Light 8 leds 350 mA | 1 | 2016-09-05 |  | Friza 8LED/5118BL/3000K | Schreder |  | 5118BL |  |  | AKZO 150 | 8 |  | 1100.00 | 175200 |  |  |  | 5118 WW Back Light 8LED 350mA | 1 | 2016-09-05 |  | 5118 WW Back Light 8LED 350mA | Schreder | 3000K | 12.00 | 100000 | LED |  | LED DRIVER | 1 | 2016-09-05 |  | LEDDRIVER |  |  | 1.00 | 175200 | [5 empty] | Mastdeur | 1 | 2016-09-05 |  | Mastdeur | Mastdeur | NVT |  | DORSKAMP | 52.137 | 6.2272 | 212508 | 461316 | 39 | Dorskamp | Zutphen | Gemeente Zutphen | 1x6 |  | Warnsveld | 871687120055597047 |  | FLEX OVL ID: ELS-105815289282018 |  |  | 7231JX | [5 empty] | Liander |  |  |  | In bedrijf | Nee | Nee
7 | 150071 | https://lms.nederlandslicht.nl/qr/report/150071 | 52.1359 | 6.2281 | 212569.4308 | 461193.8893 | Oranjedreef |  | 8.72e+17 | Warnsveld | WARNSVELD | 2016-09-05 | Gemeente Zutphen |  |  |  | Gemeente Zutphen | In bedrijf | Liander |  | Indal 4A |  |  | Nacht | Bemeterd | [6 empty] | 2036-09-05 | 2056-09-05 |  |  |  |  | WELGELEGEN | [26 empty] | LM AL 8,0 CV EU850/5 T60 TP | 1 | 2016-09-05 |  | LM AL 8,0 CV EU850/5 T60 TP | 8.00 | CILINDRISCH | ALUMINIUM | NVT | NVT | NVT |  | 350400 |  | Teceo-1 5118 32 leds 350mA WW | 1 | 2016-09-05 | [15 empty] | 5118 32LED WW 350mA | 1 | 2016-09-05 |  | TECEO-1 5118 32LED WW 350mA | Schreder | 3000K | 45.00 | 100000 | LED |  | LED DRIVER | 1 | 2016-09-05 |  | LEDDRIVER |  |  | 1.00 | 175200 | [5 empty] | Mastdeur | 1 | 2016-09-05 |  | Mastdeur | Mastdeur | NVT |  | WELGELEGEN | 52.1344 | 6.2259 | 212424 | 461025 | 12 | De Gaikhorst | Zutphen | Gemeente Zutphen | 1x6 |  | Warnsveld | 871687120055597191 |  | FLEX OVL ID: ELS-107815306392018 |  |  | 7231 NB | [5 empty] | Liander |  |  |  | In bedrijf | Nee | Nee
8 | 150072 | https://lms.nederlandslicht.nl/qr/report/150072 | 52.1358 | 6.228 | 212564.9167 | 461177.6238 | Oranjedreef |  | 8.72e+17 | Warnsveld | WARNSVELD | 1990-12-01 | Gemeente Zutphen |  |  |  | Gemeente Zutphen | In bedrijf | Liander |  | Indal 4A |  |  | Nacht | Bemeterd | [6 empty] | 2036-09-05 | 2030-12-01 |  |  |  |  | WELGELEGEN | [26 empty] | LM ST 8,0 CV EU1250/20/5 T60 FR V | 1 | 1990-12-01 |  | LM ST 8,0 CV EU1250/20/5 T60 ET V | 8.00 | CILINDRISCH | THERMISCH VERZINKT | NVT | NVT | NVT |  | 350400 |  | Teceo-1 5118 32 leds 350mA WW | 1 | 2016-09-05 | [15 empty] | 5118 32LED WW 350mA | 1 | 2016-09-05 |  | TECEO-1 5118 32LED WW 350mA | Schreder | 3000K | 45.00 | 100000 | LED |  | LED DRIVER | 1 | 2016-09-05 |  | LEDDRIVER |  |  | 1.00 | 175200 | [5 empty] | Mastdeur | 1 | 1990-12-01 |  | Mastdeur | Mastdeur | NVT |  | WELGELEGEN | 52.1344 | 6.2259 | 212424 | 461025 | 12 | De Gaikhorst | Zutphen | Gemeente Zutphen | 1x6 |  | Warnsveld | 871687120055597191 |  | FLEX OVL ID: ELS-107815306392018 |  |  | 7231 NB | [5 empty] | Liander |  |  |  | In bedrijf | Nee | Nee
9 | 150073 | https://lms.nederlandslicht.nl/qr/report/150073 | 52.1358 | 6.2283 | 212583.9957 | 461175.3915 | Oranjedreef |  | 8.72e+17 | Warnsveld | WARNSVELD | 1990-12-01 | Gemeente Zutphen |  |  |  | Gemeente Zutphen | In bedrijf | Liander |  | Indal 4A |  |  | Nacht | Bemeterd | [6 empty] | 2036-09-05 | 2030-12-01 |  |  |  |  | WELGELEGEN | [26 empty] | LM ST 8,0 CV EU1250/20/5 T60 FR V | 1 | 1990-12-01 |  | LM ST 8,0 CV EU1250/20/5 T60 ET V | 8.00 | CILINDRISCH | THERMISCH VERZINKT | NVT | NVT | NVT |  | 350400 |  | Teceo-1 5118 32 leds 350mA WW | 1 | 2016-09-05 | [15 empty] | 5118 32LED WW 350mA | 1 | 2016-09-05 |  | TECEO-1 5118 32LED WW 350mA | Schreder | 3000K | 45.00 | 100000 | LED |  | LED DRIVER | 1 | 2016-09-05 |  | LEDDRIVER |  |  | 1.00 | 175200 | [5 empty] | Mastdeur | 1 | 1990-12-01 |  | Mastdeur | Mastdeur | NVT |  | WELGELEGEN | 52.1344 | 6.2259 | 212424 | 461025 | 12 | De Gaikhorst | Zutphen | Gemeente Zutphen | 1x6 |  | Warnsveld | 871687120055597191 |  | FLEX OVL ID: ELS-107815306392018 |  |  | 7231 NB | [5 empty] | Liander |  |  |  | In bedrijf | Nee | Nee
1 | 150074 | https://lms.nederlandslicht.nl/qr/report/150074 | 52.1405 | 6.2307 | 212743.9947 | 461708.7742 | Oranjelaan |  | 8.72e+17 | Warnsveld | WARNSVELD | 2012-04-24 | Gemeente Zutphen |  |  |  | Gemeente Zutphen | In bedrijf | Liander |  |  |  |  | Nacht | Bemeterd | [6 empty] | 2034-07-16 | 2054-07-16 | KAAL |  |  |  | IEPLAAN | [26 empty] | LM AL 6,0 CV EU750/5 T60 CM D=114 | 1 | 2014-07-16 |  | LM AL 6,0 CV EU750/5 T60 CM | 6.00 | CILINDRISCH | ALUMINIUM | NVT | NVT | NVT |  | 350400 |  | BGP621 12LED 24W WW 2000LM AK900GS R6 DD3A | 1 | 2014-07-16 | [15 empty] | BGP621 12LED 24W WW 2000LM AK900GS R6 DD3A | 1 | 2014-07-16 |  | BGP621 12LED 24W WW 2000LM AK900GS R6 DD3A | Philips | 3000K | 24.00 | 100000 | LED |  | LEDDRIVER | 1 | 2014-07-16 |  | LEDDRIVER |  |  | 1.00 | 175200 | [5 empty] | Mastdeur | 1 | 2014-07-16 |  | Mastdeur | Mastdeur | NVT |  | IEPLAAN | 52.138 | 6.2312 | 212780 | 461427 | 2 | Ieplaan | Zutphen | Gemeente Zutphen | 1x6 |  | Warnsveld | 871687120055597016 |  | FLEX OVL ID: ELS-105815289262018 |  |  | 7231ET | [5 empty] | Liander |  |  |  | In bedrijf | Nee | Nee
1 | 150074 | https://lms.nederlandslicht.nl/qr/report/150074 | 52.1405 | 6.2307 | 212743.9947 | 461708.7742 | Oranjelaan |  | 8.72e+17 | Warnsveld | WARNSVELD | 2012-04-24 | Gemeente Zutphen |  |  |  | Gemeente Zutphen | In bedrijf | Liander |  |  |  |  | Nacht | Bemeterd | [6 empty] | 2034-07-16 | 2054-07-16 | KAAL |  |  |  | IEPLAAN | [83 empty] | Snoer | 2 | 2014-07-16 |  | Snoer | Snoer | NVT |  | IEPLAAN | 52.138 | 6.2312 | 212780 | 461427 | 2 | Ieplaan | Zutphen | Gemeente Zutphen | 1x6 |  | Warnsveld | 871687120055597016 |  | FLEX OVL ID: ELS-105815289262018 |  |  | 7231ET | [5 empty] | Liander |  |  |  | In bedrijf | Nee | Nee
1 | 150074 | https://lms.nederlandslicht.nl/qr/report/150074 | 52.1405 | 6.2307 | 212743.9947 | 461708.7742 | Oranjelaan |  | 8.72e+17 | Warnsveld | WARNSVELD | 2012-04-24 | Gemeente Zutphen |  |  |  | Gemeente Zutphen | In bedrijf | Liander |  |  |  |  | Nacht | Bemeterd | [6 empty] | 2034-07-16 | 2054-07-16 | KAAL |  |  |  | IEPLAAN | [83 empty] | Zekering | 3 | 2014-07-16 |  | Zekering | Zekering | NVT |  | IEPLAAN | 52.138 | 6.2312 | 212780 | 461427 | 2 | Ieplaan | Zutphen | Gemeente Zutphen | 1x6 |  | Warnsveld | 871687120055597016 |  | FLEX OVL ID: ELS-105815289262018 |  |  | 7231ET | [5 empty] | Liander |  |  |  | In bedrijf | Nee | Nee
2 | 150075 | https://lms.nederlandslicht.nl/qr/report/150075 | 52.1403 | 6.2307 | 212744.9948 | 461682.9868 | Oranjelaan |  | 8.72e+17 | Warnsveld | WARNSVELD | 2002-04-11 | Gemeente Zutphen |  |  |  | Gemeente Zutphen | In bedrijf | Liander |  |  |  |  | Nacht | Bemeterd | [6 empty] | 2034-07-16 | 2061-12-09 | KAAL |  |  |  | IEPLAAN | [26 empty] | LM AL 6,0 CIL EU850/05 T60 CM | 1 | 2021-12-09 |  | LM AL 6,0 CIL EU850/05 T60 CM | 6.00 | CILINDRISCH | ALUMINIUM | NVT | NVT | NVT |  | 350400 |  | BGP621 12LED 24W WW 2000LM AK900GS R6 DD3A | 1 | 2014-07-16 | [15 empty] | BGP621 12LED 24W WW 2000LM AK900GS R6 DD3A | 1 | 2014-07-16 |  | BGP621 12LED 24W WW 2000LM AK900GS R6 DD3A | Philips | 3000K | 24.00 | 100000 | LED |  | LEDDRIVER | 1 | 2014-07-16 |  | LEDDRIVER |  |  | 1.00 | 175200 | [5 empty] | Mastdeur | 1 | 2021-12-09 |  | Mastdeur | Mastdeur | NVT |  | IEPLAAN | 52.138 | 6.2312 | 212780 | 461427 | 2 | Ieplaan | Zutphen | Gemeente Zutphen | 1x6 |  | Warnsveld | 871687120055597016 |  | FLEX OVL ID: ELS-105815289262018 |  |  | 7231ET | [5 empty] | Liander |  |  |  | In bedrijf | Nee | Nee
2 | 150075 | https://lms.nederlandslicht.nl/qr/report/150075 | 52.1403 | 6.2307 | 212744.9948 | 461682.9868 | Oranjelaan |  | 8.72e+17 | Warnsveld | WARNSVELD | 2002-04-11 | Gemeente Zutphen |  |  |  | Gemeente Zutphen | In bedrijf | Liander |  |  |  |  | Nacht | Bemeterd | [6 empty] | 2034-07-16 | 2061-12-09 | KAAL |  |  |  | IEPLAAN | [83 empty] | Snoer | 2 | 2014-07-16 |  | Snoer | Snoer | NVT |  | IEPLAAN | 52.138 | 6.2312 | 212780 | 461427 | 2 | Ieplaan | Zutphen | Gemeente Zutphen | 1x6 |  | Warnsveld | 871687120055597016 |  | FLEX OVL ID: ELS-105815289262018 |  |  | 7231ET | [5 empty] | Liander |  |  |  | In bedrijf | Nee | Nee
2 | 150075 | https://lms.nederlandslicht.nl/qr/report/150075 | 52.1403 | 6.2307 | 212744.9948 | 461682.9868 | Oranjelaan |  | 8.72e+17 | Warnsveld | WARNSVELD | 2002-04-11 | Gemeente Zutphen |  |  |  | Gemeente Zutphen | In bedrijf | Liander |  |  |  |  | Nacht | Bemeterd | [6 empty] | 2034-07-16 | 2061-12-09 | KAAL |  |  |  | IEPLAAN | [83 empty] | Zekering | 3 | 2014-07-16 |  | Zekering | Zekering | NVT |  | IEPLAAN | 52.138 | 6.2312 | 212780 | 461427 | 2 | Ieplaan | Zutphen | Gemeente Zutphen | 1x6 |  | Warnsveld | 871687120055597016 |  | FLEX OVL ID: ELS-105815289262018 |  |  | 7231ET | [5 empty] | Liander |  |  |  | In bedrijf | Nee | Nee
3 | 150076 | https://lms.nederlandslicht.nl/qr/report/150076 | 52.1401 | 6.2307 | 212744.9947 | 461656.9874 | Oranjelaan |  | 8.72e+17 | Warnsveld | WARNSVELD | 2002-04-11 | Gemeente Zutphen |  |  |  | Gemeente Zutphen | In bedrijf | Liander |  |  |  |  | Nacht | Bemeterd | [6 empty] | 2034-07-16 | 2054-07-16 | KAAL |  |  |  | IEPLAAN | [26 empty] | LM AL 6,0 CV EU750/5 T60 CM D=114 | 1 | 2014-07-16 |  | LM AL 6,0 CV EU750/5 T60 CM | 6.00 | CILINDRISCH | ALUMINIUM | NVT | NVT | NVT |  | 350400 |  | BGP621 12LED 24W WW 2000LM AK900GS R6 DD3A | 1 | 2014-07-16 | [15 empty] | BGP621 12LED 24W WW 2000LM AK900GS R6 DD3A | 1 | 2014-07-16 |  | BGP621 12LED 24W WW 2000LM AK900GS R6 DD3A | Philips | 3000K | 24.00 | 100000 | LED |  | LEDDRIVER | 1 | 2014-07-16 |  | LEDDRIVER |  |  | 1.00 | 175200 | [5 empty] | Mastdeur | 1 | 2014-07-16 |  | Mastdeur | Mastdeur | NVT |  | IEPLAAN | 52.138 | 6.2312 | 212780 | 461427 | 2 | Ieplaan | Zutphen | Gemeente Zutphen | 1x6 |  | Warnsveld | 871687120055597016 |  | FLEX OVL ID: ELS-105815289262018 |  |  | 7231ET | [5 empty] | Liander |  |  |  | In bedrijf | Nee | Nee
3 | 150076 | https://lms.nederlandslicht.nl/qr/report/150076 | 52.1401 | 6.2307 | 212744.9947 | 461656.9874 | Oranjelaan |  | 8.72e+17 | Warnsveld | WARNSVELD | 2002-04-11 | Gemeente Zutphen |  |  |  | Gemeente Zutphen | In bedrijf | Liander |  |  |  |  | Nacht | Bemeterd | [6 empty] | 2034-07-16 | 2054-07-16 | KAAL |  |  |  | IEPLAAN | [83 empty] | Snoer | 2 | 2014-07-16 |  | Snoer | Snoer | NVT |  | IEPLAAN | 52.138 | 6.2312 | 212780 | 461427 | 2 | Ieplaan | Zutphen | Gemeente Zutphen | 1x6 |  | Warnsveld | 871687120055597016 |  | FLEX OVL ID: ELS-105815289262018 |  |  | 7231ET | [5 empty] | Liander |  |  |  | In bedrijf | Nee | Nee
3 | 150076 | https://lms.nederlandslicht.nl/qr/report/150076 | 52.1401 | 6.2307 | 212744.9947 | 461656.9874 | Oranjelaan |  | 8.72e+17 | Warnsveld | WARNSVELD | 2002-04-11 | Gemeente Zutphen |  |  |  | Gemeente Zutphen | In bedrijf | Liander |  |  |  |  | Nacht | Bemeterd | [6 empty] | 2034-07-16 | 2054-07-16 | KAAL |  |  |  | IEPLAAN | [83 empty] | Zekering | 3 | 2014-07-16 |  | Zekering | Zekering | NVT |  | IEPLAAN | 52.138 | 6.2312 | 212780 | 461427 | 2 | Ieplaan | Zutphen | Gemeente Zutphen | 1x6 |  | Warnsveld | 871687120055597016 |  | FLEX OVL ID: ELS-105815289262018 |  |  | 7231ET | [5 empty] | Liander |  |  |  | In bedrijf | Nee | Nee
4 | 150077 | https://lms.nederlandslicht.nl/qr/report/150077 | 52.1398 | 6.2307 | 212743.9948 | 461629.9873 | Oranjelaan |  | 8.72e+17 | Warnsveld | WARNSVELD | 2002-04-11 | Gemeente Zutphen |  |  |  | Gemeente Zutphen | In bedrijf | Liander |  |  |  |  | Nacht | Bemeterd | [6 empty] | 2034-07-16 | 2054-07-16 | KAAL |  |  |  | IEPLAAN | [26 empty] | LM AL 6,0 CV EU750/5 T60 CM D=114 | 1 | 2014-07-16 |  | LM AL 6,0 CV EU750/5 T60 CM | 6.00 | CILINDRISCH | ALUMINIUM | NVT | NVT | NVT |  | 350400 |  | BGP621 12LED 24W WW 2000LM AK900GS R6 DD3A | 1 | 2014-07-16 | [15 empty] | BGP621 12LED 24W WW 2000LM AK900GS R6 DD3A | 1 | 2014-07-16 |  | BGP621 12LED 24W WW 2000LM AK900GS R6 DD3A | Philips | 3000K | 24.00 | 100000 | LED |  | LEDDRIVER | 1 | 2014-07-16 |  | LEDDRIVER |  |  | 1.00 | 175200 | [5 empty] | Mastdeur | 1 | 2014-07-16 |  | Mastdeur | Mastdeur | NVT |  | IEPLAAN | 52.138 | 6.2312 | 212780 | 461427 | 2 | Ieplaan | Zutphen | Gemeente Zutphen | 1x6 |  | Warnsveld | 871687120055597016 |  | FLEX OVL ID: ELS-105815289262018 |  |  | 7231ET | [5 empty] | Liander |  |  |  | In bedrijf | Nee | Nee
4 | 150077 | https://lms.nederlandslicht.nl/qr/report/150077 | 52.1398 | 6.2307 | 212743.9948 | 461629.9873 | Oranjelaan |  | 8.72e+17 | Warnsveld | WARNSVELD | 2002-04-11 | Gemeente Zutphen |  |  |  | Gemeente Zutphen | In bedrijf | Liander |  |  |  |  | Nacht | Bemeterd | [6 empty] | 2034-07-16 | 2054-07-16 | KAAL |  |  |  | IEPLAAN | [83 empty] | Snoer | 2 | 2014-07-16 |  | Snoer | Snoer | NVT |  | IEPLAAN | 52.138 | 6.2312 | 212780 | 461427 | 2 | Ieplaan | Zutphen | Gemeente Zutphen | 1x6 |  | Warnsveld | 871687120055597016 |  | FLEX OVL ID: ELS-105815289262018 |  |  | 7231ET | [5 empty] | Liander |  |  |  | In bedrijf | Nee | Nee
4 | 150077 | https://lms.nederlandslicht.nl/qr/report/150077 | 52.1398 | 6.2307 | 212743.9948 | 461629.9873 | Oranjelaan |  | 8.72e+17 | Warnsveld | WARNSVELD | 2002-04-11 | Gemeente Zutphen |  |  |  | Gemeente Zutphen | In bedrijf | Liander |  |  |  |  | Nacht | Bemeterd | [6 empty] | 2034-07-16 | 2054-07-16 | KAAL |  |  |  | IEPLAAN | [83 empty] | Zekering | 3 | 2014-07-16 |  | Zekering | Zekering | NVT |  | IEPLAAN | 52.138 | 6.2312 | 212780 | 461427 | 2 | Ieplaan | Zutphen | Gemeente Zutphen | 1x6 |  | Warnsveld | 871687120055597016 |  | FLEX OVL ID: ELS-105815289262018 |  |  | 7231ET | [5 empty] | Liander |  |  |  | In bedrijf | Nee | Nee
6 | 150079 | https://lms.nederlandslicht.nl/qr/report/150079 | 52.1394 | 6.2306 | 212738.7346 | 461584.9397 | Oranjelaan |  | 8.72e+17 | Warnsveld | WARNSVELD | 2002-04-11 | Gemeente Zutphen |  |  |  | Gemeente Zutphen | In bedrijf | Liander |  |  |  |  | Nacht | Bemeterd | [6 empty] | 2034-07-16 | 2062-01-17 | KAAL |  |  |  | IEPLAAN | [26 empty] | LM AL 6,0 CV EU850/5 T60 TP | 1 | 2022-01-17 |  | LM AL 6,0 CV EU850/5 T60 TP | 6.00 | CILINDRISCH | ALUMINIUM | NVT | NVT | NVT |  | 350400 |  | BGP621 12LED 24W WW 2000LM AK900GS R6 DD3A | 1 | 2014-07-16 | [15 empty] | BGP621 12LED 24W WW 2000LM AK900GS R6 DD3A | 1 | 2014-07-16 |  | BGP621 12LED 24W WW 2000LM AK900GS R6 DD3A | Philips | 3000K | 24.00 | 100000 | LED |  | LEDDRIVER | 1 | 2014-07-16 |  | LEDDRIVER |  |  | 1.00 | 175200 | [5 empty] | Mastdeur | 1 | 2022-01-17 |  | Mastdeur | Mastdeur | NVT |  | IEPLAAN | 52.138 | 6.2312 | 212780 | 461427 | 2 | Ieplaan | Zutphen | Gemeente Zutphen | 1x6 |  | Warnsveld | 871687120055597016 |  | FLEX OVL ID: ELS-105815289262018 |  |  | 7231ET | [5 empty] | Liander |  |  |  | In bedrijf | Nee | Nee
6 | 150079 | https://lms.nederlandslicht.nl/qr/report/150079 | 52.1394 | 6.2306 | 212738.7346 | 461584.9397 | Oranjelaan |  | 8.72e+17 | Warnsveld | WARNSVELD | 2002-04-11 | Gemeente Zutphen |  |  |  | Gemeente Zutphen | In bedrijf | Liander |  |  |  |  | Nacht | Bemeterd | [6 empty] | 2034-07-16 | 2062-01-17 | KAAL |  |  |  | IEPLAAN | [83 empty] | Snoer | 2 | 2014-07-16 |  | Snoer | Snoer | NVT |  | IEPLAAN | 52.138 | 6.2312 | 212780 | 461427 | 2 | Ieplaan | Zutphen | Gemeente Zutphen | 1x6 |  | Warnsveld | 871687120055597016 |  | FLEX OVL ID: ELS-105815289262018 |  |  | 7231ET | [5 empty] | Liander |  |  |  | In bedrijf | Nee | Nee
6 | 150079 | https://lms.nederlandslicht.nl/qr/report/150079 | 52.1394 | 6.2306 | 212738.7346 | 461584.9397 | Oranjelaan |  | 8.72e+17 | Warnsveld | WARNSVELD | 2002-04-11 | Gemeente Zutphen |  |  |  | Gemeente Zutphen | In bedrijf | Liander |  |  |  |  | Nacht | Bemeterd | [6 empty] | 2034-07-16 | 2062-01-17 | KAAL |  |  |  | IEPLAAN | [83 empty] | Zekering | 3 | 2014-07-16 |  | Zekering | Zekering | NVT |  | IEPLAAN | 52.138 | 6.2312 | 212780 | 461427 | 2 | Ieplaan | Zutphen | Gemeente Zutphen | 1x6 |  | Warnsveld | 871687120055597016 |  | FLEX OVL ID: ELS-105815289262018 |  |  | 7231ET | [5 empty] | Liander |  |  |  | In bedrijf | Nee | Nee
8 | 150080 | https://lms.nederlandslicht.nl/qr/report/150080 | 52.1389 | 6.2304 | 212720.8718 | 461526.3855 | Oranjelaan |  | 8.72e+17 | Warnsveld | WARNSVELD | 2002-04-11 | Gemeente Zutphen | Schreder | 5 |  | Gemeente Zutphen | In bedrijf | Liander |  | DIM4A |  |  | Nacht | Bemeterd | [6 empty] | 2042-08-22 | 2042-04-11 | KAAL |  |  |  | IEPLAAN | [21 empty] | Openbare verlichting |  |  |  |  | PM ST 4,0 CO T60 GG M V | 1 | 2002-04-11 |  | PM ST 4,0 CO T60 ET V | 4.00 | CONISCH | THERMISCH VERZINKT | NVT | NVT | NVT |  | 350400 |  | FRIZA 8LED 10W WW 3000K 1336LM AKZO900GS 5118BL DIM4A CLO SR | 1 | 2022-08-22 |  | FRIZA 8LED 10W WW 3000K 1336LM AKZO900GS 5118BL DIM4A CLO SR | Schreder |  |  |  |  | AKZO900GS | 8 |  | 1336.00 | 175200 |  | 10.00 |  | FRIZA 8LED 10W WW 3000K 1336LM AKZO900GS 5118BL DIM4A CLO SR | 1 | 2022-08-22 |  | FRIZA 8LED 10W WW 3000K 1336LM AKZO900GS 5118BL DIM4A CLO SR | Schreder | 3000K | 10.00 | 100000 | LED |  | LED DRIVER | 1 | 2022-08-22 |  | LEDDRIVER |  |  | 1.00 | 175200 | [5 empty] | Mastdeur | 1 | 2002-04-11 |  | Mastdeur | Mastdeur | NVT |  | IEPLAAN | 52.138 | 6.2312 | 212780 | 461427 | 2 | Ieplaan | Zutphen | Gemeente Zutphen | 1x6 |  | Warnsveld | 871687120055597016 |  | FLEX OVL ID: ELS-105815289262018 |  |  | 7231ET | [5 empty] | Liander |  |  |  | In bedrijf | Nee | Nee
9 | 150081 | https://lms.nederlandslicht.nl/qr/report/150081 | 52.1387 | 6.2303 | 212715.2358 | 461505.053 | Oranjelaan |  | 8.72e+17 | Warnsveld | WARNSVELD | 2002-04-11 | Gemeente Zutphen | Schreder | 5 |  | Gemeente Zutphen | In bedrijf | Liander |  | DIM4A |  |  | Nacht | Bemeterd | [6 empty] | 2042-08-22 | 2042-04-11 | KAAL |  |  |  | IEPLAAN | [21 empty] | Openbare verlichting |  |  |  |  | PM ST 4,0 CO T60 GG M V | 1 | 2002-04-11 |  | PM ST 4,0 CO T60 ET V | 4.00 | CONISCH | THERMISCH VERZINKT | NVT | NVT | NVT |  | 350400 |  | FRIZA 8LED 10W WW 3000K 1336LM AKZO900GS 5118BL DIM4A CLO SR | 1 | 2022-08-22 |  | FRIZA 8LED 10W WW 3000K 1336LM AKZO900GS 5118BL DIM4A CLO SR | Schreder |  |  |  |  | AKZO900GS | 8 |  | 1336.00 | 175200 |  | 10.00 |  | FRIZA 8LED 10W WW 3000K 1336LM AKZO900GS 5118BL DIM4A CLO SR | 1 | 2022-08-22 |  | FRIZA 8LED 10W WW 3000K 1336LM AKZO900GS 5118BL DIM4A CLO SR | Schreder | 3000K | 10.00 | 100000 | LED |  | LED DRIVER | 1 | 2022-08-22 |  | LEDDRIVER |  |  | 1.00 | 175200 | [5 empty] | Mastdeur | 1 | 2002-04-11 |  | Mastdeur | Mastdeur | NVT |  | IEPLAAN | 52.138 | 6.2312 | 212780 | 461427 | 2 | Ieplaan | Zutphen | Gemeente Zutphen | 1x6 |  | Warnsveld | 871687120055597016 |  | FLEX OVL ID: ELS-105815289262018 |  |  | 7231ET | [5 empty] | Liander |  |  |  | In bedrijf | Nee | Nee
10 | 150082 | https://lms.nederlandslicht.nl/qr/report/150082 | 52.1385 | 6.2301 | 212706.8637 | 461477.9527 | Oranjelaan |  | 8.72e+17 | Warnsveld | WARNSVELD | 2002-04-11 | Gemeente Zutphen | Schreder | 5 |  | Gemeente Zutphen | In bedrijf | Liander |  | DIM4A |  |  | Nacht | Bemeterd | [6 empty] | 2042-08-22 | 2042-04-11 | KAAL |  |  |  | IEPLAAN |  | 1 | [19 empty] | Openbare verlichting |  |  |  |  | PM ST 4,0 CO T60 GG M V | 1 | 2002-04-11 |  | PM ST 4,0 CO T60 ET V | 4.00 | CONISCH | THERMISCH VERZINKT | NVT | NVT | NVT |  | 350400 |  | FRIZA 8LED 10W WW 3000K 1336LM AKZO900GS 5118BL DIM4A CLO SR | 1 | 2022-08-22 |  | FRIZA 8LED 10W WW 3000K 1336LM AKZO900GS 5118BL DIM4A CLO SR | Schreder |  |  |  |  | AKZO900GS | 8 |  | 1336.00 | 175200 |  | 10.00 |  | FRIZA 8LED 10W WW 3000K 1336LM AKZO900GS 5118BL DIM4A CLO SR | 1 | 2022-08-22 |  | FRIZA 8LED 10W WW 3000K 1336LM AKZO900GS 5118BL DIM4A CLO SR | Schreder | 3000K | 10.00 | 100000 | LED |  | LED DRIVER | 1 | 2022-08-22 |  | LEDDRIVER |  |  | 1.00 | 175200 | [5 empty] | Mastdeur | 1 | 2002-04-11 |  | Mastdeur | Mastdeur | NVT |  | IEPLAAN | 52.138 | 6.2312 | 212780 | 461427 | 2 | Ieplaan | Zutphen | Gemeente Zutphen | 1x6 |  | Warnsveld | 871687120055597016 |  | FLEX OVL ID: ELS-105815289262018 |  |  | 7231ET | [5 empty] | Liander |  |  |  | In bedrijf | Nee | Nee
11 | 150083 | https://lms.nederlandslicht.nl/qr/report/150083 | 52.1382 | 6.23 | 212695.6408 | 461446.6423 | Oranjelaan |  | 8.72e+17 | Warnsveld | WARNSVELD | 2002-04-11 | Gemeente Zutphen | Schreder | 5 |  | Gemeente Zutphen | In bedrijf | Liander |  | DIM4A |  |  | Nacht | Bemeterd | [6 empty] | 2042-08-22 | 2042-04-11 | KAAL |  |  |  | IEPLAAN | [21 empty] | Openbare verlichting |  |  |  |  | PM ST 4,0 CO T60 GG M V | 1 | 2002-04-11 |  | PM ST 4,0 CO T60 ET V | 4.00 | CONISCH | THERMISCH VERZINKT | NVT | NVT | NVT |  | 350400 |  | FRIZA 8LED 10W WW 3000K 1336LM AKZO900GS 5118BL DIM4A CLO SR | 1 | 2022-08-22 |  | FRIZA 8LED 10W WW 3000K 1336LM AKZO900GS 5118BL DIM4A CLO SR | Schreder |  |  |  |  | AKZO900GS | 8 |  | 1336.00 | 175200 |  | 10.00 |  | FRIZA 8LED 10W WW 3000K 1336LM AKZO900GS 5118BL DIM4A CLO SR | 1 | 2022-08-22 |  | FRIZA 8LED 10W WW 3000K 1336LM AKZO900GS 5118BL DIM4A CLO SR | Schreder | 3000K | 10.00 | 100000 | LED |  | LED DRIVER | 1 | 2022-08-22 |  | LEDDRIVER |  |  | 1.00 | 175200 | [5 empty] | Mastdeur | 1 | 2002-04-11 |  | Mastdeur | Mastdeur | NVT |  | IEPLAAN | 52.138 | 6.2312 | 212780 | 461427 | 2 | Ieplaan | Zutphen | Gemeente Zutphen | 1x6 |  | Warnsveld | 871687120055597016 |  | FLEX OVL ID: ELS-105815289262018 |  |  | 7231ET | [5 empty] | Liander |  |  |  | In bedrijf | Nee | Nee
12 | 150084 | https://lms.nederlandslicht.nl/qr/report/150084 | 52.138 | 6.2298 | 212686.0198 | 461423.3519 | Oranjelaan |  | 8.72e+17 | Warnsveld | WARNSVELD | 2002-04-11 | Gemeente Zutphen | Schreder | 5 |  | Gemeente Zutphen | In bedrijf | Liander |  | DIM4A |  |  | Nacht | Bemeterd | [6 empty] | 2042-08-22 | 2042-04-11 | KAAL |  |  |  | DORSKAMP | [21 empty] | Openbare verlichting |  |  |  |  | PM ST 4,0 CO T60 GG M V | 1 | 2002-04-11 |  | PM ST 4,0 CO T60 ET V | 4.00 | CONISCH | THERMISCH VERZINKT | NVT | NVT | NVT |  | 350400 |  | FRIZA 8LED 10W WW 3000K 1336LM AKZO900GS 5118BL DIM4A CLO SR | 1 | 2022-08-22 |  | FRIZA 8LED 10W WW 3000K 1336LM AKZO900GS 5118BL DIM4A CLO SR | Schreder |  |  |  |  | AKZO900GS | 8 |  | 1336.00 | 175200 |  | 10.00 |  | FRIZA 8LED 10W WW 3000K 1336LM AKZO900GS 5118BL DIM4A CLO SR | 1 | 2022-08-22 |  | FRIZA 8LED 10W WW 3000K 1336LM AKZO900GS 5118BL DIM4A CLO SR | Schreder | 3000K | 10.00 | 100000 | LED |  | LED DRIVER | 1 | 2022-08-22 |  | LEDDRIVER |  |  | 1.00 | 175200 | [5 empty] | Mastdeur | 1 | 2002-04-11 |  | Mastdeur | Mastdeur | NVT |  | DORSKAMP | 52.137 | 6.2272 | 212508 | 461316 | 39 | Dorskamp | Zutphen | Gemeente Zutphen | 1x6 |  | Warnsveld | 871687120055597047 |  | FLEX OVL ID: ELS-105815289282018 |  |  | 7231JX | [5 empty] | Liander |  |  |  | In bedrijf | Nee | Nee
13 | 150085 | https://lms.nederlandslicht.nl/qr/report/150085 | 52.1378 | 6.2297 | 212674.0068 | 461397.1519 | Oranjelaan |  | 8.72e+17 | Warnsveld | WARNSVELD | 2002-04-11 | Gemeente Zutphen | Schreder | 5 |  | Gemeente Zutphen | In bedrijf | Liander |  | DIM4A |  |  | Nacht | Bemeterd | [6 empty] | 2042-08-22 | 2042-04-11 | KAAL |  |  |  | DORSKAMP | [21 empty] | Openbare verlichting |  |  |  |  | PM ST 4,0 CO T60 GG M V | 1 | 2002-04-11 |  | PM ST 4,0 CO T60 ET V | 4.00 | CONISCH | THERMISCH VERZINKT | NVT | NVT | NVT |  | 350400 |  | FRIZA 8LED 10W WW 3000K 1336LM AKZO900GS 5118BL DIM4A CLO SR | 1 | 2022-08-22 |  | FRIZA 8LED 10W WW 3000K 1336LM AKZO900GS 5118BL DIM4A CLO SR | Schreder |  |  |  |  | AKZO900GS | 8 |  | 1336.00 | 175200 |  | 10.00 |  | FRIZA 8LED 10W WW 3000K 1336LM AKZO900GS 5118BL DIM4A CLO SR | 1 | 2022-08-22 |  | FRIZA 8LED 10W WW 3000K 1336LM AKZO900GS 5118BL DIM4A CLO SR | Schreder | 3000K | 10.00 | 100000 | LED |  | LED DRIVER | 1 | 2022-08-22 |  | LEDDRIVER |  |  | 1.00 | 175200 | [5 empty] | Mastdeur | 1 | 2002-04-11 |  | Mastdeur | Mastdeur | NVT |  | DORSKAMP | 52.137 | 6.2272 | 212508 | 461316 | 39 | Dorskamp | Zutphen | Gemeente Zutphen | 1x6 |  | Warnsveld | 871687120055597047 |  | FLEX OVL ID: ELS-105815289282018 |  |  | 7231JX | [5 empty] | Liander |  |  |  | In bedrijf | Nee | Nee
14 | 150086 | https://lms.nederlandslicht.nl/qr/report/150086 | 52.1375 | 6.2295 | 212661.8198 | 461373.262 | Oranjelaan |  | 8.72e+17 | Warnsveld | WARNSVELD | 2002-04-11 | Gemeente Zutphen | Schreder | 5 |  | Gemeente Zutphen | In bedrijf | Liander |  | DIM4A |  |  | Nacht | Bemeterd | [6 empty] | 2042-08-22 | 2042-04-11 | KAAL |  |  |  | DORSKAMP | [21 empty] | Openbare verlichting |  |  |  |  | PM ST 4,0 CO T60 GG M V | 1 | 2002-04-11 |  | PM ST 4,0 CO T60 ET V | 4.00 | CONISCH | THERMISCH VERZINKT | NVT | NVT | NVT |  | 350400 |  | FRIZA 8LED 10W WW 3000K 1336LM AKZO900GS 5118BL DIM4A CLO SR | 1 | 2022-08-22 |  | FRIZA 8LED 10W WW 3000K 1336LM AKZO900GS 5118BL DIM4A CLO SR | Schreder |  |  |  |  | AKZO900GS | 8 |  | 1336.00 | 175200 |  | 10.00 |  | FRIZA 8LED 10W WW 3000K 1336LM AKZO900GS 5118BL DIM4A CLO SR | 1 | 2022-08-22 |  | FRIZA 8LED 10W WW 3000K 1336LM AKZO900GS 5118BL DIM4A CLO SR | Schreder | 3000K | 10.00 | 100000 | LED |  | LED DRIVER | 1 | 2022-08-22 |  | LEDDRIVER |  |  | 1.00 | 175200 | [5 empty] | Mastdeur | 1 | 2002-04-11 |  | Mastdeur | Mastdeur | NVT |  | DORSKAMP | 52.137 | 6.2272 | 212508 | 461316 | 39 | Dorskamp | Zutphen | Gemeente Zutphen | 1x6 |  | Warnsveld | 871687120055597047 |  | FLEX OVL ID: ELS-105815289282018 |  |  | 7231JX | [5 empty] | Liander |  |  |  | In bedrijf | Nee | Nee
15 | 150087 | https://lms.nederlandslicht.nl/qr/report/150087 | 52.1374 | 6.2293 | 212649.9518 | 461352.3591 | Oranjelaan |  | 8.72e+17 | Warnsveld | WARNSVELD | 2002-04-11 | Gemeente Zutphen | Schreder | 5 |  | Gemeente Zutphen | In bedrijf | Liander |  | DIM4A |  |  | Nacht | Bemeterd | [6 empty] | 2042-08-22 | 2042-04-11 | KAAL |  |  |  | DORSKAMP | [21 empty] | Openbare verlichting |  |  |  |  | PM ST 4,0 CO T60 GG M V | 1 | 2002-04-11 |  | PM ST 4,0 CO T60 ET V | 4.00 | CONISCH | THERMISCH VERZINKT | NVT | NVT | NVT |  | 350400 |  | FRIZA 8LED 10W WW 3000K 1336LM AKZO900GS 5118BL DIM4A CLO SR | 1 | 2022-08-22 |  | FRIZA 8LED 10W WW 3000K 1336LM AKZO900GS 5118BL DIM4A CLO SR | Schreder |  |  |  |  | AKZO900GS | 8 |  | 1336.00 | 175200 |  | 10.00 |  | FRIZA 8LED 10W WW 3000K 1336LM AKZO900GS 5118BL DIM4A CLO SR | 1 | 2022-08-22 |  | FRIZA 8LED 10W WW 3000K 1336LM AKZO900GS 5118BL DIM4A CLO SR | Schreder | 3000K | 10.00 | 100000 | LED |  | LED DRIVER | 1 | 2022-08-22 |  | LEDDRIVER |  |  | 1.00 | 175200 | [5 empty] | Mastdeur | 1 | 2002-04-11 |  | Mastdeur | Mastdeur | NVT |  | DORSKAMP | 52.137 | 6.2272 | 212508 | 461316 | 39 | Dorskamp | Zutphen | Gemeente Zutphen | 1x6 |  | Warnsveld | 871687120055597047 |  | FLEX OVL ID: ELS-105815289282018 |  |  | 7231JX | [5 empty] | Liander |  |  |  | In bedrijf | Nee | Nee
16 | 150088 | https://lms.nederlandslicht.nl/qr/report/150088 | 52.1372 | 6.2291 | 212636.3328 | 461330.5379 | Oranjelaan |  | 8.72e+17 | Warnsveld | WARNSVELD | 2002-04-11 | Gemeente Zutphen | Schreder | 5 |  | Gemeente Zutphen | In bedrijf | Liander |  | DIM4A |  |  | Nacht | Bemeterd | [6 empty] | 2042-08-22 | 2042-04-11 | KAAL |  |  |  | DORSKAMP | [21 empty] | Openbare verlichting |  |  |  |  | PM ST 4,0 CO T60 GG M V | 1 | 2002-04-11 |  | PM ST 4,0 CO T60 ET V | 4.00 | CONISCH | THERMISCH VERZINKT | NVT | NVT | NVT |  | 350400 |  | FRIZA 8LED 10W WW 3000K 1336LM AKZO900GS 5118BL DIM4A CLO SR | 1 | 2022-08-22 |  | FRIZA 8LED 10W WW 3000K 1336LM AKZO900GS 5118BL DIM4A CLO SR | Schreder |  |  |  |  | AKZO900GS | 8 |  | 1336.00 | 175200 |  | 10.00 |  | FRIZA 8LED 10W WW 3000K 1336LM AKZO900GS 5118BL DIM4A CLO SR | 1 | 2022-08-22 |  | FRIZA 8LED 10W WW 3000K 1336LM AKZO900GS 5118BL DIM4A CLO SR | Schreder | 3000K | 10.00 | 100000 | LED |  | LED DRIVER | 1 | 2022-08-22 |  | LEDDRIVER |  |  | 1.00 | 175200 | [5 empty] | Mastdeur | 1 | 2002-04-11 |  | Mastdeur | Mastdeur | NVT |  | DORSKAMP | 52.137 | 6.2272 | 212508 | 461316 | 39 | Dorskamp | Zutphen | Gemeente Zutphen | 1x6 |  | Warnsveld | 871687120055597047 |  | FLEX OVL ID: ELS-105815289282018 |  |  | 7231JX | [5 empty] | Liander |  |  |  | In bedrijf | Nee | Nee
17 | 150089 | https://lms.nederlandslicht.nl/qr/report/150089 | 52.137 | 6.2295 | 212664.0048 | 461308.307 | Oranjelaan |  | 8.72e+17 | Warnsveld | WARNSVELD | 1996-09-01 | Gemeente Zutphen |  |  |  | Gemeente Zutphen | In bedrijf | Liander |  |  |  |  | Nacht | Bemeterd | [6 empty] | 2016-09-01 | 2036-09-01 | KAAL |  |  |  | DORSKAMP | [21 empty] | Openbare verlichting |  |  |  |  | PM ST 4,0 CO T60 GG M V | 1 | 1996-09-01 |  | PM ST 4,0 CO T60 ET V | 4.00 | CONISCH | THERMISCH VERZINKT | NVT | NVT | NVT |  | 350400 |  | FGS 103 PLL 24W EVSA D60 | 1 | 1996-09-01 |  | FGS103 9010 | [9 empty] | 175200 |  |  |  | 24W PL-L Xtra 4p hf 830 | 1 | 2021-04-29 |  | 24W PLL | ONBEKEND | 830 | 24.00 | 24000 | PLL |  | HFP124 | 1 | 1996-09-01 |  | HFP124 |  |  | 3.00 | 175200 | [5 empty] | Mastdeur | 1 | 1996-09-01 |  | Mastdeur | Mastdeur | NVT |  | DORSKAMP | 52.137 | 6.2272 | 212508 | 461316 | 39 | Dorskamp | Zutphen | Gemeente Zutphen | 1x6 |  | Warnsveld | 871687120055597047 |  | FLEX OVL ID: ELS-105815289282018 |  |  | 7231JX | [5 empty] | Liander |  |  |  | In bedrijf | Nee | Nee
18 | 150090 | https://lms.nederlandslicht.nl/qr/report/150090 | 52.137 | 6.2289 | 212622.7238 | 461310.3403 | Oranjelaan |  | 8.72e+17 | Warnsveld | WARNSVELD | 2002-04-11 | Gemeente Zutphen | Schreder | 5 |  | Gemeente Zutphen | In bedrijf | Liander |  | DIM4A |  |  | Nacht | Bemeterd | [6 empty] | 2042-08-22 | 2042-04-11 | KAAL |  |  |  | BIESHORST | [21 empty] | Openbare verlichting |  |  |  |  | PM ST 4,0 CO T60 GG M V | 1 | 2002-04-11 |  | PM ST 4,0 CO T60 ET V | 4.00 | CONISCH | THERMISCH VERZINKT | NVT | NVT | NVT |  | 350400 |  | FRIZA 8LED 10W WW 3000K 1336LM AKZO900GS 5118BL DIM4A CLO SR | 1 | 2022-08-22 |  | FRIZA 8LED 10W WW 3000K 1336LM AKZO900GS 5118BL DIM4A CLO SR | Schreder |  |  |  |  | AKZO900GS | 8 |  | 1336.00 | 175200 |  | 10.00 |  | FRIZA 8LED 10W WW 3000K 1336LM AKZO900GS 5118BL DIM4A CLO SR | 1 | 2022-08-22 |  | FRIZA 8LED 10W WW 3000K 1336LM AKZO900GS 5118BL DIM4A CLO SR | Schreder | 3000K | 10.00 | 100000 | LED |  | LED DRIVER | 1 | 2022-08-22 |  | LEDDRIVER |  |  | 1.00 | 175200 | [5 empty] | Mastdeur | 1 | 2002-04-11 |  | Mastdeur | Mastdeur | NVT |  | BIESHORST | 52.1363 | 6.231 | 212765 | 461236 | 24 | Bieshorstlaan | Zutphen | Gemeente Zutphen | 1x6 |  | Warnsveld | 871687120055597122 |  | FLEX OVL ID: ELS-109816302062018 |  |  | 7231 EJ | [5 empty] | Liander |  |  |  | In bedrijf | Nee | Nee
5 | 150091 | https://lms.nederlandslicht.nl/qr/report/150091 | 52.1396 | 6.2307 | 212741.9948 | 461606.9868 | Oranjelaan |  | 8.72e+17 | Warnsveld | WARNSVELD | 2013-01-01 | Gemeente Zutphen |  |  |  | Gemeente Zutphen | In bedrijf | Liander |  | Indal 3A |  |  | Nacht | Bemeterd | [6 empty] | 2034-07-16 | 2054-07-16 | KAAL |  |  |  | IEPLAAN | [26 empty] | LM AL 6,0 CV EU750/5 T60 CM D=114 | 1 | 2014-07-16 |  | LM AL 6,0 CV EU750/5 T60 CM | 6.00 | CILINDRISCH | ALUMINIUM | NVT | NVT | NVT |  | 350400 |  | BGP621 12LED 24W WW 2000LM AK900GS R6 DD3A | 1 | 2014-07-16 | [15 empty] | BGP621 12LED 24W WW 2000LM AK900GS R6 DD3A | 1 | 2014-07-16 |  | BGP621 12LED 24W WW 2000LM AK900GS R6 DD3A | Philips | 3000K | 24.00 | 100000 | LED |  | LEDDRIVER | 1 | 2014-07-16 |  | LEDDRIVER |  |  | 1.00 | 175200 | [5 empty] | Mastdeur | 1 | 2014-07-16 |  | Mastdeur | Mastdeur | NVT |  | IEPLAAN | 52.138 | 6.2312 | 212780 | 461427 | 2 | Ieplaan | Zutphen | Gemeente Zutphen | 1x6 |  | Warnsveld | 871687120055597016 |  | FLEX OVL ID: ELS-105815289262018 |  |  | 7231ET | [5 empty] | Liander |  |  |  | In bedrijf | Nee | Nee
5 | 150091 | https://lms.nederlandslicht.nl/qr/report/150091 | 52.1396 | 6.2307 | 212741.9948 | 461606.9868 | Oranjelaan |  | 8.72e+17 | Warnsveld | WARNSVELD | 2013-01-01 | Gemeente Zutphen |  |  |  | Gemeente Zutphen | In bedrijf | Liander |  | Indal 3A |  |  | Nacht | Bemeterd | [6 empty] | 2034-07-16 | 2054-07-16 | KAAL |  |  |  | IEPLAAN | [83 empty] | Snoer | 2 | 2014-07-16 |  | Snoer | Snoer | NVT |  | IEPLAAN | 52.138 | 6.2312 | 212780 | 461427 | 2 | Ieplaan | Zutphen | Gemeente Zutphen | 1x6 |  | Warnsveld | 871687120055597016 |  | FLEX OVL ID: ELS-105815289262018 |  |  | 7231ET | [5 empty] | Liander |  |  |  | In bedrijf | Nee | Nee
5 | 150091 | https://lms.nederlandslicht.nl/qr/report/150091 | 52.1396 | 6.2307 | 212741.9948 | 461606.9868 | Oranjelaan |  | 8.72e+17 | Warnsveld | WARNSVELD | 2013-01-01 | Gemeente Zutphen |  |  |  | Gemeente Zutphen | In bedrijf | Liander |  | Indal 3A |  |  | Nacht | Bemeterd | [6 empty] | 2034-07-16 | 2054-07-16 | KAAL |  |  |  | IEPLAAN | [83 empty] | Zekering | 3 | 2014-07-16 |  | Zekering | Zekering | NVT |  | IEPLAAN | 52.138 | 6.2312 | 212780 | 461427 | 2 | Ieplaan | Zutphen | Gemeente Zutphen | 1x6 |  | Warnsveld | 871687120055597016 |  | FLEX OVL ID: ELS-105815289262018 |  |  | 7231ET | [5 empty] | Liander |  |  |  | In bedrijf | Nee | Nee
1 | 150093 | https://lms.nederlandslicht.nl/qr/report/150093 | 52.1369 | 6.2872 | 216617.9827 | 461346.7989 | Oude Borculoseweg |  | 8.72e+17 | Warnsveld | WARNSVELD | 2016-09-05 | Gemeente Zutphen |  |  |  | Gemeente Zutphen | In bedrijf | Liander |  | Indal 4A |  |  | Nacht | Bemeterd | [6 empty] | 2036-09-05 | 2056-09-05 |  |  |  |  | BOERKAMP | [26 empty] | LM AL 6,0 CV EU600/5 T60 TP | 1 | 2016-09-05 |  | LM AL 6,0 CV EU600/5 T60 TP | 6.00 | CILINDRISCH | ALUMINIUM | NVT | NVT | NVT |  | 350400 |  | Iridium BGP 381DM GRN19/830 | 1 | 2016-09-05 |  | Iridium BGP 381DM GRN19/830 | Philips |  | DM |  |  | 7035 LICHTGRIJS |  |  | 1900.00 | 175200 |  |  |  | Iridium BGP 381DM GRN19/830 | 1 | 2016-09-05 |  | Iridium BGP 381DM GRN19/830 | Philips | 3000K | 19.00 | 100000 | LED |  | LED DRIVER | 1 | 2016-09-05 |  | LEDDRIVER |  |  | 1.00 | 175200 | [5 empty] | Mastdeur | 1 | 2016-09-05 |  | Mastdeur | Mastdeur | NVT |  | BOERKAMP | 52.1316 | 6.2873 | 216626 | 460755 | 10 | Rietgerweg | Zutphen | Gemeente Zutphen | 1x6 |  | Warnsveld | 871687120055597108 |  |  |  |  | 7231 PV | [5 empty] | Liander |  |  |  | In bedrijf | Nee | Nee
1 | 150094 | https://lms.nederlandslicht.nl/qr/report/150094 | 52.1414 | 6.2264 | 212443.8068 | 461798.6855 | Peppelenweg |  | 8.72e+17 | Warnsveld | WARNSVELD | 2011-11-01 | Gemeente Zutphen |  |  |  | Gemeente Zutphen | In bedrijf | Liander |  |  |  |  | Nacht | Bemeterd | [6 empty] | 2031-11-01 | 2051-11-01 |  |  |  |  | VORDENSE BINNENWEG | [26 empty] | LM AL 6,0 CV EU750/5 T60 CM D=114 | 1 | 2011-11-01 |  | LM AL 6,0 CV EU750/5 T60 CM | 6.00 | CILINDRISCH | ALUMINIUM | NVT | NVT | NVT |  | 350400 |  | IND 2565 LIBRA PL-L 36 W | 1 | 2011-11-01 |  | SGP630 9007 | [5 empty] | 9007 ALUMINIUMGRIJS |  |  |  | 175200 |  |  |  | LAMP PH PLL 36W 830 2G11 4P XTRA | 1 | 2020-08-31 |  | 36W PLL XTRA | Philips | 3000K | 36.00 | 24000 | PLL |  | HFP22-42 | 1 | 2011-11-01 |  | HFP22-42 |  |  | 3.00 | 175200 | [5 empty] | Mastdeur | 1 | 2011-11-01 |  | Mastdeur | Mastdeur | NVT |  | VORDENSE BINNENWEG | 52.1423 | 6.2274 | 212515 | 461904 | 27 | Vordensebinnenweg | Zutphen | Gemeente Zutphen | 1x6 |  | Warnsveld | 871687120055597023 |  |  |  |  | 7231BB | [5 empty] | Liander |  |  |  | In bedrijf | Nee | Nee
2 | 150095 | https://lms.nederlandslicht.nl/qr/report/150095 | 52.1418 | 6.2266 | 212458.3698 | 461845.8365 | Peppelenweg |  | 8.72e+17 | Warnsveld | WARNSVELD | 2011-11-01 | Gemeente Zutphen |  |  |  | Gemeente Zutphen | In bedrijf | Liander |  |  |  |  | Nacht | Bemeterd | [6 empty] | 2031-11-01 | 2051-11-01 |  |  |  |  | VORDENSE BINNENWEG | [26 empty] | LM AL 6,0 CV EU750/5 T60 CM D=114 | 1 | 2011-11-01 |  | LM AL 6,0 CV EU750/5 T60 CM | 6.00 | CILINDRISCH | ALUMINIUM | NVT | NVT | NVT |  | 350400 |  | IND 2565 LIBRA PL-L 36 W | 1 | 2011-11-01 |  | SGP630 9007 | [5 empty] | 9007 ALUMINIUMGRIJS |  |  |  | 175200 |  |  |  | LAMP PH PLL 36W 830 2G11 4P XTRA | 1 | 2020-08-31 |  | 36W PLL XTRA | Philips | 3000K | 36.00 | 24000 | PLL |  | HFP136 | 1 | 2011-11-01 |  | HFP136 |  |  | 5.00 | 175200 | [5 empty] | Mastdeur | 1 | 2011-11-01 |  | Mastdeur | Mastdeur | NVT |  | VORDENSE BINNENWEG | 52.1423 | 6.2274 | 212515 | 461904 | 27 | Vordensebinnenweg | Zutphen | Gemeente Zutphen | 1x6 |  | Warnsveld | 871687120055597023 |  |  |  |  | 7231BB | [5 empty] | Liander |  |  |  | In bedrijf | Nee | Nee
1 | 150096 | https://lms.nederlandslicht.nl/qr/report/150096 | 52.1378 | 6.2302 | 212711.1117 | 461401.4629 | Prunuslaan |  | 8.72e+17 | Warnsveld | WARNSVELD | 2017-10-10 | Gemeente Zutphen | Philips | 5 |  | Gemeente Zutphen | In bedrijf | Liander |  | Indal 4A |  |  | Nacht | Bemeterd | [6 empty] | 2037-10-10 | 2057-10-10 |  |  |  |  | DORSKAMP | [26 empty] | LM AL 6,0 CIL EU850/05 T60 CM | 1 | 2017-10-10 |  | LM AL 6,0 CIL EU850/05 T60 CM | 6.00 | CILINDRISCH | ALUMINIUM | NVT | NVT | NVT |  | 350400 |  | BGP381 DM GRN15-830 CLO | 1 | 2017-10-10 |  | BGP381 DM GRN15-830 CLO | Philips |  | DM |  |  | 7035 LICHTGRIJS |  |  | 1500.00 | 175200 |  |  |  | BGP381 DM GRN15-830 CLO | 1 | 2017-10-10 |  | BGP381 DM GRN15-830 CLO | Philips | 3000K | 15.00 | 100000 | LED |  | LED DRIVER | 1 | 2017-10-10 |  | LEDDRIVER |  |  | 1.00 | 175200 | [5 empty] | Mastdeur | 1 | 2017-10-10 |  | Mastdeur | Mastdeur | NVT |  | DORSKAMP | 52.137 | 6.2272 | 212508 | 461316 | 39 | Dorskamp | Zutphen | Gemeente Zutphen | 1x6 |  | Warnsveld | 871687120055597047 |  | FLEX OVL ID: ELS-105815289282018 |  |  | 7231JX | [5 empty] | Liander |  |  |  | In bedrijf | Nee | Nee
2 | 150097 | https://lms.nederlandslicht.nl/qr/report/150097 | 52.1378 | 6.231 | 212765.9947 | 461398.9866 | Prunuslaan |  | 8.72e+17 | Warnsveld | WARNSVELD | 2017-10-10 | Gemeente Zutphen | Philips | 5 |  | Gemeente Zutphen | In bedrijf | Liander |  | Indal 4A |  |  | Nacht | Bemeterd | [6 empty] | 2037-10-10 | 2057-10-10 |  |  |  |  | IEPLAAN | [26 empty] | LM AL 6,0 CIL EU850/05 T60 CM | 1 | 2017-10-10 |  | LM AL 6,0 CIL EU850/05 T60 CM | 6.00 | CILINDRISCH | ALUMINIUM | NVT | NVT | NVT |  | 350400 |  | BGP381 DM GRN15-830 CLO | 1 | 2017-10-10 |  | BGP381 DM GRN15-830 CLO | Philips |  | DM |  |  | 7035 LICHTGRIJS |  |  | 1500.00 | 175200 |  |  |  | BGP381 DM GRN15-830 CLO | 1 | 2017-10-10 |  | BGP381 DM GRN15-830 CLO | Philips | 3000K | 15.00 | 100000 | LED |  | LED DRIVER | 1 | 2017-10-10 |  | LEDDRIVER |  |  | 1.00 | 175200 | [5 empty] | Mastdeur | 1 | 2017-10-10 |  | Mastdeur | Mastdeur | NVT |  | IEPLAAN | 52.138 | 6.2312 | 212780 | 461427 | 2 | Ieplaan | Zutphen | Gemeente Zutphen | 1x6 |  | Warnsveld | 871687120055597016 |  | FLEX OVL ID: ELS-105815289262018 |  |  | 7231ET | [5 empty] | Liander |  |  |  | In bedrijf | Nee | Nee
3 | 150098 | https://lms.nederlandslicht.nl/qr/report/150098 | 52.1377 | 6.2315 | 212798.9947 | 461392.9871 | Prunuslaan |  | 8.72e+17 | Warnsveld | WARNSVELD | 2017-10-10 | Gemeente Zutphen | Philips | 5 |  | Gemeente Zutphen | In bedrijf | Liander |  | Indal 4A |  |  | Nacht | Bemeterd | [6 empty] | 2037-10-10 | 2057-10-10 |  |  |  |  | IEPLAAN | [26 empty] | LM AL 6,0 CIL EU850/05 T60 CM | 1 | 2017-10-10 |  | LM AL 6,0 CIL EU850/05 T60 CM | 6.00 | CILINDRISCH | ALUMINIUM | NVT | NVT | NVT |  | 350400 |  | BGP381 DM GRN15-830 CLO | 1 | 2017-10-10 |  | BGP381 DM GRN15-830 CLO | Philips |  | DM |  |  | 7035 LICHTGRIJS |  |  | 1500.00 | 175200 |  |  |  | BGP381 DM GRN15-830 CLO | 1 | 2017-10-10 |  | BGP381 DM GRN15-830 CLO | Philips | 3000K | 15.00 | 100000 | LED |  | LED DRIVER | 1 | 2017-10-10 |  | LEDDRIVER |  |  | 1.00 | 175200 | [5 empty] | Mastdeur | 1 | 2017-10-10 |  | Mastdeur | Mastdeur | NVT |  | IEPLAAN | 52.138 | 6.2312 | 212780 | 461427 | 2 | Ieplaan | Zutphen | Gemeente Zutphen | 1x6 |  | Warnsveld | 871687120055597016 |  | FLEX OVL ID: ELS-105815289262018 |  |  | 7231ET | [5 empty] | Liander |  |  |  | In bedrijf | Nee | Nee
4 | 150099 | https://lms.nederlandslicht.nl/qr/report/150099 | 52.1378 | 6.2321 | 212838.9947 | 461400.9869 | Prunuslaan |  | 8.72e+17 | Warnsveld | WARNSVELD | 2017-10-10 | Gemeente Zutphen | Philips | 5 |  | Gemeente Zutphen | In bedrijf | Liander |  | Indal 4A |  |  | Nacht | Bemeterd | [6 empty] | 2037-10-10 | 2057-10-10 |  |  |  |  | IEPLAAN | [26 empty] | LM AL 6,0 CIL EU850/05 T60 CM | 1 | 2017-10-10 |  | LM AL 6,0 CIL EU850/05 T60 CM | 6.00 | CILINDRISCH | ALUMINIUM | NVT | NVT | NVT |  | 350400 |  | BGP381 DM GRN15-830 CLO | 1 | 2017-10-10 |  | BGP381 DM GRN15-830 CLO | Philips |  | DM |  |  | 7035 LICHTGRIJS |  |  | 1500.00 | 175200 |  |  |  | BGP381 DM GRN15-830 CLO | 1 | 2017-10-10 |  | BGP381 DM GRN15-830 CLO | Philips | 3000K | 15.00 | 100000 | LED |  | LED DRIVER | 1 | 2017-10-10 |  | LEDDRIVER |  |  | 1.00 | 175200 | [5 empty] | Mastdeur | 1 | 2017-10-10 |  | Mastdeur | Mastdeur | NVT |  | IEPLAAN | 52.138 | 6.2312 | 212780 | 461427 | 2 | Ieplaan | Zutphen | Gemeente Zutphen | 1x6 |  | Warnsveld | 871687120055597016 |  | FLEX OVL ID: ELS-105815289262018 |  |  | 7231ET | [5 empty] | Liander |  |  |  | In bedrijf | Nee | Nee
1 | 150100 | https://lms.nederlandslicht.nl/qr/report/150100 | 52.1325 | 6.2349 | 213038.5477 | 460818.1914 | Ramshof |  | 8.72e+17 | Warnsveld | WARNSVELD | 1982-02-01 | Gemeente Zutphen | Schreder | 5 |  | Gemeente Zutphen | In bedrijf | Liander |  | DIM4A |  |  | Nacht | Bemeterd | [6 empty] | 2042-08-22 | 2062-08-22 | NEDAL |  |  |  | DRAAIOMSDREEF | [21 empty] | Openbare verlichting |  |  |  |  | PM AL 4,0 CO T60 PE | 1 | 2022-08-22 |  | PM AL 4,0 CO T60 PE | 4.00 | CONISCH | ALUMINIUM | NVT | NVT | NVT |  | 350400 |  | FRIZA 8LED 10W WW 3000K 1336LM AKZO900GS 5118BL DIM4A CLO SR | 1 | 2022-08-22 |  | FRIZA 8LED 10W WW 3000K 1336LM AKZO900GS 5118BL DIM4A CLO SR | Schreder |  |  |  |  | AKZO900GS | 8 |  | 1336.00 | 175200 |  | 10.00 |  | FRIZA 8LED 10W WW 3000K 1336LM AKZO900GS 5118BL DIM4A CLO SR | 1 | 2022-08-22 |  | FRIZA 8LED 10W WW 3000K 1336LM AKZO900GS 5118BL DIM4A CLO SR | Schreder | 3000K | 10.00 | 100000 | LED |  | LED DRIVER | 1 | 2022-08-22 |  | LEDDRIVER |  |  | 1.00 | 175200 | [5 empty] | Mastdeur | 1 | 2022-08-22 |  | Mastdeur | Mastdeur | NVT |  | DRAAIOMSDREEF | 52.1334 | 6.235 | 213045 | 460913 | 19 | Ramshof | Zutphen | Gemeente Zutphen | 1x6 |  | Warnsveld | 871687120055597238 |  |  |  |  | 7232 DA | [5 empty] | Liander |  |  |  | In bedrijf | Nee | Nee
2 | 150101 | https://lms.nederlandslicht.nl/qr/report/150101 | 52.1332 | 6.2349 | 213038.7578 | 460896.6758 | Ramshof |  | 8.72e+17 | Warnsveld | WARNSVELD | 1984-02-01 | Gemeente Zutphen | Schreder | 5 |  | Gemeente Zutphen | In bedrijf | Liander |  | DIM4A |  |  | Nacht | Bemeterd | [6 empty] | 2042-08-22 | 2062-08-22 | NEDAL |  |  |  | DRAAIOMSDREEF | [21 empty] | Openbare verlichting |  |  |  |  | PM AL 4,0 CO T60 PE | 1 | 2022-08-22 |  | PM AL 4,0 CO T60 PE | 4.00 | CONISCH | ALUMINIUM | NVT | NVT | NVT |  | 350400 |  | FRIZA 8LED 10W WW 3000K 1336LM AKZO900GS 5118BL DIM4A CLO SR | 1 | 2022-08-22 |  | FRIZA 8LED 10W WW 3000K 1336LM AKZO900GS 5118BL DIM4A CLO SR | Schreder |  |  |  |  | AKZO900GS | 8 |  | 1336.00 | 175200 |  | 10.00 |  | FRIZA 8LED 10W WW 3000K 1336LM AKZO900GS 5118BL DIM4A CLO SR | 1 | 2022-08-22 |  | FRIZA 8LED 10W WW 3000K 1336LM AKZO900GS 5118BL DIM4A CLO SR | Schreder | 3000K | 10.00 | 100000 | LED |  | LED DRIVER | 1 | 2022-08-22 |  | LEDDRIVER |  |  | 1.00 | 175200 | [5 empty] | Mastdeur | 1 | 2022-08-22 |  | Mastdeur | Mastdeur | NVT |  | DRAAIOMSDREEF | 52.1334 | 6.235 | 213045 | 460913 | 19 | Ramshof | Zutphen | Gemeente Zutphen | 1x6 |  | Warnsveld | 871687120055597238 |  |  |  |  | 7232 DA | [5 empty] | Liander |  |  |  | In bedrijf | Nee | Nee
3 | 150102 | https://lms.nederlandslicht.nl/qr/report/150102 | 52.1331 | 6.2354 | 213074.6068 | 460883.5511 | Ramshof |  | 8.72e+17 | Warnsveld | WARNSVELD | 1984-02-01 | Gemeente Zutphen | Schreder | 5 |  | Gemeente Zutphen | In bedrijf | Liander |  | DIM4A |  |  | Nacht | Bemeterd | [6 empty] | 2042-08-22 | 2062-08-22 | NEDAL |  |  |  | DRAAIOMSDREEF | [21 empty] | Openbare verlichting |  |  |  |  | PM AL 4,0 CO T60 PE | 1 | 2022-08-22 |  | PM AL 4,0 CO T60 PE | 4.00 | CONISCH | ALUMINIUM | NVT | NVT | NVT |  | 350400 |  | FRIZA 8LED 10W WW 3000K 1336LM AKZO900GS 5118BL DIM4A CLO SR | 1 | 2022-08-22 |  | FRIZA 8LED 10W WW 3000K 1336LM AKZO900GS 5118BL DIM4A CLO SR | Schreder |  |  |  |  | AKZO900GS | 8 |  | 1336.00 | 175200 |  | 10.00 |  | FRIZA 8LED 10W WW 3000K 1336LM AKZO900GS 5118BL DIM4A CLO SR | 1 | 2022-08-22 |  | FRIZA 8LED 10W WW 3000K 1336LM AKZO900GS 5118BL DIM4A CLO SR | Schreder | 3000K | 10.00 | 100000 | LED |  | LED DRIVER | 1 | 2022-08-22 |  | LEDDRIVER |  |  | 1.00 | 175200 | [5 empty] | Mastdeur | 1 | 2022-08-22 |  | Mastdeur | Mastdeur | NVT |  | DRAAIOMSDREEF | 52.1334 | 6.235 | 213045 | 460913 | 19 | Ramshof | Zutphen | Gemeente Zutphen | 1x6 |  | Warnsveld | 871687120055597238 |  |  |  |  | 7232 DA | [5 empty] | Liander |  |  |  | In bedrijf | Nee | Nee
4 | 150103 | https://lms.nederlandslicht.nl/qr/report/150103 | 52.1328 | 6.2354 | 213076.5767 | 460854.1711 | Ramshof |  | 8.72e+17 | Warnsveld | WARNSVELD | 1984-02-01 | Gemeente Zutphen | Schreder | 5 |  | Gemeente Zutphen | In bedrijf | Liander |  | DIM4A |  |  | Nacht | Bemeterd | [6 empty] | 2042-08-22 | 2062-08-22 | NEDAL |  |  |  | DRAAIOMSDREEF | [21 empty] | Openbare verlichting |  |  |  |  | PM AL 4,0 CO T60 PE | 1 | 2022-08-22 |  | PM AL 4,0 CO T60 PE | 4.00 | CONISCH | ALUMINIUM | NVT | NVT | NVT |  | 350400 |  | FRIZA 8LED 10W WW 3000K 1336LM AKZO900GS 5118BL DIM4A CLO SR | 1 | 2022-08-22 |  | FRIZA 8LED 10W WW 3000K 1336LM AKZO900GS 5118BL DIM4A CLO SR | Schreder |  |  |  |  | AKZO900GS | 8 |  | 1336.00 | 175200 |  | 10.00 |  | FRIZA 8LED 10W WW 3000K 1336LM AKZO900GS 5118BL DIM4A CLO SR | 1 | 2022-08-22 |  | FRIZA 8LED 10W WW 3000K 1336LM AKZO900GS 5118BL DIM4A CLO SR | Schreder | 3000K | 10.00 | 100000 | LED |  | LED DRIVER | 1 | 2022-08-22 |  | LEDDRIVER |  |  | 1.00 | 175200 | [5 empty] | Mastdeur | 1 | 2022-08-22 |  | Mastdeur | Mastdeur | NVT |  | DRAAIOMSDREEF | 52.1334 | 6.235 | 213045 | 460913 | 19 | Ramshof | Zutphen | Gemeente Zutphen | 1x6 |  | Warnsveld | 871687120055597238 |  |  |  |  | 7232 DA | [5 empty] | Liander |  |  |  | In bedrijf | Nee | Nee
5 | 150104 | https://lms.nederlandslicht.nl/qr/report/150104 | 52.1326 | 6.2354 | 213077.2508 | 460824.8583 | Ramshof |  | 8.72e+17 | Warnsveld | WARNSVELD | 1984-02-01 | Gemeente Zutphen | Schreder | 5 |  | Gemeente Zutphen | In bedrijf | Liander |  | DIM4A |  |  | Nacht | Bemeterd | [6 empty] | 2042-08-22 | 2062-08-22 | NEDAL |  |  |  | DRAAIOMSDREEF |  | 1 | [19 empty] | Openbare verlichting |  |  |  |  | PM AL 4,0 CO T60 PE | 1 | 2022-08-22 |  | PM AL 4,0 CO T60 PE | 4.00 | CONISCH | ALUMINIUM | NVT | NVT | NVT |  | 350400 |  | FRIZA 8LED 10W WW 3000K 1336LM AKZO900GS 5118BL DIM4A CLO SR | 1 | 2022-08-22 |  | FRIZA 8LED 10W WW 3000K 1336LM AKZO900GS 5118BL DIM4A CLO SR | Schreder |  |  |  |  | AKZO900GS | 8 |  | 1336.00 | 175200 |  | 10.00 |  | FRIZA 8LED 10W WW 3000K 1336LM AKZO900GS 5118BL DIM4A CLO SR | 1 | 2022-08-22 |  | FRIZA 8LED 10W WW 3000K 1336LM AKZO900GS 5118BL DIM4A CLO SR | Schreder | 3000K | 10.00 | 100000 | LED |  | LED DRIVER | 1 | 2022-08-22 |  | LEDDRIVER |  |  | 1.00 | 175200 | [5 empty] | Mastdeur | 1 | 2022-08-22 |  | Mastdeur | Mastdeur | NVT |  | DRAAIOMSDREEF | 52.1334 | 6.235 | 213045 | 460913 | 19 | Ramshof | Zutphen | Gemeente Zutphen | 1x6 |  | Warnsveld | 871687120055597238 |  |  |  |  | 7232 DA | [5 empty] | Liander |  |  |  | In bedrijf | Nee | Nee
6 | 150105 | https://lms.nederlandslicht.nl/qr/report/150105 | 52.1324 | 6.2357 | 213097.7787 | 460805.6484 | Ramshof |  | 8.72e+17 | Warnsveld | WARNSVELD | 1984-02-01 | Gemeente Zutphen | Schreder | 5 |  | Gemeente Zutphen | In bedrijf | Liander |  | DIM4A |  |  | Nacht | Bemeterd | [6 empty] | 2042-08-22 | 2062-08-22 | NEDAL |  |  |  | DRAAIOMSDREEF | [21 empty] | Openbare verlichting |  |  |  |  | PM AL 4,0 CO T60 PE | 1 | 2022-08-22 |  | PM AL 4,0 CO T60 PE | 4.00 | CONISCH | ALUMINIUM | NVT | NVT | NVT |  | 350400 |  | FRIZA 8LED 10W WW 3000K 1336LM AKZO900GS 5118BL DIM4A CLO SR | 1 | 2022-08-22 |  | FRIZA 8LED 10W WW 3000K 1336LM AKZO900GS 5118BL DIM4A CLO SR | Schreder |  |  |  |  | AKZO900GS | 8 |  | 1336.00 | 175200 |  | 10.00 |  | FRIZA 8LED 10W WW 3000K 1336LM AKZO900GS 5118BL DIM4A CLO SR | 1 | 2022-08-22 |  | FRIZA 8LED 10W WW 3000K 1336LM AKZO900GS 5118BL DIM4A CLO SR | Schreder | 3000K | 10.00 | 100000 | LED |  | LED DRIVER | 1 | 2022-08-22 |  | LEDDRIVER |  |  | 1.00 | 175200 | [5 empty] | Mastdeur | 1 | 2022-08-22 |  | Mastdeur | Mastdeur | NVT |  | DRAAIOMSDREEF | 52.1334 | 6.235 | 213045 | 460913 | 19 | Ramshof | Zutphen | Gemeente Zutphen | 1x6 |  | Warnsveld | 871687120055597238 |  |  |  |  | 7232 DA | [5 empty] | Liander |  |  |  | In bedrijf | Nee | Nee
7 | 150106 | https://lms.nederlandslicht.nl/qr/report/150106 | 52.1324 | 6.2364 | 213140.2318 | 460808.0457 | Ramshof |  | 8.72e+17 | Warnsveld | WARNSVELD | 1984-02-01 | Gemeente Zutphen | Schreder | 5 |  | Gemeente Zutphen | In bedrijf | Liander |  | DIM4A |  |  | Nacht | Bemeterd | [6 empty] | 2042-08-22 | 2062-08-22 | NEDAL |  |  |  | DRAAIOMSDREEF | [21 empty] | Openbare verlichting |  |  |  |  | PM AL 4,0 CO T60 PE | 1 | 2022-08-22 |  | PM AL 4,0 CO T60 PE | 4.00 | CONISCH | ALUMINIUM | NVT | NVT | NVT |  | 350400 |  | FRIZA 8LED 10W WW 3000K 1336LM AKZO900GS 5118BL DIM4A CLO SR | 1 | 2022-08-22 |  | FRIZA 8LED 10W WW 3000K 1336LM AKZO900GS 5118BL DIM4A CLO SR | Schreder |  |  |  |  | AKZO900GS | 8 |  | 1336.00 | 175200 |  | 10.00 |  | FRIZA 8LED 10W WW 3000K 1336LM AKZO900GS 5118BL DIM4A CLO SR | 1 | 2022-08-22 |  | FRIZA 8LED 10W WW 3000K 1336LM AKZO900GS 5118BL DIM4A CLO SR | Schreder | 3000K | 10.00 | 100000 | LED |  | LED DRIVER | 1 | 2022-08-22 |  | LEDDRIVER |  |  | 1.00 | 175200 | [5 empty] | Mastdeur | 1 | 2022-08-22 |  | Mastdeur | Mastdeur | NVT |  | DRAAIOMSDREEF | 52.1334 | 6.235 | 213045 | 460913 | 19 | Ramshof | Zutphen | Gemeente Zutphen | 1x6 |  | Warnsveld | 871687120055597238 |  |  |  |  | 7232 DA | [5 empty] | Liander |  |  |  | In bedrijf | Nee | Nee
8 | 150107 | https://lms.nederlandslicht.nl/qr/report/150107 | 52.1327 | 6.2366 | 213154.2327 | 460839.8136 | Ramshof |  | 8.72e+17 | Warnsveld | WARNSVELD | 1984-02-01 | Gemeente Zutphen | Schreder | 5 |  | Gemeente Zutphen | In bedrijf | Liander |  | DIM4A |  |  | Nacht | Bemeterd | [6 empty] | 2042-08-22 | 2062-08-22 | NEDAL |  |  |  | DRAAIOMSDREEF |  | 1 | [19 empty] | Openbare verlichting |  |  |  |  | PM AL 4,0 CO T60 PE | 1 | 2022-08-22 |  | PM AL 4,0 CO T60 PE | 4.00 | CONISCH | ALUMINIUM | NVT | NVT | NVT |  | 350400 |  | FRIZA 8LED 10W WW 3000K 1336LM AKZO900GS 5118BL DIM4A CLO SR | 1 | 2022-08-22 |  | FRIZA 8LED 10W WW 3000K 1336LM AKZO900GS 5118BL DIM4A CLO SR | Schreder |  |  |  |  | AKZO900GS | 8 |  | 1336.00 | 175200 |  | 10.00 |  | FRIZA 8LED 10W WW 3000K 1336LM AKZO900GS 5118BL DIM4A CLO SR | 1 | 2022-08-22 |  | FRIZA 8LED 10W WW 3000K 1336LM AKZO900GS 5118BL DIM4A CLO SR | Schreder | 3000K | 10.00 | 100000 | LED |  | LED DRIVER | 1 | 2022-08-22 |  | LEDDRIVER |  |  | 1.00 | 175200 | [5 empty] | Mastdeur | 1 | 2022-08-22 |  | Mastdeur | Mastdeur | NVT |  | DRAAIOMSDREEF | 52.1334 | 6.235 | 213045 | 460913 | 19 | Ramshof | Zutphen | Gemeente Zutphen | 1x6 |  | Warnsveld | 871687120055597238 |  |  |  |  | 7232 DA | [5 empty] | Liander |  |  |  | In bedrijf | Nee | Nee
9 | 150109 | https://lms.nederlandslicht.nl/qr/report/150109 | 52.133 | 6.2365 | 213150.3017 | 460872.7524 | Ramshof |  | 8.72e+17 | Warnsveld | WARNSVELD | 2015-06-25 | Gemeente Zutphen | Schreder | 5 |  | Gemeente Zutphen | In bedrijf | Liander |  | DIM4A |  |  | Nacht | Bemeterd | [6 empty] | 2042-08-22 | 2055-06-25 |  |  |  |  | DRAAIOMSDREEF | [21 empty] | Openbare verlichting |  |  |  |  | PM ST 4,0 CO T60 FR Z P7032 | 1 | 2015-06-25 |  | PM ST 4,0 CO T60 FR Z P7032 | 4.00 | CONISCH | THERMISCH VERZINKT | 7032 KIEZELGRIJS | POEDERCOAT | NVT |  | 350400 |  | FRIZA 8LED 10W WW 3000K 1336LM AKZO900GS 5118BL DIM4A CLO SR | 1 | 2022-08-22 |  | FRIZA 8LED 10W WW 3000K 1336LM AKZO900GS 5118BL DIM4A CLO SR | Schreder |  |  |  |  | AKZO900GS | 8 |  | 1336.00 | 175200 |  | 10.00 |  | FRIZA 8LED 10W WW 3000K 1336LM AKZO900GS 5118BL DIM4A CLO SR | 1 | 2022-08-22 |  | FRIZA 8LED 10W WW 3000K 1336LM AKZO900GS 5118BL DIM4A CLO SR | Schreder | 3000K | 10.00 | 100000 | LED |  | LED DRIVER | 1 | 2022-08-22 |  | LEDDRIVER |  |  | 1.00 | 175200 | [5 empty] | Mastdeur | 1 | 2015-06-25 |  | Mastdeur | Mastdeur | NVT |  | DRAAIOMSDREEF | 52.1334 | 6.235 | 213045 | 460913 | 19 | Ramshof | Zutphen | Gemeente Zutphen | 1x6 |  | Warnsveld | 871687120055597238 |  |  |  |  | 7232 DA | [5 empty] | Liander |  |  |  | In bedrijf | Nee | Nee
2 | 150110 | https://lms.nederlandslicht.nl/qr/report/150110 | 52.1442 | 6.2327 | 212872.5258 | 462116.9633 | Rhienderinklaan |  | 8.72e+17 | Warnsveld | WARNSVELD | 2013-01-01 | Gemeente Zutphen |  |  |  | Gemeente Zutphen | In bedrijf | Liander |  |  |  |  | Nacht | Bemeterd | [6 empty] | 2030-01-01 | 2053-01-01 |  |  |  |  | BERGKAMPWEG | [26 empty] | LM AL 6,0 CV EU750/5 T60 CM D=114 | 1 | 2013-01-01 |  | LM AL 6,0 CV EU750/5 T60 CM | 6.00 | CILINDRISCH | ALUMINIUM | NVT | NVT | NVT |  | 350400 |  | FGS 224 036 HF | 1 | 2010-01-01 |  | FGS224 7035 | Philips | [8 empty] | 175200 |  |  |  | LAMP PH PLL 36W 830 2G11 4P XTRA | 1 | 2020-08-31 |  | 36W PLL XTRA | Philips | 3000K | 36.00 | 24000 | PLL |  | HFP136 | 1 | 2010-01-01 |  | HFP136 |  |  | 5.00 | 175200 | [5 empty] | Mastdeur | 1 | 2013-01-01 |  | Mastdeur | Mastdeur | NVT |  | BERGKAMPWEG | 52.1439 | 6.2307 | 212737 | 462081 | 1 | Bergkampweg | Zutphen | Gemeente Zutphen | 1x6 |  | Warnsveld | 871687120055597061 |  |  |  |  | 7231CL | [5 empty] | Liander |  |  |  | In bedrijf | Nee | Nee
3 | 150111 | https://lms.nederlandslicht.nl/qr/report/150111 | 52.1441 | 6.2324 | 212853.9205 | 462099.987 | Rhienderinklaan |  | 8.72e+17 | Warnsveld | WARNSVELD | 2000-01-01 | Gemeente Zutphen |  |  |  | Gemeente Zutphen | In bedrijf | Liander |  |  |  |  | Nacht | Bemeterd | [6 empty] | 2014-10-01 | 2040-01-01 |  |  |  |  | BERGKAMPWEG | [21 empty] | MUPI |  |  |  |  | MUPPI | 1 | 2000-01-01 |  | MUPPI | 2.00 | NVT | RVS | NVT | NVT | NVT |  | 350400 |  | MUPPI | 1 | 1994-10-01 | [15 empty] | LAMP LED 22W | 1 | 2014-01-01 |  | LAMP LED 22W | JC Decaux | 3000K | 22.00 | 100000 | LED |  | LED DRIVER | 1 | 1994-10-01 |  | LEDDRIVER |  |  | 1.00 | 175200 | [5 empty] | Mastdeur | 1 | 2000-01-01 |  | Mastdeur | Mastdeur | NVT |  | BERGKAMPWEG | 52.1439 | 6.2307 | 212737 | 462081 | 1 | Bergkampweg | Zutphen | Gemeente Zutphen | 1x6 |  | Warnsveld | 871687120055597061 |  |  |  |  | 7231CL | [5 empty] | Liander |  |  |  | In bedrijf | Nee | Nee
4 | 150112 | https://lms.nederlandslicht.nl/qr/report/150112 | 52.144 | 6.2325 | 212863.3618 | 462096.2437 | Rhienderinklaan |  | 8.72e+17 | Warnsveld | WARNSVELD | 2012-11-01 | Gemeente Zutphen |  |  |  | Gemeente Zutphen | In bedrijf | Liander |  |  |  |  | Nacht | Bemeterd | [6 empty] | 2032-11-01 | 2052-11-01 |  |  |  |  | BERGKAMPWEG | [26 empty] | LM AL 6,0 CV EU750/5 T60 CM D=114 | 1 | 2012-11-01 |  | LM AL 6,0 CV EU750/5 T60 CM | 6.00 | CILINDRISCH | ALUMINIUM | NVT | NVT | NVT |  | 350400 |  | IND 2565 LIBRA PL-L 36 W | 1 | 2012-11-01 |  | SGP630 9007 | [5 empty] | 9007 ALUMINIUMGRIJS |  |  |  | 175200 |  |  |  | LAMP PH PLL 36W 830 2G11 4P XTRA | 1 | 2020-08-31 |  | 36W PLL XTRA | Philips | 3000K | 36.00 | 24000 | PLL |  | HFP136 | 1 | 2012-11-01 |  | HFP136 |  |  | 5.00 | 175200 | [5 empty] | Mastdeur | 1 | 2012-11-01 |  | Mastdeur | Mastdeur | NVT |  | BERGKAMPWEG | 52.1439 | 6.2307 | 212737 | 462081 | 1 | Bergkampweg | Zutphen | Gemeente Zutphen | 1x6 |  | Warnsveld | 871687120055597061 |  |  |  |  | 7231CL | [5 empty] | Liander |  |  |  | In bedrijf | Nee | Nee
5 | 150113 | https://lms.nederlandslicht.nl/qr/report/150113 | 52.1437 | 6.2325 | 212859.4927 | 462063.2917 | Rhienderinklaan |  | 8.72e+17 | Warnsveld | WARNSVELD | 2012-11-01 | Gemeente Zutphen |  |  |  | Gemeente Zutphen | In bedrijf | Liander |  |  |  |  | Nacht | Bemeterd | [6 empty] | 2032-11-01 | 2052-11-01 |  |  |  |  | BERGKAMPWEG | [26 empty] | LM AL 6,0 CV EU750/5 T60 CM D=114 | 1 | 2012-11-01 |  | LM AL 6,0 CV EU750/5 T60 CM | 6.00 | CILINDRISCH | ALUMINIUM | NVT | NVT | NVT |  | 350400 |  | IND 2565 LIBRA PL-L 36 W | 1 | 2012-11-01 |  | SGP630 9007 | [5 empty] | 9007 ALUMINIUMGRIJS |  |  |  | 175200 |  |  |  | LAMP PH PLL 36W 830 2G11 4P XTRA | 1 | 2020-08-31 |  | 36W PLL XTRA | Philips | 3000K | 36.00 | 24000 | PLL |  | HFP136 | 1 | 2012-11-01 |  | HFP136 |  |  | 5.00 | 175200 | [5 empty] | Mastdeur | 1 | 2012-11-01 |  | Mastdeur | Mastdeur | NVT |  | BERGKAMPWEG | 52.1439 | 6.2307 | 212737 | 462081 | 1 | Bergkampweg | Zutphen | Gemeente Zutphen | 1x6 |  | Warnsveld | 871687120055597061 |  |  |  |  | 7231CL | [5 empty] | Liander |  |  |  | In bedrijf | Nee | Nee
6 | 150114 | https://lms.nederlandslicht.nl/qr/report/150114 | 52.1434 | 6.2325 | 212859.3258 | 462026.9234 | Rhienderinklaan |  | 8.72e+17 | Warnsveld | WARNSVELD | 2012-11-01 | Gemeente Zutphen |  |  |  | Gemeente Zutphen | In bedrijf | Liander |  |  |  |  | Nacht | Bemeterd | [6 empty] | 2032-11-01 | 2052-11-01 |  |  |  |  | BERGKAMPWEG | [26 empty] | LM AL 6,0 CV EU750/5 T60 CM D=114 | 1 | 2012-11-01 |  | LM AL 6,0 CV EU750/5 T60 CM | 6.00 | CILINDRISCH | ALUMINIUM | NVT | NVT | NVT |  | 350400 |  | IND 2565 LIBRA PL-L 36 W | 1 | 2012-11-01 |  | SGP630 9007 | [5 empty] | 9007 ALUMINIUMGRIJS |  |  |  | 175200 |  |  |  | LAMP PH PLL 36W 830 2G11 4P XTRA | 1 | 2020-08-31 |  | 36W PLL XTRA | Philips | 3000K | 36.00 | 24000 | PLL |  | HFP136 | 1 | 2012-11-01 |  | HFP136 |  |  | 5.00 | 175200 | [5 empty] | Mastdeur | 1 | 2012-11-01 |  | Mastdeur | Mastdeur | NVT |  | BERGKAMPWEG | 52.1439 | 6.2307 | 212737 | 462081 | 1 | Bergkampweg | Zutphen | Gemeente Zutphen | 1x6 |  | Warnsveld | 871687120055597061 |  |  |  |  | 7231CL | [5 empty] | Liander |  |  |  | In bedrijf | Nee | Nee
7 | 150115 | https://lms.nederlandslicht.nl/qr/report/150115 | 52.143 | 6.2325 | 212859.3028 | 461981.6195 | Rhienderinklaan |  | 8.72e+17 | Warnsveld | WARNSVELD | 2012-11-01 | Gemeente Zutphen |  |  |  | Gemeente Zutphen | In bedrijf | Liander |  |  |  |  | Nacht | Bemeterd | [6 empty] | 2032-11-01 | 2052-11-01 |  |  |  |  | BERGKAMPWEG | [26 empty] | LM AL 6,0 CV EU750/5 T60 CM D=114 | 1 | 2012-11-01 |  | LM AL 6,0 CV EU750/5 T60 CM | 6.00 | CILINDRISCH | ALUMINIUM | NVT | NVT | NVT |  | 350400 |  | IND 2565 LIBRA PL-L 36 W | 1 | 2012-11-01 |  | SGP630 9007 | [5 empty] | 9007 ALUMINIUMGRIJS |  |  |  | 175200 |  |  |  | LAMP PH PLL 36W 830 2G11 4P XTRA | 1 | 2020-08-31 |  | 36W PLL XTRA | Philips | 3000K | 36.00 | 24000 | PLL |  | HFP136 | 1 | 2012-11-01 |  | HFP136 |  |  | 5.00 | 175200 | [5 empty] | Mastdeur | 1 | 2012-11-01 |  | Mastdeur | Mastdeur | NVT |  | BERGKAMPWEG | 52.1439 | 6.2307 | 212737 | 462081 | 1 | Bergkampweg | Zutphen | Gemeente Zutphen | 1x6 |  | Warnsveld | 871687120055597061 |  |  |  |  | 7231CL | [5 empty] | Liander |  |  |  | In bedrijf | Nee | Nee
8 | 150116 | https://lms.nederlandslicht.nl/qr/report/150116 | 52.1426 | 6.2324 | 212858.8187 | 461940.0746 | Rhienderinklaan |  | 8.72e+17 | Warnsveld | WARNSVELD | 2012-11-01 | Gemeente Zutphen |  |  |  | Gemeente Zutphen | In bedrijf | Liander |  |  |  |  | Nacht | Bemeterd | [6 empty] | 2032-11-01 | 2052-11-01 |  |  |  |  | BERGKAMPWEG | [26 empty] | LM AL 6,0 CV EU750/5 T60 CM D=114 | 1 | 2012-11-01 |  | LM AL 6,0 CV EU750/5 T60 CM | 6.00 | CILINDRISCH | ALUMINIUM | NVT | NVT | NVT |  | 350400 |  | IND 2565 LIBRA PL-L 36 W | 1 | 2012-11-01 |  | SGP630 9007 | [5 empty] | 9007 ALUMINIUMGRIJS |  |  |  | 175200 |  |  |  | LAMP PH PLL 36W 830 2G11 4P XTRA | 1 | 2020-08-31 |  | 36W PLL XTRA | Philips | 3000K | 36.00 | 24000 | PLL |  | HFP136 | 1 | 2012-11-01 |  | HFP136 |  |  | 5.00 | 175200 | [5 empty] | Mastdeur | 1 | 2012-11-01 |  | Mastdeur | Mastdeur | NVT |  | BERGKAMPWEG | 52.1439 | 6.2307 | 212737 | 462081 | 1 | Bergkampweg | Zutphen | Gemeente Zutphen | 1x6 |  | Warnsveld | 871687120055597061 |  |  |  |  | 7231CL | [5 empty] | Liander |  |  |  | In bedrijf | Nee | Nee
9 | 150117 | https://lms.nederlandslicht.nl/qr/report/150117 | 52.1422 | 6.2324 | 212858.6208 | 461897.7007 | Rhienderinklaan |  | 8.72e+17 | Warnsveld | WARNSVELD | 2012-11-01 | Gemeente Zutphen |  |  |  | Gemeente Zutphen | In bedrijf | Liander |  |  |  |  | Nacht | Bemeterd | [6 empty] | 2032-11-01 | 2052-11-01 |  |  |  |  | BERGKAMPWEG | [26 empty] | LM AL 6,0 CV EU750/5 T60 CM D=114 | 1 | 2012-11-01 |  | LM AL 6,0 CV EU750/5 T60 CM | 6.00 | CILINDRISCH | ALUMINIUM | NVT | NVT | NVT |  | 350400 |  | IND 2565 LIBRA PL-L 36 W | 1 | 2012-11-01 |  | SGP630 9007 | [5 empty] | 9007 ALUMINIUMGRIJS |  |  |  | 175200 |  |  |  | LAMP PH PLL 36W 830 2G11 4P XTRA | 1 | 2020-08-31 |  | 36W PLL XTRA | Philips | 3000K | 36.00 | 24000 | PLL |  | HFP136 | 1 | 2012-11-01 |  | HFP136 |  |  | 5.00 | 175200 | [5 empty] | Mastdeur | 1 | 2012-11-01 |  | Mastdeur | Mastdeur | NVT |  | BERGKAMPWEG | 52.1439 | 6.2307 | 212737 | 462081 | 1 | Bergkampweg | Zutphen | Gemeente Zutphen | 1x6 |  | Warnsveld | 871687120055597061 |  |  |  |  | 7231CL | [5 empty] | Liander |  |  |  | In bedrijf | Nee | Nee
10 | 150118 | https://lms.nederlandslicht.nl/qr/report/150118 | 52.1418 | 6.2324 | 212855.4528 | 461853.3806 | Rhienderinklaan |  | 8.72e+17 | Warnsveld | WARNSVELD | 2012-11-01 | Gemeente Zutphen |  |  |  | Gemeente Zutphen | In bedrijf | Liander |  |  |  |  | Nacht | Bemeterd | [6 empty] | 2032-11-01 | 2052-11-01 |  |  |  |  | BERGKAMPWEG | [26 empty] | LM AL 6,0 CV EU750/5 T60 CM D=114 | 1 | 2012-11-01 |  | LM AL 6,0 CV EU750/5 T60 CM | 6.00 | CILINDRISCH | ALUMINIUM | NVT | NVT | NVT |  | 350400 |  | IND 2565 LIBRA PL-L 36 W | 1 | 2012-11-01 |  | SGP630 9007 | [5 empty] | 9007 ALUMINIUMGRIJS |  |  |  | 175200 |  |  |  | LAMP PH PLL 36W 830 2G11 4P XTRA | 1 | 2020-08-31 |  | 36W PLL XTRA | Philips | 3000K | 36.00 | 24000 | PLL |  | HFP136 | 1 | 2012-11-01 |  | HFP136 |  |  | 5.00 | 175200 | [5 empty] | Mastdeur | 1 | 2012-11-01 |  | Mastdeur | Mastdeur | NVT |  | BERGKAMPWEG | 52.1439 | 6.2307 | 212737 | 462081 | 1 | Bergkampweg | Zutphen | Gemeente Zutphen | 1x6 |  | Warnsveld | 871687120055597061 |  |  |  |  | 7231CL | [5 empty] | Liander |  |  |  | In bedrijf | Nee | Nee
11 | 150119 | https://lms.nederlandslicht.nl/qr/report/150119 | 52.1415 | 6.2324 | 212858.1778 | 461815.3758 | Rhienderinklaan |  | 8.72e+17 | Warnsveld | WARNSVELD | 2012-11-01 | Gemeente Zutphen |  |  |  | Gemeente Zutphen | In bedrijf | Liander |  |  |  |  | Nacht | Bemeterd | [6 empty] | 2032-11-01 | 2052-11-01 |  |  |  |  | BERGKAMPWEG | [26 empty] | LM AL 6,0 CV EU750/5 T60 CM D=114 | 1 | 2012-11-01 |  | LM AL 6,0 CV EU750/5 T60 CM | 6.00 | CILINDRISCH | ALUMINIUM | NVT | NVT | NVT |  | 350400 |  | IND 2565 LIBRA PL-L 36 W | 1 | 2012-11-01 |  | SGP630 9007 | [5 empty] | 9007 ALUMINIUMGRIJS |  |  |  | 175200 |  |  |  | LAMP PH PLL 36W 830 2G11 4P XTRA | 1 | 2020-08-31 |  | 36W PLL XTRA | Philips | 3000K | 36.00 | 24000 | PLL |  | HFP136 | 1 | 2012-11-01 |  | HFP136 |  |  | 5.00 | 175200 | [5 empty] | Mastdeur | 1 | 2012-11-01 |  | Mastdeur | Mastdeur | NVT |  | BERGKAMPWEG | 52.1439 | 6.2307 | 212737 | 462081 | 1 | Bergkampweg | Zutphen | Gemeente Zutphen | 1x6 |  | Warnsveld | 871687120055597061 |  |  |  |  | 7231CL | [5 empty] | Liander |  |  |  | In bedrijf | Nee | Nee
12 | 150120 | https://lms.nederlandslicht.nl/qr/report/150120 | 52.1412 | 6.2324 | 212857.9538 | 461782.0957 | Rhienderinklaan |  | 8.72e+17 | Warnsveld | WARNSVELD | 2012-11-01 | Gemeente Zutphen |  |  |  | Gemeente Zutphen | In bedrijf | Liander |  |  |  |  | Nacht | Bemeterd | [6 empty] | 2032-11-01 | 2052-11-01 |  |  |  |  | BERGKAMPWEG | [26 empty] | LM AL 6,0 CV EU750/5 T60 CM D=114 | 1 | 2012-11-01 |  | LM AL 6,0 CV EU750/5 T60 CM | 6.00 | CILINDRISCH | ALUMINIUM | NVT | NVT | NVT |  | 350400 |  | IND 2565 LIBRA PL-L 36 W | 1 | 2012-11-01 |  | SGP630 9007 | [5 empty] | 9007 ALUMINIUMGRIJS |  |  |  | 175200 |  |  |  | LAMP PH PLL 36W 830 2G11 4P XTRA | 1 | 2020-08-31 |  | 36W PLL XTRA | Philips | 3000K | 36.00 | 24000 | PLL |  | HFP136 | 1 | 2012-11-01 |  | HFP136 |  |  | 5.00 | 175200 | [5 empty] | Mastdeur | 1 | 2012-11-01 |  | Mastdeur | Mastdeur | NVT |  | BERGKAMPWEG | 52.1439 | 6.2307 | 212737 | 462081 | 1 | Bergkampweg | Zutphen | Gemeente Zutphen | 1x6 |  | Warnsveld | 871687120055597061 |  |  |  |  | 7231CL | [5 empty] | Liander |  |  |  | In bedrijf | Nee | Nee
13 | 150121 | https://lms.nederlandslicht.nl/qr/report/150121 | 52.1405 | 6.2327 | 212876.2228 | 461705.7026 | Rhienderinklaan |  | 8.72e+17 | Warnsveld | WARNSVELD | 2012-11-01 | Gemeente Zutphen |  |  |  | Gemeente Zutphen | In bedrijf | Liander |  |  |  |  | Nacht | Bemeterd | [6 empty] | 2032-11-01 | 2052-11-01 |  |  |  |  | IEPLAAN | [26 empty] | LM AL 6,0 CV EU750/5 T60 CM D=114 | 1 | 2012-11-01 |  | LM AL 6,0 CV EU750/5 T60 CM | 6.00 | CILINDRISCH | ALUMINIUM | NVT | NVT | NVT |  | 350400 |  | IND 2565 LIBRA PL-L 36 W | 1 | 2012-11-01 |  | SGP630 9007 | [5 empty] | 9007 ALUMINIUMGRIJS |  |  |  | 175200 |  |  |  | LAMP PH PLL 36W 830 2G11 4P XTRA | 1 | 2020-08-31 |  | 36W PLL XTRA | Philips | 3000K | 36.00 | 24000 | PLL |  | HFP136 | 1 | 2012-11-01 |  | HFP136 |  |  | 5.00 | 175200 | [5 empty] | Mastdeur | 1 | 2012-11-01 |  | Mastdeur | Mastdeur | NVT |  | IEPLAAN | 52.138 | 6.2312 | 212780 | 461427 | 2 | Ieplaan | Zutphen | Gemeente Zutphen | 1x6 |  | Warnsveld | 871687120055597016 |  | FLEX OVL ID: ELS-105815289262018 |  |  | 7231ET | [5 empty] | Liander |  |  |  | In bedrijf | Nee | Nee
14 | 150122 | https://lms.nederlandslicht.nl/qr/report/150122 | 52.1403 | 6.2328 | 212884.1278 | 461678.2454 | Rhienderinklaan |  | 8.72e+17 | Warnsveld | WARNSVELD | 2012-11-01 | Gemeente Zutphen |  |  |  | Gemeente Zutphen | In bedrijf | Liander |  |  |  |  | Nacht | Bemeterd | [6 empty] | 2032-11-01 | 2052-11-01 |  |  |  |  | IEPLAAN | [26 empty] | LM AL 6,0 CV EU750/5 T60 CM D=114 | 1 | 2012-11-01 |  | LM AL 6,0 CV EU750/5 T60 CM | 6.00 | CILINDRISCH | ALUMINIUM | NVT | NVT | NVT |  | 350400 |  | IND 2565 LIBRA PL-L 36 W | 1 | 2012-11-01 |  | SGP630 9007 | [5 empty] | 9007 ALUMINIUMGRIJS |  |  |  | 175200 |  |  |  | LAMP PH PLL 36W 830 2G11 4P XTRA | 1 | 2020-08-31 |  | 36W PLL XTRA | Philips | 3000K | 36.00 | 24000 | PLL |  | HFP136 | 1 | 2012-11-01 |  | HFP136 |  |  | 5.00 | 175200 | [5 empty] | Mastdeur | 1 | 2012-11-01 |  | Mastdeur | Mastdeur | NVT |  | IEPLAAN | 52.138 | 6.2312 | 212780 | 461427 | 2 | Ieplaan | Zutphen | Gemeente Zutphen | 1x6 |  | Warnsveld | 871687120055597016 |  | FLEX OVL ID: ELS-105815289262018 |  |  | 7231ET | [5 empty] | Liander |  |  |  | In bedrijf | Nee | Nee
15 | 150123 | https://lms.nederlandslicht.nl/qr/report/150123 | 52.14 | 6.2328 | 212887.0568 | 461648.9978 | Rhienderinklaan |  | 8.72e+17 | Warnsveld | WARNSVELD | 2012-11-01 | Gemeente Zutphen |  |  |  | Gemeente Zutphen | In bedrijf | Liander |  |  |  |  | Nacht | Bemeterd |  |  |  | 2020-05-01 |  |  | 2032-11-01 | 2052-11-01 |  |  |  |  | IEPLAAN | [26 empty] | LM AL 6,0 CV EU750/5 T60 CM D=114 | 1 | 2012-11-01 |  | LM AL 6,0 CV EU750/5 T60 CM | 6.00 | CILINDRISCH | ALUMINIUM | NVT | NVT | NVT |  | 350400 |  | IND 2565 LIBRA PL-L 36 W | 1 | 2012-11-01 |  | SGP630 9007 | [5 empty] | 9007 ALUMINIUMGRIJS |  |  |  | 175200 |  |  |  | LAMP PH PLL 36W 830 2G11 4P XTRA | 1 | 2020-08-31 |  | 36W PLL XTRA | Philips | 3000K | 36.00 | 24000 | PLL |  | HFP136 | 1 | 2012-11-01 |  | HFP136 |  |  | 5.00 | 175200 | [5 empty] | Mastdeur | 1 | 2012-11-01 |  | Mastdeur | Mastdeur | NVT |  | IEPLAAN | 52.138 | 6.2312 | 212780 | 461427 | 2 | Ieplaan | Zutphen | Gemeente Zutphen | 1x6 |  | Warnsveld | 871687120055597016 |  | FLEX OVL ID: ELS-105815289262018 |  |  | 7231ET | [5 empty] | Liander |  |  |  | In bedrijf | Nee | Nee
16 | 150124 | https://lms.nederlandslicht.nl/qr/report/150124 | 52.1397 | 6.2328 | 212883.4908 | 461617.8986 | Rhienderinklaan |  | 8.72e+17 | Warnsveld | WARNSVELD | 2012-11-01 | Gemeente Zutphen |  |  |  | Gemeente Zutphen | In bedrijf | Liander |  |  |  |  | Nacht | Bemeterd | [6 empty] | 2032-11-01 | 2052-11-01 |  |  |  |  | IEPLAAN | [26 empty] | LM AL 6,0 CV EU750/5 T60 CM D=114 | 1 | 2012-11-01 |  | LM AL 6,0 CV EU750/5 T60 CM | 6.00 | CILINDRISCH | ALUMINIUM | NVT | NVT | NVT |  | 350400 |  | IND 2565 LIBRA PL-L 36 W | 1 | 2012-11-01 |  | SGP630 9007 | [5 empty] | 9007 ALUMINIUMGRIJS |  |  |  | 175200 |  |  |  | LAMP PH PLL 36W 830 2G11 4P XTRA | 1 | 2020-08-31 |  | 36W PLL XTRA | Philips | 3000K | 36.00 | 24000 | PLL |  | HFP136 | 1 | 2012-11-01 |  | HFP136 |  |  | 5.00 | 175200 | [5 empty] | Mastdeur | 1 | 2012-11-01 |  | Mastdeur | Mastdeur | NVT |  | IEPLAAN | 52.138 | 6.2312 | 212780 | 461427 | 2 | Ieplaan | Zutphen | Gemeente Zutphen | 1x6 |  | Warnsveld | 871687120055597016 |  | FLEX OVL ID: ELS-105815289262018 |  |  | 7231ET | [5 empty] | Liander |  |  |  | In bedrijf | Nee | Nee
17 | 150125 | https://lms.nederlandslicht.nl/qr/report/150125 | 52.1395 | 6.2326 | 212874.9518 | 461590.0828 | Rhienderinklaan |  | 8.72e+17 | Warnsveld | WARNSVELD | 2012-11-01 | Gemeente Zutphen |  |  |  | Gemeente Zutphen | In bedrijf | Liander |  |  |  |  | Nacht | Bemeterd | [6 empty] | 2032-11-01 | 2052-11-01 |  |  |  |  | IEPLAAN | [26 empty] | LM AL 6,0 CV EU750/5 T60 CM D=114 | 1 | 2012-11-01 |  | LM AL 6,0 CV EU750/5 T60 CM | 6.00 | CILINDRISCH | ALUMINIUM | NVT | NVT | NVT |  | 350400 |  | IND 2565 LIBRA PL-L 36 W | 1 | 2012-11-01 |  | SGP630 9007 | [5 empty] | 9007 ALUMINIUMGRIJS |  |  |  | 175200 |  |  |  | LAMP PH PLL 36W 830 2G11 4P XTRA | 1 | 2020-08-31 |  | 36W PLL XTRA | Philips | 3000K | 36.00 | 24000 | PLL |  | HFP136 | 1 | 2012-11-01 |  | HFP136 |  |  | 5.00 | 175200 | [5 empty] | Mastdeur | 1 | 2012-11-01 |  | Mastdeur | Mastdeur | NVT |  | IEPLAAN | 52.138 | 6.2312 | 212780 | 461427 | 2 | Ieplaan | Zutphen | Gemeente Zutphen | 1x6 |  | Warnsveld | 871687120055597016 |  | FLEX OVL ID: ELS-105815289262018 |  |  | 7231ET | [5 empty] | Liander |  |  |  | In bedrijf | Nee | Nee
18 | 150126 | https://lms.nederlandslicht.nl/qr/report/150126 | 52.1392 | 6.2327 | 212883.0708 | 461559.8208 | Rhienderinklaan |  | 8.72e+17 | Warnsveld | WARNSVELD | 2012-11-01 | Gemeente Zutphen | Philips | 5 |  | Gemeente Zutphen | In bedrijf | Liander |  | Indal 4A |  |  | Nacht | Bemeterd | [6 empty] | 2037-09-21 | 2052-11-01 |  |  |  |  | IEPLAAN | [26 empty] | LM AL 6,0 CV EU750/5 T60 CM D=114 | 1 | 2012-11-01 |  | LM AL 6,0 CV EU750/5 T60 CM | 6.00 | CILINDRISCH | ALUMINIUM | NVT | NVT | NVT |  | 350400 |  | BGP381 WSO GRN20-830 | 1 | 2017-09-21 |  | BGP381 WSO GRN20-830 | Philips |  |  |  |  | 7035 LICHTGRIJS |  |  | 2000.00 | 175200 |  |  |  | BGP381 WSO GRN20-830 | 1 | 2017-09-21 |  | BGP381 WSO GRN20-830 | Philips | 3000K | 24.00 | 100000 | LED |  | LED DRIVER | 1 | 2017-09-21 |  | LEDDRIVER |  |  | 1.00 | 175200 | [5 empty] | Mastdeur | 1 | 2012-11-01 |  | Mastdeur | Mastdeur | NVT |  | IEPLAAN | 52.138 | 6.2312 | 212780 | 461427 | 2 | Ieplaan | Zutphen | Gemeente Zutphen | 1x6 |  | Warnsveld | 871687120055597016 |  | FLEX OVL ID: ELS-105815289262018 |  |  | 7231ET | [5 empty] | Liander |  |  |  | In bedrijf | Nee | Nee
19 | 150127 | https://lms.nederlandslicht.nl/qr/report/150127 | 52.1389 | 6.2329 | 212892.7238 | 461526.8706 | Rhienderinklaan |  | 8.72e+17 | Warnsveld | WARNSVELD | 2012-11-01 | Gemeente Zutphen | Philips | 5 |  | Gemeente Zutphen | In bedrijf | Liander |  | Indal 4A |  |  | Nacht | Bemeterd | [6 empty] | 2037-09-21 | 2052-11-01 |  |  |  |  | IEPLAAN | [26 empty] | LM AL 6,0 CV EU750/5 T60 CM D=114 | 1 | 2012-11-01 |  | LM AL 6,0 CV EU750/5 T60 CM | 6.00 | CILINDRISCH | ALUMINIUM | NVT | NVT | NVT |  | 350400 |  | BGP381 WSO GRN20-830 | 1 | 2017-09-21 |  | BGP381 WSO GRN20-830 | Philips |  |  |  |  | 7035 LICHTGRIJS |  |  | 2000.00 | 175200 |  |  |  | BGP381 WSO GRN20-830 | 1 | 2017-09-21 |  | BGP381 WSO GRN20-830 | Philips | 3000K | 24.00 | 100000 | LED |  | LED DRIVER | 1 | 2017-09-21 |  | LEDDRIVER |  |  | 1.00 | 175200 | [5 empty] | Mastdeur | 1 | 2012-11-01 |  | Mastdeur | Mastdeur | NVT |  | IEPLAAN | 52.138 | 6.2312 | 212780 | 461427 | 2 | Ieplaan | Zutphen | Gemeente Zutphen | 1x6 |  | Warnsveld | 871687120055597016 |  | FLEX OVL ID: ELS-105815289262018 |  |  | 7231ET | [5 empty] | Liander |  |  |  | In bedrijf | Nee | Nee
20 | 150128 | https://lms.nederlandslicht.nl/qr/report/150128 | 52.1386 | 6.2327 | 212883.9748 | 461493.7459 | Rhienderinklaan |  | 8.72e+17 | Warnsveld | WARNSVELD | 2017-06-28 | Gemeente Zutphen | Philips | 5 |  | Gemeente Zutphen | In bedrijf | Liander |  | Indal 4A |  |  | Nacht | Bemeterd | [6 empty] | 2037-09-21 | 2057-06-28 |  |  |  |  | IEPLAAN | [26 empty] | LM AL 6,0 CIL EU850/05 T60 CM | 1 | 2017-06-28 |  | LM AL 6,0 CIL EU850/05 T60 CM | 6.00 | CILINDRISCH | ALUMINIUM | NVT | NVT | NVT |  | 350400 |  | BGP381 WSO GRN20-830 | 1 | 2017-09-21 |  | BGP381 WSO GRN20-830 | Philips |  |  |  |  | 7035 LICHTGRIJS |  |  | 2000.00 | 175200 |  |  |  | BGP381 WSO GRN20-830 | 1 | 2017-09-21 |  | BGP381 WSO GRN20-830 | Philips | 3000K | 24.00 | 100000 | LED |  | LED DRIVER | 1 | 2017-09-21 |  | LEDDRIVER |  |  | 1.00 | 175200 | [5 empty] | Mastdeur | 1 | 2017-06-28 |  | Mastdeur | Mastdeur | NVT |  | IEPLAAN | 52.138 | 6.2312 | 212780 | 461427 | 2 | Ieplaan | Zutphen | Gemeente Zutphen | 1x6 |  | Warnsveld | 871687120055597016 |  | FLEX OVL ID: ELS-105815289262018 |  |  | 7231ET | [5 empty] | Liander |  |  |  | In bedrijf | Nee | Nee
21 | 150129 | https://lms.nederlandslicht.nl/qr/report/150129 | 52.1383 | 6.2326 | 212874.2707 | 461461.2855 | Rhienderinklaan |  | 8.72e+17 | Warnsveld | WARNSVELD | 2017-06-28 | Gemeente Zutphen | Philips | 5 |  | Gemeente Zutphen | In bedrijf | Liander |  | Indal 4A |  |  | Nacht | Bemeterd | [6 empty] | 2037-09-21 | 2057-06-28 |  |  |  |  | IEPLAAN | [26 empty] | LM AL 6,0 CIL EU850/05 T60 CM | 1 | 2017-06-28 |  | LM AL 6,0 CIL EU850/05 T60 CM | 6.00 | CILINDRISCH | ALUMINIUM | NVT | NVT | NVT |  | 350400 |  | BGP381 WSO GRN20-830 | 1 | 2017-09-21 |  | BGP381 WSO GRN20-830 | Philips |  |  |  |  | 7035 LICHTGRIJS |  |  | 2000.00 | 175200 |  |  |  | BGP381 WSO GRN20-830 | 1 | 2017-09-21 |  | BGP381 WSO GRN20-830 | Philips | 3000K | 24.00 | 100000 | LED |  | LED DRIVER | 1 | 2017-09-21 |  | LEDDRIVER |  |  | 1.00 | 175200 | [5 empty] | Mastdeur | 1 | 2017-06-28 |  | Mastdeur | Mastdeur | NVT |  | IEPLAAN | 52.138 | 6.2312 | 212780 | 461427 | 2 | Ieplaan | Zutphen | Gemeente Zutphen | 1x6 |  | Warnsveld | 871687120055597016 |  | FLEX OVL ID: ELS-105815289262018 |  |  | 7231ET | [5 empty] | Liander |  |  |  | In bedrijf | Nee | Nee
22 | 150130 | https://lms.nederlandslicht.nl/qr/report/150130 | 52.138 | 6.2325 | 212868.2428 | 461429.0516 | Rhienderinklaan |  | 8.72e+17 | Warnsveld | WARNSVELD | 2012-11-01 | Gemeente Zutphen | Philips | 5 |  | Gemeente Zutphen | In bedrijf | Liander |  | Indal 4A |  |  | Nacht | Bemeterd | [6 empty] | 2037-09-21 | 2052-11-01 |  |  |  |  | IEPLAAN | [26 empty] | LM AL 6,0 CV EU750/5 T60 CM D=114 | 1 | 2012-11-01 |  | LM AL 6,0 CV EU750/5 T60 CM | 6.00 | CILINDRISCH | ALUMINIUM | NVT | NVT | NVT |  | 350400 |  | BGP381 WSO GRN20-830 | 1 | 2017-09-21 |  | BGP381 WSO GRN20-830 | Philips |  |  |  |  | 7035 LICHTGRIJS |  |  | 2000.00 | 175200 |  |  |  | BGP381 WSO GRN20-830 | 1 | 2017-09-21 |  | BGP381 WSO GRN20-830 | Philips | 3000K | 24.00 | 100000 | LED |  | LED DRIVER | 1 | 2017-09-21 |  | LEDDRIVER |  |  | 1.00 | 175200 | [5 empty] | Mastdeur | 1 | 2012-11-01 |  | Mastdeur | Mastdeur | NVT |  | IEPLAAN | 52.138 | 6.2312 | 212780 | 461427 | 2 | Ieplaan | Zutphen | Gemeente Zutphen | 1x6 |  | Warnsveld | 871687120055597016 |  | FLEX OVL ID: ELS-105815289262018 |  |  | 7231ET | [5 empty] | Liander |  |  |  | In bedrijf | Nee | Nee
23 | 150131 | https://lms.nederlandslicht.nl/qr/report/150131 | 52.1378 | 6.2325 | 212866.2847 | 461399.1962 | Rhienderinklaan |  | 8.72e+17 | Warnsveld | WARNSVELD | 2012-11-01 | Gemeente Zutphen | Philips | 5 |  | Gemeente Zutphen | In bedrijf | Liander |  | Indal 4A |  |  | Nacht | Bemeterd | [6 empty] | 2037-09-21 | 2052-11-01 |  |  |  |  | IEPLAAN | [26 empty] | LM AL 6,0 CV EU750/5 T60 CM D=114 | 1 | 2012-11-01 |  | LM AL 6,0 CV EU750/5 T60 CM | 6.00 | CILINDRISCH | ALUMINIUM | NVT | NVT | NVT |  | 350400 |  | BGP381 WSO GRN20-830 | 1 | 2017-09-21 |  | BGP381 WSO GRN20-830 | Philips |  |  |  |  | 7035 LICHTGRIJS |  |  | 2000.00 | 175200 |  |  |  | BGP381 WSO GRN20-830 | 1 | 2017-09-21 |  | BGP381 WSO GRN20-830 | Philips | 3000K | 24.00 | 100000 | LED |  | LED DRIVER | 1 | 2017-09-21 |  | LEDDRIVER |  |  | 1.00 | 175200 | [5 empty] | Mastdeur | 1 | 2012-11-01 |  | Mastdeur | Mastdeur | NVT |  | IEPLAAN | 52.138 | 6.2312 | 212780 | 461427 | 2 | Ieplaan | Zutphen | Gemeente Zutphen | 1x6 |  | Warnsveld | 871687120055597016 |  | FLEX OVL ID: ELS-105815289262018 |  |  | 7231ET | [5 empty] | Liander |  |  |  | In bedrijf | Nee | Nee
24 | 150132 | https://lms.nederlandslicht.nl/qr/report/150132 | 52.1375 | 6.2324 | 212864.8197 | 461367.6965 | Rhienderinklaan |  | 8.72e+17 | Warnsveld | WARNSVELD | 2012-11-01 | Gemeente Zutphen | Philips | 5 |  | Gemeente Zutphen | In bedrijf | Liander |  | Indal 4A |  |  | Nacht | Bemeterd | [6 empty] | 2037-09-21 | 2052-11-01 |  |  |  |  | IEPLAAN | [26 empty] | LM AL 6,0 CV EU750/5 T60 CM D=114 | 1 | 2012-11-01 |  | LM AL 6,0 CV EU750/5 T60 CM | 6.00 | CILINDRISCH | ALUMINIUM | NVT | NVT | NVT |  | 350400 |  | BGP381 WSO GRN20-830 | 1 | 2017-09-21 |  | BGP381 WSO GRN20-830 | Philips |  |  |  |  | 7035 LICHTGRIJS |  |  | 2000.00 | 175200 |  |  |  | BGP381 WSO GRN20-830 | 1 | 2017-09-21 |  | BGP381 WSO GRN20-830 | Philips | 3000K | 24.00 | 100000 | LED |  | LED DRIVER | 1 | 2017-09-21 |  | LEDDRIVER |  |  | 1.00 | 175200 | [5 empty] | Mastdeur | 1 | 2012-11-01 |  | Mastdeur | Mastdeur | NVT |  | IEPLAAN | 52.138 | 6.2312 | 212780 | 461427 | 2 | Ieplaan | Zutphen | Gemeente Zutphen | 1x6 |  | Warnsveld | 871687120055597016 |  | FLEX OVL ID: ELS-105815289262018 |  |  | 7231ET | [5 empty] | Liander |  |  |  | In bedrijf | Nee | Nee
25 | 150133 | https://lms.nederlandslicht.nl/qr/report/150133 | 52.1372 | 6.2324 | 212863.2058 | 461336.2773 | Rhienderinklaan |  | 8.72e+17 | Warnsveld | WARNSVELD | 2012-11-01 | Gemeente Zutphen | Philips | 5 |  | Gemeente Zutphen | In bedrijf | Liander |  | Indal 4A |  |  | Nacht | Bemeterd | [6 empty] | 2037-09-21 | 2063-08-17 |  |  |  |  | BIESHORST | [21 empty] | Openbare verlichting |  |  |  |  | LM cil verj lph 6m EU 750mm Bulldog | 1 | 2023-08-17 |  | LM cil verj lph 6m EU 750mm Bulldog | 6.00 | cilindrisch verjongd | AL | Blank Aluminium | N.V.T. | 750 |  |  |  | BGP381 WSO GRN20-830 | 1 | 2017-09-21 |  | BGP381 WSO GRN20-830 | Philips |  |  |  |  | 7035 LICHTGRIJS |  |  | 2000.00 | 175200 |  |  |  | BGP381 WSO GRN20-830 | 1 | 2017-09-21 |  | BGP381 WSO GRN20-830 | Philips | 3000K | 24.00 | 100000 | LED |  | LED DRIVER | 1 | 2017-09-21 |  | LEDDRIVER |  |  | 1.00 | 175200 | [5 empty] | Mastdeur | 1 | 2023-08-17 |  | Mastdeur | Mastdeur | NVT |  | BIESHORST | 52.1363 | 6.231 | 212765 | 461236 | 24 | Bieshorstlaan | Zutphen | Gemeente Zutphen | 1x6 |  | Warnsveld | 871687120055597122 |  | FLEX OVL ID: ELS-109816302062018 |  |  | 7231 EJ | [5 empty] | Liander |  |  |  | In bedrijf | Nee | Nee
26 | 150134 | https://lms.nederlandslicht.nl/qr/report/150134 | 52.1369 | 6.2324 | 212861.4457 | 461303.4478 | Rhienderinklaan |  | 8.72e+17 | Warnsveld | WARNSVELD | 2012-11-01 | Gemeente Zutphen | Philips | 5 |  | Gemeente Zutphen | In bedrijf | Liander |  | Indal 4A |  |  | Nacht | Bemeterd | [6 empty] | 2037-09-21 | 2052-11-01 |  |  |  |  | BIESHORST | [26 empty] | LM AL 6,0 CV EU750/5 T60 CM D=114 | 1 | 2012-11-01 |  | LM AL 6,0 CV EU750/5 T60 CM | 6.00 | CILINDRISCH | ALUMINIUM | NVT | NVT | NVT |  | 350400 |  | BGP381 WSO GRN20-830 | 1 | 2017-09-21 |  | BGP381 WSO GRN20-830 | Philips |  |  |  |  | 7035 LICHTGRIJS |  |  | 2000.00 | 175200 |  |  |  | BGP381 WSO GRN20-830 | 1 | 2017-09-21 |  | BGP381 WSO GRN20-830 | Philips | 3000K | 24.00 | 100000 | LED |  | LED DRIVER | 1 | 2017-09-21 |  | LEDDRIVER |  |  | 1.00 | 175200 | [5 empty] | Mastdeur | 1 | 2012-11-01 |  | Mastdeur | Mastdeur | NVT |  | BIESHORST | 52.1363 | 6.231 | 212765 | 461236 | 24 | Bieshorstlaan | Zutphen | Gemeente Zutphen | 1x6 |  | Warnsveld | 871687120055597122 |  | FLEX OVL ID: ELS-109816302062018 |  |  | 7231 EJ | [5 empty] | Liander |  |  |  | In bedrijf | Nee | Nee
5 | 150136 | https://lms.nederlandslicht.nl/qr/report/150136 | 52.1421 | 6.218 | 211868.8598 | 461867.103 | Rijksstraatweg |  | 8.72e+17 | Warnsveld | WARNSVELD | 2005-01-01 | Gemeente Zutphen |  |  |  | Gemeente Zutphen | In bedrijf | Liander |  |  |  |  | Nacht | Bemeterd | [6 empty] | 2025-01-01 | 2045-01-01 |  |  |  |  | SCHOOLSTRAAT | [26 empty] | PM ST 6,0 CV T60 FR P9005 | 1 | 2005-01-01 |  | PM ST 6,0 CV T60 FR P9005 | 6.00 | CILINDRISCH | THERMISCH VERZINKT | 9005 DIEPZWART | POEDERCOAT | NVT |  | 350400 |  | 2650 1XSONT 70W CVSA R7035 | 1 | 2005-01-01 |  | 2650 7035 | Philips |  |  |  |  | 7035 LICHTGRIJS |  |  |  | 175200 |  |  |  | LAMP PH MST SON-T PIA PLUS 70W E27 | 1 | 2020-08-13 |  | 70W SON-T PLUS |  |  | 70.00 | 16000 | SON |  | BSN70 | 1 | 2005-01-01 |  | BSN70 |  |  | 7.00 | 175200 | [5 empty] | Mastdeur | 1 | 2005-01-01 |  | Mastdeur | Mastdeur | NVT |  | SCHOOLSTRAAT | 52.1421 | 6.2222 | 212156 | 461878 | 7 | Bonendaal | Zutphen | Gemeente Zutphen | 1x6 |  | Warnsveld | 871687120055597085 |  |  |  |  | 7231 GC | [5 empty] | Liander |  |  |  | In bedrijf | Nee | Nee
6 | 150137 | https://lms.nederlandslicht.nl/qr/report/150137 | 52.1422 | 6.2179 | 211866.8438 | 461885.2157 | Rijksstraatweg |  | 8.72e+17 | Warnsveld | WARNSVELD | 2005-01-01 | Gemeente Zutphen |  |  |  | Gemeente Zutphen | In bedrijf | Liander |  |  |  |  | Nacht | Bemeterd | [6 empty] | 2025-01-01 | 2045-01-01 |  |  |  |  | SCHOOLSTRAAT | [26 empty] | PM ST 6,0 CV T60 FR P9005 | 1 | 2005-01-01 |  | PM ST 6,0 CV T60 FR P9005 | 6.00 | CILINDRISCH | THERMISCH VERZINKT | 9005 DIEPZWART | POEDERCOAT | NVT |  | 350400 |  | 2650 1XSONT 70W CVSA R7035 | 1 | 2005-01-01 |  | 2650 7035 | Philips |  |  |  |  | 7035 LICHTGRIJS |  |  |  | 175200 |  |  |  | LAMP PH MST SON-T PIA PLUS 70W E27 | 1 | 2020-08-13 |  | 70W SON-T PLUS |  |  | 70.00 | 16000 | SON |  | BSN70 | 1 | 2005-01-01 |  | BSN70 |  |  | 7.00 | 175200 | [5 empty] | Mastdeur | 1 | 2005-01-01 |  | Mastdeur | Mastdeur | NVT |  | SCHOOLSTRAAT | 52.1421 | 6.2222 | 212156 | 461878 | 7 | Bonendaal | Zutphen | Gemeente Zutphen | 1x6 |  | Warnsveld | 871687120055597085 |  |  |  |  | 7231 GC | [5 empty] | Liander |  |  |  | In bedrijf | Nee | Nee
7 | 150138 | https://lms.nederlandslicht.nl/qr/report/150138 | 52.1421 | 6.2184 | 211895.3848 | 461870.0027 | Rijksstraatweg |  | 8.72e+17 | Warnsveld | WARNSVELD | 2005-01-01 | Gemeente Zutphen |  |  |  | Gemeente Zutphen | In bedrijf | Liander |  |  |  |  | Nacht | Bemeterd | [6 empty] | 2025-01-01 | 2045-01-01 |  |  |  |  | SCHOOLSTRAAT | [26 empty] | PM ST 6,0 CV T60 FR P9005 | 1 | 2005-01-01 |  | PM ST 6,0 CV T60 FR P9005 | 6.00 | CILINDRISCH | THERMISCH VERZINKT | 9005 DIEPZWART | POEDERCOAT | NVT |  | 350400 |  | 2650 1XSONT 70W CVSA R7035 | 1 | 2005-01-01 |  | 2650 7035 | Philips |  |  |  |  | 7035 LICHTGRIJS |  |  |  | 175200 |  |  |  | LAMP PH MST SON-T PIA PLUS 70W E27 | 1 | 2020-08-13 |  | 70W SON-T PLUS |  |  | 70.00 | 16000 | SON |  | BSN70 | 1 | 2005-01-01 |  | BSN70 |  |  | 7.00 | 175200 | [5 empty] | Mastdeur | 1 | 2005-01-01 |  | Mastdeur | Mastdeur | NVT |  | SCHOOLSTRAAT | 52.1421 | 6.2222 | 212156 | 461878 | 7 | Bonendaal | Zutphen | Gemeente Zutphen | 1x6 |  | Warnsveld | 871687120055597085 |  |  |  |  | 7231 GC | [5 empty] | Liander |  |  |  | In bedrijf | Nee | Nee
8 | 150139 | https://lms.nederlandslicht.nl/qr/report/150139 | 52.1422 | 6.2183 | 211893.4378 | 461885.7251 | Rijksstraatweg |  | 8.72e+17 | Warnsveld | WARNSVELD | 2005-01-01 | Gemeente Zutphen |  |  |  | Gemeente Zutphen | In bedrijf | Liander |  |  |  |  | Nacht | Bemeterd | [6 empty] | 2025-01-01 | 2045-01-01 |  |  |  |  | SCHOOLSTRAAT | [26 empty] | PM ST 6,0 CV T60 FR P9005 | 1 | 2005-01-01 |  | PM ST 6,0 CV T60 FR P9005 | 6.00 | CILINDRISCH | THERMISCH VERZINKT | 9005 DIEPZWART | POEDERCOAT | NVT |  | 350400 |  | 2650 1XSONT 70W CVSA R7035 | 1 | 2005-01-01 |  | 2650 7035 | Philips |  |  |  |  | 7035 LICHTGRIJS |  |  |  | 175200 |  |  |  | LAMP PH MST SON-T PIA PLUS 70W E27 | 1 | 2023-12-04 |  | 70W SON-T PLUS |  |  | 70.00 | 16000 | SON |  | BSN70 | 1 | 2005-01-01 |  | BSN70 |  |  | 7.00 | 175200 | [5 empty] | Mastdeur | 1 | 2005-01-01 |  | Mastdeur | Mastdeur | NVT |  | SCHOOLSTRAAT | 52.1421 | 6.2222 | 212156 | 461878 | 7 | Bonendaal | Zutphen | Gemeente Zutphen | 1x6 |  | Warnsveld | 871687120055597085 |  |  |  |  | 7231 GC | [5 empty] | Liander |  |  |  | In bedrijf | Nee | Nee
9 | 150140 | https://lms.nederlandslicht.nl/qr/report/150140 | 52.1421 | 6.2187 | 211921.5918 | 461872.2325 | Rijksstraatweg |  | 8.72e+17 | Warnsveld | WARNSVELD | 2005-01-01 | Gemeente Zutphen |  |  |  | Gemeente Zutphen | In bedrijf | Liander |  |  |  |  | Nacht | Bemeterd | [6 empty] | 2025-01-01 | 2045-01-01 |  |  |  |  | SCHOOLSTRAAT | [26 empty] | PM ST 6,0 CV T60 FR P9005 | 1 | 2005-01-01 |  | PM ST 6,0 CV T60 FR P9005 | 6.00 | CILINDRISCH | THERMISCH VERZINKT | 9005 DIEPZWART | POEDERCOAT | NVT |  | 350400 |  | 2650 1XSONT 70W CVSA R7035 | 1 | 2005-01-01 |  | 2650 7035 | Philips |  |  |  |  | 7035 LICHTGRIJS |  |  |  | 175200 |  |  |  | LAMP PH MST SON-T PIA PLUS 70W E27 | 1 | 2020-08-13 |  | 70W SON-T PLUS |  |  | 70.00 | 16000 | SON |  | BSN70 | 1 | 2005-01-01 |  | BSN70 |  |  | 7.00 | 175200 | [5 empty] | Mastdeur | 1 | 2005-01-01 |  | Mastdeur | Mastdeur | NVT |  | SCHOOLSTRAAT | 52.1421 | 6.2222 | 212156 | 461878 | 7 | Bonendaal | Zutphen | Gemeente Zutphen | 1x6 |  | Warnsveld | 871687120055597085 |  |  |  |  | 7231 GC | [5 empty] | Liander |  |  |  | In bedrijf | Nee | Nee
10 | 150141 | https://lms.nederlandslicht.nl/qr/report/150141 | 52.1422 | 6.2187 | 211920.3198 | 461886.9434 | Rijksstraatweg |  | 8.72e+17 | Warnsveld | WARNSVELD | 2005-01-01 | Gemeente Zutphen |  |  |  | Gemeente Zutphen | In bedrijf | Liander |  |  |  |  | Nacht | Bemeterd | [6 empty] | 2025-01-01 | 2045-01-01 |  |  |  |  | SCHOOLSTRAAT | [26 empty] | PM ST 6,0 CV T60 FR P9005 | 1 | 2005-01-01 |  | PM ST 6,0 CV T60 FR P9005 | 6.00 | CILINDRISCH | THERMISCH VERZINKT | 9005 DIEPZWART | POEDERCOAT | NVT |  | 350400 |  | 2650 1XSONT 70W CVSA R7035 | 1 | 2005-01-01 |  | 2650 7035 | Philips |  |  |  |  | 7035 LICHTGRIJS |  |  |  | 175200 |  |  |  | LAMP PH MST SON-T PIA PLUS 70W E27 | 1 | 2020-08-13 |  | 70W SON-T PLUS |  |  | 70.00 | 16000 | SON |  | BSN70 | 1 | 2005-01-01 |  | BSN70 |  |  | 7.00 | 175200 | [5 empty] | Mastdeur | 1 | 2005-01-01 |  | Mastdeur | Mastdeur | NVT |  | SCHOOLSTRAAT | 52.1421 | 6.2222 | 212156 | 461878 | 7 | Bonendaal | Zutphen | Gemeente Zutphen | 1x6 |  | Warnsveld | 871687120055597085 |  |  |  |  | 7231 GC | [5 empty] | Liander |  |  |  | In bedrijf | Nee | Nee
11 | 150142 | https://lms.nederlandslicht.nl/qr/report/150142 | 52.1421 | 6.2191 | 211948.8828 | 461876.2686 | Rijksstraatweg |  | 8.72e+17 | Warnsveld | WARNSVELD | 2005-01-01 | Gemeente Zutphen |  |  |  | Gemeente Zutphen | In bedrijf | Liander |  |  |  |  | Nacht | Bemeterd | [6 empty] | 2025-01-01 | 2045-01-01 |  |  |  |  | SCHOOLSTRAAT | [26 empty] | PM ST 6,0 CV T60 FR P9005 | 1 | 2005-01-01 |  | PM ST 6,0 CV T60 FR P9005 | 6.00 | CILINDRISCH | THERMISCH VERZINKT | 9005 DIEPZWART | POEDERCOAT | NVT |  | 350400 |  | 2650 1XSONT 70W CVSA R7035 | 1 | 2005-01-01 |  | 2650 7035 | Philips |  |  |  |  | 7035 LICHTGRIJS |  |  |  | 175200 |  |  |  | LAMP PH MST SON-T PIA PLUS 70W E27 | 1 | 2020-08-13 |  | 70W SON-T PLUS |  |  | 70.00 | 16000 | SON |  | BSN70 | 1 | 2005-01-01 |  | BSN70 |  |  | 7.00 | 175200 | [5 empty] | Mastdeur | 1 | 2005-01-01 |  | Mastdeur | Mastdeur | NVT |  | SCHOOLSTRAAT | 52.1421 | 6.2222 | 212156 | 461878 | 7 | Bonendaal | Zutphen | Gemeente Zutphen | 1x6 |  | Warnsveld | 871687120055597085 |  |  |  |  | 7231 GC | [5 empty] | Liander |  |  |  | In bedrijf | Nee | Nee
12 | 150143 | https://lms.nederlandslicht.nl/qr/report/150143 | 52.1422 | 6.2191 | 211947.5138 | 461888.5337 | Rijksstraatweg |  | 8.72e+17 | Warnsveld | WARNSVELD | 2005-01-01 | Gemeente Zutphen |  |  |  | Gemeente Zutphen | In bedrijf | Liander |  |  |  |  | Nacht | Bemeterd | [6 empty] | 2025-01-01 | 2045-01-01 |  |  |  |  | SCHOOLSTRAAT | [26 empty] | PM ST 6,0 CV T60 FR P9005 | 1 | 2005-01-01 |  | PM ST 6,0 CV T60 FR P9005 | 6.00 | CILINDRISCH | THERMISCH VERZINKT | 9005 DIEPZWART | POEDERCOAT | NVT |  | 350400 |  | 2650 1XSONT 70W CVSA R7035 | 1 | 2005-01-01 |  | 2650 7035 | Philips |  |  |  |  | 7035 LICHTGRIJS |  |  |  | 175200 |  |  |  | LAMP PH MST SON-T PIA PLUS 70W E27 | 1 | 2020-08-13 |  | 70W SON-T PLUS |  |  | 70.00 | 16000 | SON |  | BSN70 | 1 | 2005-01-01 |  | BSN70 |  |  | 7.00 | 175200 | [5 empty] | Mastdeur | 1 | 2005-01-01 |  | Mastdeur | Mastdeur | NVT |  | SCHOOLSTRAAT | 52.1421 | 6.2222 | 212156 | 461878 | 7 | Bonendaal | Zutphen | Gemeente Zutphen | 1x6 |  | Warnsveld | 871687120055597085 |  |  |  |  | 7231 GC | [5 empty] | Liander |  |  |  | In bedrijf | Nee | Nee
13 | 150144 | https://lms.nederlandslicht.nl/qr/report/150144 | 52.1422 | 6.2195 | 211975.8478 | 461882.1425 | Rijksstraatweg |  | 8.72e+17 | Warnsveld | WARNSVELD | 2005-01-01 | Gemeente Zutphen |  |  |  | Gemeente Zutphen | In bedrijf | Liander |  |  |  |  | Nacht | Bemeterd | [6 empty] | 2025-01-01 | 2045-01-01 |  |  |  |  | SCHOOLSTRAAT | [26 empty] | PM ST 6,0 CV T60 FR P9005 | 1 | 2005-01-01 |  | PM ST 6,0 CV T60 FR P9005 | 6.00 | CILINDRISCH | THERMISCH VERZINKT | 9005 DIEPZWART | POEDERCOAT | NVT |  | 350400 |  | 2650 1XSONT 70W CVSA R7035 | 1 | 2005-01-01 |  | 2650 7035 | Philips |  |  |  |  | 7035 LICHTGRIJS |  |  |  | 175200 |  |  |  | LAMP PH MST SON-T PIA PLUS 70W E27 | 1 | 2020-08-13 |  | 70W SON-T PLUS |  |  | 70.00 | 16000 | SON |  | BSN70 | 1 | 2005-01-01 |  | BSN70 |  |  | 7.00 | 175200 | [5 empty] | Mastdeur | 1 | 2005-01-01 |  | Mastdeur | Mastdeur | NVT |  | SCHOOLSTRAAT | 52.1421 | 6.2222 | 212156 | 461878 | 7 | Bonendaal | Zutphen | Gemeente Zutphen | 1x6 |  | Warnsveld | 871687120055597085 |  |  |  |  | 7231 GC | [5 empty] | Liander |  |  |  | In bedrijf | Nee | Nee
14 | 150146 | https://lms.nederlandslicht.nl/qr/report/150146 | 52.1422 | 6.2199 | 211999.3568 | 461886.7329 | Rijksstraatweg |  | 8.72e+17 | Warnsveld | WARNSVELD | 2005-01-01 | Gemeente Zutphen |  |  |  | Gemeente Zutphen | In bedrijf | Liander |  |  |  |  | Nacht | Bemeterd | [6 empty] | 2025-01-01 | 2045-01-01 |  |  |  |  | SCHOOLSTRAAT | [26 empty] | PM ST 4,0 CV T76 FR P9005 | 1 | 2005-01-01 |  | PM ST 4,0 CV T76 FR M P9005 | 4.00 | CILINDRISCH | THERMISCH VERZINKT | 9005 DIEPZWART | POEDERCOAT | NVT |  | 350400 |  | IND 2310 2 x PL-L 24 W | 1 | 2005-01-01 |  | HDS770 9005 | [9 empty] | 175200 |  |  |  | LAMP PH PLL 24W 830 2G11 4P XTRA | 1 | 2018-04-17 |  | 24W PLL XTRA |  |  | 24.00 | 24000 | PLL |  | HFP124 | 1 | 31-12-1899 |  | HFP124 |  |  | 3.00 | 175200 | [5 empty] | Mastdeur | 1 | 2005-01-01 |  | Mastdeur | Mastdeur | NVT |  | SCHOOLSTRAAT | 52.1421 | 6.2222 | 212156 | 461878 | 7 | Bonendaal | Zutphen | Gemeente Zutphen | 1x6 |  | Warnsveld | 871687120055597085 |  |  |  |  | 7231 GC | [5 empty] | Liander |  |  |  | In bedrijf | Nee | Nee
14 | 150146 | https://lms.nederlandslicht.nl/qr/report/150146 | 52.1422 | 6.2199 | 211999.3568 | 461886.7329 | Rijksstraatweg |  | 8.72e+17 | Warnsveld | WARNSVELD | 2005-01-01 | Gemeente Zutphen |  |  |  | Gemeente Zutphen | In bedrijf | Liander |  |  |  |  | Nacht | Bemeterd | [6 empty] | 2025-01-01 | 2045-01-01 |  |  |  |  | SCHOOLSTRAAT | [58 empty] | LAMP PH PLL 24W 830 2G11 4P XTRA | 2 | 2018-04-17 |  | 24W PLL XTRA |  |  | 24.00 | 24000 | PLL | [23 empty] | SCHOOLSTRAAT | 52.1421 | 6.2222 | 212156 | 461878 | 7 | Bonendaal | Zutphen | Gemeente Zutphen | 1x6 |  | Warnsveld | 871687120055597085 |  |  |  |  | 7231 GC | [5 empty] | Liander |  |  |  | In bedrijf | Nee | Nee
15 | 150147 | https://lms.nederlandslicht.nl/qr/report/150147 | 52.1424 | 6.2202 | 212020.9928 | 461902.4044 | Rijksstraatweg |  | 8.72e+17 | Warnsveld | WARNSVELD | 2005-01-01 | Gemeente Zutphen |  |  |  | Gemeente Zutphen | In bedrijf | Liander |  |  |  |  | Nacht | Bemeterd | [6 empty] | 2025-01-01 | 2045-01-01 |  |  |  |  | SCHOOLSTRAAT | [26 empty] | PM ST 4,0 CV T76 FR P9005 | 1 | 2005-01-01 |  | PM ST 4,0 CV T76 FR M P9005 | 4.00 | CILINDRISCH | THERMISCH VERZINKT | 9005 DIEPZWART | POEDERCOAT | NVT |  | 350400 |  | IND 2310 2 x PL-L 24 W | 1 | 2005-01-01 |  | HDS770 9005 | [9 empty] | 175200 |  |  |  | LAMP PH PLL 24W 830 2G11 4P XTRA | 1 | 2018-04-17 |  | 24W PLL XTRA |  |  | 24.00 | 24000 | PLL |  | HFP124 | 1 | 31-12-1899 |  | HFP124 |  |  | 3.00 | 175200 | [5 empty] | Mastdeur | 1 | 2005-01-01 |  | Mastdeur | Mastdeur | NVT |  | SCHOOLSTRAAT | 52.1421 | 6.2222 | 212156 | 461878 | 7 | Bonendaal | Zutphen | Gemeente Zutphen | 1x6 |  | Warnsveld | 871687120055597085 |  |  |  |  | 7231 GC | [5 empty] | Liander |  |  |  | In bedrijf | Nee | Nee
15 | 150147 | https://lms.nederlandslicht.nl/qr/report/150147 | 52.1424 | 6.2202 | 212020.9928 | 461902.4044 | Rijksstraatweg |  | 8.72e+17 | Warnsveld | WARNSVELD | 2005-01-01 | Gemeente Zutphen |  |  |  | Gemeente Zutphen | In bedrijf | Liander |  |  |  |  | Nacht | Bemeterd | [6 empty] | 2025-01-01 | 2045-01-01 |  |  |  |  | SCHOOLSTRAAT | [58 empty] | LAMP PH PLL 24W 830 2G11 4P XTRA | 2 | 2018-04-17 |  | 24W PLL XTRA |  |  | 24.00 | 24000 | PLL | [23 empty] | SCHOOLSTRAAT | 52.1421 | 6.2222 | 212156 | 461878 | 7 | Bonendaal | Zutphen | Gemeente Zutphen | 1x6 |  | Warnsveld | 871687120055597085 |  |  |  |  | 7231 GC | [5 empty] | Liander |  |  |  | In bedrijf | Nee | Nee
16 | 150148 | https://lms.nederlandslicht.nl/qr/report/150148 | 52.1424 | 6.2206 | 212046.4458 | 461905.2627 | Rijksstraatweg |  | 8.72e+17 | Warnsveld | WARNSVELD | 2005-01-01 | Gemeente Zutphen |  |  |  | Gemeente Zutphen | In bedrijf | Liander |  |  |  |  | Nacht | Bemeterd | [6 empty] | 2025-01-01 | 2045-01-01 |  |  |  |  | SCHOOLSTRAAT | [26 empty] | PM ST 4,0 CV T76 FR P9005 | 1 | 2005-01-01 |  | PM ST 4,0 CV T76 FR M P9005 | 4.00 | CILINDRISCH | THERMISCH VERZINKT | 9005 DIEPZWART | POEDERCOAT | NVT |  | 350400 |  | IND 2310 2 x PL-L 24 W | 1 | 2005-01-01 |  | HDS770 9005 | [9 empty] | 175200 |  |  |  | LAMP PH PLL 24W 830 2G11 4P XTRA | 1 | 2020-02-25 |  | 24W PLL XTRA |  |  | 24.00 | 24000 | PLL |  | EVSA OSR 2 x PLL18-24W LANGW | 1 | 2020-02-25 | [11 empty] | Mastdeur | 1 | 2005-01-01 |  | Mastdeur | Mastdeur | NVT |  | SCHOOLSTRAAT | 52.1421 | 6.2222 | 212156 | 461878 | 7 | Bonendaal | Zutphen | Gemeente Zutphen | 1x6 |  | Warnsveld | 871687120055597085 |  |  |  |  | 7231 GC | [5 empty] | Liander |  |  |  | In bedrijf | Nee | Nee
16 | 150148 | https://lms.nederlandslicht.nl/qr/report/150148 | 52.1424 | 6.2206 | 212046.4458 | 461905.2627 | Rijksstraatweg |  | 8.72e+17 | Warnsveld | WARNSVELD | 2005-01-01 | Gemeente Zutphen |  |  |  | Gemeente Zutphen | In bedrijf | Liander |  |  |  |  | Nacht | Bemeterd | [6 empty] | 2025-01-01 | 2045-01-01 |  |  |  |  | SCHOOLSTRAAT | [58 empty] | LAMP PH PLL 24W 830 2G11 4P XTRA | 2 | 2020-02-25 |  | 24W PLL XTRA |  |  | 24.00 | 24000 | PLL | [23 empty] | SCHOOLSTRAAT | 52.1421 | 6.2222 | 212156 | 461878 | 7 | Bonendaal | Zutphen | Gemeente Zutphen | 1x6 |  | Warnsveld | 871687120055597085 |  |  |  |  | 7231 GC | [5 empty] | Liander |  |  |  | In bedrijf | Nee | Nee
17 | 150149 | https://lms.nederlandslicht.nl/qr/report/150149 | 52.1423 | 6.2206 | 212047.1148 | 461895.0825 | Rijksstraatweg |  | 8.72e+17 | Warnsveld | WARNSVELD | 1983-01-01 | Gemeente Zutphen |  |  |  | Gemeente Zutphen | In bedrijf | Liander |  |  |  |  | Nacht | Bemeterd | [6 empty] | 2015-01-01 | 2023-01-01 |  |  |  |  | WARNSVELD | [21 empty] | Openbare verlichting |  |  |  |  | SM GY 3,77 HAAGSE MAST DE NOOD GG N6009 | 1 | 1983-01-01 |  | SM GY 3,77 HAAGSE MAST DE NOOD GG N6009 | 3.70 | ANTIEK | GIETIJZER | 6009 DENNENGROEN | GESCHILDERD | NVT |  | 350400 |  | ARM Haagse kap All Classic 11.32.002 | 1 | 1995-01-01 |  | ARM Haagse kap All Classic 11.32.002 | De Nood |  |  |  |  | KOPER |  |  |  | 175200 |  |  |  | PH SPAARLAMP GENIE 14W E27 WW | 1 | 2020-08-05 |  | 20W PLET |  |  | 20.00 | 20000 | PLL |  | TL5 | 1 | 1995-01-01 |  | TL5 |  |  | 6.00 | 175200 | [5 empty] | Mastdeur | 1 | 1983-01-01 |  | Mastdeur | Mastdeur | NVT |  | WARNSVELD | 52.1442 | 6.225 | 212347 | 462107 | 71 | Rijksstraatweg | Zutphen | Gemeente Zutphen | 1x6 |  | Warnsveld | 871687120055596934 |  |  |  |  | 7231 AC | [5 empty] | Liander |  |  |  | In bedrijf | Nee | Nee
18 | 150150 | https://lms.nederlandslicht.nl/qr/report/150150 | 52.1424 | 6.2207 | 212052.9027 | 461904.43 | Rijksstraatweg |  | 8.72e+17 | Warnsveld | WARNSVELD | 1983-01-01 | Gemeente Zutphen |  |  |  | Gemeente Zutphen | In bedrijf | Liander |  |  |  |  | Nacht | Bemeterd | [6 empty] | 2015-01-01 | 2023-01-01 |  |  |  |  | WARNSVELD | [21 empty] | Openbare verlichting |  |  |  |  | SM GY 3,77 HAAGSE MAST DE NOOD GG N6009 | 1 | 1983-01-01 |  | SM GY 3,77 HAAGSE MAST DE NOOD GG N6009 | 3.70 | ANTIEK | GIETIJZER | 6009 DENNENGROEN | GESCHILDERD | NVT |  | 350400 |  | ARM Haagse kap All Classic 11.32.002 | 1 | 1995-01-01 |  | ARM Haagse kap All Classic 11.32.002 | De Nood |  |  |  |  | KOPER |  |  |  | 175200 |  |  |  | PH SPAARLAMP GENIE 14W E27 WW | 1 | 2020-08-05 |  | 20W PLET |  |  | 20.00 | 20000 | PLL |  | TL5 | 1 | 1995-01-01 |  | TL5 |  |  | 6.00 | 175200 | [5 empty] | Mastdeur | 1 | 1983-01-01 |  | Mastdeur | Mastdeur | NVT |  | WARNSVELD | 52.1442 | 6.225 | 212347 | 462107 | 71 | Rijksstraatweg | Zutphen | Gemeente Zutphen | 1x6 |  | Warnsveld | 871687120055596934 |  |  |  |  | 7231 AC | [5 empty] | Liander |  |  |  | In bedrijf | Nee | Nee
19 | 150151 | https://lms.nederlandslicht.nl/qr/report/150151 | 52.1424 | 6.2208 | 212065.0627 | 461909.5591 | Rijksstraatweg |  | 8.72e+17 | Warnsveld | WARNSVELD | 1983-01-01 | Gemeente Zutphen |  |  |  | Gemeente Zutphen | In bedrijf | Liander |  |  |  |  | Nacht | Bemeterd | [6 empty] | 2015-01-01 | 2023-01-01 |  |  |  |  | WARNSVELD | [21 empty] | Openbare verlichting |  |  |  |  | SM GY 3,77 HAAGSE MAST DE NOOD GG N6009 | 1 | 1983-01-01 |  | SM GY 3,77 HAAGSE MAST DE NOOD GG N6009 | 3.70 | ANTIEK | GIETIJZER | 6009 DENNENGROEN | GESCHILDERD | NVT |  | 350400 |  | ARM Haagse kap All Classic 11.32.002 | 1 | 1995-01-01 |  | ARM Haagse kap All Classic 11.32.002 | De Nood |  |  |  |  | KOPER |  |  |  | 175200 |  |  |  | PH SPAARLAMP GENIE 14W E27 WW | 1 | 2020-08-05 |  | 20W PLET |  |  | 20.00 | 20000 | PLL |  | TL5 | 1 | 1995-01-01 |  | TL5 |  |  | 6.00 | 175200 | [5 empty] | Mastdeur | 1 | 1983-01-01 |  | Mastdeur | Mastdeur | NVT |  | WARNSVELD | 52.1442 | 6.225 | 212347 | 462107 | 71 | Rijksstraatweg | Zutphen | Gemeente Zutphen | 1x6 |  | Warnsveld | 871687120055596934 |  |  |  |  | 7231 AC | [5 empty] | Liander |  |  |  | In bedrijf | Nee | Nee
20 | 150152 | https://lms.nederlandslicht.nl/qr/report/150152 | 52.1424 | 6.2211 | 212079.7688 | 461907.1044 | Rijksstraatweg |  | 8.72e+17 | Warnsveld | WARNSVELD | 1983-01-01 | Gemeente Zutphen |  |  |  | Gemeente Zutphen | In bedrijf | Liander |  |  |  |  | Nacht | Bemeterd | [6 empty] | 2015-01-01 | 2023-01-01 |  |  |  |  | WARNSVELD | [21 empty] | Openbare verlichting |  |  |  |  | SM GY 3,77 HAAGSE MAST DE NOOD GG N6009 | 1 | 1983-01-01 |  | SM GY 3,77 HAAGSE MAST DE NOOD GG N6009 | 3.70 | ANTIEK | GIETIJZER | 6009 DENNENGROEN | GESCHILDERD | NVT |  | 350400 |  | ARM Haagse kap All Classic 11.32.002 | 1 | 1995-01-01 |  | ARM Haagse kap All Classic 11.32.002 | De Nood |  |  |  |  | KOPER |  |  |  | 175200 |  |  |  | PH SPAARLAMP GENIE 14W E27 WW | 1 | 2020-08-05 |  | 20W PLET |  |  | 20.00 | 20000 | PLL | [15 empty] | Mastdeur | 1 | 1983-01-01 |  | Mastdeur | Mastdeur | NVT |  | WARNSVELD | 52.1442 | 6.225 | 212347 | 462107 | 71 | Rijksstraatweg | Zutphen | Gemeente Zutphen | 1x6 |  | Warnsveld | 871687120055596934 |  |  |  |  | 7231 AC | [5 empty] | Liander |  |  |  | In bedrijf | Nee | Nee
21 | 150153 | https://lms.nederlandslicht.nl/qr/report/150153 | 52.1423 | 6.2212 | 212092.1278 | 461899.2929 | Rijksstraatweg |  | 8.72e+17 | Warnsveld | WARNSVELD | 1983-01-01 | Gemeente Zutphen |  |  |  | Gemeente Zutphen | In bedrijf | Liander |  |  |  |  | Nacht | Bemeterd | [6 empty] | 2015-01-01 | 2023-01-01 |  |  |  |  | WARNSVELD | [21 empty] | Openbare verlichting |  |  |  |  | SM GY 3,77 HAAGSE MAST DE NOOD GG N6009 | 1 | 1983-01-01 |  | SM GY 3,77 HAAGSE MAST DE NOOD GG N6009 | 3.70 | ANTIEK | GIETIJZER | 6009 DENNENGROEN | GESCHILDERD | NVT |  | 350400 |  | ARM Haagse kap All Classic 11.32.002 | 1 | 1995-01-01 |  | ARM Haagse kap All Classic 11.32.002 | De Nood |  |  |  |  | KOPER |  |  |  | 175200 |  |  |  | LAMP PLE 20W 827 E27 | 1 | 2019-11-19 |  | 20W PLET |  |  | 20.00 | 20000 | PLL | [15 empty] | Mastdeur | 1 | 1983-01-01 |  | Mastdeur | Mastdeur | NVT |  | WARNSVELD | 52.1442 | 6.225 | 212347 | 462107 | 71 | Rijksstraatweg | Zutphen | Gemeente Zutphen | 1x6 |  | Warnsveld | 871687120055596934 |  |  |  |  | 7231 AC | [5 empty] | Liander |  |  |  | In bedrijf | Nee | Nee
22 | 150155 | https://lms.nederlandslicht.nl/qr/report/150155 | 52.1425 | 6.2208 | 212060.6257 | 461918.4764 | Rijksstraatweg |  | 8.72e+17 | Warnsveld | WARNSVELD | 2015-07-15 | Gemeente Zutphen |  |  |  | Gemeente Zutphen | In bedrijf | Liander |  |  |  |  | Nacht | Bemeterd | [6 empty] | 2025-01-01 | 2060-01-24 |  |  |  |  | SCHOOLSTRAAT | [26 empty] | PM AL 4,0 CV T76 CP P9005 | 1 | 2020-01-24 |  | PM AL 4,0 CV T76 TP P9005 | 4.00 | CILINDRISCH | ALUMINIUM | 9005 DIEPZWART | POEDERCOAT | NVT |  | 350400 |  | IND 2310 2 x PL-L 24 W | 1 | 2005-01-01 |  | HDS770 9005 | [9 empty] | 175200 |  |  |  | LAMP PH PLL 24W 830 2G11 4P XTRA | 1 | 2020-01-24 |  | 24W PLL XTRA |  |  | 24.00 | 24000 | PLL |  | HFP124 | 1 | 31-12-1899 |  | HFP124 |  |  | 3.00 | 175200 | [5 empty] | Mastdeur | 1 | 2020-01-24 |  | Mastdeur | Mastdeur | NVT |  | SCHOOLSTRAAT | 52.1421 | 6.2222 | 212156 | 461878 | 7 | Bonendaal | Zutphen | Gemeente Zutphen | 1x6 |  | Warnsveld | 871687120055597085 |  |  |  |  | 7231 GC | [5 empty] | Liander |  |  |  | In bedrijf | Nee | Nee
22 | 150155 | https://lms.nederlandslicht.nl/qr/report/150155 | 52.1425 | 6.2208 | 212060.6257 | 461918.4764 | Rijksstraatweg |  | 8.72e+17 | Warnsveld | WARNSVELD | 2015-07-15 | Gemeente Zutphen |  |  |  | Gemeente Zutphen | In bedrijf | Liander |  |  |  |  | Nacht | Bemeterd | [6 empty] | 2025-01-01 | 2060-01-24 |  |  |  |  | SCHOOLSTRAAT | [58 empty] | LAMP PH PLL 24W 830 2G11 4P XTRA | 2 | 2018-04-17 |  | 24W PLL XTRA |  |  | 24.00 | 24000 | PLL | [23 empty] | SCHOOLSTRAAT | 52.1421 | 6.2222 | 212156 | 461878 | 7 | Bonendaal | Zutphen | Gemeente Zutphen | 1x6 |  | Warnsveld | 871687120055597085 |  |  |  |  | 7231 GC | [5 empty] | Liander |  |  |  | In bedrijf | Nee | Nee
23 | 150156 | https://lms.nederlandslicht.nl/qr/report/150156 | 52.1425 | 6.2211 | 212084.0378 | 461922.0403 | Rijksstraatweg |  | 8.72e+17 | Warnsveld | WARNSVELD | 2005-01-01 | Gemeente Zutphen |  |  |  | Gemeente Zutphen | In bedrijf | Liander |  |  |  |  | Nacht | Bemeterd | [6 empty] | 2025-01-01 | 2045-01-01 |  |  |  |  | SCHOOLSTRAAT | [26 empty] | PM ST 4,0 CV T76 FR P9005 | 1 | 2005-01-01 |  | PM ST 4,0 CV T76 FR M P9005 | 4.00 | CILINDRISCH | THERMISCH VERZINKT | 9005 DIEPZWART | POEDERCOAT | NVT |  | 350400 |  | IND 2310 2 x PL-L 24 W | 1 | 2005-01-01 |  | HDS770 9005 | [9 empty] | 175200 |  |  |  | LAMP PH PLL 24W 830 2G11 4P XTRA | 1 | 2018-04-17 |  | 24W PLL XTRA |  |  | 24.00 | 24000 | PLL |  | HFP124 | 1 | 31-12-1899 |  | HFP124 |  |  | 3.00 | 175200 | [5 empty] | Mastdeur | 1 | 2005-01-01 |  | Mastdeur | Mastdeur | NVT |  | SCHOOLSTRAAT | 52.1421 | 6.2222 | 212156 | 461878 | 7 | Bonendaal | Zutphen | Gemeente Zutphen | 1x6 |  | Warnsveld | 871687120055597085 |  |  |  |  | 7231 GC | [5 empty] | Liander |  |  |  | In bedrijf | Nee | Nee
23 | 150156 | https://lms.nederlandslicht.nl/qr/report/150156 | 52.1425 | 6.2211 | 212084.0378 | 461922.0403 | Rijksstraatweg |  | 8.72e+17 | Warnsveld | WARNSVELD | 2005-01-01 | Gemeente Zutphen |  |  |  | Gemeente Zutphen | In bedrijf | Liander |  |  |  |  | Nacht | Bemeterd | [6 empty] | 2025-01-01 | 2045-01-01 |  |  |  |  | SCHOOLSTRAAT | [58 empty] | LAMP PH PLL 24W 830 2G11 4P XTRA | 2 | 2018-04-17 |  | 24W PLL XTRA |  |  | 24.00 | 24000 | PLL | [23 empty] | SCHOOLSTRAAT | 52.1421 | 6.2222 | 212156 | 461878 | 7 | Bonendaal | Zutphen | Gemeente Zutphen | 1x6 |  | Warnsveld | 871687120055597085 |  |  |  |  | 7231 GC | [5 empty] | Liander |  |  |  | In bedrijf | Nee | Nee
24 | 150157 | https://lms.nederlandslicht.nl/qr/report/150157 | 52.1427 | 6.2214 | 212100.4138 | 461936.6102 | Rijksstraatweg |  | 8.72e+17 | Warnsveld | WARNSVELD | 2005-01-01 | Gemeente Zutphen |  |  |  | Gemeente Zutphen | In bedrijf | Liander |  |  |  |  | Nacht | Bemeterd | [6 empty] | 2025-01-01 | 2045-01-01 |  |  |  |  | SCHOOLSTRAAT | [26 empty] | PM ST 4,0 CV T76 FR P9005 | 1 | 2005-01-01 |  | PM ST 4,0 CV T76 FR M P9005 | 4.00 | CILINDRISCH | THERMISCH VERZINKT | 9005 DIEPZWART | POEDERCOAT | NVT |  | 350400 |  | IND 2310 2 x PL-L 24 W | 1 | 2005-01-01 |  | HDS770 9005 | [9 empty] | 175200 |  |  |  | LAMP PH PLL 24W 830 2G11 4P XTRA | 1 | 2018-04-17 |  | 24W PLL XTRA |  |  | 24.00 | 24000 | PLL |  | HFP124 | 1 | 31-12-1899 |  | HFP124 |  |  | 3.00 | 175200 | [5 empty] | Mastdeur | 1 | 2005-01-01 |  | Mastdeur | Mastdeur | NVT |  | SCHOOLSTRAAT | 52.1421 | 6.2222 | 212156 | 461878 | 7 | Bonendaal | Zutphen | Gemeente Zutphen | 1x6 |  | Warnsveld | 871687120055597085 |  |  |  |  | 7231 GC | [5 empty] | Liander |  |  |  | In bedrijf | Nee | Nee
24 | 150157 | https://lms.nederlandslicht.nl/qr/report/150157 | 52.1427 | 6.2214 | 212100.4138 | 461936.6102 | Rijksstraatweg |  | 8.72e+17 | Warnsveld | WARNSVELD | 2005-01-01 | Gemeente Zutphen |  |  |  | Gemeente Zutphen | In bedrijf | Liander |  |  |  |  | Nacht | Bemeterd | [6 empty] | 2025-01-01 | 2045-01-01 |  |  |  |  | SCHOOLSTRAAT | [58 empty] | LAMP PH PLL 24W 830 2G11 4P XTRA | 2 | 2018-04-17 |  | 24W PLL XTRA |  |  | 24.00 | 24000 | PLL | [23 empty] | SCHOOLSTRAAT | 52.1421 | 6.2222 | 212156 | 461878 | 7 | Bonendaal | Zutphen | Gemeente Zutphen | 1x6 |  | Warnsveld | 871687120055597085 |  |  |  |  | 7231 GC | [5 empty] | Liander |  |  |  | In bedrijf | Nee | Nee
25 | 150158 | https://lms.nederlandslicht.nl/qr/report/150158 | 52.1427 | 6.2217 | 212125.2607 | 461939.5765 | Rijksstraatweg |  | 8.72e+17 | Warnsveld | WARNSVELD | 2005-01-01 | Gemeente Zutphen |  |  |  | Gemeente Zutphen | In bedrijf | Liander |  |  |  |  | Nacht | Bemeterd | [6 empty] | 2025-01-01 | 2045-01-01 |  |  |  |  | SCHOOLSTRAAT | [26 empty] | PM ST 4,0 CV T76 FR P9005 | 1 | 2005-01-01 |  | PM ST 4,0 CV T76 FR M P9005 | 4.00 | CILINDRISCH | THERMISCH VERZINKT | 9005 DIEPZWART | POEDERCOAT | NVT |  | 350400 |  | IND 2310 2 x PL-L 24 W | 1 | 2005-01-01 |  | HDS770 9005 | [9 empty] | 175200 |  |  |  | LAMP PH PLL 24W 830 2G11 4P XTRA | 1 | 2018-04-17 |  | 24W PLL XTRA |  |  | 24.00 | 24000 | PLL |  | HFP124 | 1 | 31-12-1899 |  | HFP124 |  |  | 3.00 | 175200 | [5 empty] | Mastdeur | 1 | 2005-01-01 |  | Mastdeur | Mastdeur | NVT |  | SCHOOLSTRAAT | 52.1421 | 6.2222 | 212156 | 461878 | 7 | Bonendaal | Zutphen | Gemeente Zutphen | 1x6 |  | Warnsveld | 871687120055597085 |  |  |  |  | 7231 GC | [5 empty] | Liander |  |  |  | In bedrijf | Nee | Nee
25 | 150158 | https://lms.nederlandslicht.nl/qr/report/150158 | 52.1427 | 6.2217 | 212125.2607 | 461939.5765 | Rijksstraatweg |  | 8.72e+17 | Warnsveld | WARNSVELD | 2005-01-01 | Gemeente Zutphen |  |  |  | Gemeente Zutphen | In bedrijf | Liander |  |  |  |  | Nacht | Bemeterd | [6 empty] | 2025-01-01 | 2045-01-01 |  |  |  |  | SCHOOLSTRAAT | [58 empty] | LAMP PH PLL 24W 830 2G11 4P XTRA | 2 | 2018-04-17 |  | 24W PLL XTRA |  |  | 24.00 | 24000 | PLL | [23 empty] | SCHOOLSTRAAT | 52.1421 | 6.2222 | 212156 | 461878 | 7 | Bonendaal | Zutphen | Gemeente Zutphen | 1x6 |  | Warnsveld | 871687120055597085 |  |  |  |  | 7231 GC | [5 empty] | Liander |  |  |  | In bedrijf | Nee | Nee
26 | 150159 | https://lms.nederlandslicht.nl/qr/report/150159 | 52.1428 | 6.2219 | 212136.2988 | 461953.4008 | Rijksstraatweg |  | 8.72e+17 | Warnsveld | WARNSVELD | 2005-01-01 | Gemeente Zutphen |  |  |  | Gemeente Zutphen | In bedrijf | Liander |  |  |  |  | Nacht | Bemeterd | [6 empty] | 2025-01-01 | 2045-01-01 |  |  |  |  | SCHOOLSTRAAT | [26 empty] | PM ST 4,0 CV T76 FR P9005 | 1 | 2005-01-01 |  | PM ST 4,0 CV T76 FR M P9005 | 4.00 | CILINDRISCH | THERMISCH VERZINKT | 9005 DIEPZWART | POEDERCOAT | NVT |  | 350400 |  | IND 2310 2 x PL-L 24 W | 1 | 2005-01-01 |  | HDS770 9005 | [9 empty] | 175200 |  |  |  | LAMP PH PLL 24W 830 2G11 4P XTRA | 1 | 2018-04-18 |  | 24W PLL XTRA |  |  | 24.00 | 24000 | PLL |  | HFP124 | 1 | 31-12-1899 |  | HFP124 |  |  | 3.00 | 175200 | [5 empty] | Mastdeur | 1 | 2005-01-01 |  | Mastdeur | Mastdeur | NVT |  | SCHOOLSTRAAT | 52.1421 | 6.2222 | 212156 | 461878 | 7 | Bonendaal | Zutphen | Gemeente Zutphen | 1x6 |  | Warnsveld | 871687120055597085 |  |  |  |  | 7231 GC | [5 empty] | Liander |  |  |  | In bedrijf | Nee | Nee
26 | 150159 | https://lms.nederlandslicht.nl/qr/report/150159 | 52.1428 | 6.2219 | 212136.2988 | 461953.4008 | Rijksstraatweg |  | 8.72e+17 | Warnsveld | WARNSVELD | 2005-01-01 | Gemeente Zutphen |  |  |  | Gemeente Zutphen | In bedrijf | Liander |  |  |  |  | Nacht | Bemeterd | [6 empty] | 2025-01-01 | 2045-01-01 |  |  |  |  | SCHOOLSTRAAT | [58 empty] | LAMP PH PLL 24W 830 2G11 4P XTRA | 2 | 2018-04-18 |  | 24W PLL XTRA |  |  | 24.00 | 24000 | PLL | [23 empty] | SCHOOLSTRAAT | 52.1421 | 6.2222 | 212156 | 461878 | 7 | Bonendaal | Zutphen | Gemeente Zutphen | 1x6 |  | Warnsveld | 871687120055597085 |  |  |  |  | 7231 GC | [5 empty] | Liander |  |  |  | In bedrijf | Nee | Nee
27 | 150160 | https://lms.nederlandslicht.nl/qr/report/150160 | 52.1427 | 6.222 | 212141.4997 | 461943.4664 | Rijksstraatweg |  | 8.72e+17 | Warnsveld | WARNSVELD | 2005-01-01 | Gemeente Zutphen |  |  |  | Gemeente Zutphen | In bedrijf | Liander |  |  |  |  | Nacht | Bemeterd | [6 empty] | 2025-01-01 | 2045-01-01 |  |  |  |  | SCHOOLSTRAAT | [26 empty] | PM ST 4,0 CV T76 FR P9005 | 1 | 2005-01-01 |  | PM ST 4,0 CV T76 FR M P9005 | 4.00 | CILINDRISCH | THERMISCH VERZINKT | 9005 DIEPZWART | POEDERCOAT | NVT |  | 350400 |  | IND 2310 2 x PL-L 24 W | 1 | 2005-01-01 |  | HDS770 9005 | [9 empty] | 175200 |  |  |  | LAMP PH PLL 24W 830 2G11 4P XTRA | 1 | 2018-04-18 |  | 24W PLL XTRA |  |  | 24.00 | 24000 | PLL |  | HFP124 | 1 | 31-12-1899 |  | HFP124 |  |  | 3.00 | 175200 | [5 empty] | Mastdeur | 1 | 2005-01-01 |  | Mastdeur | Mastdeur | NVT |  | SCHOOLSTRAAT | 52.1421 | 6.2222 | 212156 | 461878 | 7 | Bonendaal | Zutphen | Gemeente Zutphen | 1x6 |  | Warnsveld | 871687120055597085 |  |  |  |  | 7231 GC | [5 empty] | Liander |  |  |  | In bedrijf | Nee | Nee
27 | 150160 | https://lms.nederlandslicht.nl/qr/report/150160 | 52.1427 | 6.222 | 212141.4997 | 461943.4664 | Rijksstraatweg |  | 8.72e+17 | Warnsveld | WARNSVELD | 2005-01-01 | Gemeente Zutphen |  |  |  | Gemeente Zutphen | In bedrijf | Liander |  |  |  |  | Nacht | Bemeterd | [6 empty] | 2025-01-01 | 2045-01-01 |  |  |  |  | SCHOOLSTRAAT | [58 empty] | LAMP PH PLL 24W 830 2G11 4P XTRA | 2 | 2018-04-18 |  | 24W PLL XTRA |  |  | 24.00 | 24000 | PLL | [23 empty] | SCHOOLSTRAAT | 52.1421 | 6.2222 | 212156 | 461878 | 7 | Bonendaal | Zutphen | Gemeente Zutphen | 1x6 |  | Warnsveld | 871687120055597085 |  |  |  |  | 7231 GC | [5 empty] | Liander |  |  |  | In bedrijf | Nee | Nee
28 | 150161 | https://lms.nederlandslicht.nl/qr/report/150161 | 52.1429 | 6.2221 | 212150.9998 | 461960.1594 | Rijksstraatweg |  | 8.72e+17 | Warnsveld | WARNSVELD | 2005-01-01 | Gemeente Zutphen |  |  |  | Gemeente Zutphen | In bedrijf | Liander |  |  |  |  | Nacht | Bemeterd | [6 empty] | 2025-01-01 | 2045-01-01 |  |  |  |  | SCHOOLSTRAAT | [26 empty] | PM ST 4,0 CV T76 FR P9005 | 1 | 2005-01-01 |  | PM ST 4,0 CV T76 FR M P9005 | 4.00 | CILINDRISCH | THERMISCH VERZINKT | 9005 DIEPZWART | POEDERCOAT | NVT |  | 350400 |  | IND 2310 2 x PL-L 24 W | 1 | 2005-01-01 |  | HDS770 9005 | [9 empty] | 175200 |  |  |  | LAMP PH PLL 24W 830 2G11 4P XTRA | 1 | 2018-04-18 |  | 24W PLL XTRA |  |  | 24.00 | 24000 | PLL |  | HFP124 | 1 | 31-12-1899 |  | HFP124 |  |  | 3.00 | 175200 | [5 empty] | Mastdeur | 1 | 2005-01-01 |  | Mastdeur | Mastdeur | NVT |  | SCHOOLSTRAAT | 52.1421 | 6.2222 | 212156 | 461878 | 7 | Bonendaal | Zutphen | Gemeente Zutphen | 1x6 |  | Warnsveld | 871687120055597085 |  |  |  |  | 7231 GC | [5 empty] | Liander |  |  |  | In bedrijf | Nee | Nee
28 | 150161 | https://lms.nederlandslicht.nl/qr/report/150161 | 52.1429 | 6.2221 | 212150.9998 | 461960.1594 | Rijksstraatweg |  | 8.72e+17 | Warnsveld | WARNSVELD | 2005-01-01 | Gemeente Zutphen |  |  |  | Gemeente Zutphen | In bedrijf | Liander |  |  |  |  | Nacht | Bemeterd | [6 empty] | 2025-01-01 | 2045-01-01 |  |  |  |  | SCHOOLSTRAAT | [58 empty] | LAMP PH PLL 24W 830 2G11 4P XTRA | 2 | 2018-04-18 |  | 24W PLL XTRA |  |  | 24.00 | 24000 | PLL | [23 empty] | SCHOOLSTRAAT | 52.1421 | 6.2222 | 212156 | 461878 | 7 | Bonendaal | Zutphen | Gemeente Zutphen | 1x6 |  | Warnsveld | 871687120055597085 |  |  |  |  | 7231 GC | [5 empty] | Liander |  |  |  | In bedrijf | Nee | Nee
29 | 150162 | https://lms.nederlandslicht.nl/qr/report/150162 | 52.1428 | 6.2222 | 212160.5318 | 461948.1418 | Rijksstraatweg |  | 8.72e+17 | Warnsveld | WARNSVELD | 2005-01-01 | Gemeente Zutphen |  |  |  | Gemeente Zutphen | In bedrijf | Liander |  |  |  |  | Nacht | Bemeterd | [6 empty] | 2025-01-01 | 2045-01-01 |  |  |  |  | SCHOOLSTRAAT | [26 empty] | PM ST 4,0 CV T76 FR P9005 | 1 | 2005-01-01 |  | PM ST 4,0 CV T76 FR M P9005 | 4.00 | CILINDRISCH | THERMISCH VERZINKT | 9005 DIEPZWART | POEDERCOAT | NVT |  | 350400 |  | IND 2310 2 x PL-L 24 W | 1 | 2005-01-01 |  | HDS770 9005 | [9 empty] | 175200 |  |  |  | LAMP PH PLL 24W 830 2G11 4P XTRA | 1 | 2018-04-18 |  | 24W PLL XTRA |  |  | 24.00 | 24000 | PLL |  | HFP124 | 1 | 31-12-1899 |  | HFP124 |  |  | 3.00 | 175200 | [5 empty] | Mastdeur | 1 | 2005-01-01 |  | Mastdeur | Mastdeur | NVT |  | SCHOOLSTRAAT | 52.1421 | 6.2222 | 212156 | 461878 | 7 | Bonendaal | Zutphen | Gemeente Zutphen | 1x6 |  | Warnsveld | 871687120055597085 |  |  |  |  | 7231 GC | [5 empty] | Liander |  |  |  | In bedrijf | Nee | Nee
29 | 150162 | https://lms.nederlandslicht.nl/qr/report/150162 | 52.1428 | 6.2222 | 212160.5318 | 461948.1418 | Rijksstraatweg |  | 8.72e+17 | Warnsveld | WARNSVELD | 2005-01-01 | Gemeente Zutphen |  |  |  | Gemeente Zutphen | In bedrijf | Liander |  |  |  |  | Nacht | Bemeterd | [6 empty] | 2025-01-01 | 2045-01-01 |  |  |  |  | SCHOOLSTRAAT | [58 empty] | LAMP PH PLL 24W 830 2G11 4P XTRA | 2 | 2018-04-18 |  | 24W PLL XTRA |  |  | 24.00 | 24000 | PLL | [23 empty] | SCHOOLSTRAAT | 52.1421 | 6.2222 | 212156 | 461878 | 7 | Bonendaal | Zutphen | Gemeente Zutphen | 1x6 |  | Warnsveld | 871687120055597085 |  |  |  |  | 7231 GC | [5 empty] | Liander |  |  |  | In bedrijf | Nee | Nee
30 | 150163 | https://lms.nederlandslicht.nl/qr/report/150163 | 52.1429 | 6.2223 | 212166.5758 | 461967.1562 | Rijksstraatweg |  | 8.72e+17 | Warnsveld | WARNSVELD | 2005-01-01 | Gemeente Zutphen |  |  |  | Gemeente Zutphen | In bedrijf | Liander |  |  |  |  | Nacht | Bemeterd | [6 empty] | 2025-01-01 | 2045-01-01 |  |  |  |  | SCHOOLSTRAAT | [26 empty] | PM ST 4,0 CV T76 FR P9005 | 1 | 2005-01-01 |  | PM ST 4,0 CV T76 FR M P9005 | 4.00 | CILINDRISCH | THERMISCH VERZINKT | 9005 DIEPZWART | POEDERCOAT | NVT |  | 350400 |  | IND 2310 2 x PL-L 24 W | 1 | 2005-01-01 |  | HDS770 9005 | [9 empty] | 175200 |  |  |  | LAMP PH PLL 24W 830 2G11 4P XTRA | 1 | 2018-04-18 |  | 24W PLL XTRA |  |  | 24.00 | 24000 | PLL |  | HFP124 | 1 | 31-12-1899 |  | HFP124 |  |  | 3.00 | 175200 | [5 empty] | Mastdeur | 1 | 2005-01-01 |  | Mastdeur | Mastdeur | NVT |  | SCHOOLSTRAAT | 52.1421 | 6.2222 | 212156 | 461878 | 7 | Bonendaal | Zutphen | Gemeente Zutphen | 1x6 |  | Warnsveld | 871687120055597085 |  |  |  |  | 7231 GC | [5 empty] | Liander |  |  |  | In bedrijf | Nee | Nee
30 | 150163 | https://lms.nederlandslicht.nl/qr/report/150163 | 52.1429 | 6.2223 | 212166.5758 | 461967.1562 | Rijksstraatweg |  | 8.72e+17 | Warnsveld | WARNSVELD | 2005-01-01 | Gemeente Zutphen |  |  |  | Gemeente Zutphen | In bedrijf | Liander |  |  |  |  | Nacht | Bemeterd | [6 empty] | 2025-01-01 | 2045-01-01 |  |  |  |  | SCHOOLSTRAAT | [58 empty] | LAMP PH PLL 24W 830 2G11 4P XTRA | 2 | 2018-04-18 |  | 24W PLL XTRA |  |  | 24.00 | 24000 | PLL | [23 empty] | SCHOOLSTRAAT | 52.1421 | 6.2222 | 212156 | 461878 | 7 | Bonendaal | Zutphen | Gemeente Zutphen | 1x6 |  | Warnsveld | 871687120055597085 |  |  |  |  | 7231 GC | [5 empty] | Liander |  |  |  | In bedrijf | Nee | Nee
31 | 150164 | https://lms.nederlandslicht.nl/qr/report/150164 | 52.1428 | 6.2225 | 212177.8598 | 461952.4249 | Rijksstraatweg |  | 8.72e+17 | Warnsveld | WARNSVELD | 2005-01-01 | Gemeente Zutphen |  |  |  | Gemeente Zutphen | In bedrijf | Liander |  |  |  |  | Nacht | Bemeterd | [6 empty] | 2025-01-01 | 2045-01-01 |  |  |  |  | WARNSVELD | [26 empty] | PM ST 4,0 CV T76 FR P9005 | 1 | 2005-01-01 |  | PM ST 4,0 CV T76 FR M P9005 | 4.00 | CILINDRISCH | THERMISCH VERZINKT | 9005 DIEPZWART | POEDERCOAT | NVT |  | 350400 |  | IND 2310 2 x PL-L 24 W | 1 | 2005-01-01 |  | HDS770 9005 | [9 empty] | 175200 |  |  |  | LAMP PH PLL 24W 830 2G11 4P XTRA | 1 | 2018-04-18 |  | 24W PLL XTRA |  |  | 24.00 | 24000 | PLL |  | HFP124 | 1 | 31-12-1899 |  | HFP124 |  |  | 3.00 | 175200 | [5 empty] | Mastdeur | 1 | 2005-01-01 |  | Mastdeur | Mastdeur | NVT |  | WARNSVELD | 52.1442 | 6.225 | 212347 | 462107 | 71 | Rijksstraatweg | Zutphen | Gemeente Zutphen | 1x6 |  | Warnsveld | 871687120055596934 |  |  |  |  | 7231 AC | [5 empty] | Liander |  |  |  | In bedrijf | Nee | Nee
31 | 150164 | https://lms.nederlandslicht.nl/qr/report/150164 | 52.1428 | 6.2225 | 212177.8598 | 461952.4249 | Rijksstraatweg |  | 8.72e+17 | Warnsveld | WARNSVELD | 2005-01-01 | Gemeente Zutphen |  |  |  | Gemeente Zutphen | In bedrijf | Liander |  |  |  |  | Nacht | Bemeterd | [6 empty] | 2025-01-01 | 2045-01-01 |  |  |  |  | WARNSVELD | [58 empty] | LAMP PH PLL 24W 830 2G11 4P XTRA | 2 | 2018-04-18 |  | 24W PLL XTRA |  |  | 24.00 | 24000 | PLL | [23 empty] | WARNSVELD | 52.1442 | 6.225 | 212347 | 462107 | 71 | Rijksstraatweg | Zutphen | Gemeente Zutphen | 1x6 |  | Warnsveld | 871687120055596934 |  |  |  |  | 7231 AC | [5 empty] | Liander |  |  |  | In bedrijf | Nee | Nee
32 | 150165 | https://lms.nederlandslicht.nl/qr/report/150165 | 52.143 | 6.2225 | 212180.1078 | 461973.9559 | Rijksstraatweg |  | 8.72e+17 | Warnsveld | WARNSVELD | 2005-01-01 | Gemeente Zutphen |  |  |  | Gemeente Zutphen | In bedrijf | Liander |  |  |  |  | Nacht | Bemeterd | [6 empty] | 2025-01-01 | 2045-01-01 |  |  |  |  | SCHOOLSTRAAT | [26 empty] | PM ST 4,0 CV T76 FR P9005 | 1 | 2005-01-01 |  | PM ST 4,0 CV T76 FR M P9005 | 4.00 | CILINDRISCH | THERMISCH VERZINKT | 9005 DIEPZWART | POEDERCOAT | NVT |  | 350400 |  | IND 2310 2 x PL-L 24 W | 1 | 2005-01-01 |  | HDS770 9005 | [9 empty] | 175200 |  |  |  | LAMP PH PLL 24W 830 2G11 4P XTRA | 1 | 2018-04-18 |  | 24W PLL XTRA |  |  | 24.00 | 24000 | PLL |  | HFP124 | 1 | 31-12-1899 |  | HFP124 |  |  | 3.00 | 175200 | [5 empty] | Mastdeur | 1 | 2005-01-01 |  | Mastdeur | Mastdeur | NVT |  | SCHOOLSTRAAT | 52.1421 | 6.2222 | 212156 | 461878 | 7 | Bonendaal | Zutphen | Gemeente Zutphen | 1x6 |  | Warnsveld | 871687120055597085 |  |  |  |  | 7231 GC | [5 empty] | Liander |  |  |  | In bedrijf | Nee | Nee
32 | 150165 | https://lms.nederlandslicht.nl/qr/report/150165 | 52.143 | 6.2225 | 212180.1078 | 461973.9559 | Rijksstraatweg |  | 8.72e+17 | Warnsveld | WARNSVELD | 2005-01-01 | Gemeente Zutphen |  |  |  | Gemeente Zutphen | In bedrijf | Liander |  |  |  |  | Nacht | Bemeterd | [6 empty] | 2025-01-01 | 2045-01-01 |  |  |  |  | SCHOOLSTRAAT | [58 empty] | LAMP PH PLL 24W 830 2G11 4P XTRA | 2 | 2018-04-18 |  | 24W PLL XTRA |  |  | 24.00 | 24000 | PLL | [23 empty] | SCHOOLSTRAAT | 52.1421 | 6.2222 | 212156 | 461878 | 7 | Bonendaal | Zutphen | Gemeente Zutphen | 1x6 |  | Warnsveld | 871687120055597085 |  |  |  |  | 7231 GC | [5 empty] | Liander |  |  |  | In bedrijf | Nee | Nee
33 | 150166 | https://lms.nederlandslicht.nl/qr/report/150166 | 52.143 | 6.2228 | 212197.4068 | 461975.3357 | Rijksstraatweg |  | 8.72e+17 | Warnsveld | WARNSVELD | 2005-01-01 | Gemeente Zutphen |  |  |  | Gemeente Zutphen | In bedrijf | Liander |  |  |  |  | Nacht | Bemeterd | [6 empty] | 2025-01-01 | 2045-01-01 |  |  |  |  | WARNSVELD | [26 empty] | PM ST 4,0 CV T76 FR P9005 | 1 | 2005-01-01 |  | PM ST 4,0 CV T76 FR M P9005 | 4.00 | CILINDRISCH | THERMISCH VERZINKT | 9005 DIEPZWART | POEDERCOAT | NVT |  | 350400 |  | IND 2310 2 x PL-L 24 W | 1 | 2005-01-01 |  | HDS770 9005 | [9 empty] | 175200 |  |  |  | LAMP PH PLL 24W 830 2G11 4P XTRA | 1 | 2019-01-16 |  | 24W PLL XTRA |  |  | 24.00 | 24000 | PLL |  | HFP124 | 1 | 2019-01-16 |  | HFP124 |  |  | 3.00 | 175200 | [5 empty] | Mastdeur | 1 | 2005-01-01 |  | Mastdeur | Mastdeur | NVT |  | WARNSVELD | 52.1442 | 6.225 | 212347 | 462107 | 71 | Rijksstraatweg | Zutphen | Gemeente Zutphen | 1x6 |  | Warnsveld | 871687120055596934 |  |  |  |  | 7231 AC | [5 empty] | Liander |  |  |  | In bedrijf | Nee | Nee
33 | 150166 | https://lms.nederlandslicht.nl/qr/report/150166 | 52.143 | 6.2228 | 212197.4068 | 461975.3357 | Rijksstraatweg |  | 8.72e+17 | Warnsveld | WARNSVELD | 2005-01-01 | Gemeente Zutphen |  |  |  | Gemeente Zutphen | In bedrijf | Liander |  |  |  |  | Nacht | Bemeterd | [6 empty] | 2025-01-01 | 2045-01-01 |  |  |  |  | WARNSVELD | [58 empty] | LAMP PH PLL 24W 830 2G11 4P XTRA | 2 | 2019-01-16 |  | 24W PLL XTRA |  |  | 24.00 | 24000 | PLL | [23 empty] | WARNSVELD | 52.1442 | 6.225 | 212347 | 462107 | 71 | Rijksstraatweg | Zutphen | Gemeente Zutphen | 1x6 |  | Warnsveld | 871687120055596934 |  |  |  |  | 7231 AC | [5 empty] | Liander |  |  |  | In bedrijf | Nee | Nee
34 | 150167 | https://lms.nederlandslicht.nl/qr/report/150167 | 52.1431 | 6.223 | 212209.7498 | 461988.9627 | Rijksstraatweg |  | 8.72e+17 | Warnsveld | WARNSVELD | 2005-01-01 | Gemeente Zutphen |  |  |  | Gemeente Zutphen | In bedrijf | Liander |  |  |  |  | Nacht | Bemeterd | [6 empty] | 2025-01-01 | 2045-01-01 |  |  |  |  | WARNSVELD | [26 empty] | PM ST 4,0 CV T76 FR P9005 | 1 | 2005-01-01 |  | PM ST 4,0 CV T76 FR M P9005 | 4.00 | CILINDRISCH | THERMISCH VERZINKT | 9005 DIEPZWART | POEDERCOAT | NVT |  | 350400 |  | IND 2310 2 x PL-L 24 W | 1 | 2005-01-01 |  | HDS770 9005 | [9 empty] | 175200 |  |  |  | LAMP PH PLL 24W 830 2G11 4P XTRA | 1 | 2018-04-18 |  | 24W PLL XTRA |  |  | 24.00 | 24000 | PLL |  | HFP124 | 1 | 31-12-1899 |  | HFP124 |  |  | 3.00 | 175200 | [5 empty] | Mastdeur | 1 | 2005-01-01 |  | Mastdeur | Mastdeur | NVT |  | WARNSVELD | 52.1442 | 6.225 | 212347 | 462107 | 71 | Rijksstraatweg | Zutphen | Gemeente Zutphen | 1x6 |  | Warnsveld | 871687120055596934 |  |  |  |  | 7231 AC | [5 empty] | Liander |  |  |  | In bedrijf | Nee | Nee
34 | 150167 | https://lms.nederlandslicht.nl/qr/report/150167 | 52.1431 | 6.223 | 212209.7498 | 461988.9627 | Rijksstraatweg |  | 8.72e+17 | Warnsveld | WARNSVELD | 2005-01-01 | Gemeente Zutphen |  |  |  | Gemeente Zutphen | In bedrijf | Liander |  |  |  |  | Nacht | Bemeterd | [6 empty] | 2025-01-01 | 2045-01-01 |  |  |  |  | WARNSVELD | [58 empty] | LAMP PH PLL 24W 830 2G11 4P XTRA | 2 | 2018-04-18 |  | 24W PLL XTRA |  |  | 24.00 | 24000 | PLL | [23 empty] | WARNSVELD | 52.1442 | 6.225 | 212347 | 462107 | 71 | Rijksstraatweg | Zutphen | Gemeente Zutphen | 1x6 |  | Warnsveld | 871687120055596934 |  |  |  |  | 7231 AC | [5 empty] | Liander |  |  |  | In bedrijf | Nee | Nee
35 | 150169 | https://lms.nederlandslicht.nl/qr/report/150169 | 52.1432 | 6.2233 | 212231.1827 | 461992.9105 | Rijksstraatweg |  | 8.72e+17 | Warnsveld | WARNSVELD | 2005-01-01 | Gemeente Zutphen |  |  |  | Gemeente Zutphen | In bedrijf | Liander |  |  |  |  | Nacht | Bemeterd | [6 empty] | 2025-01-01 | 2045-01-01 |  |  |  |  | WARNSVELD | [26 empty] | PM ST 4,0 CV T76 FR P9005 | 1 | 2005-01-01 |  | PM ST 4,0 CV T76 FR M P9005 | 4.00 | CILINDRISCH | THERMISCH VERZINKT | 9005 DIEPZWART | POEDERCOAT | NVT |  | 350400 |  | IND 2310 2 x PL-L 24 W | 1 | 2005-01-01 |  | HDS770 9005 | [9 empty] | 175200 |  |  |  | LAMP PLL 24W 830 2G11 4P | 1 | 2023-11-06 |  | 24W PLL | Philips | 3000K | 24.00 | 16000 | PLL |  | HFP124 | 1 | 31-12-1899 |  | HFP124 |  |  | 3.00 | 175200 | [5 empty] | Mastdeur | 1 | 2005-01-01 |  | Mastdeur | Mastdeur | NVT |  | WARNSVELD | 52.1442 | 6.225 | 212347 | 462107 | 71 | Rijksstraatweg | Zutphen | Gemeente Zutphen | 1x6 |  | Warnsveld | 871687120055596934 |  |  |  |  | 7231 AC | [5 empty] | Liander |  |  |  | In bedrijf | Nee | Nee
35 | 150169 | https://lms.nederlandslicht.nl/qr/report/150169 | 52.1432 | 6.2233 | 212231.1827 | 461992.9105 | Rijksstraatweg |  | 8.72e+17 | Warnsveld | WARNSVELD | 2005-01-01 | Gemeente Zutphen |  |  |  | Gemeente Zutphen | In bedrijf | Liander |  |  |  |  | Nacht | Bemeterd | [6 empty] | 2025-01-01 | 2045-01-01 |  |  |  |  | WARNSVELD | [58 empty] | LAMP PL-L 24W 830 2G11 4P XTRA | 2 | 2017-01-23 |  | 24W PLL XTRA | Philips | 3000K | 24.00 | 24000 | PLL | [23 empty] | WARNSVELD | 52.1442 | 6.225 | 212347 | 462107 | 71 | Rijksstraatweg | Zutphen | Gemeente Zutphen | 1x6 |  | Warnsveld | 871687120055596934 |  |  |  |  | 7231 AC | [5 empty] | Liander |  |  |  | In bedrijf | Nee | Nee
36 | 150170 | https://lms.nederlandslicht.nl/qr/report/150170 | 52.1433 | 6.2236 | 212252.8018 | 462004.6517 | Rijksstraatweg |  | 8.72e+17 | Warnsveld | WARNSVELD | 2005-01-01 | Gemeente Zutphen |  |  |  | Gemeente Zutphen | In bedrijf | Liander |  |  |  |  | Nacht | Bemeterd | [6 empty] | 2025-01-01 | 2045-01-01 |  |  |  |  | WARNSVELD | [26 empty] | PM ST 4,0 CV T76 FR P9005 | 1 | 2005-01-01 |  | PM ST 4,0 CV T76 FR M P9005 | 4.00 | CILINDRISCH | THERMISCH VERZINKT | 9005 DIEPZWART | POEDERCOAT | NVT |  | 350400 |  | IND 2310 2 x PL-L 24 W | 1 | 2005-01-01 |  | HDS770 9005 | [9 empty] | 175200 |  |  |  | LAMP PH PLL 24W 830 2G11 4P XTRA | 1 | 2018-04-18 |  | 24W PLL XTRA |  |  | 24.00 | 24000 | PLL |  | HFP124 | 1 | 31-12-1899 |  | HFP124 |  |  | 3.00 | 175200 | [5 empty] | Mastdeur | 1 | 2005-01-01 |  | Mastdeur | Mastdeur | NVT |  | WARNSVELD | 52.1442 | 6.225 | 212347 | 462107 | 71 | Rijksstraatweg | Zutphen | Gemeente Zutphen | 1x6 |  | Warnsveld | 871687120055596934 |  |  |  |  | 7231 AC | [5 empty] | Liander |  |  |  | In bedrijf | Nee | Nee
36 | 150170 | https://lms.nederlandslicht.nl/qr/report/150170 | 52.1433 | 6.2236 | 212252.8018 | 462004.6517 | Rijksstraatweg |  | 8.72e+17 | Warnsveld | WARNSVELD | 2005-01-01 | Gemeente Zutphen |  |  |  | Gemeente Zutphen | In bedrijf | Liander |  |  |  |  | Nacht | Bemeterd | [6 empty] | 2025-01-01 | 2045-01-01 |  |  |  |  | WARNSVELD | [58 empty] | LAMP PH PLL 24W 830 2G11 4P XTRA | 2 | 2018-04-18 |  | 24W PLL XTRA |  |  | 24.00 | 24000 | PLL | [23 empty] | WARNSVELD | 52.1442 | 6.225 | 212347 | 462107 | 71 | Rijksstraatweg | Zutphen | Gemeente Zutphen | 1x6 |  | Warnsveld | 871687120055596934 |  |  |  |  | 7231 AC | [5 empty] | Liander |  |  |  | In bedrijf | Nee | Nee
37 | 150171 | https://lms.nederlandslicht.nl/qr/report/150171 | 52.1434 | 6.2239 | 212273.8387 | 462016.4019 | Rijksstraatweg |  | 8.72e+17 | Warnsveld | WARNSVELD | 2005-01-01 | Gemeente Zutphen |  |  |  | Gemeente Zutphen | In bedrijf | Liander |  |  |  |  | Nacht | Bemeterd | [6 empty] | 2025-01-01 | 2045-01-01 |  |  |  |  | WARNSVELD | [26 empty] | PM ST 4,0 CV T76 FR P9005 | 1 | 2005-01-01 |  | PM ST 4,0 CV T76 FR M P9005 | 4.00 | CILINDRISCH | THERMISCH VERZINKT | 9005 DIEPZWART | POEDERCOAT | NVT |  | 350400 |  | IND 2310 2 x PL-L 24 W | 1 | 2005-01-01 |  | HDS770 9005 | [9 empty] | 175200 |  |  |  | LAMP PH PLL 24W 830 2G11 4P XTRA | 1 | 2018-04-18 |  | 24W PLL XTRA |  |  | 24.00 | 24000 | PLL |  | HFP124 | 1 | 31-12-1899 |  | HFP124 |  |  | 3.00 | 175200 | [5 empty] | Mastdeur | 1 | 2005-01-01 |  | Mastdeur | Mastdeur | NVT |  | WARNSVELD | 52.1442 | 6.225 | 212347 | 462107 | 71 | Rijksstraatweg | Zutphen | Gemeente Zutphen | 1x6 |  | Warnsveld | 871687120055596934 |  |  |  |  | 7231 AC | [5 empty] | Liander |  |  |  | In bedrijf | Nee | Nee
37 | 150171 | https://lms.nederlandslicht.nl/qr/report/150171 | 52.1434 | 6.2239 | 212273.8387 | 462016.4019 | Rijksstraatweg |  | 8.72e+17 | Warnsveld | WARNSVELD | 2005-01-01 | Gemeente Zutphen |  |  |  | Gemeente Zutphen | In bedrijf | Liander |  |  |  |  | Nacht | Bemeterd | [6 empty] | 2025-01-01 | 2045-01-01 |  |  |  |  | WARNSVELD | [58 empty] | LAMP PH PLL 24W 830 2G11 4P XTRA | 2 | 2018-04-18 |  | 24W PLL XTRA |  |  | 24.00 | 24000 | PLL | [23 empty] | WARNSVELD | 52.1442 | 6.225 | 212347 | 462107 | 71 | Rijksstraatweg | Zutphen | Gemeente Zutphen | 1x6 |  | Warnsveld | 871687120055596934 |  |  |  |  | 7231 AC | [5 empty] | Liander |  |  |  | In bedrijf | Nee | Nee
38 | 150172 | https://lms.nederlandslicht.nl/qr/report/150172 | 52.1434 | 6.2242 | 212290.8228 | 462025.3503 | Rijksstraatweg |  | 8.72e+17 | Warnsveld | WARNSVELD | 2005-01-01 | Gemeente Zutphen |  |  |  | Gemeente Zutphen | In bedrijf | Liander |  |  |  |  | Nacht | Bemeterd | [6 empty] | 2025-01-01 | 2045-01-01 |  |  |  |  | WARNSVELD | [26 empty] | PM ST 4,0 CV T76 FR P9005 | 1 | 2005-01-01 |  | PM ST 4,0 CV T76 FR M P9005 | 4.00 | CILINDRISCH | THERMISCH VERZINKT | 9005 DIEPZWART | POEDERCOAT | NVT |  | 350400 |  | IND 2310 2 x PL-L 24 W | 1 | 2005-01-01 |  | HDS770 9005 | [9 empty] | 175200 |  |  |  | LAMP PH PLL 24W 830 2G11 4P XTRA | 1 | 2018-04-18 |  | 24W PLL XTRA |  |  | 24.00 | 24000 | PLL |  | HFP124 | 1 | 31-12-1899 |  | HFP124 |  |  | 3.00 | 175200 | [5 empty] | Mastdeur | 1 | 2005-01-01 |  | Mastdeur | Mastdeur | NVT |  | WARNSVELD | 52.1442 | 6.225 | 212347 | 462107 | 71 | Rijksstraatweg | Zutphen | Gemeente Zutphen | 1x6 |  | Warnsveld | 871687120055596934 |  |  |  |  | 7231 AC | [5 empty] | Liander |  |  |  | In bedrijf | Nee | Nee
38 | 150172 | https://lms.nederlandslicht.nl/qr/report/150172 | 52.1434 | 6.2242 | 212290.8228 | 462025.3503 | Rijksstraatweg |  | 8.72e+17 | Warnsveld | WARNSVELD | 2005-01-01 | Gemeente Zutphen |  |  |  | Gemeente Zutphen | In bedrijf | Liander |  |  |  |  | Nacht | Bemeterd | [6 empty] | 2025-01-01 | 2045-01-01 |  |  |  |  | WARNSVELD | [58 empty] | LAMP PH PLL 24W 830 2G11 4P XTRA | 2 | 2018-04-18 |  | 24W PLL XTRA |  |  | 24.00 | 24000 | PLL | [23 empty] | WARNSVELD | 52.1442 | 6.225 | 212347 | 462107 | 71 | Rijksstraatweg | Zutphen | Gemeente Zutphen | 1x6 |  | Warnsveld | 871687120055596934 |  |  |  |  | 7231 AC | [5 empty] | Liander |  |  |  | In bedrijf | Nee | Nee
39 | 150173 | https://lms.nederlandslicht.nl/qr/report/150173 | 52.1435 | 6.2239 | 212274.5218 | 462036.0956 | Rijksstraatweg |  | 8.72e+17 | Warnsveld | WARNSVELD | 1993-01-01 | Gemeente Zutphen |  |  |  | Gemeente Zutphen | In bedrijf | Liander |  |  |  |  | Nacht | Bemeterd | [6 empty] | 2032-03-07 | 2033-01-01 | KAAL |  |  |  | WARNSVELD | [26 empty] | PM ST 4,0 CO T60 GG M V | 1 | 1993-01-01 |  | PM ST 4,0 CO T60 ET V | 4.00 | CONISCH | THERMISCH VERZINKT | NVT | NVT | NVT |  | 350400 |  | 2000 1XPLL 36W R9005 EVSA | 1 | 2012-03-07 |  | CDS711 9005 | INDAL |  |  |  |  | 9005 DIEPZWART |  |  |  | 175200 |  |  |  | LAMP PH PLL 36W 830 2G11 4P XTR | 1 | 2023-11-06 |  | 36W PLL 830 XTRA | Philips | 3000K | 36.00 | 24000 | PLL |  | HFP124 | 1 | 2012-03-07 |  | HFP124 |  |  | 3.00 | 175200 | [5 empty] | Mastdeur | 1 | 1993-01-01 |  | Mastdeur | Mastdeur | NVT |  | WARNSVELD | 52.1442 | 6.225 | 212347 | 462107 | 71 | Rijksstraatweg | Zutphen | Gemeente Zutphen | 1x6 |  | Warnsveld | 871687120055596934 |  |  |  |  | 7231 AC | [5 empty] | Liander |  |  |  | In bedrijf | Nee | Nee
40 | 150174 | https://lms.nederlandslicht.nl/qr/report/150174 | 52.144 | 6.2229 | 212205.9348 | 462081.3962 | Rijksstraatweg |  | 8.72e+17 | Warnsveld | WARNSVELD | 1993-01-01 | Gemeente Zutphen |  |  |  | Gemeente Zutphen | In bedrijf | Liander |  |  |  |  | Nacht | Bemeterd | [6 empty] | 2015-01-01 | 2033-01-01 | KAAL |  |  |  | WARNSVELD | [26 empty] | PM ST 4,0 CO T60 GG M V | 1 | 1993-01-01 |  | PM ST 4,0 CO T60 ET V | 4.00 | CONISCH | THERMISCH VERZINKT | NVT | NVT | NVT |  | 350400 |  | 2000 1XPLL 24W CVSA | 1 | 1995-01-01 |  | CDS711 9005 | INDAL |  |  |  |  | 9005 DIEPZWART |  |  |  | 175200 |  |  |  | SALED 18W 3000K | 1 | 2018-04-27 |  | SALED PS-L 18 | Saled |  | 18.00 | 50000 | LED | [15 empty] | Mastdeur | 1 | 1993-01-01 |  | Mastdeur | Mastdeur | NVT |  | WARNSVELD | 52.1442 | 6.225 | 212347 | 462107 | 71 | Rijksstraatweg | Zutphen | Gemeente Zutphen | 1x6 |  | Warnsveld | 871687120055596934 |  |  |  |  | 7231 AC | [5 empty] | Liander |  |  |  | In bedrijf | Nee | Nee
41 | 150175 | https://lms.nederlandslicht.nl/qr/report/150175 | 52.1441 | 6.2228 | 212197.7718 | 462100.1579 | Rijksstraatweg |  | 8.72e+17 | Warnsveld | WARNSVELD | 1993-01-01 | Gemeente Zutphen |  |  |  | Gemeente Zutphen | In bedrijf | Liander |  |  |  |  | Nacht | Bemeterd | [6 empty] | 2038-04-26 | 2033-01-01 | KAAL |  |  |  | WARNSVELD | [26 empty] | PM ST 4,0 CO T60 GG M V | 1 | 1993-01-01 |  | PM ST 4,0 CO T60 ET V | 4.00 | CONISCH | THERMISCH VERZINKT | NVT | NVT | NVT |  | 350400 |  | 2000 1XPLL 24W R9005 EVSA | 1 | 2018-04-26 |  | CDS711 9005 | INDAL |  |  |  |  | 9005 DIEPZWART |  |  |  | 175200 |  |  |  | SALED 18W 3000K | 1 | 2018-04-26 |  | SALED PS-L 18 | Saled |  | 18.00 | 50000 | LED | [15 empty] | Mastdeur | 1 | 1993-01-01 |  | Mastdeur | Mastdeur | NVT |  | WARNSVELD | 52.1442 | 6.225 | 212347 | 462107 | 71 | Rijksstraatweg | Zutphen | Gemeente Zutphen | 1x6 |  | Warnsveld | 871687120055596934 |  |  |  |  | 7231 AC | [5 empty] | Liander |  |  |  | In bedrijf | Nee | Nee
42 | 150176 | https://lms.nederlandslicht.nl/qr/report/150176 | 52.1444 | 6.2229 | 212205.3318 | 462128.4385 | Rijksstraatweg |  | 8.72e+17 | Warnsveld | WARNSVELD | 1993-01-01 | Gemeente Zutphen |  |  |  | Gemeente Zutphen | In bedrijf | Liander |  |  |  |  | Nacht | Bemeterd | [6 empty] | 2038-04-26 | 2033-01-01 | KAAL |  |  |  | WARNSVELD | [26 empty] | PM ST 4,0 CO T60 GG M V | 1 | 1993-01-01 |  | PM ST 4,0 CO T60 ET V | 4.00 | CONISCH | THERMISCH VERZINKT | NVT | NVT | NVT |  | 350400 |  | 2000 1XPLL 24W R9005 EVSA | 1 | 2018-04-26 |  | CDS711 9005 | INDAL |  |  |  |  | 9005 DIEPZWART |  |  |  | 175200 |  |  |  | SALED 18W 3000K | 1 | 2018-04-26 |  | SALED PS-L 18 | Saled |  | 18.00 | 50000 | LED | [15 empty] | Mastdeur | 1 | 1993-01-01 |  | Mastdeur | Mastdeur | NVT |  | WARNSVELD | 52.1442 | 6.225 | 212347 | 462107 | 71 | Rijksstraatweg | Zutphen | Gemeente Zutphen | 1x6 |  | Warnsveld | 871687120055596934 |  |  |  |  | 7231 AC | [5 empty] | Liander |  |  |  | In bedrijf | Nee | Nee
43 | 150177 | https://lms.nederlandslicht.nl/qr/report/150177 | 52.1445 | 6.2229 | 212201.0637 | 462146.0601 | Rijksstraatweg |  | 8.72e+17 | Warnsveld | WARNSVELD | 1993-01-01 | Gemeente Zutphen |  |  |  | Gemeente Zutphen | In bedrijf | Liander |  |  |  |  | Nacht | Bemeterd | [6 empty] | 2015-01-01 | 2033-01-01 | KAAL |  |  |  | WARNSVELD | [26 empty] | PM ST 4,0 CO T60 GG M V | 1 | 1993-01-01 |  | PM ST 4,0 CO T60 ET V | 4.00 | CONISCH | THERMISCH VERZINKT | NVT | NVT | NVT |  | 350400 |  | 2000 1XPLL 36W R9005 EVSA | 1 | 1995-01-01 |  | CDS711 9005 | INDAL |  |  |  |  | 9005 DIEPZWART |  |  |  | 175200 |  |  |  | SALED 18W 3000K | 1 | 2018-04-27 |  | SALED PS-L 18 | Saled |  | 18.00 | 50000 | LED | [15 empty] | Mastdeur | 1 | 1993-01-01 |  | Mastdeur | Mastdeur | NVT |  | WARNSVELD | 52.1442 | 6.225 | 212347 | 462107 | 71 | Rijksstraatweg | Zutphen | Gemeente Zutphen | 1x6 |  | Warnsveld | 871687120055596934 |  |  |  |  | 7231 AC | [5 empty] | Liander |  |  |  | In bedrijf | Nee | Nee
44 | 150178 | https://lms.nederlandslicht.nl/qr/report/150178 | 52.1447 | 6.2228 | 212198.5908 | 462167.3019 | Rijksstraatweg |  | 8.72e+17 | Warnsveld | WARNSVELD | 1993-01-01 | Gemeente Zutphen |  |  |  | Gemeente Zutphen | In bedrijf | Liander |  |  |  |  | Nacht | Bemeterd | [6 empty] | 2015-01-01 | 2033-01-01 | KAAL |  |  |  | WARNSVELD | [26 empty] | PM ST 4,0 CO T60 GG M V | 1 | 1993-01-01 |  | PM ST 4,0 CO T60 ET V | 4.00 | CONISCH | THERMISCH VERZINKT | NVT | NVT | NVT |  | 350400 |  | 2000 1XPLL 36W R9005 EVSA | 1 | 1995-01-01 |  | CDS711 9005 | INDAL |  |  |  |  | 9005 DIEPZWART |  |  |  | 175200 |  |  |  | SALED 18W 3000K | 1 | 2018-04-27 |  | SALED PS-L 18 | Saled |  | 18.00 | 50000 | LED | [15 empty] | Mastdeur | 1 | 1993-01-01 |  | Mastdeur | Mastdeur | NVT |  | WARNSVELD | 52.1442 | 6.225 | 212347 | 462107 | 71 | Rijksstraatweg | Zutphen | Gemeente Zutphen | 1x6 |  | Warnsveld | 871687120055596934 |  |  |  |  | 7231 AC | [5 empty] | Liander |  |  |  | In bedrijf | Nee | Nee
45 | 150179 | https://lms.nederlandslicht.nl/qr/report/150179 | 52.1448 | 6.2231 | 212218.9277 | 462177.8654 | Rijksstraatweg |  | 8.72e+17 | Warnsveld | WARNSVELD | 1993-01-01 | Gemeente Zutphen |  |  |  | Gemeente Zutphen | In bedrijf | Liander |  |  |  |  | Nacht | Bemeterd | [6 empty] | 2015-01-01 | 2033-01-01 | KAAL |  |  |  | WARNSVELD | [26 empty] | PM ST 4,0 CO T60 GG M V | 1 | 1993-01-01 |  | PM ST 4,0 CO T60 ET V | 4.00 | CONISCH | THERMISCH VERZINKT | NVT | NVT | NVT |  | 350400 |  | 2000 1XPLL 36W R9005 EVSA | 1 | 1995-01-01 |  | CDS711 9005 | INDAL |  |  |  |  | 9005 DIEPZWART |  |  |  | 175200 |  |  |  | SALED 18W 3000K | 1 | 2018-04-27 |  | SALED PS-L 18 | Saled |  | 18.00 | 50000 | LED | [15 empty] | Mastdeur | 1 | 1993-01-01 |  | Mastdeur | Mastdeur | NVT |  | WARNSVELD | 52.1442 | 6.225 | 212347 | 462107 | 71 | Rijksstraatweg | Zutphen | Gemeente Zutphen | 1x6 |  | Warnsveld | 871687120055596934 |  |  |  |  | 7231 AC | [5 empty] | Liander |  |  |  | In bedrijf | Nee | Nee
46 | 150181 | https://lms.nederlandslicht.nl/qr/report/150181 | 52.1445 | 6.2232 | 212224.0988 | 462137.849 | Rijksstraatweg |  | 8.72e+17 | Warnsveld | WARNSVELD | 1993-01-01 | Gemeente Zutphen |  |  |  | Gemeente Zutphen | In bedrijf | Liander |  |  |  |  | Nacht | Bemeterd | [6 empty] | 2038-04-26 | 2033-01-01 | KAAL |  |  |  | WARNSVELD | [26 empty] | PM ST 4,0 CO T60 GG M V | 1 | 1993-01-01 |  | PM ST 4,0 CO T60 ET V | 4.00 | CONISCH | THERMISCH VERZINKT | NVT | NVT | NVT |  | 350400 |  | 2000 1XPLL 24W R9005 EVSA | 1 | 2018-04-26 |  | CDS711 9005 | INDAL |  |  |  |  | 9005 DIEPZWART |  |  |  | 175200 |  |  |  | SALED 18W 3000K | 1 | 2018-04-26 |  | SALED PS-L 18 | Saled |  | 18.00 | 50000 | LED | [15 empty] | Mastdeur | 1 | 1993-01-01 |  | Mastdeur | Mastdeur | NVT |  | WARNSVELD | 52.1442 | 6.225 | 212347 | 462107 | 71 | Rijksstraatweg | Zutphen | Gemeente Zutphen | 1x6 |  | Warnsveld | 871687120055596934 |  |  |  |  | 7231 AC | [5 empty] | Liander |  |  |  | In bedrijf | Nee | Nee
47 | 150183 | https://lms.nederlandslicht.nl/qr/report/150183 | 52.1442 | 6.223 | 212209.7458 | 462110.7329 | Rijksstraatweg |  | 8.72e+17 | Warnsveld | WARNSVELD | 1993-01-01 | Gemeente Zutphen |  |  |  | Gemeente Zutphen | In bedrijf | Liander |  |  |  |  | Nacht | Bemeterd | [6 empty] | 2038-04-26 | 2033-01-01 | KAAL |  |  |  | WARNSVELD | [26 empty] | PM ST 4,0 CO T60 GG M V | 1 | 1993-01-01 |  | PM ST 4,0 CO T60 ET V | 4.00 | CONISCH | THERMISCH VERZINKT | NVT | NVT | NVT |  | 350400 |  | 2000 1XPLL 24W R9005 EVSA | 1 | 2018-04-26 |  | CDS711 9005 | INDAL |  |  |  |  | 9005 DIEPZWART |  |  |  | 175200 |  |  |  | SALED 18W 3000K | 1 | 2018-04-26 |  | SALED PS-L 18 | Saled |  | 18.00 | 50000 | LED | [15 empty] | Mastdeur | 1 | 1993-01-01 |  | Mastdeur | Mastdeur | NVT |  | WARNSVELD | 52.1442 | 6.225 | 212347 | 462107 | 71 | Rijksstraatweg | Zutphen | Gemeente Zutphen | 1x6 |  | Warnsveld | 871687120055596934 |  |  |  |  | 7231 AC | [5 empty] | Liander |  |  |  | In bedrijf | Nee | Nee
48 | 150184 | https://lms.nederlandslicht.nl/qr/report/150184 | 52.144 | 6.2231 | 212218.9798 | 462090.773 | Rijksstraatweg |  | 8.72e+17 | Warnsveld | WARNSVELD | 1993-01-01 | Gemeente Zutphen |  |  |  | Gemeente Zutphen | In bedrijf | Liander |  |  |  |  | Nacht | Bemeterd | [6 empty] | 2038-04-26 | 2033-01-01 | KAAL |  |  |  | WARNSVELD | [26 empty] | PM ST 4,0 CO T60 GG M V | 1 | 1993-01-01 |  | PM ST 4,0 CO T60 ET V | 4.00 | CONISCH | THERMISCH VERZINKT | NVT | NVT | NVT |  | 350400 |  | 2000 1XPLL 24W R9005 EVSA | 1 | 2018-04-26 |  | CDS711 9005 | INDAL |  |  |  |  | 9005 DIEPZWART |  |  |  | 175200 |  |  |  | SALED 18W 3000K | 1 | 2018-04-26 |  | SALED PS-L 18 | Saled |  | 18.00 | 50000 | LED | [15 empty] | Mastdeur | 1 | 1993-01-01 |  | Mastdeur | Mastdeur | NVT |  | WARNSVELD | 52.1442 | 6.225 | 212347 | 462107 | 71 | Rijksstraatweg | Zutphen | Gemeente Zutphen | 1x6 |  | Warnsveld | 871687120055596934 |  |  |  |  | 7231 AC | [5 empty] | Liander |  |  |  | In bedrijf | Nee | Nee
49 | 150185 | https://lms.nederlandslicht.nl/qr/report/150185 | 52.144 | 6.2234 | 212240.8318 | 462083.5052 | Rijksstraatweg |  | 8.72e+17 | Warnsveld | WARNSVELD | 1993-01-01 | Gemeente Zutphen |  |  |  | Gemeente Zutphen | In bedrijf | Liander |  |  |  |  | Nacht | Bemeterd | [6 empty] | 2038-04-26 | 2033-01-01 | KAAL |  |  |  | WARNSVELD | [26 empty] | PM ST 4,0 CO T60 GG M V | 1 | 1993-01-01 |  | PM ST 4,0 CO T60 ET V | 4.00 | CONISCH | THERMISCH VERZINKT | NVT | NVT | NVT |  | 350400 |  | 2000 1XPLL 24W R9005 EVSA | 1 | 2018-04-26 |  | CDS711 9005 | INDAL |  |  |  |  | 9005 DIEPZWART |  |  |  | 175200 |  |  |  | SALED 18W 3000K | 1 | 2018-04-26 |  | SALED PS-L 18 | Saled |  | 18.00 | 50000 | LED | [15 empty] | Mastdeur | 1 | 1993-01-01 |  | Mastdeur | Mastdeur | NVT |  | WARNSVELD | 52.1442 | 6.225 | 212347 | 462107 | 71 | Rijksstraatweg | Zutphen | Gemeente Zutphen | 1x6 |  | Warnsveld | 871687120055596934 |  |  |  |  | 7231 AC | [5 empty] | Liander |  |  |  | In bedrijf | Nee | Nee
50 | 150186 | https://lms.nederlandslicht.nl/qr/report/150186 | 52.1438 | 6.2237 | 212257.8708 | 462069.7251 | Rijksstraatweg |  | 8.72e+17 | Warnsveld | WARNSVELD | 1993-01-01 | Gemeente Zutphen |  |  |  | Gemeente Zutphen | In bedrijf | Liander |  |  |  |  | Nacht | Bemeterd | [6 empty] | 2038-04-26 | 2033-01-01 | KAAL |  |  |  | WARNSVELD | [26 empty] | PM ST 4,0 CO T60 GG M V | 1 | 1993-01-01 |  | PM ST 4,0 CO T60 ET V | 4.00 | CONISCH | THERMISCH VERZINKT | NVT | NVT | NVT |  | 350400 |  | 2000 1XPLL 24W R9005 EVSA | 1 | 2018-04-26 |  | CDS711 9005 | INDAL |  |  |  |  | 9005 DIEPZWART |  |  |  | 175200 |  |  |  | SALED 18W 3000K | 1 | 2018-04-26 |  | SALED PS-L 18 | Saled |  | 18.00 | 50000 | LED | [15 empty] | Mastdeur | 1 | 1993-01-01 |  | Mastdeur | Mastdeur | NVT |  | WARNSVELD | 52.1442 | 6.225 | 212347 | 462107 | 71 | Rijksstraatweg | Zutphen | Gemeente Zutphen | 1x6 |  | Warnsveld | 871687120055596934 |  |  |  |  | 7231 AC | [5 empty] | Liander |  |  |  | In bedrijf | Nee | Nee
51 | 150187 | https://lms.nederlandslicht.nl/qr/report/150187 | 52.1438 | 6.224 | 212281.9598 | 462061.0012 | Rijksstraatweg |  | 8.72e+17 | Warnsveld | WARNSVELD | 1993-01-01 | Gemeente Zutphen |  |  |  | Gemeente Zutphen | In bedrijf | Liander |  |  |  |  | Nacht | Bemeterd | [6 empty] | 2038-04-26 | 2033-01-01 | KAAL |  |  |  | WARNSVELD | [26 empty] | PM ST 4,0 CO T60 GG M V | 1 | 1993-01-01 |  | PM ST 4,0 CO T60 ET V | 4.00 | CONISCH | THERMISCH VERZINKT | NVT | NVT | NVT |  | 350400 |  | 2000 1XPLL 24W R9005 EVSA | 1 | 2018-04-26 |  | CDS711 9005 | INDAL |  |  |  |  | 9005 DIEPZWART |  |  |  | 175200 |  |  |  | SALED 18W 3000K | 1 | 2018-04-26 |  | SALED PS-L 18 | Saled |  | 18.00 | 50000 | LED | [15 empty] | Mastdeur | 1 | 1993-01-01 |  | Mastdeur | Mastdeur | NVT |  | WARNSVELD | 52.1442 | 6.225 | 212347 | 462107 | 71 | Rijksstraatweg | Zutphen | Gemeente Zutphen | 1x6 |  | Warnsveld | 871687120055596934 |  |  |  |  | 7231 AC | [5 empty] | Liander |  |  |  | In bedrijf | Nee | Nee
52 | 150188 | https://lms.nederlandslicht.nl/qr/report/150188 | 52.1435 | 6.2244 | 212307.4408 | 462034.9177 | Rijksstraatweg |  | 8.72e+17 | Warnsveld | WARNSVELD | 2005-01-01 | Gemeente Zutphen |  |  |  | Gemeente Zutphen | In bedrijf | Liander |  |  |  |  | Nacht | Bemeterd | [6 empty] | 2025-01-01 | 2045-01-01 |  |  |  |  | WARNSVELD | [26 empty] | PM ST 4,0 CV T76 FR P9005 | 1 | 2005-01-01 |  | PM ST 4,0 CV T76 FR M P9005 | 4.00 | CILINDRISCH | THERMISCH VERZINKT | 9005 DIEPZWART | POEDERCOAT | NVT |  | 350400 |  | IND 2310 2 x PL-L 24 W | 1 | 2005-01-01 |  | HDS770 9005 | [9 empty] | 175200 |  |  |  | LAMP PH PLL 24W 830 2G11 4P XTRA | 1 | 2018-04-18 |  | 24W PLL XTRA |  |  | 24.00 | 24000 | PLL |  | HFP124 | 1 | 31-12-1899 |  | HFP124 |  |  | 3.00 | 175200 | [5 empty] | Mastdeur | 1 | 2005-01-01 |  | Mastdeur | Mastdeur | NVT |  | WARNSVELD | 52.1442 | 6.225 | 212347 | 462107 | 71 | Rijksstraatweg | Zutphen | Gemeente Zutphen | 1x6 |  | Warnsveld | 871687120055596934 |  |  |  |  | 7231 AC | [5 empty] | Liander |  |  |  | In bedrijf | Nee | Nee
52 | 150188 | https://lms.nederlandslicht.nl/qr/report/150188 | 52.1435 | 6.2244 | 212307.4408 | 462034.9177 | Rijksstraatweg |  | 8.72e+17 | Warnsveld | WARNSVELD | 2005-01-01 | Gemeente Zutphen |  |  |  | Gemeente Zutphen | In bedrijf | Liander |  |  |  |  | Nacht | Bemeterd | [6 empty] | 2025-01-01 | 2045-01-01 |  |  |  |  | WARNSVELD | [58 empty] | LAMP PH PLL 24W 830 2G11 4P XTRA | 2 | 2018-04-18 |  | 24W PLL XTRA |  |  | 24.00 | 24000 | PLL | [23 empty] | WARNSVELD | 52.1442 | 6.225 | 212347 | 462107 | 71 | Rijksstraatweg | Zutphen | Gemeente Zutphen | 1x6 |  | Warnsveld | 871687120055596934 |  |  |  |  | 7231 AC | [5 empty] | Liander |  |  |  | In bedrijf | Nee | Nee
53 | 150189 | https://lms.nederlandslicht.nl/qr/report/150189 | 52.1436 | 6.2247 | 212325.1118 | 462043.5804 | Rijksstraatweg |  | 8.72e+17 | Warnsveld | WARNSVELD | 2005-01-01 | Gemeente Zutphen |  |  |  | Gemeente Zutphen | In bedrijf | Liander |  |  |  |  | Nacht | Bemeterd | [6 empty] | 2025-01-01 | 2059-09-24 |  |  |  |  | WARNSVELD | [26 empty] | PM ST 4,0 CV T76 FR P9005 | 1 | 2019-09-24 |  | PM ST 4,0 CV T76 FR M P9005 | 4.00 | CILINDRISCH | THERMISCH VERZINKT | 9005 DIEPZWART | POEDERCOAT | NVT |  | 350400 |  | IND 2310 2 x PL-L 24 W | 1 | 2005-01-01 |  | HDS770 9005 | [9 empty] | 175200 |  |  |  | LAMP PH PLL 24W 830 2G11 4P XTRA | 1 | 2019-09-24 |  | 24W PLL XTRA |  |  | 24.00 | 24000 | PLL |  | HFP124 | 1 | 31-12-1899 |  | HFP124 |  |  | 3.00 | 175200 | [5 empty] | Mastdeur | 1 | 2019-09-24 |  | Mastdeur | Mastdeur | NVT |  | WARNSVELD | 52.1442 | 6.225 | 212347 | 462107 | 71 | Rijksstraatweg | Zutphen | Gemeente Zutphen | 1x6 |  | Warnsveld | 871687120055596934 |  |  |  |  | 7231 AC | [5 empty] | Liander |  |  |  | In bedrijf | Nee | Nee
53 | 150189 | https://lms.nederlandslicht.nl/qr/report/150189 | 52.1436 | 6.2247 | 212325.1118 | 462043.5804 | Rijksstraatweg |  | 8.72e+17 | Warnsveld | WARNSVELD | 2005-01-01 | Gemeente Zutphen |  |  |  | Gemeente Zutphen | In bedrijf | Liander |  |  |  |  | Nacht | Bemeterd | [6 empty] | 2025-01-01 | 2059-09-24 |  |  |  |  | WARNSVELD | [58 empty] | LAMP PH PLL 24W 830 2G11 4P XTRA | 2 | 2018-04-18 |  | 24W PLL XTRA |  |  | 24.00 | 24000 | PLL | [23 empty] | WARNSVELD | 52.1442 | 6.225 | 212347 | 462107 | 71 | Rijksstraatweg | Zutphen | Gemeente Zutphen | 1x6 |  | Warnsveld | 871687120055596934 |  |  |  |  | 7231 AC | [5 empty] | Liander |  |  |  | In bedrijf | Nee | Nee
54 | 150190 | https://lms.nederlandslicht.nl/qr/report/150190 | 52.1438 | 6.2249 | 212337.7658 | 462060.5027 | Rijksstraatweg |  | 8.72e+17 | Warnsveld | WARNSVELD | 2014-09-30 | Gemeente Zutphen |  |  |  | Gemeente Zutphen | In bedrijf | Liander |  |  |  |  | Nacht | Bemeterd | [6 empty] | 2025-01-01 | 2054-09-30 |  |  |  |  | WARNSVELD | [26 empty] | PM AL 4,0 CV T76 CP P9005 | 1 | 2014-09-30 |  | PM AL 4,0 CV T76 TP P9005 | 4.00 | CILINDRISCH | ALUMINIUM | 9005 DIEPZWART | POEDERCOAT | NVT |  | 350400 |  | IND 2310 2 x PL-L 24 W | 1 | 2005-01-01 |  | HDS770 9005 | [9 empty] | 175200 |  |  |  | LAMP PLL 24W 830 2G11 4P | 1 | 2023-11-06 |  | 24W PLL | Philips | 3000K | 24.00 | 16000 | PLL |  | HFP124 | 1 | 31-12-1899 |  | HFP124 |  |  | 3.00 | 175200 | [5 empty] | Mastdeur | 1 | 2014-09-30 |  | Mastdeur | Mastdeur | NVT |  | WARNSVELD | 52.1442 | 6.225 | 212347 | 462107 | 71 | Rijksstraatweg | Zutphen | Gemeente Zutphen | 1x6 |  | Warnsveld | 871687120055596934 |  |  |  |  | 7231 AC | [5 empty] | Liander |  |  |  | In bedrijf | Nee | Nee
54 | 150190 | https://lms.nederlandslicht.nl/qr/report/150190 | 52.1438 | 6.2249 | 212337.7658 | 462060.5027 | Rijksstraatweg |  | 8.72e+17 | Warnsveld | WARNSVELD | 2014-09-30 | Gemeente Zutphen |  |  |  | Gemeente Zutphen | In bedrijf | Liander |  |  |  |  | Nacht | Bemeterd | [6 empty] | 2025-01-01 | 2054-09-30 |  |  |  |  | WARNSVELD | [58 empty] | LAMP PLL 24W 830 2G11 4P | 2 | 2019-06-01 |  | 24W PLL | Philips | 3000K | 24.00 | 16000 | PLL | [23 empty] | WARNSVELD | 52.1442 | 6.225 | 212347 | 462107 | 71 | Rijksstraatweg | Zutphen | Gemeente Zutphen | 1x6 |  | Warnsveld | 871687120055596934 |  |  |  |  | 7231 AC | [5 empty] | Liander |  |  |  | In bedrijf | Nee | Nee
55 | 150191 | https://lms.nederlandslicht.nl/qr/report/150191 | 52.1438 | 6.2252 | 212362.5357 | 462067.6441 | Rijksstraatweg |  | 8.72e+17 | Warnsveld | WARNSVELD | 2005-01-01 | Gemeente Zutphen |  |  |  | Gemeente Zutphen | In bedrijf | Liander |  |  |  |  | Nacht | Bemeterd | [6 empty] | 2025-01-01 | 2045-01-01 |  |  |  |  | WARNSVELD | [26 empty] | PM ST 4,0 CV T76 FR P9005 | 1 | 2005-01-01 |  | PM ST 4,0 CV T76 FR M P9005 | 4.00 | CILINDRISCH | THERMISCH VERZINKT | 9005 DIEPZWART | POEDERCOAT | NVT |  | 350400 |  | IND 2310 2 x PL-L 24 W | 1 | 2005-01-01 |  | HDS770 9005 | [9 empty] | 175200 |  |  |  | LAMP PH PLL 24W 830 2G11 4P XTRA | 1 | 2018-04-18 |  | 24W PLL XTRA |  |  | 24.00 | 24000 | PLL |  | HFP124 | 1 | 31-12-1899 |  | HFP124 |  |  | 3.00 | 175200 | [5 empty] | Mastdeur | 1 | 2005-01-01 |  | Mastdeur | Mastdeur | NVT |  | WARNSVELD | 52.1442 | 6.225 | 212347 | 462107 | 71 | Rijksstraatweg | Zutphen | Gemeente Zutphen | 1x6 |  | Warnsveld | 871687120055596934 |  |  |  |  | 7231 AC | [5 empty] | Liander |  |  |  | In bedrijf | Nee | Nee
55 | 150191 | https://lms.nederlandslicht.nl/qr/report/150191 | 52.1438 | 6.2252 | 212362.5357 | 462067.6441 | Rijksstraatweg |  | 8.72e+17 | Warnsveld | WARNSVELD | 2005-01-01 | Gemeente Zutphen |  |  |  | Gemeente Zutphen | In bedrijf | Liander |  |  |  |  | Nacht | Bemeterd | [6 empty] | 2025-01-01 | 2045-01-01 |  |  |  |  | WARNSVELD | [58 empty] | LAMP PH PLL 24W 830 2G11 4P XTRA | 2 | 2018-04-17 |  | 24W PLL XTRA |  |  | 24.00 | 24000 | PLL | [23 empty] | WARNSVELD | 52.1442 | 6.225 | 212347 | 462107 | 71 | Rijksstraatweg | Zutphen | Gemeente Zutphen | 1x6 |  | Warnsveld | 871687120055596934 |  |  |  |  | 7231 AC | [5 empty] | Liander |  |  |  | In bedrijf | Nee | Nee
56 | 150192 | https://lms.nederlandslicht.nl/qr/report/150192 | 52.1439 | 6.2255 | 212382.3478 | 462079.6443 | Rijksstraatweg |  | 8.72e+17 | Warnsveld | WARNSVELD | 2005-01-01 | Gemeente Zutphen |  |  |  | Gemeente Zutphen | In bedrijf | Liander |  |  |  |  | Nacht | Bemeterd | [6 empty] | 2025-01-01 | 2045-01-01 |  |  |  |  | WARNSVELD | [26 empty] | PM ST 4,0 CV T76 FR P9005 | 1 | 2005-01-01 |  | PM ST 4,0 CV T76 FR M P9005 | 4.00 | CILINDRISCH | THERMISCH VERZINKT | 9005 DIEPZWART | POEDERCOAT | NVT |  | 350400 |  | IND 2310 2 x PL-L 24 W | 1 | 2005-01-01 |  | HDS770 9005 | [9 empty] | 175200 |  |  |  | LAMP PH PLL 24W 830 2G11 4P XTRA | 1 | 2018-04-17 |  | 24W PLL XTRA |  |  | 24.00 | 24000 | PLL |  | HFP124 | 1 | 31-12-1899 |  | HFP124 |  |  | 3.00 | 175200 | [5 empty] | Mastdeur | 1 | 2005-01-01 |  | Mastdeur | Mastdeur | NVT |  | WARNSVELD | 52.1442 | 6.225 | 212347 | 462107 | 71 | Rijksstraatweg | Zutphen | Gemeente Zutphen | 1x6 |  | Warnsveld | 871687120055596934 |  |  |  |  | 7231 AC | [5 empty] | Liander |  |  |  | In bedrijf | Nee | Nee
56 | 150192 | https://lms.nederlandslicht.nl/qr/report/150192 | 52.1439 | 6.2255 | 212382.3478 | 462079.6443 | Rijksstraatweg |  | 8.72e+17 | Warnsveld | WARNSVELD | 2005-01-01 | Gemeente Zutphen |  |  |  | Gemeente Zutphen | In bedrijf | Liander |  |  |  |  | Nacht | Bemeterd | [6 empty] | 2025-01-01 | 2045-01-01 |  |  |  |  | WARNSVELD | [58 empty] | LAMP PH PLL 24W 830 2G11 4P XTRA | 2 | 2018-04-17 |  | 24W PLL XTRA |  |  | 24.00 | 24000 | PLL | [23 empty] | WARNSVELD | 52.1442 | 6.225 | 212347 | 462107 | 71 | Rijksstraatweg | Zutphen | Gemeente Zutphen | 1x6 |  | Warnsveld | 871687120055596934 |  |  |  |  | 7231 AC | [5 empty] | Liander |  |  |  | In bedrijf | Nee | Nee
57 | 150193 | https://lms.nederlandslicht.nl/qr/report/150193 | 52.144 | 6.2258 | 212405.2978 | 462093.4055 | Rijksstraatweg |  | 8.72e+17 | Warnsveld | WARNSVELD | 2005-01-01 | Gemeente Zutphen |  |  |  | Gemeente Zutphen | In bedrijf | Liander |  |  |  |  | Nacht | Bemeterd | [6 empty] | 2025-01-01 | 2045-01-01 |  |  |  |  | WARNSVELD | [26 empty] | PM ST 4,0 CV T76 FR P9005 | 1 | 2005-01-01 |  | PM ST 4,0 CV T76 FR M P9005 | 4.00 | CILINDRISCH | THERMISCH VERZINKT | 9005 DIEPZWART | POEDERCOAT | NVT |  | 350400 |  | IND 2310 2 x PL-L 24 W | 1 | 2005-01-01 |  | HDS770 9005 | [9 empty] | 175200 |  |  |  | LAMP PH PLL 24W 830 2G11 4P XTRA | 1 | 2018-04-17 |  | 24W PLL XTRA |  |  | 24.00 | 24000 | PLL |  | HFP124 | 1 | 31-12-1899 |  | HFP124 |  |  | 3.00 | 175200 | [5 empty] | Mastdeur | 1 | 2005-01-01 |  | Mastdeur | Mastdeur | NVT |  | WARNSVELD | 52.1442 | 6.225 | 212347 | 462107 | 71 | Rijksstraatweg | Zutphen | Gemeente Zutphen | 1x6 |  | Warnsveld | 871687120055596934 |  |  |  |  | 7231 AC | [5 empty] | Liander |  |  |  | In bedrijf | Nee | Nee
57 | 150193 | https://lms.nederlandslicht.nl/qr/report/150193 | 52.144 | 6.2258 | 212405.2978 | 462093.4055 | Rijksstraatweg |  | 8.72e+17 | Warnsveld | WARNSVELD | 2005-01-01 | Gemeente Zutphen |  |  |  | Gemeente Zutphen | In bedrijf | Liander |  |  |  |  | Nacht | Bemeterd | [6 empty] | 2025-01-01 | 2045-01-01 |  |  |  |  | WARNSVELD | [58 empty] | LAMP PH PLL 24W 830 2G11 4P XTRA | 2 | 2018-04-17 |  | 24W PLL XTRA |  |  | 24.00 | 24000 | PLL | [23 empty] | WARNSVELD | 52.1442 | 6.225 | 212347 | 462107 | 71 | Rijksstraatweg | Zutphen | Gemeente Zutphen | 1x6 |  | Warnsveld | 871687120055596934 |  |  |  |  | 7231 AC | [5 empty] | Liander |  |  |  | In bedrijf | Nee | Nee
58 | 150194 | https://lms.nederlandslicht.nl/qr/report/150194 | 52.1442 | 6.226 | 212416.9246 | 462112.3 | Rijksstraatweg |  | 8.72e+17 | Warnsveld | WARNSVELD | 2000-01-01 | Gemeente Zutphen |  |  |  | Gemeente Zutphen | In bedrijf | Liander |  |  |  |  | Nacht | Bemeterd | [6 empty] | 2020-01-01 | 2040-01-01 |  |  |  |  | WARNSVELD | [21 empty] | MUPI |  |  |  |  | MUPPI | 1 | 2000-01-01 |  | MUPPI | 2.00 | NVT | RVS | NVT | NVT | NVT |  | 350400 |  | MUPPI | 1 | 2000-01-01 | [15 empty] | LAMP LED 22W | 1 | 2014-01-01 |  | LAMP LED 22W | JC Decaux | 3000K | 22.00 | 100000 | LED |  | LED DRIVER | 1 | 2000-01-01 |  | LEDDRIVER |  |  | 1.00 | 175200 | [5 empty] | Mastdeur | 1 | 2000-01-01 |  | Mastdeur | Mastdeur | NVT |  | WARNSVELD | 52.1442 | 6.225 | 212347 | 462107 | 71 | Rijksstraatweg | Zutphen | Gemeente Zutphen | 1x6 |  | Warnsveld | 871687120055596934 |  |  |  |  | 7231 AC | [5 empty] | Liander |  |  |  | In bedrijf | Nee | Nee
59 | 150195 | https://lms.nederlandslicht.nl/qr/report/150195 | 52.1441 | 6.2262 | 212426.8657 | 462105.3894 | Rijksstraatweg |  | 8.72e+17 | Warnsveld | WARNSVELD | 2005-01-01 | Gemeente Zutphen |  |  |  | Gemeente Zutphen | In bedrijf | Liander |  |  |  |  | Nacht | Bemeterd | [6 empty] | 2025-01-01 | 2045-01-01 |  |  |  |  | WARNSVELD | [26 empty] | PM ST 4,0 CV T76 FR P9005 | 1 | 2005-01-01 |  | PM ST 4,0 CV T76 FR M P9005 | 4.00 | CILINDRISCH | THERMISCH VERZINKT | 9005 DIEPZWART | POEDERCOAT | NVT |  | 350400 |  | IND 2310 2 x PL-L 24 W | 1 | 2005-01-01 |  | HDS770 9005 | [9 empty] | 175200 |  |  |  | LAMP PH PLL 24W 830 2G11 4P | 1 | 2022-06-08 |  | 24W PLL |  |  | 24.00 | 16000 | PLL |  | HFP124 | 1 | 31-12-1899 |  | HFP124 |  |  | 3.00 | 175200 | [5 empty] | Mastdeur | 1 | 2005-01-01 |  | Mastdeur | Mastdeur | NVT |  | WARNSVELD | 52.1442 | 6.225 | 212347 | 462107 | 71 | Rijksstraatweg | Zutphen | Gemeente Zutphen | 1x6 |  | Warnsveld | 871687120055596934 |  |  |  |  | 7231 AC | [5 empty] | Liander |  |  |  | In bedrijf | Nee | Nee
59 | 150195 | https://lms.nederlandslicht.nl/qr/report/150195 | 52.1441 | 6.2262 | 212426.8657 | 462105.3894 | Rijksstraatweg |  | 8.72e+17 | Warnsveld | WARNSVELD | 2005-01-01 | Gemeente Zutphen |  |  |  | Gemeente Zutphen | In bedrijf | Liander |  |  |  |  | Nacht | Bemeterd | [6 empty] | 2025-01-01 | 2045-01-01 |  |  |  |  | WARNSVELD | [58 empty] | LAMP PH PLL 24W 830 2G11 4P | 2 | 2022-12-01 |  | 24W PLL |  |  | 24.00 | 16000 | PLL | [23 empty] | WARNSVELD | 52.1442 | 6.225 | 212347 | 462107 | 71 | Rijksstraatweg | Zutphen | Gemeente Zutphen | 1x6 |  | Warnsveld | 871687120055596934 |  |  |  |  | 7231 AC | [5 empty] | Liander |  |  |  | In bedrijf | Nee | Nee
60 | 150196 | https://lms.nederlandslicht.nl/qr/report/150196 | 52.1443 | 6.2264 | 212442.9948 | 462118.0305 | Rijksstraatweg |  | 8.72e+17 | Warnsveld | WARNSVELD | 2005-01-01 | Gemeente Zutphen |  |  |  | Gemeente Zutphen | In bedrijf | Liander |  |  |  |  | Nacht | Bemeterd | [6 empty] | 2025-01-01 | 2045-01-01 |  |  |  |  | WARNSVELD | [26 empty] | PM ST 4,0 CV T76 FR P9005 | 1 | 2005-01-01 |  | PM ST 4,0 CV T76 FR M P9005 | 4.00 | CILINDRISCH | THERMISCH VERZINKT | 9005 DIEPZWART | POEDERCOAT | NVT |  | 350400 |  | IND 2310 2 x PL-L 24 W | 1 | 2005-01-01 |  | HDS770 9005 | [9 empty] | 175200 |  |  |  | LAMP PLL 24W 830 2G11 4P | 1 | 2023-11-06 |  | 24W PLL | Philips | 3000K | 24.00 | 16000 | PLL |  | HFP124 | 1 | 2005-01-01 |  | HFP124 |  |  | 3.00 | 175200 | [5 empty] | Mastdeur | 1 | 2005-01-01 |  | Mastdeur | Mastdeur | NVT |  | WARNSVELD | 52.1442 | 6.225 | 212347 | 462107 | 71 | Rijksstraatweg | Zutphen | Gemeente Zutphen | 1x6 |  | Warnsveld | 871687120055596934 |  |  |  |  | 7231 AC | [5 empty] | Liander |  |  |  | In bedrijf | Nee | Nee
60 | 150196 | https://lms.nederlandslicht.nl/qr/report/150196 | 52.1443 | 6.2264 | 212442.9948 | 462118.0305 | Rijksstraatweg |  | 8.72e+17 | Warnsveld | WARNSVELD | 2005-01-01 | Gemeente Zutphen |  |  |  | Gemeente Zutphen | In bedrijf | Liander |  |  |  |  | Nacht | Bemeterd | [6 empty] | 2025-01-01 | 2045-01-01 |  |  |  |  | WARNSVELD | [58 empty] | LAMP PH PLL 24W 830 2G11 4P XTRA | 2 | 2018-04-18 |  | 24W PLL XTRA |  |  | 24.00 | 24000 | PLL | [23 empty] | WARNSVELD | 52.1442 | 6.225 | 212347 | 462107 | 71 | Rijksstraatweg | Zutphen | Gemeente Zutphen | 1x6 |  | Warnsveld | 871687120055596934 |  |  |  |  | 7231 AC | [5 empty] | Liander |  |  |  | In bedrijf | Nee | Nee
61 | 150197 | https://lms.nederlandslicht.nl/qr/report/150197 | 52.1442 | 6.2265 | 212449.7957 | 462112.5434 | Rijksstraatweg |  | 8.72e+17 | Warnsveld | WARNSVELD | 2005-01-01 | Gemeente Zutphen |  |  |  | Gemeente Zutphen | In bedrijf | Liander |  |  |  |  | Nacht | Bemeterd | [6 empty] | 2025-01-01 | 2062-08-10 |  |  |  |  | WARNSVELD | [26 empty] | PM AL 4,0 CO T60 D114 CM P9005 | 1 | 2022-08-10 |  | PM AL 4,0 CO T60 CM P9005 | 4.00 | CONISCH | ALUMINIUM | 9005 DIEPZWART | POEDERCOAT | NVT |  | 350400 |  | IND 2310 2 x PL-L 24 W | 1 | 2005-01-01 |  | HDS770 9005 | [9 empty] | 175200 |  |  |  | 24W PL-L Xtra 4p hf 830 | 1 | 2022-03-23 |  | 24W PLL | ONBEKEND | 830 | 24.00 | 24000 | PLL |  | HFP124 | 1 | 2020-05-07 |  | HFP124 |  |  | 3.00 | 175200 | [5 empty] | Mastdeur | 1 | 2022-08-10 |  | Mastdeur | Mastdeur | NVT |  | WARNSVELD | 52.1442 | 6.225 | 212347 | 462107 | 71 | Rijksstraatweg | Zutphen | Gemeente Zutphen | 1x6 |  | Warnsveld | 871687120055596934 |  |  |  |  | 7231 AC | [5 empty] | Liander |  |  |  | In bedrijf | Nee | Nee
61 | 150197 | https://lms.nederlandslicht.nl/qr/report/150197 | 52.1442 | 6.2265 | 212449.7957 | 462112.5434 | Rijksstraatweg |  | 8.72e+17 | Warnsveld | WARNSVELD | 2005-01-01 | Gemeente Zutphen |  |  |  | Gemeente Zutphen | In bedrijf | Liander |  |  |  |  | Nacht | Bemeterd | [6 empty] | 2025-01-01 | 2062-08-10 |  |  |  |  | WARNSVELD | [58 empty] | LAMP PH PLL 24W 830 2G11 4P | 2 | 2022-08-09 |  | 24W PLL |  |  | 24.00 | 16000 | PLL |  | HFP124 | 2 | 2020-05-07 |  | HFP124 |  |  | 3.00 | 175200 | [13 empty] | WARNSVELD | 52.1442 | 6.225 | 212347 | 462107 | 71 | Rijksstraatweg | Zutphen | Gemeente Zutphen | 1x6 |  | Warnsveld | 871687120055596934 |  |  |  |  | 7231 AC | [5 empty] | Liander |  |  |  | In bedrijf | Nee | Nee
21A | 150200 | https://lms.nederlandslicht.nl/qr/report/150200 | 52.1425 | 6.221 | 212075.2548 | 461914.1827 | Rijksstraatweg |  | 8.72e+17 | Warnsveld | WARNSVELD | 1995-01-01 | Gemeente Zutphen |  |  |  | Gemeente Zutphen | In bedrijf | Liander |  |  |  |  | Nacht | Bemeterd | [6 empty] | 2015-01-01 | 2035-01-01 |  |  |  |  | WARNSVELD | [26 empty] | SM BETON DORPSPOMP | 1 | 1995-01-01 |  | SM BETON DORPSPOMP | 3.00 | NVT | STAAL | NVT | NVT | NVT |  | 350400 |  | ANTIEK ONBEKEND | 1 | 1995-01-01 |  | HAAGSE KAP | [9 empty] | 175200 |  |  |  | PH SPAARLAMP GENIE 14W E27 WW | 1 | 2020-08-05 |  | 20W PLET |  |  | 20.00 | 20000 | PLL |  | LED DRIVER | 1 | 1995-01-01 |  | LEDDRIVER |  |  | 1.00 | 175200 | [5 empty] | Mastdeur | 1 | 1995-01-01 |  | Mastdeur | Mastdeur | NVT |  | WARNSVELD | 52.1442 | 6.225 | 212347 | 462107 | 71 | Rijksstraatweg | Zutphen | Gemeente Zutphen | 1x6 |  | Warnsveld | 871687120055596934 |  |  |  |  | 7231 AC | [5 empty] | Liander |  |  |  | In bedrijf | Nee | Nee
1 | 150201 | https://lms.nederlandslicht.nl/qr/report/150201 | 52.1311 | 6.2625 | 214928.3557 | 460685.6695 | Rouwbroekweg |  |  | Leesten | WARNSVELD | 2017-06-13 | Gemeente Zutphen |  |  |  | Gemeente Zutphen | In bedrijf | Liander |  |  |  |  | Nacht | Bemeterd | [6 empty] | 2043-03-30 | 2057-06-13 |  |  |  |  | EIJERKAMP | [26 empty] | LM AL 6,0 CIL EU850/05 T60 CM | 1 | 2017-06-13 |  | LM AL 6,0 CIL EU850/05 T60 CM | 6.00 | CILINDRISCH | ALUMINIUM | NVT | NVT | NVT |  | 350400 |  | Iridium BGP 381DM GRN19/830 | 1 | 2023-03-30 |  | Iridium BGP 381DM GRN19/830 | Philips |  | DM |  |  | 7035 LICHTGRIJS |  |  | 1900.00 | 175200 |  |  |  | BGP381 DM GRN19/830 | 1 | 2023-03-30 |  | BGP381 DM GRN19/830 | Philips | 830 | 16.00 | 100000 | LED |  | LED DRIVER | 1 | 2023-03-30 |  | LEDDRIVER |  |  | 1.00 | 175200 | [5 empty] | Mastdeur | 1 | 2017-06-13 |  | Mastdeur | Mastdeur | NVT |  | EIJERKAMP | 52.1332 | 6.2622 | 214911 | 460914 | 2 | Geesinkweg | Zutphen | Gemeente Zutphen | 1x6 |  | Warnsveld | 871687120055597092 |  |  |  |  | 7231 RE | [5 empty] | Liander |  |  |  | In bedrijf | Nee | Nee
1 | 150202 | https://lms.nederlandslicht.nl/qr/report/150202 | 52.1342 | 6.2284 | 212590.3977 | 461000.0146 | Runneboom |  | 8.72e+17 | Warnsveld | WARNSVELD | 2009-01-01 | Gemeente Zutphen |  |  |  | Gemeente Zutphen | In bedrijf | Liander |  |  |  |  | Nacht | Bemeterd |  |  |  | 2023-04-28 |  |  | 2029-01-01 | 2049-01-01 |  |  |  |  | RUNNEBOOM | [17 empty] | 0.93 | 0.98 | [7 empty] | PM ST 4,5 CO T60 FR P7021 | 1 | 2009-01-01 |  | PM ST 4,5 CO T60 FR P7021 | 4.50 | CONISCH | THERMISCH VERZINKT | 7021 ZWARTGRIJS | POEDERCOAT | NVT |  | 350400 |  | CDS 580 CAMBRIDGE CDM-T 70W | 1 | 2009-01-01 |  | CDS580 | [13 empty] | 70W CDM-T 830 G12 | 1 | 2023-10-31 |  | 70W CDM-T | Philips | 3000K | 70.00 | 12000 | SON |  | BSN70 | 1 | 2009-01-01 |  | BSN70 |  |  | 7.00 | 175200 | [5 empty] | Mastdeur | 1 | 2009-01-01 |  | Mastdeur | Mastdeur | NVT |  | RUNNEBOOM | 52.135 | 6.2306 | 212740 | 461091 | 48 | Dreiumme | Zutphen | Gemeente Zutphen |  |  | Warnsveld | 871687120055597245 |  |  |  |  | 7232 CR | [5 empty] | Liander |  |  |  | In bedrijf
2 | 150203 | https://lms.nederlandslicht.nl/qr/report/150203 | 52.1341 | 6.2286 | 212605.6748 | 460985.3183 | Runneboom |  | 8.72e+17 | Warnsveld | WARNSVELD | 2009-01-01 | Gemeente Zutphen |  |  |  | Gemeente Zutphen | In bedrijf | Liander |  |  |  |  | Nacht | Bemeterd | [6 empty] | 2029-01-01 | 2049-01-01 |  |  |  |  | RUNNEBOOM | [26 empty] | PM ST 4,5 CO T60 FR P7021 | 1 | 2009-01-01 |  | PM ST 4,5 CO T60 FR P7021 | 4.50 | CONISCH | THERMISCH VERZINKT | 7021 ZWARTGRIJS | POEDERCOAT | NVT |  | 350400 |  | CDS 580 CAMBRIDGE CDM-T 70W | 1 | 2009-01-01 |  | CDS580 | [13 empty] | 70W CDM-T 830 G12 | 1 | 2023-10-31 |  | 70W CDM-T | Philips | 3000K | 70.00 | 12000 | SON |  | BSN70 | 1 | 2009-01-01 |  | BSN70 |  |  | 7.00 | 175200 | [5 empty] | Mastdeur | 1 | 2009-01-01 |  | Mastdeur | Mastdeur | NVT |  | RUNNEBOOM | 52.135 | 6.2306 | 212740 | 461091 | 48 | Dreiumme | Zutphen | Gemeente Zutphen |  |  | Warnsveld | 871687120055597245 |  |  |  |  | 7232 CR | [5 empty] | Liander |  |  |  | In bedrijf
3 | 150204 | https://lms.nederlandslicht.nl/qr/report/150204 | 52.134 | 6.2289 | 212627.4588 | 460983.1821 | Runneboom |  | 8.72e+17 | Warnsveld | WARNSVELD | 2009-01-01 | Gemeente Zutphen |  |  |  | Gemeente Zutphen | In bedrijf | Liander |  |  |  |  | Nacht | Bemeterd | [6 empty] | 2029-01-01 | 2049-01-01 |  |  |  |  | RUNNEBOOM | [26 empty] | PM ST 4,5 CO T60 FR P7021 | 1 | 2009-01-01 |  | PM ST 4,5 CO T60 FR P7021 | 4.50 | CONISCH | THERMISCH VERZINKT | 7021 ZWARTGRIJS | POEDERCOAT | NVT |  | 350400 |  | CDS 580 CAMBRIDGE CDM-T 70W | 1 | 2009-01-01 |  | CDS580 | [13 empty] | 70W CDM-T 830 G12 | 1 | 2023-10-31 |  | 70W CDM-T | Philips | 3000K | 70.00 | 12000 | SON |  | BSN70 | 1 | 2009-01-01 |  | BSN70 |  |  | 7.00 | 175200 | [5 empty] | Mastdeur | 1 | 2009-01-01 |  | Mastdeur | Mastdeur | NVT |  | RUNNEBOOM | 52.135 | 6.2306 | 212740 | 461091 | 48 | Dreiumme | Zutphen | Gemeente Zutphen |  |  | Warnsveld | 871687120055597245 |  |  |  |  | 7232 CR | [5 empty] | Liander |  |  |  | In bedrijf
4 | 150205 | https://lms.nederlandslicht.nl/qr/report/150205 | 52.134 | 6.2293 | 212655.4178 | 460982.7477 | Runneboom |  | 8.72e+17 | Warnsveld | WARNSVELD | 2009-01-01 | Gemeente Zutphen |  |  |  | Gemeente Zutphen | In bedrijf | Liander |  |  |  |  | Nacht | Bemeterd | [6 empty] | 2029-01-01 | 2049-01-01 |  |  |  |  | RUNNEBOOM | [26 empty] | PM ST 4,5 CO T60 FR P7021 | 1 | 2009-01-01 |  | PM ST 4,5 CO T60 FR P7021 | 4.50 | CONISCH | THERMISCH VERZINKT | 7021 ZWARTGRIJS | POEDERCOAT | NVT |  | 350400 |  | CDS 580 CAMBRIDGE CDM-T 70W | 1 | 2009-01-01 |  | CDS580 | [13 empty] | 70W CDM-T 830 G12 | 1 | 2023-10-31 |  | 70W CDM-T | Philips | 3000K | 70.00 | 12000 | SON |  | BSN70 | 1 | 2009-01-01 |  | BSN70 |  |  | 7.00 | 175200 | [5 empty] | Mastdeur | 1 | 2009-01-01 |  | Mastdeur | Mastdeur | NVT |  | RUNNEBOOM | 52.135 | 6.2306 | 212740 | 461091 | 48 | Dreiumme | Zutphen | Gemeente Zutphen |  |  | Warnsveld | 871687120055597245 |  |  |  |  | 7232 CR | [5 empty] | Liander |  |  |  | In bedrijf
5 | 150206 | https://lms.nederlandslicht.nl/qr/report/150206 | 52.134 | 6.2296 | 212674.6298 | 460983.8888 | Runneboom |  | 8.72e+17 | Warnsveld | WARNSVELD | 2009-01-01 | Gemeente Zutphen |  |  |  | Gemeente Zutphen | In bedrijf | Liander |  |  |  |  | Nacht | Bemeterd | [6 empty] | 2029-01-01 | 2049-01-01 |  |  |  |  | RUNNEBOOM | [26 empty] | PM ST 4,5 CO T60 FR P7021 | 1 | 2009-01-01 |  | PM ST 4,5 CO T60 FR P7021 | 4.50 | CONISCH | THERMISCH VERZINKT | 7021 ZWARTGRIJS | POEDERCOAT | NVT |  | 350400 |  | CDS 580 CAMBRIDGE CDM-T 70W | 1 | 2009-01-01 |  | CDS580 | [13 empty] | 70W CDM-T 830 G12 | 1 | 2023-10-31 |  | 70W CDM-T | Philips | 3000K | 70.00 | 12000 | SON |  | BSN70 | 1 | 2009-01-01 |  | BSN70 |  |  | 7.00 | 175200 | [5 empty] | Mastdeur | 1 | 2009-01-01 |  | Mastdeur | Mastdeur | NVT |  | RUNNEBOOM | 52.135 | 6.2306 | 212740 | 461091 | 48 | Dreiumme | Zutphen | Gemeente Zutphen |  |  | Warnsveld | 871687120055597245 |  |  |  |  | 7232 CR | [5 empty] | Liander |  |  |  | In bedrijf
6 | 150207 | https://lms.nederlandslicht.nl/qr/report/150207 | 52.1342 | 6.229 | 212630.9188 | 461005.2903 | Runneboom |  | 8.72e+17 | Warnsveld | WARNSVELD | 2010-02-01 | Gemeente Zutphen |  |  |  | Gemeente Zutphen | In bedrijf | Liander |  |  |  |  | Nacht | Bemeterd | [6 empty] | 2030-02-01 | 2050-02-01 |  |  |  |  | RUNNEBOOM | [26 empty] | PM ST 4,5 CO T60 FR P7021 | 1 | 2010-02-01 |  | PM ST 4,5 CO T60 FR P7021 | 4.50 | CONISCH | THERMISCH VERZINKT | 7021 ZWARTGRIJS | POEDERCOAT | NVT |  | 350400 |  | CDS 580 CAMBRIDGE CDM-T 70W | 1 | 2010-02-01 |  | CDS580 | [13 empty] | 70W CDM-T 830 G12 | 1 | 2023-10-31 |  | 70W CDM-T | Philips | 3000K | 70.00 | 12000 | SON |  | BSN70 | 1 | 2010-02-01 |  | BSN70 |  |  | 7.00 | 175200 | [5 empty] | Mastdeur | 1 | 2010-02-01 |  | Mastdeur | Mastdeur | NVT |  | RUNNEBOOM | 52.135 | 6.2306 | 212740 | 461091 | 48 | Dreiumme | Zutphen | Gemeente Zutphen |  |  | Warnsveld | 871687120055597245 |  |  |  |  | 7232 CR | [5 empty] | Liander |  |  |  | In bedrijf
7 | 150208 | https://lms.nederlandslicht.nl/qr/report/150208 | 52.1344 | 6.2288 | 212621.3618 | 461020.6259 | Runneboom |  | 8.72e+17 | Warnsveld | WARNSVELD | 2002-02-01 | Gemeente Zutphen |  |  |  | Gemeente Zutphen | In bedrijf | Liander |  |  |  |  | Nacht | Bemeterd | [6 empty] | 2039-11-01 | 2062-08-09 | KAAL |  |  |  | RUNNEBOOM | [26 empty] | PM AL 4,0 CO T60 D114 CM CO2 | 1 | 2022-08-09 |  | PM AL 4,0 CO T60 TP | 4.00 | CONISCH | ALUMINIUM | NVT | NVT | NVT |  | 350400 |  | Friza 8LED BL WW 5118 350mA dim 4A | 1 | 2019-11-01 |  | CPS200 9010 | Philips | [8 empty] | 175200 |  |  |  | 5118 WW Back Light 8LED 350mA | 1 | 2019-11-01 |  | 5118 WW Back Light 8LED 350mA | Schreder | 3000K | 12.00 | 100000 | LED |  | LED DRIVER | 1 | 2019-11-01 |  | LEDDRIVER |  |  | 1.00 | 175200 | [5 empty] | Mastdeur | 1 | 2022-08-09 |  | Mastdeur | Mastdeur | NVT |  | RUNNEBOOM | 52.135 | 6.2306 | 212740 | 461091 | 48 | Dreiumme | Zutphen | Gemeente Zutphen |  |  | Warnsveld | 871687120055597245 |  |  |  |  | 7232 CR | [5 empty] | Liander |  |  |  | In bedrijf
8 | 150209 | https://lms.nederlandslicht.nl/qr/report/150209 | 52.1343 | 6.2293 | 212651.6027 | 461013.0745 | Runneboom |  | 8.72e+17 | Warnsveld | WARNSVELD | 2002-02-01 | Gemeente Zutphen |  |  |  | Gemeente Zutphen | In bedrijf | Liander |  |  |  |  | Nacht | Bemeterd | [6 empty] | 2039-11-01 | 2042-02-01 | KAAL |  |  |  | RUNNEBOOM | [26 empty] | PM ST 4,0 CO T60 GG M V | 1 | 2002-02-01 |  | PM ST 4,0 CO T60 ET V | 4.00 | CONISCH | THERMISCH VERZINKT | NVT | NVT | NVT |  | 350400 |  | Friza 8LED BL WW 5118 350mA dim 4A | 1 | 2019-11-01 |  | CPS200 9010 | Philips | [8 empty] | 175200 |  |  |  | 5118 WW Back Light 8LED 350mA | 1 | 2019-11-01 |  | 5118 WW Back Light 8LED 350mA | Schreder | 3000K | 12.00 | 100000 | LED |  | LED DRIVER | 1 | 2019-11-01 |  | LEDDRIVER |  |  | 1.00 | 175200 | [5 empty] | Mastdeur | 1 | 2002-02-01 |  | Mastdeur | Mastdeur | NVT |  | RUNNEBOOM | 52.135 | 6.2306 | 212740 | 461091 | 48 | Dreiumme | Zutphen | Gemeente Zutphen |  |  | Warnsveld | 871687120055597245 |  |  |  |  | 7232 CR | [5 empty] | Liander |  |  |  | In bedrijf
10 | 150210 | https://lms.nederlandslicht.nl/qr/report/150210 | 52.1344 | 6.2295 | 212665.2668 | 461026.4475 | Runneboom |  | 8.72e+17 | Warnsveld | WARNSVELD | 2010-02-01 | Gemeente Zutphen |  |  |  | Gemeente Zutphen | In bedrijf | Liander |  |  |  |  | Nacht | Bemeterd | [6 empty] | 2030-02-01 | 2050-02-01 |  |  |  |  | RUNNEBOOM | [26 empty] | PM ST 4,5 CO T60 FR P7021 | 1 | 2010-02-01 |  | PM ST 4,5 CO T60 FR P7021 | 4.50 | CONISCH | THERMISCH VERZINKT | 7021 ZWARTGRIJS | POEDERCOAT | NVT |  | 350400 |  | CDS 580 CAMBRIDGE CDM-T 70W | 1 | 2010-02-01 |  | CDS580 | [13 empty] | 70W CDM-T 830 G12 | 1 | 2023-10-31 |  | 70W CDM-T | Philips | 3000K | 70.00 | 12000 | SON |  | BSN70 | 1 | 2010-02-01 |  | BSN70 |  |  | 7.00 | 175200 | [5 empty] | Mastdeur | 1 | 2010-02-01 |  | Mastdeur | Mastdeur | NVT |  | RUNNEBOOM | 52.135 | 6.2306 | 212740 | 461091 | 48 | Dreiumme | Zutphen | Gemeente Zutphen |  |  | Warnsveld | 871687120055597245 |  |  |  |  | 7232 CR | [5 empty] | Liander |  |  |  | In bedrijf
11 | 150211 | https://lms.nederlandslicht.nl/qr/report/150211 | 52.1345 | 6.2292 | 212650.4377 | 461035.2971 | Runneboom |  | 8.72e+17 | Warnsveld | WARNSVELD | 2002-02-01 | Gemeente Zutphen |  |  |  | Gemeente Zutphen | In bedrijf | Liander |  |  |  |  | Nacht | Bemeterd | [6 empty] | 2039-11-01 | 2042-02-01 | KAAL |  |  |  | RUNNEBOOM | [26 empty] | PM ST 4,0 CO T60 GG M V | 1 | 2002-02-01 |  | PM ST 4,0 CO T60 ET V | 4.00 | CONISCH | THERMISCH VERZINKT | NVT | NVT | NVT |  | 350400 |  | Friza 8LED BL WW 5118 350mA dim 4A | 1 | 2019-11-01 |  | CPS200 9010 | Philips | [8 empty] | 175200 |  |  |  | 5118 WW Back Light 8LED 350mA | 1 | 2019-11-01 |  | 5118 WW Back Light 8LED 350mA | Schreder | 3000K | 12.00 | 100000 | LED |  | LED DRIVER | 1 | 2019-11-01 |  | LEDDRIVER |  |  | 1.00 | 175200 | [5 empty] | Mastdeur | 1 | 2002-02-01 |  | Mastdeur | Mastdeur | NVT |  | RUNNEBOOM | 52.135 | 6.2306 | 212740 | 461091 | 48 | Dreiumme | Zutphen | Gemeente Zutphen |  |  | Warnsveld | 871687120055597245 |  |  |  |  | 7232 CR | [5 empty] | Liander |  |  |  | In bedrijf
12 | 150212 | https://lms.nederlandslicht.nl/qr/report/150212 | 52.1345 | 6.229 | 212634.0577 | 461029.4156 | Runneboom |  | 8.72e+17 | Warnsveld | WARNSVELD | 2002-02-01 | Gemeente Zutphen |  |  |  | Gemeente Zutphen | In bedrijf | Liander |  |  |  |  | Nacht | Bemeterd | [6 empty] | 2039-11-01 | 2042-02-01 | KAAL |  |  |  | RUNNEBOOM | [26 empty] | PM ST 4,0 CO T60 GG M V | 1 | 2002-02-01 |  | PM ST 4,0 CO T60 ET V | 4.00 | CONISCH | THERMISCH VERZINKT | NVT | NVT | NVT |  | 350400 |  | Friza 8LED BL WW 5118 350mA dim 4A | 1 | 2019-11-01 |  | CPS200 9010 | Philips | [8 empty] | 175200 |  |  |  | 5118 WW Back Light 8LED 350mA | 1 | 2019-11-01 |  | 5118 WW Back Light 8LED 350mA | Schreder | 3000K | 12.00 | 100000 | LED |  | LED DRIVER | 1 | 2019-11-01 |  | LEDDRIVER |  |  | 1.00 | 175200 | [5 empty] | Mastdeur | 1 | 2002-02-01 |  | Mastdeur | Mastdeur | NVT |  | RUNNEBOOM | 52.135 | 6.2306 | 212740 | 461091 | 48 | Dreiumme | Zutphen | Gemeente Zutphen |  |  | Warnsveld | 871687120055597245 |  |  |  |  | 7232 CR | [5 empty] | Liander |  |  |  | In bedrijf
13 | 150213 | https://lms.nederlandslicht.nl/qr/report/150213 | 52.1346 | 6.2288 | 212621.3098 | 461043.351 | Runneboom |  | 8.72e+17 | Warnsveld | WARNSVELD | 2002-02-01 | Gemeente Zutphen |  |  |  | Gemeente Zutphen | In bedrijf | Liander |  |  |  |  | Nacht | Bemeterd | [6 empty] | 2039-11-01 | 2042-02-01 | KAAL |  |  |  | RUNNEBOOM | [26 empty] | PM ST 4,0 CO T60 GG M V | 1 | 2002-02-01 |  | PM ST 4,0 CO T60 ET V | 4.00 | CONISCH | THERMISCH VERZINKT | NVT | NVT | NVT |  | 350400 |  | Friza 8LED BL WW 5118 350mA dim 4A | 1 | 2019-11-01 |  | CPS200 9010 | Philips | [8 empty] | 175200 |  |  |  | 5118 WW Back Light 8LED 350mA | 1 | 2019-11-01 |  | 5118 WW Back Light 8LED 350mA | Schreder | 3000K | 12.00 | 100000 | LED |  | LED DRIVER | 1 | 2019-11-01 |  | LEDDRIVER |  |  | 1.00 | 175200 | [5 empty] | Mastdeur | 1 | 2002-02-01 |  | Mastdeur | Mastdeur | NVT |  | RUNNEBOOM | 52.135 | 6.2306 | 212740 | 461091 | 48 | Dreiumme | Zutphen | Gemeente Zutphen |  |  | Warnsveld | 871687120055597245 |  |  |  |  | 7232 CR | [5 empty] | Liander |  |  |  | In bedrijf
14 | 150214 | https://lms.nederlandslicht.nl/qr/report/150214 | 52.1349 | 6.2288 | 212617.1887 | 461075.1375 | Runneboom |  | 8.72e+17 | Warnsveld | WARNSVELD | 2010-02-01 | Gemeente Zutphen |  |  |  | Gemeente Zutphen | In bedrijf | Liander |  |  |  |  | Nacht | Bemeterd | [6 empty] | 2030-02-01 | 2050-02-01 |  |  |  |  | RUNNEBOOM | [26 empty] | PM ST 4,5 CO T60 FR P7021 | 1 | 2010-02-01 |  | PM ST 4,5 CO T60 FR P7021 | 4.50 | CONISCH | THERMISCH VERZINKT | 7021 ZWARTGRIJS | POEDERCOAT | NVT |  | 350400 |  | CDS 580 CAMBRIDGE CDM-T 70W | 1 | 2010-02-01 |  | CDS580 | [13 empty] | 70W CDM-T 830 G12 | 1 | 2023-10-31 |  | 70W CDM-T | Philips | 3000K | 70.00 | 12000 | SON |  | BSN70 | 1 | 2010-02-01 |  | BSN70 |  |  | 7.00 | 175200 | [5 empty] | Mastdeur | 1 | 2010-02-01 |  | Mastdeur | Mastdeur | NVT |  | RUNNEBOOM | 52.135 | 6.2306 | 212740 | 461091 | 48 | Dreiumme | Zutphen | Gemeente Zutphen |  |  | Warnsveld | 871687120055597245 |  |  |  |  | 7232 CR | [5 empty] | Liander |  |  |  | In bedrijf
15 | 150215 | https://lms.nederlandslicht.nl/qr/report/150215 | 52.1347 | 6.2292 | 212647.2488 | 461061.6199 | Runneboom |  | 8.72e+17 | Warnsveld | WARNSVELD | 2010-02-01 | Gemeente Zutphen |  |  |  | Gemeente Zutphen | In bedrijf | Liander |  |  |  |  | Nacht | Bemeterd | [6 empty] | 2035-08-04 | 2050-02-01 |  |  |  |  | RUNNEBOOM | [26 empty] | PM ST 4,5 CO T60 FR P7021 | 1 | 2010-02-01 |  | PM ST 4,5 CO T60 FR P7021 | 4.50 | CONISCH | THERMISCH VERZINKT | 7021 ZWARTGRIJS | POEDERCOAT | NVT |  | 350400 |  | CDS 580 CAMBRIDGE CDM-T 70W | 1 | 2015-08-04 |  | CDS580 | [13 empty] | 70W CDM-T | 1 | 2023-03-03 |  | 70W CDM-T | Philips | 220 | 70.00 | 12000 | SON |  | BSN70 | 1 | 2015-08-04 |  | BSN70 |  |  | 7.00 | 175200 | [5 empty] | Mastdeur | 1 | 2010-02-01 |  | Mastdeur | Mastdeur | NVT |  | RUNNEBOOM | 52.135 | 6.2306 | 212740 | 461091 | 48 | Dreiumme | Zutphen | Gemeente Zutphen |  |  | Warnsveld | 871687120055597245 |  |  |  |  | 7232 CR | [5 empty] | Liander |  |  |  | In bedrijf
16 | 150216 | https://lms.nederlandslicht.nl/qr/report/150216 | 52.135 | 6.2295 | 212665.4068 | 461088.7035 | Runneboom |  | 8.72e+17 | Warnsveld | WARNSVELD | 2010-02-01 | Gemeente Zutphen |  |  |  | Gemeente Zutphen | In bedrijf | Liander |  |  |  |  | Nacht | Bemeterd | [6 empty] | 2030-02-01 | 2050-02-01 |  |  |  |  | RUNNEBOOM | [26 empty] | PM ST 4,5 CO T60 FR P7021 | 1 | 2010-02-01 |  | PM ST 4,5 CO T60 FR P7021 | 4.50 | CONISCH | THERMISCH VERZINKT | 7021 ZWARTGRIJS | POEDERCOAT | NVT |  | 350400 |  | CDS 580 CAMBRIDGE CDM-T 70W | 1 | 2010-02-01 |  | CDS580 | [13 empty] | 70W CDM-T 830 G12 | 1 | 2023-10-31 |  | 70W CDM-T | Philips | 3000K | 70.00 | 12000 | SON |  | BSN70 | 1 | 2010-02-01 |  | BSN70 |  |  | 7.00 | 175200 | [5 empty] | Mastdeur | 1 | 2010-02-01 |  | Mastdeur | Mastdeur | NVT |  | RUNNEBOOM | 52.135 | 6.2306 | 212740 | 461091 | 48 | Dreiumme | Zutphen | Gemeente Zutphen |  |  | Warnsveld | 871687120055597245 |  |  |  |  | 7232 CR | [5 empty] | Liander |  |  |  | In bedrijf
17 | 150217 | https://lms.nederlandslicht.nl/qr/report/150217 | 52.1351 | 6.2293 | 212652.4227 | 461105.0184 | Runneboom |  | 8.72e+17 | Warnsveld | WARNSVELD | 2011-05-06 | Gemeente Zutphen |  |  |  | Gemeente Zutphen | In bedrijf | Liander |  |  |  |  | Nacht | Bemeterd | [6 empty] | 2031-05-06 | 2051-05-06 |  |  |  |  | RUNNEBOOM | [26 empty] | PM ST 4,5 CO T60 FR P7021 | 1 | 2011-05-06 |  | PM ST 4,5 CO T60 FR P7021 | 4.50 | CONISCH | THERMISCH VERZINKT | 7021 ZWARTGRIJS | POEDERCOAT | NVT |  | 350400 |  | CDS 580 CAMBRIDGE CDM-T 70W | 1 | 2011-05-06 |  | CDS580 | [13 empty] | 70W CDM-T 830 G12 | 1 | 2023-10-31 |  | 70W CDM-T | Philips | 3000K | 70.00 | 12000 | SON |  | BSN70 | 1 | 2011-05-06 |  | BSN70 |  |  | 7.00 | 175200 | [5 empty] | Mastdeur | 1 | 2011-05-06 |  | Mastdeur | Mastdeur | NVT |  | RUNNEBOOM | 52.135 | 6.2306 | 212740 | 461091 | 48 | Dreiumme | Zutphen | Gemeente Zutphen |  |  | Warnsveld | 871687120055597245 |  |  |  |  | 7232 CR | [5 empty] | Liander |  |  |  | In bedrijf
18 | 150218 | https://lms.nederlandslicht.nl/qr/report/150218 | 52.1354 | 6.2293 | 212651.8727 | 461136.3478 | Runneboom |  | 8.72e+17 | Warnsveld | WARNSVELD | 2010-02-01 | Gemeente Zutphen |  |  |  | Gemeente Zutphen | In bedrijf | Liander |  |  |  |  | Nacht | Bemeterd | [6 empty] | 2030-02-01 | 2050-02-01 |  |  |  |  | RUNNEBOOM | [26 empty] | PM ST 4,5 CO T60 FR P7021 | 1 | 2010-02-01 |  | PM ST 4,5 CO T60 FR P7021 | 4.50 | CONISCH | THERMISCH VERZINKT | 7021 ZWARTGRIJS | POEDERCOAT | NVT |  | 350400 |  | CDS 580 CAMBRIDGE CDM-T 70W | 1 | 2010-02-01 |  | CDS580 | [13 empty] | 70W CDM-T 830 G12 | 1 | 2023-10-31 |  | 70W CDM-T | Philips | 3000K | 70.00 | 12000 | SON |  | BSN70 | 1 | 2010-02-01 |  | BSN70 |  |  | 7.00 | 175200 | [5 empty] | Mastdeur | 1 | 2010-02-01 |  | Mastdeur | Mastdeur | NVT |  | RUNNEBOOM | 52.135 | 6.2306 | 212740 | 461091 | 48 | Dreiumme | Zutphen | Gemeente Zutphen |  |  | Warnsveld | 871687120055597245 |  |  |  |  | 7232 CR | [5 empty] | Liander |  |  |  | In bedrijf
19 | 150219 | https://lms.nederlandslicht.nl/qr/report/150219 | 52.1355 | 6.2295 | 212665.9188 | 461144.371 | Runneboom |  | 8.72e+17 | Warnsveld | WARNSVELD | 2010-02-01 | Gemeente Zutphen |  |  |  | Gemeente Zutphen | In bedrijf | Liander |  |  |  |  | Nacht | Bemeterd | [6 empty] | 2030-02-01 | 2050-02-01 |  |  |  |  | RUNNEBOOM | [26 empty] | PM ST 4,5 CO T60 FR P7021 | 1 | 2010-02-01 |  | PM ST 4,5 CO T60 FR P7021 | 4.50 | CONISCH | THERMISCH VERZINKT | 7021 ZWARTGRIJS | POEDERCOAT | NVT |  | 350400 |  | CDS 580 CAMBRIDGE CDM-T 70W | 1 | 2010-02-01 |  | CDS580 | [13 empty] | 70W CDM-T 830 G12 | 1 | 2023-10-31 |  | 70W CDM-T | Philips | 3000K | 70.00 | 12000 | SON |  | BSN70 | 1 | 2010-02-01 |  | BSN70 |  |  | 7.00 | 175200 | [5 empty] | Mastdeur | 1 | 2010-02-01 |  | Mastdeur | Mastdeur | NVT |  | RUNNEBOOM | 52.135 | 6.2306 | 212740 | 461091 | 48 | Dreiumme | Zutphen | Gemeente Zutphen |  |  | Warnsveld | 871687120055597245 |  |  |  |  | 7232 CR | [5 empty] | Liander |  |  |  | In bedrijf
20 | 150220 | https://lms.nederlandslicht.nl/qr/report/150220 | 52.1351 | 6.2298 | 212684.2738 | 461106.2907 | Runneboom |  | 8.72e+17 | Warnsveld | WARNSVELD | 2010-02-01 | Gemeente Zutphen |  |  |  | Gemeente Zutphen | In bedrijf | Liander |  |  |  |  | Nacht | Bemeterd | [6 empty] | 2030-02-01 | 2050-02-01 |  |  |  |  | RUNNEBOOM | [26 empty] | PM ST 4,5 CO T60 FR P7021 | 1 | 2010-02-01 |  | PM ST 4,5 CO T60 FR P7021 | 4.50 | CONISCH | THERMISCH VERZINKT | 7021 ZWARTGRIJS | POEDERCOAT | NVT |  | 350400 |  | CDS 580 CAMBRIDGE CDM-T 70W | 1 | 2010-02-01 |  | CDS580 | [13 empty] | 70W CDM-T 830 G12 | 1 | 2023-10-31 |  | 70W CDM-T | Philips | 3000K | 70.00 | 12000 | SON |  | BSN70 | 1 | 2010-02-01 |  | BSN70 |  |  | 7.00 | 175200 | [5 empty] | Mastdeur | 1 | 2010-02-01 |  | Mastdeur | Mastdeur | NVT |  | RUNNEBOOM | 52.135 | 6.2306 | 212740 | 461091 | 48 | Dreiumme | Zutphen | Gemeente Zutphen |  |  | Warnsveld | 871687120055597245 |  |  |  |  | 7232 CR | [5 empty] | Liander |  |  |  | In bedrijf
21 | 150221 | https://lms.nederlandslicht.nl/qr/report/150221 | 52.135 | 6.2301 | 212705.6358 | 461092.3275 | Runneboom |  | 8.72e+17 | Warnsveld | WARNSVELD | 2010-02-01 | Gemeente Zutphen |  |  |  | Gemeente Zutphen | In bedrijf | Liander |  |  |  |  | Nacht | Bemeterd | [6 empty] | 2030-02-01 | 2050-02-01 |  |  |  |  | RUNNEBOOM | [26 empty] | PM ST 4,5 CO T60 FR P7021 | 1 | 2010-02-01 |  | PM ST 4,5 CO T60 FR P7021 | 4.50 | CONISCH | THERMISCH VERZINKT | 7021 ZWARTGRIJS | POEDERCOAT | NVT |  | 350400 |  | CDS 580 CAMBRIDGE CDM-T 70W | 1 | 2010-02-01 |  | CDS580 | [13 empty] | 70W CDM-T | 1 | 2023-05-26 |  | 70W CDM-T | Philips | 220 | 70.00 | 12000 | SON |  | BSN70 | 1 | 2010-02-01 |  | BSN70 |  |  | 7.00 | 175200 | [5 empty] | Mastdeur | 1 | 2010-02-01 |  | Mastdeur | Mastdeur | NVT |  | RUNNEBOOM | 52.135 | 6.2306 | 212740 | 461091 | 48 | Dreiumme | Zutphen | Gemeente Zutphen |  |  | Warnsveld | 871687120055597245 |  |  |  |  | 7232 CR | [5 empty] | Liander |  |  |  | In bedrijf
22 | 150222 | https://lms.nederlandslicht.nl/qr/report/150222 | 52.1351 | 6.2304 | 212730.1917 | 461099.5917 | Runneboom |  | 8.72e+17 | Warnsveld | WARNSVELD | 2010-02-01 | Gemeente Zutphen |  |  |  | Gemeente Zutphen | In bedrijf | Liander |  |  |  |  | Nacht | Bemeterd | [6 empty] | 2030-02-01 | 2050-02-01 |  |  |  |  | RUNNEBOOM | [26 empty] | PM ST 4,5 CO T60 FR P7021 | 1 | 2010-02-01 |  | PM ST 4,5 CO T60 FR P7021 | 4.50 | CONISCH | THERMISCH VERZINKT | 7021 ZWARTGRIJS | POEDERCOAT | NVT |  | 350400 |  | CDS 580 CAMBRIDGE CDM-T 70W | 1 | 2010-02-01 |  | CDS580 | [13 empty] | LAMP CDM-TC 35W 830 G8.5 | 1 | 2022-02-17 |  | 35W CDM-T |  |  | 35.00 | 12000 | SON |  | BSN70 | 1 | 2010-02-01 |  | BSN70 |  |  | 7.00 | 175200 | [5 empty] | Mastdeur | 1 | 2010-02-01 |  | Mastdeur | Mastdeur | NVT |  | RUNNEBOOM | 52.135 | 6.2306 | 212740 | 461091 | 48 | Dreiumme | Zutphen | Gemeente Zutphen |  |  | Warnsveld | 871687120055597245 |  |  |  |  | 7232 CR | [5 empty] | Liander |  |  |  | In bedrijf
13A | 150223 | https://lms.nederlandslicht.nl/qr/report/150223 | 52.1347 | 6.2289 | 212629.2078 | 461059.4455 | Runneboom |  | 8.72e+17 | Warnsveld | WARNSVELD | 2009-01-01 | Gemeente Zutphen |  |  |  | Gemeente Zutphen | In bedrijf | Liander |  |  |  |  | Nacht | Bemeterd | [6 empty] | 2029-01-01 | 2029-01-01 |  |  |  |  | RUNNEBOOM | [21 empty] | Openbare verlichting |  |  |  |  | GRONDSPOT | 1 | 2009-01-01 |  | GRONDSPOT | 0.00 | grondspot | RVS | NVT | NVT | NVT |  | 350400 |  | BEGA 8809 CDM-T 35 W | 1 | 2009-01-01 |  | 8809 | Hateha | [8 empty] | 175200 |  |  |  | 70W CDM-T 830 G12 | 1 | 2023-10-31 |  | 70W CDM-T | Philips | 3000K | 70.00 | 12000 | SON |  | BSN35 | 1 | 2009-01-01 |  | BSN35 |  |  | 5.00 | 175200 | [5 empty] | Mastdeur | 1 | 2009-01-01 |  | Mastdeur | Mastdeur | NVT |  | RUNNEBOOM | 52.135 | 6.2306 | 212740 | 461091 | 48 | Dreiumme | Zutphen | Gemeente Zutphen |  |  | Warnsveld | 871687120055597245 |  |  |  |  | 7232 CR | [5 empty] | Liander |  |  |  | In bedrijf
13B | 150224 | https://lms.nederlandslicht.nl/qr/report/150224 | 52.1347 | 6.229 | 212630.1738 | 461060.437 | Runneboom |  | 8.72e+17 | Warnsveld | WARNSVELD | 2009-01-01 | Gemeente Zutphen |  |  |  | Gemeente Zutphen | In bedrijf | Liander |  |  |  |  | Nacht | Bemeterd | [6 empty] | 2029-01-01 | 2029-01-01 |  |  |  |  | RUNNEBOOM | [21 empty] | Openbare verlichting |  |  |  |  | GRONDSPOT | 1 | 2009-01-01 |  | GRONDSPOT | 0.00 | grondspot | RVS | NVT | NVT | NVT |  | 350400 |  | BEGA 8809 CDM-T 35 W | 1 | 2009-01-01 |  | 8809 | Hateha | [8 empty] | 175200 |  |  |  | 70W CDM-T 830 G12 | 1 | 2023-10-31 |  | 70W CDM-T | Philips | 3000K | 70.00 | 12000 | SON |  | BSN35 | 1 | 2009-01-01 |  | BSN35 |  |  | 5.00 | 175200 | [5 empty] | Mastdeur | 1 | 2009-01-01 |  | Mastdeur | Mastdeur | NVT |  | RUNNEBOOM | 52.135 | 6.2306 | 212740 | 461091 | 48 | Dreiumme | Zutphen | Gemeente Zutphen |  |  | Warnsveld | 871687120055597245 |  |  |  |  | 7232 CR | [5 empty] | Liander |  |  |  | In bedrijf
14A | 150225 | https://lms.nederlandslicht.nl/qr/report/150225 | 52.1349 | 6.2286 | 212602.1878 | 461074.4461 | Runneboom |  | 8.72e+17 | Warnsveld | WARNSVELD | 2009-01-01 | Gemeente Zutphen |  |  |  | Gemeente Zutphen | In bedrijf | Liander |  |  |  |  | Nacht | Bemeterd | [6 empty] | 2029-01-01 | 2029-01-01 |  |  |  |  | RUNNEBOOM | [21 empty] | Openbare verlichting |  |  |  |  | GRONDSPOT | 1 | 2009-01-01 |  | GRONDSPOT | 0.00 | grondspot | RVS | NVT | NVT | NVT |  | 350400 |  | BEGA 8809 CDM-T 35 W | 1 | 2009-01-01 |  | 8809 | Hateha | [8 empty] | 175200 |  |  |  | 70W CDM-T 830 G12 | 1 | 2023-10-31 |  | 70W CDM-T | Philips | 3000K | 70.00 | 12000 | SON |  | BSN35 | 1 | 2020-05-28 |  | BSN35 |  |  | 5.00 | 175200 | [5 empty] | Mastdeur | 1 | 2009-01-01 |  | Mastdeur | Mastdeur | NVT |  | RUNNEBOOM | 52.135 | 6.2306 | 212740 | 461091 | 48 | Dreiumme | Zutphen | Gemeente Zutphen |  |  | Warnsveld | 871687120055597245 |  |  |  |  | 7232 CR | [5 empty] | Liander |  |  |  | In bedrijf
14B | 150226 | https://lms.nederlandslicht.nl/qr/report/150226 | 52.1349 | 6.2285 | 212600.5658 | 461074.7989 | Runneboom |  | 8.72e+17 | Warnsveld | WARNSVELD | 2009-01-01 | Gemeente Zutphen |  |  |  | Gemeente Zutphen | In bedrijf | Liander |  |  |  |  | Nacht | Bemeterd | [6 empty] | 2029-01-01 | 2029-01-01 |  |  |  |  | RUNNEBOOM | [21 empty] | Openbare verlichting |  |  |  |  | GRONDSPOT | 1 | 2009-01-01 |  | GRONDSPOT | 0.00 | grondspot | RVS | NVT | NVT | NVT |  | 350400 |  | BEGA 8809 CDM-T 35 W | 1 | 2009-01-01 |  | 8809 | Hateha | [8 empty] | 175200 |  |  |  | LAMP CDM-T 35W 830 G12 | 1 | 2019-06-01 |  | 35W CDM-T |  | 830 | 35.00 | 12000 | SON |  | BSN35 | 1 | 2009-01-01 |  | BSN35 |  |  | 5.00 | 175200 | [5 empty] | Mastdeur | 1 | 2009-01-01 |  | Mastdeur | Mastdeur | NVT |  | RUNNEBOOM | 52.135 | 6.2306 | 212740 | 461091 | 48 | Dreiumme | Zutphen | Gemeente Zutphen |  |  | Warnsveld | 871687120055597245 |  |  |  |  | 7232 CR | [5 empty] | Liander |  |  |  | In bedrijf
15A | 150227 | https://lms.nederlandslicht.nl/qr/report/150227 | 52.1347 | 6.2291 | 212642.4688 | 461057.3006 | Runneboom |  | 8.72e+17 | Warnsveld | WARNSVELD | 2009-01-01 | Gemeente Zutphen |  |  |  | Gemeente Zutphen | In bedrijf | Liander |  |  |  |  | Nacht | Bemeterd | [6 empty] | 2029-01-01 | 2029-01-01 |  |  |  |  | RUNNEBOOM | [21 empty] | Openbare verlichting |  |  |  |  | GRONDSPOT | 1 | 2009-01-01 |  | GRONDSPOT | 0.00 | grondspot | RVS | NVT | NVT | NVT |  | 350400 |  | BEGA 8809 CDM-T 35 W | 1 | 2009-01-01 |  | 8809 | Hateha | [8 empty] | 175200 |  |  |  | LAMP CDM-TC 35W 830 G8.5 | 1 | 2023-10-17 |  | 35W CDM-T |  |  | 35.00 | 12000 | SON |  | EVSA PHI 1x CDM 35W | 1 | 2022-05-02 |  | EVSA PHI 1x CDM 35W | Signify | VSA | [7 empty] | Mastdeur | 1 | 2009-01-01 |  | Mastdeur | Mastdeur | NVT |  | RUNNEBOOM | 52.135 | 6.2306 | 212740 | 461091 | 48 | Dreiumme | Zutphen | Gemeente Zutphen |  |  | Warnsveld | 871687120055597245 |  |  |  |  | 7232 CR | [5 empty] | Liander |  |  |  | In bedrijf
15B | 150228 | https://lms.nederlandslicht.nl/qr/report/150228 | 52.1347 | 6.2292 | 212643.6588 | 461058.1845 | Runneboom |  | 8.72e+17 | Warnsveld | WARNSVELD | 2009-01-01 | Gemeente Zutphen |  |  |  | Gemeente Zutphen | In bedrijf | Liander |  |  |  |  | Nacht | Bemeterd | [6 empty] | 2029-01-01 | 2029-01-01 |  |  |  |  | RUNNEBOOM | [21 empty] | Openbare verlichting |  |  |  |  | GRONDSPOT | 1 | 2009-01-01 |  | GRONDSPOT | 0.00 | grondspot | RVS | NVT | NVT | NVT |  | 350400 |  | BEGA 8809 CDM-T 35 W | 1 | 2009-01-01 |  | 8809 | Hateha | [8 empty] | 175200 |  |  |  | 70W CDM-T 830 G12 | 1 | 2023-10-31 |  | 70W CDM-T | Philips | 3000K | 70.00 | 12000 | SON |  | BSN35 | 1 | 2020-05-28 |  | BSN35 |  |  | 5.00 | 175200 | [5 empty] | Mastdeur | 1 | 2009-01-01 |  | Mastdeur | Mastdeur | NVT |  | RUNNEBOOM | 52.135 | 6.2306 | 212740 | 461091 | 48 | Dreiumme | Zutphen | Gemeente Zutphen |  |  | Warnsveld | 871687120055597245 |  |  |  |  | 7232 CR | [5 empty] | Liander |  |  |  | In bedrijf
1 | 150229 | https://lms.nederlandslicht.nl/qr/report/150229 | 52.1341 | 6.2347 | 213023.9638 | 460990.1009 | Schapendoes |  | 8.72e+17 | Warnsveld | WARNSVELD | 1986-12-01 | Gemeente Zutphen | Schreder | 5 |  | Gemeente Zutphen | In bedrijf | Liander |  | DIM4A |  |  | Nacht | Bemeterd | [6 empty] | 2042-08-22 | 2062-08-22 | NEDAL |  |  |  | DRAAIOMSDREEF | [21 empty] | Openbare verlichting |  |  |  |  | PM AL 4,0 CO T60 PE | 1 | 2022-08-22 |  | PM AL 4,0 CO T60 PE | 4.00 | CONISCH | ALUMINIUM | NVT | NVT | NVT |  | 350400 |  | FRIZA 8LED 10W WW 3000K 1336LM AKZO900GS 5118BL DIM4A CLO SR | 1 | 2022-08-22 |  | FRIZA 8LED 10W WW 3000K 1336LM AKZO900GS 5118BL DIM4A CLO SR | Schreder |  |  |  |  | AKZO900GS | 8 |  | 1336.00 | 175200 |  | 10.00 |  | FRIZA 8LED 10W WW 3000K 1336LM AKZO900GS 5118BL DIM4A CLO SR | 1 | 2022-08-22 |  | FRIZA 8LED 10W WW 3000K 1336LM AKZO900GS 5118BL DIM4A CLO SR | Schreder | 3000K | 10.00 | 100000 | LED |  | LED DRIVER | 1 | 2022-08-22 |  | LEDDRIVER |  |  | 1.00 | 175200 | [5 empty] | Mastdeur | 1 | 2022-08-22 |  | Mastdeur | Mastdeur | NVT |  | DRAAIOMSDREEF | 52.1334 | 6.235 | 213045 | 460913 | 19 | Ramshof | Zutphen | Gemeente Zutphen | 1x6 |  | Warnsveld | 871687120055597238 |  |  |  |  | 7232 DA | [5 empty] | Liander |  |  |  | In bedrijf | Nee | Nee
2 | 150230 | https://lms.nederlandslicht.nl/qr/report/150230 | 52.134 | 6.2352 | 213057.1347 | 460983.6132 | Schapendoes |  | 8.72e+17 | Warnsveld | WARNSVELD | 1986-12-01 | Gemeente Zutphen | Schreder | 5 |  | Gemeente Zutphen | In bedrijf | Liander |  | DIM4A |  |  | Nacht | Bemeterd | [6 empty] | 2042-08-22 | 2062-08-22 | NEDAL |  |  |  | DRAAIOMSDREEF | [21 empty] | Openbare verlichting |  |  |  |  | PM AL 4,0 CO T60 PE | 1 | 2022-08-22 |  | PM AL 4,0 CO T60 PE | 4.00 | CONISCH | ALUMINIUM | NVT | NVT | NVT |  | 350400 |  | FRIZA 8LED 10W WW 3000K 1336LM AKZO900GS 5118BL DIM4A CLO SR | 1 | 2022-08-22 |  | FRIZA 8LED 10W WW 3000K 1336LM AKZO900GS 5118BL DIM4A CLO SR | Schreder |  |  |  |  | AKZO900GS | 8 |  | 1336.00 | 175200 |  | 10.00 |  | FRIZA 8LED 10W WW 3000K 1336LM AKZO900GS 5118BL DIM4A CLO SR | 1 | 2022-08-22 |  | FRIZA 8LED 10W WW 3000K 1336LM AKZO900GS 5118BL DIM4A CLO SR | Schreder | 3000K | 10.00 | 100000 | LED |  | LED DRIVER | 1 | 2022-08-22 |  | LEDDRIVER |  |  | 1.00 | 175200 | [5 empty] | Mastdeur | 1 | 2022-08-22 |  | Mastdeur | Mastdeur | NVT |  | DRAAIOMSDREEF | 52.1334 | 6.235 | 213045 | 460913 | 19 | Ramshof | Zutphen | Gemeente Zutphen | 1x6 |  | Warnsveld | 871687120055597238 |  |  |  |  | 7232 DA | [5 empty] | Liander |  |  |  | In bedrijf | Nee | Nee
3 | 150231 | https://lms.nederlandslicht.nl/qr/report/150231 | 52.134 | 6.2357 | 213091.4288 | 460981.0422 | Schapendoes |  | 8.72e+17 | Warnsveld | WARNSVELD | 1986-12-01 | Gemeente Zutphen | Schreder | 5 |  | Gemeente Zutphen | In bedrijf | Liander |  | DIM4A |  |  | Nacht | Bemeterd | [6 empty] | 2042-08-22 | 2062-08-22 | NEDAL |  |  |  | DRAAIOMSDREEF | [21 empty] | Openbare verlichting |  |  |  |  | PM AL 4,0 CO T60 PE | 1 | 2022-08-22 |  | PM AL 4,0 CO T60 PE | 4.00 | CONISCH | ALUMINIUM | NVT | NVT | NVT |  | 350400 |  | FRIZA 8LED 10W WW 3000K 1336LM AKZO900GS 5118BL DIM4A CLO SR | 1 | 2022-08-22 |  | FRIZA 8LED 10W WW 3000K 1336LM AKZO900GS 5118BL DIM4A CLO SR | Schreder |  |  |  |  | AKZO900GS | 8 |  | 1336.00 | 175200 |  | 10.00 |  | FRIZA 8LED 10W WW 3000K 1336LM AKZO900GS 5118BL DIM4A CLO SR | 1 | 2022-08-22 |  | FRIZA 8LED 10W WW 3000K 1336LM AKZO900GS 5118BL DIM4A CLO SR | Schreder | 3000K | 10.00 | 100000 | LED |  | LED DRIVER | 1 | 2022-08-22 |  | LEDDRIVER |  |  | 1.00 | 175200 | [5 empty] | Mastdeur | 1 | 2022-08-22 |  | Mastdeur | Mastdeur | NVT |  | DRAAIOMSDREEF | 52.1334 | 6.235 | 213045 | 460913 | 19 | Ramshof | Zutphen | Gemeente Zutphen | 1x6 |  | Warnsveld | 871687120055597238 |  |  |  |  | 7232 DA | [5 empty] | Liander |  |  |  | In bedrijf | Nee | Nee
4 | 150232 | https://lms.nederlandslicht.nl/qr/report/150232 | 52.134 | 6.2362 | 213125.3438 | 460986.7922 | Schapendoes |  | 8.72e+17 | Warnsveld | WARNSVELD | 2016-11-14 | Gemeente Zutphen | Schreder | 5 |  | Gemeente Zutphen | In bedrijf | Liander |  | DIM4A |  |  | Nacht | Bemeterd | [6 empty] | 2042-08-22 | 2056-11-14 |  |  |  |  | DRAAIOMSDREEF | [21 empty] | Openbare verlichting |  |  |  |  | PM ST 4,0 CO T60 GG M N7032 | 1 | 2016-11-14 |  | PM ST 4,0 CO T60 ET N7032 | 4.00 | CONISCH | STAAL | 7032 KIEZELGRIJS | GESCHILDERD | NVT |  | 350400 |  | FRIZA 8LED 10W WW 3000K 1336LM AKZO900GS 5118BL DIM4A CLO SR | 1 | 2022-08-22 |  | FRIZA 8LED 10W WW 3000K 1336LM AKZO900GS 5118BL DIM4A CLO SR | Schreder |  |  |  |  | AKZO900GS | 8 |  | 1336.00 | 175200 |  | 10.00 |  | FRIZA 8LED 10W WW 3000K 1336LM AKZO900GS 5118BL DIM4A CLO SR | 1 | 2022-08-22 |  | FRIZA 8LED 10W WW 3000K 1336LM AKZO900GS 5118BL DIM4A CLO SR | Schreder | 3000K | 10.00 | 100000 | LED |  | LED DRIVER | 1 | 2022-08-22 |  | LEDDRIVER |  |  | 1.00 | 175200 | [5 empty] | Mastdeur | 1 | 2016-11-14 |  | Mastdeur | Mastdeur | NVT |  | DRAAIOMSDREEF | 52.1334 | 6.235 | 213045 | 460913 | 19 | Ramshof | Zutphen | Gemeente Zutphen | 1x6 |  | Warnsveld | 871687120055597238 |  |  |  |  | 7232 DA | [5 empty] | Liander |  |  |  | In bedrijf | Nee | Nee
5 | 150233 | https://lms.nederlandslicht.nl/qr/report/150233 | 52.1336 | 6.2371 | 213186.2027 | 460935.3115 | Schapendoes |  | 8.72e+17 | Warnsveld | WARNSVELD | 1986-12-01 | Gemeente Zutphen | Schreder | 5 |  | Gemeente Zutphen | In bedrijf | Liander |  | DIM4A |  |  | Nacht | Bemeterd | [6 empty] | 2042-08-22 | 2062-08-22 | NEDAL |  |  |  | DRAAIOMSDREEF | [21 empty] | Openbare verlichting |  |  |  |  | PM AL 4,0 CO T60 PE | 1 | 2022-08-22 |  | PM AL 4,0 CO T60 PE | 4.00 | CONISCH | ALUMINIUM | NVT | NVT | NVT |  | 350400 |  | FRIZA 8LED 10W WW 3000K 1336LM AKZO900GS 5118BL DIM4A CLO SR | 1 | 2022-08-22 |  | FRIZA 8LED 10W WW 3000K 1336LM AKZO900GS 5118BL DIM4A CLO SR | Schreder |  |  |  |  | AKZO900GS | 8 |  | 1336.00 | 175200 |  | 10.00 |  | FRIZA 8LED 10W WW 3000K 1336LM AKZO900GS 5118BL DIM4A CLO SR | 1 | 2022-08-22 |  | FRIZA 8LED 10W WW 3000K 1336LM AKZO900GS 5118BL DIM4A CLO SR | Schreder | 3000K | 10.00 | 100000 | LED |  | LED DRIVER | 1 | 2022-08-22 |  | LEDDRIVER |  |  | 1.00 | 175200 | [5 empty] | Mastdeur | 1 | 2022-08-22 |  | Mastdeur | Mastdeur | NVT |  | DRAAIOMSDREEF | 52.1334 | 6.235 | 213045 | 460913 | 19 | Ramshof | Zutphen | Gemeente Zutphen | 1x6 |  | Warnsveld | 871687120055597238 |  |  |  |  | 7232 DA | [5 empty] | Liander |  |  |  | In bedrijf | Nee | Nee
6 | 150234 | https://lms.nederlandslicht.nl/qr/report/150234 | 52.1336 | 6.2366 | 213156.1677 | 460938.4191 | Schapendoes |  | 8.72e+17 | Warnsveld | WARNSVELD | 1986-12-01 | Gemeente Zutphen | Schreder | 5 |  | Gemeente Zutphen | In bedrijf | Liander |  | DIM4A |  |  | Nacht | Bemeterd | [6 empty] | 2042-08-22 | 2062-08-22 | NEDAL |  |  |  | DRAAIOMSDREEF |  | 2 | [19 empty] | Openbare verlichting |  |  |  |  | PM AL 4,0 CO T60 PE | 1 | 2022-08-22 |  | PM AL 4,0 CO T60 PE | 4.00 | CONISCH | ALUMINIUM | NVT | NVT | NVT |  | 350400 |  | FRIZA 8LED 10W WW 3000K 1336LM AKZO900GS 5118BL DIM4A CLO SR | 1 | 2022-08-22 |  | FRIZA 8LED 10W WW 3000K 1336LM AKZO900GS 5118BL DIM4A CLO SR | Schreder |  |  |  |  | AKZO900GS | 8 |  | 1336.00 | 175200 |  | 10.00 |  | FRIZA 8LED 10W WW 3000K 1336LM AKZO900GS 5118BL DIM4A CLO SR | 1 | 2022-08-22 |  | FRIZA 8LED 10W WW 3000K 1336LM AKZO900GS 5118BL DIM4A CLO SR | Schreder | 3000K | 10.00 | 100000 | LED |  | LED DRIVER | 1 | 2022-08-22 |  | LEDDRIVER |  |  | 1.00 | 175200 | [5 empty] | Mastdeur | 1 | 2022-08-22 |  | Mastdeur | Mastdeur | NVT |  | DRAAIOMSDREEF | 52.1334 | 6.235 | 213045 | 460913 | 19 | Ramshof | Zutphen | Gemeente Zutphen | 1x6 |  | Warnsveld | 871687120055597238 |  |  |  |  | 7232 DA | [5 empty] | Liander |  |  |  | In bedrijf | Nee | Nee
1 | 150235 | https://lms.nederlandslicht.nl/qr/report/150235 | 52.1338 | 6.2303 | 212722.3797 | 460960.5072 | Scheerdershof |  | 8.72e+17 | Warnsveld | WARNSVELD | 1997-03-01 | Gemeente Zutphen | Schreder | 5 |  | Gemeente Zutphen | In bedrijf | Liander |  | DIM4A |  |  | Nacht | Bemeterd | [6 empty] | 2042-08-22 | 2037-03-01 | KAAL |  |  |  | SCHEPERKAMP | [21 empty] | Openbare verlichting |  |  |  |  | PM ST 4,0 CO T60 GG M V | 1 | 1997-03-01 |  | PM ST 4,0 CO T60 ET V | 4.00 | CONISCH | THERMISCH VERZINKT | NVT | NVT | NVT |  | 350400 |  | FRIZA 8LED 10W WW 3000K 1336LM AKZO900GS 5118BL DIM4A CLO SR | 1 | 2022-08-22 |  | FRIZA 8LED 10W WW 3000K 1336LM AKZO900GS 5118BL DIM4A CLO SR | Schreder |  |  |  |  | AKZO900GS | 8 |  | 1336.00 | 175200 |  | 10.00 |  | FRIZA 8LED 10W WW 3000K 1336LM AKZO900GS 5118BL DIM4A CLO SR | 1 | 2022-08-22 |  | FRIZA 8LED 10W WW 3000K 1336LM AKZO900GS 5118BL DIM4A CLO SR | Schreder | 3000K | 10.00 | 100000 | LED |  | LED DRIVER | 1 | 2022-08-22 |  | LEDDRIVER |  |  | 1.00 | 175200 | [5 empty] | Mastdeur | 1 | 1997-03-01 |  | Mastdeur | Mastdeur | NVT |  | SCHEPERKAMP | 52.1326 | 6.2295 | 212673 | 460827 | 39 | Lammerhof | Zutphen | Gemeente Zutphen | 1x6 |  | Warnsveld | 871687120055597214 |  |  |  |  | 7232 AR | [5 empty] | Liander |  |  |  | In bedrijf | Nee | Nee
2 | 150236 | https://lms.nederlandslicht.nl/qr/report/150236 | 52.1335 | 6.2303 | 212723.3088 | 460927.0981 | Scheerdershof |  | 8.72e+17 | Warnsveld | WARNSVELD | 1982-02-01 | Gemeente Zutphen | Schreder | 5 |  | Gemeente Zutphen | In bedrijf | Liander |  | DIM4A |  |  | Nacht | Bemeterd | [6 empty] | 2042-08-22 | 2062-08-22 | NEDAL |  |  |  | SCHEPERKAMP | [21 empty] | Openbare verlichting |  |  |  |  | PM AL 4,0 CO T60 PE | 1 | 2022-08-22 |  | PM AL 4,0 CO T60 PE | 4.00 | CONISCH | ALUMINIUM | NVT | NVT | NVT |  | 350400 |  | FRIZA 8LED 10W WW 3000K 1336LM AKZO900GS 5118BL DIM4A CLO SR | 1 | 2022-08-22 |  | FRIZA 8LED 10W WW 3000K 1336LM AKZO900GS 5118BL DIM4A CLO SR | Schreder |  |  |  |  | AKZO900GS | 8 |  | 1336.00 | 175200 |  | 10.00 |  | FRIZA 8LED 10W WW 3000K 1336LM AKZO900GS 5118BL DIM4A CLO SR | 1 | 2022-08-22 |  | FRIZA 8LED 10W WW 3000K 1336LM AKZO900GS 5118BL DIM4A CLO SR | Schreder | 3000K | 10.00 | 100000 | LED |  | LED DRIVER | 1 | 2022-08-22 |  | LEDDRIVER |  |  | 1.00 | 175200 | [5 empty] | Mastdeur | 1 | 2022-08-22 |  | Mastdeur | Mastdeur | NVT |  | SCHEPERKAMP | 52.1326 | 6.2295 | 212673 | 460827 | 39 | Lammerhof | Zutphen | Gemeente Zutphen | 1x6 |  | Warnsveld | 871687120055597214 |  |  |  |  | 7232 AR | [5 empty] | Liander |  |  |  | In bedrijf | Nee | Nee
3 | 150237 | https://lms.nederlandslicht.nl/qr/report/150237 | 52.1338 | 6.2306 | 212744.7207 | 460957.6981 | Scheerdershof |  | 8.72e+17 | Warnsveld | WARNSVELD | 2000-08-18 | Gemeente Zutphen | Schreder | 5 |  | Gemeente Zutphen | In bedrijf | Liander |  | DIM4A |  |  | Nacht | Bemeterd | [6 empty] | 2042-08-22 | 2040-08-18 |  |  |  |  | SCHEPERKAMP | [21 empty] | Openbare verlichting |  |  |  |  | PM AL 4,0 CO T60 CM | 1 | 2000-08-18 |  | PM AL 4,0 CO T60 CM | 4.00 | CONISCH | ALUMINIUM | NVT | NVT | NVT |  | 350400 |  | FRIZA 8LED 10W WW 3000K 1336LM AKZO900GS 5118BL DIM4A CLO SR | 1 | 2022-08-22 |  | FRIZA 8LED 10W WW 3000K 1336LM AKZO900GS 5118BL DIM4A CLO SR | Schreder |  |  |  |  | AKZO900GS | 8 |  | 1336.00 | 175200 |  | 10.00 |  | FRIZA 8LED 10W WW 3000K 1336LM AKZO900GS 5118BL DIM4A CLO SR | 1 | 2022-08-22 |  | FRIZA 8LED 10W WW 3000K 1336LM AKZO900GS 5118BL DIM4A CLO SR | Schreder | 3000K | 10.00 | 100000 | LED |  | LED DRIVER | 1 | 2022-08-22 |  | LEDDRIVER |  |  | 1.00 | 175200 | [5 empty] | Mastdeur | 1 | 2000-08-18 |  | Mastdeur | Mastdeur | NVT |  | SCHEPERKAMP | 52.1326 | 6.2295 | 212673 | 460827 | 39 | Lammerhof | Zutphen | Gemeente Zutphen | 1x6 |  | Warnsveld | 871687120055597214 |  |  |  |  | 7232 AR | [5 empty] | Liander |  |  |  | In bedrijf | Nee | Nee
4 | 150238 | https://lms.nederlandslicht.nl/qr/report/150238 | 52.1337 | 6.2307 | 212749.6458 | 460945.1585 | Scheerdershof |  | 8.72e+17 | Warnsveld | WARNSVELD | 1982-02-01 | Gemeente Zutphen | Schreder | 5 |  | Gemeente Zutphen | In bedrijf | Liander |  | DIM4A |  |  | Nacht | Bemeterd | [6 empty] | 2042-08-22 | 2062-08-22 | NEDAL |  |  |  | SCHEPERKAMP | [21 empty] | Openbare verlichting |  |  |  |  | PM AL 4,0 CO T60 PE | 1 | 2022-08-22 |  | PM AL 4,0 CO T60 PE | 4.00 | CONISCH | ALUMINIUM | NVT | NVT | NVT |  | 350400 |  | FRIZA 8LED 10W WW 3000K 1336LM AKZO900GS 5118BL DIM4A CLO SR | 1 | 2022-08-22 |  | FRIZA 8LED 10W WW 3000K 1336LM AKZO900GS 5118BL DIM4A CLO SR | Schreder |  |  |  |  | AKZO900GS | 8 |  | 1336.00 | 175200 |  | 10.00 |  | FRIZA 8LED 10W WW 3000K 1336LM AKZO900GS 5118BL DIM4A CLO SR | 1 | 2022-08-22 |  | FRIZA 8LED 10W WW 3000K 1336LM AKZO900GS 5118BL DIM4A CLO SR | Schreder | 3000K | 10.00 | 100000 | LED |  | LED DRIVER | 1 | 2022-08-22 |  | LEDDRIVER |  |  | 1.00 | 175200 | [5 empty] | Mastdeur | 1 | 2022-08-22 |  | Mastdeur | Mastdeur | NVT |  | SCHEPERKAMP | 52.1326 | 6.2295 | 212673 | 460827 | 39 | Lammerhof | Zutphen | Gemeente Zutphen | 1x6 |  | Warnsveld | 871687120055597214 |  |  |  |  | 7232 AR | [5 empty] | Liander |  |  |  | In bedrijf | Nee | Nee
5 | 150239 | https://lms.nederlandslicht.nl/qr/report/150239 | 52.1335 | 6.2308 | 212759.0838 | 460926.2689 | Scheerdershof |  | 8.72e+17 | Warnsveld | WARNSVELD | 1982-02-01 | Gemeente Zutphen | Schreder | 5 |  | Gemeente Zutphen | In bedrijf | Liander |  | DIM4A |  |  | Nacht | Bemeterd | [6 empty] | 2042-08-22 | 2062-08-22 | NEDAL |  |  |  | SCHEPERKAMP | [21 empty] | Openbare verlichting |  |  |  |  | PM AL 4,0 CO T60 PE | 1 | 2022-08-22 |  | PM AL 4,0 CO T60 PE | 4.00 | CONISCH | ALUMINIUM | NVT | NVT | NVT |  | 350400 |  | FRIZA 8LED 10W WW 3000K 1336LM AKZO900GS 5118BL DIM4A CLO SR | 1 | 2022-08-22 |  | FRIZA 8LED 10W WW 3000K 1336LM AKZO900GS 5118BL DIM4A CLO SR | Schreder |  |  |  |  | AKZO900GS | 8 |  | 1336.00 | 175200 |  | 10.00 |  | FRIZA 8LED 10W WW 3000K 1336LM AKZO900GS 5118BL DIM4A CLO SR | 1 | 2022-08-22 |  | FRIZA 8LED 10W WW 3000K 1336LM AKZO900GS 5118BL DIM4A CLO SR | Schreder | 3000K | 10.00 | 100000 | LED |  | LED DRIVER | 1 | 2022-08-22 |  | LEDDRIVER |  |  | 1.00 | 175200 | [5 empty] | Mastdeur | 1 | 2022-08-22 |  | Mastdeur | Mastdeur | NVT |  | SCHEPERKAMP | 52.1326 | 6.2295 | 212673 | 460827 | 39 | Lammerhof | Zutphen | Gemeente Zutphen | 1x6 |  | Warnsveld | 871687120055597214 |  |  |  |  | 7232 AR | [5 empty] | Liander |  |  |  | In bedrijf | Nee | Nee
6 | 150240 | https://lms.nederlandslicht.nl/qr/report/150240 | 52.1333 | 6.2307 | 212751.3628 | 460905.7077 | Scheerdershof |  | 8.72e+17 | Warnsveld | WARNSVELD | 1982-02-01 | Gemeente Zutphen | Schreder | 5 |  | Gemeente Zutphen | In bedrijf | Liander |  | DIM4A |  |  | Nacht | Bemeterd | [6 empty] | 2042-08-22 | 2062-08-22 | NEDAL |  |  |  | SCHEPERKAMP |  | 2 | [19 empty] | Openbare verlichting |  |  |  |  | PM AL 4,0 CO T60 PE | 1 | 2022-08-22 |  | PM AL 4,0 CO T60 PE | 4.00 | CONISCH | ALUMINIUM | NVT | NVT | NVT |  | 350400 |  | FRIZA 8LED 10W WW 3000K 1336LM AKZO900GS 5118BL DIM4A CLO SR | 1 | 2022-08-22 |  | FRIZA 8LED 10W WW 3000K 1336LM AKZO900GS 5118BL DIM4A CLO SR | Schreder |  |  |  |  | AKZO900GS | 8 |  | 1336.00 | 175200 |  | 10.00 |  | FRIZA 8LED 10W WW 3000K 1336LM AKZO900GS 5118BL DIM4A CLO SR | 1 | 2022-08-22 |  | FRIZA 8LED 10W WW 3000K 1336LM AKZO900GS 5118BL DIM4A CLO SR | Schreder | 3000K | 10.00 | 100000 | LED |  | LED DRIVER | 1 | 2022-08-22 |  | LEDDRIVER |  |  | 1.00 | 175200 | [5 empty] | Mastdeur | 1 | 2022-08-22 |  | Mastdeur | Mastdeur | NVT |  | SCHEPERKAMP | 52.1326 | 6.2295 | 212673 | 460827 | 39 | Lammerhof | Zutphen | Gemeente Zutphen | 1x6 |  | Warnsveld | 871687120055597214 |  |  |  |  | 7232 AR | [5 empty] | Liander |  |  |  | In bedrijf | Nee | Nee
7 | 150241 | https://lms.nederlandslicht.nl/qr/report/150241 | 52.1331 | 6.2303 | 212721.9008 | 460880.7791 | Scheerdershof |  | 8.72e+17 | Warnsveld | WARNSVELD | 1982-02-01 | Gemeente Zutphen | Schreder | 5 |  | Gemeente Zutphen | In bedrijf | Liander |  | DIM4A |  |  | Nacht | Bemeterd | [6 empty] | 2043-03-23 | 2062-08-22 | NEDAL |  |  |  | SCHEPERKAMP | [21 empty] | Openbare verlichting |  |  |  |  | PM AL 4,0 CO T60 PE | 1 | 2022-08-22 |  | PM AL 4,0 CO T60 PE | 4.00 | CONISCH | ALUMINIUM | NVT | NVT | NVT |  | 350400 |  | FRIZA 8LED 10W WW 3000K 1336LM AKZO900GS 5118BL DIM4A CLO SR | 1 | 2023-03-23 |  | FRIZA 8LED 10W WW 3000K 1336LM AKZO900GS 5118BL DIM4A CLO SR | Schreder |  |  |  |  | AKZO900GS | 8 |  | 1336.00 | 175200 |  | 10.00 |  | FRIZA 8LED 10W WW 3000K 1336LM AKZO900GS 5118BL DIM4A CLO SR | 1 | 2023-03-23 |  | FRIZA 8LED 10W WW 3000K 1336LM AKZO900GS 5118BL DIM4A CLO SR | Schreder | 3000K | 10.00 | 100000 | LED |  | LED DRIVER | 1 | 2023-03-23 |  | LEDDRIVER |  |  | 1.00 | 175200 | [5 empty] | Mastdeur | 1 | 2022-08-22 |  | Mastdeur | Mastdeur | NVT |  | SCHEPERKAMP | 52.1326 | 6.2295 | 212673 | 460827 | 39 | Lammerhof | Zutphen | Gemeente Zutphen | 1x6 |  | Warnsveld | 871687120055597214 |  |  |  |  | 7232 AR | [5 empty] | Liander |  |  |  | In bedrijf | Nee | Nee
8 | 150242 | https://lms.nederlandslicht.nl/qr/report/150242 | 52.133 | 6.231 | 212772.2638 | 460873.3365 | Scheerdershof |  | 8.72e+17 | Warnsveld | WARNSVELD | 1982-02-01 | Gemeente Zutphen | Schreder | 5 |  | Gemeente Zutphen | In bedrijf | Liander |  | DIM4A |  |  | Nacht | Bemeterd | [6 empty] | 2042-08-22 | 2062-08-22 | NEDAL |  |  |  | SCHEPERKAMP | [21 empty] | Openbare verlichting |  |  |  |  | PM AL 4,0 CO T60 PE | 1 | 2022-08-22 |  | PM AL 4,0 CO T60 PE | 4.00 | CONISCH | ALUMINIUM | NVT | NVT | NVT |  | 350400 |  | FRIZA 8LED 10W WW 3000K 1336LM AKZO900GS 5118BL DIM4A CLO SR | 1 | 2022-08-22 |  | FRIZA 8LED 10W WW 3000K 1336LM AKZO900GS 5118BL DIM4A CLO SR | Schreder |  |  |  |  | AKZO900GS | 8 |  | 1336.00 | 175200 |  | 10.00 |  | FRIZA 8LED 10W WW 3000K 1336LM AKZO900GS 5118BL DIM4A CLO SR | 1 | 2022-08-22 |  | FRIZA 8LED 10W WW 3000K 1336LM AKZO900GS 5118BL DIM4A CLO SR | Schreder | 3000K | 10.00 | 100000 | LED |  | LED DRIVER | 1 | 2022-08-22 |  | LEDDRIVER |  |  | 1.00 | 175200 | [5 empty] | Mastdeur | 1 | 2022-08-22 |  | Mastdeur | Mastdeur | NVT |  | SCHEPERKAMP | 52.1326 | 6.2295 | 212673 | 460827 | 39 | Lammerhof | Zutphen | Gemeente Zutphen | 1x6 |  | Warnsveld | 871687120055597214 |  |  |  |  | 7232 AR | [5 empty] | Liander |  |  |  | In bedrijf | Nee | Nee
9 | 150243 | https://lms.nederlandslicht.nl/qr/report/150243 | 52.133 | 6.2313 | 212791.8498 | 460871.9109 | Scheerdershof |  | 8.72e+17 | Warnsveld | WARNSVELD | 1982-02-01 | Gemeente Zutphen |  |  |  | Gemeente Zutphen | In bedrijf | Liander |  |  |  |  | Nacht | Bemeterd | [6 empty] | 2038-02-15 | 2048-03-15 | SAPA |  |  |  | SCHEPERKAMP | [21 empty] | Openbare verlichting |  |  |  |  | PM AL 4,0 CO T60 CP | 1 | 2008-03-15 |  | PM AL 4,0 CO T60 TP | 4.00 | CONISCH | ALUMINIUM | NVT | NVT | NVT |  | 350400 |  | Iridium mini gen 3 | 1 | 2018-02-15 |  | iridium | 1Onbekend |  |  |  |  | - | [6 empty] | LED | LED ONBEKEND | 1 | 2018-02-15 |  | LED |  |  | 20.00 | 100000 | LED |  | LED DRIVER | 1 | 2018-02-15 |  | LEDDRIVER |  |  | 1.00 | 175200 | [5 empty] | Mastdeur | 1 | 2008-03-15 |  | Mastdeur | Mastdeur | NVT |  | SCHEPERKAMP | 52.1326 | 6.2295 | 212673 | 460827 | 39 | Lammerhof | Zutphen | Gemeente Zutphen | 1x6 |  | Warnsveld | 871687120055597214 |  |  |  |  | 7232 AR | [5 empty] | Liander |  |  |  | In bedrijf | Nee | Nee
10 | 150244 | https://lms.nederlandslicht.nl/qr/report/150244 | 52.1328 | 6.2313 | 212793.8357 | 460844.2067 | Scheerdershof |  | 8.72e+17 | Warnsveld | WARNSVELD | 1992-01-01 | Gemeente Zutphen | Schreder | 5 |  | Gemeente Zutphen | In bedrijf | Liander |  | DIM4A |  |  | Nacht | Bemeterd | [6 empty] | 2042-08-22 | 2032-01-01 | KAAL |  |  |  | SCHEPERKAMP | [21 empty] | Openbare verlichting |  |  |  |  | PM ST 4,0 CO T60 GG M V | 1 | 1992-01-01 |  | PM ST 4,0 CO T60 ET V | 4.00 | CONISCH | THERMISCH VERZINKT | NVT | NVT | NVT |  | 350400 |  | FRIZA 8LED 10W WW 3000K 1336LM AKZO900GS 5118BL DIM4A CLO SR | 1 | 2022-08-22 |  | FRIZA 8LED 10W WW 3000K 1336LM AKZO900GS 5118BL DIM4A CLO SR | Schreder |  |  |  |  | AKZO900GS | 8 |  | 1336.00 | 175200 |  | 10.00 |  | FRIZA 8LED 10W WW 3000K 1336LM AKZO900GS 5118BL DIM4A CLO SR | 1 | 2022-08-22 |  | FRIZA 8LED 10W WW 3000K 1336LM AKZO900GS 5118BL DIM4A CLO SR | Schreder | 3000K | 10.00 | 100000 | LED |  | LED DRIVER | 1 | 2022-08-22 |  | LEDDRIVER |  |  | 1.00 | 175200 | [5 empty] | Mastdeur | 1 | 1992-01-01 |  | Mastdeur | Mastdeur | NVT |  | SCHEPERKAMP | 52.1326 | 6.2295 | 212673 | 460827 | 39 | Lammerhof | Zutphen | Gemeente Zutphen | 1x6 |  | Warnsveld | 871687120055597214 |  |  |  |  | 7232 AR | [5 empty] | Liander |  |  |  | In bedrijf | Nee | Nee
11 | 150245 | https://lms.nederlandslicht.nl/qr/report/150245 | 52.1323 | 6.2318 | 212830.9748 | 460787.0625 | Scheerdershof |  | 8.72e+17 | Warnsveld | WARNSVELD | 1982-02-01 | Gemeente Zutphen | Schreder | 5 |  | Gemeente Zutphen | In bedrijf | Liander |  | DIM4A |  |  | Nacht | Bemeterd | [6 empty] | 2042-08-22 | 2062-08-22 | NEDAL |  |  |  | SCHEPERKAMP | [21 empty] | Openbare verlichting |  |  |  |  | PM AL 4,0 CO T60 PE | 1 | 2022-08-22 |  | PM AL 4,0 CO T60 PE | 4.00 | CONISCH | ALUMINIUM | NVT | NVT | NVT |  | 350400 |  | FRIZA 8LED 10W WW 3000K 1336LM AKZO900GS 5118BL DIM4A CLO SR | 1 | 2022-08-22 |  | FRIZA 8LED 10W WW 3000K 1336LM AKZO900GS 5118BL DIM4A CLO SR | Schreder |  |  |  |  | AKZO900GS | 8 |  | 1336.00 | 175200 |  | 10.00 |  | FRIZA 8LED 10W WW 3000K 1336LM AKZO900GS 5118BL DIM4A CLO SR | 1 | 2022-08-22 |  | FRIZA 8LED 10W WW 3000K 1336LM AKZO900GS 5118BL DIM4A CLO SR | Schreder | 3000K | 10.00 | 100000 | LED |  | LED DRIVER | 1 | 2022-08-22 |  | LEDDRIVER |  |  | 1.00 | 175200 | [5 empty] | Mastdeur | 1 | 2022-08-22 |  | Mastdeur | Mastdeur | NVT |  | SCHEPERKAMP | 52.1326 | 6.2295 | 212673 | 460827 | 39 | Lammerhof | Zutphen | Gemeente Zutphen | 1x6 |  | Warnsveld | 871687120055597214 |  |  |  |  | 7232 AR | [5 empty] | Liander |  |  |  | In bedrijf | Nee | Nee
12 | 150246 | https://lms.nederlandslicht.nl/qr/report/150246 | 52.132 | 6.2319 | 212832.6587 | 460754.8595 | Scheerdershof |  | 8.72e+17 | Warnsveld | WARNSVELD | 1982-02-01 | Gemeente Zutphen | Schreder | 5 |  | Gemeente Zutphen | In bedrijf | Liander |  | DIM4A |  |  | Nacht | Bemeterd | [6 empty] | 2042-08-22 | 2062-08-22 | NEDAL |  |  |  | KLOOSTERKAMP | [21 empty] | Openbare verlichting |  |  |  |  | PM AL 4,0 CO T60 PE | 1 | 2022-08-22 |  | PM AL 4,0 CO T60 PE | 4.00 | CONISCH | ALUMINIUM | NVT | NVT | NVT |  | 350400 |  | FRIZA 8LED 10W WW 3000K 1336LM AKZO900GS 5118BL DIM4A CLO SR | 1 | 2022-08-22 |  | FRIZA 8LED 10W WW 3000K 1336LM AKZO900GS 5118BL DIM4A CLO SR | Schreder |  |  |  |  | AKZO900GS | 8 |  | 1336.00 | 175200 |  | 10.00 |  | FRIZA 8LED 10W WW 3000K 1336LM AKZO900GS 5118BL DIM4A CLO SR | 1 | 2022-08-22 |  | FRIZA 8LED 10W WW 3000K 1336LM AKZO900GS 5118BL DIM4A CLO SR | Schreder | 3000K | 10.00 | 100000 | LED |  | LED DRIVER | 1 | 2022-08-22 |  | LEDDRIVER |  |  | 1.00 | 175200 | [5 empty] | Mastdeur | 1 | 2022-08-22 |  | Mastdeur | Mastdeur | NVT |  | KLOOSTERKAMP | 52.1312 | 6.2312 | 212787 | 460671 | 115 | Lammerhof | Zutphen | Gemeente Zutphen | 1x6 |  | Warnsveld | 871687120055597221 |  |  |  |  | 7232 AT | [5 empty] | Liander |  |  |  | In bedrijf | Nee | Nee
13 | 150247 | https://lms.nederlandslicht.nl/qr/report/150247 | 52.1321 | 6.2316 | 212816.3958 | 460770.9745 | Scheerdershof |  | 8.72e+17 | Warnsveld | WARNSVELD | 1982-02-01 | Gemeente Zutphen | Schreder | 5 |  | Gemeente Zutphen | In bedrijf | Liander |  | DIM4A |  |  | Nacht | Bemeterd | [6 empty] | 2042-08-22 | 2062-08-22 | NEDAL |  |  |  | SCHEPERKAMP | [21 empty] | Openbare verlichting |  |  |  |  | PM AL 4,0 CO T60 PE | 1 | 2022-08-22 |  | PM AL 4,0 CO T60 PE | 4.00 | CONISCH | ALUMINIUM | NVT | NVT | NVT |  | 350400 |  | FRIZA 8LED 10W WW 3000K 1336LM AKZO900GS 5118BL DIM4A CLO SR | 1 | 2022-08-22 |  | FRIZA 8LED 10W WW 3000K 1336LM AKZO900GS 5118BL DIM4A CLO SR | Schreder |  |  |  |  | AKZO900GS | 8 |  | 1336.00 | 175200 |  | 10.00 |  | FRIZA 8LED 10W WW 3000K 1336LM AKZO900GS 5118BL DIM4A CLO SR | 1 | 2022-08-22 |  | FRIZA 8LED 10W WW 3000K 1336LM AKZO900GS 5118BL DIM4A CLO SR | Schreder | 3000K | 10.00 | 100000 | LED |  | LED DRIVER | 1 | 2022-08-22 |  | LEDDRIVER |  |  | 1.00 | 175200 | [5 empty] | Mastdeur | 1 | 2022-08-22 |  | Mastdeur | Mastdeur | NVT |  | SCHEPERKAMP | 52.1326 | 6.2295 | 212673 | 460827 | 39 | Lammerhof | Zutphen | Gemeente Zutphen | 1x6 |  | Warnsveld | 871687120055597214 |  |  |  |  | 7232 AR | [5 empty] | Liander |  |  |  | In bedrijf | Nee | Nee
14 | 150248 | https://lms.nederlandslicht.nl/qr/report/150248 | 52.1324 | 6.2313 | 212794.3338 | 460802.1659 | Scheerdershof |  | 8.72e+17 | Warnsveld | WARNSVELD | 1982-02-01 | Gemeente Zutphen | Schreder | 5 |  | Gemeente Zutphen | In bedrijf | Liander |  | DIM4A |  |  | Nacht | Bemeterd | [6 empty] | 2042-08-22 | 2062-08-22 | NEDAL |  |  |  | SCHEPERKAMP | [21 empty] | Openbare verlichting |  |  |  |  | PM AL 4,0 CO T60 PE | 1 | 2022-08-22 |  | PM AL 4,0 CO T60 PE | 4.00 | CONISCH | ALUMINIUM | NVT | NVT | NVT |  | 350400 |  | FRIZA 8LED 10W WW 3000K 1336LM AKZO900GS 5118BL DIM4A CLO SR | 1 | 2022-08-22 |  | FRIZA 8LED 10W WW 3000K 1336LM AKZO900GS 5118BL DIM4A CLO SR | Schreder |  |  |  |  | AKZO900GS | 8 |  | 1336.00 | 175200 |  | 10.00 |  | FRIZA 8LED 10W WW 3000K 1336LM AKZO900GS 5118BL DIM4A CLO SR | 1 | 2022-08-22 |  | FRIZA 8LED 10W WW 3000K 1336LM AKZO900GS 5118BL DIM4A CLO SR | Schreder | 3000K | 10.00 | 100000 | LED |  | LED DRIVER | 1 | 2022-08-22 |  | LEDDRIVER |  |  | 1.00 | 175200 | [5 empty] | Mastdeur | 1 | 2022-08-22 |  | Mastdeur | Mastdeur | NVT |  | SCHEPERKAMP | 52.1326 | 6.2295 | 212673 | 460827 | 39 | Lammerhof | Zutphen | Gemeente Zutphen | 1x6 |  | Warnsveld | 871687120055597214 |  |  |  |  | 7232 AR | [5 empty] | Liander |  |  |  | In bedrijf | Nee | Nee
15 | 150249 | https://lms.nederlandslicht.nl/qr/report/150249 | 52.1326 | 6.2316 | 212812.0757 | 460819.4512 | Scheerdershof |  | 8.72e+17 | Warnsveld | WARNSVELD | 1982-02-01 | Gemeente Zutphen | Schreder | 5 |  | Gemeente Zutphen | In bedrijf | Liander |  | DIM4A |  |  | Nacht | Bemeterd | [6 empty] | 2042-08-22 | 2062-08-22 | NEDAL |  |  |  | SCHEPERKAMP | [21 empty] | Openbare verlichting |  |  |  |  | PM AL 4,0 CO T60 PE | 1 | 2022-08-22 |  | PM AL 4,0 CO T60 PE | 4.00 | CONISCH | ALUMINIUM | NVT | NVT | NVT |  | 350400 |  | FRIZA 8LED 10W WW 3000K 1336LM AKZO900GS 5118BL DIM4A CLO SR | 1 | 2022-08-22 |  | FRIZA 8LED 10W WW 3000K 1336LM AKZO900GS 5118BL DIM4A CLO SR | Schreder |  |  |  |  | AKZO900GS | 8 |  | 1336.00 | 175200 |  | 10.00 |  | FRIZA 8LED 10W WW 3000K 1336LM AKZO900GS 5118BL DIM4A CLO SR | 1 | 2022-08-22 |  | FRIZA 8LED 10W WW 3000K 1336LM AKZO900GS 5118BL DIM4A CLO SR | Schreder | 3000K | 10.00 | 100000 | LED |  | LED DRIVER | 1 | 2022-08-22 |  | LEDDRIVER |  |  | 1.00 | 175200 | [5 empty] | Mastdeur | 1 | 2022-08-22 |  | Mastdeur | Mastdeur | NVT |  | SCHEPERKAMP | 52.1326 | 6.2295 | 212673 | 460827 | 39 | Lammerhof | Zutphen | Gemeente Zutphen | 1x6 |  | Warnsveld | 871687120055597214 |  |  |  |  | 7232 AR | [5 empty] | Liander |  |  |  | In bedrijf | Nee | Nee
16 | 150250 | https://lms.nederlandslicht.nl/qr/report/150250 | 52.1331 | 6.232 | 212841.3037 | 460879.7025 | Scheerdershof |  | 8.72e+17 | Warnsveld | WARNSVELD | 1982-02-01 | Gemeente Zutphen | Schreder | 5 |  | Gemeente Zutphen | In bedrijf | Liander |  | DIM4A |  |  | Nacht | Bemeterd | [6 empty] | 2042-08-22 | 2062-08-22 | NEDAL |  |  |  | SCHEPERKAMP | [21 empty] | Openbare verlichting |  |  |  |  | PM AL 4,0 CO T60 PE | 1 | 2022-08-22 |  | PM AL 4,0 CO T60 PE | 4.00 | CONISCH | ALUMINIUM | NVT | NVT | NVT |  | 350400 |  | FRIZA 8LED 10W WW 3000K 1336LM AKZO900GS 5118BL DIM4A CLO SR | 1 | 2022-08-22 |  | FRIZA 8LED 10W WW 3000K 1336LM AKZO900GS 5118BL DIM4A CLO SR | Schreder |  |  |  |  | AKZO900GS | 8 |  | 1336.00 | 175200 |  | 10.00 |  | FRIZA 8LED 10W WW 3000K 1336LM AKZO900GS 5118BL DIM4A CLO SR | 1 | 2022-08-22 |  | FRIZA 8LED 10W WW 3000K 1336LM AKZO900GS 5118BL DIM4A CLO SR | Schreder | 3000K | 10.00 | 100000 | LED |  | LED DRIVER | 1 | 2022-08-22 |  | LEDDRIVER |  |  | 1.00 | 175200 | [5 empty] | Mastdeur | 1 | 2022-08-22 |  | Mastdeur | Mastdeur | NVT |  | SCHEPERKAMP | 52.1326 | 6.2295 | 212673 | 460827 | 39 | Lammerhof | Zutphen | Gemeente Zutphen | 1x6 |  | Warnsveld | 871687120055597214 |  |  |  |  | 7232 AR | [5 empty] | Liander |  |  |  | In bedrijf | Nee | Nee
17 | 150251 | https://lms.nederlandslicht.nl/qr/report/150251 | 52.1328 | 6.232 | 212842.6657 | 460842.7278 | Scheerdershof |  | 8.72e+17 | Warnsveld | WARNSVELD | 1982-02-01 | Gemeente Zutphen | Schreder | 5 |  | Gemeente Zutphen | In bedrijf | Liander |  | DIM4A |  |  | Nacht | Bemeterd | [6 empty] | 2042-08-22 | 2062-08-22 | NEDAL |  |  |  | SCHEPERKAMP | [21 empty] | Openbare verlichting |  |  |  |  | PM AL 4,0 CO T60 PE | 1 | 2022-08-22 |  | PM AL 4,0 CO T60 PE | 4.00 | CONISCH | ALUMINIUM | NVT | NVT | NVT |  | 350400 |  | FRIZA 8LED 10W WW 3000K 1336LM AKZO900GS 5118BL DIM4A CLO SR | 1 | 2022-08-22 |  | FRIZA 8LED 10W WW 3000K 1336LM AKZO900GS 5118BL DIM4A CLO SR | Schreder |  |  |  |  | AKZO900GS | 8 |  | 1336.00 | 175200 |  | 10.00 |  | FRIZA 8LED 10W WW 3000K 1336LM AKZO900GS 5118BL DIM4A CLO SR | 1 | 2022-08-22 |  | FRIZA 8LED 10W WW 3000K 1336LM AKZO900GS 5118BL DIM4A CLO SR | Schreder | 3000K | 10.00 | 100000 | LED |  | LED DRIVER | 1 | 2022-08-22 |  | LEDDRIVER |  |  | 1.00 | 175200 | [5 empty] | Mastdeur | 1 | 2022-08-22 |  | Mastdeur | Mastdeur | NVT |  | SCHEPERKAMP | 52.1326 | 6.2295 | 212673 | 460827 | 39 | Lammerhof | Zutphen | Gemeente Zutphen | 1x6 |  | Warnsveld | 871687120055597214 |  |  |  |  | 7232 AR | [5 empty] | Liander |  |  |  | In bedrijf | Nee | Nee
18 | 150252 | https://lms.nederlandslicht.nl/qr/report/150252 | 52.1327 | 6.2326 | 212880.8097 | 460834.57 | Scheerdershof |  | 8.72e+17 | Warnsveld | WARNSVELD | 1982-02-01 | Gemeente Zutphen | Schreder | 5 |  | Gemeente Zutphen | In bedrijf | Liander |  | DIM4A |  |  | Nacht | Bemeterd | [6 empty] | 2042-08-22 | 2062-08-22 | NEDAL |  |  |  | SCHEPERKAMP | [21 empty] | Openbare verlichting |  |  |  |  | PM AL 4,0 CO T60 PE | 1 | 2022-08-22 |  | PM AL 4,0 CO T60 PE | 4.00 | CONISCH | ALUMINIUM | NVT | NVT | NVT |  | 350400 |  | FRIZA 8LED 10W WW 3000K 1336LM AKZO900GS 5118BL DIM4A CLO SR | 1 | 2022-08-22 |  | FRIZA 8LED 10W WW 3000K 1336LM AKZO900GS 5118BL DIM4A CLO SR | Schreder |  |  |  |  | AKZO900GS | 8 |  | 1336.00 | 175200 |  | 10.00 |  | FRIZA 8LED 10W WW 3000K 1336LM AKZO900GS 5118BL DIM4A CLO SR | 1 | 2022-08-22 |  | FRIZA 8LED 10W WW 3000K 1336LM AKZO900GS 5118BL DIM4A CLO SR | Schreder | 3000K | 10.00 | 100000 | LED |  | LED DRIVER | 1 | 2022-08-22 |  | LEDDRIVER |  |  | 1.00 | 175200 | [5 empty] | Mastdeur | 1 | 2022-08-22 |  | Mastdeur | Mastdeur | NVT |  | SCHEPERKAMP | 52.1326 | 6.2295 | 212673 | 460827 | 39 | Lammerhof | Zutphen | Gemeente Zutphen | 1x6 |  | Warnsveld | 871687120055597214 |  |  |  |  | 7232 AR | [5 empty] | Liander |  |  |  | In bedrijf | Nee | Nee
19 | 150253 | https://lms.nederlandslicht.nl/qr/report/150253 | 52.1327 | 6.2332 | 212921.4447 | 460840.6595 | Scheerdershof |  | 8.72e+17 | Warnsveld | WARNSVELD | 1982-02-01 | Gemeente Zutphen | Schreder | 5 |  | Gemeente Zutphen | In bedrijf | Liander |  | DIM4A |  |  | Nacht | Bemeterd | [6 empty] | 2042-08-22 | 2062-08-22 | NEDAL |  |  |  | KLOOSTERKAMP | [21 empty] | Openbare verlichting |  |  |  |  | PM AL 4,0 CO T60 PE | 1 | 2022-08-22 |  | PM AL 4,0 CO T60 PE | 4.00 | CONISCH | ALUMINIUM | NVT | NVT | NVT |  | 350400 |  | FRIZA 8LED 10W WW 3000K 1336LM AKZO900GS 5118BL DIM4A CLO SR | 1 | 2022-08-22 |  | FRIZA 8LED 10W WW 3000K 1336LM AKZO900GS 5118BL DIM4A CLO SR | Schreder |  |  |  |  | AKZO900GS | 8 |  | 1336.00 | 175200 |  | 10.00 |  | FRIZA 8LED 10W WW 3000K 1336LM AKZO900GS 5118BL DIM4A CLO SR | 1 | 2022-08-22 |  | FRIZA 8LED 10W WW 3000K 1336LM AKZO900GS 5118BL DIM4A CLO SR | Schreder | 3000K | 10.00 | 100000 | LED |  | LED DRIVER | 1 | 2022-08-22 |  | LEDDRIVER |  |  | 1.00 | 175200 | [5 empty] | Mastdeur | 1 | 2022-08-22 |  | Mastdeur | Mastdeur | NVT |  | KLOOSTERKAMP | 52.1312 | 6.2312 | 212787 | 460671 | 115 | Lammerhof | Zutphen | Gemeente Zutphen | 1x6 |  | Warnsveld | 871687120055597221 |  |  |  |  | 7232 AT | [5 empty] | Liander |  |  |  | In bedrijf | Nee | Nee
20 | 150254 | https://lms.nederlandslicht.nl/qr/report/150254 | 52.132 | 6.2323 | 212860.8597 | 460762.8166 | Scheerdershof |  | 8.72e+17 | Warnsveld | WARNSVELD | 1982-02-01 | Gemeente Zutphen | Schreder | 5 |  | Gemeente Zutphen | In bedrijf | Liander |  | DIM4A |  |  | Nacht | Bemeterd | [6 empty] | 2042-08-22 | 2062-08-22 | NEDAL |  |  |  | SCHEPERKAMP | [21 empty] | Openbare verlichting |  |  |  |  | PM AL 4,0 CO T60 PE | 1 | 2022-08-22 |  | PM AL 4,0 CO T60 PE | 4.00 | CONISCH | ALUMINIUM | NVT | NVT | NVT |  | 350400 |  | FRIZA 8LED 10W WW 3000K 1336LM AKZO900GS 5118BL DIM4A CLO SR | 1 | 2022-08-22 |  | FRIZA 8LED 10W WW 3000K 1336LM AKZO900GS 5118BL DIM4A CLO SR | Schreder |  |  |  |  | AKZO900GS | 8 |  | 1336.00 | 175200 |  | 10.00 |  | FRIZA 8LED 10W WW 3000K 1336LM AKZO900GS 5118BL DIM4A CLO SR | 1 | 2022-08-22 |  | FRIZA 8LED 10W WW 3000K 1336LM AKZO900GS 5118BL DIM4A CLO SR | Schreder | 3000K | 10.00 | 100000 | LED |  | LED DRIVER | 1 | 2022-08-22 |  | LEDDRIVER |  |  | 1.00 | 175200 | [5 empty] | Mastdeur | 1 | 2022-08-22 |  | Mastdeur | Mastdeur | NVT |  | SCHEPERKAMP | 52.1326 | 6.2295 | 212673 | 460827 | 39 | Lammerhof | Zutphen | Gemeente Zutphen | 1x6 |  | Warnsveld | 871687120055597214 |  |  |  |  | 7232 AR | [5 empty] | Liander |  |  |  | In bedrijf | Nee | Nee
22 | 150255 | https://lms.nederlandslicht.nl/qr/report/150255 | 52.1322 | 6.2326 | 212885.0417 | 460779.8601 | Scheerdershof |  | 8.72e+17 | Warnsveld | WARNSVELD | 1982-02-01 | Gemeente Zutphen | Schreder | 5 |  | Gemeente Zutphen | In bedrijf | Liander |  | DIM4A |  |  | Nacht | Bemeterd | [6 empty] | 2042-08-22 | 2062-08-22 | NEDAL |  |  |  | SCHEPERKAMP | [21 empty] | Openbare verlichting |  |  |  |  | PM AL 4,0 CO T60 PE | 1 | 2022-08-22 |  | PM AL 4,0 CO T60 PE | 4.00 | CONISCH | ALUMINIUM | NVT | NVT | NVT |  | 350400 |  | FRIZA 8LED 10W WW 3000K 1336LM AKZO900GS 5118BL DIM4A CLO SR | 1 | 2022-08-22 |  | FRIZA 8LED 10W WW 3000K 1336LM AKZO900GS 5118BL DIM4A CLO SR | Schreder |  |  |  |  | AKZO900GS | 8 |  | 1336.00 | 175200 |  | 10.00 |  | FRIZA 8LED 10W WW 3000K 1336LM AKZO900GS 5118BL DIM4A CLO SR | 1 | 2022-08-22 |  | FRIZA 8LED 10W WW 3000K 1336LM AKZO900GS 5118BL DIM4A CLO SR | Schreder | 3000K | 10.00 | 100000 | LED |  | LED DRIVER | 1 | 2022-08-22 |  | LEDDRIVER |  |  | 1.00 | 175200 | [5 empty] | Mastdeur | 1 | 2022-08-22 |  | Mastdeur | Mastdeur | NVT |  | SCHEPERKAMP | 52.1326 | 6.2295 | 212673 | 460827 | 39 | Lammerhof | Zutphen | Gemeente Zutphen | 1x6 |  | Warnsveld | 871687120055597214 |  |  |  |  | 7232 AR | [5 empty] | Liander |  |  |  | In bedrijf | Nee | Nee
23 | 150256 | https://lms.nederlandslicht.nl/qr/report/150256 | 52.1325 | 6.233 | 212910.8718 | 460812.9301 | Scheerdershof |  | 8.72e+17 | Warnsveld | WARNSVELD | 1982-02-01 | Gemeente Zutphen | Schreder | 5 |  | Gemeente Zutphen | In bedrijf | Liander |  | DIM4A |  |  | Nacht | Bemeterd | [6 empty] | 2042-08-22 | 2062-08-22 | NEDAL |  |  |  | KLOOSTERKAMP |  | 1 | [19 empty] | Openbare verlichting |  |  |  |  | PM AL 4,0 CO T60 PE | 1 | 2022-08-22 |  | PM AL 4,0 CO T60 PE | 4.00 | CONISCH | ALUMINIUM | NVT | NVT | NVT |  | 350400 |  | FRIZA 8LED 10W WW 3000K 1336LM AKZO900GS 5118BL DIM4A CLO SR | 1 | 2022-08-22 |  | FRIZA 8LED 10W WW 3000K 1336LM AKZO900GS 5118BL DIM4A CLO SR | Schreder |  |  |  |  | AKZO900GS | 8 |  | 1336.00 | 175200 |  | 10.00 |  | FRIZA 8LED 10W WW 3000K 1336LM AKZO900GS 5118BL DIM4A CLO SR | 1 | 2022-08-22 |  | FRIZA 8LED 10W WW 3000K 1336LM AKZO900GS 5118BL DIM4A CLO SR | Schreder | 3000K | 10.00 | 100000 | LED |  | LED DRIVER | 1 | 2022-08-22 |  | LEDDRIVER |  |  | 1.00 | 175200 | [5 empty] | Mastdeur | 1 | 2022-08-22 |  | Mastdeur | Mastdeur | NVT |  | KLOOSTERKAMP | 52.1312 | 6.2312 | 212787 | 460671 | 115 | Lammerhof | Zutphen | Gemeente Zutphen | 1x6 |  | Warnsveld | 871687120055597221 |  |  |  |  | 7232 AT | [5 empty] | Liander |  |  |  | In bedrijf | Nee | Nee
24 | 150257 | https://lms.nederlandslicht.nl/qr/report/150257 | 52.1323 | 6.2334 | 212937.4187 | 460788.4043 | Scheerdershof |  | 8.72e+17 | Warnsveld | WARNSVELD | 1982-02-01 | Gemeente Zutphen | Schreder | 5 |  | Gemeente Zutphen | In bedrijf | Liander |  | DIM4A |  |  | Nacht | Bemeterd | [6 empty] | 2042-08-22 | 2062-08-22 | NEDAL |  |  |  | KLOOSTERKAMP | [21 empty] | Openbare verlichting |  |  |  |  | PM AL 4,0 CO T60 PE | 1 | 2022-08-22 |  | PM AL 4,0 CO T60 PE | 4.00 | CONISCH | ALUMINIUM | NVT | NVT | NVT |  | 350400 |  | FRIZA 8LED 10W WW 3000K 1336LM AKZO900GS 5118BL DIM4A CLO SR | 1 | 2022-08-22 |  | FRIZA 8LED 10W WW 3000K 1336LM AKZO900GS 5118BL DIM4A CLO SR | Schreder |  |  |  |  | AKZO900GS | 8 |  | 1336.00 | 175200 |  | 10.00 |  | FRIZA 8LED 10W WW 3000K 1336LM AKZO900GS 5118BL DIM4A CLO SR | 1 | 2022-08-22 |  | FRIZA 8LED 10W WW 3000K 1336LM AKZO900GS 5118BL DIM4A CLO SR | Schreder | 3000K | 10.00 | 100000 | LED |  | LED DRIVER | 1 | 2022-08-22 |  | LEDDRIVER |  |  | 1.00 | 175200 | [5 empty] | Mastdeur | 1 | 2022-08-22 |  | Mastdeur | Mastdeur | NVT |  | KLOOSTERKAMP | 52.1312 | 6.2312 | 212787 | 460671 | 115 | Lammerhof | Zutphen | Gemeente Zutphen | 1x6 |  | Warnsveld | 871687120055597221 |  |  |  |  | 7232 AT | [5 empty] | Liander |  |  |  | In bedrijf | Nee | Nee
25 | 150258 | https://lms.nederlandslicht.nl/qr/report/150258 | 52.132 | 6.2336 | 212951.4203 | 460757.0316 | Scheerdershof |  | 8.72e+17 | Warnsveld | WARNSVELD | 1982-02-01 | Gemeente Zutphen | Schreder | 5 |  | Gemeente Zutphen | In bedrijf | Liander |  | DIM4A |  |  | Nacht | Bemeterd | [6 empty] | 2042-08-22 | 2062-08-22 | NEDAL |  |  |  | KLOOSTERKAMP | [21 empty] | Openbare verlichting |  |  |  |  | PM AL 4,0 CO T60 PE | 1 | 2022-08-22 |  | PM AL 4,0 CO T60 PE | 4.00 | CONISCH | ALUMINIUM | NVT | NVT | NVT |  | 350400 |  | FRIZA 8LED 10W WW 3000K 1336LM AKZO900GS 5118BL DIM4A CLO SR | 1 | 2022-08-22 |  | FRIZA 8LED 10W WW 3000K 1336LM AKZO900GS 5118BL DIM4A CLO SR | Schreder |  |  |  |  | AKZO900GS | 8 |  | 1336.00 | 175200 |  | 10.00 |  | FRIZA 8LED 10W WW 3000K 1336LM AKZO900GS 5118BL DIM4A CLO SR | 1 | 2022-08-22 |  | FRIZA 8LED 10W WW 3000K 1336LM AKZO900GS 5118BL DIM4A CLO SR | Schreder | 3000K | 10.00 | 100000 | LED |  | LED DRIVER | 1 | 2022-08-22 |  | LEDDRIVER |  |  | 1.00 | 175200 | [5 empty] | Mastdeur | 1 | 2022-08-22 |  | Mastdeur | Mastdeur | NVT |  | KLOOSTERKAMP | 52.1312 | 6.2312 | 212787 | 460671 | 115 | Lammerhof | Zutphen | Gemeente Zutphen | 1x6 |  | Warnsveld | 871687120055597221 |  |  |  |  | 7232 AT | [5 empty] | Liander |  |  |  | In bedrijf | Nee | Nee
1 | 150260 | https://lms.nederlandslicht.nl/qr/report/150260 | 52.1418 | 6.2231 | 212222.2758 | 461841.0093 | Schekmanshof |  | 8.72e+17 | Warnsveld | WARNSVELD | 1997-08-01 | Gemeente Zutphen |  |  |  | Gemeente Zutphen | In bedrijf | Liander |  |  |  |  | Nacht | Bemeterd | [6 empty] | 2039-11-01 | 2037-08-01 |  |  |  |  | SCHOOLSTRAAT | [26 empty] | PM ST 4,0 CO T60 FR M P7021 | 1 | 1997-08-01 |  | PM ST 4,0 CO T60 FR M P7021 | 4.00 | CONISCH | THERMISCH VERZINKT | 7021 ZWARTGRIJS | POEDERCOAT | NVT |  | 350400 |  | Friza 8LED BL WW 5118 350mA dim 4A | 1 | 2019-11-01 |  | CPS200 9010 | Philips | [8 empty] | 175200 |  |  |  | 5118 WW Back Light 8LED 350mA | 1 | 2019-11-01 |  | 5118 WW Back Light 8LED 350mA | Schreder | 3000K | 12.00 | 100000 | LED |  | LED DRIVER | 1 | 2019-11-01 |  | LEDDRIVER |  |  | 1.00 | 175200 | [5 empty] | Mastdeur | 1 | 1997-08-01 |  | Mastdeur | Mastdeur | NVT |  | SCHOOLSTRAAT | 52.1421 | 6.2222 | 212156 | 461878 | 7 | Bonendaal | Zutphen | Gemeente Zutphen | 1x6 |  | Warnsveld | 871687120055597085 |  |  |  |  | 7231 GC | [5 empty] | Liander |  |  |  | In bedrijf | Nee | Nee
1 | 150260 | https://lms.nederlandslicht.nl/qr/report/150260 | 52.1418 | 6.2231 | 212222.2758 | 461841.0093 | Schekmanshof |  | 8.72e+17 | Warnsveld | WARNSVELD | 1997-08-01 | Gemeente Zutphen |  |  |  | Gemeente Zutphen | In bedrijf | Liander |  |  |  |  | Nacht | Bemeterd | [6 empty] | 2039-11-01 | 2037-08-01 |  |  |  |  | SCHOOLSTRAAT | [58 empty] | LAMP PH PLL 24W 830 2G11 4P XTRA | 2 | 2018-04-26 |  | 24W PLL XTRA |  |  | 24.00 | 24000 | PLL | [23 empty] | SCHOOLSTRAAT | 52.1421 | 6.2222 | 212156 | 461878 | 7 | Bonendaal | Zutphen | Gemeente Zutphen | 1x6 |  | Warnsveld | 871687120055597085 |  |  |  |  | 7231 GC | [5 empty] | Liander |  |  |  | In bedrijf | Nee | Nee
2 | 150261 | https://lms.nederlandslicht.nl/qr/report/150261 | 52.142 | 6.223 | 212211.1957 | 461864.5965 | Schekmanshof |  | 8.72e+17 | Warnsveld | WARNSVELD | 1997-08-01 | Gemeente Zutphen |  |  |  | Gemeente Zutphen | In bedrijf | Liander |  |  |  |  | Nacht | Bemeterd | [6 empty] | 2039-11-01 | 2037-08-01 |  |  |  |  | SCHOOLSTRAAT | [26 empty] | PM ST 4,0 CO T60 FR M P7021 | 1 | 1997-08-01 |  | PM ST 4,0 CO T60 FR M P7021 | 4.00 | CONISCH | THERMISCH VERZINKT | 7021 ZWARTGRIJS | POEDERCOAT | NVT |  | 350400 |  | Friza 8LED BL WW 5118 350mA dim 4A | 1 | 2019-11-01 |  | CPS200 9010 | Philips | [8 empty] | 175200 |  |  |  | 5118 WW Back Light 8LED 350mA | 1 | 2019-11-01 |  | 5118 WW Back Light 8LED 350mA | Schreder | 3000K | 12.00 | 100000 | LED |  | LED DRIVER | 1 | 2019-11-01 |  | LEDDRIVER |  |  | 1.00 | 175200 | [5 empty] | Mastdeur | 1 | 1997-08-01 |  | Mastdeur | Mastdeur | NVT |  | SCHOOLSTRAAT | 52.1421 | 6.2222 | 212156 | 461878 | 7 | Bonendaal | Zutphen | Gemeente Zutphen | 1x6 |  | Warnsveld | 871687120055597085 |  |  |  |  | 7231 GC | [5 empty] | Liander |  |  |  | In bedrijf | Nee | Nee
2 | 150261 | https://lms.nederlandslicht.nl/qr/report/150261 | 52.142 | 6.223 | 212211.1957 | 461864.5965 | Schekmanshof |  | 8.72e+17 | Warnsveld | WARNSVELD | 1997-08-01 | Gemeente Zutphen |  |  |  | Gemeente Zutphen | In bedrijf | Liander |  |  |  |  | Nacht | Bemeterd | [6 empty] | 2039-11-01 | 2037-08-01 |  |  |  |  | SCHOOLSTRAAT | [58 empty] | LAMP PH PLL 24W 830 2G11 4P XTRA | 2 | 2018-04-26 |  | 24W PLL XTRA |  |  | 24.00 | 24000 | PLL | [23 empty] | SCHOOLSTRAAT | 52.1421 | 6.2222 | 212156 | 461878 | 7 | Bonendaal | Zutphen | Gemeente Zutphen | 1x6 |  | Warnsveld | 871687120055597085 |  |  |  |  | 7231 GC | [5 empty] | Liander |  |  |  | In bedrijf | Nee | Nee
3 | 150262 | https://lms.nederlandslicht.nl/qr/report/150262 | 52.1422 | 6.2229 | 212207.6068 | 461889.6888 | Schekmanshof |  | 8.72e+17 | Warnsveld | WARNSVELD | 1997-08-01 | Gemeente Zutphen |  |  |  | Gemeente Zutphen | In bedrijf | Liander |  |  |  |  | Nacht | Bemeterd | [6 empty] | 2039-11-01 | 2037-08-01 |  |  |  |  | SCHOOLSTRAAT | [26 empty] | PM ST 4,0 CO T60 FR M P7021 | 1 | 1997-08-01 |  | PM ST 4,0 CO T60 FR M P7021 | 4.00 | CONISCH | THERMISCH VERZINKT | 7021 ZWARTGRIJS | POEDERCOAT | NVT |  | 350400 |  | Friza 8LED BL WW 5118 350mA dim 4A | 1 | 2019-11-01 |  | CPS200 9010 | Philips | [8 empty] | 175200 |  |  |  | 5118 WW Back Light 8LED 350mA | 1 | 2019-11-01 |  | 5118 WW Back Light 8LED 350mA | Schreder | 3000K | 12.00 | 100000 | LED |  | LED DRIVER | 1 | 2019-11-01 |  | LEDDRIVER |  |  | 1.00 | 175200 | [5 empty] | Mastdeur | 1 | 1997-08-01 |  | Mastdeur | Mastdeur | NVT |  | SCHOOLSTRAAT | 52.1421 | 6.2222 | 212156 | 461878 | 7 | Bonendaal | Zutphen | Gemeente Zutphen | 1x6 |  | Warnsveld | 871687120055597085 |  |  |  |  | 7231 GC | [5 empty] | Liander |  |  |  | In bedrijf | Nee | Nee
3 | 150262 | https://lms.nederlandslicht.nl/qr/report/150262 | 52.1422 | 6.2229 | 212207.6068 | 461889.6888 | Schekmanshof |  | 8.72e+17 | Warnsveld | WARNSVELD | 1997-08-01 | Gemeente Zutphen |  |  |  | Gemeente Zutphen | In bedrijf | Liander |  |  |  |  | Nacht | Bemeterd | [6 empty] | 2039-11-01 | 2037-08-01 |  |  |  |  | SCHOOLSTRAAT | [58 empty] | LAMP PLL 24W 830 2G11 4P XTRA | 2 | 2017-01-19 |  | 24W PLL XTRA | Philips | 3000K | 24.00 | 24000 | PLL | [23 empty] | SCHOOLSTRAAT | 52.1421 | 6.2222 | 212156 | 461878 | 7 | Bonendaal | Zutphen | Gemeente Zutphen | 1x6 |  | Warnsveld | 871687120055597085 |  |  |  |  | 7231 GC | [5 empty] | Liander |  |  |  | In bedrijf | Nee | Nee
4 | 150263 | https://lms.nederlandslicht.nl/qr/report/150263 | 52.1421 | 6.2226 | 212186.2858 | 461876.8296 | Schekmanshof |  | 8.72e+17 | Warnsveld | WARNSVELD | 1997-08-01 | Gemeente Zutphen |  |  |  | Gemeente Zutphen | In bedrijf | Liander |  |  |  |  | Nacht | Bemeterd | [6 empty] | 2039-11-01 | 2037-08-01 |  |  |  |  | SCHOOLSTRAAT | [26 empty] | PM ST 4,0 CO T60 FR M P7021 | 1 | 1997-08-01 |  | PM ST 4,0 CO T60 FR M P7021 | 4.00 | CONISCH | THERMISCH VERZINKT | 7021 ZWARTGRIJS | POEDERCOAT | NVT |  | 350400 |  | Friza 8LED BL WW 5118 350mA dim 4A | 1 | 2019-11-01 |  | CPS200 9010 | Philips | [8 empty] | 175200 |  |  |  | 5118 WW Back Light 8LED 350mA | 1 | 2019-11-01 |  | 5118 WW Back Light 8LED 350mA | Schreder | 3000K | 12.00 | 100000 | LED |  | LED DRIVER | 1 | 2019-11-01 |  | LEDDRIVER |  |  | 1.00 | 175200 | [5 empty] | Mastdeur | 1 | 1997-08-01 |  | Mastdeur | Mastdeur | NVT |  | SCHOOLSTRAAT | 52.1421 | 6.2222 | 212156 | 461878 | 7 | Bonendaal | Zutphen | Gemeente Zutphen | 1x6 |  | Warnsveld | 871687120055597085 |  |  |  |  | 7231 GC | [5 empty] | Liander |  |  |  | In bedrijf | Nee | Nee
4 | 150263 | https://lms.nederlandslicht.nl/qr/report/150263 | 52.1421 | 6.2226 | 212186.2858 | 461876.8296 | Schekmanshof |  | 8.72e+17 | Warnsveld | WARNSVELD | 1997-08-01 | Gemeente Zutphen |  |  |  | Gemeente Zutphen | In bedrijf | Liander |  |  |  |  | Nacht | Bemeterd | [6 empty] | 2039-11-01 | 2037-08-01 |  |  |  |  | SCHOOLSTRAAT | [58 empty] | LAMP PH PLL 24W 830 2G11 4P XTRA | 2 | 2018-04-26 |  | 24W PLL XTRA |  |  | 24.00 | 24000 | PLL | [23 empty] | SCHOOLSTRAAT | 52.1421 | 6.2222 | 212156 | 461878 | 7 | Bonendaal | Zutphen | Gemeente Zutphen | 1x6 |  | Warnsveld | 871687120055597085 |  |  |  |  | 7231 GC | [5 empty] | Liander |  |  |  | In bedrijf | Nee | Nee
1 | 150264 | https://lms.nederlandslicht.nl/qr/report/150264 | 52.1357 | 6.2285 | 212600.6608 | 461165.3068 | Scheperdreef |  | 8.72e+17 | Warnsveld | WARNSVELD | 1990-12-01 | Gemeente Zutphen |  |  |  | Gemeente Zutphen | In bedrijf | Liander |  |  |  |  | Nacht | Bemeterd | [6 empty] | 2039-11-01 | 2030-12-01 |  |  |  |  | WELGELEGEN | [26 empty] | LM AL 8,0 CO DU750/5 T60 TP | 1 | 1990-12-01 |  | LM AL 8,0 CO DU750/5 T60 TP | 8.00 | CONISCH | ALUMINIUM | NVT | NVT | NVT |  | 350400 |  | Teceo-1 5118 24 leds 350mA WW | 1 | 2019-11-01 |  | Teceo-1 5118 24 leds 350mA WW | Schreder |  | 5118 |  |  | AKZO 150 | 24 |  | 3600.00 | 175200 |  |  |  | Teceo-1 5118 24 leds 350mA WW | 1 | 2019-11-01 |  | Teceo-1 5118 24 leds 350mA WW | Schreder | 3000K | 27.00 | 100000 | LED |  | LED DRIVER | 1 | 2019-11-01 |  | LEDDRIVER |  |  | 1.00 | 175200 | [5 empty] | Mastdeur | 1 | 1990-12-01 |  | Mastdeur | Mastdeur | NVT |  | WELGELEGEN | 52.1344 | 6.2259 | 212424 | 461025 | 12 | De Gaikhorst | Zutphen | Gemeente Zutphen | 1x6 |  | Warnsveld | 871687120055597191 |  | FLEX OVL ID: ELS-107815306392018 |  |  | 7231 NB | [5 empty] | Liander |  |  |  | In bedrijf | Nee | Nee
1 | 150264 | https://lms.nederlandslicht.nl/qr/report/150264 | 52.1357 | 6.2285 | 212600.6608 | 461165.3068 | Scheperdreef |  | 8.72e+17 | Warnsveld | WARNSVELD | 1990-12-01 | Gemeente Zutphen |  |  |  | Gemeente Zutphen | In bedrijf | Liander |  |  |  |  | Nacht | Bemeterd | [6 empty] | 2039-11-01 | 2030-12-01 |  |  |  |  | WELGELEGEN | [40 empty] | Teceo-1 5118 24 leds 350mA WW | 2 | 2019-11-01 |  | Teceo-1 5118 24 leds 350mA WW | Schreder |  | 5118 |  |  | AKZO 150 | 24 |  | 3600.00 | 175200 |  |  |  | Teceo-1 5118 24 leds 350mA WW | 2 | 2019-11-01 |  | Teceo-1 5118 24 leds 350mA WW | Schreder | 3000K | 27.00 | 100000 | LED |  | LED DRIVER | 2 | 2019-11-01 |  | LEDDRIVER |  |  | 1.00 | 175200 | [13 empty] | WELGELEGEN | 52.1344 | 6.2259 | 212424 | 461025 | 12 | De Gaikhorst | Zutphen | Gemeente Zutphen | 1x6 |  | Warnsveld | 871687120055597191 |  | FLEX OVL ID: ELS-107815306392018 |  |  | 7231 NB | [5 empty] | Liander |  |  |  | In bedrijf | Nee | Nee
2 | 150265 | https://lms.nederlandslicht.nl/qr/report/150265 | 52.1356 | 6.2285 | 212597.8588 | 461152.6674 | Scheperdreef |  | 8.72e+17 | Warnsveld | WARNSVELD | 2009-01-01 | Gemeente Zutphen |  |  |  | Gemeente Zutphen | In bedrijf | Liander |  |  |  |  | Nacht | Bemeterd | [6 empty] | 2029-01-01 | 2049-01-01 |  |  |  |  | WELGELEGEN | [26 empty] | PM ST 4,5 CO T60 FR P7021 | 1 | 2009-01-01 |  | PM ST 4,5 CO T60 FR P7021 | 4.50 | CONISCH | THERMISCH VERZINKT | 7021 ZWARTGRIJS | POEDERCOAT | NVT |  | 350400 |  | CDS 580 CAMBRIDGE CDM-T 70W | 1 | 2009-01-01 |  | CDS580 | [13 empty] | 70W CDM-T 830 G12 | 1 | 2023-10-31 |  | 70W CDM-T | Philips | 3000K | 70.00 | 12000 | SON |  | BSN70 | 1 | 2009-01-01 |  | BSN70 |  |  | 7.00 | 175200 | [5 empty] | Mastdeur | 1 | 2009-01-01 |  | Mastdeur | Mastdeur | NVT |  | WELGELEGEN | 52.1344 | 6.2259 | 212424 | 461025 | 12 | De Gaikhorst | Zutphen | Gemeente Zutphen | 1x6 |  | Warnsveld | 871687120055597191 |  | FLEX OVL ID: ELS-107815306392018 |  |  | 7231 NB | [5 empty] | Liander |  |  |  | In bedrijf | Nee | Nee
3 | 150266 | https://lms.nederlandslicht.nl/qr/report/150266 | 52.1358 | 6.2286 | 212605.8807 | 461179.2649 | Scheperdreef |  | 8.72e+17 | Warnsveld | WARNSVELD | 1982-02-01 | Gemeente Zutphen |  |  |  | Gemeente Zutphen | In bedrijf | Liander |  |  |  |  | Nacht | Bemeterd | [6 empty] | 2040-04-17 | 2060-04-17 | SAPA |  |  |  | WELGELEGEN | [26 empty] | LM AL 6,0 CIL EU850/05 T60 CM | 1 | 2020-04-17 |  | LM AL 6,0 CIL EU850/05 T60 CM | 6.00 | CILINDRISCH | ALUMINIUM | NVT | NVT | NVT |  | 350400 |  | BGP381 DM 19-830 dim 4A | 1 | 2020-04-17 |  | Iridium BGP 381DM GRN19/830 | Philips |  | DM |  |  | 7035 LICHTGRIJS |  |  | 1900.00 | 175200 |  |  |  | BGP381 DM GRN19/830 | 1 | 2020-04-17 |  | BGP381 DM GRN19/830 | Philips | 830 | 16.00 | 100000 | LED |  | LED DRIVER | 1 | 2020-04-17 |  | LEDDRIVER |  |  | 1.00 | 175200 | [5 empty] | Mastdeur | 1 | 2020-04-17 |  | Mastdeur | Mastdeur | NVT |  | WELGELEGEN | 52.1344 | 6.2259 | 212424 | 461025 | 12 | De Gaikhorst | Zutphen | Gemeente Zutphen | 1x6 |  | Warnsveld | 871687120055597191 |  | FLEX OVL ID: ELS-107815306392018 |  |  | 7231 NB | [5 empty] | Liander |  |  |  | In bedrijf | Nee | Nee
4 | 150267 | https://lms.nederlandslicht.nl/qr/report/150267 | 52.1357 | 6.2287 | 212614.3318 | 461170.1476 | Scheperdreef |  | 8.72e+17 | Warnsveld | WARNSVELD | 1990-12-01 | Gemeente Zutphen |  |  |  | Gemeente Zutphen | In bedrijf | Liander |  |  |  |  | Nacht | Bemeterd | [6 empty] | 2039-11-01 | 2030-12-01 |  |  |  |  | WELGELEGEN | [26 empty] | LM AL 6,0 CV EU750/5 T60 CM | 1 | 1990-12-01 |  | LM AL 6,0 CV EU750/5 T60 CM | 6.00 | CILINDRISCH | ALUMINIUM | NVT | NVT | NVT |  | 350400 |  | BGP381 DM 19-830 dim 4A | 1 | 2019-11-01 |  | Iridium BGP 381DM GRN19/830 | Philips |  | DM |  |  | 7035 LICHTGRIJS |  |  | 1900.00 | 175200 |  |  |  | BGP381 DM GRN19/830 | 1 | 2019-11-01 |  | BGP381 DM GRN19/830 | Philips | 830 | 16.00 | 100000 | LED |  | LED DRIVER | 1 | 2019-11-01 |  | LEDDRIVER |  |  | 1.00 | 175200 | [5 empty] | Mastdeur | 1 | 1990-12-01 |  | Mastdeur | Mastdeur | NVT |  | WELGELEGEN | 52.1344 | 6.2259 | 212424 | 461025 | 12 | De Gaikhorst | Zutphen | Gemeente Zutphen | 1x6 |  | Warnsveld | 871687120055597191 |  | FLEX OVL ID: ELS-107815306392018 |  |  | 7231 NB | [5 empty] | Liander |  |  |  | In bedrijf | Nee | Nee
4 | 150267 | https://lms.nederlandslicht.nl/qr/report/150267 | 52.1357 | 6.2287 | 212614.3318 | 461170.1476 | Scheperdreef |  | 8.72e+17 | Warnsveld | WARNSVELD | 1990-12-01 | Gemeente Zutphen |  |  |  | Gemeente Zutphen | In bedrijf | Liander |  |  |  |  | Nacht | Bemeterd | [6 empty] | 2039-11-01 | 2030-12-01 |  |  |  |  | WELGELEGEN | [83 empty] | Lichtreclame | 2 | 2018-09-05 |  | Lichtreclame | Lichtreclame | ONBEKEND |  | WELGELEGEN | 52.1344 | 6.2259 | 212424 | 461025 | 12 | De Gaikhorst | Zutphen | Gemeente Zutphen | 1x6 |  | Warnsveld | 871687120055597191 |  | FLEX OVL ID: ELS-107815306392018 |  |  | 7231 NB | [5 empty] | Liander |  |  |  | In bedrijf | Nee | Nee
5 | 150268 | https://lms.nederlandslicht.nl/qr/report/150268 | 52.1356 | 6.229 | 212628.7488 | 461152.8745 | Scheperdreef |  | 8.72e+17 | Warnsveld | WARNSVELD | 2009-01-01 | Gemeente Zutphen |  |  |  | Gemeente Zutphen | In bedrijf | Liander |  |  |  |  | Nacht | Bemeterd | [6 empty] | 2029-01-01 | 2049-01-01 |  |  |  |  | RUNNEBOOM | [26 empty] | PM ST 4,5 CO T60 FR P7021 | 1 | 2009-01-01 |  | PM ST 4,5 CO T60 FR P7021 | 4.50 | CONISCH | THERMISCH VERZINKT | 7021 ZWARTGRIJS | POEDERCOAT | NVT |  | 350400 |  | CDS 580 CAMBRIDGE CDM-T 70W | 1 | 2009-01-01 |  | CDS580 | [13 empty] | 70W CDM-T 830 G12 | 1 | 2023-10-31 |  | 70W CDM-T | Philips | 3000K | 70.00 | 12000 | SON |  | BSN70 | 1 | 2009-01-01 |  | BSN70 |  |  | 7.00 | 175200 | [5 empty] | Mastdeur | 1 | 2009-01-01 |  | Mastdeur | Mastdeur | NVT |  | RUNNEBOOM | 52.135 | 6.2306 | 212740 | 461091 | 48 | Dreiumme | Zutphen | Gemeente Zutphen |  |  | Warnsveld | 871687120055597245 |  |  |  |  | 7232 CR | [5 empty] | Liander |  |  |  | In bedrijf
6 | 150269 | https://lms.nederlandslicht.nl/qr/report/150269 | 52.1358 | 6.229 | 212634.5828 | 461177.7353 | Scheperdreef |  | 8.72e+17 | Warnsveld | WARNSVELD | 1990-12-01 | Gemeente Zutphen |  |  |  | Gemeente Zutphen | In bedrijf | Liander |  |  |  |  | Nacht | Bemeterd | [6 empty] | 2039-11-01 | 2030-12-01 |  |  |  |  | RUNNEBOOM | [26 empty] | LM ST 6,0 CV EU1000/20/5 T60 GG N7032 | 1 | 1990-12-01 |  | LM ST 6,0 CV EU1250/20/5 T60 ET N7032 | 6.00 | CILINDRISCH | STAAL | 7032 KIEZELGRIJS | GESCHILDERD | NVT |  | 350400 |  | BGP381 DM 19-830 dim 4A | 1 | 2019-11-01 |  | Iridium BGP 381DM GRN19/830 | Philips |  | DM |  |  | 7035 LICHTGRIJS |  |  | 1900.00 | 175200 |  |  |  | BGP381 DM GRN19/830 | 1 | 2019-11-01 |  | BGP381 DM GRN19/830 | Philips | 830 | 16.00 | 100000 | LED |  | LED DRIVER | 1 | 2019-11-01 |  | LEDDRIVER |  |  | 1.00 | 175200 | [5 empty] | Mastdeur | 1 | 1990-12-01 |  | Mastdeur | Mastdeur | NVT |  | RUNNEBOOM | 52.135 | 6.2306 | 212740 | 461091 | 48 | Dreiumme | Zutphen | Gemeente Zutphen |  |  | Warnsveld | 871687120055597245 |  |  |  |  | 7232 CR | [5 empty] | Liander |  |  |  | In bedrijf
8 | 150270 | https://lms.nederlandslicht.nl/qr/report/150270 | 52.1357 | 6.2292 | 212645.4398 | 461170.6466 | Scheperdreef |  | 8.72e+17 | Warnsveld | WARNSVELD | 1990-12-01 | Gemeente Zutphen |  |  |  | Gemeente Zutphen | In bedrijf | Liander |  |  |  |  | Nacht | Bemeterd | [6 empty] | 2039-11-01 | 2030-12-01 |  |  |  |  | RUNNEBOOM | [26 empty] | LM AL 6,0 CV EU750/5 T60 CM | 1 | 1990-12-01 |  | LM AL 6,0 CV EU750/5 T60 CM | 6.00 | CILINDRISCH | ALUMINIUM | NVT | NVT | NVT |  | 350400 |  | BGP381 DM 19-830 dim 4A | 1 | 2019-11-01 |  | Iridium BGP 381DM GRN19/830 | Philips |  | DM |  |  | 7035 LICHTGRIJS |  |  | 1900.00 | 175200 |  |  |  | BGP381 DM GRN19/830 | 1 | 2019-11-01 |  | BGP381 DM GRN19/830 | Philips | 830 | 16.00 | 100000 | LED |  | LED DRIVER | 1 | 2019-11-01 |  | LEDDRIVER |  |  | 1.00 | 175200 | [5 empty] | Mastdeur | 1 | 1990-12-01 |  | Mastdeur | Mastdeur | NVT |  | RUNNEBOOM | 52.135 | 6.2306 | 212740 | 461091 | 48 | Dreiumme | Zutphen | Gemeente Zutphen |  |  | Warnsveld | 871687120055597245 |  |  |  |  | 7232 CR | [5 empty] | Liander |  |  |  | In bedrijf
9 | 150271 | https://lms.nederlandslicht.nl/qr/report/150271 | 52.1357 | 6.2297 | 212677.6948 | 461166.6526 | Scheperdreef |  | 8.72e+17 | Warnsveld | WARNSVELD | 1992-06-01 | Gemeente Zutphen |  |  |  | Gemeente Zutphen | In bedrijf | Liander |  |  |  |  | Nacht | Bemeterd | [6 empty] | 2039-11-01 | 2032-06-01 |  |  |  |  | RUNNEBOOM | [26 empty] | LM ST 6,0 CV EU1250/20/5 T60 FR V | 1 | 1992-06-01 |  | LM ST 6,0 CV EU1250/20/5 T60 FR V | 6.00 | CILINDRISCH | THERMISCH VERZINKT | NVT | NVT | NVT |  | 350400 |  | BGP381 DM 19-830 dim 4A | 1 | 2019-11-01 |  | Iridium BGP 381DM GRN19/830 | Philips |  | DM |  |  | 7035 LICHTGRIJS |  |  | 1900.00 | 175200 |  |  |  | BGP381 DM GRN19/830 | 1 | 2019-11-01 |  | BGP381 DM GRN19/830 | Philips | 830 | 16.00 | 100000 | LED |  | LED DRIVER | 1 | 2019-11-01 |  | LEDDRIVER |  |  | 1.00 | 175200 | [5 empty] | Mastdeur | 1 | 1992-06-01 |  | Mastdeur | Mastdeur | NVT |  | RUNNEBOOM | 52.135 | 6.2306 | 212740 | 461091 | 48 | Dreiumme | Zutphen | Gemeente Zutphen |  |  | Warnsveld | 871687120055597245 |  |  |  |  | 7232 CR | [5 empty] | Liander |  |  |  | In bedrijf
10 | 150272 | https://lms.nederlandslicht.nl/qr/report/150272 | 52.1357 | 6.2303 | 212721.7508 | 461164.365 | Scheperdreef |  | 8.72e+17 | Warnsveld | WARNSVELD | 1982-02-01 | Gemeente Zutphen |  |  |  | Gemeente Zutphen | In bedrijf | Liander |  |  |  |  | Nacht | Bemeterd | [6 empty] | 2040-04-17 | 2060-04-17 | SAPA |  |  |  | RUNNEBOOM | [26 empty] | LM AL 6,0 CIL EU850/05 T60 CM | 1 | 2020-04-17 |  | LM AL 6,0 CIL EU850/05 T60 CM | 6.00 | CILINDRISCH | ALUMINIUM | NVT | NVT | NVT |  | 350400 |  | BGP381 DM 19-830 dim 4A | 1 | 2020-04-17 |  | Iridium BGP 381DM GRN19/830 | Philips |  | DM |  |  | 7035 LICHTGRIJS |  |  | 1900.00 | 175200 |  |  |  | BGP381 DM GRN19/830 | 1 | 2020-04-17 |  | BGP381 DM GRN19/830 | Philips | 830 | 16.00 | 100000 | LED |  | LED DRIVER | 1 | 2020-04-17 |  | LEDDRIVER |  |  | 1.00 | 175200 | [5 empty] | Mastdeur | 1 | 2020-04-17 |  | Mastdeur | Mastdeur | NVT |  | RUNNEBOOM | 52.135 | 6.2306 | 212740 | 461091 | 48 | Dreiumme | Zutphen | Gemeente Zutphen |  |  | Warnsveld | 871687120055597245 |  |  |  |  | 7232 CR | [5 empty] | Liander |  |  |  | In bedrijf
11 | 150273 | https://lms.nederlandslicht.nl/qr/report/150273 | 52.1356 | 6.231 | 212765.5008 | 461159.8254 | Scheperdreef |  | 8.72e+17 | Warnsveld | WARNSVELD | 1982-02-01 | Gemeente Zutphen |  |  |  | Gemeente Zutphen | In bedrijf | Liander |  |  |  |  | Nacht | Bemeterd | [6 empty] | 2040-04-17 | 2060-04-17 | SAPA |  |  |  | RUNNEBOOM | [26 empty] | LM AL 6,0 CIL EU850/05 T60 CM | 1 | 2020-04-17 |  | LM AL 6,0 CIL EU850/05 T60 CM | 6.00 | CILINDRISCH | ALUMINIUM | NVT | NVT | NVT |  | 350400 |  | BGP381 DM 19-830 dim 4A | 1 | 2020-04-17 |  | Iridium BGP 381DM GRN19/830 | Philips |  | DM |  |  | 7035 LICHTGRIJS |  |  | 1900.00 | 175200 |  |  |  | BGP381 DM GRN19/830 | 1 | 2020-04-17 |  | BGP381 DM GRN19/830 | Philips | 830 | 16.00 | 100000 | LED |  | LED DRIVER | 1 | 2020-04-17 |  | LEDDRIVER |  |  | 1.00 | 175200 | [5 empty] | Mastdeur | 1 | 2020-04-17 |  | Mastdeur | Mastdeur | NVT |  | RUNNEBOOM | 52.135 | 6.2306 | 212740 | 461091 | 48 | Dreiumme | Zutphen | Gemeente Zutphen |  |  | Warnsveld | 871687120055597245 |  |  |  |  | 7232 CR | [5 empty] | Liander |  |  |  | In bedrijf
12 | 150274 | https://lms.nederlandslicht.nl/qr/report/150274 | 52.1355 | 6.2316 | 212810.1468 | 461152.0542 | Scheperdreef |  | 8.72e+17 | Warnsveld | WARNSVELD | 1982-02-01 | Gemeente Zutphen |  |  |  | Gemeente Zutphen | In bedrijf | Liander |  |  |  |  | Nacht | Bemeterd | [6 empty] | 2040-04-17 | 2060-04-17 | SAPA |  |  |  | RUNNEBOOM | [26 empty] | LM AL 6,0 CIL EU850/05 T60 CM | 1 | 2020-04-17 |  | LM AL 6,0 CIL EU850/05 T60 CM | 6.00 | CILINDRISCH | ALUMINIUM | NVT | NVT | NVT |  | 350400 |  | BGP381 DM 19-830 dim 4A | 1 | 2020-04-17 |  | Iridium BGP 381DM GRN19/830 | Philips |  | DM |  |  | 7035 LICHTGRIJS |  |  | 1900.00 | 175200 |  |  |  | BGP381 DM GRN19/830 | 1 | 2020-04-17 |  | BGP381 DM GRN19/830 | Philips | 830 | 16.00 | 100000 | LED |  | LED DRIVER | 1 | 2020-04-17 |  | LEDDRIVER |  |  | 1.00 | 175200 | [5 empty] | Mastdeur | 1 | 2020-04-17 |  | Mastdeur | Mastdeur | NVT |  | RUNNEBOOM | 52.135 | 6.2306 | 212740 | 461091 | 48 | Dreiumme | Zutphen | Gemeente Zutphen |  |  | Warnsveld | 871687120055597245 |  |  |  |  | 7232 CR | [5 empty] | Liander |  |  |  | In bedrijf
13 | 150275 | https://lms.nederlandslicht.nl/qr/report/150275 | 52.1355 | 6.2322 | 212853.1677 | 461146.1861 | Scheperdreef |  | 8.72e+17 | Warnsveld | WARNSVELD | 1982-02-01 | Gemeente Zutphen |  |  |  | Gemeente Zutphen | In bedrijf | Liander |  |  |  |  | Nacht | Bemeterd | [6 empty] | 2040-04-17 | 2060-04-17 | SAPA |  |  |  | RUNNEBOOM | [26 empty] | LM AL 6,0 CIL EU850/05 T60 CM | 1 | 2020-04-17 |  | LM AL 6,0 CIL EU850/05 T60 CM | 6.00 | CILINDRISCH | ALUMINIUM | NVT | NVT | NVT |  | 350400 |  | BGP381 DM 19-830 dim 4A | 1 | 2020-04-17 |  | Iridium BGP 381DM GRN19/830 | Philips |  | DM |  |  | 7035 LICHTGRIJS |  |  | 1900.00 | 175200 |  |  |  | BGP381 DM GRN19/830 | 1 | 2020-04-17 |  | BGP381 DM GRN19/830 | Philips | 830 | 16.00 | 100000 | LED |  | LED DRIVER | 1 | 2020-04-17 |  | LEDDRIVER |  |  | 1.00 | 175200 | [5 empty] | Mastdeur | 1 | 2020-04-17 |  | Mastdeur | Mastdeur | NVT |  | RUNNEBOOM | 52.135 | 6.2306 | 212740 | 461091 | 48 | Dreiumme | Zutphen | Gemeente Zutphen |  |  | Warnsveld | 871687120055597245 |  |  |  |  | 7232 CR | [5 empty] | Liander |  |  |  | In bedrijf
14 | 150276 | https://lms.nederlandslicht.nl/qr/report/150276 | 52.1355 | 6.2329 | 212895.9028 | 461145.0473 | Scheperdreef |  | 8.72e+17 | Warnsveld | WARNSVELD | 1982-02-01 | Gemeente Zutphen |  |  |  | Gemeente Zutphen | In bedrijf | Liander |  |  |  |  | Nacht | Bemeterd | [6 empty] | 2040-04-17 | 2060-04-17 | SAPA |  |  |  | RUNNEBOOM | [26 empty] | LM AL 6,0 CIL EU850/05 T60 CM | 1 | 2020-04-17 |  | LM AL 6,0 CIL EU850/05 T60 CM | 6.00 | CILINDRISCH | ALUMINIUM | NVT | NVT | NVT |  | 350400 |  | BGP381 DM 19-830 dim 4A | 1 | 2020-04-17 |  | Iridium BGP 381DM GRN19/830 | Philips |  | DM |  |  | 7035 LICHTGRIJS |  |  | 1900.00 | 175200 |  |  |  | BGP381 DM GRN19/830 | 1 | 2020-04-17 |  | BGP381 DM GRN19/830 | Philips | 830 | 16.00 | 100000 | LED |  | LED DRIVER | 1 | 2020-04-17 |  | LEDDRIVER |  |  | 1.00 | 175200 | [5 empty] | Mastdeur | 1 | 2020-04-17 |  | Mastdeur | Mastdeur | NVT |  | RUNNEBOOM | 52.135 | 6.2306 | 212740 | 461091 | 48 | Dreiumme | Zutphen | Gemeente Zutphen |  |  | Warnsveld | 871687120055597245 |  |  |  |  | 7232 CR | [5 empty] | Liander |  |  |  | In bedrijf
15 | 150277 | https://lms.nederlandslicht.nl/qr/report/150277 | 52.1355 | 6.2335 | 212940.6644 | 461145.8319 | Scheperdreef |  | 8.72e+17 | Warnsveld | WARNSVELD | 1982-02-01 | Gemeente Zutphen |  |  |  | Gemeente Zutphen | In bedrijf | Liander |  |  |  |  | Nacht | Bemeterd | [6 empty] | 2040-04-17 | 2060-04-17 | SAPA |  |  |  | RUNNEBOOM | [26 empty] | LM AL 6,0 CIL EU850/05 T60 CM | 1 | 2020-04-17 |  | LM AL 6,0 CIL EU850/05 T60 CM | 6.00 | CILINDRISCH | ALUMINIUM | NVT | NVT | NVT |  | 350400 |  | BGP381 DM 19-830 dim 4A | 1 | 2020-04-17 |  | Iridium BGP 381DM GRN19/830 | Philips |  | DM |  |  | 7035 LICHTGRIJS |  |  | 1900.00 | 175200 |  |  |  | BGP381 DM GRN19/830 | 1 | 2020-04-17 |  | BGP381 DM GRN19/830 | Philips | 830 | 16.00 | 100000 | LED |  | LED DRIVER | 1 | 2020-04-17 |  | LEDDRIVER |  |  | 1.00 | 175200 | [5 empty] | Mastdeur | 1 | 2020-04-17 |  | Mastdeur | Mastdeur | NVT |  | RUNNEBOOM | 52.135 | 6.2306 | 212740 | 461091 | 48 | Dreiumme | Zutphen | Gemeente Zutphen |  |  | Warnsveld | 871687120055597245 |  |  |  |  | 7232 CR | [5 empty] | Liander |  |  |  | In bedrijf
16 | 150278 | https://lms.nederlandslicht.nl/qr/report/150278 | 52.1354 | 6.2341 | 212983.2767 | 461137.0961 | Scheperdreef |  | 8.72e+17 | Warnsveld | WARNSVELD | 1982-02-01 | Gemeente Zutphen |  |  |  | Gemeente Zutphen | In bedrijf | Liander |  |  |  |  | Nacht | Bemeterd | [6 empty] | 2040-04-17 | 2060-04-17 | SAPA |  |  |  | RUNNEBOOM |  | 2 | [24 empty] | LM AL 6,0 CIL EU850/05 T60 CM | 1 | 2020-04-17 |  | LM AL 6,0 CIL EU850/05 T60 CM | 6.00 | CILINDRISCH | ALUMINIUM | NVT | NVT | NVT |  | 350400 |  | BGP381 DM 19-830 dim 4A | 1 | 2020-04-17 |  | Iridium BGP 381DM GRN19/830 | Philips |  | DM |  |  | 7035 LICHTGRIJS |  |  | 1900.00 | 175200 |  |  |  | BGP381 DM GRN19/830 | 1 | 2020-04-17 |  | BGP381 DM GRN19/830 | Philips | 830 | 16.00 | 100000 | LED |  | LED DRIVER | 1 | 2020-04-17 |  | LEDDRIVER |  |  | 1.00 | 175200 | [5 empty] | Mastdeur | 1 | 2020-04-17 |  | Mastdeur | Mastdeur | NVT |  | RUNNEBOOM | 52.135 | 6.2306 | 212740 | 461091 | 48 | Dreiumme | Zutphen | Gemeente Zutphen |  |  | Warnsveld | 871687120055597245 |  |  |  |  | 7232 CR | [5 empty] | Liander |  |  |  | In bedrijf
18 | 150279 | https://lms.nederlandslicht.nl/qr/report/150279 | 52.135 | 6.2348 | 213031.1797 | 461098.8592 | Scheperdreef |  | 8.72e+17 | Warnsveld | WARNSVELD | 1990-12-01 | Gemeente Zutphen |  |  |  | Gemeente Zutphen | In bedrijf | Liander |  |  |  |  | Nacht | Bemeterd |  |  |  | 2020-05-01 |  |  | 2040-04-17 | 2060-04-17 | SAPA |  |  |  | RUNNEBOOM |  | 4 | [24 empty] | LM AL 6,0 CIL EU850/05 T60 CM | 1 | 2020-04-17 |  | LM AL 6,0 CIL EU850/05 T60 CM | 6.00 | CILINDRISCH | ALUMINIUM | NVT | NVT | NVT |  | 350400 |  | BGP381 DM 19-830 dim 4A | 1 | 2020-04-17 |  | Iridium BGP 381DM GRN19/830 | Philips |  | DM |  |  | 7035 LICHTGRIJS |  |  | 1900.00 | 175200 |  |  |  | BGP381 DM GRN19/830 | 1 | 2020-04-17 |  | BGP381 DM GRN19/830 | Philips | 830 | 16.00 | 100000 | LED |  | LED DRIVER | 1 | 2020-04-17 |  | LEDDRIVER |  |  | 1.00 | 175200 | [5 empty] | Mastdeur | 1 | 2020-04-17 |  | Mastdeur | Mastdeur | NVT |  | RUNNEBOOM | 52.135 | 6.2306 | 212740 | 461091 | 48 | Dreiumme | Zutphen | Gemeente Zutphen |  |  | Warnsveld | 871687120055597245 |  |  |  |  | 7232 CR | [5 empty] | Liander |  |  |  | In bedrijf
1 | 150280 | https://lms.nederlandslicht.nl/qr/report/150280 | 52.1366 | 6.229 | 212629.6418 | 461268.2938 | Scheurkamp |  | 8.72e+17 | Warnsveld | WARNSVELD | 2017-06-14 | Gemeente Zutphen | Schreder | 5 |  | Gemeente Zutphen | In bedrijf | Liander |  | Indal 4A |  |  | Nacht | Bemeterd | [6 empty] | 2037-06-14 | 2057-06-14 |  |  |  |  | BIESHORST | [26 empty] | PM AL 4,0 CO | 1 | 2017-06-14 |  | PM AL 4,0 CO T60 TP | 4.00 | CONISCH | ALUMINIUM | NVT | NVT | NVT |  | 350400 |  | Friza 8LED/5118BL/3000K | 1 | 2017-06-14 |  | Friza 8LED/5118BL/3000K | Schreder |  | 5118BL |  |  | AKZO 150 | 8 |  | 1100.00 | 175200 |  |  |  | Friza 5118 WW Back Light 8 leds 350 mA | 1 | 2017-06-14 |  | Friza 5118 WW Back Light 8 leds 350 mA | Schreder | 3000 | 10.00 | 100000 | LED |  | LED DRIVER | 1 | 2017-06-14 |  | LEDDRIVER |  |  | 1.00 | 175200 | [5 empty] | Mastdeur | 1 | 2017-06-14 |  | Mastdeur | Mastdeur | NVT |  | BIESHORST | 52.1363 | 6.231 | 212765 | 461236 | 24 | Bieshorstlaan | Zutphen | Gemeente Zutphen | 1x6 |  | Warnsveld | 871687120055597122 |  | FLEX OVL ID: ELS-109816302062018 |  |  | 7231 EJ | [5 empty] | Liander |  |  |  | In bedrijf | Nee | Nee
2 | 150281 | https://lms.nederlandslicht.nl/qr/report/150281 | 52.1365 | 6.2293 | 212652.9948 | 461254.9866 | Scheurkamp |  | 8.72e+17 | Warnsveld | WARNSVELD | 2017-06-14 | Gemeente Zutphen | Philips | 5 |  | Gemeente Zutphen | In bedrijf | Liander |  | Indal 4A |  |  | Nacht | Bemeterd | [6 empty] | 2037-06-14 | 2057-06-14 |  |  |  |  | BIESHORST | [26 empty] | LM AL 6,0 CIL EU850/05 T60 CM | 1 | 2017-06-14 |  | LM AL 6,0 CIL EU850/05 T60 CM | 6.00 | CILINDRISCH | ALUMINIUM | NVT | NVT | NVT |  | 350400 |  | BGP381 DM GRN15-830 CLO | 1 | 2017-06-14 |  | BGP381 DM GRN15-830 CLO | Philips |  | DM |  |  | 7035 LICHTGRIJS |  |  | 1500.00 | 175200 |  |  |  | BGP381 DM GRN15-830 CLO | 1 | 2017-06-14 |  | BGP381 DM GRN15-830 CLO | Philips | 3000K | 15.00 | 100000 | LED |  | LED DRIVER | 1 | 2017-06-14 |  | LEDDRIVER |  |  | 1.00 | 175200 | [5 empty] | Mastdeur | 1 | 2017-06-14 |  | Mastdeur | Mastdeur | NVT |  | BIESHORST | 52.1363 | 6.231 | 212765 | 461236 | 24 | Bieshorstlaan | Zutphen | Gemeente Zutphen | 1x6 |  | Warnsveld | 871687120055597122 |  | FLEX OVL ID: ELS-109816302062018 |  |  | 7231 EJ | [5 empty] | Liander |  |  |  | In bedrijf | Nee | Nee
3 | 150282 | https://lms.nederlandslicht.nl/qr/report/150282 | 52.1362 | 6.229 | 212628.9998 | 461227.9255 | Scheurkamp |  | 8.72e+17 | Warnsveld | WARNSVELD | 2017-06-14 | Gemeente Zutphen | Schreder | 5 |  | Gemeente Zutphen | In bedrijf | Liander |  | Indal 4A |  |  | Nacht | Bemeterd | [6 empty] | 2037-06-14 | 2057-06-14 |  |  |  |  | BIESHORST | [26 empty] | PM AL 4,0 CO | 1 | 2017-06-14 |  | PM AL 4,0 CO T60 TP | 4.00 | CONISCH | ALUMINIUM | NVT | NVT | NVT |  | 350400 |  | Friza 8LED/5118BL/3000K | 1 | 2017-06-14 |  | Friza 8LED/5118BL/3000K | Schreder |  | 5118BL |  |  | AKZO 150 | 8 |  | 1100.00 | 175200 |  |  |  | Friza 5118 WW Back Light 8 leds 350 mA | 1 | 2017-06-14 |  | Friza 5118 WW Back Light 8 leds 350 mA | Schreder | 3000 | 10.00 | 100000 | LED |  | LED DRIVER | 1 | 2017-06-14 |  | LEDDRIVER |  |  | 1.00 | 175200 | [5 empty] | Mastdeur | 1 | 2017-06-14 |  | Mastdeur | Mastdeur | NVT |  | BIESHORST | 52.1363 | 6.231 | 212765 | 461236 | 24 | Bieshorstlaan | Zutphen | Gemeente Zutphen | 1x6 |  | Warnsveld | 871687120055597122 |  | FLEX OVL ID: ELS-109816302062018 |  |  | 7231 EJ | [5 empty] | Liander |  |  |  | In bedrijf | Nee | Nee
4 | 150283 | https://lms.nederlandslicht.nl/qr/report/150283 | 52.1362 | 6.2293 | 212650.9947 | 461218.9866 | Scheurkamp |  | 8.72e+17 | Warnsveld | WARNSVELD | 2017-06-14 | Gemeente Zutphen | Philips | 5 |  | Gemeente Zutphen | In bedrijf | Liander |  | Indal 4A |  |  | Nacht | Bemeterd | [6 empty] | 2037-06-14 | 2057-06-14 |  |  |  |  | BIESHORST | [26 empty] | LM AL 6,0 CIL EU850/05 T60 CM | 1 | 2017-06-14 |  | LM AL 6,0 CIL EU850/05 T60 CM | 6.00 | CILINDRISCH | ALUMINIUM | NVT | NVT | NVT |  | 350400 |  | BGP381 DM GRN15-830 CLO | 1 | 2017-06-14 |  | BGP381 DM GRN15-830 CLO | Philips |  | DM |  |  | 7035 LICHTGRIJS |  |  | 1500.00 | 175200 |  |  |  | BGP381 DM GRN15-830 CLO | 1 | 2017-06-14 |  | BGP381 DM GRN15-830 CLO | Philips | 3000K | 15.00 | 100000 | LED |  | LED DRIVER | 1 | 2017-06-14 |  | LEDDRIVER |  |  | 1.00 | 175200 | [5 empty] | Mastdeur | 1 | 2017-06-14 |  | Mastdeur | Mastdeur | NVT |  | BIESHORST | 52.1363 | 6.231 | 212765 | 461236 | 24 | Bieshorstlaan | Zutphen | Gemeente Zutphen | 1x6 |  | Warnsveld | 871687120055597122 |  | FLEX OVL ID: ELS-109816302062018 |  |  | 7231 EJ | [5 empty] | Liander |  |  |  | In bedrijf | Nee | Nee
5 | 150284 | https://lms.nederlandslicht.nl/qr/report/150284 | 52.136 | 6.2295 | 212665.6657 | 461199.6146 | Scheurkamp |  | 8.72e+17 | Warnsveld | WARNSVELD | 2017-06-14 | Gemeente Zutphen | Philips | 5 |  | Gemeente Zutphen | In bedrijf | Liander |  | Indal 4A |  |  | Nacht | Bemeterd | [6 empty] | 2037-06-14 | 2057-06-14 |  |  |  |  | BIESHORST | [26 empty] | LM AL 6,0 CIL EU850/05 T60 CM | 1 | 2017-06-14 |  | LM AL 6,0 CIL EU850/05 T60 CM | 6.00 | CILINDRISCH | ALUMINIUM | NVT | NVT | NVT |  | 350400 |  | BGP381 DM GRN15-830 CLO | 1 | 2017-06-14 |  | BGP381 DM GRN15-830 CLO | Philips |  | DM |  |  | 7035 LICHTGRIJS |  |  | 1500.00 | 175200 |  |  |  | BGP381 DM GRN15-830 CLO | 1 | 2017-06-14 |  | BGP381 DM GRN15-830 CLO | Philips | 3000K | 15.00 | 100000 | LED |  | LED DRIVER | 1 | 2017-06-14 |  | LEDDRIVER |  |  | 1.00 | 175200 | [5 empty] | Mastdeur | 1 | 2017-06-14 |  | Mastdeur | Mastdeur | NVT |  | BIESHORST | 52.1363 | 6.231 | 212765 | 461236 | 24 | Bieshorstlaan | Zutphen | Gemeente Zutphen | 1x6 |  | Warnsveld | 871687120055597122 |  | FLEX OVL ID: ELS-109816302062018 |  |  | 7231 EJ | [5 empty] | Liander |  |  |  | In bedrijf | Nee | Nee
6 | 150285 | https://lms.nederlandslicht.nl/qr/report/150285 | 52.1363 | 6.2298 | 212689.1838 | 461233.5691 | Scheurkamp |  | 8.72e+17 | Warnsveld | WARNSVELD | 1993-01-01 | Gemeente Zutphen | Philips | 5 |  | Gemeente Zutphen | In bedrijf | Liander |  | Indal 4A |  |  | Nacht | Bemeterd | [6 empty] | 2038-06-05 | 2033-01-01 | KAAL |  |  |  | BIESHORST | [26 empty] | PM ST 4,0 CO T60 GG M V | 1 | 1993-01-01 |  | PM ST 4,0 CO T60 ET V | 4.00 | CONISCH | THERMISCH VERZINKT | NVT | NVT | NVT |  | 350400 |  | Iridium BGP 381 MSO GRN11/830 | 1 | 2018-06-05 |  | Iridium BGP 381 MSO GRN11/830 | Philips |  | MSO |  |  | 7035 LICHTGRIJS |  |  | 1100.00 | 175200 |  |  |  | Iridium BGP 381 MSO GRN11/830 | 1 | 2018-06-05 |  | Iridium BGP 381 MSO GRN11/830 | Philips | 3000K | 11.00 | 100000 | LED |  | LED DRIVER | 1 | 2018-06-07 |  | LEDDRIVER |  |  | 1.00 | 175200 | [5 empty] | Mastdeur | 1 | 1993-01-01 |  | Mastdeur | Mastdeur | NVT |  | BIESHORST | 52.1363 | 6.231 | 212765 | 461236 | 24 | Bieshorstlaan | Zutphen | Gemeente Zutphen | 1x6 |  | Warnsveld | 871687120055597122 |  | FLEX OVL ID: ELS-109816302062018 |  |  | 7231 EJ | [5 empty] | Liander |  |  |  | In bedrijf | Nee | Nee
7 | 150286 | https://lms.nederlandslicht.nl/qr/report/150286 | 52.136 | 6.23 | 212703.2988 | 461197.4335 | Scheurkamp |  | 8.72e+17 | Warnsveld | WARNSVELD | 2017-06-14 | Gemeente Zutphen | Philips | 5 |  | Gemeente Zutphen | In bedrijf | Liander |  | Indal 4A |  |  | Nacht | Bemeterd | [6 empty] | 2037-06-14 | 2057-06-14 |  |  |  |  | BIESHORST | [26 empty] | LM AL 6,0 CIL EU850/05 T60 CM | 1 | 2017-06-14 |  | LM AL 6,0 CIL EU850/05 T60 CM | 6.00 | CILINDRISCH | ALUMINIUM | NVT | NVT | NVT |  | 350400 |  | BGP381 DM GRN15-830 CLO | 1 | 2017-06-14 |  | BGP381 DM GRN15-830 CLO | Philips |  | DM |  |  | 7035 LICHTGRIJS |  |  | 1500.00 | 175200 |  |  |  | BGP381 DM GRN15-830 CLO | 1 | 2017-06-14 |  | BGP381 DM GRN15-830 CLO | Philips | 3000K | 15.00 | 100000 | LED |  | LED DRIVER | 1 | 2017-06-14 |  | LEDDRIVER |  |  | 1.00 | 175200 | [5 empty] | Mastdeur | 1 | 2017-06-14 |  | Mastdeur | Mastdeur | NVT |  | BIESHORST | 52.1363 | 6.231 | 212765 | 461236 | 24 | Bieshorstlaan | Zutphen | Gemeente Zutphen | 1x6 |  | Warnsveld | 871687120055597122 |  | FLEX OVL ID: ELS-109816302062018 |  |  | 7231 EJ | [5 empty] | Liander |  |  |  | In bedrijf | Nee | Nee
8 | 150287 | https://lms.nederlandslicht.nl/qr/report/150287 | 52.1362 | 6.2304 | 212724.9418 | 461227.8091 | Scheurkamp |  | 8.72e+17 | Warnsveld | WARNSVELD | 2017-06-14 | Gemeente Zutphen | Schreder | 5 |  | Gemeente Zutphen | In bedrijf | Liander |  | Indal 4A |  |  | Nacht | Bemeterd | [6 empty] | 2037-06-14 | 2057-06-14 |  |  |  |  | BIESHORST | [26 empty] | PM AL 4,0 CO | 1 | 2017-06-14 |  | PM AL 4,0 CO T60 TP | 4.00 | CONISCH | ALUMINIUM | NVT | NVT | NVT |  | 350400 |  | Friza 8LED/5118BL/3000K | 1 | 2017-06-14 |  | Friza 8LED/5118BL/3000K | Schreder |  | 5118BL |  |  | AKZO 150 | 8 |  | 1100.00 | 175200 |  |  |  | Friza 5118 WW Back Light 8 leds 350 mA | 1 | 2017-06-14 |  | Friza 5118 WW Back Light 8 leds 350 mA | Schreder | 3000 | 10.00 | 100000 | LED |  | LED DRIVER | 1 | 2017-06-14 |  | LEDDRIVER |  |  | 1.00 | 175200 | [5 empty] | Mastdeur | 1 | 2017-06-14 |  | Mastdeur | Mastdeur | NVT |  | BIESHORST | 52.1363 | 6.231 | 212765 | 461236 | 24 | Bieshorstlaan | Zutphen | Gemeente Zutphen | 1x6 |  | Warnsveld | 871687120055597122 |  | FLEX OVL ID: ELS-109816302062018 |  |  | 7231 EJ | [5 empty] | Liander |  |  |  | In bedrijf | Nee | Nee
9 | 150288 | https://lms.nederlandslicht.nl/qr/report/150288 | 52.136 | 6.2306 | 212741.2028 | 461200.4856 | Scheurkamp |  | 8.72e+17 | Warnsveld | WARNSVELD | 2017-06-14 | Gemeente Zutphen | Philips | 5 |  | Gemeente Zutphen | In bedrijf | Liander |  | Indal 4A |  |  | Nacht | Bemeterd | [6 empty] | 2037-06-14 | 2057-06-14 |  |  |  |  | BIESHORST | [26 empty] | LM AL 6,0 CIL EU850/05 T60 CM | 1 | 2017-06-14 |  | LM AL 6,0 CIL EU850/05 T60 CM | 6.00 | CILINDRISCH | ALUMINIUM | NVT | NVT | NVT |  | 350400 |  | BGP381 DM GRN15-830 CLO | 1 | 2017-06-14 |  | BGP381 DM GRN15-830 CLO | Philips |  | DM |  |  | 7035 LICHTGRIJS |  |  | 1500.00 | 175200 |  |  |  | BGP381 DM GRN15-830 CLO | 1 | 2017-06-14 |  | BGP381 DM GRN15-830 CLO | Philips | 3000K | 15.00 | 100000 | LED |  | LED DRIVER | 1 | 2017-06-14 |  | LEDDRIVER |  |  | 1.00 | 175200 | [5 empty] | Mastdeur | 1 | 2017-06-14 |  | Mastdeur | Mastdeur | NVT |  | BIESHORST | 52.1363 | 6.231 | 212765 | 461236 | 24 | Bieshorstlaan | Zutphen | Gemeente Zutphen | 1x6 |  | Warnsveld | 871687120055597122 |  | FLEX OVL ID: ELS-109816302062018 |  |  | 7231 EJ | [5 empty] | Liander |  |  |  | In bedrijf | Nee | Nee
10 | 150289 | https://lms.nederlandslicht.nl/qr/report/150289 | 52.1359 | 6.2311 | 212774.0448 | 461193.0486 | Scheurkamp |  | 8.72e+17 | Warnsveld | WARNSVELD | 2017-06-14 | Gemeente Zutphen | Philips | 5 |  | Gemeente Zutphen | In bedrijf | Liander |  | Indal 4A |  |  | Nacht | Bemeterd | [6 empty] | 2037-06-14 | 2057-06-14 |  |  |  |  | BIESHORST | [26 empty] | LM AL 6,0 CIL EU850/05 T60 CM | 1 | 2017-06-14 |  | LM AL 6,0 CIL EU850/05 T60 CM | 6.00 | CILINDRISCH | ALUMINIUM | NVT | NVT | NVT |  | 350400 |  | BGP381 DM GRN15-830 CLO | 1 | 2017-06-14 |  | BGP381 DM GRN15-830 CLO | Philips |  | DM |  |  | 7035 LICHTGRIJS |  |  | 1500.00 | 175200 |  |  |  | BGP381 DM GRN15-830 CLO | 1 | 2017-06-14 |  | BGP381 DM GRN15-830 CLO | Philips | 3000K | 15.00 | 100000 | LED |  | LED DRIVER | 1 | 2017-06-14 |  | LEDDRIVER |  |  | 1.00 | 175200 | [5 empty] | Mastdeur | 1 | 2017-06-14 |  | Mastdeur | Mastdeur | NVT |  | BIESHORST | 52.1363 | 6.231 | 212765 | 461236 | 24 | Bieshorstlaan | Zutphen | Gemeente Zutphen | 1x6 |  | Warnsveld | 871687120055597122 |  | FLEX OVL ID: ELS-109816302062018 |  |  | 7231 EJ | [5 empty] | Liander |  |  |  | In bedrijf | Nee | Nee
11 | 150290 | https://lms.nederlandslicht.nl/qr/report/150290 | 52.1361 | 6.2313 | 212790.8337 | 461215.4957 | Scheurkamp |  | 8.72e+17 | Warnsveld | WARNSVELD | 2017-06-14 | Gemeente Zutphen | Schreder | 5 |  | Gemeente Zutphen | In bedrijf | Liander |  | Indal 4A |  |  | Nacht | Bemeterd | [6 empty] | 2037-06-14 | 2057-06-14 |  |  |  |  | BIESHORST | [26 empty] | PM AL 4,0 CO | 1 | 2017-06-14 |  | PM AL 4,0 CO T60 TP | 4.00 | CONISCH | ALUMINIUM | NVT | NVT | NVT |  | 350400 |  | Friza 8LED/5118BL/3000K | 1 | 2017-06-14 |  | Friza 8LED/5118BL/3000K | Schreder |  | 5118BL |  |  | AKZO 150 | 8 |  | 1100.00 | 175200 |  |  |  | Friza 5118 WW Back Light 8 leds 350 mA | 1 | 2017-06-14 |  | Friza 5118 WW Back Light 8 leds 350 mA | Schreder | 3000 | 10.00 | 100000 | LED |  | LED DRIVER | 1 | 2017-06-14 |  | LEDDRIVER |  |  | 1.00 | 175200 | [5 empty] | Mastdeur | 1 | 2017-06-14 |  | Mastdeur | Mastdeur | NVT |  | BIESHORST | 52.1363 | 6.231 | 212765 | 461236 | 24 | Bieshorstlaan | Zutphen | Gemeente Zutphen | 1x6 |  | Warnsveld | 871687120055597122 |  | FLEX OVL ID: ELS-109816302062018 |  |  | 7231 EJ | [5 empty] | Liander |  |  |  | In bedrijf | Nee | Nee
12 | 150291 | https://lms.nederlandslicht.nl/qr/report/150291 | 52.1358 | 6.2316 | 212806.5838 | 461177.4912 | Scheurkamp |  | 8.72e+17 | Warnsveld | WARNSVELD | 2017-06-14 | Gemeente Zutphen | Philips | 5 |  | Gemeente Zutphen | In bedrijf | Liander |  | Indal 4A |  |  | Nacht | Bemeterd | [6 empty] | 2037-06-14 | 2057-06-14 |  |  |  |  | BIESHORST | [26 empty] | LM AL 6,0 CIL EU850/05 T60 CM | 1 | 2017-06-14 |  | LM AL 6,0 CIL EU850/05 T60 CM | 6.00 | CILINDRISCH | ALUMINIUM | NVT | NVT | NVT |  | 350400 |  | BGP381 DM GRN15-830 CLO | 1 | 2017-06-14 |  | BGP381 DM GRN15-830 CLO | Philips |  | DM |  |  | 7035 LICHTGRIJS |  |  | 1500.00 | 175200 |  |  |  | BGP381 DM GRN15-830 CLO | 1 | 2017-06-14 |  | BGP381 DM GRN15-830 CLO | Philips | 3000K | 15.00 | 100000 | LED |  | LED DRIVER | 1 | 2017-06-14 |  | LEDDRIVER |  |  | 1.00 | 175200 | [5 empty] | Mastdeur | 1 | 2017-06-14 |  | Mastdeur | Mastdeur | NVT |  | BIESHORST | 52.1363 | 6.231 | 212765 | 461236 | 24 | Bieshorstlaan | Zutphen | Gemeente Zutphen | 1x6 |  | Warnsveld | 871687120055597122 |  | FLEX OVL ID: ELS-109816302062018 |  |  | 7231 EJ | [5 empty] | Liander |  |  |  | In bedrijf | Nee | Nee
13 | 150292 | https://lms.nederlandslicht.nl/qr/report/150292 | 52.1357 | 6.232 | 212839.2357 | 461174.2963 | Scheurkamp |  | 8.72e+17 | Warnsveld | WARNSVELD | 2017-06-14 | Gemeente Zutphen | Philips | 5 |  | Gemeente Zutphen | In bedrijf | Liander |  | Indal 4A |  |  | Nacht | Bemeterd | [6 empty] | 2037-06-14 | 2057-06-14 |  |  |  |  | BIESHORST | [26 empty] | LM AL 6,0 CIL EU850/05 T60 CM | 1 | 2017-06-14 |  | LM AL 6,0 CIL EU850/05 T60 CM | 6.00 | CILINDRISCH | ALUMINIUM | NVT | NVT | NVT |  | 350400 |  | BGP381 DM GRN15-830 CLO | 1 | 2017-06-14 |  | BGP381 DM GRN15-830 CLO | Philips |  | DM |  |  | 7035 LICHTGRIJS |  |  | 1500.00 | 175200 |  |  |  | BGP381 DM GRN15-830 CLO | 1 | 2017-06-14 |  | BGP381 DM GRN15-830 CLO | Philips | 3000K | 15.00 | 100000 | LED |  | LED DRIVER | 1 | 2017-06-14 |  | LEDDRIVER |  |  | 1.00 | 175200 | [5 empty] | Mastdeur | 1 | 2017-06-14 |  | Mastdeur | Mastdeur | NVT |  | BIESHORST | 52.1363 | 6.231 | 212765 | 461236 | 24 | Bieshorstlaan | Zutphen | Gemeente Zutphen | 1x6 |  | Warnsveld | 871687120055597122 |  | FLEX OVL ID: ELS-109816302062018 |  |  | 7231 EJ | [5 empty] | Liander |  |  |  | In bedrijf | Nee | Nee
14 | 150293 | https://lms.nederlandslicht.nl/qr/report/150293 | 52.1359 | 6.2329 | 212896.9688 | 461189.9137 | Scheurkamp |  | 8.72e+17 | Warnsveld | WARNSVELD | 2017-06-14 | Gemeente Zutphen | Schreder | 5 |  | Gemeente Zutphen | In bedrijf | Liander |  | Indal 4A |  |  | Nacht | Bemeterd | [6 empty] | 2037-06-14 | 2057-06-14 |  |  |  |  | BIESHORST | [26 empty] | PM AL 4,0 CO | 1 | 2017-06-14 |  | PM AL 4,0 CO T60 TP | 4.00 | CONISCH | ALUMINIUM | NVT | NVT | NVT |  | 350400 |  | Friza 8LED/5118BL/3000K | 1 | 2017-06-14 |  | Friza 8LED/5118BL/3000K | Schreder |  | 5118BL |  |  | AKZO 150 | 8 |  | 1100.00 | 175200 |  |  |  | Friza 5118 WW Back Light 8 leds 350 mA | 1 | 2017-06-14 |  | Friza 5118 WW Back Light 8 leds 350 mA | Schreder | 3000 | 10.00 | 100000 | LED |  | LED DRIVER | 1 | 2017-06-14 |  | LEDDRIVER |  |  | 1.00 | 175200 | [5 empty] | Mastdeur | 1 | 2017-06-14 |  | Mastdeur | Mastdeur | NVT |  | BIESHORST | 52.1363 | 6.231 | 212765 | 461236 | 24 | Bieshorstlaan | Zutphen | Gemeente Zutphen | 1x6 |  | Warnsveld | 871687120055597122 |  | FLEX OVL ID: ELS-109816302062018 |  |  | 7231 EJ | [5 empty] | Liander |  |  |  | In bedrijf | Nee | Nee
15 | 150294 | https://lms.nederlandslicht.nl/qr/report/150294 | 52.1359 | 6.2323 | 212860.6908 | 461192.2949 | Scheurkamp |  | 8.72e+17 | Warnsveld | WARNSVELD | 2017-06-14 | Gemeente Zutphen | Philips | 5 |  | Gemeente Zutphen | In bedrijf | Liander |  | Indal 4A |  |  | Nacht | Bemeterd | [6 empty] | 2037-06-14 | 2063-01-26 |  |  |  |  | BIESHORST | [26 empty] | LM AL 6,0 CIL EU850/05 T60 CM | 1 | 2023-01-26 |  | LM AL 6,0 CIL EU850/05 T60 CM | 6.00 | CILINDRISCH | ALUMINIUM | NVT | NVT | NVT |  | 350400 |  | BGP381 DM GRN15-830 CLO | 1 | 2017-06-14 |  | BGP381 DM GRN15-830 CLO | Philips |  | DM |  |  | 7035 LICHTGRIJS |  |  | 1500.00 | 175200 |  |  |  | BGP381 DM GRN15-830 CLO | 1 | 2017-06-14 |  | BGP381 DM GRN15-830 CLO | Philips | 3000K | 15.00 | 100000 | LED |  | LED DRIVER | 1 | 2017-06-14 |  | LEDDRIVER |  |  | 1.00 | 175200 | [5 empty] | Mastdeur | 1 | 2023-01-26 |  | Mastdeur | Mastdeur | NVT |  | BIESHORST | 52.1363 | 6.231 | 212765 | 461236 | 24 | Bieshorstlaan | Zutphen | Gemeente Zutphen | 1x6 |  | Warnsveld | 871687120055597122 |  | FLEX OVL ID: ELS-109816302062018 |  |  | 7231 EJ | [5 empty] | Liander |  |  |  | In bedrijf | Nee | Nee
16 | 150295 | https://lms.nederlandslicht.nl/qr/report/150295 | 52.1361 | 6.2319 | 212830.7288 | 461212.4896 | Scheurkamp |  | 8.72e+17 | Warnsveld | WARNSVELD | 1993-01-01 | Gemeente Zutphen | Philips | 5 |  | Gemeente Zutphen | In bedrijf | Liander |  | Indal 4A |  |  | Nacht | Bemeterd | [6 empty] | 2038-06-07 | 2033-01-01 | KAAL |  |  |  | BIESHORST | [26 empty] | PM ST 4,0 CO T60 GG M V | 1 | 1993-01-01 |  | PM ST 4,0 CO T60 ET V | 4.00 | CONISCH | THERMISCH VERZINKT | NVT | NVT | NVT |  | 350400 |  | Iridium BGP 381 MSO GRN11/830 | 1 | 2018-06-07 |  | Iridium BGP 381 MSO GRN11/830 | Philips |  | MSO |  |  | 7035 LICHTGRIJS |  |  | 1100.00 | 175200 |  |  |  | Iridium BGP 381 MSO GRN11/830 | 1 | 2018-06-07 |  | Iridium BGP 381 MSO GRN11/830 | Philips | 3000K | 11.00 | 100000 | LED |  | LED DRIVER | 1 | 2018-06-07 |  | LEDDRIVER |  |  | 1.00 | 175200 | [5 empty] | Mastdeur | 1 | 1993-01-01 |  | Mastdeur | Mastdeur | NVT |  | BIESHORST | 52.1363 | 6.231 | 212765 | 461236 | 24 | Bieshorstlaan | Zutphen | Gemeente Zutphen | 1x6 |  | Warnsveld | 871687120055597122 |  | FLEX OVL ID: ELS-109816302062018 |  |  | 7231 EJ | [5 empty] | Liander |  |  |  | In bedrijf | Nee | Nee
17 | 150296 | https://lms.nederlandslicht.nl/qr/report/150296 | 52.1361 | 6.2328 | 212890.4737 | 461219.7607 | Scheurkamp |  | 8.72e+17 | Warnsveld | WARNSVELD | 1993-01-01 | Gemeente Zutphen | Philips | 5 |  | Gemeente Zutphen | In bedrijf | Liander |  | Indal 4A |  |  | Nacht | Bemeterd | [6 empty] | 2038-06-07 | 2033-01-01 | KAAL |  |  |  | BIESHORST | [26 empty] | PM ST 4,0 CO T60 GG M V | 1 | 1993-01-01 |  | PM ST 4,0 CO T60 ET V | 4.00 | CONISCH | THERMISCH VERZINKT | NVT | NVT | NVT |  | 350400 |  | Iridium BGP 381 MSO GRN11/830 | 1 | 2018-06-07 |  | Iridium BGP 381 MSO GRN11/830 | Philips |  | MSO |  |  | 7035 LICHTGRIJS |  |  | 1100.00 | 175200 |  |  |  | Iridium BGP 381 MSO GRN11/830 | 1 | 2018-06-07 |  | Iridium BGP 381 MSO GRN11/830 | Philips | 3000K | 11.00 | 100000 | LED |  | LED DRIVER | 1 | 2018-06-07 |  | LEDDRIVER |  |  | 1.00 | 175200 | [5 empty] | Mastdeur | 1 | 1993-01-01 |  | Mastdeur | Mastdeur | NVT |  | BIESHORST | 52.1363 | 6.231 | 212765 | 461236 | 24 | Bieshorstlaan | Zutphen | Gemeente Zutphen | 1x6 |  | Warnsveld | 871687120055597122 |  | FLEX OVL ID: ELS-109816302062018 |  |  | 7231 EJ | [5 empty] | Liander |  |  |  | In bedrijf | Nee | Nee
18 | 150297 | https://lms.nederlandslicht.nl/qr/report/150297 | 52.1362 | 6.2324 | 212862.9947 | 461226.9867 | Scheurkamp |  | 8.72e+17 | Warnsveld | WARNSVELD | 2017-06-14 | Gemeente Zutphen | Philips | 5 |  | Gemeente Zutphen | In bedrijf | Liander |  | Indal 4A |  |  | Nacht | Bemeterd | [6 empty] | 2037-06-14 | 2057-06-14 |  |  |  |  | BIESHORST | [26 empty] | LM AL 6,0 CIL EU850/05 T60 CM | 1 | 2017-06-14 |  | LM AL 6,0 CIL EU850/05 T60 CM | 6.00 | CILINDRISCH | ALUMINIUM | NVT | NVT | NVT |  | 350400 |  | BGP381 DM GRN15-830 CLO | 1 | 2017-06-14 |  | BGP381 DM GRN15-830 CLO | Philips |  | DM |  |  | 7035 LICHTGRIJS |  |  | 1500.00 | 175200 |  |  |  | BGP381 DM GRN15-830 CLO | 1 | 2017-06-14 |  | BGP381 DM GRN15-830 CLO | Philips | 3000K | 15.00 | 100000 | LED |  | LED DRIVER | 1 | 2017-06-14 |  | LEDDRIVER |  |  | 1.00 | 175200 | [5 empty] | Mastdeur | 1 | 2017-06-14 |  | Mastdeur | Mastdeur | NVT |  | BIESHORST | 52.1363 | 6.231 | 212765 | 461236 | 24 | Bieshorstlaan | Zutphen | Gemeente Zutphen | 1x6 |  | Warnsveld | 871687120055597122 |  | FLEX OVL ID: ELS-109816302062018 |  |  | 7231 EJ | [5 empty] | Liander |  |  |  | In bedrijf | Nee | Nee
19 | 150298 | https://lms.nederlandslicht.nl/qr/report/150298 | 52.1364 | 6.233 | 212902.5618 | 461247.6523 | Scheurkamp |  | 8.72e+17 | Warnsveld | WARNSVELD | 2017-06-14 | Gemeente Zutphen | Schreder | 5 |  | Gemeente Zutphen | In bedrijf | Liander |  | Indal 4A |  |  | Nacht | Bemeterd | [6 empty] | 2037-06-14 | 2057-06-14 |  |  |  |  | BIESHORST | [26 empty] | PM AL 4,0 CO | 1 | 2017-06-14 |  | PM AL 4,0 CO T60 TP | 4.00 | CONISCH | ALUMINIUM | NVT | NVT | NVT |  | 350400 |  | Friza 8LED/5118BL/3000K | 1 | 2017-06-14 |  | Friza 8LED/5118BL/3000K | Schreder |  | 5118BL |  |  | AKZO 150 | 8 |  | 1100.00 | 175200 |  |  |  | Friza 5118 WW Back Light 8 leds 350 mA | 1 | 2017-06-14 |  | Friza 5118 WW Back Light 8 leds 350 mA | Schreder | 3000 | 10.00 | 100000 | LED |  | LED DRIVER | 1 | 2017-06-14 |  | LEDDRIVER |  |  | 1.00 | 175200 | [5 empty] | Mastdeur | 1 | 2017-06-14 |  | Mastdeur | Mastdeur | NVT |  | BIESHORST | 52.1363 | 6.231 | 212765 | 461236 | 24 | Bieshorstlaan | Zutphen | Gemeente Zutphen | 1x6 |  | Warnsveld | 871687120055597122 |  | FLEX OVL ID: ELS-109816302062018 |  |  | 7231 EJ | [5 empty] | Liander |  |  |  | In bedrijf | Nee | Nee
1 | 150299 | https://lms.nederlandslicht.nl/qr/report/150299 | 52.1409 | 6.2245 | 212318.5738 | 461748.2228 | Schoolplein |  | 8.72e+17 | Warnsveld | WARNSVELD | 2005-01-01 | Gemeente Zutphen |  |  |  | Gemeente Zutphen | In bedrijf | Liander |  |  |  |  | Nacht | Bemeterd | [6 empty] | 2025-01-01 | 2045-01-01 |  |  |  |  | LEESTENSEWEG | [26 empty] | PM ST 4,0 CO T60 GG M P9005 | 1 | 2005-01-01 |  | PM ST 4,0 CO T60 ET M P9005 | 4.00 | CONISCH | THERMISCH VERZINKT | 9005 DIEPZWART | POEDERCOAT | NVT |  | 350400 |  | 2000 1XPLL 36W R9005 EVSA | 1 | 2005-01-01 |  | CDS711 9005 | INDAL |  |  |  |  | 9005 DIEPZWART |  |  |  | 175200 |  |  |  | LAMP PH PLL 36W 830 2G11 4P XTRA | 1 | 2020-08-04 |  | 36W PLL XTRA | Philips | 3000K | 36.00 | 24000 | PLL |  | HFP136 | 1 | 2005-01-01 |  | HFP136 |  |  | 5.00 | 175200 | [5 empty] | Mastdeur | 1 | 2005-01-01 |  | Mastdeur | Mastdeur | NVT |  | LEESTENSEWEG | 52.1392 | 6.2237 | 212264 | 461549 | 30 | Breegraven | Zutphen | Gemeente Zutphen | 1x6 |  | Warnsveld | 871687120055596989 |  | FLEX OVL ID: ELS-105815289242018 |  |  | 7231 JE | [5 empty] | Liander |  |  |  | In bedrijf | Nee | Nee
2 | 150300 | https://lms.nederlandslicht.nl/qr/report/150300 | 52.1407 | 6.2244 | 212312.0358 | 461721.7152 | Schoolplein |  | 8.72e+17 | Warnsveld | WARNSVELD | 2005-01-01 | Gemeente Zutphen |  |  |  | Gemeente Zutphen | In bedrijf | Liander |  |  |  |  | Nacht | Bemeterd | [6 empty] | 2025-01-01 | 2045-01-01 |  |  |  |  | LEESTENSEWEG | [26 empty] | LM ST 6,0 CV EU 750/20/5 T60 FR V | 1 | 2005-01-01 |  | LM ST 6,0 CV EU 750/20/5 T60 FR V | 6.00 | CILINDRISCH | THERMISCH VERZINKT | NVT | NVT | NVT |  | 350400 |  | FGS 104 036 HF | 1 | 2005-01-01 |  | FGS104 9010 | Philips | [8 empty] | 175200 |  |  |  | LAMP PH PLL 36W 830 2G11 4P XTRA | 1 | 2020-08-04 |  | 36W PLL XTRA | Philips | 3000K | 36.00 | 24000 | PLL |  | HFP136 | 1 | 2005-01-01 |  | HFP136 |  |  | 5.00 | 175200 | [5 empty] | Mastdeur | 1 | 2005-01-01 |  | Mastdeur | Mastdeur | NVT |  | LEESTENSEWEG | 52.1392 | 6.2237 | 212264 | 461549 | 30 | Breegraven | Zutphen | Gemeente Zutphen | 1x6 |  | Warnsveld | 871687120055596989 |  | FLEX OVL ID: ELS-105815289242018 |  |  | 7231 JE | [5 empty] | Liander |  |  |  | In bedrijf | Nee | Nee
3 | 150301 | https://lms.nederlandslicht.nl/qr/report/150301 | 52.1404 | 6.2243 | 212301.9288 | 461690.9905 | Schoolplein |  | 8.72e+17 | Warnsveld | WARNSVELD | 2005-01-01 | Gemeente Zutphen |  |  |  | Gemeente Zutphen | In bedrijf | Liander |  |  |  |  | Nacht | Bemeterd | [6 empty] | 2025-01-01 | 2045-01-01 |  |  |  |  | LEESTENSEWEG | [26 empty] | LM ST 6,0 CV EU 750/20/5 T60 FR V | 1 | 2005-01-01 |  | LM ST 6,0 CV EU 750/20/5 T60 FR V | 6.00 | CILINDRISCH | THERMISCH VERZINKT | NVT | NVT | NVT |  | 350400 |  | FGS 104 036 HF | 1 | 2005-01-01 |  | FGS104 9010 | Philips | [8 empty] | 175200 |  |  |  | LAMP PH PLL 36W 830 2G11 4P XTRA | 1 | 2020-08-04 |  | 36W PLL XTRA | Philips | 3000K | 36.00 | 24000 | PLL |  | HFP136 | 1 | 2005-01-01 |  | HFP136 |  |  | 5.00 | 175200 | [5 empty] | Mastdeur | 1 | 2005-01-01 |  | Mastdeur | Mastdeur | NVT |  | LEESTENSEWEG | 52.1392 | 6.2237 | 212264 | 461549 | 30 | Breegraven | Zutphen | Gemeente Zutphen | 1x6 |  | Warnsveld | 871687120055596989 |  | FLEX OVL ID: ELS-105815289242018 |  |  | 7231 JE | [5 empty] | Liander |  |  |  | In bedrijf | Nee | Nee
4 | 150302 | https://lms.nederlandslicht.nl/qr/report/150302 | 52.1401 | 6.2241 | 212293.5928 | 461657.5846 | Schoolplein |  | 8.72e+17 | Warnsveld | WARNSVELD | 1992-08-01 | Gemeente Zutphen |  |  |  | Gemeente Zutphen | In bedrijf | Liander |  |  |  |  | Nacht | Bemeterd | [6 empty] | 2025-01-01 | 2032-08-01 |  |  |  |  | LEESTENSEWEG | [26 empty] | LM ST 6,0 CV EU 750/20/5 T60 FR V | 1 | 1992-08-01 |  | LM ST 6,0 CV EU 750/20/5 T60 FR V | 6.00 | CILINDRISCH | THERMISCH VERZINKT | NVT | NVT | NVT |  | 350400 |  | FGS 104 036 HF | 1 | 2005-01-01 |  | FGS104 9010 | Philips | [8 empty] | 175200 |  |  |  | LAMP PH PLL 36W 830 2G11 4P XTRA | 1 | 2020-08-04 |  | 36W PLL XTRA | Philips | 3000K | 36.00 | 24000 | PLL |  | HFP136 | 1 | 2005-01-01 |  | HFP136 |  |  | 5.00 | 175200 | [5 empty] | Mastdeur | 1 | 1992-08-01 |  | Mastdeur | Mastdeur | NVT |  | LEESTENSEWEG | 52.1392 | 6.2237 | 212264 | 461549 | 30 | Breegraven | Zutphen | Gemeente Zutphen | 1x6 |  | Warnsveld | 871687120055596989 |  | FLEX OVL ID: ELS-105815289242018 |  |  | 7231 JE | [5 empty] | Liander |  |  |  | In bedrijf | Nee | Nee
5 | 150303 | https://lms.nederlandslicht.nl/qr/report/150303 | 52.1399 | 6.224 | 212286.6048 | 461629.7833 | Schoolplein |  | 8.72e+17 | Warnsveld | WARNSVELD | 1992-08-01 | Gemeente Zutphen |  |  |  | Gemeente Zutphen | In bedrijf | Liander |  |  |  |  | Nacht | Bemeterd | [6 empty] | 2025-01-01 | 2032-08-01 |  |  |  |  | LEESTENSEWEG | [26 empty] | LM ST 6,0 CV EU 750/20/5 T60 FR V | 1 | 1992-08-01 |  | LM ST 6,0 CV EU 750/20/5 T60 FR V | 6.00 | CILINDRISCH | THERMISCH VERZINKT | NVT | NVT | NVT |  | 350400 |  | FGS 104 036 HF | 1 | 2005-01-01 |  | FGS104 9010 | Philips | [8 empty] | 175200 |  |  |  | LAMP PH PLL 36W 830 2G11 4P XTRA | 1 | 2020-08-04 |  | 36W PLL XTRA | Philips | 3000K | 36.00 | 24000 | PLL |  | HFP136 | 1 | 2005-01-01 |  | HFP136 |  |  | 5.00 | 175200 | [5 empty] | Mastdeur | 1 | 1992-08-01 |  | Mastdeur | Mastdeur | NVT |  | LEESTENSEWEG | 52.1392 | 6.2237 | 212264 | 461549 | 30 | Breegraven | Zutphen | Gemeente Zutphen | 1x6 |  | Warnsveld | 871687120055596989 |  | FLEX OVL ID: ELS-105815289242018 |  |  | 7231 JE | [5 empty] | Liander |  |  |  | In bedrijf | Nee | Nee
3A | 150304 | https://lms.nederlandslicht.nl/qr/report/150304 | 52.1402 | 6.2251 | 212362.1467 | 461669.6822 | Schoolplein |  | 8.72e+17 | Warnsveld | WARNSVELD | 2016-11-14 | Gemeente Zutphen |  |  |  | Gemeente Zutphen | In bedrijf | Liander |  |  |  |  | Nacht | Bemeterd | [6 empty] | 2033-01-01 | 2056-11-14 |  |  |  |  | LEESTENSEWEG | [26 empty] | LM AL 6,0 CO EU850/5 T60 CM | 1 | 2016-11-14 |  | LM AL 6,0 CO EU850/5 T60 CM | 6.00 | CONISCH | ALUMINIUM | NVT | NVT | NVT |  | 350400 |  | IND 2565 LIBRA PL-L 36 W | 1 | 2013-01-01 |  | SGP630 9007 | [5 empty] | 9007 ALUMINIUMGRIJS |  |  |  | 175200 |  |  |  | LAMP PH PLL 36W 830 2G11 4P XTRA | 1 | 2020-08-04 |  | 36W PLL XTRA | Philips | 3000K | 36.00 | 24000 | PLL |  | HFP136 | 1 | 2013-01-01 |  | HFP136 |  |  | 5.00 | 175200 | [5 empty] | Mastdeur | 1 | 2016-11-14 |  | Mastdeur | Mastdeur | NVT |  | LEESTENSEWEG | 52.1392 | 6.2237 | 212264 | 461549 | 30 | Breegraven | Zutphen | Gemeente Zutphen | 1x6 |  | Warnsveld | 871687120055596989 |  | FLEX OVL ID: ELS-105815289242018 |  |  | 7231 JE | [5 empty] | Liander |  |  |  | In bedrijf | Nee | Nee
1 | 150306 | https://lms.nederlandslicht.nl/qr/report/150306 | 52.1425 | 6.2218 | 212132.0568 | 461913.227 | Schoolstraat |  | 8.72e+17 | Warnsveld | WARNSVELD | 2013-01-01 | Gemeente Zutphen |  |  |  | Gemeente Zutphen | In bedrijf | Liander |  |  |  |  | Nacht | Bemeterd | [6 empty] | 2032-03-01 | 2053-01-01 |  |  |  |  | SCHOOLSTRAAT | [26 empty] | SM ZUIL 10X10X85+OMEGA MUURPROFIEL 300CM | 1 | 2013-01-01 |  | SM ZUIL 10X10X85+OMEGA MUURPROFIEL 300CM | 4.00 | NVT | THERMISCH VERZINKT | NVT | NVT | NVT |  | 350400 |  | ALBANY MIDI PLT42W R7016 EDD1A LOUVRE | 1 | 2012-03-01 | [15 empty] | LAMP PH PLT 32W 830 GX24Q-3 4P XTRA | 1 | 2021-10-08 |  | 32W PLT XTRA |  |  | 32.00 | 12000 | PLL |  | HFP22-42 | 1 | 2012-03-01 |  | HFP22-42 |  |  | 3.00 | 175200 | [5 empty] | Mastdeur | 1 | 2013-01-01 |  | Mastdeur | Mastdeur | NVT |  | SCHOOLSTRAAT | 52.1421 | 6.2222 | 212156 | 461878 | 7 | Bonendaal | Zutphen | Gemeente Zutphen | 1x6 |  | Warnsveld | 871687120055597085 |  |  |  |  | 7231 GC | [5 empty] | Liander |  |  |  | In bedrijf | Nee | Nee
2 | 150307 | https://lms.nederlandslicht.nl/qr/report/150307 | 52.1422 | 6.2217 | 212126.4628 | 461884.5919 | Schoolstraat |  | 8.72e+17 | Warnsveld | WARNSVELD | 2013-01-01 | Gemeente Zutphen |  |  |  | Gemeente Zutphen | In bedrijf | Liander |  |  |  |  | Nacht | Bemeterd |  |  |  | 2023-04-28 |  |  | 2032-03-01 | 2053-01-01 |  |  |  |  | SCHOOLSTRAAT | [17 empty] | 0.37 | 0.44 | [7 empty] | SM ST 4,5 STIRUP T76 FR P7016 | 1 | 2013-01-01 |  | SM ST 4,5 STIRUP T76 FR P7016 | 4.50 | CONISCH | THERMISCH VERZINKT | 7016 ANTRACIETGRIJS | POEDERCOAT | NVT |  | 350400 |  | ALBANY MIDI PLT42W R7016 EDD1A LOUVRE | 1 | 2012-03-01 | [15 empty] | LAMP PH PLT 32W 830 GX24Q-3 4P XTRA | 1 | 2021-10-08 |  | 32W PLT XTRA |  |  | 32.00 | 12000 | PLL |  | HFP22-42 | 1 | 2012-03-01 |  | HFP22-42 |  |  | 3.00 | 175200 | [5 empty] | Mastdeur | 1 | 2013-01-01 |  | Mastdeur | Mastdeur | NVT |  | SCHOOLSTRAAT | 52.1421 | 6.2222 | 212156 | 461878 | 7 | Bonendaal | Zutphen | Gemeente Zutphen | 1x6 |  | Warnsveld | 871687120055597085 |  |  |  |  | 7231 GC | [5 empty] | Liander |  |  |  | In bedrijf | Nee | Nee
3 | 150308 | https://lms.nederlandslicht.nl/qr/report/150308 | 52.1421 | 6.2218 | 212130.5657 | 461878.6305 | Schoolstraat |  | 8.72e+17 | Warnsveld | WARNSVELD | 2013-01-01 | Gemeente Zutphen |  |  |  | Gemeente Zutphen | In bedrijf | Liander |  |  |  |  | Nacht | Bemeterd | [6 empty] | 2033-01-01 | 2053-01-01 |  |  |  |  | SCHOOLSTRAAT | [26 empty] | SM ST 4,5 STIRUP T76 FR P7016 | 1 | 2013-01-01 |  | SM ST 4,5 STIRUP T76 FR P7016 | 4.50 | CONISCH | THERMISCH VERZINKT | 7016 ANTRACIETGRIJS | POEDERCOAT | NVT |  | 350400 |  | ALBANY MIDI PLT42W R7016 EDD1A LOUVRE | 1 | 2013-01-01 | [15 empty] | LAMP PH PLT 32W 830 GX24Q-3 4P XTRA | 1 | 2021-10-08 |  | 32W PLT XTRA |  |  | 32.00 | 12000 | PLL |  | HFP22-42 | 1 | 2013-01-01 |  | HFP22-42 |  |  | 3.00 | 175200 | [5 empty] | Mastdeur | 1 | 2013-01-01 |  | Mastdeur | Mastdeur | NVT |  | SCHOOLSTRAAT | 52.1421 | 6.2222 | 212156 | 461878 | 7 | Bonendaal | Zutphen | Gemeente Zutphen | 1x6 |  | Warnsveld | 871687120055597085 |  |  |  |  | 7231 GC | [5 empty] | Liander |  |  |  | In bedrijf | Nee | Nee
4 | 150309 | https://lms.nederlandslicht.nl/qr/report/150309 | 52.142 | 6.2216 | 212119.2218 | 461859.9447 | Schoolstraat |  | 8.72e+17 | Warnsveld | WARNSVELD | 2013-01-01 | Gemeente Zutphen |  |  |  | Gemeente Zutphen | In bedrijf | Liander |  |  |  |  | Nacht | Bemeterd | [6 empty] | 2033-01-01 | 2053-01-01 |  |  |  |  | SCHOOLSTRAAT | [26 empty] | SM ST 4,5 STIRUP T76 FR P7016 | 1 | 2013-01-01 |  | SM ST 4,5 STIRUP T76 FR P7016 | 4.50 | CONISCH | THERMISCH VERZINKT | 7016 ANTRACIETGRIJS | POEDERCOAT | NVT |  | 350400 |  | ALBANY MIDI PLT32W R7016 EDD1A LOUVRE | 1 | 2013-01-01 | [15 empty] | LAMP PH PLT 32W 830 GX24Q-3 4P XTRA | 1 | 2021-10-08 |  | 32W PLT XTRA |  |  | 32.00 | 12000 | PLL |  | HFP22-42 | 1 | 2013-01-01 |  | HFP22-42 |  |  | 3.00 | 175200 | [5 empty] | Mastdeur | 1 | 2013-01-01 |  | Mastdeur | Mastdeur | NVT |  | SCHOOLSTRAAT | 52.1421 | 6.2222 | 212156 | 461878 | 7 | Bonendaal | Zutphen | Gemeente Zutphen | 1x6 |  | Warnsveld | 871687120055597085 |  |  |  |  | 7231 GC | [5 empty] | Liander |  |  |  | In bedrijf | Nee | Nee
1 | 150310 | https://lms.nederlandslicht.nl/qr/report/150310 | 52.1354 | 6.2305 | 212732.0938 | 461131.3335 | Slagboom |  | 8.72e+17 | Warnsveld | WARNSVELD | 2002-02-01 | Gemeente Zutphen | Schreder | 5 |  | Gemeente Zutphen | In bedrijf | Liander |  | DIM4A |  |  | Nacht | Bemeterd | [6 empty] | 2042-08-22 | 2042-02-01 |  |  |  |  | RUNNEBOOM | [21 empty] | Openbare verlichting |  |  |  |  | PM ST 4,0 CO T60 GG M N7032 | 1 | 2002-02-01 |  | PM ST 4,0 CO T60 ET N7032 | 4.00 | CONISCH | STAAL | 7032 KIEZELGRIJS | GESCHILDERD | NVT |  | 350400 |  | FRIZA 8LED 10W WW 3000K 1336LM AKZO900GS 5118BL DIM4A CLO SR | 1 | 2022-08-22 |  | FRIZA 8LED 10W WW 3000K 1336LM AKZO900GS 5118BL DIM4A CLO SR | Schreder |  |  |  |  | AKZO900GS | 8 |  | 1336.00 | 175200 |  | 10.00 |  | FRIZA 8LED 10W WW 3000K 1336LM AKZO900GS 5118BL DIM4A CLO SR | 1 | 2022-08-22 |  | FRIZA 8LED 10W WW 3000K 1336LM AKZO900GS 5118BL DIM4A CLO SR | Schreder | 3000K | 10.00 | 100000 | LED |  | LED DRIVER | 1 | 2022-08-22 |  | LEDDRIVER |  |  | 1.00 | 175200 | [5 empty] | Mastdeur | 1 | 2002-02-01 |  | Mastdeur | Mastdeur | NVT |  | RUNNEBOOM | 52.135 | 6.2306 | 212740 | 461091 | 48 | Dreiumme | Zutphen | Gemeente Zutphen |  |  | Warnsveld | 871687120055597245 |  |  |  |  | 7232 CR | [5 empty] | Liander |  |  |  | In bedrijf
2 | 150311 | https://lms.nederlandslicht.nl/qr/report/150311 | 52.1355 | 6.2299 | 212694.9327 | 461145.0051 | Slagboom |  | 8.72e+17 | Warnsveld | WARNSVELD | 2002-02-01 | Gemeente Zutphen | Schreder | 5 |  | Gemeente Zutphen | In bedrijf | Liander |  | DIM4A |  |  | Nacht | Bemeterd | [6 empty] | 2042-08-22 | 2042-02-01 |  |  |  |  | RUNNEBOOM | [21 empty] | Openbare verlichting |  |  |  |  | PM ST 4,0 CO T60 GG M N7032 | 1 | 2002-02-01 |  | PM ST 4,0 CO T60 ET N7032 | 4.00 | CONISCH | STAAL | 7032 KIEZELGRIJS | GESCHILDERD | NVT |  | 350400 |  | FRIZA 8LED 10W WW 3000K 1336LM AKZO900GS 5118BL DIM4A CLO SR | 1 | 2022-08-22 |  | FRIZA 8LED 10W WW 3000K 1336LM AKZO900GS 5118BL DIM4A CLO SR | Schreder |  |  |  |  | AKZO900GS | 8 |  | 1336.00 | 175200 |  | 10.00 |  | FRIZA 8LED 10W WW 3000K 1336LM AKZO900GS 5118BL DIM4A CLO SR | 1 | 2022-08-22 |  | FRIZA 8LED 10W WW 3000K 1336LM AKZO900GS 5118BL DIM4A CLO SR | Schreder | 3000K | 10.00 | 100000 | LED |  | LED DRIVER | 1 | 2022-08-22 |  | LEDDRIVER |  |  | 1.00 | 175200 | [5 empty] | Mastdeur | 1 | 2002-02-01 |  | Mastdeur | Mastdeur | NVT |  | RUNNEBOOM | 52.135 | 6.2306 | 212740 | 461091 | 48 | Dreiumme | Zutphen | Gemeente Zutphen |  |  | Warnsveld | 871687120055597245 |  |  |  |  | 7232 CR | [5 empty] | Liander |  |  |  | In bedrijf
501 | 150312 | https://lms.nederlandslicht.nl/qr/report/150312 | 52.1369 | 6.2223 | 212174.5048 | 461301.0882 | Spikerpad |  | 8.72e+17 | Warnsveld | WARNSVELD | 1985-01-01 | Gemeente Zutphen |  |  |  | Gemeente Zutphen | In bedrijf | Liander |  |  |  |  | Nacht | Bemeterd | [6 empty] | 2032-01-01 | 2025-01-01 |  |  |  |  | DORSKAMP | [26 empty] | LM ST 6,0 CV EU600/20/5 T60 GG N7032 | 1 | 1985-01-01 |  | LM ST 6,0 CV EU1250/20/5 T60 ET N7032 | 6.00 | CILINDRISCH | STAAL | 7032 KIEZELGRIJS | GESCHILDERD | NVT |  | 350400 |  | IND 2565 LIBRA PL-L 36 W | 1 | 2012-01-01 |  | SGP630 9007 | [5 empty] | 9007 ALUMINIUMGRIJS |  |  |  | 175200 |  |  |  | LAMP PH PLL 36W 830 2G11 4P XTRA | 1 | 2020-08-05 |  | 36W PLL XTRA | Philips | 3000K | 36.00 | 24000 | PLL |  | HFP136 | 1 | 2012-01-01 |  | HFP136 |  |  | 5.00 | 175200 | [5 empty] | Mastdeur | 1 | 1985-01-01 |  | Mastdeur | Mastdeur | NVT |  | DORSKAMP | 52.137 | 6.2272 | 212508 | 461316 | 39 | Dorskamp | Zutphen | Gemeente Zutphen | 1x6 |  | Warnsveld | 871687120055597047 |  | FLEX OVL ID: ELS-105815289282018 |  |  | 7231JX | [5 empty] | Liander |  |  |  | In bedrijf | Nee | Nee
502 | 150313 | https://lms.nederlandslicht.nl/qr/report/150313 | 52.1376 | 6.2206 | 212056.65 | 461371.1 | Spikerpad |  | 8.72e+17 | Warnsveld | WARNSVELD | 1985-01-01 | Gemeente Zutphen |  |  |  | Gemeente Zutphen | In bedrijf | Liander |  |  |  |  | Nacht | Bemeterd | [6 empty] | 2032-01-01 | 2025-01-01 |  |  |  |  | DORSKAMP | [26 empty] | LM ST 6,0 CV EU1000/20/5 T60 GG N7032 | 1 | 1985-01-01 |  | LM ST 6,0 CV EU1250/20/5 T60 ET N7032 | 6.00 | CILINDRISCH | STAAL | 7032 KIEZELGRIJS | GESCHILDERD | NVT |  | 350400 |  | IND 2565 LIBRA PL-L 36 W | 1 | 2012-01-01 |  | SGP630 9007 | [5 empty] | 9007 ALUMINIUMGRIJS |  |  |  | 175200 |  |  |  | LAMP PH PLL 36W 830 2G11 4P XTRA | 1 | 2020-08-05 |  | 36W PLL XTRA | Philips | 3000K | 36.00 | 24000 | PLL |  | HFP136 | 1 | 2012-01-01 |  | HFP136 |  |  | 5.00 | 175200 | [5 empty] | Mastdeur | 1 | 1985-01-01 |  | Mastdeur | Mastdeur | NVT |  | DORSKAMP | 52.137 | 6.2272 | 212508 | 461316 | 39 | Dorskamp | Zutphen | Gemeente Zutphen | 1x6 |  | Warnsveld | 871687120055597047 |  | FLEX OVL ID: ELS-105815289282018 |  |  | 7231JX | [5 empty] | Liander |  |  |  | In bedrijf | Nee | Nee
503 | 150314 | https://lms.nederlandslicht.nl/qr/report/150314 | 52.1377 | 6.2202 | 212023.63 | 461384.64 | Spikerpad |  | 8.72e+17 | Warnsveld | WARNSVELD | 2016-11-14 | Gemeente Zutphen |  |  |  | Gemeente Zutphen | In bedrijf | Liander |  |  |  |  | Nacht | Bemeterd | [6 empty] | 2032-01-01 | 2056-11-14 |  |  |  |  | DORSKAMP | [26 empty] | LM AL 6,0 CO EU850/5 T60 CM | 1 | 2016-11-14 |  | LM AL 6,0 CO EU850/5 T60 CM | 6.00 | CONISCH | ALUMINIUM | NVT | NVT | NVT |  | 350400 |  | IND 2565 LIBRA PL-L 36 W | 1 | 2012-01-01 |  | SGP630 9007 | [5 empty] | 9007 ALUMINIUMGRIJS |  |  |  | 175200 |  |  |  | LAMP PH PLL 36W 830 2G11 4P XTRA | 1 | 2020-08-05 |  | 36W PLL XTRA | Philips | 3000K | 36.00 | 24000 | PLL |  | HFP136 | 1 | 2012-01-01 |  | HFP136 |  |  | 5.00 | 175200 | [5 empty] | Mastdeur | 1 | 2016-11-14 |  | Mastdeur | Mastdeur | NVT |  | DORSKAMP | 52.137 | 6.2272 | 212508 | 461316 | 39 | Dorskamp | Zutphen | Gemeente Zutphen | 1x6 |  | Warnsveld | 871687120055597047 |  | FLEX OVL ID: ELS-105815289282018 |  |  | 7231JX | [5 empty] | Liander |  |  |  | In bedrijf | Nee | Nee
504 | 150315 | https://lms.nederlandslicht.nl/qr/report/150315 | 52.1378 | 6.2197 | 211990.5 | 461398.79 | Spikerpad |  | 8.72e+17 | Warnsveld | WARNSVELD | 1985-01-01 | Gemeente Zutphen |  |  |  | Gemeente Zutphen | In bedrijf | Liander |  |  |  |  | Nacht | Bemeterd | [6 empty] | 2032-01-01 | 2025-01-01 |  |  |  |  | DORSKAMP | [26 empty] | LM ST 6,0 CV EU1000/20/5 T60 GG N7032 | 1 | 1985-01-01 |  | LM ST 6,0 CV EU1250/20/5 T60 ET N7032 | 6.00 | CILINDRISCH | STAAL | 7032 KIEZELGRIJS | GESCHILDERD | NVT |  | 350400 |  | IND 2565 LIBRA PL-L 36 W | 1 | 2012-01-01 |  | SGP630 9007 | [5 empty] | 9007 ALUMINIUMGRIJS |  |  |  | 175200 |  |  |  | LAMP PH PLL 36W 830 2G11 4P XTRA | 1 | 2020-08-05 |  | 36W PLL XTRA | Philips | 3000K | 36.00 | 24000 | PLL |  | HFP136 | 1 | 2012-01-01 |  | HFP136 |  |  | 5.00 | 175200 | [5 empty] | Mastdeur | 1 | 1985-01-01 |  | Mastdeur | Mastdeur | NVT |  | DORSKAMP | 52.137 | 6.2272 | 212508 | 461316 | 39 | Dorskamp | Zutphen | Gemeente Zutphen | 1x6 |  | Warnsveld | 871687120055597047 |  | FLEX OVL ID: ELS-105815289282018 |  |  | 7231JX | [5 empty] | Liander |  |  |  | In bedrijf | Nee | Nee
505 | 150316 | https://lms.nederlandslicht.nl/qr/report/150316 | 52.138 | 6.2192 | 211959.92 | 461411.66 | Spikerpad |  | 8.72e+17 | Warnsveld | WARNSVELD | 1985-01-01 | Gemeente Zutphen |  |  |  | Gemeente Zutphen | In bedrijf | Liander |  |  |  |  | Nacht | Bemeterd | [6 empty] | 2030-01-01 | 2025-01-01 |  |  |  |  | DORSKAMP | [26 empty] | LM ST 6,0 CV EU1000/20/5 T60 GG N7032 | 1 | 1985-01-01 |  | LM ST 6,0 CV EU1250/20/5 T60 ET N7032 | 6.00 | CILINDRISCH | STAAL | 7032 KIEZELGRIJS | GESCHILDERD | NVT |  | 350400 |  | IND 2565 LIBRA PL-L 36 W | 1 | 2010-01-01 |  | SGP630 9007 | [5 empty] | 9007 ALUMINIUMGRIJS |  |  |  | 175200 |  |  |  | LAMP PH PLL 36W 830 2G11 4P XTRA | 1 | 2020-08-05 |  | 36W PLL XTRA | Philips | 3000K | 36.00 | 24000 | PLL |  | HFP136 | 1 | 2010-01-01 |  | HFP136 |  |  | 5.00 | 175200 | [5 empty] | Mastdeur | 1 | 1985-01-01 |  | Mastdeur | Mastdeur | NVT |  | DORSKAMP | 52.137 | 6.2272 | 212508 | 461316 | 39 | Dorskamp | Zutphen | Gemeente Zutphen | 1x6 |  | Warnsveld | 871687120055597047 |  | FLEX OVL ID: ELS-105815289282018 |  |  | 7231JX | [5 empty] | Liander |  |  |  | In bedrijf | Nee | Nee
506 | 150317 | https://lms.nederlandslicht.nl/qr/report/150317 | 52.1381 | 6.2188 | 211928.4228 | 461426.1554 | Spikerpad |  | 8.72e+17 | Warnsveld | WARNSVELD | 1985-01-01 | Gemeente Zutphen |  |  |  | Gemeente Zutphen | In bedrijf | Liander |  |  |  |  | Nacht | Bemeterd | [6 empty] | 2032-01-01 | 2025-01-01 |  |  |  |  | DORSKAMP | [26 empty] | LM ST 6,0 CV EU600/20/5 T60 GG N7032 | 1 | 1985-01-01 |  | LM ST 6,0 CV EU1250/20/5 T60 ET N7032 | 6.00 | CILINDRISCH | STAAL | 7032 KIEZELGRIJS | GESCHILDERD | NVT |  | 350400 |  | IND 2565 LIBRA PL-L 36 W | 1 | 2012-01-01 |  | SGP630 9007 | [5 empty] | 9007 ALUMINIUMGRIJS |  |  |  | 175200 |  |  |  | LAMP PH PLL 36W 830 2G11 4P XTRA | 1 | 2020-08-05 |  | 36W PLL XTRA | Philips | 3000K | 36.00 | 24000 | PLL |  | HFP136 | 1 | 2012-01-01 |  | HFP136 |  |  | 5.00 | 175200 | [5 empty] | Mastdeur | 1 | 1985-01-01 |  | Mastdeur | Mastdeur | NVT |  | DORSKAMP | 52.137 | 6.2272 | 212508 | 461316 | 39 | Dorskamp | Zutphen | Gemeente Zutphen | 1x6 |  | Warnsveld | 871687120055597047 |  | FLEX OVL ID: ELS-105815289282018 |  |  | 7231JX | [5 empty] | Liander |  |  |  | In bedrijf | Nee | Nee
507 | 150318 | https://lms.nederlandslicht.nl/qr/report/150318 | 52.1382 | 6.2184 | 211905.7908 | 461433.8918 | Spikerpad |  | 8.72e+17 | Warnsveld | WARNSVELD | 1985-01-01 | Gemeente Zutphen |  |  |  | Gemeente Zutphen | In bedrijf | Liander |  |  |  |  | Nacht | Bemeterd | [6 empty] | 2020-01-01 | 2025-01-01 |  |  |  |  | DORSKAMP | [26 empty] | LM ST 6,0 CV EU1000/20/5 T60 GG N7032 | 1 | 1985-01-01 |  | LM ST 6,0 CV EU1250/20/5 T60 ET N7032 | 6.00 | CILINDRISCH | STAAL | 7032 KIEZELGRIJS | GESCHILDERD | NVT |  | 350400 |  | 2551 1XPLL 36W EVSA R7035 | 1 | 2000-01-01 |  | SGS151 7035 | Philips |  |  |  |  | 7035 LICHTGRIJS |  |  |  | 175200 |  |  |  | LAMP PH PLL 36W 830 2G11 4P XTRA | 1 | 2020-08-05 |  | 36W PLL XTRA | Philips | 3000K | 36.00 | 24000 | PLL |  | HFP136 | 1 | 2000-01-01 |  | HFP136 |  |  | 5.00 | 175200 | [5 empty] | Mastdeur | 1 | 1985-01-01 |  | Mastdeur | Mastdeur | NVT |  | DORSKAMP | 52.137 | 6.2272 | 212508 | 461316 | 39 | Dorskamp | Zutphen | Gemeente Zutphen | 1x6 |  | Warnsveld | 871687120055597047 |  | FLEX OVL ID: ELS-105815289282018 |  |  | 7231JX | [5 empty] | Liander |  |  |  | In bedrijf | Nee | Nee
508 | 150319 | https://lms.nederlandslicht.nl/qr/report/150319 | 52.1383 | 6.2186 | 211918.3448 | 461444.3916 | Spikerpad |  | 8.72e+17 | Warnsveld | WARNSVELD | 1985-01-01 | Gemeente Zutphen |  |  |  | Gemeente Zutphen | In bedrijf | Liander |  |  |  |  | Nacht | Bemeterd | [6 empty] | 2032-01-01 | 2025-01-01 |  |  |  |  | DORSKAMP | [26 empty] | LM ST 6,0 CV EU600/20/5 T60 GG N7032 | 1 | 1985-01-01 |  | LM ST 6,0 CV EU1250/20/5 T60 ET N7032 | 6.00 | CILINDRISCH | STAAL | 7032 KIEZELGRIJS | GESCHILDERD | NVT |  | 350400 |  | IND 2565 LIBRA PL-L 36 W | 1 | 2012-01-01 |  | SGP630 9007 | [5 empty] | 9007 ALUMINIUMGRIJS |  |  |  | 175200 |  |  |  | LAMP PH PLL 36W 830 2G11 4P XTRA | 1 | 2020-08-05 |  | 36W PLL XTRA | Philips | 3000K | 36.00 | 24000 | PLL |  | HFP136 | 1 | 2012-01-01 |  | HFP136 |  |  | 5.00 | 175200 | [5 empty] | Mastdeur | 1 | 1985-01-01 |  | Mastdeur | Mastdeur | NVT |  | DORSKAMP | 52.137 | 6.2272 | 212508 | 461316 | 39 | Dorskamp | Zutphen | Gemeente Zutphen | 1x6 |  | Warnsveld | 871687120055597047 |  | FLEX OVL ID: ELS-105815289282018 |  |  | 7231JX | [5 empty] | Liander |  |  |  | In bedrijf | Nee | Nee
509 | 150320 | https://lms.nederlandslicht.nl/qr/report/150320 | 52.1385 | 6.2185 | 211908.9788 | 461466.0563 | Spikerpad |  | 8.72e+17 | Warnsveld | WARNSVELD | 1985-01-01 | Gemeente Zutphen |  |  |  | Gemeente Zutphen | In bedrijf | Liander |  |  |  |  | Nacht | Bemeterd | [6 empty] | 2032-01-01 | 2025-01-01 |  |  |  |  | DORSKAMP | [26 empty] | LM ST 6,0 CV EU600/20/5 T60 GG N7032 | 1 | 1985-01-01 |  | LM ST 6,0 CV EU1250/20/5 T60 ET N7032 | 6.00 | CILINDRISCH | STAAL | 7032 KIEZELGRIJS | GESCHILDERD | NVT |  | 350400 |  | IND 2565 LIBRA PL-L 36 W | 1 | 2012-01-01 |  | SGP630 9007 | [5 empty] | 9007 ALUMINIUMGRIJS |  |  |  | 175200 |  |  |  | LAMP PH PLL 36W 830 2G11 4P XTRA | 1 | 2020-08-05 |  | 36W PLL XTRA | Philips | 3000K | 36.00 | 24000 | PLL |  | HFP136 | 1 | 2012-01-01 |  | HFP136 |  |  | 5.00 | 175200 | [5 empty] | Mastdeur | 1 | 1985-01-01 |  | Mastdeur | Mastdeur | NVT |  | DORSKAMP | 52.137 | 6.2272 | 212508 | 461316 | 39 | Dorskamp | Zutphen | Gemeente Zutphen | 1x6 |  | Warnsveld | 871687120055597047 |  | FLEX OVL ID: ELS-105815289282018 |  |  | 7231JX | [5 empty] | Liander |  |  |  | In bedrijf | Nee | Nee
510 | 150321 | https://lms.nederlandslicht.nl/qr/report/150321 | 52.1387 | 6.2184 | 211901.0278 | 461489.7992 | Spikerpad |  | 8.72e+17 | Warnsveld | WARNSVELD | 1985-01-01 | Gemeente Zutphen |  |  |  | Gemeente Zutphen | In bedrijf | Liander |  |  |  |  | Nacht | Bemeterd | [6 empty] | 2032-01-01 | 2025-01-01 |  |  |  |  | DORSKAMP | [26 empty] | LM ST 6,0 CV EU600/20/5 T60 GG N7032 | 1 | 1985-01-01 |  | LM ST 6,0 CV EU1250/20/5 T60 ET N7032 | 6.00 | CILINDRISCH | STAAL | 7032 KIEZELGRIJS | GESCHILDERD | NVT |  | 350400 |  | IND 2565 LIBRA PL-L 36 W | 1 | 2012-01-01 |  | SGP630 9007 | [5 empty] | 9007 ALUMINIUMGRIJS |  |  |  | 175200 |  |  |  | LAMP PH PLL 36W 830 2G11 4P XTRA | 1 | 2020-08-05 |  | 36W PLL XTRA | Philips | 3000K | 36.00 | 24000 | PLL |  | HFP136 | 1 | 2012-01-01 |  | HFP136 |  |  | 5.00 | 175200 | [5 empty] | Mastdeur | 1 | 1985-01-01 |  | Mastdeur | Mastdeur | NVT |  | DORSKAMP | 52.137 | 6.2272 | 212508 | 461316 | 39 | Dorskamp | Zutphen | Gemeente Zutphen | 1x6 |  | Warnsveld | 871687120055597047 |  | FLEX OVL ID: ELS-105815289282018 |  |  | 7231JX | [5 empty] | Liander |  |  |  | In bedrijf | Nee | Nee
511 | 150322 | https://lms.nederlandslicht.nl/qr/report/150322 | 52.1389 | 6.2183 | 211892.0218 | 461515.525 | Spikerpad |  | 8.72e+17 | Warnsveld | WARNSVELD | 1985-01-01 | Gemeente Zutphen |  |  |  | Gemeente Zutphen | In bedrijf | Liander |  |  |  |  | Nacht | Bemeterd | [6 empty] | 2032-01-01 | 2025-01-01 |  |  |  |  | DORSKAMP | [26 empty] | LM ST 6,0 CV EU600/20/5 T60 GG N7032 | 1 | 1985-01-01 |  | LM ST 6,0 CV EU1250/20/5 T60 ET N7032 | 6.00 | CILINDRISCH | STAAL | 7032 KIEZELGRIJS | GESCHILDERD | NVT |  | 350400 |  | IND 2565 LIBRA PL-L 36 W | 1 | 2012-01-01 |  | SGP630 9007 | [5 empty] | 9007 ALUMINIUMGRIJS |  |  |  | 175200 |  |  |  | LAMP PH PLL 36W 830 2G11 4P XTRA | 1 | 2020-08-05 |  | 36W PLL XTRA | Philips | 3000K | 36.00 | 24000 | PLL |  | HFP136 | 1 | 2012-01-01 |  | HFP136 |  |  | 5.00 | 175200 | [5 empty] | Mastdeur | 1 | 1985-01-01 |  | Mastdeur | Mastdeur | NVT |  | DORSKAMP | 52.137 | 6.2272 | 212508 | 461316 | 39 | Dorskamp | Zutphen | Gemeente Zutphen | 1x6 |  | Warnsveld | 871687120055597047 |  | FLEX OVL ID: ELS-105815289282018 |  |  | 7231JX | [5 empty] | Liander |  |  |  | In bedrijf | Nee | Nee
512 | 150323 | https://lms.nederlandslicht.nl/qr/report/150323 | 52.139 | 6.218 | 211876.0388 | 461524.6073 | Spikerpad |  | 8.72e+17 | Warnsveld | WARNSVELD | 1985-01-01 | Gemeente Zutphen |  |  |  | Gemeente Zutphen | In bedrijf | Liander |  |  |  |  | Nacht | Bemeterd | [6 empty] | 2032-01-01 | 2025-01-01 |  |  |  |  | DORSKAMP | [26 empty] | LM ST 6,0 CV EU600/20/5 T60 GG N7032 | 1 | 1985-01-01 |  | LM ST 6,0 CV EU1250/20/5 T60 ET N7032 | 6.00 | CILINDRISCH | STAAL | 7032 KIEZELGRIJS | GESCHILDERD | NVT |  | 350400 |  | IND 2565 LIBRA PL-L 36 W | 1 | 2012-01-01 |  | SGP630 9007 | [5 empty] | 9007 ALUMINIUMGRIJS |  |  |  | 175200 |  |  |  | 36W PL-L Xtra P 4p hf 830 | 1 | 2021-08-27 |  | 36W PLL | 1Onbekend | 830 | 36.00 | 24000 | PLL |  | HFP136 | 1 | 2018-12-19 |  | HFP136 |  |  | 5.00 | 175200 | [5 empty] | Mastdeur | 1 | 1985-01-01 |  | Mastdeur | Mastdeur | NVT |  | DORSKAMP | 52.137 | 6.2272 | 212508 | 461316 | 39 | Dorskamp | Zutphen | Gemeente Zutphen | 1x6 |  | Warnsveld | 871687120055597047 |  | FLEX OVL ID: ELS-105815289282018 |  |  | 7231JX | [5 empty] | Liander |  |  |  | In bedrijf | Nee | Nee
512 | 150323 | https://lms.nederlandslicht.nl/qr/report/150323 | 52.139 | 6.218 | 211876.0388 | 461524.6073 | Spikerpad |  | 8.72e+17 | Warnsveld | WARNSVELD | 1985-01-01 | Gemeente Zutphen |  |  |  | Gemeente Zutphen | In bedrijf | Liander |  |  |  |  | Nacht | Bemeterd | [6 empty] | 2032-01-01 | 2025-01-01 |  |  |  |  | DORSKAMP | [83 empty] | Zekering | 2 | 2018-12-17 |  | Zekering | Zekering | NVT |  | DORSKAMP | 52.137 | 6.2272 | 212508 | 461316 | 39 | Dorskamp | Zutphen | Gemeente Zutphen | 1x6 |  | Warnsveld | 871687120055597047 |  | FLEX OVL ID: ELS-105815289282018 |  |  | 7231JX | [5 empty] | Liander |  |  |  | In bedrijf | Nee | Nee
513 | 150324 | https://lms.nederlandslicht.nl/qr/report/150324 | 52.1388 | 6.2174 | 211830.6658 | 461504.353 | Spikerpad |  | 8.72e+17 | Warnsveld | WARNSVELD | 2017-01-11 | Gemeente Zutphen | Schreder | 5 |  | Gemeente Zutphen | In bedrijf | Liander |  | DIM4A |  |  | Nacht | Bemeterd | [6 empty] | 2042-08-22 | 2057-01-11 |  |  |  |  | J.P. HEIJESTRAAT | [21 empty] | Openbare verlichting |  |  |  |  | PM ST 4,0 CO T60 FR P7032 | 1 | 2017-01-11 |  | PM ST 4,0 CO T60 FR M P7032 | 4.00 | CONISCH | THERMISCH VERZINKT | 7032 KIEZELGRIJS | POEDERCOAT | NVT |  | 350400 |  | FRIZA 8LED 10W WW 3000K 1336LM AKZO900GS 5118BL DIM4A CLO SR | 1 | 2022-08-22 |  | FRIZA 8LED 10W WW 3000K 1336LM AKZO900GS 5118BL DIM4A CLO SR | Schreder |  |  |  |  | AKZO900GS | 8 |  | 1336.00 | 175200 |  | 10.00 |  | FRIZA 8LED 10W WW 3000K 1336LM AKZO900GS 5118BL DIM4A CLO SR | 1 | 2022-08-22 |  | FRIZA 8LED 10W WW 3000K 1336LM AKZO900GS 5118BL DIM4A CLO SR | Schreder | 3000K | 10.00 | 100000 | LED |  | LED DRIVER | 1 | 2022-08-22 |  | LEDDRIVER |  |  | 1.00 | 175200 | [5 empty] | Mastdeur | 1 | 2017-01-11 |  | Mastdeur | Mastdeur | NVT |  | J.P. HEIJESTRAAT | 52.1401 | 6.2138 | 211584 | 461644 | 58 | J. P. Heijestraat | Zutphen | Gemeente Zutphen |  |  | Waterkwartier | 871687120055929282 |  |  |  |  | 7204 DD | [5 empty] | Liander |  |  |  | In bedrijf
514 | 150325 | https://lms.nederlandslicht.nl/qr/report/150325 | 52.139 | 6.2169 | 211801.2072 | 461521.334 | Spikerpad |  | 8.72e+17 | Warnsveld | WARNSVELD | 2017-01-11 | Gemeente Zutphen | Schreder | 5 |  | Gemeente Zutphen | In bedrijf | Liander |  | DIM4A |  |  | Nacht | Bemeterd | [6 empty] | 2042-08-22 | 2057-01-11 |  |  |  |  | J.P. HEIJESTRAAT | [21 empty] | Openbare verlichting |  |  |  |  | PM ST 4,0 CO T60 FR P7032 | 1 | 2017-01-11 |  | PM ST 4,0 CO T60 FR M P7032 | 4.00 | CONISCH | THERMISCH VERZINKT | 7032 KIEZELGRIJS | POEDERCOAT | NVT |  | 350400 |  | FRIZA 8LED 10W WW 3000K 1336LM AKZO900GS 5118BL DIM4A CLO SR | 1 | 2022-08-22 |  | FRIZA 8LED 10W WW 3000K 1336LM AKZO900GS 5118BL DIM4A CLO SR | Schreder |  |  |  |  | AKZO900GS | 8 |  | 1336.00 | 175200 |  | 10.00 |  | FRIZA 8LED 10W WW 3000K 1336LM AKZO900GS 5118BL DIM4A CLO SR | 1 | 2022-08-22 |  | FRIZA 8LED 10W WW 3000K 1336LM AKZO900GS 5118BL DIM4A CLO SR | Schreder | 3000K | 10.00 | 100000 | LED |  | LED DRIVER | 1 | 2022-08-22 |  | LEDDRIVER |  |  | 1.00 | 175200 | [5 empty] | Mastdeur | 1 | 2017-01-11 |  | Mastdeur | Mastdeur | NVT |  | J.P. HEIJESTRAAT | 52.1401 | 6.2138 | 211584 | 461644 | 58 | J. P. Heijestraat | Zutphen | Gemeente Zutphen |  |  | Waterkwartier | 871687120055929282 |  |  |  |  | 7204 DD | [5 empty] | Liander |  |  |  | In bedrijf
515 | 150326 | https://lms.nederlandslicht.nl/qr/report/150326 | 52.1391 | 6.2165 | 211774.8958 | 461540.6766 | Spikerpad |  | 8.72e+17 | Warnsveld | WARNSVELD | 2017-01-11 | Gemeente Zutphen |  |  |  | Gemeente Zutphen | In bedrijf | Liander |  |  |  |  | Nacht | Bemeterd | [6 empty] | 2041-05-18 | 2057-01-11 |  |  |  |  | J.P. HEIJESTRAAT | [26 empty] | PM ST 4,0 CO T60 FR P7032 | 1 | 2017-01-11 |  | PM ST 4,0 CO T60 FR M P7032 | 4.00 | CONISCH | THERMISCH VERZINKT | 7032 KIEZELGRIJS | POEDERCOAT | NVT |  | 350400 |  | IND 2565 LIBRA PL-L 36 W | 1 | 2021-05-18 |  | SGP630 9007 | [5 empty] | 9007 ALUMINIUMGRIJS |  |  |  | 175200 |  |  |  | LAMP PLL 36W 830 2G11 4P XTR | 1 | 2021-05-18 |  | 36W PLL 830 XTRA |  | 3000K | 36.00 | 24000 | PLL |  | HFP124 | 1 | 2021-05-18 |  | HFP124 |  |  | 3.00 | 175200 | [5 empty] | Mastdeur | 1 | 2017-01-11 |  | Mastdeur | Mastdeur | NVT |  | J.P. HEIJESTRAAT | 52.1401 | 6.2138 | 211584 | 461644 | 58 | J. P. Heijestraat | Zutphen | Gemeente Zutphen |  |  | Waterkwartier | 871687120055929282 |  |  |  |  | 7204 DD | [5 empty] | Liander |  |  |  | In bedrijf
516 | 150327 | https://lms.nederlandslicht.nl/qr/report/150327 | 52.1393 | 6.2162 | 211748.2408 | 461556.0598 | Spikerpad |  | 8.72e+17 | Warnsveld | WARNSVELD | 2017-01-11 | Gemeente Zutphen | Schreder | 5 |  | Gemeente Zutphen | In bedrijf | Liander |  | DIM4A |  |  | Nacht | Bemeterd | [6 empty] | 2042-08-22 | 2057-01-11 |  |  |  |  | J.P. HEIJESTRAAT |  | 3 | [19 empty] | Openbare verlichting |  |  |  |  | PM ST 4,0 CO T60 FR P7032 | 1 | 2017-01-11 |  | PM ST 4,0 CO T60 FR M P7032 | 4.00 | CONISCH | THERMISCH VERZINKT | 7032 KIEZELGRIJS | POEDERCOAT | NVT |  | 350400 |  | FRIZA 8LED 10W WW 3000K 1336LM AKZO900GS 5118BL DIM4A CLO SR | 1 | 2022-08-22 |  | FRIZA 8LED 10W WW 3000K 1336LM AKZO900GS 5118BL DIM4A CLO SR | Schreder |  |  |  |  | AKZO900GS | 8 |  | 1336.00 | 175200 |  | 10.00 |  | FRIZA 8LED 10W WW 3000K 1336LM AKZO900GS 5118BL DIM4A CLO SR | 1 | 2022-08-22 |  | FRIZA 8LED 10W WW 3000K 1336LM AKZO900GS 5118BL DIM4A CLO SR | Schreder | 3000K | 10.00 | 100000 | LED |  | LED DRIVER | 1 | 2022-08-22 |  | LEDDRIVER |  |  | 1.00 | 175200 | [5 empty] | Mastdeur | 1 | 2017-01-11 |  | Mastdeur | Mastdeur | NVT |  | J.P. HEIJESTRAAT | 52.1401 | 6.2138 | 211584 | 461644 | 58 | J. P. Heijestraat | Zutphen | Gemeente Zutphen |  |  | Waterkwartier | 871687120055929282 |  |  |  |  | 7204 DD | [5 empty] | Liander |  |  |  | In bedrijf
1 | 150328 | https://lms.nederlandslicht.nl/qr/report/150328 | 52.1304 | 6.2308 | 212759.5517 | 460580.9811 | St. Anthoniehof |  | 8.72e+17 | Warnsveld | WARNSVELD | 1987-06-01 | Gemeente Zutphen | Schreder | 5 |  | Gemeente Zutphen | In bedrijf | Liander |  | DIM4A |  |  | Nacht | Bemeterd | [6 empty] | 2042-08-22 | 2062-08-22 | NEDAL |  |  |  | KLOOSTERKAMP | [21 empty] | Openbare verlichting |  |  |  |  | PM AL 4,0 CO T60 PE | 1 | 2022-08-22 |  | PM AL 4,0 CO T60 PE | 4.00 | CONISCH | ALUMINIUM | NVT | NVT | NVT |  | 350400 |  | FRIZA 8LED 10W WW 3000K 1336LM AKZO900GS 5118BL DIM4A CLO SR | 1 | 2022-08-22 |  | FRIZA 8LED 10W WW 3000K 1336LM AKZO900GS 5118BL DIM4A CLO SR | Schreder |  |  |  |  | AKZO900GS | 8 |  | 1336.00 | 175200 |  | 10.00 |  | FRIZA 8LED 10W WW 3000K 1336LM AKZO900GS 5118BL DIM4A CLO SR | 1 | 2022-08-22 |  | FRIZA 8LED 10W WW 3000K 1336LM AKZO900GS 5118BL DIM4A CLO SR | Schreder | 3000K | 10.00 | 100000 | LED |  | LED DRIVER | 1 | 2022-08-22 |  | LEDDRIVER |  |  | 1.00 | 175200 | [5 empty] | Mastdeur | 1 | 2022-08-22 |  | Mastdeur | Mastdeur | NVT |  | KLOOSTERKAMP | 52.1312 | 6.2312 | 212787 | 460671 | 115 | Lammerhof | Zutphen | Gemeente Zutphen | 1x6 |  | Warnsveld | 871687120055597221 |  |  |  |  | 7232 AT | [5 empty] | Liander |  |  |  | In bedrijf | Nee | Nee
2 | 150329 | https://lms.nederlandslicht.nl/qr/report/150329 | 52.1302 | 6.2303 | 212727.7137 | 460553.4333 | St. Anthoniehof |  | 8.72e+17 | Warnsveld | WARNSVELD | 2014-01-17 | Gemeente Zutphen | Schreder | 5 |  | Gemeente Zutphen | In bedrijf | Liander |  | DIM4A |  |  | Nacht | Bemeterd | [6 empty] | 2042-08-22 | 2054-01-17 |  |  |  |  | KLOOSTERKAMP | [21 empty] | Openbare verlichting |  |  |  |  | PM ST 4,0 CO T60 GG M N7032 | 1 | 2014-01-17 |  | PM ST 4,0 CO T60 ET N7032 | 4.00 | CONISCH | STAAL | 7032 KIEZELGRIJS | GESCHILDERD | NVT |  | 350400 |  | FRIZA 8LED 10W WW 3000K 1336LM AKZO900GS 5118BL DIM4A CLO SR | 1 | 2022-08-22 |  | FRIZA 8LED 10W WW 3000K 1336LM AKZO900GS 5118BL DIM4A CLO SR | Schreder |  |  |  |  | AKZO900GS | 8 |  | 1336.00 | 175200 |  | 10.00 |  | FRIZA 8LED 10W WW 3000K 1336LM AKZO900GS 5118BL DIM4A CLO SR | 1 | 2022-08-22 |  | FRIZA 8LED 10W WW 3000K 1336LM AKZO900GS 5118BL DIM4A CLO SR | Schreder | 3000K | 10.00 | 100000 | LED |  | LED DRIVER | 1 | 2022-08-22 |  | LEDDRIVER |  |  | 1.00 | 175200 | [5 empty] | Mastdeur | 1 | 2014-01-17 |  | Mastdeur | Mastdeur | NVT |  | KLOOSTERKAMP | 52.1312 | 6.2312 | 212787 | 460671 | 115 | Lammerhof | Zutphen | Gemeente Zutphen | 1x6 |  | Warnsveld | 871687120055597221 |  |  |  |  | 7232 AT | [5 empty] | Liander |  |  |  | In bedrijf | Nee | Nee
3 | 150330 | https://lms.nederlandslicht.nl/qr/report/150330 | 52.1299 | 6.2303 | 212728.6888 | 460523.7657 | St. Anthoniehof |  | 8.72e+17 | Warnsveld | WARNSVELD | 1987-06-01 | Gemeente Zutphen | Schreder | 5 |  | Gemeente Zutphen | In bedrijf | Liander |  | DIM4A |  |  | Nacht | Bemeterd | [6 empty] | 2042-08-22 | 2062-08-22 | NEDAL |  |  |  | KLOOSTERKAMP | [21 empty] | Openbare verlichting |  |  |  |  | PM AL 4,0 CO T60 PE | 1 | 2022-08-22 |  | PM AL 4,0 CO T60 PE | 4.00 | CONISCH | ALUMINIUM | NVT | NVT | NVT |  | 350400 |  | FRIZA 8LED 10W WW 3000K 1336LM AKZO900GS 5118BL DIM4A CLO SR | 1 | 2022-08-22 |  | FRIZA 8LED 10W WW 3000K 1336LM AKZO900GS 5118BL DIM4A CLO SR | Schreder |  |  |  |  | AKZO900GS | 8 |  | 1336.00 | 175200 |  | 10.00 |  | FRIZA 8LED 10W WW 3000K 1336LM AKZO900GS 5118BL DIM4A CLO SR | 1 | 2022-08-22 |  | FRIZA 8LED 10W WW 3000K 1336LM AKZO900GS 5118BL DIM4A CLO SR | Schreder | 3000K | 10.00 | 100000 | LED |  | LED DRIVER | 1 | 2022-08-22 |  | LEDDRIVER |  |  | 1.00 | 175200 | [5 empty] | Mastdeur | 1 | 2022-08-22 |  | Mastdeur | Mastdeur | NVT |  | KLOOSTERKAMP | 52.1312 | 6.2312 | 212787 | 460671 | 115 | Lammerhof | Zutphen | Gemeente Zutphen | 1x6 |  | Warnsveld | 871687120055597221 |  |  |  |  | 7232 AT | [5 empty] | Liander |  |  |  | In bedrijf | Nee | Nee
4 | 150331 | https://lms.nederlandslicht.nl/qr/report/150331 | 52.1305 | 6.2301 | 212716.0957 | 460590.0707 | St. Anthoniehof |  | 8.72e+17 | Warnsveld | WARNSVELD | 1987-06-01 | Gemeente Zutphen | Schreder | 5 |  | Gemeente Zutphen | In bedrijf | Liander |  | DIM4A |  |  | Nacht | Bemeterd | [6 empty] | 2042-08-22 | 2062-08-22 | NEDAL |  |  |  | KLOOSTERKAMP | [21 empty] | Openbare verlichting |  |  |  |  | PM AL 4,0 CO T60 PE | 1 | 2022-08-22 |  | PM AL 4,0 CO T60 PE | 4.00 | CONISCH | ALUMINIUM | NVT | NVT | NVT |  | 350400 |  | FRIZA 8LED 10W WW 3000K 1336LM AKZO900GS 5118BL DIM4A CLO SR | 1 | 2022-08-22 |  | FRIZA 8LED 10W WW 3000K 1336LM AKZO900GS 5118BL DIM4A CLO SR | Schreder |  |  |  |  | AKZO900GS | 8 |  | 1336.00 | 175200 |  | 10.00 |  | FRIZA 8LED 10W WW 3000K 1336LM AKZO900GS 5118BL DIM4A CLO SR | 1 | 2022-08-22 |  | FRIZA 8LED 10W WW 3000K 1336LM AKZO900GS 5118BL DIM4A CLO SR | Schreder | 3000K | 10.00 | 100000 | LED |  | LED DRIVER | 1 | 2022-08-22 |  | LEDDRIVER |  |  | 1.00 | 175200 | [5 empty] | Mastdeur | 1 | 2022-08-22 |  | Mastdeur | Mastdeur | NVT |  | KLOOSTERKAMP | 52.1312 | 6.2312 | 212787 | 460671 | 115 | Lammerhof | Zutphen | Gemeente Zutphen | 1x6 |  | Warnsveld | 871687120055597221 |  |  |  |  | 7232 AT | [5 empty] | Liander |  |  |  | In bedrijf | Nee | Nee
5 | 150332 | https://lms.nederlandslicht.nl/qr/report/150332 | 52.1307 | 6.2294 | 212663.2697 | 460611.2237 | St. Anthoniehof |  | 8.72e+17 | Warnsveld | WARNSVELD | 1987-11-01 | Gemeente Zutphen | Schreder | 5 |  | Gemeente Zutphen | In bedrijf | Liander |  | DIM4A |  |  | Nacht | Bemeterd | [6 empty] | 2042-08-22 | 2062-08-22 | NEDAL |  |  |  | KLOOSTERKAMP | [21 empty] | Openbare verlichting |  |  |  |  | PM AL 4,0 CO T60 PE | 1 | 2022-08-22 |  | PM AL 4,0 CO T60 PE | 4.00 | CONISCH | ALUMINIUM | NVT | NVT | NVT |  | 350400 |  | FRIZA 8LED 10W WW 3000K 1336LM AKZO900GS 5118BL DIM4A CLO SR | 1 | 2022-08-22 |  | FRIZA 8LED 10W WW 3000K 1336LM AKZO900GS 5118BL DIM4A CLO SR | Schreder |  |  |  |  | AKZO900GS | 8 |  | 1336.00 | 175200 |  | 10.00 |  | FRIZA 8LED 10W WW 3000K 1336LM AKZO900GS 5118BL DIM4A CLO SR | 1 | 2022-08-22 |  | FRIZA 8LED 10W WW 3000K 1336LM AKZO900GS 5118BL DIM4A CLO SR | Schreder | 3000K | 10.00 | 100000 | LED |  | LED DRIVER | 1 | 2022-08-22 |  | LEDDRIVER |  |  | 1.00 | 175200 | [5 empty] | Mastdeur | 1 | 2022-08-22 |  | Mastdeur | Mastdeur | NVT |  | KLOOSTERKAMP | 52.1312 | 6.2312 | 212787 | 460671 | 115 | Lammerhof | Zutphen | Gemeente Zutphen | 1x6 |  | Warnsveld | 871687120055597221 |  |  |  |  | 7232 AT | [5 empty] | Liander |  |  |  | In bedrijf | Nee | Nee
6 | 150333 | https://lms.nederlandslicht.nl/qr/report/150333 | 52.1306 | 6.2288 | 212628.0588 | 460600.9922 | St. Anthoniehof |  | 8.72e+17 | Warnsveld | WARNSVELD | 2014-03-26 | Gemeente Zutphen | Schreder | 5 |  | Gemeente Zutphen | In bedrijf | Liander |  | DIM4A |  |  | Nacht | Bemeterd | [6 empty] | 2042-08-22 | 2054-03-26 | KAAL |  |  |  | KLOOSTERKAMP | [21 empty] | Openbare verlichting |  |  |  |  | PM ST 4,0 CO T60 GG M V | 1 | 2014-03-26 |  | PM ST 4,0 CO T60 ET V | 4.00 | CONISCH | THERMISCH VERZINKT | NVT | NVT | NVT |  | 350400 |  | FRIZA 8LED 10W WW 3000K 1336LM AKZO900GS 5118BL DIM4A CLO SR | 1 | 2022-08-22 |  | FRIZA 8LED 10W WW 3000K 1336LM AKZO900GS 5118BL DIM4A CLO SR | Schreder |  |  |  |  | AKZO900GS | 8 |  | 1336.00 | 175200 |  | 10.00 |  | FRIZA 8LED 10W WW 3000K 1336LM AKZO900GS 5118BL DIM4A CLO SR | 1 | 2022-08-22 |  | FRIZA 8LED 10W WW 3000K 1336LM AKZO900GS 5118BL DIM4A CLO SR | Schreder | 3000K | 10.00 | 100000 | LED |  | LED DRIVER | 1 | 2022-08-22 |  | LEDDRIVER |  |  | 1.00 | 175200 | [5 empty] | Mastdeur | 1 | 2014-03-26 |  | Mastdeur | Mastdeur | NVT |  | KLOOSTERKAMP | 52.1312 | 6.2312 | 212787 | 460671 | 115 | Lammerhof | Zutphen | Gemeente Zutphen | 1x6 |  | Warnsveld | 871687120055597221 |  |  |  |  | 7232 AT | [5 empty] | Liander |  |  |  | In bedrijf | Nee | Nee
7 | 150334 | https://lms.nederlandslicht.nl/qr/report/150334 | 52.1306 | 6.2283 | 212588.4038 | 460601.8986 | St. Anthoniehof |  | 8.72e+17 | Warnsveld | WARNSVELD | 1987-11-01 | Gemeente Zutphen | Schreder | 5 |  | Gemeente Zutphen | In bedrijf | Liander |  | DIM4A |  |  | Nacht | Bemeterd | [6 empty] | 2042-08-22 | 2062-08-22 | NEDAL |  |  |  | KLOOSTERKAMP |  | 2 | [19 empty] | Openbare verlichting |  |  |  |  | PM AL 4,0 CO T60 PE | 1 | 2022-08-22 |  | PM AL 4,0 CO T60 PE | 4.00 | CONISCH | ALUMINIUM | NVT | NVT | NVT |  | 350400 |  | FRIZA 8LED 10W WW 3000K 1336LM AKZO900GS 5118BL DIM4A CLO SR | 1 | 2022-08-22 |  | FRIZA 8LED 10W WW 3000K 1336LM AKZO900GS 5118BL DIM4A CLO SR | Schreder |  |  |  |  | AKZO900GS | 8 |  | 1336.00 | 175200 |  | 10.00 |  | FRIZA 8LED 10W WW 3000K 1336LM AKZO900GS 5118BL DIM4A CLO SR | 1 | 2022-08-22 |  | FRIZA 8LED 10W WW 3000K 1336LM AKZO900GS 5118BL DIM4A CLO SR | Schreder | 3000K | 10.00 | 100000 | LED |  | LED DRIVER | 1 | 2022-08-22 |  | LEDDRIVER |  |  | 1.00 | 175200 | [5 empty] | Mastdeur | 1 | 2022-08-22 |  | Mastdeur | Mastdeur | NVT |  | KLOOSTERKAMP | 52.1312 | 6.2312 | 212787 | 460671 | 115 | Lammerhof | Zutphen | Gemeente Zutphen | 1x6 |  | Warnsveld | 871687120055597221 |  |  |  |  | 7232 AT | [5 empty] | Liander |  |  |  | In bedrijf | Nee | Nee
8 | 150335 | https://lms.nederlandslicht.nl/qr/report/150335 | 52.1305 | 6.2293 | 212659.6938 | 460584.2638 | St. Anthoniehof |  | 8.72e+17 | Warnsveld | WARNSVELD | 1987-12-01 | Gemeente Zutphen | Schreder | 5 |  | Gemeente Zutphen | In bedrijf | Liander |  | DIM4A |  |  | Nacht | Bemeterd | [6 empty] | 2042-08-22 | 2062-08-22 | NEDAL |  |  |  | KLOOSTERKAMP | [21 empty] | Openbare verlichting |  |  |  |  | PM AL 4,0 CO T60 PE | 1 | 2022-08-22 |  | PM AL 4,0 CO T60 PE | 4.00 | CONISCH | ALUMINIUM | NVT | NVT | NVT |  | 350400 |  | FRIZA 8LED 10W WW 3000K 1336LM AKZO900GS 5118BL DIM4A CLO SR | 1 | 2022-08-22 |  | FRIZA 8LED 10W WW 3000K 1336LM AKZO900GS 5118BL DIM4A CLO SR | Schreder |  |  |  |  | AKZO900GS | 8 |  | 1336.00 | 175200 |  | 10.00 |  | FRIZA 8LED 10W WW 3000K 1336LM AKZO900GS 5118BL DIM4A CLO SR | 1 | 2022-08-22 |  | FRIZA 8LED 10W WW 3000K 1336LM AKZO900GS 5118BL DIM4A CLO SR | Schreder | 3000K | 10.00 | 100000 | LED |  | LED DRIVER | 1 | 2022-08-22 |  | LEDDRIVER |  |  | 1.00 | 175200 | [5 empty] | Mastdeur | 1 | 2022-08-22 |  | Mastdeur | Mastdeur | NVT |  | KLOOSTERKAMP | 52.1312 | 6.2312 | 212787 | 460671 | 115 | Lammerhof | Zutphen | Gemeente Zutphen | 1x6 |  | Warnsveld | 871687120055597221 |  |  |  |  | 7232 AT | [5 empty] | Liander |  |  |  | In bedrijf | Nee | Nee
9 | 150336 | https://lms.nederlandslicht.nl/qr/report/150336 | 52.1301 | 6.2293 | 212659.9857 | 460545.7601 | St. Anthoniehof |  | 8.72e+17 | Warnsveld | WARNSVELD | 1987-11-01 | Gemeente Zutphen | Schreder | 5 |  | Gemeente Zutphen | In bedrijf | Liander |  | DIM4A |  |  | Nacht | Bemeterd | [6 empty] | 2042-08-22 | 2062-08-22 | NEDAL |  |  |  | KLOOSTERKAMP | [21 empty] | Openbare verlichting |  |  |  |  | PM AL 4,0 CO T60 PE | 1 | 2022-08-22 |  | PM AL 4,0 CO T60 PE | 4.00 | CONISCH | ALUMINIUM | NVT | NVT | NVT |  | 350400 |  | FRIZA 8LED 10W WW 3000K 1336LM AKZO900GS 5118BL DIM4A CLO SR | 1 | 2022-08-22 |  | FRIZA 8LED 10W WW 3000K 1336LM AKZO900GS 5118BL DIM4A CLO SR | Schreder |  |  |  |  | AKZO900GS | 8 |  | 1336.00 | 175200 |  | 10.00 |  | FRIZA 8LED 10W WW 3000K 1336LM AKZO900GS 5118BL DIM4A CLO SR | 1 | 2022-08-22 |  | FRIZA 8LED 10W WW 3000K 1336LM AKZO900GS 5118BL DIM4A CLO SR | Schreder | 3000K | 10.00 | 100000 | LED |  | LED DRIVER | 1 | 2022-08-22 |  | LEDDRIVER |  |  | 1.00 | 175200 | [5 empty] | Mastdeur | 1 | 2022-08-22 |  | Mastdeur | Mastdeur | NVT |  | KLOOSTERKAMP | 52.1312 | 6.2312 | 212787 | 460671 | 115 | Lammerhof | Zutphen | Gemeente Zutphen | 1x6 |  | Warnsveld | 871687120055597221 |  |  |  |  | 7232 AT | [5 empty] | Liander |  |  |  | In bedrijf | Nee | Nee
10 | 150337 | https://lms.nederlandslicht.nl/qr/report/150337 | 52.1301 | 6.2287 | 212621.2648 | 460542.7104 | St. Anthoniehof |  | 8.72e+17 | Warnsveld | WARNSVELD | 1987-11-01 | Gemeente Zutphen | Schreder | 5 |  | Gemeente Zutphen | In bedrijf | Liander |  | DIM4A |  |  | Nacht | Bemeterd | [6 empty] | 2042-08-22 | 2062-08-22 | NEDAL |  |  |  | KLOOSTERKAMP | [21 empty] | Openbare verlichting |  |  |  |  | PM AL 4,0 CO T60 PE | 1 | 2022-08-22 |  | PM AL 4,0 CO T60 PE | 4.00 | CONISCH | ALUMINIUM | NVT | NVT | NVT |  | 350400 |  | FRIZA 8LED 10W WW 3000K 1336LM AKZO900GS 5118BL DIM4A CLO SR | 1 | 2022-08-22 |  | FRIZA 8LED 10W WW 3000K 1336LM AKZO900GS 5118BL DIM4A CLO SR | Schreder |  |  |  |  | AKZO900GS | 8 |  | 1336.00 | 175200 |  | 10.00 |  | FRIZA 8LED 10W WW 3000K 1336LM AKZO900GS 5118BL DIM4A CLO SR | 1 | 2022-08-22 |  | FRIZA 8LED 10W WW 3000K 1336LM AKZO900GS 5118BL DIM4A CLO SR | Schreder | 3000K | 10.00 | 100000 | LED |  | LED DRIVER | 1 | 2022-08-22 |  | LEDDRIVER |  |  | 1.00 | 175200 | [5 empty] | Mastdeur | 1 | 2022-08-22 |  | Mastdeur | Mastdeur | NVT |  | KLOOSTERKAMP | 52.1312 | 6.2312 | 212787 | 460671 | 115 | Lammerhof | Zutphen | Gemeente Zutphen | 1x6 |  | Warnsveld | 871687120055597221 |  |  |  |  | 7232 AT | [5 empty] | Liander |  |  |  | In bedrijf | Nee | Nee
11 | 150338 | https://lms.nederlandslicht.nl/qr/report/150338 | 52.13 | 6.2283 | 212592.4638 | 460538.611 | St. Anthoniehof |  | 8.72e+17 | Warnsveld | WARNSVELD | 1987-11-01 | Gemeente Zutphen | Schreder | 5 |  | Gemeente Zutphen | In bedrijf | Liander |  | DIM4A |  |  | Nacht | Bemeterd |  |  |  | 2022-09-27 |  |  | 2042-08-22 | 2062-08-22 | NEDAL |  |  |  | KLOOSTERKAMP |  | 2 | [15 empty] | 1.44 | 1.43 |  |  | Openbare verlichting |  |  |  |  | PM AL 4,0 CO T60 PE | 1 | 2022-08-22 |  | PM AL 4,0 CO T60 PE | 4.00 | CONISCH | ALUMINIUM | NVT | NVT | NVT |  | 350400 |  | FRIZA 8LED 10W WW 3000K 1336LM AKZO900GS 5118BL DIM4A CLO SR | 1 | 2022-08-22 |  | FRIZA 8LED 10W WW 3000K 1336LM AKZO900GS 5118BL DIM4A CLO SR | Schreder |  |  |  |  | AKZO900GS | 8 |  | 1336.00 | 175200 |  | 10.00 |  | FRIZA 8LED 10W WW 3000K 1336LM AKZO900GS 5118BL DIM4A CLO SR | 1 | 2022-08-22 |  | FRIZA 8LED 10W WW 3000K 1336LM AKZO900GS 5118BL DIM4A CLO SR | Schreder | 3000K | 10.00 | 100000 | LED |  | LED DRIVER | 1 | 2022-08-22 |  | LEDDRIVER |  |  | 1.00 | 175200 | [5 empty] | Mastdeur | 1 | 2022-08-22 |  | Mastdeur | Mastdeur | NVT |  | KLOOSTERKAMP | 52.1312 | 6.2312 | 212787 | 460671 | 115 | Lammerhof | Zutphen | Gemeente Zutphen | 1x6 |  | Warnsveld | 871687120055597221 |  |  |  |  | 7232 AT | [5 empty] | Liander |  |  |  | In bedrijf | Nee | Nee
1 | 150339 | https://lms.nederlandslicht.nl/qr/report/150339 | 52.1429 | 6.2293 | 212645.7828 | 461963.6438 | St. Martinusstraat |  | 8.72e+17 | Warnsveld | WARNSVELD | 2013-01-01 | Gemeente Zutphen |  |  |  | Gemeente Zutphen | In bedrijf | Liander |  |  |  |  | Nacht | Bemeterd | [6 empty] | 2025-09-30 | 2053-01-01 |  |  |  |  | VORDENSE BINNENWEG | [26 empty] | LM AL 6,0 CV EU750/5 T60 CM D=114 | 1 | 2013-01-01 |  | LM AL 6,0 CV EU750/5 T60 CM | 6.00 | CILINDRISCH | ALUMINIUM | NVT | NVT | NVT |  | 350400 |  | IND 2565 LIBRA PL-L 36 W | 1 | 2005-09-30 |  | SGP630 9007 | [5 empty] | 9007 ALUMINIUMGRIJS |  |  |  | 175200 |  |  |  | LAMP PH PLL 36W 830 2G11 4P XTRA | 1 | 2020-09-01 |  | 36W PLL XTRA | Philips | 3000K | 36.00 | 24000 | PLL |  | HFP136 | 1 | 2005-09-30 |  | HFP136 |  |  | 5.00 | 175200 | [5 empty] | Mastdeur | 1 | 2013-01-01 |  | Mastdeur | Mastdeur | NVT |  | VORDENSE BINNENWEG | 52.1423 | 6.2274 | 212515 | 461904 | 27 | Vordensebinnenweg | Zutphen | Gemeente Zutphen | 1x6 |  | Warnsveld | 871687120055597023 |  |  |  |  | 7231BB | [5 empty] | Liander |  |  |  | In bedrijf | Nee | Nee
2 | 150340 | https://lms.nederlandslicht.nl/qr/report/150340 | 52.1433 | 6.2293 | 212644.1827 | 462012.6697 | St. Martinusstraat |  | 8.72e+17 | Warnsveld | WARNSVELD | 2013-01-01 | Gemeente Zutphen |  |  |  | Gemeente Zutphen | In bedrijf | Liander |  |  |  |  | Nacht | Bemeterd | [6 empty] | 2032-03-01 | 2053-01-01 |  |  |  |  | VORDENSE BINNENWEG | [26 empty] | LM AL 6,0 CV EU750/5 T60 CM D=114 | 1 | 2013-01-01 |  | LM AL 6,0 CV EU750/5 T60 CM | 6.00 | CILINDRISCH | ALUMINIUM | NVT | NVT | NVT |  | 350400 |  | IND 2565 LIBRA PL-L 36 W | 1 | 2012-03-01 |  | SGP630 9007 | [5 empty] | 9007 ALUMINIUMGRIJS |  |  |  | 175200 |  |  |  | LAMP PH PLL 36W 830 2G11 4P XTRA | 1 | 2020-09-01 |  | 36W PLL XTRA | Philips | 3000K | 36.00 | 24000 | PLL |  | HFP136 | 1 | 2012-03-01 |  | HFP136 |  |  | 5.00 | 175200 | [5 empty] | Mastdeur | 1 | 2013-01-01 |  | Mastdeur | Mastdeur | NVT |  | VORDENSE BINNENWEG | 52.1423 | 6.2274 | 212515 | 461904 | 27 | Vordensebinnenweg | Zutphen | Gemeente Zutphen | 1x6 |  | Warnsveld | 871687120055597023 |  |  |  |  | 7231BB | [5 empty] | Liander |  |  |  | In bedrijf | Nee | Nee
1 | 150341 | https://lms.nederlandslicht.nl/qr/report/150341 | 52.1364 | 6.2278 | 212545.5478 | 461249.4454 | t Spiker |  | 8.72e+17 | Warnsveld | WARNSVELD | 2018-04-20 | Gemeente Zutphen |  |  |  | Gemeente Zutphen | In bedrijf | Liander |  |  |  |  | Nacht | Bemeterd | [6 empty] | 2032-11-01 | 2058-04-20 |  |  |  |  | DORSKAMP | [26 empty] | LM AL 6,0 CIL EU850/05 T60 CM | 1 | 2018-04-20 |  | LM AL 6,0 CIL EU850/05 T60 CM | 6.00 | CILINDRISCH | ALUMINIUM | NVT | NVT | NVT |  | 350400 |  | IND 2565 LIBRA PL-L 36 W | 1 | 2012-11-01 |  | SGP630 9007 | [5 empty] | 9007 ALUMINIUMGRIJS |  |  |  | 175200 |  |  |  | SALED 18W 3000K | 1 | 2018-04-20 |  | SALED PS-L 18 | Saled |  | 18.00 | 50000 | LED | [15 empty] | Mastdeur | 1 | 2018-04-20 |  | Mastdeur | Mastdeur | NVT |  | DORSKAMP | 52.137 | 6.2272 | 212508 | 461316 | 39 | Dorskamp | Zutphen | Gemeente Zutphen | 1x6 |  | Warnsveld | 871687120055597047 |  | FLEX OVL ID: ELS-105815289282018 |  |  | 7231JX | [5 empty] | Liander |  |  |  | In bedrijf | Nee | Nee
2 | 150342 | https://lms.nederlandslicht.nl/qr/report/150342 | 52.1361 | 6.2271 | 212502.7727 | 461211.6612 | t Spiker |  | 8.72e+17 | Warnsveld | WARNSVELD | 1993-01-01 | Gemeente Zutphen |  |  |  | Gemeente Zutphen | In bedrijf | Liander |  |  |  |  | Nacht | Bemeterd | [6 empty] | 2032-03-05 | 2033-01-01 | KAAL |  |  |  | DORSKAMP | [26 empty] | PM ST 4,0 CO T60 GG M V | 1 | 1993-01-01 |  | PM ST 4,0 CO T60 ET V | 4.00 | CONISCH | THERMISCH VERZINKT | NVT | NVT | NVT |  | 350400 |  | 2000 1XPLL 24W CVSA | 1 | 2012-03-05 |  | CDS711 9005 | INDAL |  |  |  |  | 9005 DIEPZWART |  |  |  | 175200 |  |  |  | LAMP PH PLL 24W 830 2G11 4P XTRA | 1 | 2018-04-26 |  | 24W PLL XTRA |  |  | 24.00 | 24000 | PLL |  | HFP124 | 1 | 2012-03-05 |  | HFP124 |  |  | 3.00 | 175200 | [5 empty] | Mastdeur | 1 | 1993-01-01 |  | Mastdeur | Mastdeur | NVT |  | DORSKAMP | 52.137 | 6.2272 | 212508 | 461316 | 39 | Dorskamp | Zutphen | Gemeente Zutphen | 1x6 |  | Warnsveld | 871687120055597047 |  | FLEX OVL ID: ELS-105815289282018 |  |  | 7231JX | [5 empty] | Liander |  |  |  | In bedrijf | Nee | Nee
3 | 150343 | https://lms.nederlandslicht.nl/qr/report/150343 | 52.1364 | 6.2271 | 212503.3497 | 461243.4131 | t Spiker |  | 8.72e+17 | Warnsveld | WARNSVELD | 2018-04-20 | Gemeente Zutphen |  |  |  | Gemeente Zutphen | In bedrijf | Liander |  |  |  |  | Nacht | Bemeterd | [6 empty] | 2032-11-01 | 2058-04-20 |  |  |  |  | DORSKAMP | [26 empty] | LM AL 6,0 CIL EU850/05 T60 CM | 1 | 2018-04-20 |  | LM AL 6,0 CIL EU850/05 T60 CM | 6.00 | CILINDRISCH | ALUMINIUM | NVT | NVT | NVT |  | 350400 |  | IND 2565 LIBRA PL-L 36 W | 1 | 2012-11-01 |  | SGP630 9007 | [5 empty] | 9007 ALUMINIUMGRIJS |  |  |  | 175200 |  |  |  | SALED 18W 3000K | 1 | 2018-04-20 |  | SALED PS-L 18 | Saled |  | 18.00 | 50000 | LED | [15 empty] | Mastdeur | 1 | 2018-04-20 |  | Mastdeur | Mastdeur | NVT |  | DORSKAMP | 52.137 | 6.2272 | 212508 | 461316 | 39 | Dorskamp | Zutphen | Gemeente Zutphen | 1x6 |  | Warnsveld | 871687120055597047 |  | FLEX OVL ID: ELS-105815289282018 |  |  | 7231JX | [5 empty] | Liander |  |  |  | In bedrijf | Nee | Nee
4 | 150344 | https://lms.nederlandslicht.nl/qr/report/150344 | 52.1368 | 6.2273 | 212510.9638 | 461284.4797 | t Spiker |  | 8.72e+17 | Warnsveld | WARNSVELD | 1993-01-01 | Gemeente Zutphen |  |  |  | Gemeente Zutphen | In bedrijf | Liander |  |  |  |  | Nacht | Bemeterd | [6 empty] | 2015-01-01 | 2033-01-01 | KAAL |  |  |  | DORSKAMP | [26 empty] | PM ST 4,0 CO T60 GG M V | 1 | 1993-01-01 |  | PM ST 4,0 CO T60 ET V | 4.00 | CONISCH | THERMISCH VERZINKT | NVT | NVT | NVT |  | 350400 |  | FGS 103 PLL 24W EVSA D60 | 1 | 1995-01-01 |  | FGS103 9010 | [9 empty] | 175200 |  |  |  | LAMP PH PLL 24W 830 2G11 4P XTRA | 1 | 2020-08-06 |  | 24W PLL XTRA |  |  | 24.00 | 24000 | PLL |  | HFP124 | 1 | 1995-01-01 |  | HFP124 |  |  | 3.00 | 175200 | [5 empty] | Mastdeur | 1 | 1993-01-01 |  | Mastdeur | Mastdeur | NVT |  | DORSKAMP | 52.137 | 6.2272 | 212508 | 461316 | 39 | Dorskamp | Zutphen | Gemeente Zutphen | 1x6 |  | Warnsveld | 871687120055597047 |  | FLEX OVL ID: ELS-105815289282018 |  |  | 7231JX | [5 empty] | Liander |  |  |  | In bedrijf | Nee | Nee
5 | 150345 | https://lms.nederlandslicht.nl/qr/report/150345 | 52.1364 | 6.2266 | 212469.0777 | 461247.3136 | t Spiker |  | 8.72e+17 | Warnsveld | WARNSVELD | 2018-04-20 | Gemeente Zutphen |  |  |  | Gemeente Zutphen | In bedrijf | Liander |  |  |  |  | Nacht | Bemeterd | [6 empty] | 2032-11-01 | 2058-04-20 |  |  |  |  | DORSKAMP | [26 empty] | LM AL 6,0 CIL EU850/05 T60 CM | 1 | 2018-04-20 |  | LM AL 6,0 CIL EU850/05 T60 CM | 6.00 | CILINDRISCH | ALUMINIUM | NVT | NVT | NVT |  | 350400 |  | IND 2565 LIBRA PL-L 36 W | 1 | 2012-11-01 |  | SGP630 9007 | [5 empty] | 9007 ALUMINIUMGRIJS |  |  |  | 175200 |  |  |  | SALED 18W 3000K | 1 | 2018-04-20 |  | SALED PS-L 18 | Saled |  | 18.00 | 50000 | LED | [15 empty] | Mastdeur | 1 | 2018-04-20 |  | Mastdeur | Mastdeur | NVT |  | DORSKAMP | 52.137 | 6.2272 | 212508 | 461316 | 39 | Dorskamp | Zutphen | Gemeente Zutphen | 1x6 |  | Warnsveld | 871687120055597047 |  | FLEX OVL ID: ELS-105815289282018 |  |  | 7231JX | [5 empty] | Liander |  |  |  | In bedrijf | Nee | Nee
6 | 150346 | https://lms.nederlandslicht.nl/qr/report/150346 | 52.1365 | 6.2262 | 212439.9587 | 461249.5348 | t Spiker |  | 8.72e+17 | Warnsveld | WARNSVELD | 2018-04-20 | Gemeente Zutphen |  |  |  | Gemeente Zutphen | In bedrijf | Liander |  |  |  |  | Nacht | Bemeterd | [6 empty] | 2032-11-01 | 2058-04-20 |  |  |  |  | DORSKAMP | [26 empty] | LM AL 6,0 CIL EU850/05 T60 CM | 1 | 2018-04-20 |  | LM AL 6,0 CIL EU850/05 T60 CM | 6.00 | CILINDRISCH | ALUMINIUM | NVT | NVT | NVT |  | 350400 |  | IND 2565 LIBRA PL-L 36 W | 1 | 2012-11-01 |  | SGP630 9007 | [5 empty] | 9007 ALUMINIUMGRIJS |  |  |  | 175200 |  |  |  | SALED 18W 3000K | 1 | 2018-04-20 |  | SALED PS-L 18 | Saled |  | 18.00 | 50000 | LED | [15 empty] | Mastdeur | 1 | 2018-04-20 |  | Mastdeur | Mastdeur | NVT |  | DORSKAMP | 52.137 | 6.2272 | 212508 | 461316 | 39 | Dorskamp | Zutphen | Gemeente Zutphen | 1x6 |  | Warnsveld | 871687120055597047 |  | FLEX OVL ID: ELS-105815289282018 |  |  | 7231JX | [5 empty] | Liander |  |  |  | In bedrijf | Nee | Nee
7 | 150347 | https://lms.nederlandslicht.nl/qr/report/150347 | 52.1367 | 6.2263 | 212444.9788 | 461280.4302 | t Spiker |  | 8.72e+17 | Warnsveld | WARNSVELD | 1993-01-01 | Gemeente Zutphen |  |  |  | Gemeente Zutphen | In bedrijf | Liander |  |  |  |  | Nacht | Bemeterd | [6 empty] | 2015-01-01 | 2033-01-01 | KAAL |  |  |  | DORSKAMP | [26 empty] | PM ST 4,0 CO T60 GG M V | 1 | 1993-01-01 |  | PM ST 4,0 CO T60 ET V | 4.00 | CONISCH | THERMISCH VERZINKT | NVT | NVT | NVT |  | 350400 |  | FGS 103 PLL 24W EVSA D60 | 1 | 1995-01-01 |  | FGS103 9010 | [9 empty] | 175200 |  |  |  | LAMP PH PLL 24W 830 2G11 4P XTRA | 1 | 2018-04-26 |  | 24W PLL XTRA |  |  | 24.00 | 24000 | PLL |  | HFP124 | 1 | 1995-01-01 |  | HFP124 |  |  | 3.00 | 175200 | [5 empty] | Mastdeur | 1 | 1993-01-01 |  | Mastdeur | Mastdeur | NVT |  | DORSKAMP | 52.137 | 6.2272 | 212508 | 461316 | 39 | Dorskamp | Zutphen | Gemeente Zutphen | 1x6 |  | Warnsveld | 871687120055597047 |  | FLEX OVL ID: ELS-105815289282018 |  |  | 7231JX | [5 empty] | Liander |  |  |  | In bedrijf | Nee | Nee
8 | 150348 | https://lms.nederlandslicht.nl/qr/report/150348 | 52.1365 | 6.2256 | 212395.5408 | 461258.8886 | t Spiker |  | 8.72e+17 | Warnsveld | WARNSVELD | 2018-04-20 | Gemeente Zutphen |  |  |  | Gemeente Zutphen | In bedrijf | Liander |  |  |  |  | Nacht | Bemeterd | [6 empty] | 2038-04-20 | 2058-04-20 |  |  |  |  | DORSKAMP | [26 empty] | LM AL 6,0 CIL EU850/05 T60 CM | 1 | 2018-04-20 |  | LM AL 6,0 CIL EU850/05 T60 CM | 6.00 | CILINDRISCH | ALUMINIUM | NVT | NVT | NVT |  | 350400 |  | IND 2565 LIBRA PL-L 36 W | 1 | 2018-04-20 |  | SGP630 9007 | [5 empty] | 9007 ALUMINIUMGRIJS |  |  |  | 175200 |  |  |  | SALED 18W 3000K | 1 | 2018-04-20 |  | SALED PS-L 18 | Saled |  | 18.00 | 50000 | LED | [15 empty] | Mastdeur | 1 | 2018-04-20 |  | Mastdeur | Mastdeur | NVT |  | DORSKAMP | 52.137 | 6.2272 | 212508 | 461316 | 39 | Dorskamp | Zutphen | Gemeente Zutphen | 1x6 |  | Warnsveld | 871687120055597047 |  | FLEX OVL ID: ELS-105815289282018 |  |  | 7231JX | [5 empty] | Liander |  |  |  | In bedrijf | Nee | Nee
9 | 150349 | https://lms.nederlandslicht.nl/qr/report/150349 | 52.1366 | 6.225 | 212360.1368 | 461264.7641 | t Spiker |  | 8.72e+17 | Warnsveld | WARNSVELD | 2018-04-19 | Gemeente Zutphen |  |  |  | Gemeente Zutphen | In bedrijf | Liander |  |  |  |  | Nacht | Bemeterd | [6 empty] | 2032-11-01 | 2061-12-09 |  |  |  |  | DORSKAMP | [26 empty] | LM AL 6,0 CV EU850/5 T60 TP | 1 | 2021-12-09 |  | LM AL 6,0 CV EU850/5 T60 TP | 6.00 | CILINDRISCH | ALUMINIUM | NVT | NVT | NVT |  | 350400 |  | IND 2565 LIBRA PL-L 36 W | 1 | 2012-11-01 |  | SGP630 9007 | [5 empty] | 9007 ALUMINIUMGRIJS |  |  |  | 175200 |  |  |  | SALED 18W 3000K | 1 | 2018-04-19 |  | SALED PS-L 18 | Saled |  | 18.00 | 50000 | LED | [15 empty] | Mastdeur | 1 | 2018-04-19 |  | Mastdeur | Mastdeur | NVT |  | DORSKAMP | 52.137 | 6.2272 | 212508 | 461316 | 39 | Dorskamp | Zutphen | Gemeente Zutphen | 1x6 |  | Warnsveld | 871687120055597047 |  | FLEX OVL ID: ELS-105815289282018 |  |  | 7231JX | [5 empty] | Liander |  |  |  | In bedrijf | Nee | Nee
10 | 150350 | https://lms.nederlandslicht.nl/qr/report/150350 | 52.1367 | 6.2246 | 212332.4628 | 461276.7165 | t Spiker |  | 8.72e+17 | Warnsveld | WARNSVELD | 2018-04-19 | Gemeente Zutphen |  |  |  | Gemeente Zutphen | In bedrijf | Liander |  |  |  |  | Nacht | Bemeterd | [6 empty] | 2032-11-01 | 2058-04-19 |  |  |  |  | DORSKAMP | [26 empty] | LM AL 6,0 CIL EU850/05 T60 CM | 1 | 2018-04-19 |  | LM AL 6,0 CIL EU850/05 T60 CM | 6.00 | CILINDRISCH | ALUMINIUM | NVT | NVT | NVT |  | 350400 |  | IND 2565 LIBRA PL-L 36 W | 1 | 2012-11-01 |  | SGP630 9007 | [5 empty] | 9007 ALUMINIUMGRIJS |  |  |  | 175200 |  |  |  | SALED 18W 3000K | 1 | 2018-04-19 |  | SALED PS-L 18 | Saled |  | 18.00 | 50000 | LED | [15 empty] | Mastdeur | 1 | 2018-04-19 |  | Mastdeur | Mastdeur | NVT |  | DORSKAMP | 52.137 | 6.2272 | 212508 | 461316 | 39 | Dorskamp | Zutphen | Gemeente Zutphen | 1x6 |  | Warnsveld | 871687120055597047 |  | FLEX OVL ID: ELS-105815289282018 |  |  | 7231JX | [5 empty] | Liander |  |  |  | In bedrijf | Nee | Nee
11 | 150351 | https://lms.nederlandslicht.nl/qr/report/150351 | 52.1368 | 6.2242 | 212303.5208 | 461281.5809 | t Spiker |  | 8.72e+17 | Warnsveld | WARNSVELD | 2018-04-19 | Gemeente Zutphen |  |  |  | Gemeente Zutphen | In bedrijf | Liander |  |  |  |  | Nacht | Bemeterd | [6 empty] | 2032-11-01 | 2058-04-19 |  |  |  |  | DORSKAMP | [26 empty] | LM AL 6,0 CIL EU850/05 T60 CM | 1 | 2018-04-19 |  | LM AL 6,0 CIL EU850/05 T60 CM | 6.00 | CILINDRISCH | ALUMINIUM | NVT | NVT | NVT |  | 350400 |  | IND 2565 LIBRA PL-L 36 W | 1 | 2012-11-01 |  | SGP630 9007 | [5 empty] | 9007 ALUMINIUMGRIJS |  |  |  | 175200 |  |  |  | SALED 18W 3000K | 1 | 2018-04-19 |  | SALED PS-L 18 | Saled |  | 18.00 | 50000 | LED | [15 empty] | Mastdeur | 1 | 2018-04-19 |  | Mastdeur | Mastdeur | NVT |  | DORSKAMP | 52.137 | 6.2272 | 212508 | 461316 | 39 | Dorskamp | Zutphen | Gemeente Zutphen | 1x6 |  | Warnsveld | 871687120055597047 |  | FLEX OVL ID: ELS-105815289282018 |  |  | 7231JX | [5 empty] | Liander |  |  |  | In bedrijf | Nee | Nee
12 | 150352 | https://lms.nederlandslicht.nl/qr/report/150352 | 52.1367 | 6.2238 | 212274.8168 | 461279.9145 | t Spiker |  | 8.72e+17 | Warnsveld | WARNSVELD | 2018-04-19 | Gemeente Zutphen |  |  |  | Gemeente Zutphen | In bedrijf | Liander |  |  |  |  | Nacht | Bemeterd | [6 empty] | 2032-11-01 | 2058-04-19 |  |  |  |  | DORSKAMP | [26 empty] | LM AL 6,0 CIL EU850/05 T60 CM | 1 | 2018-04-19 |  | LM AL 6,0 CIL EU850/05 T60 CM | 6.00 | CILINDRISCH | ALUMINIUM | NVT | NVT | NVT |  | 350400 |  | IND 2565 LIBRA PL-L 36 W | 1 | 2012-11-01 |  | SGP630 9007 | [5 empty] | 9007 ALUMINIUMGRIJS |  |  |  | 175200 |  |  |  | SALED 18W 3000K | 1 | 2018-04-19 |  | SALED PS-L 18 | Saled |  | 18.00 | 50000 | LED | [15 empty] | Mastdeur | 1 | 2018-04-19 |  | Mastdeur | Mastdeur | NVT |  | DORSKAMP | 52.137 | 6.2272 | 212508 | 461316 | 39 | Dorskamp | Zutphen | Gemeente Zutphen | 1x6 |  | Warnsveld | 871687120055597047 |  | FLEX OVL ID: ELS-105815289282018 |  |  | 7231JX | [5 empty] | Liander |  |  |  | In bedrijf | Nee | Nee
13 | 150353 | https://lms.nederlandslicht.nl/qr/report/150353 | 52.1368 | 6.2233 | 212243.2308 | 461288.5866 | t Spiker |  | 8.72e+17 | Warnsveld | WARNSVELD | 2018-04-19 | Gemeente Zutphen |  |  |  | Gemeente Zutphen | In bedrijf | Liander |  |  |  |  | Nacht | Bemeterd | [6 empty] | 2032-11-01 | 2058-04-19 |  |  |  |  | DORSKAMP | [26 empty] | LM AL 6,0 CIL EU850/05 T60 CM | 1 | 2018-04-19 |  | LM AL 6,0 CIL EU850/05 T60 CM | 6.00 | CILINDRISCH | ALUMINIUM | NVT | NVT | NVT |  | 350400 |  | IND 2565 LIBRA PL-L 36 W | 1 | 2012-11-01 |  | SGP630 9007 | [5 empty] | 9007 ALUMINIUMGRIJS |  |  |  | 175200 |  |  |  | SALED 18W 3000K | 1 | 2018-04-19 |  | SALED PS-L 18 | Saled |  | 18.00 | 50000 | LED | [15 empty] | Mastdeur | 1 | 2018-04-19 |  | Mastdeur | Mastdeur | NVT |  | DORSKAMP | 52.137 | 6.2272 | 212508 | 461316 | 39 | Dorskamp | Zutphen | Gemeente Zutphen | 1x6 |  | Warnsveld | 871687120055597047 |  | FLEX OVL ID: ELS-105815289282018 |  |  | 7231JX | [5 empty] | Liander |  |  |  | In bedrijf | Nee | Nee
14 | 150354 | https://lms.nederlandslicht.nl/qr/report/150354 | 52.1369 | 6.2229 | 212210.8578 | 461300.4765 | t Spiker |  | 8.72e+17 | Warnsveld | WARNSVELD | 2014-11-01 | Gemeente Zutphen |  |  |  | Gemeente Zutphen | In bedrijf | Liander |  |  |  |  | Nacht | Bemeterd | [6 empty] | 2032-11-01 | 2054-11-01 |  |  |  |  | DORSKAMP | [26 empty] | LM AL 6,0 CV EU750/5 T60 CP | 1 | 2014-11-01 |  | LM AL 6,0 CV EU750/5 T60 TP | 6.00 | CILINDRISCH | ALUMINIUM | NVT | NVT | NVT |  | 350400 |  | IND 2565 LIBRA PL-L 36 W | 1 | 2012-11-01 |  | SGP630 9007 | [5 empty] | 9007 ALUMINIUMGRIJS |  |  |  | 175200 |  |  |  | LAMP-LED PST 18W B22 WW FR ID | 1 | 2022-09-22 |  | LAMP-LED PST 18W B22 WW FR ID | 1Onbekend | WW |  |  | LED | [15 empty] | Mastdeur | 1 | 2014-11-01 |  | Mastdeur | Mastdeur | NVT |  | DORSKAMP | 52.137 | 6.2272 | 212508 | 461316 | 39 | Dorskamp | Zutphen | Gemeente Zutphen | 1x6 |  | Warnsveld | 871687120055597047 |  | FLEX OVL ID: ELS-105815289282018 |  |  | 7231JX | [5 empty] | Liander |  |  |  | In bedrijf | Nee | Nee
15 | 150355 | https://lms.nederlandslicht.nl/qr/report/150355 | 52.137 | 6.2225 | 212181.7367 | 461312.3463 | t Spiker |  | 8.72e+17 | Warnsveld | WARNSVELD | 2003-03-27 | Gemeente Zutphen |  |  |  | Gemeente Zutphen | In bedrijf | Liander |  |  |  |  | Nacht | Bemeterd | [6 empty] | 2038-04-20 | 2043-03-27 |  |  |  |  | DORSKAMP | [26 empty] | LM ST 6,0 CV EU 850/20/5 T48 ET M V | 1 | 2003-03-27 |  | LM ST 6,0 CV EU 850/20/5 T60 ET Z V | 6.00 | CILINDRISCH | THERMISCH VERZINKT | NVT | NVT | NVT |  | 350400 |  | IND 2565 LIBRA PL-L 36 W | 1 | 2018-04-20 |  | SGP630 9007 | [5 empty] | 9007 ALUMINIUMGRIJS |  |  |  | 175200 |  |  |  | SALED 18W 3000K | 1 | 2018-04-20 |  | SALED PS-L 18 | Saled |  | 18.00 | 50000 | LED | [15 empty] | Mastdeur | 1 | 2003-03-27 |  | Mastdeur | Mastdeur | NVT |  | DORSKAMP | 52.137 | 6.2272 | 212508 | 461316 | 39 | Dorskamp | Zutphen | Gemeente Zutphen | 1x6 |  | Warnsveld | 871687120055597047 |  | FLEX OVL ID: ELS-105815289282018 |  |  | 7231JX | [5 empty] | Liander |  |  |  | In bedrijf | Nee | Nee
16 | 150356 | https://lms.nederlandslicht.nl/qr/report/150356 | 52.1372 | 6.2219 | 212147.2238 | 461326.5965 | t Spiker |  | 8.72e+17 | Warnsveld | WARNSVELD | 2018-04-19 | Gemeente Zutphen |  |  |  | Gemeente Zutphen | In bedrijf | Liander |  |  |  |  | Nacht | Bemeterd | [6 empty] | 2032-11-01 | 2058-04-19 |  |  |  |  | DORSKAMP | [26 empty] | LM AL 6,0 CIL EU850/05 T60 CM | 1 | 2018-04-19 |  | LM AL 6,0 CIL EU850/05 T60 CM | 6.00 | CILINDRISCH | ALUMINIUM | NVT | NVT | NVT |  | 350400 |  | IND 2565 LIBRA PL-L 36 W | 1 | 2012-11-01 |  | SGP630 9007 | [5 empty] | 9007 ALUMINIUMGRIJS |  |  |  | 175200 |  |  |  | SALED 18W 3000K | 1 | 2018-04-19 |  | SALED PS-L 18 | Saled |  | 18.00 | 50000 | LED | [15 empty] | Mastdeur | 1 | 2018-04-19 |  | Mastdeur | Mastdeur | NVT |  | DORSKAMP | 52.137 | 6.2272 | 212508 | 461316 | 39 | Dorskamp | Zutphen | Gemeente Zutphen | 1x6 |  | Warnsveld | 871687120055597047 |  | FLEX OVL ID: ELS-105815289282018 |  |  | 7231JX | [5 empty] | Liander |  |  |  | In bedrijf | Nee | Nee
17 | 150357 | https://lms.nederlandslicht.nl/qr/report/150357 | 52.1374 | 6.2219 | 212146.9158 | 461352.7057 | t Spiker |  | 8.72e+17 | Warnsveld | WARNSVELD | 2016-09-05 | Gemeente Zutphen |  |  |  | Gemeente Zutphen | In bedrijf | Liander |  | Indal 4A |  |  | Nacht | Bemeterd | [6 empty] | 2036-09-05 | 2056-09-05 |  |  |  |  | NAGELLPLEIN | [26 empty] | PM AL 4,0 CO T60 TP | 1 | 2016-09-05 |  | PM AL 4,0 CO T60 TP | 4.00 | CONISCH | ALUMINIUM | NVT | NVT | NVT |  | 350400 |  | Friza 5118 WW Back Light 8 leds 350 mA | 1 | 2016-09-05 |  | Friza 8LED/5118BL/3000K | Schreder |  | 5118BL |  |  | AKZO 150 | 8 |  | 1100.00 | 175200 |  |  |  | Friza 5118 WW Back Light 8 leds 350 mA | 1 | 2016-09-05 |  | Friza 5118 WW Back Light 8 leds 350 mA | Schreder | 3000 | 10.00 | 100000 | LED |  | LED DRIVER | 1 | 2016-09-05 |  | LEDDRIVER |  |  | 1.00 | 175200 | [5 empty] | Mastdeur | 1 | 2016-09-05 |  | Mastdeur | Mastdeur | NVT |  | NAGELLPLEIN | 52.1381 | 6.2214 | 212109 | 461427 | 20 | Van Nagellplein | Zutphen | Gemeente Zutphen | 1x6 |  | Warnsveld | 871687120055597153 |  |  |  |  | 7231 KD | [5 empty] | Liander |  |  |  | In bedrijf | Nee | Nee
18 | 150358 | https://lms.nederlandslicht.nl/qr/report/150358 | 52.1377 | 6.2221 | 212155.2767 | 461383.943 | t Spiker |  | 8.72e+17 | Warnsveld | WARNSVELD | 2016-09-05 | Gemeente Zutphen |  |  |  | Gemeente Zutphen | In bedrijf | Liander |  | Indal 4A |  |  | Nacht | Bemeterd | [6 empty] | 2036-09-05 | 2056-09-05 |  |  |  |  | NAGELLPLEIN | [26 empty] | PM AL 4,0 CO T60 TP | 1 | 2016-09-05 |  | PM AL 4,0 CO T60 TP | 4.00 | CONISCH | ALUMINIUM | NVT | NVT | NVT |  | 350400 |  | Friza 5118 WW Back Light 8 leds 350 mA | 1 | 2016-09-05 |  | Friza 8LED/5118BL/3000K | Schreder |  | 5118BL |  |  | AKZO 150 | 8 |  | 1100.00 | 175200 |  |  |  | Friza 5118 WW Back Light 8 leds 350 mA | 1 | 2016-09-05 |  | Friza 5118 WW Back Light 8 leds 350 mA | Schreder | 3000 | 10.00 | 100000 | LED |  | LED DRIVER | 1 | 2016-09-05 |  | LEDDRIVER |  |  | 1.00 | 175200 | [5 empty] | Mastdeur | 1 | 2016-09-05 |  | Mastdeur | Mastdeur | NVT |  | NAGELLPLEIN | 52.1381 | 6.2214 | 212109 | 461427 | 20 | Van Nagellplein | Zutphen | Gemeente Zutphen | 1x6 |  | Warnsveld | 871687120055597153 |  |  |  |  | 7231 KD | [5 empty] | Liander |  |  |  | In bedrijf | Nee | Nee
19 | 150359 | https://lms.nederlandslicht.nl/qr/report/150359 | 52.1375 | 6.2218 | 212138.1007 | 461365.6863 | t Spiker |  | 8.72e+17 | Warnsveld | WARNSVELD | 1993-11-01 | Gemeente Zutphen |  |  |  | Gemeente Zutphen | In bedrijf | Liander |  | Indal 4A |  |  | Nacht | Bemeterd | [6 empty] | 2036-09-05 | 2033-11-01 | KAAL |  |  |  | NAGELLPLEIN | [26 empty] | PM ST 4,0 CO T60 GG M V | 1 | 1993-11-01 |  | PM ST 4,0 CO T60 ET V | 4.00 | CONISCH | THERMISCH VERZINKT | NVT | NVT | NVT |  | 350400 |  | Friza 5118 WW Back Light 8 leds 350 mA | 1 | 2016-09-05 |  | Friza 8LED/5118BL/3000K | Schreder |  | 5118BL |  |  | AKZO 150 | 8 |  | 1100.00 | 175200 |  |  |  | 5118 WW Back Light 8LED 350mA | 1 | 2016-09-05 |  | 5118 WW Back Light 8LED 350mA | Schreder | 3000K | 12.00 | 100000 | LED |  | LED DRIVER | 1 | 2016-09-05 |  | LEDDRIVER |  |  | 1.00 | 175200 | [5 empty] | Mastdeur | 1 | 1993-11-01 |  | Mastdeur | Mastdeur | NVT |  | NAGELLPLEIN | 52.1381 | 6.2214 | 212109 | 461427 | 20 | Van Nagellplein | Zutphen | Gemeente Zutphen | 1x6 |  | Warnsveld | 871687120055597153 |  |  |  |  | 7231 KD | [5 empty] | Liander |  |  |  | In bedrijf | Nee | Nee
20 | 150360 | https://lms.nederlandslicht.nl/qr/report/150360 | 52.1373 | 6.2214 | 212111.2368 | 461341.4888 | t Spiker |  | 8.72e+17 | Warnsveld | WARNSVELD | 2018-04-19 | Gemeente Zutphen |  |  |  | Gemeente Zutphen | In bedrijf | Liander |  |  |  |  | Nacht | Bemeterd | [6 empty] | 2032-11-01 | 2058-04-19 |  |  |  |  | DORSKAMP | [26 empty] | LM AL 6,0 CIL EU850/05 T60 CM | 1 | 2018-04-19 |  | LM AL 6,0 CIL EU850/05 T60 CM | 6.00 | CILINDRISCH | ALUMINIUM | NVT | NVT | NVT |  | 350400 |  | IND 2565 LIBRA PL-L 36 W | 1 | 2012-11-01 |  | SGP630 9007 | [5 empty] | 9007 ALUMINIUMGRIJS |  |  |  | 175200 |  |  |  | SALED 18W 3000K | 1 | 2018-04-19 |  | SALED PS-L 18 | Saled |  | 18.00 | 50000 | LED | [15 empty] | Mastdeur | 1 | 2018-04-19 |  | Mastdeur | Mastdeur | NVT |  | DORSKAMP | 52.137 | 6.2272 | 212508 | 461316 | 39 | Dorskamp | Zutphen | Gemeente Zutphen | 1x6 |  | Warnsveld | 871687120055597047 |  | FLEX OVL ID: ELS-105815289282018 |  |  | 7231JX | [5 empty] | Liander |  |  |  | In bedrijf | Nee | Nee
21 | 150361 | https://lms.nederlandslicht.nl/qr/report/150361 | 52.1375 | 6.2211 | 212089.2148 | 461358.6915 | t Spiker |  | 8.72e+17 | Warnsveld | WARNSVELD | 2018-04-19 | Gemeente Zutphen |  |  |  | Gemeente Zutphen | In bedrijf | Liander |  |  |  |  | Nacht | Bemeterd | [6 empty] | 2032-11-01 | 2058-04-19 |  |  |  |  | DORSKAMP | [26 empty] | LM AL 6,0 CIL EU850/05 T60 CM | 1 | 2018-04-19 |  | LM AL 6,0 CIL EU850/05 T60 CM | 6.00 | CILINDRISCH | ALUMINIUM | NVT | NVT | NVT |  | 350400 |  | IND 2565 LIBRA PL-L 36 W | 1 | 2012-11-01 |  | SGP630 9007 | [5 empty] | 9007 ALUMINIUMGRIJS |  |  |  | 175200 |  |  |  | SALED 18W 3000K | 1 | 2018-04-19 |  | SALED PS-L 18 | Saled |  | 18.00 | 50000 | LED | [15 empty] | Mastdeur | 1 | 2018-04-19 |  | Mastdeur | Mastdeur | NVT |  | DORSKAMP | 52.137 | 6.2272 | 212508 | 461316 | 39 | Dorskamp | Zutphen | Gemeente Zutphen | 1x6 |  | Warnsveld | 871687120055597047 |  | FLEX OVL ID: ELS-105815289282018 |  |  | 7231JX | [5 empty] | Liander |  |  |  | In bedrijf | Nee | Nee
22 | 150362 | https://lms.nederlandslicht.nl/qr/report/150362 | 52.1377 | 6.221 | 212078.2377 | 461385.2155 | t Spiker |  | 8.72e+17 | Warnsveld | WARNSVELD | 2018-04-19 | Gemeente Zutphen |  |  |  | Gemeente Zutphen | In bedrijf | Liander |  |  |  |  | Nacht | Bemeterd | [6 empty] | 2032-11-01 | 2058-04-19 |  |  |  |  | NAGELLPLEIN | [26 empty] | LM AL 6,0 CIL EU850/05 T60 CM | 1 | 2018-04-19 |  | LM AL 6,0 CIL EU850/05 T60 CM | 6.00 | CILINDRISCH | ALUMINIUM | NVT | NVT | NVT |  | 350400 |  | IND 2565 LIBRA PL-L 36 W | 1 | 2012-11-01 |  | SGP630 9007 | [5 empty] | 9007 ALUMINIUMGRIJS |  |  |  | 175200 |  |  |  | SALED 18W 3000K | 1 | 2020-10-01 |  | SALED PS-L 18 | Saled |  | 18.00 | 50000 | LED | [15 empty] | Mastdeur | 1 | 2018-04-19 |  | Mastdeur | Mastdeur | NVT |  | NAGELLPLEIN | 52.1381 | 6.2214 | 212109 | 461427 | 20 | Van Nagellplein | Zutphen | Gemeente Zutphen | 1x6 |  | Warnsveld | 871687120055597153 |  |  |  |  | 7231 KD | [5 empty] | Liander |  |  |  | In bedrijf | Nee | Nee
23 | 150363 | https://lms.nederlandslicht.nl/qr/report/150363 | 52.138 | 6.2208 | 212069.4718 | 461421.0248 | t Spiker |  | 8.72e+17 | Warnsveld | WARNSVELD | 2018-04-19 | Gemeente Zutphen |  |  |  | Gemeente Zutphen | In bedrijf | Liander |  |  |  |  | Nacht | Bemeterd | [6 empty] | 2032-11-01 | 2058-04-19 |  |  |  |  | NAGELLPLEIN | [26 empty] | LM AL 6,0 CIL EU850/05 T60 CM | 1 | 2018-04-19 |  | LM AL 6,0 CIL EU850/05 T60 CM | 6.00 | CILINDRISCH | ALUMINIUM | NVT | NVT | NVT |  | 350400 |  | IND 2565 LIBRA PL-L 36 W | 1 | 2012-11-01 |  | SGP630 9007 | [5 empty] | 9007 ALUMINIUMGRIJS |  |  |  | 175200 |  |  |  | SALED 18W 3000K | 1 | 2018-04-19 |  | SALED PS-L 18 | Saled |  | 18.00 | 50000 | LED | [15 empty] | Mastdeur | 1 | 2018-04-19 |  | Mastdeur | Mastdeur | NVT |  | NAGELLPLEIN | 52.1381 | 6.2214 | 212109 | 461427 | 20 | Van Nagellplein | Zutphen | Gemeente Zutphen | 1x6 |  | Warnsveld | 871687120055597153 |  |  |  |  | 7231 KD | [5 empty] | Liander |  |  |  | In bedrijf | Nee | Nee
24 | 150364 | https://lms.nederlandslicht.nl/qr/report/150364 | 52.1383 | 6.2207 | 212060.9148 | 461451.1061 | t Spiker |  | 8.72e+17 | Warnsveld | WARNSVELD | 2018-04-19 | Gemeente Zutphen |  |  |  | Gemeente Zutphen | In bedrijf | Liander |  |  |  |  | Nacht | Bemeterd | [6 empty] | 2032-11-01 | 2058-04-19 |  |  |  |  | NAGELLPLEIN | [26 empty] | LM AL 6,0 CIL EU850/05 T60 CM | 1 | 2018-04-19 |  | LM AL 6,0 CIL EU850/05 T60 CM | 6.00 | CILINDRISCH | ALUMINIUM | NVT | NVT | NVT |  | 350400 |  | IND 2565 LIBRA PL-L 36 W | 1 | 2012-11-01 |  | SGP630 9007 | [5 empty] | 9007 ALUMINIUMGRIJS |  |  |  | 175200 |  |  |  | SALED 18W 3000K | 1 | 2018-04-19 |  | SALED PS-L 18 | Saled |  | 18.00 | 50000 | LED | [15 empty] | Mastdeur | 1 | 2018-04-19 |  | Mastdeur | Mastdeur | NVT |  | NAGELLPLEIN | 52.1381 | 6.2214 | 212109 | 461427 | 20 | Van Nagellplein | Zutphen | Gemeente Zutphen | 1x6 |  | Warnsveld | 871687120055597153 |  |  |  |  | 7231 KD | [5 empty] | Liander |  |  |  | In bedrijf | Nee | Nee
25 | 150365 | https://lms.nederlandslicht.nl/qr/report/150365 | 52.1386 | 6.2206 | 212051.7298 | 461486.1117 | t Spiker |  | 8.72e+17 | Warnsveld | WARNSVELD | 2018-04-19 | Gemeente Zutphen |  |  |  | Gemeente Zutphen | In bedrijf | Liander |  |  |  |  | Nacht | Bemeterd |  |  |  | 2020-05-01 |  |  | 2031-06-15 | 2058-04-19 |  |  |  |  | NAGELLPLEIN | [26 empty] | LM AL 6,0 CIL EU850/05 T60 CM | 1 | 2018-04-19 |  | LM AL 6,0 CIL EU850/05 T60 CM | 6.00 | CILINDRISCH | ALUMINIUM | NVT | NVT | NVT |  | 350400 |  | IND 2565 LIBRA PL-L 36 W | 1 | 2011-06-15 |  | SGP630 9007 | [5 empty] | 9007 ALUMINIUMGRIJS |  |  |  | 175200 |  |  |  | SALED 18W 3000K | 1 | 2018-04-19 |  | SALED PS-L 18 | Saled |  | 18.00 | 50000 | LED | [15 empty] | Mastdeur | 1 | 2018-04-19 |  | Mastdeur | Mastdeur | NVT |  | NAGELLPLEIN | 52.1381 | 6.2214 | 212109 | 461427 | 20 | Van Nagellplein | Zutphen | Gemeente Zutphen | 1x6 |  | Warnsveld | 871687120055597153 |  |  |  |  | 7231 KD | [5 empty] | Liander |  |  |  | In bedrijf | Nee | Nee
26 | 150366 | https://lms.nederlandslicht.nl/qr/report/150366 | 52.1389 | 6.2205 | 212047.2528 | 461520.2668 | t Spiker |  | 8.72e+17 | Warnsveld | WARNSVELD | 2018-04-19 | Gemeente Zutphen |  |  |  | Gemeente Zutphen | In bedrijf | Liander |  |  |  |  | Nacht | Bemeterd | [6 empty] | 2032-11-01 | 2058-04-19 |  |  |  |  | NAGELLPLEIN | [26 empty] | LM AL 6,0 CIL EU850/05 T60 CM | 1 | 2018-04-19 |  | LM AL 6,0 CIL EU850/05 T60 CM | 6.00 | CILINDRISCH | ALUMINIUM | NVT | NVT | NVT |  | 350400 |  | IND 2565 LIBRA PL-L 36 W | 1 | 2012-11-01 |  | SGP630 9007 | [5 empty] | 9007 ALUMINIUMGRIJS |  |  |  | 175200 |  |  |  | SALED 18W 3000K | 1 | 2018-04-19 |  | SALED PS-L 18 | Saled |  | 18.00 | 50000 | LED | [15 empty] | Mastdeur | 1 | 2018-04-19 |  | Mastdeur | Mastdeur | NVT |  | NAGELLPLEIN | 52.1381 | 6.2214 | 212109 | 461427 | 20 | Van Nagellplein | Zutphen | Gemeente Zutphen | 1x6 |  | Warnsveld | 871687120055597153 |  |  |  |  | 7231 KD | [5 empty] | Liander |  |  |  | In bedrijf | Nee | Nee
27 | 150367 | https://lms.nederlandslicht.nl/qr/report/150367 | 52.1391 | 6.2199 | 212003.2808 | 461543.2697 | t Spiker |  | 8.72e+17 | Warnsveld | WARNSVELD | 2018-04-27 | Gemeente Zutphen |  |  |  | Gemeente Zutphen | In bedrijf | Liander |  |  |  |  | Nacht | Bemeterd | [6 empty] | 2038-04-27 | 2058-04-27 |  |  |  |  | NAGELLPLEIN | [26 empty] | PM AL 4,0 CO | 1 | 2018-04-27 |  | PM AL 4,0 CO T60 TP | 4.00 | CONISCH | ALUMINIUM | NVT | NVT | NVT |  | 350400 |  | Friza 8LED/5118BL/3000K | 1 | 2018-04-27 |  | Friza 8LED/5118BL/3000K | Schreder |  | 5118BL |  |  | AKZO 150 | 8 |  | 1100.00 | 175200 |  |  |  | Friza 5118 WW Back Light 8 leds 350 mA | 1 | 2018-04-27 |  | Friza 5118 WW Back Light 8 leds 350 mA | Schreder | 3000 | 10.00 | 100000 | LED |  | LED DRIVER | 1 | 2018-04-27 |  | LEDDRIVER |  |  | 1.00 | 175200 | [5 empty] | Mastdeur | 1 | 2018-04-27 |  | Mastdeur | Mastdeur | NVT |  | NAGELLPLEIN | 52.1381 | 6.2214 | 212109 | 461427 | 20 | Van Nagellplein | Zutphen | Gemeente Zutphen | 1x6 |  | Warnsveld | 871687120055597153 |  |  |  |  | 7231 KD | [5 empty] | Liander |  |  |  | In bedrijf | Nee | Nee
28 | 150368 | https://lms.nederlandslicht.nl/qr/report/150368 | 52.1392 | 6.2207 | 212062.5988 | 461545.6201 | t Spiker |  | 8.72e+17 | Warnsveld | WARNSVELD | 2018-04-19 | Gemeente Zutphen |  |  |  | Gemeente Zutphen | In bedrijf | Liander |  |  |  |  | Nacht | Bemeterd | [6 empty] | 2038-04-19 | 2058-04-19 |  |  |  |  | NAGELLPLEIN | [26 empty] | LM AL 6,0 CIL EU850/05 T60 CM | 1 | 2018-04-19 |  | LM AL 6,0 CIL EU850/05 T60 CM | 6.00 | CILINDRISCH | ALUMINIUM | NVT | NVT | NVT |  | 350400 |  | IND 2565 LIBRA PL-L 36 W | 1 | 2018-04-19 |  | SGP630 9007 | [5 empty] | 9007 ALUMINIUMGRIJS |  |  |  | 175200 |  |  |  | SALED 18W 3000K | 1 | 2018-04-19 |  | SALED PS-L 18 | Saled |  | 18.00 | 50000 | LED | [15 empty] | Mastdeur | 1 | 2018-04-19 |  | Mastdeur | Mastdeur | NVT |  | NAGELLPLEIN | 52.1381 | 6.2214 | 212109 | 461427 | 20 | Van Nagellplein | Zutphen | Gemeente Zutphen | 1x6 |  | Warnsveld | 871687120055597153 |  |  |  |  | 7231 KD | [5 empty] | Liander |  |  |  | In bedrijf | Nee | Nee
29 | 150369 | https://lms.nederlandslicht.nl/qr/report/150369 | 52.1394 | 6.2205 | 212045.5758 | 461575.0077 | t Spiker |  | 8.72e+17 | Warnsveld | WARNSVELD | 2018-04-27 | Gemeente Zutphen |  |  |  | Gemeente Zutphen | In bedrijf | Liander |  |  |  |  | Nacht | Bemeterd | [6 empty] | 2038-04-27 | 2058-04-27 |  |  |  |  | NAGELLPLEIN | [26 empty] | PM AL 4,0 CO | 1 | 2018-04-27 |  | PM AL 4,0 CO T60 TP | 4.00 | CONISCH | ALUMINIUM | NVT | NVT | NVT |  | 350400 |  | Friza 8LED/5118BL/3000K | 1 | 2018-04-27 |  | Friza 8LED/5118BL/3000K | Schreder |  | 5118BL |  |  | AKZO 150 | 8 |  | 1100.00 | 175200 |  |  |  | Friza 5118 WW Back Light 8 leds 350 mA | 1 | 2018-04-27 |  | Friza 5118 WW Back Light 8 leds 350 mA | Schreder | 3000 | 10.00 | 100000 | LED |  | LED DRIVER | 1 | 2018-04-27 |  | LEDDRIVER |  |  | 1.00 | 175200 | [5 empty] | Mastdeur | 1 | 2018-04-27 |  | Mastdeur | Mastdeur | NVT |  | NAGELLPLEIN | 52.1381 | 6.2214 | 212109 | 461427 | 20 | Van Nagellplein | Zutphen | Gemeente Zutphen | 1x6 |  | Warnsveld | 871687120055597153 |  |  |  |  | 7231 KD | [5 empty] | Liander |  |  |  | In bedrijf | Nee | Nee
30 | 150370 | https://lms.nederlandslicht.nl/qr/report/150370 | 52.1394 | 6.2203 | 212032.5968 | 461571.6541 | t Spiker |  | 8.72e+17 | Warnsveld | WARNSVELD | 2018-04-27 | Gemeente Zutphen |  |  |  | Gemeente Zutphen | In bedrijf | Liander |  |  |  |  | Nacht | Bemeterd | [6 empty] | 2038-04-27 | 2058-04-27 |  |  |  |  | NAGELLPLEIN | [26 empty] | PM AL 4,0 CO | 1 | 2018-04-27 |  | PM AL 4,0 CO T60 TP | 4.00 | CONISCH | ALUMINIUM | NVT | NVT | NVT |  | 350400 |  | Friza 8LED/5118BL/3000K | 1 | 2018-04-27 |  | Friza 8LED/5118BL/3000K | Schreder |  | 5118BL |  |  | AKZO 150 | 8 |  | 1100.00 | 175200 |  |  |  | Friza 5118 WW Back Light 8 leds 350 mA | 1 | 2018-04-27 |  | Friza 5118 WW Back Light 8 leds 350 mA | Schreder | 3000 | 10.00 | 100000 | LED |  | LED DRIVER | 1 | 2018-04-27 |  | LEDDRIVER |  |  | 1.00 | 175200 | [5 empty] | Mastdeur | 1 | 2018-04-27 |  | Mastdeur | Mastdeur | NVT |  | NAGELLPLEIN | 52.1381 | 6.2214 | 212109 | 461427 | 20 | Van Nagellplein | Zutphen | Gemeente Zutphen | 1x6 |  | Warnsveld | 871687120055597153 |  |  |  |  | 7231 KD | [5 empty] | Liander |  |  |  | In bedrijf | Nee | Nee
31 | 150371 | https://lms.nederlandslicht.nl/qr/report/150371 | 52.1399 | 6.221 | 212077.5908 | 461630.6811 | t Spiker |  | 8.72e+17 | Warnsveld | WARNSVELD | 2018-04-27 | Gemeente Zutphen |  |  |  | Gemeente Zutphen | In bedrijf | Liander |  |  |  |  | Nacht | Bemeterd | [6 empty] | 2038-04-27 | 2058-04-27 |  |  |  |  | NAGELLPLEIN | [26 empty] | PM AL 4,0 CO | 1 | 2018-04-27 |  | PM AL 4,0 CO T60 TP | 4.00 | CONISCH | ALUMINIUM | NVT | NVT | NVT |  | 350400 |  | Friza 8LED/5118BL/3000K | 1 | 2018-04-27 |  | Friza 8LED/5118BL/3000K | Schreder |  | 5118BL |  |  | AKZO 150 | 8 |  | 1100.00 | 175200 |  |  |  | Friza 5118 WW Back Light 8 leds 350 mA | 1 | 2018-04-27 |  | Friza 5118 WW Back Light 8 leds 350 mA | Schreder | 3000 | 10.00 | 100000 | LED |  | LED DRIVER | 1 | 2018-04-27 |  | LEDDRIVER |  |  | 1.00 | 175200 | [5 empty] | Mastdeur | 1 | 2018-04-27 |  | Mastdeur | Mastdeur | NVT |  | NAGELLPLEIN | 52.1381 | 6.2214 | 212109 | 461427 | 20 | Van Nagellplein | Zutphen | Gemeente Zutphen | 1x6 |  | Warnsveld | 871687120055597153 |  |  |  |  | 7231 KD | [5 empty] | Liander |  |  |  | In bedrijf | Nee | Nee
32 | 150372 | https://lms.nederlandslicht.nl/qr/report/150372 | 52.1396 | 6.2209 | 212072.7207 | 461594.1732 | t Spiker |  | 8.72e+17 | Warnsveld | WARNSVELD | 2018-04-27 | Gemeente Zutphen |  |  |  | Gemeente Zutphen | In bedrijf | Liander |  |  |  |  | Nacht | Bemeterd | [6 empty] | 2038-04-27 | 2058-04-27 |  |  |  |  | NAGELLPLEIN | [26 empty] | PM AL 4,0 CO | 1 | 2018-04-27 |  | PM AL 4,0 CO T60 TP | 4.00 | CONISCH | ALUMINIUM | NVT | NVT | NVT |  | 350400 |  | Friza 8LED/5118BL/3000K | 1 | 2018-04-27 |  | Friza 8LED/5118BL/3000K | Schreder |  | 5118BL |  |  | AKZO 150 | 8 |  | 1100.00 | 175200 |  |  |  | Friza 5118 WW Back Light 8 leds 350 mA | 1 | 2018-04-27 |  | Friza 5118 WW Back Light 8 leds 350 mA | Schreder | 3000 | 10.00 | 100000 | LED |  | LED DRIVER | 1 | 2018-04-27 |  | LEDDRIVER |  |  | 1.00 | 175200 | [5 empty] | Mastdeur | 1 | 2018-04-27 |  | Mastdeur | Mastdeur | NVT |  | NAGELLPLEIN | 52.1381 | 6.2214 | 212109 | 461427 | 20 | Van Nagellplein | Zutphen | Gemeente Zutphen | 1x6 |  | Warnsveld | 871687120055597153 |  |  |  |  | 7231 KD | [5 empty] | Liander |  |  |  | In bedrijf | Nee | Nee
33 | 150373 | https://lms.nederlandslicht.nl/qr/report/150373 | 52.1392 | 6.2212 | 212092.8777 | 461556.6021 | t Spiker |  | 8.72e+17 | Warnsveld | WARNSVELD | 2018-04-19 | Gemeente Zutphen |  |  |  | Gemeente Zutphen | In bedrijf | Liander |  |  |  |  | Nacht | Bemeterd | [6 empty] | 2038-04-19 | 2058-04-19 |  |  |  |  | NAGELLPLEIN | [26 empty] | LM AL 6,0 CIL EU850/05 T60 CM | 1 | 2018-04-19 |  | LM AL 6,0 CIL EU850/05 T60 CM | 6.00 | CILINDRISCH | ALUMINIUM | NVT | NVT | NVT |  | 350400 |  | IND 2565 LIBRA PL-L 36 W | 1 | 2018-04-19 |  | SGP630 9007 | [5 empty] | 9007 ALUMINIUMGRIJS |  |  |  | 175200 |  |  |  | SALED 18W 3000K | 1 | 2018-04-19 |  | SALED PS-L 18 | Saled |  | 18.00 | 50000 | LED |  | LED DRIVER | 1 | 2018-04-27 |  | LEDDRIVER |  |  | 1.00 | 175200 | [5 empty] | Mastdeur | 1 | 2018-04-19 |  | Mastdeur | Mastdeur | NVT |  | NAGELLPLEIN | 52.1381 | 6.2214 | 212109 | 461427 | 20 | Van Nagellplein | Zutphen | Gemeente Zutphen | 1x6 |  | Warnsveld | 871687120055597153 |  |  |  |  | 7231 KD | [5 empty] | Liander |  |  |  | In bedrijf | Nee | Nee
34 | 150374 | https://lms.nederlandslicht.nl/qr/report/150374 | 52.1399 | 6.2218 | 212131.1098 | 461629.2214 | t Spiker |  | 8.72e+17 | Warnsveld | WARNSVELD | 1993-01-01 | Gemeente Zutphen |  |  |  | Gemeente Zutphen | In bedrijf | Liander |  |  |  |  | Nacht | Bemeterd | [6 empty] | 2035-01-29 | 2033-01-01 | KAAL |  |  |  | LEESTENSEWEG | [26 empty] | PM ST 4,0 CO T60 GG M V | 1 | 1993-01-01 |  | PM ST 4,0 CO T60 ET V | 4.00 | CONISCH | THERMISCH VERZINKT | NVT | NVT | NVT |  | 350400 |  | 2000 1XPLL 24W CVSA | 1 | 2015-01-29 |  | CDS711 9005 | INDAL |  |  |  |  | 9005 DIEPZWART |  |  |  | 175200 |  |  |  | SALED 18W 3000K | 1 | 2018-05-15 |  | SALED PS-L 18 | Saled |  | 18.00 | 50000 | LED | [15 empty] | Mastdeur | 1 | 1993-01-01 |  | Mastdeur | Mastdeur | NVT |  | LEESTENSEWEG | 52.1392 | 6.2237 | 212264 | 461549 | 30 | Breegraven | Zutphen | Gemeente Zutphen | 1x6 |  | Warnsveld | 871687120055596989 |  | FLEX OVL ID: ELS-105815289242018 |  |  | 7231 JE | [5 empty] | Liander |  |  |  | In bedrijf | Nee | Nee
35 | 150375 | https://lms.nederlandslicht.nl/qr/report/150375 | 52.1394 | 6.2216 | 212122.7478 | 461576.0106 | t Spiker |  | 8.72e+17 | Warnsveld | WARNSVELD | 1993-01-01 | Gemeente Zutphen |  |  |  | Gemeente Zutphen | In bedrijf | Liander |  |  |  |  | Nacht | Bemeterd | [6 empty] | 2038-05-15 | 2033-01-01 | KAAL |  |  |  | LEESTENSEWEG | [26 empty] | PM ST 4,0 CO T60 GG M V | 1 | 1993-01-01 |  | PM ST 4,0 CO T60 ET V | 4.00 | CONISCH | THERMISCH VERZINKT | NVT | NVT | NVT |  | 350400 |  | 2000 1XPLL 36W R9005 EVSA | 1 | 2018-05-15 |  | CDS711 9005 | INDAL |  |  |  |  | 9005 DIEPZWART |  |  |  | 175200 |  |  |  | SALED 18W 3000K | 1 | 2018-05-15 |  | SALED PS-L 18 | Saled |  | 18.00 | 50000 | LED | [15 empty] | Mastdeur | 1 | 1993-01-01 |  | Mastdeur | Mastdeur | NVT |  | LEESTENSEWEG | 52.1392 | 6.2237 | 212264 | 461549 | 30 | Breegraven | Zutphen | Gemeente Zutphen | 1x6 |  | Warnsveld | 871687120055596989 |  | FLEX OVL ID: ELS-105815289242018 |  |  | 7231 JE | [5 empty] | Liander |  |  |  | In bedrijf | Nee | Nee
36 | 150376 | https://lms.nederlandslicht.nl/qr/report/150376 | 52.1393 | 6.2218 | 212130.9507 | 461565.2796 | t Spiker |  | 8.72e+17 | Warnsveld | WARNSVELD | 1993-01-01 | Gemeente Zutphen |  |  |  | Gemeente Zutphen | In bedrijf | Liander |  |  |  |  | Nacht | Bemeterd | [6 empty] | 2038-04-19 | 2033-01-01 |  |  |  |  | LEESTENSEWEG | [26 empty] | LM ST 6,0 CV EU 850/20/5 T48 ET M V | 1 | 1993-01-01 |  | LM ST 6,0 CV EU 850/20/5 T60 ET Z V | 6.00 | CILINDRISCH | THERMISCH VERZINKT | NVT | NVT | NVT |  | 350400 |  | IND 2565 LIBRA PL-L 36 W | 1 | 2018-04-19 |  | SGP630 9007 | [5 empty] | 9007 ALUMINIUMGRIJS |  |  |  | 175200 |  |  |  | SALED 18W 3000K | 1 | 2018-04-19 |  | SALED PS-L 18 | Saled |  | 18.00 | 50000 | LED | [15 empty] | Mastdeur | 1 | 1993-01-01 |  | Mastdeur | Mastdeur | NVT |  | LEESTENSEWEG | 52.1392 | 6.2237 | 212264 | 461549 | 30 | Breegraven | Zutphen | Gemeente Zutphen | 1x6 |  | Warnsveld | 871687120055596989 |  | FLEX OVL ID: ELS-105815289242018 |  |  | 7231 JE | [5 empty] | Liander |  |  |  | In bedrijf | Nee | Nee
37 | 150377 | https://lms.nederlandslicht.nl/qr/report/150377 | 52.1394 | 6.222 | 212148.8298 | 461573.2397 | t Spiker |  | 8.72e+17 | Warnsveld | WARNSVELD | 1993-11-01 | Gemeente Zutphen |  |  |  | Gemeente Zutphen | In bedrijf | Liander |  |  |  |  | Nacht | Bemeterd | [6 empty] | 2038-05-15 | 2033-11-01 | KAAL |  |  |  | LEESTENSEWEG | [26 empty] | PM ST 4,0 CO T60 GG M V | 1 | 1993-11-01 |  | PM ST 4,0 CO T60 ET V | 4.00 | CONISCH | THERMISCH VERZINKT | NVT | NVT | NVT |  | 350400 |  | 2000 1XPLL 36W R9005 EVSA | 1 | 2018-05-15 |  | CDS711 9005 | INDAL |  |  |  |  | 9005 DIEPZWART |  |  |  | 175200 |  |  |  | SALED 18W 3000K | 1 | 2018-05-15 |  | SALED PS-L 18 | Saled |  | 18.00 | 50000 | LED | [15 empty] | Mastdeur | 1 | 1993-11-01 |  | Mastdeur | Mastdeur | NVT |  | LEESTENSEWEG | 52.1392 | 6.2237 | 212264 | 461549 | 30 | Breegraven | Zutphen | Gemeente Zutphen | 1x6 |  | Warnsveld | 871687120055596989 |  | FLEX OVL ID: ELS-105815289242018 |  |  | 7231 JE | [5 empty] | Liander |  |  |  | In bedrijf | Nee | Nee
38 | 150378 | https://lms.nederlandslicht.nl/qr/report/150378 | 52.1396 | 6.2221 | 212157.4927 | 461595.3808 | t Spiker |  | 8.72e+17 | Warnsveld | WARNSVELD | 2018-04-27 | Gemeente Zutphen |  |  |  | Gemeente Zutphen | In bedrijf | Liander |  |  |  |  | Nacht | Bemeterd | [6 empty] | 2038-04-27 | 2058-04-27 |  |  |  |  | LEESTENSEWEG | [26 empty] | PM AL 4,0 CO | 1 | 2018-04-27 |  | PM AL 4,0 CO T60 TP | 4.00 | CONISCH | ALUMINIUM | NVT | NVT | NVT |  | 350400 |  | Friza 8LED/5118BL/3000K | 1 | 2018-04-27 |  | Friza 8LED/5118BL/3000K | Schreder |  | 5118BL |  |  | AKZO 150 | 8 |  | 1100.00 | 175200 |  |  |  | Friza 5118 WW Back Light 8 leds 350 mA | 1 | 2018-04-27 |  | Friza 5118 WW Back Light 8 leds 350 mA | Schreder | 3000 | 10.00 | 100000 | LED |  | LED DRIVER | 1 | 2018-04-27 |  | LEDDRIVER |  |  | 1.00 | 175200 | [5 empty] | Mastdeur | 1 | 2018-04-27 |  | Mastdeur | Mastdeur | NVT |  | LEESTENSEWEG | 52.1392 | 6.2237 | 212264 | 461549 | 30 | Breegraven | Zutphen | Gemeente Zutphen | 1x6 |  | Warnsveld | 871687120055596989 |  | FLEX OVL ID: ELS-105815289242018 |  |  | 7231 JE | [5 empty] | Liander |  |  |  | In bedrijf | Nee | Nee
39 | 150379 | https://lms.nederlandslicht.nl/qr/report/150379 | 52.1393 | 6.2222 | 212165.0297 | 461563.0224 | t Spiker |  | 8.72e+17 | Warnsveld | WARNSVELD | 2018-04-19 | Gemeente Zutphen |  |  |  | Gemeente Zutphen | In bedrijf | Liander |  |  |  |  | Nacht | Bemeterd | [6 empty] | 2032-11-01 | 2058-04-19 |  |  |  |  | LEESTENSEWEG | [26 empty] | LM AL 6,0 CIL EU850/05 T60 CM | 1 | 2018-04-19 |  | LM AL 6,0 CIL EU850/05 T60 CM | 6.00 | CILINDRISCH | ALUMINIUM | NVT | NVT | NVT |  | 350400 |  | IND 2565 LIBRA PL-L 36 W | 1 | 2012-11-01 |  | SGP630 9007 | [5 empty] | 9007 ALUMINIUMGRIJS |  |  |  | 175200 |  |  |  | SALED 18W 3000K | 1 | 2018-04-19 |  | SALED PS-L 18 | Saled |  | 18.00 | 50000 | LED | [15 empty] | Mastdeur | 1 | 2018-04-19 |  | Mastdeur | Mastdeur | NVT |  | LEESTENSEWEG | 52.1392 | 6.2237 | 212264 | 461549 | 30 | Breegraven | Zutphen | Gemeente Zutphen | 1x6 |  | Warnsveld | 871687120055596989 |  | FLEX OVL ID: ELS-105815289242018 |  |  | 7231 JE | [5 empty] | Liander |  |  |  | In bedrijf | Nee | Nee
40 | 150380 | https://lms.nederlandslicht.nl/qr/report/150380 | 52.1388 | 6.2222 | 212159.8438 | 461507.7318 | t Spiker |  | 8.72e+17 | Warnsveld | WARNSVELD | 2016-09-05 | Gemeente Zutphen |  |  |  | Gemeente Zutphen | In bedrijf | Liander |  | Indal 4A |  |  | Nacht | Bemeterd | [6 empty] | 2036-09-05 | 2056-09-05 |  |  |  |  | LEESTENSEWEG | [26 empty] | PM AL 4,0 CO T60 TP | 1 | 2016-09-05 |  | PM AL 4,0 CO T60 TP | 4.00 | CONISCH | ALUMINIUM | NVT | NVT | NVT |  | 350400 |  | Friza 5118 WW Back Light 8 leds 350 mA | 1 | 2016-09-05 |  | Friza 8LED/5118BL/3000K | Schreder |  | 5118BL |  |  | AKZO 150 | 8 |  | 1100.00 | 175200 |  |  |  | Friza 5118 WW Back Light 8 leds 350 mA | 1 | 2016-09-05 |  | Friza 5118 WW Back Light 8 leds 350 mA | Schreder | 3000 | 10.00 | 100000 | LED |  | LED DRIVER | 1 | 2016-09-05 |  | LEDDRIVER |  |  | 1.00 | 175200 | [5 empty] | Mastdeur | 1 | 2016-09-05 |  | Mastdeur | Mastdeur | NVT |  | LEESTENSEWEG | 52.1392 | 6.2237 | 212264 | 461549 | 30 | Breegraven | Zutphen | Gemeente Zutphen | 1x6 |  | Warnsveld | 871687120055596989 |  | FLEX OVL ID: ELS-105815289242018 |  |  | 7231 JE | [5 empty] | Liander |  |  |  | In bedrijf | Nee | Nee
41 | 150381 | https://lms.nederlandslicht.nl/qr/report/150381 | 52.1391 | 6.2221 | 212157.4767 | 461540.4924 | t Spiker |  | 8.72e+17 | Warnsveld | WARNSVELD | 2016-09-05 | Gemeente Zutphen |  |  |  | Gemeente Zutphen | In bedrijf | Liander |  | Indal 4A |  |  | Nacht | Bemeterd | [6 empty] | 2036-09-05 | 2056-09-05 |  |  |  |  | LEESTENSEWEG | [26 empty] | PM AL 4,0 CO T60 TP | 1 | 2016-09-05 |  | PM AL 4,0 CO T60 TP | 4.00 | CONISCH | ALUMINIUM | NVT | NVT | NVT |  | 350400 |  | Friza 5118 WW Back Light 8 leds 350 mA | 1 | 2016-09-05 |  | Friza 8LED/5118BL/3000K | Schreder |  | 5118BL |  |  | AKZO 150 | 8 |  | 1100.00 | 175200 |  |  |  | Friza 5118 WW Back Light 8 leds 350 mA | 1 | 2016-09-05 |  | Friza 5118 WW Back Light 8 leds 350 mA | Schreder | 3000 | 10.00 | 100000 | LED |  | LED DRIVER | 1 | 2016-09-05 |  | LEDDRIVER |  |  | 1.00 | 175200 | [5 empty] | Mastdeur | 1 | 2016-09-05 |  | Mastdeur | Mastdeur | NVT |  | LEESTENSEWEG | 52.1392 | 6.2237 | 212264 | 461549 | 30 | Breegraven | Zutphen | Gemeente Zutphen | 1x6 |  | Warnsveld | 871687120055596989 |  | FLEX OVL ID: ELS-105815289242018 |  |  | 7231 JE | [5 empty] | Liander |  |  |  | In bedrijf | Nee | Nee
42 | 150382 | https://lms.nederlandslicht.nl/qr/report/150382 | 52.1393 | 6.2226 | 212186.5398 | 461562.9452 | t Spiker |  | 8.72e+17 | Warnsveld | WARNSVELD | 2014-11-01 | Gemeente Zutphen |  |  |  | Gemeente Zutphen | In bedrijf | Liander |  |  |  |  | Nacht | Bemeterd | [6 empty] | 2039-11-01 | 2054-11-01 | SAPA |  |  |  | LEESTENSEWEG | [26 empty] | PM AL 4,0 CO T60 CP | 1 | 2014-11-01 |  | PM AL 4,0 CO T60 TP | 4.00 | CONISCH | ALUMINIUM | NVT | NVT | NVT |  | 350400 |  | Friza 8LED BL WW 5118 350mA dim 4A | 1 | 2019-11-01 |  | CPS200 9010 | Philips | [8 empty] | 175200 |  |  |  | 5118 WW Back Light 8LED 350mA | 1 | 2019-11-01 |  | 5118 WW Back Light 8LED 350mA | Schreder | 3000K | 12.00 | 100000 | LED |  | LED DRIVER | 1 | 2019-11-01 |  | LEDDRIVER |  |  | 1.00 | 175200 | [5 empty] | Mastdeur | 1 | 2014-11-01 |  | Mastdeur | Mastdeur | NVT |  | LEESTENSEWEG | 52.1392 | 6.2237 | 212264 | 461549 | 30 | Breegraven | Zutphen | Gemeente Zutphen | 1x6 |  | Warnsveld | 871687120055596989 |  | FLEX OVL ID: ELS-105815289242018 |  |  | 7231 JE | [5 empty] | Liander |  |  |  | In bedrijf | Nee | Nee
43 | 150383 | https://lms.nederlandslicht.nl/qr/report/150383 | 52.1392 | 6.2227 | 212198.7328 | 461547.2141 | t Spiker |  | 8.72e+17 | Warnsveld | WARNSVELD | 2018-04-19 | Gemeente Zutphen |  |  |  | Gemeente Zutphen | In bedrijf | Liander |  |  |  |  | Nacht | Bemeterd | [6 empty] | 2032-11-01 | 2058-04-19 |  |  |  |  | LEESTENSEWEG | [26 empty] | LM AL 6,0 CIL EU850/05 T60 CM | 1 | 2018-04-19 |  | LM AL 6,0 CIL EU850/05 T60 CM | 6.00 | CILINDRISCH | ALUMINIUM | NVT | NVT | NVT |  | 350400 |  | IND 2565 LIBRA PL-L 36 W | 1 | 2012-11-01 |  | SGP630 9007 | [5 empty] | 9007 ALUMINIUMGRIJS |  |  |  | 175200 |  |  |  | SALED 18W 3000K | 1 | 2018-04-19 |  | SALED PS-L 18 | Saled |  | 18.00 | 50000 | LED | [15 empty] | Mastdeur | 1 | 2018-04-19 |  | Mastdeur | Mastdeur | NVT |  | LEESTENSEWEG | 52.1392 | 6.2237 | 212264 | 461549 | 30 | Breegraven | Zutphen | Gemeente Zutphen | 1x6 |  | Warnsveld | 871687120055596989 |  | FLEX OVL ID: ELS-105815289242018 |  |  | 7231 JE | [5 empty] | Liander |  |  |  | In bedrijf | Nee | Nee
44 | 150384 | https://lms.nederlandslicht.nl/qr/report/150384 | 52.1392 | 6.2232 | 212233.1357 | 461549.3719 | t Spiker |  | 8.72e+17 | Warnsveld | WARNSVELD | 2018-04-19 | Gemeente Zutphen |  |  |  | Gemeente Zutphen | In bedrijf | Liander |  |  |  |  | Nacht | Bemeterd | [6 empty] | 2032-11-01 | 2058-04-19 |  |  |  |  | LEESTENSEWEG | [26 empty] | LM AL 6,0 CIL EU850/05 T60 CM | 1 | 2018-04-19 |  | LM AL 6,0 CIL EU850/05 T60 CM | 6.00 | CILINDRISCH | ALUMINIUM | NVT | NVT | NVT |  | 350400 |  | IND 2565 LIBRA PL-L 36 W | 1 | 2012-11-01 |  | SGP630 9007 | [5 empty] | 9007 ALUMINIUMGRIJS |  |  |  | 175200 |  |  |  | SALED 18W 3000K | 1 | 2018-04-19 |  | SALED PS-L 18 | Saled |  | 18.00 | 50000 | LED | [15 empty] | Mastdeur | 1 | 2018-04-19 |  | Mastdeur | Mastdeur | NVT |  | LEESTENSEWEG | 52.1392 | 6.2237 | 212264 | 461549 | 30 | Breegraven | Zutphen | Gemeente Zutphen | 1x6 |  | Warnsveld | 871687120055596989 |  | FLEX OVL ID: ELS-105815289242018 |  |  | 7231 JE | [5 empty] | Liander |  |  |  | In bedrijf | Nee | Nee
45 | 150385 | https://lms.nederlandslicht.nl/qr/report/150385 | 52.1393 | 6.2236 | 212258.8507 | 461566.6181 | t Spiker |  | 8.72e+17 | Warnsveld | WARNSVELD | 2018-04-19 | Gemeente Zutphen |  |  |  | Gemeente Zutphen | In bedrijf | Liander |  |  |  |  | Nacht | Bemeterd | [6 empty] | 2032-11-01 | 2058-04-19 |  |  |  |  | LEESTENSEWEG | [26 empty] | LM AL 6,0 CIL EU850/05 T60 CM | 1 | 2018-04-19 |  | LM AL 6,0 CIL EU850/05 T60 CM | 6.00 | CILINDRISCH | ALUMINIUM | NVT | NVT | NVT |  | 350400 |  | IND 2565 LIBRA PL-L 36 W | 1 | 2012-11-01 |  | SGP630 9007 | [5 empty] | 9007 ALUMINIUMGRIJS |  |  |  | 175200 |  |  |  | SALED 18W 3000K | 1 | 2018-04-19 |  | SALED PS-L 18 | Saled |  | 18.00 | 50000 | LED | [15 empty] | Mastdeur | 1 | 2018-04-19 |  | Mastdeur | Mastdeur | NVT |  | LEESTENSEWEG | 52.1392 | 6.2237 | 212264 | 461549 | 30 | Breegraven | Zutphen | Gemeente Zutphen | 1x6 |  | Warnsveld | 871687120055596989 |  | FLEX OVL ID: ELS-105815289242018 |  |  | 7231 JE | [5 empty] | Liander |  |  |  | In bedrijf | Nee | Nee
46 | 150386 | https://lms.nederlandslicht.nl/qr/report/150386 | 52.1395 | 6.2239 | 212281.1278 | 461587.0872 | t Spiker |  | 8.72e+17 | Warnsveld | WARNSVELD | 2018-04-19 | Gemeente Zutphen |  |  |  | Gemeente Zutphen | In bedrijf | Liander |  |  |  |  | Nacht | Bemeterd | [6 empty] | 2032-11-01 | 2058-04-19 |  |  |  |  | LEESTENSEWEG | [26 empty] | LM AL 6,0 CIL EU850/05 T60 CM | 1 | 2018-04-19 |  | LM AL 6,0 CIL EU850/05 T60 CM | 6.00 | CILINDRISCH | ALUMINIUM | NVT | NVT | NVT |  | 350400 |  | IND 2565 LIBRA PL-L 36 W | 1 | 2012-11-01 |  | SGP630 9007 | [5 empty] | 9007 ALUMINIUMGRIJS |  |  |  | 175200 |  |  |  | SALED 18W 3000K | 1 | 2018-04-19 |  | SALED PS-L 18 | Saled |  | 18.00 | 50000 | LED | [15 empty] | Mastdeur | 1 | 2018-04-19 |  | Mastdeur | Mastdeur | NVT |  | LEESTENSEWEG | 52.1392 | 6.2237 | 212264 | 461549 | 30 | Breegraven | Zutphen | Gemeente Zutphen | 1x6 |  | Warnsveld | 871687120055596989 |  | FLEX OVL ID: ELS-105815289242018 |  |  | 7231 JE | [5 empty] | Liander |  |  |  | In bedrijf | Nee | Nee
1 | 150387 | https://lms.nederlandslicht.nl/qr/report/150387 | 52.1426 | 6.2268 | 212473.0197 | 461938.1286 | Torenlaan |  | 8.72e+17 | Warnsveld | WARNSVELD | 2013-01-01 | Gemeente Zutphen |  |  |  | Gemeente Zutphen | In bedrijf | Liander |  |  |  |  | Nacht | Bemeterd | [6 empty] | 2032-03-01 | 2053-01-01 |  |  |  |  | VORDENSE BINNENWEG | [26 empty] | LM AL 6,0 CV EU750/5 T60 CM D=114 | 1 | 2013-01-01 |  | LM AL 6,0 CV EU750/5 T60 CM | 6.00 | CILINDRISCH | ALUMINIUM | NVT | NVT | NVT |  | 350400 |  | IND 2565 LIBRA PL-L 36 W | 1 | 2012-03-01 |  | SGP630 9007 | [5 empty] | 9007 ALUMINIUMGRIJS |  |  |  | 175200 |  |  |  | LAMP PH PLL 36W 830 2G11 4P XTRA | 1 | 2020-08-06 |  | 36W PLL XTRA | Philips | 3000K | 36.00 | 24000 | PLL |  | HFP136 | 1 | 2012-03-01 |  | HFP136 |  |  | 5.00 | 175200 | [5 empty] | Mastdeur | 1 | 2013-01-01 |  | Mastdeur | Mastdeur | NVT |  | VORDENSE BINNENWEG | 52.1423 | 6.2274 | 212515 | 461904 | 27 | Vordensebinnenweg | Zutphen | Gemeente Zutphen | 1x6 |  | Warnsveld | 871687120055597023 |  |  |  |  | 7231BB | [5 empty] | Liander |  |  |  | In bedrijf | Nee | Nee
2 | 150388 | https://lms.nederlandslicht.nl/qr/report/150388 | 52.1426 | 6.2274 | 212513.2558 | 461935.766 | Torenlaan |  | 8.72e+17 | Warnsveld | WARNSVELD | 2013-01-01 | Gemeente Zutphen |  |  |  | Gemeente Zutphen | In bedrijf | Liander |  |  |  |  | Nacht | Bemeterd | [6 empty] | 2032-03-01 | 2053-01-01 |  |  |  |  | VORDENSE BINNENWEG | [26 empty] | LM AL 6,0 CV EU750/5 T60 CM D=114 | 1 | 2013-01-01 |  | LM AL 6,0 CV EU750/5 T60 CM | 6.00 | CILINDRISCH | ALUMINIUM | NVT | NVT | NVT |  | 350400 |  | IND 2565 LIBRA PL-L 36 W | 1 | 2012-03-01 |  | SGP630 9007 | [5 empty] | 9007 ALUMINIUMGRIJS |  |  |  | 175200 |  |  |  | LAMP PH PLL 36W 830 2G11 4P XTRA | 1 | 2020-08-06 |  | 36W PLL XTRA | Philips | 3000K | 36.00 | 24000 | PLL |  | HFP136 | 1 | 2012-03-01 |  | HFP136 |  |  | 5.00 | 175200 | [5 empty] | Mastdeur | 1 | 2013-01-01 |  | Mastdeur | Mastdeur | NVT |  | VORDENSE BINNENWEG | 52.1423 | 6.2274 | 212515 | 461904 | 27 | Vordensebinnenweg | Zutphen | Gemeente Zutphen | 1x6 |  | Warnsveld | 871687120055597023 |  |  |  |  | 7231BB | [5 empty] | Liander |  |  |  | In bedrijf | Nee | Nee
3 | 150389 | https://lms.nederlandslicht.nl/qr/report/150389 | 52.1426 | 6.2279 | 212547.7797 | 461933.9195 | Torenlaan |  | 8.72e+17 | Warnsveld | WARNSVELD | 2013-01-01 | Gemeente Zutphen |  |  |  | Gemeente Zutphen | In bedrijf | Liander |  |  |  |  | Nacht | Bemeterd | [6 empty] | 2032-03-01 | 2053-01-01 |  |  |  |  | VORDENSE BINNENWEG | [26 empty] | LM AL 6,0 CV EU750/5 T60 CM D=114 | 1 | 2013-01-01 |  | LM AL 6,0 CV EU750/5 T60 CM | 6.00 | CILINDRISCH | ALUMINIUM | NVT | NVT | NVT |  | 350400 |  | IND 2565 LIBRA PL-L 36 W | 1 | 2012-03-01 |  | SGP630 9007 | [5 empty] | 9007 ALUMINIUMGRIJS |  |  |  | 175200 |  |  |  | LAMP PH PLL 36W 830 2G11 4P XTRA | 1 | 2020-08-06 |  | 36W PLL XTRA | Philips | 3000K | 36.00 | 24000 | PLL |  | HFP136 | 1 | 2012-03-01 |  | HFP136 |  |  | 5.00 | 175200 | [5 empty] | Mastdeur | 1 | 2013-01-01 |  | Mastdeur | Mastdeur | NVT |  | VORDENSE BINNENWEG | 52.1423 | 6.2274 | 212515 | 461904 | 27 | Vordensebinnenweg | Zutphen | Gemeente Zutphen | 1x6 |  | Warnsveld | 871687120055597023 |  |  |  |  | 7231BB | [5 empty] | Liander |  |  |  | In bedrijf | Nee | Nee
4 | 150390 | https://lms.nederlandslicht.nl/qr/report/150390 | 52.1426 | 6.2284 | 212581.7708 | 461932.1405 | Torenlaan |  | 8.72e+17 | Warnsveld | WARNSVELD | 2013-01-01 | Gemeente Zutphen |  |  |  | Gemeente Zutphen | In bedrijf | Liander |  |  |  |  | Nacht | Bemeterd | [6 empty] | 2032-03-01 | 2053-01-01 |  |  |  |  | VORDENSE BINNENWEG | [26 empty] | LM AL 6,0 CV EU750/5 T60 CM D=114 | 1 | 2013-01-01 |  | LM AL 6,0 CV EU750/5 T60 CM | 6.00 | CILINDRISCH | ALUMINIUM | NVT | NVT | NVT |  | 350400 |  | IND 2565 LIBRA PL-L 36 W | 1 | 2012-03-01 |  | SGP630 9007 | [5 empty] | 9007 ALUMINIUMGRIJS |  |  |  | 175200 |  |  |  | LAMP PH PLL 36W 830 2G11 4P XTRA | 1 | 2020-08-06 |  | 36W PLL XTRA | Philips | 3000K | 36.00 | 24000 | PLL |  | HFP136 | 1 | 2012-03-01 |  | HFP136 |  |  | 5.00 | 175200 | [5 empty] | Mastdeur | 1 | 2013-01-01 |  | Mastdeur | Mastdeur | NVT |  | VORDENSE BINNENWEG | 52.1423 | 6.2274 | 212515 | 461904 | 27 | Vordensebinnenweg | Zutphen | Gemeente Zutphen | 1x6 |  | Warnsveld | 871687120055597023 |  |  |  |  | 7231BB | [5 empty] | Liander |  |  |  | In bedrijf | Nee | Nee
5 | 150391 | https://lms.nederlandslicht.nl/qr/report/150391 | 52.1426 | 6.2289 | 212616.5598 | 461930.2319 | Torenlaan |  | 8.72e+17 | Warnsveld | WARNSVELD | 2013-01-01 | Gemeente Zutphen |  |  |  | Gemeente Zutphen | In bedrijf | Liander |  |  |  |  | Nacht | Bemeterd | [6 empty] | 2032-03-01 | 2053-01-01 |  |  |  |  | VORDENSE BINNENWEG | [26 empty] | LM AL 6,0 CV EU750/5 T60 CM D=114 | 1 | 2013-01-01 |  | LM AL 6,0 CV EU750/5 T60 CM | 6.00 | CILINDRISCH | ALUMINIUM | NVT | NVT | NVT |  | 350400 |  | IND 2565 LIBRA PL-L 36 W | 1 | 2012-03-01 |  | SGP630 9007 | [5 empty] | 9007 ALUMINIUMGRIJS |  |  |  | 175200 |  |  |  | LAMP PH PLL 36W 830 2G11 4P XTRA | 1 | 2020-08-06 |  | 36W PLL XTRA | Philips | 3000K | 36.00 | 24000 | PLL |  | HFP136 | 1 | 2012-03-01 |  | HFP136 |  |  | 5.00 | 175200 | [5 empty] | Mastdeur | 1 | 2013-01-01 |  | Mastdeur | Mastdeur | NVT |  | VORDENSE BINNENWEG | 52.1423 | 6.2274 | 212515 | 461904 | 27 | Vordensebinnenweg | Zutphen | Gemeente Zutphen | 1x6 |  | Warnsveld | 871687120055597023 |  |  |  |  | 7231BB | [5 empty] | Liander |  |  |  | In bedrijf | Nee | Nee
6 | 150392 | https://lms.nederlandslicht.nl/qr/report/150392 | 52.1425 | 6.2294 | 212650.7437 | 461928.3042 | Torenlaan |  | 8.72e+17 | Warnsveld | WARNSVELD | 2013-01-01 | Gemeente Zutphen |  |  |  | Gemeente Zutphen | In bedrijf | Liander |  |  |  |  | Nacht | Bemeterd | [6 empty] | 2032-03-01 | 2053-01-01 |  |  |  |  | VORDENSE BINNENWEG | [26 empty] | LM AL 6,0 CV EU750/5 T60 CM D=114 | 1 | 2013-01-01 |  | LM AL 6,0 CV EU750/5 T60 CM | 6.00 | CILINDRISCH | ALUMINIUM | NVT | NVT | NVT |  | 350400 |  | IND 2565 LIBRA PL-L 36 W | 1 | 2012-03-01 |  | SGP630 9007 | [5 empty] | 9007 ALUMINIUMGRIJS |  |  |  | 175200 |  |  |  | LAMP PH PLL 36W 830 2G11 4P XTRA | 1 | 2020-08-06 |  | 36W PLL XTRA | Philips | 3000K | 36.00 | 24000 | PLL |  | HFP136 | 1 | 2020-08-20 |  | HFP136 |  |  | 5.00 | 175200 | [5 empty] | Mastdeur | 1 | 2013-01-01 |  | Mastdeur | Mastdeur | NVT |  | VORDENSE BINNENWEG | 52.1423 | 6.2274 | 212515 | 461904 | 27 | Vordensebinnenweg | Zutphen | Gemeente Zutphen | 1x6 |  | Warnsveld | 871687120055597023 |  |  |  |  | 7231BB | [5 empty] | Liander |  |  |  | In bedrijf | Nee | Nee
7 | 150393 | https://lms.nederlandslicht.nl/qr/report/150393 | 52.1426 | 6.2301 | 212699.2888 | 461934.4405 | Torenlaan |  | 8.72e+17 | Warnsveld | WARNSVELD | 2013-01-01 | Gemeente Zutphen |  |  |  | Gemeente Zutphen | In bedrijf | Liander |  |  |  |  | Nacht | Bemeterd | [6 empty] | 2032-03-01 | 2053-01-01 |  |  |  |  | BERGKAMPWEG | [26 empty] | LM AL 6,0 CV EU750/5 T60 CM D=114 | 1 | 2013-01-01 |  | LM AL 6,0 CV EU750/5 T60 CM | 6.00 | CILINDRISCH | ALUMINIUM | NVT | NVT | NVT |  | 350400 |  | IND 2565 LIBRA PL-L 36 W | 1 | 2012-03-01 |  | SGP630 9007 | [5 empty] | 9007 ALUMINIUMGRIJS |  |  |  | 175200 |  |  |  | LAMP PH PLL 36W 830 2G11 4P XTRA | 1 | 2020-08-06 |  | 36W PLL XTRA | Philips | 3000K | 36.00 | 24000 | PLL |  | HFP136 | 1 | 2012-03-01 |  | HFP136 |  |  | 5.00 | 175200 | [5 empty] | Mastdeur | 1 | 2013-01-01 |  | Mastdeur | Mastdeur | NVT |  | BERGKAMPWEG | 52.1439 | 6.2307 | 212737 | 462081 | 1 | Bergkampweg | Zutphen | Gemeente Zutphen | 1x6 |  | Warnsveld | 871687120055597061 |  |  |  |  | 7231CL | [5 empty] | Liander |  |  |  | In bedrijf | Nee | Nee
8 | 150394 | https://lms.nederlandslicht.nl/qr/report/150394 | 52.1426 | 6.2309 | 212752.7388 | 461940.9593 | Torenlaan |  | 8.72e+17 | Warnsveld | WARNSVELD | 2013-01-01 | Gemeente Zutphen |  |  |  | Gemeente Zutphen | In bedrijf | Liander |  |  |  |  | Nacht | Bemeterd | [6 empty] | 2032-03-01 | 2053-01-01 |  |  |  |  | BERGKAMPWEG | [26 empty] | LM AL 6,0 CV EU750/5 T60 CM D=114 | 1 | 2013-01-01 |  | LM AL 6,0 CV EU750/5 T60 CM | 6.00 | CILINDRISCH | ALUMINIUM | NVT | NVT | NVT |  | 350400 |  | IND 2565 LIBRA PL-L 36 W | 1 | 2012-03-01 |  | SGP630 9007 | [5 empty] | 9007 ALUMINIUMGRIJS |  |  |  | 175200 |  |  |  | LAMP PH PLL 36W 830 2G11 4P XTRA | 1 | 2020-08-06 |  | 36W PLL XTRA | Philips | 3000K | 36.00 | 24000 | PLL |  | HFP136 | 1 | 2012-03-01 |  | HFP136 |  |  | 5.00 | 175200 | [5 empty] | Mastdeur | 1 | 2013-01-01 |  | Mastdeur | Mastdeur | NVT |  | BERGKAMPWEG | 52.1439 | 6.2307 | 212737 | 462081 | 1 | Bergkampweg | Zutphen | Gemeente Zutphen | 1x6 |  | Warnsveld | 871687120055597061 |  |  |  |  | 7231CL | [5 empty] | Liander |  |  |  | In bedrijf | Nee | Nee
9 | 150395 | https://lms.nederlandslicht.nl/qr/report/150395 | 52.1426 | 6.2316 | 212803.7867 | 461942.5425 | Torenlaan |  | 8.72e+17 | Warnsveld | WARNSVELD | 2013-01-01 | Gemeente Zutphen |  |  |  | Gemeente Zutphen | In bedrijf | Liander |  |  |  |  | Nacht | Bemeterd | [6 empty] | 2032-03-01 | 2053-01-01 |  |  |  |  | BERGKAMPWEG | [26 empty] | LM AL 6,0 CV EU750/5 T60 CM D=114 | 1 | 2013-01-01 |  | LM AL 6,0 CV EU750/5 T60 CM | 6.00 | CILINDRISCH | ALUMINIUM | NVT | NVT | NVT |  | 350400 |  | IND 2565 LIBRA PL-L 36 W | 1 | 2012-03-01 |  | SGP630 9007 | [5 empty] | 9007 ALUMINIUMGRIJS |  |  |  | 175200 |  |  |  | LAMP PH PLL 36W 830 2G11 4P XTRA | 1 | 2020-08-06 |  | 36W PLL XTRA | Philips | 3000K | 36.00 | 24000 | PLL |  | HFP136 | 1 | 2012-03-01 |  | HFP136 |  |  | 5.00 | 175200 | [5 empty] | Mastdeur | 1 | 2013-01-01 |  | Mastdeur | Mastdeur | NVT |  | BERGKAMPWEG | 52.1439 | 6.2307 | 212737 | 462081 | 1 | Bergkampweg | Zutphen | Gemeente Zutphen | 1x6 |  | Warnsveld | 871687120055597061 |  |  |  |  | 7231CL | [5 empty] | Liander |  |  |  | In bedrijf | Nee | Nee
1 | 150397 | https://lms.nederlandslicht.nl/qr/report/150397 | 52.141 | 6.2218 | 212128.8308 | 461746.4611 | Tuinstraat |  | 8.72e+17 | Warnsveld | WARNSVELD | 2013-01-01 | Gemeente Zutphen |  |  |  | Gemeente Zutphen | In bedrijf | Liander |  |  |  |  | Nacht | Bemeterd | [6 empty] | 2033-01-01 | 2053-01-01 |  |  |  |  | SCHOOLSTRAAT | [26 empty] | SM ST 4,5 STIRUP T76 FR P7016 | 1 | 2013-01-01 |  | SM ST 4,5 STIRUP T76 FR P7016 | 4.50 | CONISCH | THERMISCH VERZINKT | 7016 ANTRACIETGRIJS | POEDERCOAT | NVT |  | 350400 |  | ALBANY MIDI PLT42W R7016 EDD1A LOUVRE | 1 | 2013-01-01 | [15 empty] | LAMP PH PLT 42W 830 GX24Q-4 4P XTRA | 1 | 2020-09-01 |  | 42W PLT XTRA |  |  | 42.00 | 24000 | PLL |  | HFP22-42 | 1 | 2013-01-01 |  | HFP22-42 |  |  | 3.00 | 175200 | [5 empty] | Mastdeur | 1 | 2013-01-01 |  | Mastdeur | Mastdeur | NVT |  | SCHOOLSTRAAT | 52.1421 | 6.2222 | 212156 | 461878 | 7 | Bonendaal | Zutphen | Gemeente Zutphen | 1x6 |  | Warnsveld | 871687120055597085 |  |  |  |  | 7231 GC | [5 empty] | Liander |  |  |  | In bedrijf | Nee | Nee
2 | 150398 | https://lms.nederlandslicht.nl/qr/report/150398 | 52.1409 | 6.2221 | 212154.0888 | 461741.6023 | Tuinstraat |  | 8.72e+17 | Warnsveld | WARNSVELD | 2013-01-01 | Gemeente Zutphen |  |  |  | Gemeente Zutphen | In bedrijf | Liander |  |  |  |  | Nacht | Bemeterd | [6 empty] | 2033-01-01 | 2053-01-01 |  |  |  |  | SCHOOLSTRAAT | [26 empty] | SM ST 4,5 STIRUP T76 FR P7016 | 1 | 2013-01-01 |  | SM ST 4,5 STIRUP T76 FR P7016 | 4.50 | CONISCH | THERMISCH VERZINKT | 7016 ANTRACIETGRIJS | POEDERCOAT | NVT |  | 350400 |  | ALBANY MIDI PLT42W R7016 EDD1A LOUVRE | 1 | 2013-01-01 | [15 empty] | LAMP PH PLT 42W 830 GX24Q-4 4P XTRA | 1 | 2022-01-06 |  | 42W PLT XTRA |  |  | 42.00 | 24000 | PLL |  | HFP22-42 | 1 | 2022-01-06 |  | HFP22-42 |  |  | 3.00 | 175200 | [5 empty] | Mastdeur | 1 | 2013-01-01 |  | Mastdeur | Mastdeur | NVT |  | SCHOOLSTRAAT | 52.1421 | 6.2222 | 212156 | 461878 | 7 | Bonendaal | Zutphen | Gemeente Zutphen | 1x6 |  | Warnsveld | 871687120055597085 |  |  |  |  | 7231 GC | [5 empty] | Liander |  |  |  | In bedrijf | Nee | Nee
3 | 150399 | https://lms.nederlandslicht.nl/qr/report/150399 | 52.1409 | 6.2224 | 212175.0048 | 461737.3266 | Tuinstraat |  | 8.72e+17 | Warnsveld | WARNSVELD | 2013-01-01 | Gemeente Zutphen |  |  |  | Gemeente Zutphen | In bedrijf | Liander |  |  |  |  | Nacht | Bemeterd | [6 empty] | 2033-01-01 | 2053-01-01 |  |  |  |  | SCHOOLSTRAAT | [26 empty] | SM ST 4,5 STIRUP T76 FR P7016 | 1 | 2013-01-01 |  | SM ST 4,5 STIRUP T76 FR P7016 | 4.50 | CONISCH | THERMISCH VERZINKT | 7016 ANTRACIETGRIJS | POEDERCOAT | NVT |  | 350400 |  | ALBANY MIDI PLT42W R7016 EDD1A LOUVRE | 1 | 2013-01-01 | [15 empty] | LAMP PH PLT 42W 830 GX24Q-4 4P XTRA | 1 | 2020-09-01 |  | 42W PLT XTRA |  |  | 42.00 | 24000 | PLL |  | HFP22-42 | 1 | 2013-01-01 |  | HFP22-42 |  |  | 3.00 | 175200 | [5 empty] | Mastdeur | 1 | 2013-01-01 |  | Mastdeur | Mastdeur | NVT |  | SCHOOLSTRAAT | 52.1421 | 6.2222 | 212156 | 461878 | 7 | Bonendaal | Zutphen | Gemeente Zutphen | 1x6 |  | Warnsveld | 871687120055597085 |  |  |  |  | 7231 GC | [5 empty] | Liander |  |  |  | In bedrijf | Nee | Nee
1 | 150400 | https://lms.nederlandslicht.nl/qr/report/150400 | 52.1384 | 6.221 | 212080.4978 | 461457.4288 | Van Nagellplein |  | 8.72e+17 | Warnsveld | WARNSVELD | 2016-09-05 | Gemeente Zutphen |  |  |  | Gemeente Zutphen | In bedrijf | Liander |  | Indal 4A |  |  | Nacht | Bemeterd | [6 empty] | 2036-09-05 | 2056-09-05 |  |  |  |  | NAGELLPLEIN | [26 empty] | PM AL 4,0 CO T60 TP | 1 | 2016-09-05 |  | PM AL 4,0 CO T60 TP | 4.00 | CONISCH | ALUMINIUM | NVT | NVT | NVT |  | 350400 |  | Friza 5118 WW Back Light 8 leds 350 mA | 1 | 2016-09-05 |  | Friza 8LED/5118BL/3000K | Schreder |  | 5118BL |  |  | AKZO 150 | 8 |  | 1100.00 | 175200 |  |  |  | 5118 WW Back Light 8LED 350mA | 1 | 2016-09-05 |  | 5118 WW Back Light 8LED 350mA | Schreder | 3000K | 12.00 | 100000 | LED |  | LED DRIVER | 1 | 2016-09-05 |  | LEDDRIVER |  |  | 1.00 | 175200 | [5 empty] | Mastdeur | 1 | 2016-09-05 |  | Mastdeur | Mastdeur | NVT |  | NAGELLPLEIN | 52.1381 | 6.2214 | 212109 | 461427 | 20 | Van Nagellplein | Zutphen | Gemeente Zutphen | 1x6 |  | Warnsveld | 871687120055597153 |  |  |  |  | 7231 KD | [5 empty] | Liander |  |  |  | In bedrijf | Nee | Nee
2 | 150401 | https://lms.nederlandslicht.nl/qr/report/150401 | 52.1384 | 6.2215 | 212115.3098 | 461465.0048 | Van Nagellplein |  | 8.72e+17 | Warnsveld | WARNSVELD | 2016-09-05 | Gemeente Zutphen |  |  |  | Gemeente Zutphen | In bedrijf | Liander |  | Indal 4A |  |  | Nacht | Bemeterd | [6 empty] | 2036-09-05 | 2056-09-05 |  |  |  |  | NAGELLPLEIN | [26 empty] | PM AL 4,0 CO T60 TP | 1 | 2016-09-05 |  | PM AL 4,0 CO T60 TP | 4.00 | CONISCH | ALUMINIUM | NVT | NVT | NVT |  | 350400 |  | Friza 5118 WW Back Light 8 leds 350 mA | 1 | 2016-09-05 |  | Friza 8LED/5118BL/3000K | Schreder |  | 5118BL |  |  | AKZO 150 | 8 |  | 1100.00 | 175200 |  |  |  | 5118 WW Back Light 8LED 350mA | 1 | 2016-09-05 |  | 5118 WW Back Light 8LED 350mA | Schreder | 3000K | 12.00 | 100000 | LED |  | LED DRIVER | 1 | 2016-09-05 |  | LEDDRIVER |  |  | 1.00 | 175200 | [5 empty] | Mastdeur | 1 | 2016-09-05 |  | Mastdeur | Mastdeur | NVT |  | NAGELLPLEIN | 52.1381 | 6.2214 | 212109 | 461427 | 20 | Van Nagellplein | Zutphen | Gemeente Zutphen | 1x6 |  | Warnsveld | 871687120055597153 |  |  |  |  | 7231 KD | [5 empty] | Liander |  |  |  | In bedrijf | Nee | Nee
3 | 150402 | https://lms.nederlandslicht.nl/qr/report/150402 | 52.1392 | 6.2215 | 212116.1088 | 461550.271 | Van Nagellplein |  | 8.72e+17 | Warnsveld | WARNSVELD | 1993-11-01 | Gemeente Zutphen |  |  |  | Gemeente Zutphen | In bedrijf | Liander |  | Indal 4A |  |  | Nacht | Bemeterd | [6 empty] | 2038-04-16 | 2033-11-01 | KAAL |  |  |  | NAGELLPLEIN | [26 empty] | PM ST 4,0 CO T60 GG M V | 1 | 1993-11-01 |  | PM ST 4,0 CO T60 ET V | 4.00 | CONISCH | THERMISCH VERZINKT | NVT | NVT | NVT |  | 350400 |  | Friza 8LED/5118BL/3000K | 1 | 2018-04-16 |  | Friza 8LED/5118BL/3000K | Schreder |  | 5118BL |  |  | AKZO 150 | 8 |  | 1100.00 | 175200 |  |  |  | 5118 WW Back Light 8LED 350mA | 1 | 2016-09-05 |  | 5118 WW Back Light 8LED 350mA | Schreder | 3000K | 12.00 | 100000 | LED |  | LED DRIVER | 1 | 2018-04-16 |  | LEDDRIVER |  |  | 1.00 | 175200 | [5 empty] | Mastdeur | 1 | 1993-11-01 |  | Mastdeur | Mastdeur | NVT |  | NAGELLPLEIN | 52.1381 | 6.2214 | 212109 | 461427 | 20 | Van Nagellplein | Zutphen | Gemeente Zutphen | 1x6 |  | Warnsveld | 871687120055597153 |  |  |  |  | 7231 KD | [5 empty] | Liander |  |  |  | In bedrijf | Nee | Nee
4 | 150403 | https://lms.nederlandslicht.nl/qr/report/150403 | 52.139 | 6.2213 | 212102.6248 | 461532.927 | Van Nagellplein |  | 8.72e+17 | Warnsveld | WARNSVELD | 2016-09-05 | Gemeente Zutphen |  |  |  | Gemeente Zutphen | In bedrijf | Liander |  | Indal 4A |  |  | Nacht | Bemeterd | [6 empty] | 2036-09-05 | 2056-09-05 |  |  |  |  | NAGELLPLEIN | [26 empty] | PM AL 4,0 CO T60 TP | 1 | 2016-09-05 |  | PM AL 4,0 CO T60 TP | 4.00 | CONISCH | ALUMINIUM | NVT | NVT | NVT |  | 350400 |  | Friza 5118 WW Back Light 8 leds 350 mA | 1 | 2016-09-05 |  | Friza 8LED/5118BL/3000K | Schreder |  | 5118BL |  |  | AKZO 150 | 8 |  | 1100.00 | 175200 |  |  |  | 5118 WW Back Light 8LED 350mA | 1 | 2016-09-05 |  | 5118 WW Back Light 8LED 350mA | Schreder | 3000K | 12.00 | 100000 | LED |  | LED DRIVER | 1 | 2016-09-05 |  | LEDDRIVER |  |  | 1.00 | 175200 | [5 empty] | Mastdeur | 1 | 2016-09-05 |  | Mastdeur | Mastdeur | NVT |  | NAGELLPLEIN | 52.1381 | 6.2214 | 212109 | 461427 | 20 | Van Nagellplein | Zutphen | Gemeente Zutphen | 1x6 |  | Warnsveld | 871687120055597153 |  |  |  |  | 7231 KD | [5 empty] | Liander |  |  |  | In bedrijf | Nee | Nee
5 | 150404 | https://lms.nederlandslicht.nl/qr/report/150404 | 52.1389 | 6.2215 | 212111.8277 | 461517.0701 | Van Nagellplein |  | 8.72e+17 | Warnsveld | WARNSVELD | 2016-09-05 | Gemeente Zutphen |  |  |  | Gemeente Zutphen | In bedrijf | Liander |  | Indal 4A |  |  | Nacht | Bemeterd | [6 empty] | 2036-09-05 | 2056-09-05 |  |  |  |  | NAGELLPLEIN | [26 empty] | PM AL 4,0 CO T60 TP | 1 | 2016-09-05 |  | PM AL 4,0 CO T60 TP | 4.00 | CONISCH | ALUMINIUM | NVT | NVT | NVT |  | 350400 |  | Friza 5118 WW Back Light 8 leds 350 mA | 1 | 2016-09-05 |  | Friza 8LED/5118BL/3000K | Schreder |  | 5118BL |  |  | AKZO 150 | 8 |  | 1100.00 | 175200 |  |  |  | 5118 WW Back Light 8LED 350mA | 1 | 2016-09-05 |  | 5118 WW Back Light 8LED 350mA | Schreder | 3000K | 12.00 | 100000 | LED |  | LED DRIVER | 1 | 2016-09-05 |  | LEDDRIVER |  |  | 1.00 | 175200 | [5 empty] | Mastdeur | 1 | 2016-09-05 |  | Mastdeur | Mastdeur | NVT |  | NAGELLPLEIN | 52.1381 | 6.2214 | 212109 | 461427 | 20 | Van Nagellplein | Zutphen | Gemeente Zutphen | 1x6 |  | Warnsveld | 871687120055597153 |  |  |  |  | 7231 KD | [5 empty] | Liander |  |  |  | In bedrijf | Nee | Nee
6 | 150405 | https://lms.nederlandslicht.nl/qr/report/150405 | 52.1388 | 6.2216 | 212118.3948 | 461503.3382 | Van Nagellplein |  | 8.72e+17 | Warnsveld | WARNSVELD | 2016-09-05 | Gemeente Zutphen |  |  |  | Gemeente Zutphen | In bedrijf | Liander |  | Indal 4A |  |  | Nacht | Bemeterd | [6 empty] | 2036-09-05 | 2056-09-05 |  |  |  |  | NAGELLPLEIN | [26 empty] | PM AL 4,0 CO T60 TP | 1 | 2016-09-05 |  | PM AL 4,0 CO T60 TP | 4.00 | CONISCH | ALUMINIUM | NVT | NVT | NVT |  | 350400 |  | Friza 5118 WW Back Light 8 leds 350 mA | 1 | 2016-09-05 |  | Friza 8LED/5118BL/3000K | Schreder |  | 5118BL |  |  | AKZO 150 | 8 |  | 1100.00 | 175200 |  |  |  | 5118 WW Back Light 8LED 350mA | 1 | 2016-09-05 |  | 5118 WW Back Light 8LED 350mA | Schreder | 3000K | 12.00 | 100000 | LED |  | LED DRIVER | 1 | 2016-09-05 |  | LEDDRIVER |  |  | 1.00 | 175200 | [5 empty] | Mastdeur | 1 | 2016-09-05 |  | Mastdeur | Mastdeur | NVT |  | NAGELLPLEIN | 52.1381 | 6.2214 | 212109 | 461427 | 20 | Van Nagellplein | Zutphen | Gemeente Zutphen | 1x6 |  | Warnsveld | 871687120055597153 |  |  |  |  | 7231 KD | [5 empty] | Liander |  |  |  | In bedrijf | Nee | Nee
7 | 150406 | https://lms.nederlandslicht.nl/qr/report/150406 | 52.1387 | 6.2215 | 212114.7658 | 461493.8074 | Van Nagellplein |  | 8.72e+17 | Warnsveld | WARNSVELD | 2016-09-05 | Gemeente Zutphen |  |  |  | Gemeente Zutphen | In bedrijf | Liander |  | Indal 4A |  |  | Nacht | Bemeterd | [6 empty] | 2036-09-05 | 2056-09-05 |  |  |  |  | NAGELLPLEIN | [26 empty] | PM AL 4,0 CO T60 TP | 1 | 2016-09-05 |  | PM AL 4,0 CO T60 TP | 4.00 | CONISCH | ALUMINIUM | NVT | NVT | NVT |  | 350400 |  | Friza 5118 WW Back Light 8 leds 350 mA | 1 | 2016-09-05 |  | Friza 8LED/5118BL/3000K | Schreder |  | 5118BL |  |  | AKZO 150 | 8 |  | 1100.00 | 175200 |  |  |  | 5118 WW Back Light 8LED 350mA | 1 | 2016-09-05 |  | 5118 WW Back Light 8LED 350mA | Schreder | 3000K | 12.00 | 100000 | LED |  | LED DRIVER | 1 | 2016-09-05 |  | LEDDRIVER |  |  | 1.00 | 175200 | [5 empty] | Mastdeur | 1 | 2016-09-05 |  | Mastdeur | Mastdeur | NVT |  | NAGELLPLEIN | 52.1381 | 6.2214 | 212109 | 461427 | 20 | Van Nagellplein | Zutphen | Gemeente Zutphen | 1x6 |  | Warnsveld | 871687120055597153 |  |  |  |  | 7231 KD | [5 empty] | Liander |  |  |  | In bedrijf | Nee | Nee
8 | 150407 | https://lms.nederlandslicht.nl/qr/report/150407 | 52.1384 | 6.2219 | 212142.9397 | 461463.3632 | Van Nagellplein |  | 8.72e+17 | Warnsveld | WARNSVELD | 1974-04-01 | Gemeente Zutphen |  |  |  | Gemeente Zutphen | In bedrijf | Liander |  | Indal 4A |  |  | Nacht | Bemeterd | [6 empty] | 2036-09-05 | 2059-02-13 |  |  |  |  | NAGELLPLEIN | [26 empty] | CON AL 4M PT | 1 | 2019-02-13 |  | PM AL 4,0 CO T60 TP | 4.00 | CONISCH | ALUMINIUM | NVT | NVT | NVT |  | 350400 |  | Friza 5118 WW Back Light 8 leds 350 mA | 1 | 2016-09-05 |  | Friza 8LED/5118BL/3000K | Schreder |  | 5118BL |  |  | AKZO 150 | 8 |  | 1100.00 | 175200 |  |  |  | 5118 WW Back Light 8LED 350mA | 1 | 2016-09-05 |  | 5118 WW Back Light 8LED 350mA | Schreder | 3000K | 12.00 | 100000 | LED |  | LED DRIVER | 1 | 2016-09-05 |  | LEDDRIVER |  |  | 1.00 | 175200 | [5 empty] | Mastdeur | 1 | 2019-02-13 |  | Mastdeur | Mastdeur | NVT |  | NAGELLPLEIN | 52.1381 | 6.2214 | 212109 | 461427 | 20 | Van Nagellplein | Zutphen | Gemeente Zutphen | 1x6 |  | Warnsveld | 871687120055597153 |  |  |  |  | 7231 KD | [5 empty] | Liander |  |  |  | In bedrijf | Nee | Nee
9 | 150408 | https://lms.nederlandslicht.nl/qr/report/150408 | 52.1381 | 6.2224 | 212174.1768 | 461431.9776 | Van Nagellplein |  | 8.72e+17 | Warnsveld | WARNSVELD | 2004-05-14 | Gemeente Zutphen |  |  |  | Gemeente Zutphen | In bedrijf | Liander |  | Indal 4A |  |  | Nacht | Bemeterd | [6 empty] | 2036-09-05 | 2044-05-14 | KAAL |  |  |  | NAGELLPLEIN | [26 empty] | PM ST 4,0 CO T60 GG M V | 1 | 2004-05-14 |  | PM ST 4,0 CO T60 ET V | 4.00 | CONISCH | THERMISCH VERZINKT | NVT | NVT | NVT |  | 350400 |  | Friza 5118 WW Back Light 8 leds 350 mA | 1 | 2016-09-05 |  | Friza 8LED/5118BL/3000K | Schreder |  | 5118BL |  |  | AKZO 150 | 8 |  | 1100.00 | 175200 |  |  |  | 5118 WW Back Light 8LED 350mA | 1 | 2016-09-05 |  | 5118 WW Back Light 8LED 350mA | Schreder | 3000K | 12.00 | 100000 | LED |  | LED DRIVER | 1 | 2016-09-05 |  | LEDDRIVER |  |  | 1.00 | 175200 | [5 empty] | Mastdeur | 1 | 2004-05-14 |  | Mastdeur | Mastdeur | NVT |  | NAGELLPLEIN | 52.1381 | 6.2214 | 212109 | 461427 | 20 | Van Nagellplein | Zutphen | Gemeente Zutphen | 1x6 |  | Warnsveld | 871687120055597153 |  |  |  |  | 7231 KD | [5 empty] | Liander |  |  |  | In bedrijf | Nee | Nee
10 | 150409 | https://lms.nederlandslicht.nl/qr/report/150409 | 52.1382 | 6.2221 | 212158.2288 | 461437.3196 | Van Nagellplein |  | 8.72e+17 | Warnsveld | WARNSVELD | 2016-09-05 | Gemeente Zutphen |  |  |  | Gemeente Zutphen | In bedrijf | Liander |  | Indal 4A |  |  | Nacht | Bemeterd | [6 empty] | 2036-09-05 | 2056-09-05 |  |  |  |  | NAGELLPLEIN | [26 empty] | PM AL 4,0 CO T60 TP | 1 | 2016-09-05 |  | PM AL 4,0 CO T60 TP | 4.00 | CONISCH | ALUMINIUM | NVT | NVT | NVT |  | 350400 |  | Friza 5118 WW Back Light 8 leds 350 mA | 1 | 2016-09-05 |  | Friza 8LED/5118BL/3000K | Schreder |  | 5118BL |  |  | AKZO 150 | 8 |  | 1100.00 | 175200 |  |  |  | 5118 WW Back Light 8LED 350mA | 1 | 2016-09-05 |  | 5118 WW Back Light 8LED 350mA | Schreder | 3000K | 12.00 | 100000 | LED |  | LED DRIVER | 1 | 2016-09-05 |  | LEDDRIVER |  |  | 1.00 | 175200 | [5 empty] | Mastdeur | 1 | 2016-09-05 |  | Mastdeur | Mastdeur | NVT |  | NAGELLPLEIN | 52.1381 | 6.2214 | 212109 | 461427 | 20 | Van Nagellplein | Zutphen | Gemeente Zutphen | 1x6 |  | Warnsveld | 871687120055597153 |  |  |  |  | 7231 KD | [5 empty] | Liander |  |  |  | In bedrijf | Nee | Nee
11 | 150410 | https://lms.nederlandslicht.nl/qr/report/150410 | 52.1381 | 6.2217 | 212131.2038 | 461430.1811 | Van Nagellplein |  | 8.72e+17 | Warnsveld | WARNSVELD | 1993-11-01 | Gemeente Zutphen |  |  |  | Gemeente Zutphen | In bedrijf | Liander |  | Indal 4A |  |  | Nacht | Bemeterd | [6 empty] | 2036-09-05 | 2033-11-01 | KAAL |  |  |  | NAGELLPLEIN | [26 empty] | PM ST 4,0 CO T60 GG M V | 1 | 1993-11-01 |  | PM ST 4,0 CO T60 ET V | 4.00 | CONISCH | THERMISCH VERZINKT | NVT | NVT | NVT |  | 350400 |  | Friza 5118 WW Back Light 8 leds 350 mA | 1 | 2016-09-05 |  | Friza 8LED/5118BL/3000K | Schreder |  | 5118BL |  |  | AKZO 150 | 8 |  | 1100.00 | 175200 |  |  |  | 5118 WW Back Light 8LED 350mA | 1 | 2016-09-05 |  | 5118 WW Back Light 8LED 350mA | Schreder | 3000K | 12.00 | 100000 | LED |  | LED DRIVER | 1 | 2016-09-05 |  | LEDDRIVER |  |  | 1.00 | 175200 | [5 empty] | Mastdeur | 1 | 1993-11-01 |  | Mastdeur | Mastdeur | NVT |  | NAGELLPLEIN | 52.1381 | 6.2214 | 212109 | 461427 | 20 | Van Nagellplein | Zutphen | Gemeente Zutphen | 1x6 |  | Warnsveld | 871687120055597153 |  |  |  |  | 7231 KD | [5 empty] | Liander |  |  |  | In bedrijf | Nee | Nee
12 | 150411 | https://lms.nederlandslicht.nl/qr/report/150411 | 52.1379 | 6.2218 | 212137.2888 | 461412.3857 | Van Nagellplein |  | 8.72e+17 | Warnsveld | WARNSVELD | 2016-09-05 | Gemeente Zutphen |  |  |  | Gemeente Zutphen | In bedrijf | Liander |  | Indal 4A |  |  | Nacht | Bemeterd | [6 empty] | 2036-09-05 | 2056-09-05 |  |  |  |  | NAGELLPLEIN | [26 empty] | PM AL 4,0 CO T60 TP | 1 | 2016-09-05 |  | PM AL 4,0 CO T60 TP | 4.00 | CONISCH | ALUMINIUM | NVT | NVT | NVT |  | 350400 |  | Friza 5118 WW Back Light 8 leds 350 mA | 1 | 2016-09-05 |  | Friza 8LED/5118BL/3000K | Schreder |  | 5118BL |  |  | AKZO 150 | 8 |  | 1100.00 | 175200 |  |  |  | 5118 WW Back Light 8LED 350mA | 1 | 2016-09-05 |  | 5118 WW Back Light 8LED 350mA | Schreder | 3000K | 12.00 | 100000 | LED |  | LED DRIVER | 1 | 2016-09-05 |  | LEDDRIVER |  |  | 1.00 | 175200 | [5 empty] | Mastdeur | 1 | 2016-09-05 |  | Mastdeur | Mastdeur | NVT |  | NAGELLPLEIN | 52.1381 | 6.2214 | 212109 | 461427 | 20 | Van Nagellplein | Zutphen | Gemeente Zutphen | 1x6 |  | Warnsveld | 871687120055597153 |  |  |  |  | 7231 KD | [5 empty] | Liander |  |  |  | In bedrijf | Nee | Nee
13 | 150412 | https://lms.nederlandslicht.nl/qr/report/150412 | 52.1378 | 6.2224 | 212177.8397 | 461395.9483 | Van Nagellplein |  | 8.72e+17 | Warnsveld | WARNSVELD | 2016-09-05 | Gemeente Zutphen |  |  |  | Gemeente Zutphen | In bedrijf | Liander |  | Indal 4A |  |  | Nacht | Bemeterd | [6 empty] | 2036-09-05 | 2056-09-05 |  |  |  |  | NAGELLPLEIN | [26 empty] | PM AL 4,0 CO T60 TP | 1 | 2016-09-05 |  | PM AL 4,0 CO T60 TP | 4.00 | CONISCH | ALUMINIUM | NVT | NVT | NVT |  | 350400 |  | Friza 5118 WW Back Light 8 leds 350 mA | 1 | 2016-09-05 |  | Friza 8LED/5118BL/3000K | Schreder |  | 5118BL |  |  | AKZO 150 | 8 |  | 1100.00 | 175200 |  |  |  | 5118 WW Back Light 8LED 350mA | 1 | 2016-09-05 |  | 5118 WW Back Light 8LED 350mA | Schreder | 3000K | 12.00 | 100000 | LED |  | LED DRIVER | 1 | 2016-09-05 |  | LEDDRIVER |  |  | 1.00 | 175200 | [5 empty] | Mastdeur | 1 | 2016-09-05 |  | Mastdeur | Mastdeur | NVT |  | NAGELLPLEIN | 52.1381 | 6.2214 | 212109 | 461427 | 20 | Van Nagellplein | Zutphen | Gemeente Zutphen | 1x6 |  | Warnsveld | 871687120055597153 |  |  |  |  | 7231 KD | [5 empty] | Liander |  |  |  | In bedrijf | Nee | Nee
14 | 150413 | https://lms.nederlandslicht.nl/qr/report/150413 | 52.1379 | 6.2227 | 212198.7778 | 461412.219 | Van Nagellplein |  | 8.72e+17 | Warnsveld | WARNSVELD | 1996-06-01 | Gemeente Zutphen |  |  |  | Gemeente Zutphen | In bedrijf | Liander |  | Indal 4A |  |  | Nacht | Bemeterd |  |  |  | 2020-05-01 |  |  | 2036-09-05 | 2036-06-01 | KAAL |  |  |  | NAGELLPLEIN | [26 empty] | PM ST 4,0 CO T60 GG M V | 1 | 1996-06-01 |  | PM ST 4,0 CO T60 ET V | 4.00 | CONISCH | THERMISCH VERZINKT | NVT | NVT | NVT |  | 350400 |  | Friza 5118 WW Back Light 8 leds 350 mA | 1 | 2016-09-05 |  | Friza 8LED/5118BL/3000K | Schreder |  | 5118BL |  |  | AKZO 150 | 8 |  | 1100.00 | 175200 |  |  |  | 5118 WW Back Light 8LED 350mA | 1 | 2016-09-05 |  | 5118 WW Back Light 8LED 350mA | Schreder | 3000K | 12.00 | 100000 | LED |  | LED DRIVER | 1 | 2016-09-05 |  | LEDDRIVER |  |  | 1.00 | 175200 | [5 empty] | Mastdeur | 1 | 1996-06-01 |  | Mastdeur | Mastdeur | NVT |  | NAGELLPLEIN | 52.1381 | 6.2214 | 212109 | 461427 | 20 | Van Nagellplein | Zutphen | Gemeente Zutphen | 1x6 |  | Warnsveld | 871687120055597153 |  |  |  |  | 7231 KD | [5 empty] | Liander |  |  |  | In bedrijf | Nee | Nee
15 | 150414 | https://lms.nederlandslicht.nl/qr/report/150414 | 52.1383 | 6.2227 | 212198.5248 | 461450.2625 | Van Nagellplein |  | 8.72e+17 | Warnsveld | WARNSVELD | 1996-06-01 | Gemeente Zutphen |  |  |  | Gemeente Zutphen | In bedrijf | Liander |  | Indal 4A |  |  | Nacht | Bemeterd | [6 empty] | 2036-09-05 | 2036-06-01 | KAAL |  |  |  | NAGELLPLEIN | [26 empty] | PM ST 4,0 CO T60 GG M V | 1 | 1996-06-01 |  | PM ST 4,0 CO T60 ET V | 4.00 | CONISCH | THERMISCH VERZINKT | NVT | NVT | NVT |  | 350400 |  | Friza 5118 WW Back Light 8 leds 350 mA | 1 | 2016-09-05 |  | Friza 8LED/5118BL/3000K | Schreder |  | 5118BL |  |  | AKZO 150 | 8 |  | 1100.00 | 175200 |  |  |  | 5118 WW Back Light 8LED 350mA | 1 | 2016-09-05 |  | 5118 WW Back Light 8LED 350mA | Schreder | 3000K | 12.00 | 100000 | LED |  | LED DRIVER | 1 | 2016-09-05 |  | LEDDRIVER |  |  | 1.00 | 175200 | [5 empty] | Mastdeur | 1 | 1996-06-01 |  | Mastdeur | Mastdeur | NVT |  | NAGELLPLEIN | 52.1381 | 6.2214 | 212109 | 461427 | 20 | Van Nagellplein | Zutphen | Gemeente Zutphen | 1x6 |  | Warnsveld | 871687120055597153 |  |  |  |  | 7231 KD | [5 empty] | Liander |  |  |  | In bedrijf | Nee | Nee
16 | 150415 | https://lms.nederlandslicht.nl/qr/report/150415 | 52.1385 | 6.2222 | 212165.8448 | 461472.3003 | Van Nagellplein |  | 8.72e+17 | Warnsveld | WARNSVELD | 1974-04-01 | Gemeente Zutphen |  |  |  | Gemeente Zutphen | In bedrijf | Liander |  | Indal 4A |  |  | Nacht | Bemeterd | [6 empty] | 2036-09-05 | 2059-02-13 |  |  |  |  | NAGELLPLEIN | [26 empty] | CON AL 4M PT | 1 | 2019-02-13 |  | PM AL 4,0 CO T60 TP | 4.00 | CONISCH | ALUMINIUM | NVT | NVT | NVT |  | 350400 |  | Friza 5118 WW Back Light 8 leds 350 mA | 1 | 2016-09-05 |  | Friza 8LED/5118BL/3000K | Schreder |  | 5118BL |  |  | AKZO 150 | 8 |  | 1100.00 | 175200 |  |  |  | 5118 WW Back Light 8LED 350mA | 1 | 2016-09-05 |  | 5118 WW Back Light 8LED 350mA | Schreder | 3000K | 12.00 | 100000 | LED |  | LED DRIVER | 1 | 2016-09-05 |  | LEDDRIVER |  |  | 1.00 | 175200 | [5 empty] | Mastdeur | 1 | 2019-02-13 |  | Mastdeur | Mastdeur | NVT |  | NAGELLPLEIN | 52.1381 | 6.2214 | 212109 | 461427 | 20 | Van Nagellplein | Zutphen | Gemeente Zutphen | 1x6 |  | Warnsveld | 871687120055597153 |  |  |  |  | 7231 KD | [5 empty] | Liander |  |  |  | In bedrijf | Nee | Nee
1 | 150416 | https://lms.nederlandslicht.nl/qr/report/150416 | 52.14 | 6.2332 | 212915.8108 | 461650.2889 | Veldesebosweg |  | 8.72e+17 | Warnsveld | WARNSVELD | 1993-01-01 | Gemeente Zutphen |  |  |  | Gemeente Zutphen | In bedrijf | Liander |  |  |  |  | Nacht | Bemeterd | [6 empty] | 2038-04-24 | 2033-01-01 |  |  |  |  | GARSEN WARNSVELD | [26 empty] | LM ST 6,0 CV EU 850/20/5 T48 ET M V | 1 | 1993-01-01 |  | LM ST 6,0 CV EU 850/20/5 T60 ET Z V | 6.00 | CILINDRISCH | THERMISCH VERZINKT | NVT | NVT | NVT |  | 350400 |  | IND 2565 LIBRA PL-L 36 W | 1 | 2018-04-24 |  | SGP630 9007 | [5 empty] | 9007 ALUMINIUMGRIJS |  |  |  | 175200 |  |  |  | SALED 18W 3000K | 1 | 2023-10-16 |  | SALED PS-L 18 | Saled |  | 18.00 | 50000 | LED | [15 empty] | Mastdeur | 1 | 1993-01-01 |  | Mastdeur | Mastdeur | NVT |  | GARSEN WARNSVELD | 52.1394 | 6.2362 | 213120 | 461585 | 80 | Garsenshof | Zutphen | Gemeente Zutphen | 1x6 |  | Warnsveld | 871687120055597009 |  |  |  |  | 7231 LC | [5 empty] | Liander |  |  |  | In bedrijf | Nee | Nee
2 | 150417 | https://lms.nederlandslicht.nl/qr/report/150417 | 52.1399 | 6.2339 | 212959.0518 | 461644.4277 | Veldesebosweg |  | 8.72e+17 | Warnsveld | WARNSVELD | 2018-05-15 | Gemeente Zutphen |  |  |  | Gemeente Zutphen | In bedrijf | Liander |  |  |  |  | Nacht | Bemeterd | [6 empty] | 2038-05-15 | 2058-05-15 |  |  |  |  | GARSEN WARNSVELD | [26 empty] | LM AL 6,0 CIL EU850/05 T60 CM | 1 | 2018-05-15 |  | LM AL 6,0 CIL EU850/05 T60 CM | 6.00 | CILINDRISCH | ALUMINIUM | NVT | NVT | NVT |  | 350400 |  | IND 2565 LIBRA PL-L 36 W | 1 | 2018-05-15 |  | SGP630 9007 | [5 empty] | 9007 ALUMINIUMGRIJS |  |  |  | 175200 |  |  |  | LAMP-LED PSL 18W HP 2G11-4 WW FR ID360? | 1 | 2018-05-15 |  | LAMP-LED PSL 18W HP 2G11-4 WW FR ID360? | ONBEKEND | warm wit | 18.00 |  | LED | [15 empty] | Mastdeur | 1 | 2018-05-15 |  | Mastdeur | Mastdeur | NVT |  | GARSEN WARNSVELD | 52.1394 | 6.2362 | 213120 | 461585 | 80 | Garsenshof | Zutphen | Gemeente Zutphen | 1x6 |  | Warnsveld | 871687120055597009 |  |  |  |  | 7231 LC | [5 empty] | Liander |  |  |  | In bedrijf | Nee | Nee
3 | 150418 | https://lms.nederlandslicht.nl/qr/report/150418 | 52.1399 | 6.2345 | 213001.5948 | 461644.6796 | Veldesebosweg |  | 8.72e+17 | Warnsveld | WARNSVELD | 1993-01-01 | Gemeente Zutphen |  |  |  | Gemeente Zutphen | In bedrijf | Liander |  |  |  |  | Nacht | Bemeterd | [6 empty] | 2032-11-01 | 2033-01-01 |  |  |  |  | GARSEN WARNSVELD | [26 empty] | LM ST 6,0 CV EU 850/20/5 T48 ET M V | 1 | 1993-01-01 |  | LM ST 6,0 CV EU 850/20/5 T60 ET Z V | 6.00 | CILINDRISCH | THERMISCH VERZINKT | NVT | NVT | NVT |  | 350400 |  | IND 2565 LIBRA PL-L 36 W | 1 | 2012-11-01 |  | SGP630 9007 | [5 empty] | 9007 ALUMINIUMGRIJS |  |  |  | 175200 |  |  |  | LAMP PH PLL 36W 830 2G11 4P XTRA | 1 | 2020-08-04 |  | 36W PLL XTRA | Philips | 3000K | 36.00 | 24000 | PLL |  | HFP136 | 1 | 2012-11-01 |  | HFP136 |  |  | 5.00 | 175200 | [5 empty] | Mastdeur | 1 | 1993-01-01 |  | Mastdeur | Mastdeur | NVT |  | GARSEN WARNSVELD | 52.1394 | 6.2362 | 213120 | 461585 | 80 | Garsenshof | Zutphen | Gemeente Zutphen | 1x6 |  | Warnsveld | 871687120055597009 |  |  |  |  | 7231 LC | [5 empty] | Liander |  |  |  | In bedrijf | Nee | Nee
4 | 150419 | https://lms.nederlandslicht.nl/qr/report/150419 | 52.1402 | 6.2347 | 213015.5188 | 461673.0325 | Veldesebosweg |  | 8.72e+17 | Warnsveld | WARNSVELD | 2011-06-01 | Gemeente Zutphen |  |  |  | Gemeente Zutphen | In bedrijf | Liander |  |  |  |  | Nacht | Bemeterd | [6 empty] | 2031-06-01 | 2051-06-01 |  |  |  |  | GARSEN WARNSVELD | [26 empty] | LM AL 6,0 CV EU750/5 T60 CM D=114 | 1 | 2011-06-01 |  | LM AL 6,0 CV EU750/5 T60 CM | 6.00 | CILINDRISCH | ALUMINIUM | NVT | NVT | NVT |  | 350400 |  | IND 2565 LIBRA PL-L 36 W | 1 | 2011-06-01 |  | SGP630 9007 | [5 empty] | 9007 ALUMINIUMGRIJS |  |  |  | 175200 |  |  |  | LAMP PH PLL 36W 830 2G11 4P XTRA | 1 | 2020-08-04 |  | 36W PLL XTRA | Philips | 3000K | 36.00 | 24000 | PLL |  | HFP136 | 1 | 2011-06-01 |  | HFP136 |  |  | 5.00 | 175200 | [5 empty] | Mastdeur | 1 | 2011-06-01 |  | Mastdeur | Mastdeur | NVT |  | GARSEN WARNSVELD | 52.1394 | 6.2362 | 213120 | 461585 | 80 | Garsenshof | Zutphen | Gemeente Zutphen | 1x6 |  | Warnsveld | 871687120055597009 |  |  |  |  | 7231 LC | [5 empty] | Liander |  |  |  | In bedrijf | Nee | Nee
5 | 150420 | https://lms.nederlandslicht.nl/qr/report/150420 | 52.1401 | 6.235 | 213038.6578 | 461659.4665 | Veldesebosweg |  | 8.72e+17 | Warnsveld | WARNSVELD | 2011-06-01 | Gemeente Zutphen |  |  |  | Gemeente Zutphen | In bedrijf | Liander |  |  |  |  | Nacht | Bemeterd | [6 empty] | 2031-06-01 | 2051-06-01 |  |  |  |  | GARSEN WARNSVELD | [26 empty] | LM AL 6,0 CV EU750/5 T60 CM D=114 | 1 | 2011-06-01 |  | LM AL 6,0 CV EU750/5 T60 CM | 6.00 | CILINDRISCH | ALUMINIUM | NVT | NVT | NVT |  | 350400 |  | IND 2565 LIBRA PL-L 36 W | 1 | 2011-06-01 |  | SGP630 9007 | [5 empty] | 9007 ALUMINIUMGRIJS |  |  |  | 175200 |  |  |  | LAMP PH PLL 36W 830 2G11 4P XTRA | 1 | 2020-08-04 |  | 36W PLL XTRA | Philips | 3000K | 36.00 | 24000 | PLL |  | HFP136 | 1 | 2011-06-01 |  | HFP136 |  |  | 5.00 | 175200 | [5 empty] | Mastdeur | 1 | 2011-06-01 |  | Mastdeur | Mastdeur | NVT |  | GARSEN WARNSVELD | 52.1394 | 6.2362 | 213120 | 461585 | 80 | Garsenshof | Zutphen | Gemeente Zutphen | 1x6 |  | Warnsveld | 871687120055597009 |  |  |  |  | 7231 LC | [5 empty] | Liander |  |  |  | In bedrijf | Nee | Nee
6 | 150421 | https://lms.nederlandslicht.nl/qr/report/150421 | 52.1399 | 6.2351 | 213041.1278 | 461639.3845 | Veldesebosweg |  | 8.72e+17 | Warnsveld | WARNSVELD | 2018-04-27 | Gemeente Zutphen |  |  |  | Gemeente Zutphen | In bedrijf | Liander |  |  |  |  | Nacht | Bemeterd |  |  |  | 2023-04-28 |  |  | 2038-04-27 | 2058-04-27 |  |  |  |  | GARSEN WARNSVELD | [17 empty] | 0.52 | 0.59 | [7 empty] | PM AL 4,0 CO | 1 | 2018-04-27 |  | PM AL 4,0 CO T60 TP | 4.00 | CONISCH | ALUMINIUM | NVT | NVT | NVT |  | 350400 |  | Friza 8LED/5118BL/3000K | 1 | 2018-04-27 |  | Friza 8LED/5118BL/3000K | Schreder |  | 5118BL |  |  | AKZO 150 | 8 |  | 1100.00 | 175200 |  |  |  | Friza 5118 WW Back Light 8 leds 350 mA | 1 | 2018-04-27 |  | Friza 5118 WW Back Light 8 leds 350 mA | Schreder | 3000 | 10.00 | 100000 | LED |  | LED DRIVER | 1 | 2018-04-27 |  | LEDDRIVER |  |  | 1.00 | 175200 | [5 empty] | Mastdeur | 1 | 2018-04-27 |  | Mastdeur | Mastdeur | NVT |  | GARSEN WARNSVELD | 52.1394 | 6.2362 | 213120 | 461585 | 80 | Garsenshof | Zutphen | Gemeente Zutphen | 1x6 |  | Warnsveld | 871687120055597009 |  |  |  |  | 7231 LC | [5 empty] | Liander |  |  |  | In bedrijf | Nee | Nee
7 | 150422 | https://lms.nederlandslicht.nl/qr/report/150422 | 52.14 | 6.2354 | 213062.0877 | 461645.9864 | Veldesebosweg |  | 8.72e+17 | Warnsveld | WARNSVELD | 2011-06-01 | Gemeente Zutphen |  |  |  | Gemeente Zutphen | In bedrijf | Liander |  |  |  |  | Nacht | Bemeterd | [6 empty] | 2031-06-01 | 2051-06-01 |  |  |  |  | GARSEN WARNSVELD | [26 empty] | LM AL 6,0 CV EU750/5 T60 CM D=114 | 1 | 2011-06-01 |  | LM AL 6,0 CV EU750/5 T60 CM | 6.00 | CILINDRISCH | ALUMINIUM | NVT | NVT | NVT |  | 350400 |  | IND 2565 LIBRA PL-L 36 W | 1 | 2011-06-01 |  | SGP630 9007 | [5 empty] | 9007 ALUMINIUMGRIJS |  |  |  | 175200 |  |  |  | LAMP PH PLL 36W 830 2G11 4P XTRA | 1 | 2020-08-04 |  | 36W PLL XTRA | Philips | 3000K | 36.00 | 24000 | PLL |  | HFP136 | 1 | 2011-06-01 |  | HFP136 |  |  | 5.00 | 175200 | [5 empty] | Mastdeur | 1 | 2011-06-01 |  | Mastdeur | Mastdeur | NVT |  | GARSEN WARNSVELD | 52.1394 | 6.2362 | 213120 | 461585 | 80 | Garsenshof | Zutphen | Gemeente Zutphen | 1x6 |  | Warnsveld | 871687120055597009 |  |  |  |  | 7231 LC | [5 empty] | Liander |  |  |  | In bedrijf | Nee | Nee
8 | 150423 | https://lms.nederlandslicht.nl/qr/report/150423 | 52.1398 | 6.2357 | 213086.2918 | 461631.752 | Veldesebosweg |  | 8.72e+17 | Warnsveld | WARNSVELD | 2013-01-01 | Gemeente Zutphen |  |  |  | Gemeente Zutphen | In bedrijf | Liander |  |  |  |  | Nacht | Bemeterd | [6 empty] | 2038-04-24 | 2053-01-01 |  |  |  |  | GARSEN WARNSVELD | [26 empty] | LM ST 6,0 CV EU 850/20/5 T48 ET M V | 1 | 2013-01-01 |  | LM ST 6,0 CV EU 850/20/5 T60 ET Z V | 6.00 | CILINDRISCH | THERMISCH VERZINKT | NVT | NVT | NVT |  | 350400 |  | IND 2565 LIBRA PL-L 36 W | 1 | 2018-04-24 |  | SGP630 9007 | [5 empty] | 9007 ALUMINIUMGRIJS |  |  |  | 175200 |  |  |  | LAMP-LED PSL 18W HP 2G11-4 WW FR ID360? | 1 | 2023-10-02 |  | LAMP-LED PSL 18W HP 2G11-4 WW FR ID360? | ONBEKEND | warm wit | 18.00 |  | LED | [15 empty] | Mastdeur | 1 | 2013-01-01 |  | Mastdeur | Mastdeur | NVT |  | GARSEN WARNSVELD | 52.1394 | 6.2362 | 213120 | 461585 | 80 | Garsenshof | Zutphen | Gemeente Zutphen | 1x6 |  | Warnsveld | 871687120055597009 |  |  |  |  | 7231 LC | [5 empty] | Liander |  |  |  | In bedrijf | Nee | Nee
9 | 150424 | https://lms.nederlandslicht.nl/qr/report/150424 | 52.1398 | 6.2363 | 213128.2397 | 461624.8913 | Veldesebosweg |  | 8.72e+17 | Warnsveld | WARNSVELD | 2003-03-27 | Gemeente Zutphen |  |  |  | Gemeente Zutphen | In bedrijf | Liander |  |  |  |  | Nacht | Bemeterd | [6 empty] | 2038-04-24 | 2043-03-27 |  |  |  |  | GARSEN WARNSVELD | [26 empty] | LM ST 6,0 CV EU 850/20/5 T48 ET M V | 1 | 2003-03-27 |  | LM ST 6,0 CV EU 850/20/5 T60 ET Z V | 6.00 | CILINDRISCH | THERMISCH VERZINKT | NVT | NVT | NVT |  | 350400 |  | IND 2565 LIBRA PL-L 36 W | 1 | 2018-04-24 |  | SGP630 9007 | [5 empty] | 9007 ALUMINIUMGRIJS |  |  |  | 175200 |  |  |  | SALED 18W 3000K | 1 | 2018-04-24 |  | SALED PS-L 18 | Saled |  | 18.00 | 50000 | LED | [15 empty] | Mastdeur | 1 | 2003-03-27 |  | Mastdeur | Mastdeur | NVT |  | GARSEN WARNSVELD | 52.1394 | 6.2362 | 213120 | 461585 | 80 | Garsenshof | Zutphen | Gemeente Zutphen | 1x6 |  | Warnsveld | 871687120055597009 |  |  |  |  | 7231 LC | [5 empty] | Liander |  |  |  | In bedrijf | Nee | Nee
10 | 150425 | https://lms.nederlandslicht.nl/qr/report/150425 | 52.1398 | 6.2369 | 213167.6377 | 461625.7944 | Veldesebosweg |  | 8.72e+17 | Warnsveld | WARNSVELD | 2018-04-24 | Gemeente Zutphen |  |  |  | Gemeente Zutphen | In bedrijf | Liander |  |  |  |  | Nacht | Bemeterd | [6 empty] | 2032-11-01 | 2058-04-24 |  |  |  |  | GARSEN WARNSVELD | [26 empty] | LM AL 6,0 CIL EU850/05 T60 CM | 1 | 2018-04-24 |  | LM AL 6,0 CIL EU850/05 T60 CM | 6.00 | CILINDRISCH | ALUMINIUM | NVT | NVT | NVT |  | 350400 |  | IND 2565 LIBRA PL-L 36 W | 1 | 2012-11-01 |  | SGP630 9007 | [5 empty] | 9007 ALUMINIUMGRIJS |  |  |  | 175200 |  |  |  | SALED 18W 3000K | 1 | 2018-04-24 |  | SALED PS-L 18 | Saled |  | 18.00 | 50000 | LED | [15 empty] | Mastdeur | 1 | 2018-04-24 |  | Mastdeur | Mastdeur | NVT |  | GARSEN WARNSVELD | 52.1394 | 6.2362 | 213120 | 461585 | 80 | Garsenshof | Zutphen | Gemeente Zutphen | 1x6 |  | Warnsveld | 871687120055597009 |  |  |  |  | 7231 LC | [5 empty] | Liander |  |  |  | In bedrijf | Nee | Nee
11 | 150426 | https://lms.nederlandslicht.nl/qr/report/150426 | 52.1397 | 6.2376 | 213212.7167 | 461618.1477 | Veldesebosweg |  | 8.72e+17 | Warnsveld | WARNSVELD | 1996-06-01 | Gemeente Zutphen |  |  |  | Gemeente Zutphen | In bedrijf | Liander |  |  |  |  | Nacht | Bemeterd | [6 empty] | 2043-10-24 | 2063-10-24 |  |  |  |  | GARSEN WARNSVELD | [21 empty] | Openbare verlichting |  |  |  |  | LM AL 6,0 CV EU850/05 D135 T60 CM | 1 | 2023-10-24 |  | LM AL 6,0 CV EU850/05 D135 T60 CM | 6.00 | cilindrisch verjongd | ALUMINIUM | - | NVT | Enkel |  |  | Lengte uithouder 850 | BGP630I 28LED 27W 3250 NW R9007 WRN DD1A | 1 | 2023-10-24 | [15 empty] | BGP630I 16LED 15W 1850 NW R9007 WRN DD1A | 1 | 2023-10-24 |  | BGP630I 16LED 15W 1850 NW R9007 WRN DD1A |  |  | 15.00 | 100000 | LED |  | LED DRIVER | 1 | 2023-10-24 |  | LEDDRIVER |  |  | 1.00 | 175200 | [5 empty] | Mastdeur | 1 | 2023-10-24 |  | Mastdeur | Mastdeur | NVT |  | GARSEN WARNSVELD | 52.1394 | 6.2362 | 213120 | 461585 | 80 | Garsenshof | Zutphen | Gemeente Zutphen | 1x6 |  | Warnsveld | 871687120055597009 |  |  |  |  | 7231 LC | [5 empty] | Liander |  |  |  | In bedrijf | Nee | Nee
12 | 150427 | https://lms.nederlandslicht.nl/qr/report/150427 | 52.1396 | 6.238 | 213244.0327 | 461607.3423 | Veldesebosweg |  | 8.72e+17 | Warnsveld | WARNSVELD | 2018-05-15 | Gemeente Zutphen |  |  |  | Gemeente Zutphen | In bedrijf | Liander |  |  |  |  | Nacht | Bemeterd | [6 empty] | 2038-05-15 | 2058-05-15 |  |  |  |  | GARSEN WARNSVELD | [26 empty] | LM AL 6,0 CIL EU850/05 T60 CM | 1 | 2018-05-15 |  | LM AL 6,0 CIL EU850/05 T60 CM | 6.00 | CILINDRISCH | ALUMINIUM | NVT | NVT | NVT |  | 350400 |  | IND 2565 LIBRA PL-L 36 W | 1 | 2018-05-15 |  | SGP630 9007 | [5 empty] | 9007 ALUMINIUMGRIJS |  |  |  | 175200 |  |  |  | SALED 18W 3000K | 1 | 2018-05-15 |  | SALED PS-L 18 | Saled |  | 18.00 | 50000 | LED | [15 empty] | Mastdeur | 1 | 1975-01-01 |  | Mastdeur | Mastdeur | NVT |  | GARSEN WARNSVELD | 52.1394 | 6.2362 | 213120 | 461585 | 80 | Garsenshof | Zutphen | Gemeente Zutphen | 1x6 |  | Warnsveld | 871687120055597009 |  |  |  |  | 7231 LC | [5 empty] | Liander |  |  |  | In bedrijf | Nee | Nee
13 | 150428 | https://lms.nederlandslicht.nl/qr/report/150428 | 52.1397 | 6.2385 | 213274.0327 | 461618.8335 | Veldesebosweg |  | 8.72e+17 | Warnsveld | WARNSVELD | 1993-01-01 | Gemeente Zutphen |  |  |  | Gemeente Zutphen | In bedrijf | Liander |  |  |  |  | Nacht | Bemeterd | [6 empty] | 2038-04-24 | 2033-01-01 |  |  |  |  | GARSEN WARNSVELD | [26 empty] | LM ST 6,0 CV EU 850/20/5 T48 ET M V | 1 | 1993-01-01 |  | LM ST 6,0 CV EU 850/20/5 T60 ET Z V | 6.00 | CILINDRISCH | THERMISCH VERZINKT | NVT | NVT | NVT |  | 350400 |  | IND 2565 LIBRA PL-L 36 W | 1 | 2018-04-24 |  | SGP630 9007 | [5 empty] | 9007 ALUMINIUMGRIJS |  |  |  | 175200 |  |  |  | SALED 18W 3000K | 1 | 2018-04-24 |  | SALED PS-L 18 | Saled |  | 18.00 | 50000 | LED | [15 empty] | Mastdeur | 1 | 1993-01-01 |  | Mastdeur | Mastdeur | NVT |  | GARSEN WARNSVELD | 52.1394 | 6.2362 | 213120 | 461585 | 80 | Garsenshof | Zutphen | Gemeente Zutphen | 1x6 |  | Warnsveld | 871687120055597009 |  |  |  |  | 7231 LC | [5 empty] | Liander |  |  |  | In bedrijf | Nee | Nee
14 | 150429 | https://lms.nederlandslicht.nl/qr/report/150429 | 52.14 | 6.2386 | 213286.8098 | 461657.4818 | Veldesebosweg |  | 8.72e+17 | Warnsveld | WARNSVELD | 2018-05-15 | Gemeente Zutphen |  |  |  | Gemeente Zutphen | In bedrijf | Liander |  |  |  |  | Nacht | Bemeterd | [6 empty] | 2038-05-15 | 2058-05-15 |  |  |  |  | GARSEN WARNSVELD | [26 empty] | LM AL 6,0 CIL EU850/05 T60 CM | 1 | 2018-05-15 |  | LM AL 6,0 CIL EU850/05 T60 CM | 6.00 | CILINDRISCH | ALUMINIUM | NVT | NVT | NVT |  | 350400 |  | IND 2565 LIBRA PL-L 36 W | 1 | 2018-05-15 |  | SGP630 9007 | [5 empty] | 9007 ALUMINIUMGRIJS |  |  |  | 175200 |  |  |  | SALED 18W 3000K | 1 | 2018-05-15 |  | SALED PS-L 18 | Saled |  | 18.00 | 50000 | LED | [15 empty] | Mastdeur | 1 | 2018-05-15 |  | Mastdeur | Mastdeur | NVT |  | GARSEN WARNSVELD | 52.1394 | 6.2362 | 213120 | 461585 | 80 | Garsenshof | Zutphen | Gemeente Zutphen | 1x6 |  | Warnsveld | 871687120055597009 |  |  |  |  | 7231 LC | [5 empty] | Liander |  |  |  | In bedrijf | Nee | Nee
15 | 150430 | https://lms.nederlandslicht.nl/qr/report/150430 | 52.1404 | 6.2388 | 213299.9228 | 461696.5457 | Veldesebosweg |  | 8.72e+17 | Warnsveld | WARNSVELD | 2018-05-15 | Gemeente Zutphen |  |  |  | Gemeente Zutphen | In bedrijf | Liander |  |  |  |  | Nacht | Bemeterd | [6 empty] | 2038-05-15 | 2058-05-15 |  |  |  |  | GARSEN WARNSVELD | [26 empty] | LM AL 6,0 CIL EU850/05 T60 CM | 1 | 2018-05-15 |  | LM AL 6,0 CIL EU850/05 T60 CM | 6.00 | CILINDRISCH | ALUMINIUM | NVT | NVT | NVT |  | 350400 |  | IND 2565 LIBRA PL-L 36 W | 1 | 2018-05-15 |  | SGP630 9007 | [5 empty] | 9007 ALUMINIUMGRIJS |  |  |  | 175200 |  |  |  | SALED 18W 3000K | 1 | 2018-05-15 |  | SALED PS-L 18 | Saled |  | 18.00 | 50000 | LED | [15 empty] | Mastdeur | 1 | 2018-05-15 |  | Mastdeur | Mastdeur | NVT |  | GARSEN WARNSVELD | 52.1394 | 6.2362 | 213120 | 461585 | 80 | Garsenshof | Zutphen | Gemeente Zutphen | 1x6 |  | Warnsveld | 871687120055597009 |  |  |  |  | 7231 LC | [5 empty] | Liander |  |  |  | In bedrijf | Nee | Nee
16 | 150431 | https://lms.nederlandslicht.nl/qr/report/150431 | 52.1406 | 6.239 | 213310.7218 | 461726.3138 | Veldesebosweg |  | 8.72e+17 | Warnsveld | WARNSVELD | 2018-04-24 | Gemeente Zutphen |  |  |  | Gemeente Zutphen | In bedrijf | Liander |  |  |  |  | Nacht | Bemeterd | [6 empty] | 2032-11-01 | 2058-04-24 |  |  |  |  | GARSEN WARNSVELD | [26 empty] | LM AL 6,0 CIL EU850/05 T60 CM | 1 | 2018-04-24 |  | LM AL 6,0 CIL EU850/05 T60 CM | 6.00 | CILINDRISCH | ALUMINIUM | NVT | NVT | NVT |  | 350400 |  | IND 2565 LIBRA PL-L 36 W | 1 | 2012-11-01 |  | SGP630 9007 | [5 empty] | 9007 ALUMINIUMGRIJS |  |  |  | 175200 |  |  |  | SALED 18W 3000K | 1 | 2018-04-24 |  | SALED PS-L 18 | Saled |  | 18.00 | 50000 | LED | [15 empty] | Mastdeur | 1 | 2018-04-24 |  | Mastdeur | Mastdeur | NVT |  | GARSEN WARNSVELD | 52.1394 | 6.2362 | 213120 | 461585 | 80 | Garsenshof | Zutphen | Gemeente Zutphen | 1x6 |  | Warnsveld | 871687120055597009 |  |  |  |  | 7231 LC | [5 empty] | Liander |  |  |  | In bedrijf | Nee | Nee
17 | 150432 | https://lms.nederlandslicht.nl/qr/report/150432 | 52.1402 | 6.2395 | 213345.4088 | 461682.2288 | Veldesebosweg |  | 8.72e+17 | Warnsveld | WARNSVELD | 2018-04-24 | Gemeente Zutphen |  |  |  | Gemeente Zutphen | In bedrijf | Liander |  |  |  |  | Nacht | Bemeterd | [6 empty] | 2037-12-13 | 2058-04-24 |  |  |  |  | GARSEN WARNSVELD | [26 empty] | LM AL 6,0 CIL EU850/05 T60 CM | 1 | 2018-04-24 |  | LM AL 6,0 CIL EU850/05 T60 CM | 6.00 | CILINDRISCH | ALUMINIUM | NVT | NVT | NVT |  | 350400 |  | IND 2565 LIBRA PL-L 36 W | 1 | 2017-12-13 |  | SGP630 9007 | [5 empty] | 9007 ALUMINIUMGRIJS |  |  |  | 175200 |  |  |  | SALED 18W 3000K | 1 | 2018-04-24 |  | SALED PS-L 18 | Saled |  | 18.00 | 50000 | LED | [15 empty] | Mastdeur | 1 | 2018-04-24 |  | Mastdeur | Mastdeur | NVT |  | GARSEN WARNSVELD | 52.1394 | 6.2362 | 213120 | 461585 | 80 | Garsenshof | Zutphen | Gemeente Zutphen | 1x6 |  | Warnsveld | 871687120055597009 |  |  |  |  | 7231 LC | [5 empty] | Liander |  |  |  | In bedrijf | Nee | Nee
18 | 150433 | https://lms.nederlandslicht.nl/qr/report/150433 | 52.1405 | 6.2397 | 213354.9168 | 461707.8993 | Veldesebosweg |  | 8.72e+17 | Warnsveld | WARNSVELD | 2018-05-15 | Gemeente Zutphen |  |  |  | Gemeente Zutphen | In bedrijf | Liander |  |  |  |  | Nacht | Bemeterd | [6 empty] | 2038-05-15 | 2058-05-15 |  |  |  |  | GARSEN WARNSVELD | [26 empty] | LM AL 6,0 CIL EU850/05 T60 CM | 1 | 2018-05-15 |  | LM AL 6,0 CIL EU850/05 T60 CM | 6.00 | CILINDRISCH | ALUMINIUM | NVT | NVT | NVT |  | 350400 |  | IND 2565 LIBRA PL-L 36 W | 1 | 2018-05-15 |  | SGP630 9007 | [5 empty] | 9007 ALUMINIUMGRIJS |  |  |  | 175200 |  |  |  | SALED 18W 3000K | 1 | 2018-05-15 |  | SALED PS-L 18 | Saled |  | 18.00 | 50000 | LED | [15 empty] | Mastdeur | 1 | 2018-05-15 |  | Mastdeur | Mastdeur | NVT |  | GARSEN WARNSVELD | 52.1394 | 6.2362 | 213120 | 461585 | 80 | Garsenshof | Zutphen | Gemeente Zutphen | 1x6 |  | Warnsveld | 871687120055597009 |  |  |  |  | 7231 LC | [5 empty] | Liander |  |  |  | In bedrijf | Nee | Nee
19 | 150434 | https://lms.nederlandslicht.nl/qr/report/150434 | 52.141 | 6.2392 | 213321.1487 | 461760.0876 | Veldesebosweg |  | 8.72e+17 | Warnsveld | WARNSVELD | 2018-04-24 | Gemeente Zutphen |  |  |  | Gemeente Zutphen | In bedrijf | Liander |  |  |  |  | Nacht | Bemeterd | [6 empty] | 2032-11-01 | 2058-04-24 |  |  |  |  | GARSEN WARNSVELD | [26 empty] | LM AL 6,0 CIL EU850/05 T60 CM | 1 | 2018-04-24 |  | LM AL 6,0 CIL EU850/05 T60 CM | 6.00 | CILINDRISCH | ALUMINIUM | NVT | NVT | NVT |  | 350400 |  | IND 2565 LIBRA PL-L 36 W | 1 | 2012-11-01 |  | SGP630 9007 | [5 empty] | 9007 ALUMINIUMGRIJS |  |  |  | 175200 |  |  |  | SALED 18W 3000K | 1 | 2018-04-24 |  | SALED PS-L 18 | Saled |  | 18.00 | 50000 | LED | [15 empty] | Mastdeur | 1 | 2018-04-24 |  | Mastdeur | Mastdeur | NVT |  | GARSEN WARNSVELD | 52.1394 | 6.2362 | 213120 | 461585 | 80 | Garsenshof | Zutphen | Gemeente Zutphen | 1x6 |  | Warnsveld | 871687120055597009 |  |  |  |  | 7231 LC | [5 empty] | Liander |  |  |  | In bedrijf | Nee | Nee
20 | 150435 | https://lms.nederlandslicht.nl/qr/report/150435 | 52.1413 | 6.2393 | 213332.2847 | 461793.6295 | Veldesebosweg |  | 8.72e+17 | Warnsveld | WARNSVELD | 2018-04-24 | Gemeente Zutphen |  |  |  | Gemeente Zutphen | In bedrijf | Liander |  |  |  |  | Nacht | Bemeterd | [6 empty] | 2032-11-01 | 2058-04-24 |  |  |  |  | GARSEN WARNSVELD | [26 empty] | LM AL 6,0 CIL EU850/05 T60 CM | 1 | 2018-04-24 |  | LM AL 6,0 CIL EU850/05 T60 CM | 6.00 | CILINDRISCH | ALUMINIUM | NVT | NVT | NVT |  | 350400 |  | IND 2565 LIBRA PL-L 36 W | 1 | 2012-11-01 |  | SGP630 9007 | [5 empty] | 9007 ALUMINIUMGRIJS |  |  |  | 175200 |  |  |  | SALED 18W 3000K | 1 | 2018-04-24 |  | SALED PS-L 18 | Saled |  | 18.00 | 50000 | LED | [15 empty] | Mastdeur | 1 | 2018-04-24 |  | Mastdeur | Mastdeur | NVT |  | GARSEN WARNSVELD | 52.1394 | 6.2362 | 213120 | 461585 | 80 | Garsenshof | Zutphen | Gemeente Zutphen | 1x6 |  | Warnsveld | 871687120055597009 |  |  |  |  | 7231 LC | [5 empty] | Liander |  |  |  | In bedrijf | Nee | Nee
501 | 150436 | https://lms.nederlandslicht.nl/qr/report/150436 | 52.1394 | 6.238 | 213242.2098 | 461587.7407 | Veldesebosweg |  | 8.72e+17 | Warnsveld | WARNSVELD | 1995-10-01 | Gemeente Zutphen |  |  |  | Gemeente Zutphen | In bedrijf | Liander |  |  |  |  | Nacht | Bemeterd | [6 empty] | 2015-10-01 | 2035-10-01 |  |  |  |  | GARSEN WARNSVELD | [26 empty] | PM ST 4,0 CO T60 GG M N7032 | 1 | 1995-10-01 |  | PM ST 4,0 CO T60 ET N7032 | 4.00 | CONISCH | STAAL | 7032 KIEZELGRIJS | GESCHILDERD | NVT |  | 350400 |  | 2000 1XPLL 36W R9005 EVSA | 1 | 1995-10-01 |  | CDS711 9005 | INDAL |  |  |  |  | 9005 DIEPZWART |  |  |  | 175200 |  |  |  | SALED 18W 3000K | 1 | 2018-04-19 |  | SALED PS-L 18 | Saled |  | 18.00 | 50000 | LED | [15 empty] | Mastdeur | 1 | 1995-10-01 |  | Mastdeur | Mastdeur | NVT |  | GARSEN WARNSVELD | 52.1394 | 6.2362 | 213120 | 461585 | 80 | Garsenshof | Zutphen | Gemeente Zutphen | 1x6 |  | Warnsveld | 871687120055597009 |  |  |  |  | 7231 LC | [5 empty] | Liander |  |  |  | In bedrijf | Nee | Nee
502 | 150437 | https://lms.nederlandslicht.nl/qr/report/150437 | 52.1394 | 6.2387 | 213289.5747 | 461583.0189 | Veldesebosweg |  | 8.72e+17 | Warnsveld | WARNSVELD | 1995-10-01 | Gemeente Zutphen |  |  |  | Gemeente Zutphen | In bedrijf | Liander |  |  |  |  | Nacht | Bemeterd | [6 empty] | 2015-10-01 | 2035-10-01 |  |  |  |  | GARSEN WARNSVELD | [26 empty] | PM ST 4,0 CO T60 GG M N7032 | 1 | 1995-10-01 |  | PM ST 4,0 CO T60 ET N7032 | 4.00 | CONISCH | STAAL | 7032 KIEZELGRIJS | GESCHILDERD | NVT |  | 350400 |  | 2000 1XPLL 24W CVSA | 1 | 1995-10-01 |  | CDS711 9005 | INDAL |  |  |  |  | 9005 DIEPZWART |  |  |  | 175200 |  |  |  | SALED 18W 3000K | 1 | 2018-04-19 |  | SALED PS-L 18 | Saled |  | 18.00 | 50000 | LED | [15 empty] | Mastdeur | 1 | 1995-10-01 |  | Mastdeur | Mastdeur | NVT |  | GARSEN WARNSVELD | 52.1394 | 6.2362 | 213120 | 461585 | 80 | Garsenshof | Zutphen | Gemeente Zutphen | 1x6 |  | Warnsveld | 871687120055597009 |  |  |  |  | 7231 LC | [5 empty] | Liander |  |  |  | In bedrijf | Nee | Nee
503 | 150438 | https://lms.nederlandslicht.nl/qr/report/150438 | 52.1392 | 6.2398 | 213365.6447 | 461564.8697 | Veldesebosweg |  | 8.72e+17 | Warnsveld | WARNSVELD | 1995-10-01 | Gemeente Zutphen |  |  |  | Gemeente Zutphen | In bedrijf | Liander |  |  |  |  | Nacht | Bemeterd | [6 empty] | 2032-11-01 | 2035-10-01 |  |  |  |  | GARSEN WARNSVELD | [26 empty] | PM ST 4,0 CO T60 GG M N7032 | 1 | 1995-10-01 |  | PM ST 4,0 CO T60 ET N7032 | 4.00 | CONISCH | STAAL | 7032 KIEZELGRIJS | GESCHILDERD | NVT |  | 350400 |  | 2000 1XPLL 24W CVSA | 1 | 2012-11-01 |  | CDS711 9005 | INDAL |  |  |  |  | 9005 DIEPZWART |  |  |  | 175200 |  |  |  | SALED 18W 3000K | 1 | 2018-04-19 |  | SALED PS-L 18 | Saled |  | 18.00 | 50000 | LED | [15 empty] | Mastdeur | 1 | 1995-10-01 |  | Mastdeur | Mastdeur | NVT |  | GARSEN WARNSVELD | 52.1394 | 6.2362 | 213120 | 461585 | 80 | Garsenshof | Zutphen | Gemeente Zutphen | 1x6 |  | Warnsveld | 871687120055597009 |  |  |  |  | 7231 LC | [5 empty] | Liander |  |  |  | In bedrijf | Nee | Nee
504 | 150439 | https://lms.nederlandslicht.nl/qr/report/150439 | 52.139 | 6.241 | 213449.7737 | 461541.4166 | Veldesebosweg |  | 8.72e+17 | Warnsveld | WARNSVELD | 1995-10-01 | Gemeente Zutphen |  |  |  | Gemeente Zutphen | In bedrijf | Liander |  |  |  |  | Nacht | Bemeterd | [6 empty] | 2015-10-01 | 2035-10-01 |  |  |  |  | GARSEN WARNSVELD | [26 empty] | PM ST 4,0 CO T60 GG M N7032 | 1 | 1995-10-01 |  | PM ST 4,0 CO T60 ET N7032 | 4.00 | CONISCH | STAAL | 7032 KIEZELGRIJS | GESCHILDERD | NVT |  | 350400 |  | 2000 1XPLL 24W CVSA | 1 | 1995-10-01 |  | CDS711 9005 | INDAL |  |  |  |  | 9005 DIEPZWART |  |  |  | 175200 |  |  |  | SALED 18W 3000K | 1 | 2018-04-19 |  | SALED PS-L 18 | Saled |  | 18.00 | 50000 | LED | [15 empty] | Mastdeur | 1 | 1995-10-01 |  | Mastdeur | Mastdeur | NVT |  | GARSEN WARNSVELD | 52.1394 | 6.2362 | 213120 | 461585 | 80 | Garsenshof | Zutphen | Gemeente Zutphen | 1x6 |  | Warnsveld | 871687120055597009 |  |  |  |  | 7231 LC | [5 empty] | Liander |  |  |  | In bedrijf | Nee | Nee
505 | 150440 | https://lms.nederlandslicht.nl/qr/report/150440 | 52.1388 | 6.2419 | 213509.9857 | 461522.4676 | Veldesebosweg |  | 8.72e+17 | Warnsveld | WARNSVELD | 1995-10-01 | Gemeente Zutphen |  |  |  | Gemeente Zutphen | In bedrijf | Liander |  |  |  |  | Nacht | Bemeterd | [6 empty] | 2015-10-01 | 2035-10-01 |  |  |  |  | GARSEN WARNSVELD | [26 empty] | PM ST 4,0 CO T60 GG M N7032 | 1 | 1995-10-01 |  | PM ST 4,0 CO T60 ET N7032 | 4.00 | CONISCH | STAAL | 7032 KIEZELGRIJS | GESCHILDERD | NVT |  | 350400 |  | 2000 1XPLL 24W CVSA | 1 | 1995-10-01 |  | CDS711 9005 | INDAL |  |  |  |  | 9005 DIEPZWART |  |  |  | 175200 |  |  |  | SALED 18W 3000K | 1 | 2018-04-19 |  | SALED PS-L 18 | Saled |  | 18.00 | 50000 | LED | [15 empty] | Mastdeur | 1 | 1995-10-01 |  | Mastdeur | Mastdeur | NVT |  | GARSEN WARNSVELD | 52.1394 | 6.2362 | 213120 | 461585 | 80 | Garsenshof | Zutphen | Gemeente Zutphen | 1x6 |  | Warnsveld | 871687120055597009 |  |  |  |  | 7231 LC | [5 empty] | Liander |  |  |  | In bedrijf | Nee | Nee
506 | 150441 | https://lms.nederlandslicht.nl/qr/report/150441 | 52.1387 | 6.2425 | 213551.6684 | 461514.834 | Veldesebosweg |  | 8.72e+17 | Warnsveld | WARNSVELD | 1995-10-01 | Gemeente Zutphen |  |  |  | Gemeente Zutphen | In bedrijf | Liander |  |  |  |  | Nacht | Bemeterd | [6 empty] | 2015-10-01 | 2035-10-01 |  |  |  |  | GARSEN WARNSVELD | [26 empty] | PM ST 4,0 CO T60 GG M N7032 | 1 | 1995-10-01 |  | PM ST 4,0 CO T60 ET N7032 | 4.00 | CONISCH | STAAL | 7032 KIEZELGRIJS | GESCHILDERD | NVT |  | 350400 |  | 2000 1XPLL 24W CVSA | 1 | 1995-10-01 |  | CDS711 9005 | INDAL |  |  |  |  | 9005 DIEPZWART |  |  |  | 175200 |  |  |  | SALED 18W 3000K | 1 | 2018-04-19 |  | SALED PS-L 18 | Saled |  | 18.00 | 50000 | LED | [15 empty] | Mastdeur | 1 | 1995-10-01 |  | Mastdeur | Mastdeur | NVT |  | GARSEN WARNSVELD | 52.1394 | 6.2362 | 213120 | 461585 | 80 | Garsenshof | Zutphen | Gemeente Zutphen | 1x6 |  | Warnsveld | 871687120055597009 |  |  |  |  | 7231 LC | [5 empty] | Liander |  |  |  | In bedrijf | Nee | Nee
507 | 150442 | https://lms.nederlandslicht.nl/qr/report/150442 | 52.1387 | 6.2435 | 213620.4328 | 461513.3231 | Veldesebosweg |  | 8.72e+17 | Warnsveld | WARNSVELD | 1995-10-01 | Gemeente Zutphen |  |  |  | Gemeente Zutphen | In bedrijf | Liander |  |  |  |  | Nacht | Bemeterd | [6 empty] | 2015-10-01 | 2035-10-01 |  |  |  |  | GARSEN WARNSVELD | [26 empty] | PM ST 4,0 CO T60 GG M N7032 | 1 | 1995-10-01 |  | PM ST 4,0 CO T60 ET N7032 | 4.00 | CONISCH | STAAL | 7032 KIEZELGRIJS | GESCHILDERD | NVT |  | 350400 |  | 2000 1XPLL 24W CVSA | 1 | 1995-10-01 |  | CDS711 9005 | INDAL |  |  |  |  | 9005 DIEPZWART |  |  |  | 175200 |  |  |  | SALED 18W 3000K | 1 | 2018-04-19 |  | SALED PS-L 18 | Saled |  | 18.00 | 50000 | LED | [15 empty] | Mastdeur | 1 | 1995-10-01 |  | Mastdeur | Mastdeur | NVT |  | GARSEN WARNSVELD | 52.1394 | 6.2362 | 213120 | 461585 | 80 | Garsenshof | Zutphen | Gemeente Zutphen | 1x6 |  | Warnsveld | 871687120055597009 |  |  |  |  | 7231 LC | [5 empty] | Liander |  |  |  | In bedrijf | Nee | Nee
508 | 150443 | https://lms.nederlandslicht.nl/qr/report/150443 | 52.1386 | 6.244 | 213657.5242 | 461503.4931 | Veldesebosweg |  | 8.72e+17 | Warnsveld | WARNSVELD | 1995-10-01 | Gemeente Zutphen |  |  |  | Gemeente Zutphen | In bedrijf | Liander |  |  |  |  | Nacht | Bemeterd | [6 empty] | 2032-11-01 | 2035-10-01 |  |  |  |  | GARSEN WARNSVELD | [26 empty] | PM ST 4,0 CO T60 GG M N7032 | 1 | 1995-10-01 |  | PM ST 4,0 CO T60 ET N7032 | 4.00 | CONISCH | STAAL | 7032 KIEZELGRIJS | GESCHILDERD | NVT |  | 350400 |  | 2000 1XPLL 24W CVSA | 1 | 2012-11-01 |  | CDS711 9005 | INDAL |  |  |  |  | 9005 DIEPZWART |  |  |  | 175200 |  |  |  | LAMP PH PLL 24W 830 2G11 4P | 1 | 2020-10-29 |  | 24W PLL |  |  | 24.00 | 16000 | PLL | [15 empty] | Mastdeur | 1 | 1995-10-01 |  | Mastdeur | Mastdeur | NVT |  | GARSEN WARNSVELD | 52.1394 | 6.2362 | 213120 | 461585 | 80 | Garsenshof | Zutphen | Gemeente Zutphen | 1x6 |  | Warnsveld | 871687120055597009 |  |  |  |  | 7231 LC | [5 empty] | Liander |  |  |  | In bedrijf | Nee | Nee
509 | 150444 | https://lms.nederlandslicht.nl/qr/report/150444 | 52.1383 | 6.2446 | 213698.3687 | 461470.3677 | Veldesebosweg |  | 8.72e+17 | Warnsveld | WARNSVELD | 1995-10-01 | Gemeente Zutphen |  |  |  | Gemeente Zutphen | In bedrijf | Liander |  |  |  |  | Nacht | Bemeterd | [6 empty] | 2015-10-01 | 2035-10-01 |  |  |  |  | GARSEN WARNSVELD | [21 empty] | Openbare verlichting |  |  |  |  | PM ST 4,0 CO T60 GG M N7032 | 1 | 1995-10-01 |  | PM ST 4,0 CO T60 ET N7032 | 4.00 | CONISCH | STAAL | 7032 KIEZELGRIJS | GESCHILDERD | NVT |  | 350400 |  | 2000 1XPLL 24W CVSA | 1 | 1995-10-01 |  | CDS711 9005 | INDAL |  |  |  |  | 9005 DIEPZWART |  |  |  | 175200 |  |  |  | SALED 18W 3000K | 1 | 2018-05-15 |  | SALED PS-L 18 | Saled |  | 18.00 | 50000 | LED | [15 empty] | Mastdeur | 1 | 1995-10-01 |  | Mastdeur | Mastdeur | NVT |  | GARSEN WARNSVELD | 52.1394 | 6.2362 | 213120 | 461585 | 80 | Garsenshof | Zutphen | Gemeente Zutphen | 1x6 |  | Warnsveld | 871687120055597009 |  |  |  |  | 7231 LC | [5 empty] | Liander |  |  |  | In bedrijf | Nee | Nee
510 | 150445 | https://lms.nederlandslicht.nl/qr/report/150445 | 52.1381 | 6.2451 | 213731.1707 | 461453.1203 | Veldesebosweg |  | 8.72e+17 | Warnsveld | WARNSVELD | 1995-10-01 | Gemeente Zutphen |  |  |  | Gemeente Zutphen | In bedrijf | Liander |  |  |  |  | Nacht | Bemeterd | [6 empty] | 2038-05-15 | 2035-10-01 |  |  |  |  | GARSEN WARNSVELD | [26 empty] | PM ST 4,0 CO T60 GG M N7032 | 1 | 1995-10-01 |  | PM ST 4,0 CO T60 ET N7032 | 4.00 | CONISCH | STAAL | 7032 KIEZELGRIJS | GESCHILDERD | NVT |  | 350400 |  | 2000 1XPLL 36W R9005 EVSA | 1 | 2018-05-15 |  | CDS711 9005 | INDAL |  |  |  |  | 9005 DIEPZWART |  |  |  | 175200 |  |  |  | SALED 18W 3000K | 1 | 2018-04-19 |  | SALED PS-L 18 | Saled |  | 18.00 | 50000 | LED | [15 empty] | Mastdeur | 1 | 1995-10-01 |  | Mastdeur | Mastdeur | NVT |  | GARSEN WARNSVELD | 52.1394 | 6.2362 | 213120 | 461585 | 80 | Garsenshof | Zutphen | Gemeente Zutphen | 1x6 |  | Warnsveld | 871687120055597009 |  |  |  |  | 7231 LC | [5 empty] | Liander |  |  |  | In bedrijf | Nee | Nee
1 | 150446 | https://lms.nederlandslicht.nl/qr/report/150446 | 52.1414 | 6.2343 | 212990.1877 | 461801.3714 | Veldweidelaan |  | 8.72e+17 | Warnsveld | WARNSVELD | 2016-12-14 | Gemeente Zutphen |  |  |  | Gemeente Zutphen | In bedrijf | Liander |  | Indal 4A |  |  | Nacht | Bemeterd | [6 empty] | 2036-12-14 | 2056-12-14 |  |  |  |  | GARSEN WARNSVELD | [26 empty] | LM AL 6,0 CIL EU850/05 T60 CM | 1 | 2016-12-14 |  | LM AL 6,0 CIL EU850/05 T60 CM | 6.00 | CILINDRISCH | ALUMINIUM | NVT | NVT | NVT |  | 350400 |  | Iridium BGP 381DM GRN11/830 | 1 | 2016-12-14 | [15 empty] | BGP381 DM GRN11/830 | 1 | 2016-12-14 |  | BGP381 DM GRN11/830 | Philips | 3000K | 11.00 | 100000 | LED |  | LED DRIVER | 1 | 2016-12-14 |  | LEDDRIVER |  |  | 1.00 | 175200 | [5 empty] | Mastdeur | 1 | 2016-12-14 |  | Mastdeur | Mastdeur | NVT |  | GARSEN WARNSVELD | 52.1394 | 6.2362 | 213120 | 461585 | 80 | Garsenshof | Zutphen | Gemeente Zutphen | 1x6 |  | Warnsveld | 871687120055597009 |  |  |  |  | 7231 LC | [5 empty] | Liander |  |  |  | In bedrijf | Nee | Nee
2 | 150447 | https://lms.nederlandslicht.nl/qr/report/150447 | 52.1406 | 6.2344 | 212994.3708 | 461718.5542 | Veldweidelaan |  | 8.72e+17 | Warnsveld | WARNSVELD | 2016-12-14 | Gemeente Zutphen |  |  |  | Gemeente Zutphen | In bedrijf | Liander |  | Indal 4A |  |  | Nacht | Bemeterd | [6 empty] | 2036-12-14 | 2056-12-14 |  |  |  |  | GARSEN WARNSVELD | [26 empty] | LM AL 6,0 CIL EU850/05 T60 CM | 1 | 2016-12-14 |  | LM AL 6,0 CIL EU850/05 T60 CM | 6.00 | CILINDRISCH | ALUMINIUM | NVT | NVT | NVT |  | 350400 |  | Iridium BGP 381DM GRN11/830 | 1 | 2016-12-14 | [15 empty] | BGP381 DM GRN11/830 | 1 | 2016-12-14 |  | BGP381 DM GRN11/830 | Philips | 3000K | 11.00 | 100000 | LED |  | LED DRIVER | 1 | 2016-12-14 |  | LEDDRIVER |  |  | 1.00 | 175200 | [5 empty] | Mastdeur | 1 | 2016-12-14 |  | Mastdeur | Mastdeur | NVT |  | GARSEN WARNSVELD | 52.1394 | 6.2362 | 213120 | 461585 | 80 | Garsenshof | Zutphen | Gemeente Zutphen | 1x6 |  | Warnsveld | 871687120055597009 |  |  |  |  | 7231 LC | [5 empty] | Liander |  |  |  | In bedrijf | Nee | Nee
3 | 150448 | https://lms.nederlandslicht.nl/qr/report/150448 | 52.1401 | 6.2342 | 212980.1308 | 461666.7775 | Veldweidelaan |  | 8.72e+17 | Warnsveld | WARNSVELD | 2016-12-14 | Gemeente Zutphen |  |  |  | Gemeente Zutphen | In bedrijf | Liander |  | Indal 4A |  |  | Nacht | Bemeterd | [6 empty] | 2036-12-14 | 2056-12-14 |  |  |  |  | GARSEN WARNSVELD | [26 empty] | LM AL 6,0 CIL EU850/05 T60 CM | 1 | 2016-12-14 |  | LM AL 6,0 CIL EU850/05 T60 CM | 6.00 | CILINDRISCH | ALUMINIUM | NVT | NVT | NVT |  | 350400 |  | Iridium BGP 381DM GRN11/830 | 1 | 2016-12-14 | [15 empty] | BGP381 DM GRN11/830 | 1 | 2016-12-14 |  | BGP381 DM GRN11/830 | Philips | 3000K | 11.00 | 100000 | LED |  | LED DRIVER | 1 | 2016-12-14 |  | LEDDRIVER |  |  | 1.00 | 175200 | [5 empty] | Mastdeur | 1 | 2016-12-14 |  | Mastdeur | Mastdeur | NVT |  | GARSEN WARNSVELD | 52.1394 | 6.2362 | 213120 | 461585 | 80 | Garsenshof | Zutphen | Gemeente Zutphen | 1x6 |  | Warnsveld | 871687120055597009 |  |  |  |  | 7231 LC | [5 empty] | Liander |  |  |  | In bedrijf | Nee | Nee
1 | 150449 | https://lms.nederlandslicht.nl/qr/report/150449 | 52.1405 | 6.228 | 212554.9138 | 461697.0286 | Verzetslaan |  | 8.72e+17 | Warnsveld | WARNSVELD | 2012-11-01 | Gemeente Zutphen |  |  |  | Gemeente Zutphen | In bedrijf | Liander |  |  |  |  | Nacht | Bemeterd | [6 empty] | 2032-11-01 | 2052-11-01 |  |  |  |  | LEESTENSEWEG | [26 empty] | LM AL 6,0 CV EU750/5 T60 CM D=114 | 1 | 2012-11-01 |  | LM AL 6,0 CV EU750/5 T60 CM | 6.00 | CILINDRISCH | ALUMINIUM | NVT | NVT | NVT |  | 350400 |  | IND 2565 LIBRA PL-L 36 W | 1 | 2012-11-01 |  | SGP630 9007 | [5 empty] | 9007 ALUMINIUMGRIJS |  |  |  | 175200 |  |  |  | LAMP PH PLL 36W 830 2G11 4P XTRA | 1 | 2020-08-06 |  | 36W PLL XTRA | Philips | 3000K | 36.00 | 24000 | PLL |  | HFP136 | 1 | 2012-11-01 |  | HFP136 |  |  | 5.00 | 175200 | [5 empty] | Mastdeur | 1 | 2012-11-01 |  | Mastdeur | Mastdeur | NVT |  | LEESTENSEWEG | 52.1392 | 6.2237 | 212264 | 461549 | 30 | Breegraven | Zutphen | Gemeente Zutphen | 1x6 |  | Warnsveld | 871687120055596989 |  | FLEX OVL ID: ELS-105815289242018 |  |  | 7231 JE | [5 empty] | Liander |  |  |  | In bedrijf | Nee | Nee
2 | 150450 | https://lms.nederlandslicht.nl/qr/report/150450 | 52.14 | 6.2277 | 212537.1498 | 461647.3544 | Verzetslaan |  | 8.72e+17 | Warnsveld | WARNSVELD | 2012-11-01 | Gemeente Zutphen |  |  |  | Gemeente Zutphen | In bedrijf | Liander |  |  |  |  | Nacht | Bemeterd | [6 empty] | 2032-11-01 | 2052-11-01 |  |  |  |  | LEESTENSEWEG | [26 empty] | LM AL 6,0 CV EU750/5 T60 CM D=114 | 1 | 2012-11-01 |  | LM AL 6,0 CV EU750/5 T60 CM | 6.00 | CILINDRISCH | ALUMINIUM | NVT | NVT | NVT |  | 350400 |  | IND 2565 LIBRA PL-L 36 W | 1 | 2012-11-01 |  | SGP630 9007 | [5 empty] | 9007 ALUMINIUMGRIJS |  |  |  | 175200 |  |  |  | LAMP PH PLL 36W 830 2G11 4P XTRA | 1 | 2020-08-06 |  | 36W PLL XTRA | Philips | 3000K | 36.00 | 24000 | PLL |  | HFP136 | 1 | 2012-11-01 |  | HFP136 |  |  | 5.00 | 175200 | [5 empty] | Mastdeur | 1 | 2012-11-01 |  | Mastdeur | Mastdeur | NVT |  | LEESTENSEWEG | 52.1392 | 6.2237 | 212264 | 461549 | 30 | Breegraven | Zutphen | Gemeente Zutphen | 1x6 |  | Warnsveld | 871687120055596989 |  | FLEX OVL ID: ELS-105815289242018 |  |  | 7231 JE | [5 empty] | Liander |  |  |  | In bedrijf | Nee | Nee
3 | 150451 | https://lms.nederlandslicht.nl/qr/report/150451 | 52.1398 | 6.2274 | 212513.6457 | 461623.77 | Verzetslaan |  | 8.72e+17 | Warnsveld | WARNSVELD | 2005-01-01 | Gemeente Zutphen |  |  |  | Gemeente Zutphen | In bedrijf | Liander |  |  |  |  | Nacht | Bemeterd | [6 empty] | 2025-01-01 | 2045-01-01 | KAAL |  |  |  | LEESTENSEWEG | [26 empty] | PM ST 4,0 CO T60 GG M V | 1 | 2005-01-01 |  | PM ST 4,0 CO T60 ET V | 4.00 | CONISCH | THERMISCH VERZINKT | NVT | NVT | NVT |  | 350400 |  | 2000 1XPLL 36W R9005 EVSA | 1 | 2005-01-01 |  | CDS711 9005 | INDAL |  |  |  |  | 9005 DIEPZWART |  |  |  | 175200 |  |  |  | LAMP PH PLL 24W 830 2G11 4P XTRA | 1 | 2018-04-26 |  | 24W PLL XTRA |  |  | 24.00 | 24000 | PLL |  | HFP124 | 1 | 2005-01-01 |  | HFP124 |  |  | 3.00 | 175200 | [5 empty] | Mastdeur | 1 | 2005-01-01 |  | Mastdeur | Mastdeur | NVT |  | LEESTENSEWEG | 52.1392 | 6.2237 | 212264 | 461549 | 30 | Breegraven | Zutphen | Gemeente Zutphen | 1x6 |  | Warnsveld | 871687120055596989 |  | FLEX OVL ID: ELS-105815289242018 |  |  | 7231 JE | [5 empty] | Liander |  |  |  | In bedrijf | Nee | Nee
4 | 150452 | https://lms.nederlandslicht.nl/qr/report/150452 | 52.1397 | 6.2271 | 212499.5118 | 461607.4744 | Verzetslaan |  | 8.72e+17 | Warnsveld | WARNSVELD | 2005-01-01 | Gemeente Zutphen |  |  |  | Gemeente Zutphen | In bedrijf | Liander |  |  |  |  | Nacht | Bemeterd | [6 empty] | 2025-01-01 | 2045-01-01 | KAAL |  |  |  | LEESTENSEWEG | [26 empty] | PM ST 4,0 CO T60 GG M V | 1 | 2005-01-01 |  | PM ST 4,0 CO T60 ET V | 4.00 | CONISCH | THERMISCH VERZINKT | NVT | NVT | NVT |  | 350400 |  | 2000 1XPLL 36W R9005 EVSA | 1 | 2005-01-01 |  | CDS711 9005 | INDAL |  |  |  |  | 9005 DIEPZWART |  |  |  | 175200 |  |  |  | LAMP PH PLL 24W 830 2G11 4P XTRA | 1 | 2018-04-26 |  | 24W PLL XTRA |  |  | 24.00 | 24000 | PLL |  | HFP 22-42 | 1 | 2022-01-21 | [11 empty] | Mastdeur | 1 | 2005-01-01 |  | Mastdeur | Mastdeur | NVT |  | LEESTENSEWEG | 52.1392 | 6.2237 | 212264 | 461549 | 30 | Breegraven | Zutphen | Gemeente Zutphen | 1x6 |  | Warnsveld | 871687120055596989 |  | FLEX OVL ID: ELS-105815289242018 |  |  | 7231 JE | [5 empty] | Liander |  |  |  | In bedrijf | Nee | Nee
5 | 150453 | https://lms.nederlandslicht.nl/qr/report/150453 | 52.1395 | 6.2269 | 212483.4148 | 461589.4315 | Verzetslaan |  | 8.72e+17 | Warnsveld | WARNSVELD | 2005-01-01 | Gemeente Zutphen |  |  |  | Gemeente Zutphen | In bedrijf | Liander |  |  |  |  | Nacht | Bemeterd | [6 empty] | 2025-01-01 | 2045-01-01 | KAAL |  |  |  | LEESTENSEWEG | [26 empty] | PM ST 4,0 CO T60 GG M V | 1 | 2005-01-01 |  | PM ST 4,0 CO T60 ET V | 4.00 | CONISCH | THERMISCH VERZINKT | NVT | NVT | NVT |  | 350400 |  | 2000 1XPLL 36W R9005 EVSA | 1 | 2005-01-01 |  | CDS711 9005 | INDAL |  |  |  |  | 9005 DIEPZWART |  |  |  | 175200 |  |  |  | LAMP PH PLL 24W 830 2G11 4P XTRA | 1 | 2018-04-26 |  | 24W PLL XTRA |  |  | 24.00 | 24000 | PLL |  | HFP124 | 1 | 2005-01-01 |  | HFP124 |  |  | 3.00 | 175200 | [5 empty] | Mastdeur | 1 | 2005-01-01 |  | Mastdeur | Mastdeur | NVT |  | LEESTENSEWEG | 52.1392 | 6.2237 | 212264 | 461549 | 30 | Breegraven | Zutphen | Gemeente Zutphen | 1x6 |  | Warnsveld | 871687120055596989 |  | FLEX OVL ID: ELS-105815289242018 |  |  | 7231 JE | [5 empty] | Liander |  |  |  | In bedrijf | Nee | Nee
6 | 150454 | https://lms.nederlandslicht.nl/qr/report/150454 | 52.1393 | 6.2267 | 212467.4377 | 461571.3744 | Verzetslaan |  | 8.72e+17 | Warnsveld | WARNSVELD | 2005-01-01 | Gemeente Zutphen |  |  |  | Gemeente Zutphen | In bedrijf | Liander |  |  |  |  | Nacht | Bemeterd | [6 empty] | 2025-01-01 | 2045-01-01 | KAAL |  |  |  | LEESTENSEWEG | [26 empty] | PM ST 4,0 CO T60 GG M V | 1 | 2005-01-01 |  | PM ST 4,0 CO T60 ET V | 4.00 | CONISCH | THERMISCH VERZINKT | NVT | NVT | NVT |  | 350400 |  | 2000 1XPLL 36W R9005 EVSA | 1 | 2005-01-01 |  | CDS711 9005 | INDAL |  |  |  |  | 9005 DIEPZWART |  |  |  | 175200 |  |  |  | LAMP PH PLL 24W 830 2G11 4P XTRA | 1 | 2018-04-26 |  | 24W PLL XTRA |  |  | 24.00 | 24000 | PLL |  | HFP124 | 1 | 2005-01-01 |  | HFP124 |  |  | 3.00 | 175200 | [5 empty] | Mastdeur | 1 | 2005-01-01 |  | Mastdeur | Mastdeur | NVT |  | LEESTENSEWEG | 52.1392 | 6.2237 | 212264 | 461549 | 30 | Breegraven | Zutphen | Gemeente Zutphen | 1x6 |  | Warnsveld | 871687120055596989 |  | FLEX OVL ID: ELS-105815289242018 |  |  | 7231 JE | [5 empty] | Liander |  |  |  | In bedrijf | Nee | Nee
1 | 150455 | https://lms.nederlandslicht.nl/qr/report/150455 | 52.1292 | 6.2337 | 212958.7918 | 460446.4302 | Vijverpad |  | 8.72e+17 | Warnsveld | WARNSVELD | 1987-06-01 | Gemeente Zutphen | Schreder | 5 |  | Gemeente Zutphen | In bedrijf | Liander |  | DIM4A |  |  | Nacht | Bemeterd | [6 empty] | 2042-08-22 | 2062-08-22 | NEDAL |  |  |  | KLOOSTERKAMP | [21 empty] | Openbare verlichting |  |  |  |  | PM AL 4,0 CO T60 PE | 1 | 2022-08-22 |  | PM AL 4,0 CO T60 PE | 4.00 | CONISCH | ALUMINIUM | NVT | NVT | NVT |  | 350400 |  | FRIZA 8LED 10W WW 3000K 1336LM AKZO900GS 5118BL DIM4A CLO SR | 1 | 2022-08-22 |  | FRIZA 8LED 10W WW 3000K 1336LM AKZO900GS 5118BL DIM4A CLO SR | Schreder |  |  |  |  | AKZO900GS | 8 |  | 1336.00 | 175200 |  | 10.00 |  | FRIZA 8LED 10W WW 3000K 1336LM AKZO900GS 5118BL DIM4A CLO SR | 1 | 2022-08-22 |  | FRIZA 8LED 10W WW 3000K 1336LM AKZO900GS 5118BL DIM4A CLO SR | Schreder | 3000K | 10.00 | 100000 | LED |  | LED DRIVER | 1 | 2022-08-22 |  | LEDDRIVER |  |  | 1.00 | 175200 | [5 empty] | Mastdeur | 1 | 2022-08-22 |  | Mastdeur | Mastdeur | NVT |  | KLOOSTERKAMP | 52.1312 | 6.2312 | 212787 | 460671 | 115 | Lammerhof | Zutphen | Gemeente Zutphen | 1x6 |  | Warnsveld | 871687120055597221 |  |  |  |  | 7232 AT | [5 empty] | Liander |  |  |  | In bedrijf | Nee | Nee
2 | 150456 | https://lms.nederlandslicht.nl/qr/report/150456 | 52.1295 | 6.2334 | 212939.9588 | 460476.9265 | Vijverpad |  | 8.72e+17 | Warnsveld | WARNSVELD | 1987-06-01 | Gemeente Zutphen |  |  |  | Gemeente Zutphen | In bedrijf | Liander |  |  |  |  | Nacht | Bemeterd | [6 empty] | 2040-01-13 | 2027-06-01 |  |  |  |  | KLOOSTERKAMP | [26 empty] | PM ST 4,0 CO T60 GG M N7032 | 1 | 1987-06-01 |  | PM ST 4,0 CO T60 ET N7032 | 4.00 | CONISCH | STAAL | 7032 KIEZELGRIJS | GESCHILDERD | NVT |  | 350400 |  | 2000 1XPLL 36W R9005 EVSA | 1 | 2020-01-13 |  | CDS711 9005 | INDAL |  |  |  |  | 9005 DIEPZWART |  |  |  | 175200 |  |  |  | 36W PL-L Xtra P 4p hf 830 | 1 | 2021-12-28 |  | 36W PLL | 1Onbekend | 830 | 36.00 | 24000 | PLL |  | EVSA PH 1 x PLL 36W LANGW | 1 | 2022-02-09 |  | EVSA PH 1 x PLL 36W LANGW | Philips | VSA | 0.00 |  | EVSA PH 1 x PLL 36W LANGW |  |  |  |  | Mastdeur | 1 | 1987-06-01 |  | Mastdeur | Mastdeur | NVT |  | KLOOSTERKAMP | 52.1312 | 6.2312 | 212787 | 460671 | 115 | Lammerhof | Zutphen | Gemeente Zutphen | 1x6 |  | Warnsveld | 871687120055597221 |  |  |  |  | 7232 AT | [5 empty] | Liander |  |  |  | In bedrijf | Nee | Nee
3 | 150457 | https://lms.nederlandslicht.nl/qr/report/150457 | 52.1299 | 6.2331 | 212919.1678 | 460527.8358 | Vijverpad |  | 8.72e+17 | Warnsveld | WARNSVELD | 1987-06-01 | Gemeente Zutphen |  |  |  | Gemeente Zutphen | In bedrijf | Liander |  |  |  |  | Nacht | Bemeterd | [6 empty] | 2039-08-17 | 2059-08-17 |  |  |  |  | KLOOSTERKAMP | [26 empty] | CON AL 4M PT | 1 | 2019-08-17 |  | PM AL 4,0 CO T60 TP | 4.00 | CONISCH | ALUMINIUM | NVT | NVT | NVT |  | 350400 |  | Friza 5118 WW Back Light 8 leds 350 mA | 2 | 2019-08-17 |  | Friza 8LED/5118BL/3000K | Schreder |  | 5118BL |  |  | AKZO 150 | 8 |  | 1100.00 | 175200 |  |  |  | 5118 8LED WW BL 350mA | 1 | 2019-08-17 |  | FRIZA 5118 8LED WW BL 350mA | Schreder | 3000K | 12.00 | 100000 | LED | [15 empty] | Mastdeur | 3 | 2019-08-17 |  | Mastdeur | Mastdeur | NVT |  | KLOOSTERKAMP | 52.1312 | 6.2312 | 212787 | 460671 | 115 | Lammerhof | Zutphen | Gemeente Zutphen | 1x6 |  | Warnsveld | 871687120055597221 |  |  |  |  | 7232 AT | [5 empty] | Liander |  |  |  | In bedrijf | Nee | Nee
3 | 150457 | https://lms.nederlandslicht.nl/qr/report/150457 | 52.1299 | 6.2331 | 212919.1678 | 460527.8358 | Vijverpad |  | 8.72e+17 | Warnsveld | WARNSVELD | 1987-06-01 | Gemeente Zutphen |  |  |  | Gemeente Zutphen | In bedrijf | Liander |  |  |  |  | Nacht | Bemeterd | [6 empty] | 2039-08-17 | 2059-08-17 |  |  |  |  | KLOOSTERKAMP | [83 empty] | Snoer | 4 | 2019-08-17 |  | Snoer | Snoer | NVT |  | KLOOSTERKAMP | 52.1312 | 6.2312 | 212787 | 460671 | 115 | Lammerhof | Zutphen | Gemeente Zutphen | 1x6 |  | Warnsveld | 871687120055597221 |  |  |  |  | 7232 AT | [5 empty] | Liander |  |  |  | In bedrijf | Nee | Nee
1 | 150458 | https://lms.nederlandslicht.nl/qr/report/150458 | 52.1396 | 6.2228 | 212199.6717 | 461592.5473 | Visserlaan |  | 8.72e+17 | Warnsveld | WARNSVELD | 2016-12-14 | Gemeente Zutphen |  |  |  | Gemeente Zutphen | In bedrijf | Liander |  | Indal 4A |  |  | Nacht | Bemeterd | [6 empty] | 2036-12-14 | 2056-12-14 |  |  |  |  | LEESTENSEWEG | [26 empty] | PT AL 4,0 CO T60 CM | 1 | 2016-12-14 |  | PM AL 4,0 CO T60 TP | 4.00 | CONISCH | ALUMINIUM | NVT | NVT | NVT |  | 350400 |  | Friza 5118 WW Back Light 8 leds 350 mA | 1 | 2016-12-14 |  | Friza 8LED/5118BL/3000K | Schreder |  | 5118BL |  |  | AKZO 150 | 8 |  | 1100.00 | 175200 |  |  |  | 5118 WW Back Light 8LED 350mA | 1 | 2016-12-14 |  | 5118 WW Back Light 8LED 350mA | Schreder | 3000K | 12.00 | 100000 | LED |  | LED DRIVER | 1 | 2016-12-14 |  | LEDDRIVER |  |  | 1.00 | 175200 | [5 empty] | Mastdeur | 1 | 2016-12-14 |  | Mastdeur | Mastdeur | NVT |  | LEESTENSEWEG | 52.1392 | 6.2237 | 212264 | 461549 | 30 | Breegraven | Zutphen | Gemeente Zutphen | 1x6 |  | Warnsveld | 871687120055596989 |  | FLEX OVL ID: ELS-105815289242018 |  |  | 7231 JE | [5 empty] | Liander |  |  |  | In bedrijf | Nee | Nee
2 | 150459 | https://lms.nederlandslicht.nl/qr/report/150459 | 52.1395 | 6.2232 | 212227.2418 | 461588.7591 | Visserlaan |  | 8.72e+17 | Warnsveld | WARNSVELD | 1993-01-01 | Gemeente Zutphen |  |  |  | Gemeente Zutphen | In bedrijf | Liander |  |  |  |  | Nacht | Bemeterd | [6 empty] | 2015-01-01 | 2033-01-01 | KAAL |  |  |  | LEESTENSEWEG | [26 empty] | PM ST 4,0 CO T60 GG M V | 1 | 1993-01-01 |  | PM ST 4,0 CO T60 ET V | 4.00 | CONISCH | THERMISCH VERZINKT | NVT | NVT | NVT |  | 350400 |  | FGS 103 PLL 24W EVSA D60 | 1 | 1995-01-01 |  | FGS103 9010 | [9 empty] | 175200 |  |  |  | LAMP PH PLL 24W 830 2G11 4P XTRA | 1 | 2020-09-01 |  | 24W PLL XTRA |  |  | 24.00 | 24000 | PLL |  | HFP124 | 1 | 1995-01-01 |  | HFP124 |  |  | 3.00 | 175200 | [5 empty] | Mastdeur | 1 | 1993-01-01 |  | Mastdeur | Mastdeur | NVT |  | LEESTENSEWEG | 52.1392 | 6.2237 | 212264 | 461549 | 30 | Breegraven | Zutphen | Gemeente Zutphen | 1x6 |  | Warnsveld | 871687120055596989 |  | FLEX OVL ID: ELS-105815289242018 |  |  | 7231 JE | [5 empty] | Liander |  |  |  | In bedrijf | Nee | Nee
3 | 150460 | https://lms.nederlandslicht.nl/qr/report/150460 | 52.1398 | 6.2233 | 212236.7058 | 461615.2959 | Visserlaan |  | 8.72e+17 | Warnsveld | WARNSVELD | 1993-01-01 | Gemeente Zutphen |  |  |  | Gemeente Zutphen | In bedrijf | Liander |  |  |  |  | Nacht | Bemeterd | [6 empty] | 2015-01-01 | 2033-01-01 | KAAL |  |  |  | LEESTENSEWEG | [26 empty] | PM ST 4,0 CO T60 GG M V | 1 | 1993-01-01 |  | PM ST 4,0 CO T60 ET V | 4.00 | CONISCH | THERMISCH VERZINKT | NVT | NVT | NVT |  | 350400 |  | FGS 103 PLL 24W EVSA D60 | 1 | 1995-01-01 |  | FGS103 9010 | [9 empty] | 175200 |  |  |  | LAMP PH PLL 24W 830 2G11 4P XTRA | 1 | 2020-09-01 |  | 24W PLL XTRA |  |  | 24.00 | 24000 | PLL |  | HFP124 | 1 | 1995-01-01 |  | HFP124 |  |  | 3.00 | 175200 | [5 empty] | Mastdeur | 1 | 1993-01-01 |  | Mastdeur | Mastdeur | NVT |  | LEESTENSEWEG | 52.1392 | 6.2237 | 212264 | 461549 | 30 | Breegraven | Zutphen | Gemeente Zutphen | 1x6 |  | Warnsveld | 871687120055596989 |  | FLEX OVL ID: ELS-105815289242018 |  |  | 7231 JE | [5 empty] | Liander |  |  |  | In bedrijf | Nee | Nee
4 | 150461 | https://lms.nederlandslicht.nl/qr/report/150461 | 52.1398 | 6.2228 | 212200.0618 | 461619.8885 | Visserlaan |  | 8.72e+17 | Warnsveld | WARNSVELD | 2016-12-14 | Gemeente Zutphen |  |  |  | Gemeente Zutphen | In bedrijf | Liander |  | Indal 4A |  |  | Nacht | Bemeterd | [6 empty] | 2036-12-14 | 2056-12-14 |  |  |  |  | LEESTENSEWEG | [26 empty] | PT AL 4,0 CO T60 CM | 1 | 2016-12-14 |  | PM AL 4,0 CO T60 TP | 4.00 | CONISCH | ALUMINIUM | NVT | NVT | NVT |  | 350400 |  | Friza 5118 WW Back Light 8 leds 350 mA | 1 | 2016-12-14 |  | Friza 8LED/5118BL/3000K | Schreder |  | 5118BL |  |  | AKZO 150 | 8 |  | 1100.00 | 175200 |  |  |  | 5118 WW Back Light 8LED 350mA | 1 | 2017-01-16 |  | 5118 WW Back Light 8LED 350mA | Schreder | 3000K | 12.00 | 100000 | LED |  | LED DRIVER | 1 | 2016-12-14 |  | LEDDRIVER |  |  | 1.00 | 175200 | [5 empty] | Mastdeur | 1 | 2016-12-14 |  | Mastdeur | Mastdeur | NVT |  | LEESTENSEWEG | 52.1392 | 6.2237 | 212264 | 461549 | 30 | Breegraven | Zutphen | Gemeente Zutphen | 1x6 |  | Warnsveld | 871687120055596989 |  | FLEX OVL ID: ELS-105815289242018 |  |  | 7231 JE | [5 empty] | Liander |  |  |  | In bedrijf | Nee | Nee
5 | 150462 | https://lms.nederlandslicht.nl/qr/report/150462 | 52.1399 | 6.2222 | 212163.9828 | 461625.8611 | Visserlaan |  | 8.72e+17 | Warnsveld | WARNSVELD | 2016-12-14 | Gemeente Zutphen |  |  |  | Gemeente Zutphen | In bedrijf | Liander |  | Indal 4A |  |  | Nacht | Bemeterd | [6 empty] | 2036-12-14 | 2056-12-14 |  |  |  |  | LEESTENSEWEG | [26 empty] | PT AL 4,0 CO T60 CM | 1 | 2016-12-14 |  | PM AL 4,0 CO T60 TP | 4.00 | CONISCH | ALUMINIUM | NVT | NVT | NVT |  | 350400 |  | Friza 5118 WW Back Light 8 leds 350 mA | 1 | 2016-12-14 |  | Friza 8LED/5118BL/3000K | Schreder |  | 5118BL |  |  | AKZO 150 | 8 |  | 1100.00 | 175200 |  |  |  | 5118 WW Back Light 8LED 350mA | 1 | 2016-12-14 |  | 5118 WW Back Light 8LED 350mA | Schreder | 3000K | 12.00 | 100000 | LED |  | LED DRIVER | 1 | 2016-12-14 |  | LEDDRIVER |  |  | 1.00 | 175200 | [5 empty] | Mastdeur | 1 | 2016-12-14 |  | Mastdeur | Mastdeur | NVT |  | LEESTENSEWEG | 52.1392 | 6.2237 | 212264 | 461549 | 30 | Breegraven | Zutphen | Gemeente Zutphen | 1x6 |  | Warnsveld | 871687120055596989 |  | FLEX OVL ID: ELS-105815289242018 |  |  | 7231 JE | [5 empty] | Liander |  |  |  | In bedrijf | Nee | Nee
6 | 150463 | https://lms.nederlandslicht.nl/qr/report/150463 | 52.1401 | 6.2228 | 212203.4357 | 461652.8221 | Visserlaan |  | 8.72e+17 | Warnsveld | WARNSVELD | 1996-09-01 | Gemeente Zutphen |  |  |  | Gemeente Zutphen | In bedrijf | Liander |  |  |  |  | Nacht | Bemeterd | [6 empty] | 2016-09-01 | 2036-09-01 | KAAL |  |  |  | LEESTENSEWEG | [26 empty] | PM ST 4,0 CO T60 GG M V | 1 | 1996-09-01 |  | PM ST 4,0 CO T60 ET V | 4.00 | CONISCH | THERMISCH VERZINKT | NVT | NVT | NVT |  | 350400 |  | FGS 103 PLL 24W EVSA D60 | 1 | 1996-09-01 |  | FGS103 9010 | [9 empty] | 175200 |  |  |  | LAMP PH PLL 24W 830 2G11 4P XTRA | 1 | 2020-09-01 |  | 24W PLL XTRA |  |  | 24.00 | 24000 | PLL |  | HFP124 | 1 | 1996-09-01 |  | HFP124 |  |  | 3.00 | 175200 | [5 empty] | Mastdeur | 1 | 1996-09-01 |  | Mastdeur | Mastdeur | NVT |  | LEESTENSEWEG | 52.1392 | 6.2237 | 212264 | 461549 | 30 | Breegraven | Zutphen | Gemeente Zutphen | 1x6 |  | Warnsveld | 871687120055596989 |  | FLEX OVL ID: ELS-105815289242018 |  |  | 7231 JE | [5 empty] | Liander |  |  |  | In bedrijf | Nee | Nee
7 | 150464 | https://lms.nederlandslicht.nl/qr/report/150464 | 52.1402 | 6.2225 | 212179.1048 | 461657.8605 | Visserlaan |  | 8.72e+17 | Warnsveld | WARNSVELD | 1996-09-01 | Gemeente Zutphen |  |  |  | Gemeente Zutphen | In bedrijf | Liander |  |  |  |  | Nacht | Bemeterd | [6 empty] | 2016-09-01 | 2036-09-01 | KAAL |  |  |  | LEESTENSEWEG | [26 empty] | PM ST 4,0 CO T60 GG M V | 1 | 1996-09-01 |  | PM ST 4,0 CO T60 ET V | 4.00 | CONISCH | THERMISCH VERZINKT | NVT | NVT | NVT |  | 350400 |  | FGS 103 PLL 24W EVSA D60 | 1 | 1996-09-01 |  | FGS103 9010 | [9 empty] | 175200 |  |  |  | LAMP PH PLL 24W 830 2G11 4P XTRA | 1 | 2020-09-01 |  | 24W PLL XTRA |  |  | 24.00 | 24000 | PLL |  | HFP124 | 1 | 1996-09-01 |  | HFP124 |  |  | 3.00 | 175200 | [5 empty] | Mastdeur | 1 | 1996-09-01 |  | Mastdeur | Mastdeur | NVT |  | LEESTENSEWEG | 52.1392 | 6.2237 | 212264 | 461549 | 30 | Breegraven | Zutphen | Gemeente Zutphen | 1x6 |  | Warnsveld | 871687120055596989 |  | FLEX OVL ID: ELS-105815289242018 |  |  | 7231 JE | [5 empty] | Liander |  |  |  | In bedrijf | Nee | Nee
1 | 150465 | https://lms.nederlandslicht.nl/qr/report/150465 | 52.1433 | 6.2284 | 212582.9238 | 462007.6238 | Voigtstraat |  | 8.72e+17 | Warnsveld | WARNSVELD | 2016-12-14 | Gemeente Zutphen |  |  |  | Gemeente Zutphen | In bedrijf | Liander |  |  |  |  | Nacht | Bemeterd | [6 empty] | 2032-03-01 | 2056-12-14 |  |  |  |  | VORDENSE BINNENWEG | [26 empty] | LM AL 6,0 CIL EU850/05 T60 CM | 1 | 2016-12-14 |  | LM AL 6,0 CIL EU850/05 T60 CM | 6.00 | CILINDRISCH | ALUMINIUM | NVT | NVT | NVT |  | 350400 |  | IND 2565 LIBRA PL-L 36 W | 1 | 2012-03-01 |  | SGP630 9007 | [5 empty] | 9007 ALUMINIUMGRIJS |  |  |  | 175200 |  |  |  | LAMP PH PLL 36W 830 2G11 4P XTRA | 1 | 2020-08-06 |  | 36W PLL XTRA | Philips | 3000K | 36.00 | 24000 | PLL |  | HFP136 | 1 | 2012-03-01 |  | HFP136 |  |  | 5.00 | 175200 | [5 empty] | Mastdeur | 1 | 2016-12-14 |  | Mastdeur | Mastdeur | NVT |  | VORDENSE BINNENWEG | 52.1423 | 6.2274 | 212515 | 461904 | 27 | Vordensebinnenweg | Zutphen | Gemeente Zutphen | 1x6 |  | Warnsveld | 871687120055597023 |  |  |  |  | 7231BB | [5 empty] | Liander |  |  |  | In bedrijf | Nee | Nee
2 | 150466 | https://lms.nederlandslicht.nl/qr/report/150466 | 52.1429 | 6.2284 | 212584.1988 | 461969.7723 | Voigtstraat |  | 8.72e+17 | Warnsveld | WARNSVELD | 2016-12-14 | Gemeente Zutphen |  |  |  | Gemeente Zutphen | In bedrijf | Liander |  |  |  |  | Nacht | Bemeterd | [6 empty] | 2032-03-01 | 2056-12-14 |  |  |  |  | VORDENSE BINNENWEG | [26 empty] | LM AL 6,0 CIL EU850/05 T60 CM | 1 | 2016-12-14 |  | LM AL 6,0 CIL EU850/05 T60 CM | 6.00 | CILINDRISCH | ALUMINIUM | NVT | NVT | NVT |  | 350400 |  | IND 2565 LIBRA PL-L 36 W | 1 | 2012-03-01 |  | SGP630 9007 | [5 empty] | 9007 ALUMINIUMGRIJS |  |  |  | 175200 |  |  |  | LAMP PH PLL 36W 830 2G11 4P XTRA | 1 | 2020-08-06 |  | 36W PLL XTRA | Philips | 3000K | 36.00 | 24000 | PLL |  | HFP136 | 1 | 2012-03-01 |  | HFP136 |  |  | 5.00 | 175200 | [5 empty] | Mastdeur | 1 | 2016-12-14 |  | Mastdeur | Mastdeur | NVT |  | VORDENSE BINNENWEG | 52.1423 | 6.2274 | 212515 | 461904 | 27 | Vordensebinnenweg | Zutphen | Gemeente Zutphen | 1x6 |  | Warnsveld | 871687120055597023 |  |  |  |  | 7231BB | [5 empty] | Liander |  |  |  | In bedrijf | Nee | Nee
1 | 150467 | https://lms.nederlandslicht.nl/qr/report/150467 | 52.1427 | 6.2245 | 212314.3737 | 461942.1275 | Vordensebinnenweg |  | 8.72e+17 | Warnsveld | WARNSVELD | 2012-07-02 | Gemeente Zutphen |  |  |  | Gemeente Zutphen | In bedrijf | Liander |  |  |  |  | Nacht | Bemeterd | [6 empty] | 2032-03-01 | 2052-07-02 |  |  |  |  | VORDENSE BINNENWEG | [26 empty] | LM AL 6,0 CO EU600/5 CP | 1 | 2012-07-02 |  | LM AL 6,0 CO EU600/5 T60 TP | 6.00 | CONISCH | ALUMINIUM | NVT | NVT | NVT |  | 350400 |  | IND 2565 LIBRA PL-L 36 W | 1 | 2012-03-01 |  | SGP630 9007 | [5 empty] | 9007 ALUMINIUMGRIJS |  |  |  | 175200 |  |  |  | LAMP PH PLL 36W 830 2G11 4P XTRA | 1 | 2020-08-10 |  | 36W PLL XTRA | Philips | 3000K | 36.00 | 24000 | PLL |  | HFP136 | 1 | 2012-03-01 |  | HFP136 |  |  | 5.00 | 175200 | [5 empty] | Mastdeur | 1 | 2012-07-02 |  | Mastdeur | Mastdeur | NVT |  | VORDENSE BINNENWEG | 52.1423 | 6.2274 | 212515 | 461904 | 27 | Vordensebinnenweg | Zutphen | Gemeente Zutphen | 1x6 |  | Warnsveld | 871687120055597023 |  |  |  |  | 7231BB | [5 empty] | Liander |  |  |  | In bedrijf | Nee | Nee
2 | 150468 | https://lms.nederlandslicht.nl/qr/report/150468 | 52.1427 | 6.2251 | 212354.2948 | 461946.5297 | Vordensebinnenweg |  | 8.72e+17 | Warnsveld | WARNSVELD | 2008-01-01 | Gemeente Zutphen |  |  |  | Gemeente Zutphen | In bedrijf | Liander |  |  |  |  | Nacht | Bemeterd | [6 empty] | 2033-01-01 | 2048-01-01 |  |  |  |  | VORDENSE BINNENWEG | [26 empty] | LM AL 6,0 CV EU750/5 T60 CM D=114 | 1 | 2008-01-01 |  | LM AL 6,0 CV EU750/5 T60 CM | 6.00 | CILINDRISCH | ALUMINIUM | NVT | NVT | NVT |  | 350400 |  | IND 2565 LIBRA PL-L 36 W | 1 | 2013-01-01 |  | SGP630 9007 | [5 empty] | 9007 ALUMINIUMGRIJS |  |  |  | 175200 |  |  |  | LAMP PH PLL 36W 830 2G11 4P XTRA | 1 | 2020-08-10 |  | 36W PLL XTRA | Philips | 3000K | 36.00 | 24000 | PLL |  | HFP136 | 1 | 2013-01-01 |  | HFP136 |  |  | 5.00 | 175200 | [5 empty] | Mastdeur | 1 | 2008-01-01 |  | Mastdeur | Mastdeur | NVT |  | VORDENSE BINNENWEG | 52.1423 | 6.2274 | 212515 | 461904 | 27 | Vordensebinnenweg | Zutphen | Gemeente Zutphen | 1x6 |  | Warnsveld | 871687120055597023 |  |  |  |  | 7231BB | [5 empty] | Liander |  |  |  | In bedrijf | Nee | Nee
3 | 150469 | https://lms.nederlandslicht.nl/qr/report/150469 | 52.1426 | 6.2261 | 212421.3718 | 461931.0529 | Vordensebinnenweg |  | 8.72e+17 | Warnsveld | WARNSVELD | 1997-06-01 | Gemeente Zutphen |  |  |  | Gemeente Zutphen | In bedrijf | Liander |  |  |  |  | Nacht | Bemeterd | [6 empty] | 2039-11-01 | 2037-06-01 | KAAL |  |  |  | VORDENSE BINNENWEG | [26 empty] | PM ST 4,0 CO T60 GG M V | 1 | 1997-06-01 |  | PM ST 4,0 CO T60 ET V | 4.00 | CONISCH | THERMISCH VERZINKT | NVT | NVT | NVT |  | 350400 |  | Friza 8LED BL WW 5118 350mA dim 4A | 1 | 2019-11-01 |  | CPS200 9010 | Philips | [8 empty] | 175200 |  |  |  | 5118 WW Back Light 8LED 350mA | 1 | 2019-11-01 |  | 5118 WW Back Light 8LED 350mA | Schreder | 3000K | 12.00 | 100000 | LED |  | LED DRIVER | 1 | 2019-11-01 |  | LEDDRIVER |  |  | 1.00 | 175200 | [5 empty] | Mastdeur | 1 | 1997-06-01 |  | Mastdeur | Mastdeur | NVT |  | VORDENSE BINNENWEG | 52.1423 | 6.2274 | 212515 | 461904 | 27 | Vordensebinnenweg | Zutphen | Gemeente Zutphen | 1x6 |  | Warnsveld | 871687120055597023 |  |  |  |  | 7231BB | [5 empty] | Liander |  |  |  | In bedrijf | Nee | Nee
4 | 150470 | https://lms.nederlandslicht.nl/qr/report/150470 | 52.1424 | 6.2264 | 212443.4268 | 461915.8126 | Vordensebinnenweg |  | 8.72e+17 | Warnsveld | WARNSVELD | 1997-06-01 | Gemeente Zutphen |  |  |  | Gemeente Zutphen | In bedrijf | Liander |  |  |  |  | Nacht | Bemeterd | [6 empty] | 2039-11-01 | 2037-06-01 | KAAL |  |  |  | VORDENSE BINNENWEG | [26 empty] | PM ST 4,0 CO T60 GG M V | 1 | 1997-06-01 |  | PM ST 4,0 CO T60 ET V | 4.00 | CONISCH | THERMISCH VERZINKT | NVT | NVT | NVT |  | 350400 |  | Friza 8LED BL WW 5118 350mA dim 4A | 1 | 2019-11-01 |  | CPS200 9010 | Philips | [8 empty] | 175200 |  |  |  | 5118 WW Back Light 8LED 350mA | 1 | 2019-11-01 |  | 5118 WW Back Light 8LED 350mA | Schreder | 3000K | 12.00 | 100000 | LED |  | LED DRIVER | 1 | 2019-11-01 |  | LEDDRIVER |  |  | 1.00 | 175200 | [5 empty] | Mastdeur | 1 | 1997-06-01 |  | Mastdeur | Mastdeur | NVT |  | VORDENSE BINNENWEG | 52.1423 | 6.2274 | 212515 | 461904 | 27 | Vordensebinnenweg | Zutphen | Gemeente Zutphen | 1x6 |  | Warnsveld | 871687120055597023 |  |  |  |  | 7231BB | [5 empty] | Liander |  |  |  | In bedrijf | Nee | Nee
5 | 150471 | https://lms.nederlandslicht.nl/qr/report/150471 | 52.1424 | 6.2267 | 212465.6988 | 461906.165 | Vordensebinnenweg |  | 8.72e+17 | Warnsveld | WARNSVELD | 2015-03-30 | Gemeente Zutphen |  |  |  | Gemeente Zutphen | In bedrijf | Liander |  |  |  |  | Nacht | Bemeterd | [6 empty] | 2039-11-01 | 2055-03-30 |  |  |  |  | VORDENSE BINNENWEG | [26 empty] | PM ST 4,0 CO T60 FR M V | 1 | 2015-03-30 |  | PM ST 4,0 CO T60 ET V | 4.00 | CONISCH | THERMISCH VERZINKT | NVT | NVT | NVT |  | 350400 |  | Friza 8LED BL WW 5118 350mA dim 4A | 1 | 2019-11-01 |  | CPS200 9010 | Philips | [8 empty] | 175200 |  |  |  | 5118 WW Back Light 8LED 350mA | 1 | 2019-11-01 |  | 5118 WW Back Light 8LED 350mA | Schreder | 3000K | 12.00 | 100000 | LED |  | LED DRIVER | 1 | 2019-11-01 |  | LEDDRIVER |  |  | 1.00 | 175200 | [5 empty] | Mastdeur | 1 | 2015-03-30 |  | Mastdeur | Mastdeur | NVT |  | VORDENSE BINNENWEG | 52.1423 | 6.2274 | 212515 | 461904 | 27 | Vordensebinnenweg | Zutphen | Gemeente Zutphen | 1x6 |  | Warnsveld | 871687120055597023 |  |  |  |  | 7231BB | [5 empty] | Liander |  |  |  | In bedrijf | Nee | Nee
6 | 150472 | https://lms.nederlandslicht.nl/qr/report/150472 | 52.1422 | 6.227 | 212485.7948 | 461890.3125 | Vordensebinnenweg |  | 8.72e+17 | Warnsveld | WARNSVELD | 2003-01-23 | Gemeente Zutphen |  |  |  | Gemeente Zutphen | In bedrijf | Liander |  |  |  |  | Nacht | Bemeterd | [6 empty] | 2039-11-01 | 2043-01-23 | KAAL |  |  |  | VORDENSE BINNENWEG | [26 empty] | PM ST 4,0 CO T60 GG M V | 1 | 2003-01-23 |  | PM ST 4,0 CO T60 ET V | 4.00 | CONISCH | THERMISCH VERZINKT | NVT | NVT | NVT |  | 350400 |  | Friza 8LED BL WW 5118 350mA dim 4A | 1 | 2019-11-01 |  | CPS200 9010 | Philips | [8 empty] | 175200 |  |  |  | 5118 WW Back Light 8LED 350mA | 1 | 2019-11-01 |  | 5118 WW Back Light 8LED 350mA | Schreder | 3000K | 12.00 | 100000 | LED |  | LED DRIVER | 1 | 2019-11-01 |  | LEDDRIVER |  |  | 1.00 | 175200 | [5 empty] | Mastdeur | 1 | 2003-01-23 |  | Mastdeur | Mastdeur | NVT |  | VORDENSE BINNENWEG | 52.1423 | 6.2274 | 212515 | 461904 | 27 | Vordensebinnenweg | Zutphen | Gemeente Zutphen | 1x6 |  | Warnsveld | 871687120055597023 |  |  |  |  | 7231BB | [5 empty] | Liander |  |  |  | In bedrijf | Nee | Nee
7 | 150473 | https://lms.nederlandslicht.nl/qr/report/150473 | 52.1421 | 6.2273 | 212504.2078 | 461874.939 | Vordensebinnenweg |  | 8.72e+17 | Warnsveld | WARNSVELD | 1997-06-01 | Gemeente Zutphen |  |  |  | Gemeente Zutphen | In bedrijf | Liander |  |  |  |  | Nacht | Bemeterd | [6 empty] | 2039-11-01 | 2037-06-01 | KAAL |  |  |  | VORDENSE BINNENWEG | [26 empty] | PM ST 4,0 CO T60 GG M V | 1 | 1997-06-01 |  | PM ST 4,0 CO T60 ET V | 4.00 | CONISCH | THERMISCH VERZINKT | NVT | NVT | NVT |  | 350400 |  | Friza 8LED BL WW 5118 350mA dim 4A | 1 | 2019-11-01 |  | CPS200 9010 | Philips | [8 empty] | 175200 |  |  |  | 5118 WW Back Light 8LED 350mA | 1 | 2019-11-01 |  | 5118 WW Back Light 8LED 350mA | Schreder | 3000K | 12.00 | 100000 | LED |  | LED DRIVER | 1 | 2019-11-01 |  | LEDDRIVER |  |  | 1.00 | 175200 | [5 empty] | Mastdeur | 1 | 1997-06-01 |  | Mastdeur | Mastdeur | NVT |  | VORDENSE BINNENWEG | 52.1423 | 6.2274 | 212515 | 461904 | 27 | Vordensebinnenweg | Zutphen | Gemeente Zutphen | 1x6 |  | Warnsveld | 871687120055597023 |  |  |  |  | 7231BB | [5 empty] | Liander |  |  |  | In bedrijf | Nee | Nee
8 | 150474 | https://lms.nederlandslicht.nl/qr/report/150474 | 52.1419 | 6.2275 | 212520.9337 | 461859.9545 | Vordensebinnenweg |  | 8.72e+17 | Warnsveld | WARNSVELD | 1997-06-01 | Gemeente Zutphen |  |  |  | Gemeente Zutphen | In bedrijf | Liander |  |  |  |  | Nacht | Bemeterd | [6 empty] | 2039-11-01 | 2037-06-01 | KAAL |  |  |  | VORDENSE BINNENWEG | [26 empty] | PM ST 4,0 CO T60 GG M V | 1 | 1997-06-01 |  | PM ST 4,0 CO T60 ET V | 4.00 | CONISCH | THERMISCH VERZINKT | NVT | NVT | NVT |  | 350400 |  | Friza 8LED BL WW 5118 350mA dim 4A | 1 | 2019-11-01 |  | CPS200 9010 | Philips | [8 empty] | 175200 |  |  |  | 5118 WW Back Light 8LED 350mA | 1 | 2019-11-01 |  | 5118 WW Back Light 8LED 350mA | Schreder | 3000K | 12.00 | 100000 | LED |  | LED DRIVER | 1 | 2019-11-01 |  | LEDDRIVER |  |  | 1.00 | 175200 | [5 empty] | Mastdeur | 1 | 1997-06-01 |  | Mastdeur | Mastdeur | NVT |  | VORDENSE BINNENWEG | 52.1423 | 6.2274 | 212515 | 461904 | 27 | Vordensebinnenweg | Zutphen | Gemeente Zutphen | 1x6 |  | Warnsveld | 871687120055597023 |  |  |  |  | 7231BB | [5 empty] | Liander |  |  |  | In bedrijf | Nee | Nee
9 | 150475 | https://lms.nederlandslicht.nl/qr/report/150475 | 52.1418 | 6.2277 | 212537.6888 | 461844.3961 | Vordensebinnenweg |  | 8.72e+17 | Warnsveld | WARNSVELD | 1997-06-01 | Gemeente Zutphen |  |  |  | Gemeente Zutphen | In bedrijf | Liander |  |  |  |  | Nacht | Bemeterd | [6 empty] | 2039-11-01 | 2037-06-01 | KAAL |  |  |  | VORDENSE BINNENWEG | [26 empty] | PM ST 4,0 CO T60 GG M V | 1 | 1997-06-01 |  | PM ST 4,0 CO T60 ET V | 4.00 | CONISCH | THERMISCH VERZINKT | NVT | NVT | NVT |  | 350400 |  | Friza 8LED BL WW 5118 350mA dim 4A | 1 | 2019-11-01 |  | CPS200 9010 | Philips | [8 empty] | 175200 |  |  |  | 5118 WW Back Light 8LED 350mA | 1 | 2019-11-01 |  | 5118 WW Back Light 8LED 350mA | Schreder | 3000K | 12.00 | 100000 | LED |  | LED DRIVER | 1 | 2019-11-01 |  | LEDDRIVER |  |  | 1.00 | 175200 | [5 empty] | Mastdeur | 1 | 1997-06-01 |  | Mastdeur | Mastdeur | NVT |  | VORDENSE BINNENWEG | 52.1423 | 6.2274 | 212515 | 461904 | 27 | Vordensebinnenweg | Zutphen | Gemeente Zutphen | 1x6 |  | Warnsveld | 871687120055597023 |  |  |  |  | 7231BB | [5 empty] | Liander |  |  |  | In bedrijf | Nee | Nee
10 | 150476 | https://lms.nederlandslicht.nl/qr/report/150476 | 52.1416 | 6.2279 | 212550.1888 | 461824.5814 | Vordensebinnenweg |  | 8.72e+17 | Warnsveld | WARNSVELD | 1997-06-01 | Gemeente Zutphen |  |  |  | Gemeente Zutphen | In bedrijf | Liander |  |  |  |  | Nacht | Bemeterd | [6 empty] | 2039-11-01 | 2037-06-01 | KAAL |  |  |  | VORDENSE BINNENWEG | [26 empty] | PM ST 4,0 CO T60 GG M V | 1 | 1997-06-01 |  | PM ST 4,0 CO T60 ET V | 4.00 | CONISCH | THERMISCH VERZINKT | NVT | NVT | NVT |  | 350400 |  | Friza 8LED BL WW 5118 350mA dim 4A | 1 | 2019-11-01 |  | CPS200 9010 | Philips | [8 empty] | 175200 |  |  |  | 5118 WW Back Light 8LED 350mA | 1 | 2019-11-01 |  | 5118 WW Back Light 8LED 350mA | Schreder | 3000K | 12.00 | 100000 | LED |  | LED DRIVER | 1 | 2019-11-01 |  | LEDDRIVER |  |  | 1.00 | 175200 | [5 empty] | Mastdeur | 1 | 1997-06-01 |  | Mastdeur | Mastdeur | NVT |  | VORDENSE BINNENWEG | 52.1423 | 6.2274 | 212515 | 461904 | 27 | Vordensebinnenweg | Zutphen | Gemeente Zutphen | 1x6 |  | Warnsveld | 871687120055597023 |  |  |  |  | 7231BB | [5 empty] | Liander |  |  |  | In bedrijf | Nee | Nee
11 | 150477 | https://lms.nederlandslicht.nl/qr/report/150477 | 52.1415 | 6.2282 | 212567.1658 | 461807.7996 | Vordensebinnenweg |  | 8.72e+17 | Warnsveld | WARNSVELD | 1997-06-01 | Gemeente Zutphen |  |  |  | Gemeente Zutphen | In bedrijf | Liander |  |  |  |  | Nacht | Bemeterd | [6 empty] | 2039-11-01 | 2037-06-01 | KAAL |  |  |  | VORDENSE BINNENWEG | [26 empty] | PM ST 4,0 CO T60 GG M V | 1 | 1997-06-01 |  | PM ST 4,0 CO T60 ET V | 4.00 | CONISCH | THERMISCH VERZINKT | NVT | NVT | NVT |  | 350400 |  | Friza 8LED BL WW 5118 350mA dim 4A | 1 | 2019-11-01 |  | CPS200 9010 | Philips | [8 empty] | 175200 |  |  |  | 5118 WW Back Light 8LED 350mA | 1 | 2019-11-01 |  | 5118 WW Back Light 8LED 350mA | Schreder | 3000K | 12.00 | 100000 | LED |  | LED DRIVER | 1 | 2019-11-01 |  | LEDDRIVER |  |  | 1.00 | 175200 | [5 empty] | Mastdeur | 1 | 1997-06-01 |  | Mastdeur | Mastdeur | NVT |  | VORDENSE BINNENWEG | 52.1423 | 6.2274 | 212515 | 461904 | 27 | Vordensebinnenweg | Zutphen | Gemeente Zutphen | 1x6 |  | Warnsveld | 871687120055597023 |  |  |  |  | 7231BB | [5 empty] | Liander |  |  |  | In bedrijf | Nee | Nee
12 | 150478 | https://lms.nederlandslicht.nl/qr/report/150478 | 52.1413 | 6.2284 | 212583.6658 | 461790.7385 | Vordensebinnenweg |  | 8.72e+17 | Warnsveld | WARNSVELD | 2006-04-12 | Gemeente Zutphen |  |  |  | Gemeente Zutphen | In bedrijf | Liander |  |  |  |  | Nacht | Bemeterd | [6 empty] | 2039-11-01 | 2046-04-12 | KAAL |  |  |  | VORDENSE BINNENWEG | [26 empty] | PM ST 4,0 CO T60 GG M V | 1 | 2006-04-12 |  | PM ST 4,0 CO T60 ET V | 4.00 | CONISCH | THERMISCH VERZINKT | NVT | NVT | NVT |  | 350400 |  | Friza 8LED BL WW 5118 350mA dim 4A | 1 | 2019-11-01 |  | CPS200 9010 | Philips | [8 empty] | 175200 |  |  |  | 5118 WW Back Light 8LED 350mA | 1 | 2019-11-01 |  | 5118 WW Back Light 8LED 350mA | Schreder | 3000K | 12.00 | 100000 | LED |  | LED DRIVER | 1 | 2019-11-01 |  | LEDDRIVER |  |  | 1.00 | 175200 | [5 empty] | Mastdeur | 1 | 2006-04-12 |  | Mastdeur | Mastdeur | NVT |  | VORDENSE BINNENWEG | 52.1423 | 6.2274 | 212515 | 461904 | 27 | Vordensebinnenweg | Zutphen | Gemeente Zutphen | 1x6 |  | Warnsveld | 871687120055597023 |  |  |  |  | 7231BB | [5 empty] | Liander |  |  |  | In bedrijf | Nee | Nee
13 | 150479 | https://lms.nederlandslicht.nl/qr/report/150479 | 52.1411 | 6.2287 | 212602.9728 | 461773.1459 | Vordensebinnenweg |  | 8.72e+17 | Warnsveld | WARNSVELD | 1997-06-01 | Gemeente Zutphen |  |  |  | Gemeente Zutphen | In bedrijf | Liander |  |  |  |  | Nacht | Bemeterd | [6 empty] | 2039-11-01 | 2037-06-01 | KAAL |  |  |  | VORDENSE BINNENWEG | [26 empty] | PM ST 4,0 CO T60 GG M V | 1 | 1997-06-01 |  | PM ST 4,0 CO T60 ET V | 4.00 | CONISCH | THERMISCH VERZINKT | NVT | NVT | NVT |  | 350400 |  | Friza 8LED BL WW 5118 350mA dim 4A | 1 | 2019-11-01 |  | CPS200 9010 | Philips | [8 empty] | 175200 |  |  |  | 5118 WW Back Light 8LED 350mA | 1 | 2019-11-01 |  | 5118 WW Back Light 8LED 350mA | Schreder | 3000K | 12.00 | 100000 | LED |  | LED DRIVER | 1 | 2019-11-01 |  | LEDDRIVER |  |  | 1.00 | 175200 | [5 empty] | Mastdeur | 1 | 1997-06-01 |  | Mastdeur | Mastdeur | NVT |  | VORDENSE BINNENWEG | 52.1423 | 6.2274 | 212515 | 461904 | 27 | Vordensebinnenweg | Zutphen | Gemeente Zutphen | 1x6 |  | Warnsveld | 871687120055597023 |  |  |  |  | 7231BB | [5 empty] | Liander |  |  |  | In bedrijf | Nee | Nee
14 | 150480 | https://lms.nederlandslicht.nl/qr/report/150480 | 52.1409 | 6.2289 | 212614.9517 | 461749.4387 | Vordensebinnenweg |  | 8.72e+17 | Warnsveld | WARNSVELD | 1997-06-01 | Gemeente Zutphen |  |  |  | Gemeente Zutphen | In bedrijf | Liander |  |  |  |  | Nacht | Bemeterd | [6 empty] | 2039-11-01 | 2037-06-01 | KAAL |  |  |  | VORDENSE BINNENWEG | [26 empty] | PM ST 4,0 CO T60 GG M V | 1 | 1997-06-01 |  | PM ST 4,0 CO T60 ET V | 4.00 | CONISCH | THERMISCH VERZINKT | NVT | NVT | NVT |  | 350400 |  | Friza 8LED BL WW 5118 350mA dim 4A | 1 | 2019-11-01 |  | CPS200 9010 | Philips | [8 empty] | 175200 |  |  |  | 5118 WW Back Light 8LED 350mA | 1 | 2019-11-01 |  | 5118 WW Back Light 8LED 350mA | Schreder | 3000K | 12.00 | 100000 | LED |  | LED DRIVER | 1 | 2019-11-01 |  | LEDDRIVER |  |  | 1.00 | 175200 | [5 empty] | Mastdeur | 1 | 1997-06-01 |  | Mastdeur | Mastdeur | NVT |  | VORDENSE BINNENWEG | 52.1423 | 6.2274 | 212515 | 461904 | 27 | Vordensebinnenweg | Zutphen | Gemeente Zutphen | 1x6 |  | Warnsveld | 871687120055597023 |  |  |  |  | 7231BB | [5 empty] | Liander |  |  |  | In bedrijf | Nee | Nee
1 | 150482 | https://lms.nederlandslicht.nl/qr/report/150482 | 52.1353 | 6.2671 | 215243.5017 | 461150.7265 | Weerstraat |  |  | Warnsveld | WARNSVELD | 1993-02-01 | Gemeente Zutphen |  |  |  | Gemeente Zutphen | In bedrijf | Liander |  |  |  |  | Nacht | Bemeterd | [6 empty] | 2037-07-17 | 2057-07-17 |  |  |  |  | EIJERKAMP | [26 empty] | LM AL 6,0 CV EU750/5 T60 CM D=114 | 1 | 2017-07-17 |  | LM AL 6,0 CV EU750/5 T60 CM | 6.00 | CILINDRISCH | ALUMINIUM | NVT | NVT | NVT |  | 350400 |  | Iridium BGP 381DM GRN19/830 | 2 | 2017-07-17 |  | Iridium BGP 381DM GRN19/830 | Philips |  | DM |  |  | 7035 LICHTGRIJS |  |  | 1900.00 | 175200 |  |  |  | LED ONBEKEND | 1 | 2017-07-17 |  | LED |  |  | 20.00 | 100000 | LED |  | LED DRIVER | 1 | 2017-07-17 |  | LEDDRIVER |  |  | 1.00 | 175200 | [5 empty] | Mastdeur | 1 | 2017-07-17 |  | Mastdeur | Mastdeur | NVT |  | EIJERKAMP | 52.1332 | 6.2622 | 214911 | 460914 | 2 | Geesinkweg | Zutphen | Gemeente Zutphen | 1x6 |  | Warnsveld | 871687120055597092 |  |  |  |  | 7231 RE | [5 empty] | Liander |  |  |  | In bedrijf | Nee | Nee
1 | 150482 | https://lms.nederlandslicht.nl/qr/report/150482 | 52.1353 | 6.2671 | 215243.5017 | 461150.7265 | Weerstraat |  |  | Warnsveld | WARNSVELD | 1993-02-01 | Gemeente Zutphen |  |  |  | Gemeente Zutphen | In bedrijf | Liander |  |  |  |  | Nacht | Bemeterd | [6 empty] | 2037-07-17 | 2057-07-17 |  |  |  |  | EIJERKAMP | [83 empty] | Snoer | 2 | 2017-07-17 |  | Snoer | Snoer | NVT |  | EIJERKAMP | 52.1332 | 6.2622 | 214911 | 460914 | 2 | Geesinkweg | Zutphen | Gemeente Zutphen | 1x6 |  | Warnsveld | 871687120055597092 |  |  |  |  | 7231 RE | [5 empty] | Liander |  |  |  | In bedrijf | Nee | Nee
1 | 150483 | https://lms.nederlandslicht.nl/qr/report/150483 | 52.1396 | 6.3227 | 219042.5617 | 461683.3086 | Werkseveldweg |  | 8.72e+17 | Warnsveld | WARNSVELD | 1975-07-01 | Gemeente Zutphen |  |  |  | Gemeente Zutphen | In bedrijf | Liander |  | Indal 4A |  |  | Nacht | Bemeterd | [6 empty] | 2037-07-28 | 2059-02-25 |  |  |  |  | WERKSEVELD | [26 empty] | LM AL 6,0 CV EU850/5 T60 TP | 1 | 2019-02-25 |  | LM AL 6,0 CV EU850/5 T60 TP | 6.00 | CILINDRISCH | ALUMINIUM | NVT | NVT | NVT |  | 350400 |  | Iridium BGP 381DM GRN11/830 | 1 | 2017-07-28 | [15 empty] | BGP381 DM GRN11/830 | 1 | 2017-07-28 |  | BGP381 DM GRN11/830 | Philips | 3000K | 11.00 | 100000 | LED |  | LED DRIVER | 1 | 2017-07-28 |  | LEDDRIVER |  |  | 1.00 | 175200 | [5 empty] | Mastdeur | 1 | 2019-02-25 |  | Mastdeur | Mastdeur | NVT |  | WERKSEVELD | 52.1406 | 6.3222 | 219006 | 461789 | 1 | Werkseveldweg | Zutphen | Gemeente Zutphen | 1x6 |  | Warnsveld | 871687120055596996 |  | FLEX OVL ID: ELS-107815303352018 |  |  | 7231 PH | [5 empty] | Liander |  |  |  | In bedrijf | Nee | Nee
2 | 150484 | https://lms.nederlandslicht.nl/qr/report/150484 | 52.1384 | 6.3236 | 219102.0706 | 461546.4017 | Werkseveldweg |  | 8.72e+17 | Warnsveld | WARNSVELD | 1975-07-01 | Gemeente Zutphen |  |  |  | Gemeente Zutphen | In bedrijf | Liander |  | Indal 4A |  |  | Nacht | Bemeterd | [6 empty] | 2037-07-28 | 2059-02-25 |  |  |  |  | WERKSEVELD | [26 empty] | LM AL 6,0 CV EU850/5 T60 TP | 1 | 2019-02-25 |  | LM AL 6,0 CV EU850/5 T60 TP | 6.00 | CILINDRISCH | ALUMINIUM | NVT | NVT | NVT |  | 350400 |  | Iridium BGP 381DM GRN11/830 | 1 | 2017-07-28 | [15 empty] | BGP381 DM GRN11/830 | 1 | 2017-07-28 |  | BGP381 DM GRN11/830 | Philips | 3000K | 11.00 | 100000 | LED |  | LED DRIVER | 1 | 2017-07-28 |  | LEDDRIVER |  |  | 1.00 | 175200 | [5 empty] | Mastdeur | 1 | 2019-02-25 |  | Mastdeur | Mastdeur | NVT |  | WERKSEVELD | 52.1406 | 6.3222 | 219006 | 461789 | 1 | Werkseveldweg | Zutphen | Gemeente Zutphen | 1x6 |  | Warnsveld | 871687120055596996 |  | FLEX OVL ID: ELS-107815303352018 |  |  | 7231 PH | [5 empty] | Liander |  |  |  | In bedrijf | Nee | Nee
1 | 150487 | https://lms.nederlandslicht.nl/qr/report/150487 | 52.124 | 6.2305 | 212753.0458 | 459869.0458 | Aagje Dekenstraat | C | 8.72e+17 | Leesten | ZUTPHEN | 1998-01-01 | Gemeente Zutphen | Schreder | 5 |  | Gemeente Zutphen | In bedrijf | Liander |  | Indal 4A |  |  | Nacht | Bemeterd | [6 empty] | 2038-09-01 | 2038-01-01 | KAAL |  |  |  | DALESSINGEL | [26 empty] | PM ST 4,0 CO T60 GG M V | 1 | 1998-01-01 |  | PM ST 4,0 CO T60 ET V | 4.00 | CONISCH | THERMISCH VERZINKT | NVT | NVT | NVT |  | 350400 |  | Friza 5118 WW Back Light 8 leds 350 mA | 1 | 2018-09-01 |  | Friza 8LED/5118BL/3000K | Schreder |  | 5118BL |  |  | AKZO 150 | 8 |  | 1100.00 | 175200 |  |  |  | Friza 5118 WW Back Light 8 leds 350 mA | 1 | 2018-09-01 |  | Friza 5118 WW Back Light 8 leds 350 mA | Schreder | 3000 | 10.00 | 100000 | LED |  | LED DRIVER | 1 | 2018-09-01 |  | LEDDRIVER |  |  | 1.00 | 175200 | [5 empty] | Mastdeur | 1 | 1998-01-01 |  | Mastdeur | Mastdeur | NVT |  | DALESSINGEL | 52.125 | 6.2321 | 212859 | 459977 | 343 | Ien Dalessingel | Zutphen | Gemeente Zutphen |  |  | Leesten | 871687120056326813 |  |  |  |  | 7207 LH | [5 empty] | Liander |  |  |  | In bedrijf
2 | 150488 | https://lms.nederlandslicht.nl/qr/report/150488 | 52.1242 | 6.2305 | 212751.0948 | 459893.5425 | Aagje Dekenstraat | C | 8.72e+17 | Leesten | ZUTPHEN | 1998-01-01 | Gemeente Zutphen | Schreder | 5 |  | Gemeente Zutphen | In bedrijf | Liander |  | Indal 4A |  |  | Nacht | Bemeterd | [6 empty] | 2038-09-01 | 2038-01-01 | KAAL |  |  |  | DALESSINGEL | [26 empty] | PM ST 4,0 CO T60 GG M V | 1 | 1998-01-01 |  | PM ST 4,0 CO T60 ET V | 4.00 | CONISCH | THERMISCH VERZINKT | NVT | NVT | NVT |  | 350400 |  | Friza 5118 WW Back Light 8 leds 350 mA | 1 | 2018-09-01 |  | Friza 8LED/5118BL/3000K | Schreder |  | 5118BL |  |  | AKZO 150 | 8 |  | 1100.00 | 175200 |  |  |  | Friza 5118 WW Back Light 8 leds 350 mA | 1 | 2018-09-01 |  | Friza 5118 WW Back Light 8 leds 350 mA | Schreder | 3000 | 10.00 | 100000 | LED |  | LED DRIVER | 1 | 2018-09-01 |  | LEDDRIVER |  |  | 1.00 | 175200 | [5 empty] | Mastdeur | 1 | 1998-01-01 |  | Mastdeur | Mastdeur | NVT |  | DALESSINGEL | 52.125 | 6.2321 | 212859 | 459977 | 343 | Ien Dalessingel | Zutphen | Gemeente Zutphen |  |  | Leesten | 871687120056326813 |  |  |  |  | 7207 LH | [5 empty] | Liander |  |  |  | In bedrijf
3 | 150489 | https://lms.nederlandslicht.nl/qr/report/150489 | 52.1244 | 6.2305 | 212750.2628 | 459914.6328 | Aagje Dekenstraat | C | 8.72e+17 | Leesten | ZUTPHEN | 1998-01-01 | Gemeente Zutphen | Schreder | 5 |  | Gemeente Zutphen | In bedrijf | Liander |  | Indal 4A |  |  | Nacht | Bemeterd | [6 empty] | 2038-09-01 | 2038-01-01 | KAAL |  |  |  | DALESSINGEL | [26 empty] | PM ST 4,0 CO T60 GG M V | 1 | 1998-01-01 |  | PM ST 4,0 CO T60 ET V | 4.00 | CONISCH | THERMISCH VERZINKT | NVT | NVT | NVT |  | 350400 |  | Friza 5118 WW Back Light 8 leds 350 mA | 1 | 2018-09-01 |  | Friza 8LED/5118BL/3000K | Schreder |  | 5118BL |  |  | AKZO 150 | 8 |  | 1100.00 | 175200 |  |  |  | Friza 5118 WW Back Light 8 leds 350 mA | 1 | 2018-09-01 |  | Friza 5118 WW Back Light 8 leds 350 mA | Schreder | 3000 | 10.00 | 100000 | LED |  | LED DRIVER | 1 | 2018-09-01 |  | LEDDRIVER |  |  | 1.00 | 175200 | [5 empty] | Mastdeur | 1 | 1998-01-01 |  | Mastdeur | Mastdeur | NVT |  | DALESSINGEL | 52.125 | 6.2321 | 212859 | 459977 | 343 | Ien Dalessingel | Zutphen | Gemeente Zutphen |  |  | Leesten | 871687120056326813 |  |  |  |  | 7207 LH | [5 empty] | Liander |  |  |  | In bedrijf
4 | 150490 | https://lms.nederlandslicht.nl/qr/report/150490 | 52.1246 | 6.2305 | 212748.5577 | 459935.8711 | Aagje Dekenstraat | C | 8.72e+17 | Leesten | ZUTPHEN | 1998-01-01 | Gemeente Zutphen | Schreder | 5 |  | Gemeente Zutphen | In bedrijf | Liander |  | Indal 4A |  |  | Nacht | Bemeterd |  |  |  | 2023-04-10 |  |  | 2038-09-01 | 2038-01-01 | KAAL |  |  |  | DALESSINGEL | [17 empty] | 0.80 | 0.95 | [7 empty] | PM ST 4,0 CO T60 GG M V | 1 | 1998-01-01 |  | PM ST 4,0 CO T60 ET V | 4.00 | CONISCH | THERMISCH VERZINKT | NVT | NVT | NVT |  | 350400 |  | Friza 5118 WW Back Light 8 leds 350 mA | 1 | 2018-09-01 |  | Friza 8LED/5118BL/3000K | Schreder |  | 5118BL |  |  | AKZO 150 | 8 |  | 1100.00 | 175200 |  |  |  | Friza 5118 WW Back Light 8 leds 350 mA | 1 | 2018-09-01 |  | Friza 5118 WW Back Light 8 leds 350 mA | Schreder | 3000 | 10.00 | 100000 | LED |  | LED DRIVER | 1 | 2018-09-01 |  | LEDDRIVER |  |  | 1.00 | 175200 | [5 empty] | Mastdeur | 1 | 1998-01-01 |  | Mastdeur | Mastdeur | NVT |  | DALESSINGEL | 52.125 | 6.2321 | 212859 | 459977 | 343 | Ien Dalessingel | Zutphen | Gemeente Zutphen |  |  | Leesten | 871687120056326813 |  |  |  |  | 7207 LH | [5 empty] | Liander |  |  |  | In bedrijf
5 | 150491 | https://lms.nederlandslicht.nl/qr/report/150491 | 52.1248 | 6.2305 | 212746.9077 | 459957.8844 | Aagje Dekenstraat | C | 8.72e+17 | Leesten | ZUTPHEN | 1998-01-01 | Gemeente Zutphen | Schreder | 5 |  | Gemeente Zutphen | In bedrijf | Liander |  | Indal 4A |  |  | Nacht | Bemeterd | [6 empty] | 2038-09-01 | 2038-01-01 | KAAL |  |  |  | DALESSINGEL | [26 empty] | PM ST 4,0 CO T60 GG M V | 1 | 1998-01-01 |  | PM ST 4,0 CO T60 ET V | 4.00 | CONISCH | THERMISCH VERZINKT | NVT | NVT | NVT |  | 350400 |  | Friza 5118 WW Back Light 8 leds 350 mA | 1 | 2018-09-01 |  | Friza 8LED/5118BL/3000K | Schreder |  | 5118BL |  |  | AKZO 150 | 8 |  | 1100.00 | 175200 |  |  |  | Friza 5118 WW Back Light 8 leds 350 mA | 1 | 2018-09-01 |  | Friza 5118 WW Back Light 8 leds 350 mA | Schreder | 3000 | 10.00 | 100000 | LED |  | LED DRIVER | 1 | 2018-09-01 |  | LEDDRIVER |  |  | 1.00 | 175200 | [5 empty] | Mastdeur | 1 | 1998-01-01 |  | Mastdeur | Mastdeur | NVT |  | DALESSINGEL | 52.125 | 6.2321 | 212859 | 459977 | 343 | Ien Dalessingel | Zutphen | Gemeente Zutphen |  |  | Leesten | 871687120056326813 |  |  |  |  | 7207 LH | [5 empty] | Liander |  |  |  | In bedrijf
1 | 150492 | https://lms.nederlandslicht.nl/qr/report/150492 | 52.139 | 6.1814 | 209366.6298 | 461494.3748 | Achterhoven |  | 8.72e+17 | Centrum - De Hoven | ZUTPHEN | 1980-01-01 | Gemeente Zutphen |  |  |  | Gemeente Zutphen | In bedrijf | Liander |  | Indal 4A |  | 05-05-2017 Niet gemeten; mast is niet bereikbaar, zie foto A83 | Nacht | Bemeterd | [6 empty] | 2036-09-05 | 2020-01-01 |  |  |  |  | KANONSDIJK | [21 empty] | Openbare verlichting |  |  |  |  | LM AL 6,0 CO EU600/5 CP | 1 | 1980-01-01 |  | LM AL 6,0 CO EU600/5 T60 TP | 6.00 | CONISCH | ALUMINIUM | NVT | NVT | NVT |  | 350400 |  | Iridium BGP 381DM GRN11/830 | 1 | 2016-09-05 | [15 empty] | BGP381 DM GRN11/830 | 1 | 2016-09-05 |  | BGP381 DM GRN11/830 | Philips | 3000K | 11.00 | 100000 | LED |  | LED DRIVER | 1 | 2016-09-05 |  | LEDDRIVER |  |  | 1.00 | 175200 | [5 empty] | Mastdeur | 1 | 1980-01-01 |  | Mastdeur | Mastdeur | NVT |  | KANONSDIJK | 52.1398 | 6.1832 | 209493 | 461593 | 7 | Oude Kanonsdijk | Zutphen | Gemeente Zutphen |  |  | Centrum - De Hoven | 871687120055929336 |  |  |  |  | 7205 AR | [5 empty] | Liander |  |  |  | In bedrijf
2 | 150493 | https://lms.nederlandslicht.nl/qr/report/150493 | 52.1387 | 6.1816 | 209379.7818 | 461464.0145 | Achterhoven |  | 8.72e+17 | Centrum - De Hoven | ZUTPHEN | 1980-01-01 | Gemeente Zutphen |  |  |  | Gemeente Zutphen | In bedrijf | Liander |  | Indal 4A | 2017-05-04 |  | Nacht | Bemeterd |  | 6 | 6 |  |  |  | 2036-09-05 | 2023-05-04 |  |  |  |  | KANONSDIJK | [21 empty] | Openbare verlichting |  |  |  |  | LM AL 6,0 CO EU600/5 CP | 1 | 1980-01-01 |  | LM AL 6,0 CO EU600/5 T60 TP | 6.00 | CONISCH | ALUMINIUM | NVT | NVT | NVT |  | 350400 |  | Iridium BGP 381DM GRN11/830 | 1 | 2016-09-05 | [15 empty] | BGP381 DM GRN11/830 | 1 | 2016-09-05 |  | BGP381 DM GRN11/830 | Philips | 3000K | 11.00 | 100000 | LED |  | LED DRIVER | 1 | 2016-09-05 |  | LEDDRIVER |  |  | 1.00 | 175200 | [5 empty] | Mastdeur | 1 | 1980-01-01 |  | Mastdeur | Mastdeur | NVT |  | KANONSDIJK | 52.1398 | 6.1832 | 209493 | 461593 | 7 | Oude Kanonsdijk | Zutphen | Gemeente Zutphen |  |  | Centrum - De Hoven | 871687120055929336 |  |  |  |  | 7205 AR | [5 empty] | Liander |  |  |  | In bedrijf
3 | 150494 | https://lms.nederlandslicht.nl/qr/report/150494 | 52.1385 | 6.1817 | 209388.9188 | 461439.1703 | Achterhoven |  | 8.72e+17 | Centrum - De Hoven | ZUTPHEN | 1980-01-01 | Gemeente Zutphen |  |  |  | Gemeente Zutphen | In bedrijf | Liander |  | Indal 4A | 2017-05-04 | Mast staat tegen dakgoot, zie foto A82 | Nacht | Bemeterd |  | 6 | 6 |  |  |  | 2036-09-05 | 2023-05-04 |  |  |  |  | KANONSDIJK | [21 empty] | Openbare verlichting |  |  |  |  | LM AL 6,0 CO EU600/5 CP | 1 | 1980-01-01 |  | LM AL 6,0 CO EU600/5 T60 TP | 6.00 | CONISCH | ALUMINIUM | NVT | NVT | NVT |  | 350400 |  | Iridium BGP 381DM GRN11/830 | 1 | 2016-09-05 | [15 empty] | BGP381 DM GRN11/830 | 1 | 2016-09-05 |  | BGP381 DM GRN11/830 | Philips | 3000K | 11.00 | 100000 | LED |  | LED DRIVER | 1 | 2016-09-05 |  | LEDDRIVER |  |  | 1.00 | 175200 | [5 empty] | Mastdeur | 1 | 1980-01-01 |  | Mastdeur | Mastdeur | NVT |  | KANONSDIJK | 52.1398 | 6.1832 | 209493 | 461593 | 7 | Oude Kanonsdijk | Zutphen | Gemeente Zutphen |  |  | Centrum - De Hoven | 871687120055929336 |  |  |  |  | 7205 AR | [5 empty] | Liander |  |  |  | In bedrijf
4 | 150495 | https://lms.nederlandslicht.nl/qr/report/150495 | 52.1382 | 6.1819 | 209401.3568 | 461410.301 | Achterhoven |  | 8.72e+17 | Centrum - De Hoven | ZUTPHEN | 2017-10-13 | Gemeente Zutphen |  |  |  | Gemeente Zutphen | In bedrijf | Liander |  | Indal 4A |  |  | Nacht | Bemeterd | [6 empty] | 2036-09-05 | 2057-10-13 |  |  |  |  | KANONSDIJK | [26 empty] | LM AL 6,0 CIL EU850/05 T60 CM | 1 | 2017-10-13 |  | LM AL 6,0 CIL EU850/05 T60 CM | 6.00 | CILINDRISCH | ALUMINIUM | NVT | NVT | NVT |  | 350400 |  | Iridium BGP 381DM GRN11/830 | 1 | 2016-09-05 | [15 empty] | BGP381 DM GRN11/830 | 1 | 2016-09-05 |  | BGP381 DM GRN11/830 | Philips | 3000K | 11.00 | 100000 | LED |  | LED DRIVER | 1 | 2016-09-05 |  | LEDDRIVER |  |  | 1.00 | 175200 | [5 empty] | Mastdeur | 1 | 2017-10-13 |  | Mastdeur | Mastdeur | NVT |  | KANONSDIJK | 52.1398 | 6.1832 | 209493 | 461593 | 7 | Oude Kanonsdijk | Zutphen | Gemeente Zutphen |  |  | Centrum - De Hoven | 871687120055929336 |  |  |  |  | 7205 AR | [5 empty] | Liander |  |  |  | In bedrijf
5 | 150496 | https://lms.nederlandslicht.nl/qr/report/150496 | 52.138 | 6.182 | 209412.7018 | 461382.5725 | Achterhoven |  | 8.72e+17 | Centrum - De Hoven | ZUTPHEN | 1980-01-01 | Gemeente Zutphen |  |  |  | Gemeente Zutphen | In bedrijf | Liander |  | Indal 4A | 2017-05-04 |  | Nacht | Bemeterd |  | 6 | 6 |  |  |  | 2036-09-05 | 2023-05-04 |  |  |  |  | KANONSDIJK | [21 empty] | Openbare verlichting |  |  |  |  | LM AL 6,0 CO EU600/5 CP | 1 | 1980-01-01 |  | LM AL 6,0 CO EU600/5 T60 TP | 6.00 | CONISCH | ALUMINIUM | NVT | NVT | NVT |  | 350400 |  | Iridium BGP 381DM GRN11/830 | 1 | 2016-09-05 | [15 empty] | BGP381 DM GRN11/830 | 1 | 2016-09-05 |  | BGP381 DM GRN11/830 | Philips | 3000K | 11.00 | 100000 | LED |  | LED DRIVER | 1 | 2016-09-05 |  | LEDDRIVER |  |  | 1.00 | 175200 | [5 empty] | Mastdeur | 1 | 1980-01-01 |  | Mastdeur | Mastdeur | NVT |  | KANONSDIJK | 52.1398 | 6.1832 | 209493 | 461593 | 7 | Oude Kanonsdijk | Zutphen | Gemeente Zutphen |  |  | Centrum - De Hoven | 871687120055929336 |  |  |  |  | 7205 AR | [5 empty] | Liander |  |  |  | In bedrijf
6 | 150497 | https://lms.nederlandslicht.nl/qr/report/150497 | 52.1377 | 6.1822 | 209424.1478 | 461354.3456 | Achterhoven |  | 8.72e+17 | Centrum - De Hoven | ZUTPHEN | 2017-10-13 | Gemeente Zutphen |  |  |  | Gemeente Zutphen | In bedrijf | Liander |  | Indal 4A |  |  | Nacht | Bemeterd | [6 empty] | 2036-09-05 | 2057-10-13 |  |  |  |  | KANONSDIJK | [26 empty] | LM AL 6,0 CIL EU850/05 T60 CM | 1 | 2017-10-13 |  | LM AL 6,0 CIL EU850/05 T60 CM | 6.00 | CILINDRISCH | ALUMINIUM | NVT | NVT | NVT |  | 350400 |  | Iridium BGP 381DM GRN11/830 | 1 | 2016-09-05 | [15 empty] | BGP381 DM GRN11/830 | 1 | 2016-09-05 |  | BGP381 DM GRN11/830 | Philips | 3000K | 11.00 | 100000 | LED |  | LED DRIVER | 1 | 2016-09-05 |  | LEDDRIVER |  |  | 1.00 | 175200 | [5 empty] | Mastdeur | 1 | 2017-10-13 |  | Mastdeur | Mastdeur | NVT |  | KANONSDIJK | 52.1398 | 6.1832 | 209493 | 461593 | 7 | Oude Kanonsdijk | Zutphen | Gemeente Zutphen |  |  | Centrum - De Hoven | 871687120055929336 |  |  |  |  | 7205 AR | [5 empty] | Liander |  |  |  | In bedrijf
7 | 150499 | https://lms.nederlandslicht.nl/qr/report/150499 | 52.1374 | 6.1824 | 209437.8828 | 461322.9715 | Achterhoven |  | 8.72e+17 | Centrum - De Hoven | ZUTPHEN | 1995-01-01 | Gemeente Zutphen |  |  |  | Gemeente Zutphen | In bedrijf | Liander |  | Indal 4A |  |  | Nacht | Bemeterd | [6 empty] | 2036-09-05 | 2035-01-01 |  |  |  |  | KANONSDIJK |  | 1 | [19 empty] | Openbare verlichting |  |  |  |  | LM ST 6,0 CV EU 850/20/5 T48 FR M V | 1 | 1995-01-01 |  | LM ST 6,0 CV EU 850/20/5 T60 FR M V | 6.00 | CILINDRISCH | THERMISCH VERZINKT | NVT | NVT | NVT |  | 350400 |  | Iridium BGP 381DM GRN11/830 | 1 | 2016-09-05 | [15 empty] | BGP381 DM GRN11/830 | 1 | 2016-09-05 |  | BGP381 DM GRN11/830 | Philips | 3000K | 11.00 | 100000 | LED |  | LED DRIVER | 1 | 2016-09-05 |  | LEDDRIVER |  |  | 1.00 | 175200 | [5 empty] | Mastdeur | 1 | 1995-01-01 |  | Mastdeur | Mastdeur | NVT |  | KANONSDIJK | 52.1398 | 6.1832 | 209493 | 461593 | 7 | Oude Kanonsdijk | Zutphen | Gemeente Zutphen |  |  | Centrum - De Hoven | 871687120055929336 |  |  |  |  | 7205 AR | [5 empty] | Liander |  |  |  | In bedrijf
8 | 150500 | https://lms.nederlandslicht.nl/qr/report/150500 | 52.1372 | 6.1825 | 209448.0848 | 461296.5713 | Achterhoven |  | 8.72e+17 | Centrum - De Hoven | ZUTPHEN | 1980-01-01 | Gemeente Zutphen |  |  |  | Gemeente Zutphen | In bedrijf | Liander |  | Indal 4A | 2017-05-04 |  | Nacht | Bemeterd |  | 6 | 6 |  |  |  | 2036-09-05 | 2023-05-04 |  |  |  |  | KANONSDIJK | [21 empty] | Openbare verlichting |  |  |  |  | LM AL 6,0 CO EU600/5 CP | 1 | 1980-01-01 |  | LM AL 6,0 CO EU600/5 T60 TP | 6.00 | CONISCH | ALUMINIUM | NVT | NVT | NVT |  | 350400 |  | Iridium BGP 381DM GRN11/830 | 1 | 2016-09-05 | [15 empty] | BGP381 DM GRN11/830 | 1 | 2016-09-05 |  | BGP381 DM GRN11/830 | Philips | 3000K | 11.00 | 100000 | LED |  | LED DRIVER | 1 | 2016-09-05 |  | LEDDRIVER |  |  | 1.00 | 175200 | [5 empty] | Mastdeur | 1 | 1980-01-01 |  | Mastdeur | Mastdeur | NVT |  | KANONSDIJK | 52.1398 | 6.1832 | 209493 | 461593 | 7 | Oude Kanonsdijk | Zutphen | Gemeente Zutphen |  |  | Centrum - De Hoven | 871687120055929336 |  |  |  |  | 7205 AR | [5 empty] | Liander |  |  |  | In bedrijf
9 | 150501 | https://lms.nederlandslicht.nl/qr/report/150501 | 52.1369 | 6.1827 | 209458.8798 | 461267.2135 | Achterhoven |  | 8.72e+17 | Centrum - De Hoven | ZUTPHEN | 2017-10-13 | Gemeente Zutphen |  |  |  | Gemeente Zutphen | In bedrijf | Liander |  | Indal 4A |  |  | Nacht | Bemeterd | [6 empty] | 2036-09-05 | 2057-10-13 |  |  |  |  | KANONSDIJK | [26 empty] | LM AL 6,0 CIL EU850/05 T60 CM | 1 | 2017-10-13 |  | LM AL 6,0 CIL EU850/05 T60 CM | 6.00 | CILINDRISCH | ALUMINIUM | NVT | NVT | NVT |  | 350400 |  | Iridium BGP 381DM GRN11/830 | 1 | 2016-09-05 | [15 empty] | BGP381 DM GRN11/830 | 1 | 2016-09-05 |  | BGP381 DM GRN11/830 | Philips | 3000K | 11.00 | 100000 | LED |  | LED DRIVER | 1 | 2016-09-05 |  | LEDDRIVER |  |  | 1.00 | 175200 | [5 empty] | Mastdeur | 1 | 2017-10-13 |  | Mastdeur | Mastdeur | NVT |  | KANONSDIJK | 52.1398 | 6.1832 | 209493 | 461593 | 7 | Oude Kanonsdijk | Zutphen | Gemeente Zutphen |  |  | Centrum - De Hoven | 871687120055929336 |  |  |  |  | 7205 AR | [5 empty] | Liander |  |  |  | In bedrijf
10 | 150502 | https://lms.nederlandslicht.nl/qr/report/150502 | 52.1366 | 6.1828 | 209471.1628 | 461237.4025 | Achterhoven |  | 8.72e+17 | Centrum - De Hoven | ZUTPHEN | 1995-01-01 | Gemeente Zutphen |  |  |  | Gemeente Zutphen | In bedrijf | Liander |  | Indal 4A |  |  | Nacht | Bemeterd | [6 empty] | 2036-09-05 | 2035-01-01 |  |  |  |  | KANONSDIJK | [26 empty] | LM ST 6,0 CV EU 850/20/5 T48 FR M V | 1 | 1995-01-01 |  | LM ST 6,0 CV EU 850/20/5 T60 FR M V | 6.00 | CILINDRISCH | THERMISCH VERZINKT | NVT | NVT | NVT |  | 350400 |  | Iridium BGP 381DM GRN11/830 | 1 | 2016-09-05 | [15 empty] | BGP381 DM GRN11/830 | 1 | 2016-09-05 |  | BGP381 DM GRN11/830 | Philips | 3000K | 11.00 | 100000 | LED |  | LED DRIVER | 1 | 2016-09-05 |  | LEDDRIVER |  |  | 1.00 | 175200 | [5 empty] | Mastdeur | 1 | 1995-01-01 |  | Mastdeur | Mastdeur | NVT |  | KANONSDIJK | 52.1398 | 6.1832 | 209493 | 461593 | 7 | Oude Kanonsdijk | Zutphen | Gemeente Zutphen |  |  | Centrum - De Hoven | 871687120055929336 |  |  |  |  | 7205 AR | [5 empty] | Liander |  |  |  | In bedrijf
11 | 150503 | https://lms.nederlandslicht.nl/qr/report/150503 | 52.1364 | 6.183 | 209481.9738 | 461210.9434 | Achterhoven |  | 8.72e+17 | Centrum - De Hoven | ZUTPHEN | 1980-01-01 | Gemeente Zutphen |  |  |  | Gemeente Zutphen | In bedrijf | Liander |  | Indal 4A |  |  | Nacht | Bemeterd | [6 empty] | 2036-09-05 | 2061-11-17 |  |  |  |  | KANONSDIJK | [26 empty] | LM AL 6,0 CIL EU850/05 T60 CM | 1 | 2021-11-17 |  | LM AL 6,0 CIL EU850/05 T60 CM | 6.00 | CILINDRISCH | ALUMINIUM | NVT | NVT | NVT |  | 350400 |  | Iridium BGP 381DM GRN11/830 | 1 | 2016-09-05 | [15 empty] | BGP381 DM GRN11/830 | 1 | 2016-09-05 |  | BGP381 DM GRN11/830 | Philips | 3000K | 11.00 | 100000 | LED |  | LED DRIVER | 1 | 2016-09-05 |  | LEDDRIVER |  |  | 1.00 | 175200 | [5 empty] | Mastdeur | 1 | 2021-11-17 |  | Mastdeur | Mastdeur | NVT |  | KANONSDIJK | 52.1398 | 6.1832 | 209493 | 461593 | 7 | Oude Kanonsdijk | Zutphen | Gemeente Zutphen |  |  | Centrum - De Hoven | 871687120055929336 |  |  |  |  | 7205 AR | [5 empty] | Liander |  |  |  | In bedrijf
12 | 150504 | https://lms.nederlandslicht.nl/qr/report/150504 | 52.1361 | 6.1831 | 209492.0698 | 461181.7004 | Achterhoven |  | 8.72e+17 | Centrum - De Hoven | ZUTPHEN | 2017-10-13 | Gemeente Zutphen |  |  |  | Gemeente Zutphen | In bedrijf | Liander |  | Indal 4A |  |  | Nacht | Bemeterd | [6 empty] | 2036-09-05 | 2057-10-13 |  |  |  |  | KANONSDIJK | [26 empty] | LM AL 6,0 CIL EU850/05 T60 CM | 1 | 2017-10-13 |  | LM AL 6,0 CIL EU850/05 T60 CM | 6.00 | CILINDRISCH | ALUMINIUM | NVT | NVT | NVT |  | 350400 |  | Iridium BGP 381DM GRN11/830 | 1 | 2016-09-05 | [15 empty] | BGP381 DM GRN11/830 | 1 | 2016-09-05 |  | BGP381 DM GRN11/830 | Philips | 3000K | 11.00 | 100000 | LED |  | LED DRIVER | 1 | 2016-09-05 |  | LEDDRIVER |  |  | 1.00 | 175200 | [5 empty] | Mastdeur | 1 | 1980-01-01 |  | Mastdeur | Mastdeur | NVT |  | KANONSDIJK | 52.1398 | 6.1832 | 209493 | 461593 | 7 | Oude Kanonsdijk | Zutphen | Gemeente Zutphen |  |  | Centrum - De Hoven | 871687120055929336 |  |  |  |  | 7205 AR | [5 empty] | Liander |  |  |  | In bedrijf
13 | 150505 | https://lms.nederlandslicht.nl/qr/report/150505 | 52.1362 | 6.1837 | 209527.8169 | 461192.8636 | Achterhoven |  | 8.72e+17 | Centrum - De Hoven | ZUTPHEN | 2017-10-13 | Gemeente Zutphen |  |  |  | Gemeente Zutphen | In bedrijf | Liander |  | Indal 4A |  |  | Nacht | Bemeterd | [6 empty] | 2036-09-05 | 2057-10-13 |  |  |  |  | KANONSDIJK | [26 empty] | LM AL 6,0 CIL EU850/05 T60 CM | 1 | 2017-10-13 |  | LM AL 6,0 CIL EU850/05 T60 CM | 6.00 | CILINDRISCH | ALUMINIUM | NVT | NVT | NVT |  | 350400 |  | Iridium BGP 381DM GRN11/830 | 1 | 2016-09-05 | [15 empty] | BGP381 DM GRN11/830 | 1 | 2016-09-05 |  | BGP381 DM GRN11/830 | Philips | 3000K | 11.00 | 100000 | LED |  | LED DRIVER | 1 | 2016-09-05 |  | LEDDRIVER |  |  | 1.00 | 175200 | [5 empty] | Mastdeur | 1 | 1980-01-01 |  | Mastdeur | Mastdeur | NVT |  | KANONSDIJK | 52.1398 | 6.1832 | 209493 | 461593 | 7 | Oude Kanonsdijk | Zutphen | Gemeente Zutphen |  |  | Centrum - De Hoven | 871687120055929336 |  |  |  |  | 7205 AR | [5 empty] | Liander |  |  |  | In bedrijf
14 | 150506 | https://lms.nederlandslicht.nl/qr/report/150506 | 52.1363 | 6.1839 | 209543.5418 | 461201.4326 | Achterhoven |  | 8.72e+17 | Centrum - De Hoven | ZUTPHEN | 1980-01-01 | Gemeente Zutphen |  |  |  | Gemeente Zutphen | In bedrijf | Liander |  | Indal 4A | 2017-05-04 |  | Nacht | Bemeterd |  | 6 | 6 |  |  |  | 2036-09-05 | 2023-05-04 |  |  |  |  | KANONSDIJK | [21 empty] | Openbare verlichting |  |  |  |  | LM AL 6,0 CO EU600/5 CP | 1 | 1980-01-01 |  | LM AL 6,0 CO EU600/5 T60 TP | 6.00 | CONISCH | ALUMINIUM | NVT | NVT | NVT |  | 350400 |  | Iridium BGP 381DM GRN11/830 | 1 | 2016-09-05 | [15 empty] | BGP381 DM GRN11/830 | 1 | 2016-09-05 |  | BGP381 DM GRN11/830 | Philips | 3000K | 11.00 | 100000 | LED |  | LED DRIVER | 1 | 2016-09-05 |  | LEDDRIVER |  |  | 1.00 | 175200 | [5 empty] | Mastdeur | 1 | 1980-01-01 |  | Mastdeur | Mastdeur | NVT |  | KANONSDIJK | 52.1398 | 6.1832 | 209493 | 461593 | 7 | Oude Kanonsdijk | Zutphen | Gemeente Zutphen |  |  | Centrum - De Hoven | 871687120055929336 |  |  |  |  | 7205 AR | [5 empty] | Liander |  |  |  | In bedrijf
7B | 150507 | https://lms.nederlandslicht.nl/qr/report/150507 | 52.1371 | 6.1814 | 209372.2018 | 461286.2431 | Achterhoven |  | 8.72e+17 | Centrum - De Hoven | ZUTPHEN | 2000-01-01 | Gemeente Zutphen |  |  |  | Gemeente Zutphen | In bedrijf | Liander |  |  |  |  | Nacht | Bemeterd | [6 empty] | 2025-01-01 | 2040-01-01 |  |  |  |  | KANONSDIJK | [26 empty] | PM AL 4,0 CO T60 CM | 1 | 2000-01-01 |  | PM AL 4,0 CO T60 CM | 4.00 | CONISCH | ALUMINIUM | NVT | NVT | NVT |  | 350400 |  | IND 2565 LIBRA PL-L 24 W | 1 | 2005-01-01 |  | SGP630 9007 | [9 empty] | 175200 |  |  |  | LAMP PLL 24W 830 2G11 4P | 1 | 2023-11-09 |  | 24W PLL | Philips | 3000K | 24.00 | 16000 | PLL |  | HFP124 | 1 | 2005-01-01 |  | HFP124 |  |  | 3.00 | 175200 | [5 empty] | Mastdeur | 1 | 2000-01-01 |  | Mastdeur | Mastdeur | NVT |  | KANONSDIJK | 52.1398 | 6.1832 | 209493 | 461593 | 7 | Oude Kanonsdijk | Zutphen | Gemeente Zutphen |  |  | Centrum - De Hoven | 871687120055929336 |  |  |  |  | 7205 AR | [5 empty] | Liander |  |  |  | In bedrijf
10 | 150510 | https://lms.nederlandslicht.nl/qr/report/150510 | 52.1466 | 6.198 | 210492.8618 | 462359.3685 | Achterom |  | 8.72e+17 | Centrum - Masterplan | ZUTPHEN | 2015-08-01 | Gemeente Zutphen |  |  |  | Gemeente Zutphen | In bedrijf | Liander |  | Indal 4A |  |  | Nacht | Bemeterd | [6 empty] | 2035-08-01 | 2055-08-01 |  |  |  |  | KRUITTORENPLEIN | [26 empty] | PM AL 4,0 CO T60 CM | 1 | 2015-08-01 |  | PM AL 4,0 CO T60 CM | 4.00 | CONISCH | ALUMINIUM | NVT | NVT | NVT |  | 350400 |  | PIANO MINI 16L 19W WW 2000LM R9007 5068 | 1 | 2015-08-01 | [15 empty] | LAMP 16LED 19W WW 2000LM 5068 | 1 | 2015-08-01 |  | PIANO MINI 16LED 19W WW 2000LM 5068 | Schreder | 3000K | 19.00 | 100000 | LED |  | LED DRIVER | 1 | 2015-08-01 |  | LEDDRIVER |  |  | 1.00 | 175200 | [5 empty] | Mastdeur | 1 | 2015-08-01 |  | Mastdeur | Mastdeur | NVT |  | KRUITTORENPLEIN | 52.1457 | 6.1976 | 210471 | 462255 | 75 | Nieuwstad | Zutphen | Gemeente Zutphen |  |  | Centrum - De Hoven | 871687110001196660 | [10 empty] | Liander |  |  |  | In bedrijf
11 | 150511 | https://lms.nederlandslicht.nl/qr/report/150511 | 52.1469 | 6.1984 | 210520.3418 | 462390.5207 | Achterom |  | 8.72e+17 | Centrum - Masterplan | ZUTPHEN | 2015-08-01 | Gemeente Zutphen |  |  |  | Gemeente Zutphen | In bedrijf | Liander |  | Indal 4A |  |  | Nacht | Bemeterd | [6 empty] | 2035-08-01 | 2055-08-01 |  |  |  |  | KRUITTORENPLEIN | [26 empty] | PM AL 4,0 CO T60 CM | 1 | 2015-08-01 |  | PM AL 4,0 CO T60 CM | 4.00 | CONISCH | ALUMINIUM | NVT | NVT | NVT |  | 350400 |  | PIANO MINI 16L 19W WW 2000LM R9007 5068 | 1 | 2015-08-01 | [15 empty] | LAMP 16LED 19W WW 2000LM 5068 | 1 | 2015-08-01 |  | PIANO MINI 16LED 19W WW 2000LM 5068 | Schreder | 3000K | 19.00 | 100000 | LED |  | LED DRIVER | 1 | 2015-08-01 |  | LEDDRIVER |  |  | 1.00 | 175200 | [5 empty] | Mastdeur | 1 | 2015-08-01 |  | Mastdeur | Mastdeur | NVT |  | KRUITTORENPLEIN | 52.1457 | 6.1976 | 210471 | 462255 | 75 | Nieuwstad | Zutphen | Gemeente Zutphen |  |  | Centrum - De Hoven | 871687110001196660 | [10 empty] | Liander |  |  |  | In bedrijf
1 | 150512 | https://lms.nederlandslicht.nl/qr/report/150512 | 52.1359 | 6.2146 | 211648.7458 | 461183.0902 | Admiraal Helfrichstraat |  | 8.72e+17 | Waterkwartier | ZUTPHEN | 1985-01-01 | Gemeente Zutphen | Schreder | 5 |  | Gemeente Zutphen | In bedrijf | Liander |  | Indal 4A |  |  | Nacht | Bemeterd |  |  |  | 2022-09-27 |  |  | 2038-05-30 | 2025-01-01 |  |  |  |  | HELFRICHSTRAAT | [17 empty] | 0.64 | 0.64 | [7 empty] | PM AL 4,0 CO T60 CM | 1 | 1985-01-01 |  | PM AL 4,0 CO T60 CM | 4.00 | CONISCH | ALUMINIUM | NVT | NVT | NVT |  | 350400 |  | Friza 5118 WW Back Light 8 leds 350 mA | 1 | 2018-05-30 |  | Friza 8LED/5118BL/3000K | Schreder |  | 5118BL |  |  | AKZO 150 | 8 |  | 1100.00 | 175200 |  |  |  | 5118 WW Back Light 8LED 350mA | 1 | 2018-05-30 |  | 5118 WW Back Light 8LED 350mA | Schreder | 3000K | 12.00 | 100000 | LED |  | LED DRIVER | 1 | 2018-05-30 |  | LEDDRIVER |  |  | 1.00 | 175200 | [5 empty] | Mastdeur | 1 | 1985-01-01 |  | Mastdeur | Mastdeur | NVT |  | HELFRICHSTRAAT | 52.1363 | 6.215 | 211676 | 461220 | 2 | Aert van Nesstraat | Zutphen | Gemeente Zutphen |  |  | Waterkwartier | 871687120055929275 |  |  |  |  | 7204 JB | [5 empty] | Liander |  |  |  | In bedrijf
2 | 150513 | https://lms.nederlandslicht.nl/qr/report/150513 | 52.1359 | 6.215 | 211673.5808 | 461180.3815 | Admiraal Helfrichstraat |  | 8.72e+17 | Waterkwartier | ZUTPHEN | 1985-01-01 | Gemeente Zutphen | Schreder | 5 |  | Gemeente Zutphen | In bedrijf | Liander |  | Indal 4A |  |  | Nacht | Bemeterd | [6 empty] | 2038-05-30 | 2025-01-01 |  |  |  |  | HELFRICHSTRAAT | [26 empty] | PM AL 4,0 CO T60 CM | 1 | 1985-01-01 |  | PM AL 4,0 CO T60 CM | 4.00 | CONISCH | ALUMINIUM | NVT | NVT | NVT |  | 350400 |  | Friza 5118 WW Back Light 8 leds 350 mA | 1 | 2018-05-30 |  | Friza 8LED/5118BL/3000K | Schreder |  | 5118BL |  |  | AKZO 150 | 8 |  | 1100.00 | 175200 |  |  |  | 5118 WW Back Light 8LED 350mA | 1 | 2018-05-30 |  | 5118 WW Back Light 8LED 350mA | Schreder | 3000K | 12.00 | 100000 | LED |  | LED DRIVER | 1 | 2018-05-30 |  | LEDDRIVER |  |  | 1.00 | 175200 | [5 empty] | Mastdeur | 1 | 1985-01-01 |  | Mastdeur | Mastdeur | NVT |  | HELFRICHSTRAAT | 52.1363 | 6.215 | 211676 | 461220 | 2 | Aert van Nesstraat | Zutphen | Gemeente Zutphen |  |  | Waterkwartier | 871687120055929275 |  |  |  |  | 7204 JB | [5 empty] | Liander |  |  |  | In bedrijf
3 | 150515 | https://lms.nederlandslicht.nl/qr/report/150515 | 52.1359 | 6.2153 | 211695.5908 | 461173.8141 | Admiraal Helfrichstraat |  | 8.72e+17 | Waterkwartier | ZUTPHEN | 2018-07-01 | Gemeente Zutphen | Schreder | 5 |  | Gemeente Zutphen | In bedrijf | Liander |  | Indal 4A |  |  | Nacht | Bemeterd | [6 empty] | 2038-07-01 | 2058-07-01 |  |  |  |  | HELFRICHSTRAAT | [26 empty] | PM AL 4,0 CO T60 CM | 1 | 2018-07-01 |  | PM AL 4,0 CO T60 CM | 4.00 | CONISCH | ALUMINIUM | NVT | NVT | NVT |  | 350400 |  | Friza 5118 WW Back Light 8 leds 350 mA | 1 | 2018-07-01 |  | Friza 8LED/5118BL/3000K | Schreder |  | 5118BL |  |  | AKZO 150 | 8 |  | 1100.00 | 175200 |  |  |  | 5118 WW Back Light 8LED 350mA | 1 | 2018-07-01 |  | 5118 WW Back Light 8LED 350mA | Schreder | 3000K | 12.00 | 100000 | LED |  | LED DRIVER | 1 | 2018-07-01 |  | LEDDRIVER |  |  | 1.00 | 175200 | [5 empty] | Mastdeur | 1 | 2018-07-01 |  | Mastdeur | Mastdeur | NVT |  | HELFRICHSTRAAT | 52.1363 | 6.215 | 211676 | 461220 | 2 | Aert van Nesstraat | Zutphen | Gemeente Zutphen |  |  | Waterkwartier | 871687120055929275 |  |  |  |  | 7204 JB | [5 empty] | Liander |  |  |  | In bedrijf
4 | 150516 | https://lms.nederlandslicht.nl/qr/report/150516 | 52.136 | 6.2155 | 211705.7508 | 461196.0561 | Admiraal Helfrichstraat |  | 8.72e+17 | Waterkwartier | ZUTPHEN | 2014-05-15 | Gemeente Zutphen | Schreder | 5 |  | Gemeente Zutphen | In bedrijf | Liander |  | Indal 4A |  |  | Nacht | Bemeterd | [6 empty] | 2038-05-30 | 2054-05-15 |  |  |  |  | HELFRICHSTRAAT | [26 empty] | PM AL 4,0 CO T60 CM | 1 | 2014-05-15 |  | PM AL 4,0 CO T60 CM | 4.00 | CONISCH | ALUMINIUM | NVT | NVT | NVT |  | 350400 |  | Friza 5118 WW Back Light 8 leds 350 mA | 1 | 2018-05-30 |  | Friza 8LED/5118BL/3000K | Schreder |  | 5118BL |  |  | AKZO 150 | 8 |  | 1100.00 | 175200 |  |  |  | 5118 WW Back Light 8LED 350mA | 1 | 2018-05-30 |  | 5118 WW Back Light 8LED 350mA | Schreder | 3000K | 12.00 | 100000 | LED |  | LED DRIVER | 1 | 2018-05-30 |  | LEDDRIVER |  |  | 1.00 | 175200 | [5 empty] | Mastdeur | 1 | 2014-05-15 |  | Mastdeur | Mastdeur | NVT |  | HELFRICHSTRAAT | 52.1363 | 6.215 | 211676 | 461220 | 2 | Aert van Nesstraat | Zutphen | Gemeente Zutphen |  |  | Waterkwartier | 871687120055929275 |  |  |  |  | 7204 JB | [5 empty] | Liander |  |  |  | In bedrijf
5 | 150517 | https://lms.nederlandslicht.nl/qr/report/150517 | 52.1359 | 6.2158 | 211727.0718 | 461175.3075 | Admiraal Helfrichstraat |  | 8.72e+17 | Waterkwartier | ZUTPHEN | 2018-07-01 | Gemeente Zutphen | Schreder | 5 |  | Gemeente Zutphen | In bedrijf | Liander |  | Indal 4A |  |  | Nacht | Bemeterd | [6 empty] | 2038-07-01 | 2058-07-01 |  |  |  |  | HELFRICHSTRAAT | [26 empty] | PM AL 4,0 CO T60 CM | 1 | 2018-07-01 |  | PM AL 4,0 CO T60 CM | 4.00 | CONISCH | ALUMINIUM | NVT | NVT | NVT |  | 350400 |  | Friza 5118 WW Back Light 8 leds 350 mA | 1 | 2018-07-01 |  | Friza 8LED/5118BL/3000K | Schreder |  | 5118BL |  |  | AKZO 150 | 8 |  | 1100.00 | 175200 |  |  |  | 5118 WW Back Light 8LED 350mA | 1 | 2018-07-01 |  | 5118 WW Back Light 8LED 350mA | Schreder | 3000K | 12.00 | 100000 | LED |  | LED DRIVER | 1 | 2018-07-01 |  | LEDDRIVER |  |  | 1.00 | 175200 | [5 empty] | Mastdeur | 1 | 2018-07-01 |  | Mastdeur | Mastdeur | NVT |  | HELFRICHSTRAAT | 52.1363 | 6.215 | 211676 | 461220 | 2 | Aert van Nesstraat | Zutphen | Gemeente Zutphen |  |  | Waterkwartier | 871687120055929275 |  |  |  |  | 7204 JB | [5 empty] | Liander |  |  |  | In bedrijf
6 | 150518 | https://lms.nederlandslicht.nl/qr/report/150518 | 52.1359 | 6.2161 | 211750.0598 | 461176.3668 | Admiraal Helfrichstraat |  | 8.72e+17 | Waterkwartier | ZUTPHEN | 1994-05-01 | Gemeente Zutphen | Schreder | 5 |  | Gemeente Zutphen | In bedrijf | Liander |  | Indal 4A |  |  | Nacht | Bemeterd | [6 empty] | 2038-05-30 | 2034-05-01 |  |  |  |  | HELFRICHSTRAAT | [26 empty] | PM ST 3,5 CO T60 ET M V | 1 | 1994-05-01 |  | PM ST 3,5 CO T60 ET V | 3.50 | CONISCH | THERMISCH VERZINKT | NVT | NVT | NVT |  | 350400 |  | Friza 5118 WW Back Light 8 leds 350 mA | 1 | 2018-05-30 |  | Friza 8LED/5118BL/3000K | Schreder |  | 5118BL |  |  | AKZO 150 | 8 |  | 1100.00 | 175200 |  |  |  | 5118 WW Back Light 8LED 350mA | 1 | 2018-05-30 |  | 5118 WW Back Light 8LED 350mA | Schreder | 3000K | 12.00 | 100000 | LED |  | LED DRIVER | 1 | 2018-05-30 |  | LEDDRIVER |  |  | 1.00 | 175200 | [5 empty] | Mastdeur | 1 | 1994-05-01 |  | Mastdeur | Mastdeur | NVT |  | HELFRICHSTRAAT | 52.1363 | 6.215 | 211676 | 461220 | 2 | Aert van Nesstraat | Zutphen | Gemeente Zutphen |  |  | Waterkwartier | 871687120055929275 |  |  |  |  | 7204 JB | [5 empty] | Liander |  |  |  | In bedrijf
7 | 150519 | https://lms.nederlandslicht.nl/qr/report/150519 | 52.1359 | 6.2164 | 211772.2708 | 461176.5272 | Admiraal Helfrichstraat |  | 8.72e+17 | Waterkwartier | ZUTPHEN | 1994-05-01 | Gemeente Zutphen | Schreder | 5 |  | Gemeente Zutphen | In bedrijf | Liander |  | Indal 4A |  |  | Nacht | Bemeterd | [6 empty] | 2038-05-30 | 2058-09-01 |  |  |  |  | HELFRICHSTRAAT | [26 empty] | PM AL 4,0 CO T60 CM D=114 | 1 | 2018-09-01 |  | PM AL 4,0 CO T60 TP | 4.00 | CONISCH | ALUMINIUM | NVT | NVT | NVT |  | 350400 |  | Friza 5118 WW Back Light 8 leds 350 mA | 1 | 2018-05-30 |  | Friza 8LED/5118BL/3000K | Schreder |  | 5118BL |  |  | AKZO 150 | 8 |  | 1100.00 | 175200 |  |  |  | 5118 WW Back Light 8LED 350mA | 1 | 2018-05-30 |  | 5118 WW Back Light 8LED 350mA | Schreder | 3000K | 12.00 | 100000 | LED |  | LED DRIVER | 1 | 2018-05-30 |  | LEDDRIVER |  |  | 1.00 | 175200 | [5 empty] | Mastdeur | 1 | 2018-09-01 |  | Mastdeur | Mastdeur | NVT |  | HELFRICHSTRAAT | 52.1363 | 6.215 | 211676 | 461220 | 2 | Aert van Nesstraat | Zutphen | Gemeente Zutphen |  |  | Waterkwartier | 871687120055929275 |  |  |  |  | 7204 JB | [5 empty] | Liander |  |  |  | In bedrijf
8 | 150520 | https://lms.nederlandslicht.nl/qr/report/150520 | 52.1357 | 6.2165 | 211774.4287 | 461154.1689 | Admiraal Helfrichstraat |  | 8.72e+17 | Waterkwartier | ZUTPHEN | 2014-05-15 | Gemeente Zutphen | Schreder | 5 |  | Gemeente Zutphen | In bedrijf | Liander |  | Indal 4A |  |  | Nacht | Bemeterd | [6 empty] | 2038-05-30 | 2054-05-15 |  |  |  |  | HELFRICHSTRAAT | [26 empty] | PM AL 4,0 CO T60 CM | 1 | 2014-05-15 |  | PM AL 4,0 CO T60 CM | 4.00 | CONISCH | ALUMINIUM | NVT | NVT | NVT |  | 350400 |  | Friza 5118 WW Back Light 8 leds 350 mA | 1 | 2018-05-30 |  | Friza 8LED/5118BL/3000K | Schreder |  | 5118BL |  |  | AKZO 150 | 8 |  | 1100.00 | 175200 |  |  |  | 5118 WW Back Light 8LED 350mA | 1 | 2018-05-30 |  | 5118 WW Back Light 8LED 350mA | Schreder | 3000K | 12.00 | 100000 | LED |  | LED DRIVER | 1 | 2018-05-30 |  | LEDDRIVER |  |  | 1.00 | 175200 | [5 empty] | Mastdeur | 1 | 2014-05-15 |  | Mastdeur | Mastdeur | NVT |  | HELFRICHSTRAAT | 52.1363 | 6.215 | 211676 | 461220 | 2 | Aert van Nesstraat | Zutphen | Gemeente Zutphen |  |  | Waterkwartier | 871687120055929275 |  |  |  |  | 7204 JB | [5 empty] | Liander |  |  |  | In bedrijf
9 | 150521 | https://lms.nederlandslicht.nl/qr/report/150521 | 52.1359 | 6.2168 | 211798.2318 | 461182.9027 | Admiraal Helfrichstraat |  | 8.72e+17 | Waterkwartier | ZUTPHEN | 2018-09-26 | Gemeente Zutphen | Schreder | 5 |  | Gemeente Zutphen | In bedrijf | Liander |  | Indal 4A |  |  | Nacht | Bemeterd | [6 empty] | 2038-05-30 | 2058-09-26 |  |  |  |  | HELFRICHSTRAAT | [26 empty] | PM AL 4,0 CO T60 CM | 1 | 2018-09-26 |  | PM AL 4,0 CO T60 CM | 4.00 | CONISCH | ALUMINIUM | NVT | NVT | NVT |  | 350400 |  | Friza 5118 WW Back Light 8 leds 350 mA | 1 | 2018-05-30 |  | Friza 8LED/5118BL/3000K | Schreder |  | 5118BL |  |  | AKZO 150 | 8 |  | 1100.00 | 175200 |  |  |  | 5118 WW Back Light 8LED 350mA | 1 | 2018-05-30 |  | 5118 WW Back Light 8LED 350mA | Schreder | 3000K | 12.00 | 100000 | LED |  | LED DRIVER | 1 | 2018-05-30 |  | LEDDRIVER |  |  | 1.00 | 175200 | [5 empty] | Mastdeur | 1 | 2018-09-26 |  | Mastdeur | Mastdeur | NVT |  | HELFRICHSTRAAT | 52.1363 | 6.215 | 211676 | 461220 | 2 | Aert van Nesstraat | Zutphen | Gemeente Zutphen |  |  | Waterkwartier | 871687120055929275 |  |  |  |  | 7204 JB | [5 empty] | Liander |  |  |  | In bedrijf
1 | 150522 | https://lms.nederlandslicht.nl/qr/report/150522 | 52.1367 | 6.2145 | 211637.2968 | 461265.1165 | Aert van Nesstraat |  | 8.72e+17 | Waterkwartier | ZUTPHEN | 2005-05-01 | Gemeente Zutphen | Schreder | 5 |  | Gemeente Zutphen | In bedrijf | Liander |  | Indal 4A |  |  | Nacht | Bemeterd | [6 empty] | 2038-05-30 | 2061-05-12 |  |  |  |  | HELFRICHSTRAAT |  | 1 | [24 empty] | PM AL 4,0 CO T60 CM | 1 | 2021-05-12 |  | PM AL 4,0 CO T60 CM | 4.00 | CONISCH | ALUMINIUM | NVT | NVT | NVT |  | 350400 |  | Friza 5118 WW Back Light 8 leds 350 mA | 1 | 2018-05-30 |  | Friza 8LED/5118BL/3000K | Schreder |  | 5118BL |  |  | AKZO 150 | 8 |  | 1100.00 | 175200 |  |  |  | 5118 WW Back Light 8LED 350mA | 1 | 2018-05-30 |  | 5118 WW Back Light 8LED 350mA | Schreder | 3000K | 12.00 | 100000 | LED |  | LED DRIVER | 1 | 2018-05-30 |  | LEDDRIVER |  |  | 1.00 | 175200 | [5 empty] | Mastdeur | 1 | 2021-05-12 |  | Mastdeur | Mastdeur | NVT |  | HELFRICHSTRAAT | 52.1363 | 6.215 | 211676 | 461220 | 2 | Aert van Nesstraat | Zutphen | Gemeente Zutphen |  |  | Waterkwartier | 871687120055929275 |  |  |  |  | 7204 JB | [5 empty] | Liander |  |  |  | In bedrijf
2 | 150523 | https://lms.nederlandslicht.nl/qr/report/150523 | 52.1367 | 6.215 | 211669.1968 | 461263.2506 | Aert van Nesstraat |  | 8.72e+17 | Waterkwartier | ZUTPHEN | 2014-05-15 | Gemeente Zutphen | Schreder | 5 |  | Gemeente Zutphen | In bedrijf | Liander |  | Indal 4A |  |  | Nacht | Bemeterd | [6 empty] | 2038-05-30 | 2054-05-15 |  |  |  |  | HELFRICHSTRAAT | [26 empty] | PM AL 4,0 CO T60 CM | 1 | 2014-05-15 |  | PM AL 4,0 CO T60 CM | 4.00 | CONISCH | ALUMINIUM | NVT | NVT | NVT |  | 350400 |  | Friza 5118 WW Back Light 8 leds 350 mA | 1 | 2018-05-30 |  | Friza 8LED/5118BL/3000K | Schreder |  | 5118BL |  |  | AKZO 150 | 8 |  | 1100.00 | 175200 |  |  |  | 5118 WW Back Light 8LED 350mA | 1 | 2018-05-30 |  | 5118 WW Back Light 8LED 350mA | Schreder | 3000K | 12.00 | 100000 | LED |  | LED DRIVER | 1 | 2018-05-30 |  | LEDDRIVER |  |  | 1.00 | 175200 | [5 empty] | Mastdeur | 1 | 2014-05-15 |  | Mastdeur | Mastdeur | NVT |  | HELFRICHSTRAAT | 52.1363 | 6.215 | 211676 | 461220 | 2 | Aert van Nesstraat | Zutphen | Gemeente Zutphen |  |  | Waterkwartier | 871687120055929275 |  |  |  |  | 7204 JB | [5 empty] | Liander |  |  |  | In bedrijf
3 | 150524 | https://lms.nederlandslicht.nl/qr/report/150524 | 52.1366 | 6.2153 | 211690.6408 | 461258.0131 | Aert van Nesstraat |  | 8.72e+17 | Waterkwartier | ZUTPHEN | 2014-05-15 | Gemeente Zutphen | Schreder | 5 |  | Gemeente Zutphen | In bedrijf | Liander |  | Indal 4A |  |  | Nacht | Bemeterd | [6 empty] | 2038-05-30 | 2054-05-15 |  |  |  |  | HELFRICHSTRAAT | [26 empty] | PM AL 4,0 CO T60 CM | 1 | 2014-05-15 |  | PM AL 4,0 CO T60 CM | 4.00 | CONISCH | ALUMINIUM | NVT | NVT | NVT |  | 350400 |  | Friza 5118 WW Back Light 8 leds 350 mA | 1 | 2018-05-30 |  | Friza 8LED/5118BL/3000K | Schreder |  | 5118BL |  |  | AKZO 150 | 8 |  | 1100.00 | 175200 |  |  |  | 5118 WW Back Light 8LED 350mA | 1 | 2018-05-30 |  | 5118 WW Back Light 8LED 350mA | Schreder | 3000K | 12.00 | 100000 | LED |  | LED DRIVER | 1 | 2018-05-30 |  | LEDDRIVER |  |  | 1.00 | 175200 | [5 empty] | Mastdeur | 1 | 2014-05-15 |  | Mastdeur | Mastdeur | NVT |  | HELFRICHSTRAAT | 52.1363 | 6.215 | 211676 | 461220 | 2 | Aert van Nesstraat | Zutphen | Gemeente Zutphen |  |  | Waterkwartier | 871687120055929275 |  |  |  |  | 7204 JB | [5 empty] | Liander |  |  |  | In bedrijf
4 | 150525 | https://lms.nederlandslicht.nl/qr/report/150525 | 52.1366 | 6.2157 | 211717.2498 | 461258.3325 | Aert van Nesstraat |  | 8.72e+17 | Waterkwartier | ZUTPHEN | 2002-01-02 | Gemeente Zutphen | Schreder | 5 |  | Gemeente Zutphen | In bedrijf | Liander |  | Indal 4A |  |  | Nacht | Bemeterd | [6 empty] | 2038-05-30 | 2042-01-02 |  |  |  |  | HELFRICHSTRAAT | [26 empty] | PM ST 3,5 CO T60 ET M V | 1 | 2002-01-02 |  | PM ST 3,5 CO T60 ET V | 3.50 | CONISCH | THERMISCH VERZINKT | NVT | NVT | NVT |  | 350400 |  | Friza 5118 WW Back Light 8 leds 350 mA | 1 | 2018-05-30 |  | Friza 8LED/5118BL/3000K | Schreder |  | 5118BL |  |  | AKZO 150 | 8 |  | 1100.00 | 175200 |  |  |  | 5118 WW Back Light 8LED 350mA | 1 | 2018-05-30 |  | 5118 WW Back Light 8LED 350mA | Schreder | 3000K | 12.00 | 100000 | LED |  | LED DRIVER | 1 | 2018-05-30 |  | LEDDRIVER |  |  | 1.00 | 175200 | [5 empty] | Mastdeur | 1 | 2002-01-02 |  | Mastdeur | Mastdeur | NVT |  | HELFRICHSTRAAT | 52.1363 | 6.215 | 211676 | 461220 | 2 | Aert van Nesstraat | Zutphen | Gemeente Zutphen |  |  | Waterkwartier | 871687120055929275 |  |  |  |  | 7204 JB | [5 empty] | Liander |  |  |  | In bedrijf
5 | 150526 | https://lms.nederlandslicht.nl/qr/report/150526 | 52.1368 | 6.2158 | 211727.3188 | 461279.0535 | Aert van Nesstraat |  | 8.72e+17 | Waterkwartier | ZUTPHEN | 1994-05-01 | Gemeente Zutphen | Schreder | 5 |  | Gemeente Zutphen | In bedrijf | Liander |  | Indal 4A |  |  | Nacht | Bemeterd | [6 empty] | 2038-05-30 | 2034-05-01 |  |  |  |  | HELFRICHSTRAAT | [26 empty] | PM ST 3,5 CO T60 ET M V | 1 | 1994-05-01 |  | PM ST 3,5 CO T60 ET V | 3.50 | CONISCH | THERMISCH VERZINKT | NVT | NVT | NVT |  | 350400 |  | Friza 5118 WW Back Light 8 leds 350 mA | 1 | 2018-05-30 |  | Friza 8LED/5118BL/3000K | Schreder |  | 5118BL |  |  | AKZO 150 | 8 |  | 1100.00 | 175200 |  |  |  | 5118 WW Back Light 8LED 350mA | 1 | 2018-05-30 |  | 5118 WW Back Light 8LED 350mA | Schreder | 3000K | 12.00 | 100000 | LED |  | LED DRIVER | 1 | 2018-05-30 |  | LEDDRIVER |  |  | 1.00 | 175200 | [5 empty] | Mastdeur | 1 | 1994-05-01 |  | Mastdeur | Mastdeur | NVT |  | HELFRICHSTRAAT | 52.1363 | 6.215 | 211676 | 461220 | 2 | Aert van Nesstraat | Zutphen | Gemeente Zutphen |  |  | Waterkwartier | 871687120055929275 |  |  |  |  | 7204 JB | [5 empty] | Liander |  |  |  | In bedrijf
6 | 150527 | https://lms.nederlandslicht.nl/qr/report/150527 | 52.1366 | 6.2161 | 211746.3458 | 461260.5909 | Aert van Nesstraat |  | 8.72e+17 | Waterkwartier | ZUTPHEN | 2005-05-01 | Gemeente Zutphen | Schreder | 5 |  | Gemeente Zutphen | In bedrijf | Liander |  | Indal 4A |  |  | Nacht | Bemeterd | [6 empty] | 2038-05-30 | 2045-05-01 |  |  |  |  | HELFRICHSTRAAT | [26 empty] | PM AL 4,0 CO T60 CM | 1 | 2005-05-01 |  | PM AL 4,0 CO T60 CM | 4.00 | CONISCH | ALUMINIUM | NVT | NVT | NVT |  | 350400 |  | Friza 5118 WW Back Light 8 leds 350 mA | 1 | 2018-05-30 |  | Friza 8LED/5118BL/3000K | Schreder |  | 5118BL |  |  | AKZO 150 | 8 |  | 1100.00 | 175200 |  |  |  | 5118 WW Back Light 8LED 350mA | 1 | 2018-05-30 |  | 5118 WW Back Light 8LED 350mA | Schreder | 3000K | 12.00 | 100000 | LED |  | LED DRIVER | 1 | 2018-05-30 |  | LEDDRIVER |  |  | 1.00 | 175200 | [5 empty] | Mastdeur | 1 | 2005-05-01 |  | Mastdeur | Mastdeur | NVT |  | HELFRICHSTRAAT | 52.1363 | 6.215 | 211676 | 461220 | 2 | Aert van Nesstraat | Zutphen | Gemeente Zutphen |  |  | Waterkwartier | 871687120055929275 |  |  |  |  | 7204 JB | [5 empty] | Liander |  |  |  | In bedrijf
7 | 150528 | https://lms.nederlandslicht.nl/qr/report/150528 | 52.1368 | 6.2165 | 211775.4958 | 461284.9461 | Aert van Nesstraat |  | 8.72e+17 | Waterkwartier | ZUTPHEN | 1991-09-01 | Gemeente Zutphen | Schreder | 5 |  | Gemeente Zutphen | In bedrijf | Liander |  | Indal 4A |  |  | Nacht | Bemeterd | [6 empty] | 2038-05-30 | 2031-09-01 |  |  |  |  | HELFRICHSTRAAT | [26 empty] | PM ST 3,5 CO T60 ET M V | 1 | 1991-09-01 |  | PM ST 3,5 CO T60 ET V | 3.50 | CONISCH | THERMISCH VERZINKT | NVT | NVT | NVT |  | 350400 |  | Friza 5118 WW Back Light 8 leds 350 mA | 1 | 2018-05-30 |  | Friza 8LED/5118BL/3000K | Schreder |  | 5118BL |  |  | AKZO 150 | 8 |  | 1100.00 | 175200 |  |  |  | 5118 WW Back Light 8LED 350mA | 1 | 2018-05-30 |  | 5118 WW Back Light 8LED 350mA | Schreder | 3000K | 12.00 | 100000 | LED |  | LED DRIVER | 1 | 2018-05-30 |  | LEDDRIVER |  |  | 1.00 | 175200 | [5 empty] | Mastdeur | 1 | 1991-09-01 |  | Mastdeur | Mastdeur | NVT |  | HELFRICHSTRAAT | 52.1363 | 6.215 | 211676 | 461220 | 2 | Aert van Nesstraat | Zutphen | Gemeente Zutphen |  |  | Waterkwartier | 871687120055929275 |  |  |  |  | 7204 JB | [5 empty] | Liander |  |  |  | In bedrijf
8 | 150529 | https://lms.nederlandslicht.nl/qr/report/150529 | 52.1364 | 6.2165 | 211772.7878 | 461239.9255 | Aert van Nesstraat |  | 8.72e+17 | Waterkwartier | ZUTPHEN | 1991-09-01 | Gemeente Zutphen | Schreder | 5 |  | Gemeente Zutphen | In bedrijf | Liander |  | Indal 4A |  |  | Nacht | Bemeterd | [6 empty] | 2038-05-30 | 2031-09-01 |  |  |  |  | HELFRICHSTRAAT | [26 empty] | PM ST 3,5 CO T60 ET M V | 1 | 1991-09-01 |  | PM ST 3,5 CO T60 ET V | 3.50 | CONISCH | THERMISCH VERZINKT | NVT | NVT | NVT |  | 350400 |  | Friza 5118 WW Back Light 8 leds 350 mA | 1 | 2018-05-30 |  | Friza 8LED/5118BL/3000K | Schreder |  | 5118BL |  |  | AKZO 150 | 8 |  | 1100.00 | 175200 |  |  |  | 5118 WW Back Light 8LED 350mA | 1 | 2018-05-30 |  | 5118 WW Back Light 8LED 350mA | Schreder | 3000K | 12.00 | 100000 | LED |  | LED DRIVER | 1 | 2018-05-30 |  | LEDDRIVER |  |  | 1.00 | 175200 | [5 empty] | Mastdeur | 1 | 1991-09-01 |  | Mastdeur | Mastdeur | NVT |  | HELFRICHSTRAAT | 52.1363 | 6.215 | 211676 | 461220 | 2 | Aert van Nesstraat | Zutphen | Gemeente Zutphen |  |  | Waterkwartier | 871687120055929275 |  |  |  |  | 7204 JB | [5 empty] | Liander |  |  |  | In bedrijf
9 | 150530 | https://lms.nederlandslicht.nl/qr/report/150530 | 52.1366 | 6.2165 | 211772.0058 | 461262.1505 | Aert van Nesstraat |  | 8.72e+17 | Waterkwartier | ZUTPHEN | 1991-09-01 | Gemeente Zutphen | Schreder | 5 |  | Gemeente Zutphen | In bedrijf | Liander |  | Indal 4A |  |  | Nacht | Bemeterd | [6 empty] | 2038-05-30 | 2031-09-01 |  |  |  |  | HELFRICHSTRAAT | [26 empty] | PM ST 3,5 CO T60 ET M V | 1 | 1991-09-01 |  | PM ST 3,5 CO T60 ET V | 3.50 | CONISCH | THERMISCH VERZINKT | NVT | NVT | NVT |  | 350400 |  | Friza 5118 WW Back Light 8 leds 350 mA | 1 | 2018-05-30 |  | Friza 8LED/5118BL/3000K | Schreder |  | 5118BL |  |  | AKZO 150 | 8 |  | 1100.00 | 175200 |  |  |  | 5118 WW Back Light 8LED 350mA | 1 | 2018-05-30 |  | 5118 WW Back Light 8LED 350mA | Schreder | 3000K | 12.00 | 100000 | LED |  | LED DRIVER | 1 | 2018-05-30 |  | LEDDRIVER |  |  | 1.00 | 175200 | [5 empty] | Mastdeur | 1 | 1991-09-01 |  | Mastdeur | Mastdeur | NVT |  | HELFRICHSTRAAT | 52.1363 | 6.215 | 211676 | 461220 | 2 | Aert van Nesstraat | Zutphen | Gemeente Zutphen |  |  | Waterkwartier | 871687120055929275 |  |  |  |  | 7204 JB | [5 empty] | Liander |  |  |  | In bedrijf
10 | 150531 | https://lms.nederlandslicht.nl/qr/report/150531 | 52.1362 | 6.2165 | 211774.1158 | 461213.6845 | Aert van Nesstraat |  | 8.72e+17 | Waterkwartier | ZUTPHEN | 1991-09-01 | Gemeente Zutphen | Schreder | 5 |  | Gemeente Zutphen | In bedrijf | Liander |  | Indal 4A |  |  | Nacht | Bemeterd | [6 empty] | 2038-05-30 | 2031-09-01 |  |  |  |  | HELFRICHSTRAAT | [26 empty] | PM ST 3,5 CO T60 ET M V | 1 | 1991-09-01 |  | PM ST 3,5 CO T60 ET V | 3.50 | CONISCH | THERMISCH VERZINKT | NVT | NVT | NVT |  | 350400 |  | Friza 5118 WW Back Light 8 leds 350 mA | 1 | 2018-05-30 |  | Friza 8LED/5118BL/3000K | Schreder |  | 5118BL |  |  | AKZO 150 | 8 |  | 1100.00 | 175200 |  |  |  | 5118 WW Back Light 8LED 350mA | 1 | 2018-05-30 |  | 5118 WW Back Light 8LED 350mA | Schreder | 3000K | 12.00 | 100000 | LED |  | LED DRIVER | 1 | 2018-05-30 |  | LEDDRIVER |  |  | 1.00 | 175200 | [5 empty] | Mastdeur | 1 | 1991-09-01 |  | Mastdeur | Mastdeur | NVT |  | HELFRICHSTRAAT | 52.1363 | 6.215 | 211676 | 461220 | 2 | Aert van Nesstraat | Zutphen | Gemeente Zutphen |  |  | Waterkwartier | 871687120055929275 |  |  |  |  | 7204 JB | [5 empty] | Liander |  |  |  | In bedrijf
2 | 150534 | https://lms.nederlandslicht.nl/qr/report/150534 | 52.1417 | 6.198 | 210502.0588 | 461806.4156 | Agnietensteeg |  | 8.72e+17 | Centrum - Masterplan | ZUTPHEN | 1994-09-01 | Gemeente Zutphen |  |  |  | Gemeente Zutphen | In bedrijf | Liander |  |  |  |  | Nacht | Bemeterd | [6 empty] | 2039-06-15 | 2034-09-01 |  |  |  |  | WIJNHUISTOREN | [26 empty] | PM ST 3,5 CO T60 GG M N6009 | 1 | 1994-09-01 |  | PM ST 3,5 CO T60 GG M N6009 | 3.50 | CONISCH | STAAL | 6009 DENNENGROEN | GESCHILDERD | NVT |  | 350400 |  | HAAGSE 35W 3000L SYM 2700K IP65 KOPR INDI SR ZHAGA | 1 | 2019-06-15 |  |  | De Nood |  |  |  |  | KOPER |  |  |  | 175200 |  |  |  | LED 35W 2700 | 1 | 2019-06-15 |  |  | De Nood | 2700 | 35.00 |  | LED |  | SR-DRIVER ZHAGA | 1 | 2019-06-15 | [11 empty] | Mastdeur | 1 | 1994-09-01 |  | Mastdeur | Mastdeur | NVT |  | WIJNHUISTOREN | 52.1413 | 6.1949 | 210290 | 461761 | 36 | Groenmarkt | Zutphen | Gemeente Zutphen |  |  | Centrum - De Hoven | 871687120055929206 |  |  |  |  | 7201 HZ | [5 empty] | Liander |  |  |  | In bedrijf
3 | 150535 | https://lms.nederlandslicht.nl/qr/report/150535 | 52.1416 | 6.1982 | 210513.1668 | 461797.2154 | Agnietensteeg |  | 8.72e+17 | Centrum - Masterplan | ZUTPHEN | 1985-01-01 | Gemeente Zutphen |  |  |  | Gemeente Zutphen | In bedrijf | Liander |  |  |  |  | Nacht | Bemeterd | [6 empty] | 2039-06-15 | 2025-01-01 |  |  |  |  | WIJNHUISTOREN | [26 empty] | PM ST 3,5 CO T60 GG M N6009 | 1 | 1985-01-01 |  | PM ST 3,5 CO T60 GG M N6009 | 3.50 | CONISCH | STAAL | 6009 DENNENGROEN | GESCHILDERD | NVT |  | 350400 |  | HAAGSE 35W 3000L SYM 2700K IP65 KOPR INDI SR ZHAGA | 1 | 2019-06-15 |  |  | De Nood |  |  |  |  | KOPER |  |  |  | 175200 |  |  |  | LED 35W 2700 | 1 | 2019-06-15 |  |  | De Nood | 2700 | 35.00 |  | LED |  | SR-DRIVER ZHAGA | 1 | 2019-06-15 | [11 empty] | Mastdeur | 1 | 1985-01-01 |  | Mastdeur | Mastdeur | NVT |  | WIJNHUISTOREN | 52.1413 | 6.1949 | 210290 | 461761 | 36 | Groenmarkt | Zutphen | Gemeente Zutphen |  |  | Centrum - De Hoven | 871687120055929206 |  |  |  |  | 7201 HZ | [5 empty] | Liander |  |  |  | In bedrijf
4 | 150536 | https://lms.nederlandslicht.nl/qr/report/150536 | 52.1415 | 6.198 | 210501.2567 | 461789.5204 | Agnietensteeg | Agnietensteeg4 | 8.72e+17 | Centrum - Masterplan | ZUTPHEN | 1993-01-01 | Gemeente Zutphen |  |  |  | Gemeente Zutphen | In bedrijf | Liander |  |  |  |  | Nacht | Bemeterd | [6 empty] | 2039-06-15 | 2059-06-15 | ZLI |  |  |  | WIJNHUISTOREN | [26 empty] | Zuil RVS R7021 met RVS buis R7021 | 1 | 2019-06-15 | [9 empty] | 350400 |  | LEIDSE 35W 3000L ASYM 2700K IP65 KOPR INDI SR ZHAGA | 1 | 2019-06-15 |  |  | De Nood |  |  |  |  | KOPER |  |  |  | 175200 |  |  |  | LED 35W 2700 | 1 | 2019-06-15 |  |  | De Nood | 2700 | 35.00 |  | LED |  | SR-DRIVER ZHAGA | 1 | 2019-06-15 | [11 empty] | Mastdeur | 1 | 2019-06-15 |  | Mastdeur | Mastdeur | NVT |  | WIJNHUISTOREN | 52.1413 | 6.1949 | 210290 | 461761 | 36 | Groenmarkt | Zutphen | Gemeente Zutphen |  |  | Centrum - De Hoven | 871687120055929206 |  |  |  |  | 7201 HZ | [5 empty] | Liander |  |  |  | In bedrijf
5 | 150537 | https://lms.nederlandslicht.nl/qr/report/150537 | 52.1414 | 6.1978 | 210489.1146 | 461775.5339 | Agnietensteeg | Agnietensteeg5 | 8.72e+17 | Centrum - Masterplan | ZUTPHEN | 1995-01-01 | Gemeente Zutphen |  |  |  | Gemeente Zutphen | In bedrijf | Liander |  |  |  |  | Nacht | Bemeterd | [6 empty] | 2039-06-15 | 2059-06-15 | ZLI |  |  |  | WIJNHUISTOREN | [26 empty] | Zuil RVS R7021 met RVS buis R7021 | 1 | 2019-06-15 | [9 empty] | 350400 |  | LEIDSE 35W 3000L ASYM 2700K IP65 KOPR INDI SR ZHAGA | 1 | 2019-06-15 |  |  | De Nood |  |  |  |  | KOPER |  |  |  | 175200 |  |  |  | LED 35W 2700 | 1 | 2019-06-15 |  |  | De Nood | 2700 | 35.00 |  | LED |  | SR-DRIVER ZHAGA | 1 | 2019-06-15 | [11 empty] | Mastdeur | 1 | 2019-06-15 |  | Mastdeur | Mastdeur | NVT |  | WIJNHUISTOREN | 52.1413 | 6.1949 | 210290 | 461761 | 36 | Groenmarkt | Zutphen | Gemeente Zutphen |  |  | Centrum - De Hoven | 871687120055929206 |  |  |  |  | 7201 HZ | [5 empty] | Liander |  |  |  | In bedrijf
1A | 150540 | https://lms.nederlandslicht.nl/qr/report/150540 | 52.1418 | 6.1983 | 210523.2843 | 461821.1769 | Agnietensteeg |  | 8.72e+17 | Centrum - Masterplan | ZUTPHEN | 2013-06-05 | Gemeente Zutphen |  |  |  | Gemeente Zutphen | In bedrijf | Liander |  |  |  |  | Nacht | Bemeterd | [6 empty] | 2033-06-05 | 2053-06-05 |  |  |  |  | WIJNHUISTOREN | [26 empty] | WANDARMATUUR | 1 | 2013-06-05 |  | WANDARMATUUR | 4.00 | NVT | THERMISCH VERZINKT | NVT | NVT | NVT |  | 350400 |  | FLOW 2875 LLM 11W NW 1100LM R9007 | 1 | 2013-06-05 | [10 empty] | 1100.00 |  |  |  |  | LAMP FOR LLM 11W 1100LM NW | 1 | 2013-06-05 |  | FLOW FOR LLM 11W 1100LM NW | Philips | 4000K | 11.00 | 100000 | LED |  | LED DRIVER | 1 | 2013-06-05 |  | LEDDRIVER |  |  | 1.00 | 175200 | [5 empty] | Mastdeur | 1 | 2013-06-05 |  | Mastdeur | Mastdeur | NVT |  | WIJNHUISTOREN | 52.1413 | 6.1949 | 210290 | 461761 | 36 | Groenmarkt | Zutphen | Gemeente Zutphen |  |  | Centrum - De Hoven | 871687120055929206 |  |  |  |  | 7201 HZ | [5 empty] | Liander |  |  |  | In bedrijf
1B | 150541 | https://lms.nederlandslicht.nl/qr/report/150541 | 52.1417 | 6.1982 | 210517.9025 | 461815.6166 | Agnietensteeg |  | 8.72e+17 | Centrum - Masterplan | ZUTPHEN | 2013-06-05 | Gemeente Zutphen |  |  |  | Gemeente Zutphen | In bedrijf | Liander |  |  |  |  | Nacht | Bemeterd | [6 empty] | 2033-06-05 | 2053-06-05 |  |  |  |  | WIJNHUISTOREN | [26 empty] | WANDARMATUUR | 1 | 2013-06-05 |  | WANDARMATUUR | 4.00 | NVT | THERMISCH VERZINKT | NVT | NVT | NVT |  | 350400 |  | FLOW 2875 LLM 11W NW 1100LM R9007 | 1 | 2013-06-05 | [10 empty] | 1100.00 |  |  |  |  | LAMP FOR LLM 11W 1100LM NW | 1 | 2013-06-05 |  | FLOW FOR LLM 11W 1100LM NW | Philips | 4000K | 11.00 | 100000 | LED |  | LED DRIVER | 1 | 2013-06-05 |  | LEDDRIVER |  |  | 1.00 | 175200 | [5 empty] | Mastdeur | 1 | 2013-06-05 |  | Mastdeur | Mastdeur | NVT |  | WIJNHUISTOREN | 52.1413 | 6.1949 | 210290 | 461761 | 36 | Groenmarkt | Zutphen | Gemeente Zutphen |  |  | Centrum - De Hoven | 871687120055929206 |  |  |  |  | 7201 HZ | [5 empty] | Liander |  |  |  | In bedrijf
1 | 150542 | https://lms.nederlandslicht.nl/qr/report/150542 | 52.1454 | 6.1822 | 209418.8288 | 462210.8701 | Akkerstraat |  | 8.72e+17 | Centrum - De Hoven | ZUTPHEN | 1980-01-01 | Gemeente Zutphen |  |  |  | Gemeente Zutphen | In bedrijf | Liander |  | Indal 4A | 2017-05-03 |  | Nacht | Bemeterd |  | 6 | 6 |  |  |  | 2036-09-05 | 2023-05-03 |  |  |  |  | VLIEGENDIJK | [21 empty] | Openbare verlichting |  |  |  |  | LM AL 6,0 CO EU600/5 CP | 1 | 1980-01-01 |  | LM AL 6,0 CO EU600/5 T60 TP | 6.00 | CONISCH | ALUMINIUM | NVT | NVT | NVT |  | 350400 |  | Iridium BGP 381DM GRN11/830 | 1 | 2016-09-05 | [15 empty] | BGP381 DM GRN11/830 | 1 | 2016-09-05 |  | BGP381 DM GRN11/830 | Philips | 3000K | 11.00 | 100000 | LED |  | LED DRIVER | 1 | 2016-09-05 |  | LEDDRIVER |  |  | 1.00 | 175200 | [5 empty] | Mastdeur | 1 | 1980-01-01 |  | Mastdeur | Mastdeur | NVT |  | VLIEGENDIJK | 52.1442 | 6.1836 | 209512 | 462083 | 5 | Vliegendijk | Zutphen | Gemeente Zutphen |  |  | Centrum - De Hoven | 871687120055929312 |  |  |  |  | 7205 CH | [5 empty] | Liander |  |  |  | In bedrijf
2 | 150543 | https://lms.nederlandslicht.nl/qr/report/150543 | 52.1451 | 6.1822 | 209419.7639 | 462177.3072 | Akkerstraat |  | 8.72e+17 | Centrum - De Hoven | ZUTPHEN | 1980-01-01 | Gemeente Zutphen |  |  |  | Gemeente Zutphen | In bedrijf | Liander |  | Indal 4A | 2017-05-03 |  | Nacht | Bemeterd |  | 6 | 6 |  |  |  | 2036-09-05 | 2023-05-03 |  |  |  |  | VLIEGENDIJK | [21 empty] | Openbare verlichting |  |  |  |  | LM AL 6,0 CO EU600/5 CP | 1 | 1980-01-01 |  | LM AL 6,0 CO EU600/5 T60 TP | 6.00 | CONISCH | ALUMINIUM | NVT | NVT | NVT |  | 350400 |  | Iridium BGP 381DM GRN11/830 | 1 | 2016-09-05 | [15 empty] | BGP381 DM GRN11/830 | 1 | 2016-09-05 |  | BGP381 DM GRN11/830 | Philips | 3000K | 11.00 | 100000 | LED |  | LED DRIVER | 1 | 2016-09-05 |  | LEDDRIVER |  |  | 1.00 | 175200 | [5 empty] | Mastdeur | 1 | 1980-01-01 |  | Mastdeur | Mastdeur | NVT |  | VLIEGENDIJK | 52.1442 | 6.1836 | 209512 | 462083 | 5 | Vliegendijk | Zutphen | Gemeente Zutphen |  |  | Centrum - De Hoven | 871687120055929312 |  |  |  |  | 7205 CH | [5 empty] | Liander |  |  |  | In bedrijf
3 | 150544 | https://lms.nederlandslicht.nl/qr/report/150544 | 52.1448 | 6.1824 | 209430.5248 | 462142.1073 | Akkerstraat |  | 8.72e+17 | Centrum - De Hoven | ZUTPHEN | 1980-01-01 | Gemeente Zutphen |  |  |  | Gemeente Zutphen | In bedrijf | Liander |  | Indal 4A | 2017-05-03 |  | Nacht | Bemeterd |  | 6 | 6 |  |  |  | 2036-09-05 | 2023-05-03 |  |  |  |  | VLIEGENDIJK | [21 empty] | Openbare verlichting |  |  |  |  | LM AL 6,0 CO EU600/5 CP | 1 | 1980-01-01 |  | LM AL 6,0 CO EU600/5 T60 TP | 6.00 | CONISCH | ALUMINIUM | NVT | NVT | NVT |  | 350400 |  | Iridium BGP 381DM GRN11/830 | 1 | 2016-09-05 | [15 empty] | BGP381 DM GRN11/830 | 1 | 2016-09-05 |  | BGP381 DM GRN11/830 | Philips | 3000K | 11.00 | 100000 | LED |  | LED DRIVER | 1 | 2016-09-05 |  | LEDDRIVER |  |  | 1.00 | 175200 | [5 empty] | Mastdeur | 1 | 1980-01-01 |  | Mastdeur | Mastdeur | NVT |  | VLIEGENDIJK | 52.1442 | 6.1836 | 209512 | 462083 | 5 | Vliegendijk | Zutphen | Gemeente Zutphen |  |  | Centrum - De Hoven | 871687120055929312 |  |  |  |  | 7205 CH | [5 empty] | Liander |  |  |  | In bedrijf
4 | 150545 | https://lms.nederlandslicht.nl/qr/report/150545 | 52.1445 | 6.1824 | 209429.6299 | 462109.9007 | Akkerstraat |  | 8.72e+17 | Centrum - De Hoven | ZUTPHEN | 1980-01-01 | Gemeente Zutphen |  |  |  | Gemeente Zutphen | In bedrijf | Liander |  | Indal 4A | 2017-05-03 |  | Nacht | Bemeterd |  | 6 | 6 |  |  |  | 2036-09-05 | 2023-05-03 |  |  |  |  | MULDERSKAMP | [21 empty] | Openbare verlichting |  |  |  |  | LM AL 6,0 CO EU600/5 CP | 1 | 1980-01-01 |  | LM AL 6,0 CO EU600/5 T60 TP | 6.00 | CONISCH | ALUMINIUM | NVT | NVT | NVT |  | 350400 |  | Iridium BGP 381DM GRN11/830 | 1 | 2016-09-05 | [15 empty] | BGP381 DM GRN11/830 | 1 | 2016-09-05 |  | BGP381 DM GRN11/830 | Philips | 3000K | 11.00 | 100000 | LED |  | LED DRIVER | 1 | 2016-09-05 |  | LEDDRIVER |  |  | 1.00 | 175200 | [5 empty] | Mastdeur | 1 | 1980-01-01 |  | Mastdeur | Mastdeur | NVT |  | MULDERSKAMP | 52.1433 | 6.1802 | 209279 | 461975 | 12 | Mulderskamp | Zutphen | Gemeente Zutphen |  |  | Centrum - De Hoven | 871687120055929435 |  |  |  |  | 7205 BV | [5 empty] | Liander |  |  |  | In bedrijf
5 | 150546 | https://lms.nederlandslicht.nl/qr/report/150546 | 52.1442 | 6.1825 | 209440.5688 | 462075.9401 | Akkerstraat |  | 8.72e+17 | Centrum - De Hoven | ZUTPHEN | 1980-01-01 | Gemeente Zutphen |  |  |  | Gemeente Zutphen | In bedrijf | Liander |  | Indal 4A |  |  | Nacht | Bemeterd | [6 empty] | 2036-09-05 | 2060-07-13 |  |  |  |  | MULDERSKAMP | [26 empty] | LM AL 6,0 CO EU600/5 CP | 1 | 2020-07-13 |  | LM AL 6,0 CO EU600/5 T60 TP | 6.00 | CONISCH | ALUMINIUM | NVT | NVT | NVT |  | 350400 |  | Iridium BGP 381DM GRN11/830 | 1 | 2016-09-05 | [15 empty] | BGP381 DM GRN11/830 | 1 | 2020-07-13 |  | BGP381 DM GRN11/830 | Philips | 3000K | 11.00 | 100000 | LED |  | LED DRIVER | 1 | 2016-09-05 |  | LEDDRIVER |  |  | 1.00 | 175200 | [5 empty] | Mastdeur | 1 | 2020-07-13 |  | Mastdeur | Mastdeur | NVT |  | MULDERSKAMP | 52.1433 | 6.1802 | 209279 | 461975 | 12 | Mulderskamp | Zutphen | Gemeente Zutphen |  |  | Centrum - De Hoven | 871687120055929435 |  |  |  |  | 7205 BV | [5 empty] | Liander |  |  |  | In bedrijf
1 | 150547 | https://lms.nederlandslicht.nl/qr/report/150547 | 52.1322 | 6.203 | 210855.4908 | 460763.1501 | Albardastraat |  | 8.72e+17 | Waterkwartier | ZUTPHEN | 2014-05-15 | Gemeente Zutphen | Schreder | 5 |  | Gemeente Zutphen | In bedrijf | Liander |  | Indal 4A |  |  | Nacht | Bemeterd | [6 empty] | 2038-05-30 | 2054-05-15 |  |  |  |  | C. V.D. LINDENSTRAAT | [26 empty] | PM AL 4,0 CO T60 CM | 1 | 2014-05-15 |  | PM AL 4,0 CO T60 CM | 4.00 | CONISCH | ALUMINIUM | NVT | NVT | NVT |  | 350400 |  | Friza 5118 WW Back Light 8 leds 350 mA | 1 | 2018-05-30 |  | Friza 8LED/5118BL/3000K | Schreder |  | 5118BL |  |  | AKZO 150 | 8 |  | 1100.00 | 175200 |  |  |  | 5118 WW Back Light 8LED 350mA | 1 | 2018-05-30 |  | 5118 WW Back Light 8LED 350mA | Schreder | 3000K | 12.00 | 100000 | LED |  | LED DRIVER | 1 | 2018-05-30 |  | LEDDRIVER |  |  | 1.00 | 175200 | [5 empty] | Mastdeur | 1 | 2014-05-15 |  | Mastdeur | Mastdeur | NVT |  | C. V.D. LINDENSTRAAT | 52.1319 | 6.2056 | 211033 | 460730 | 2 | Cort van der Lindenstraat | Zutphen | Gemeente Zutphen |  |  | Waterkwartier | 871687120055929244 |  |  |  |  | 7204 LZ | [5 empty] | Liander |  |  |  | In bedrijf
2 | 150548 | https://lms.nederlandslicht.nl/qr/report/150548 | 52.1322 | 6.2035 | 210889.7418 | 460757.1975 | Albardastraat |  | 8.72e+17 | Waterkwartier | ZUTPHEN | 1990-08-01 | Gemeente Zutphen | Schreder | 5 |  | Gemeente Zutphen | In bedrijf | Liander |  | Indal 4A |  |  | Nacht | Bemeterd | [6 empty] | 2038-05-30 | 2030-08-01 | KAAL |  |  |  | C. V.D. LINDENSTRAAT | [26 empty] | PM ST 4,0 CO T60 GG M V | 1 | 1990-08-01 |  | PM ST 4,0 CO T60 ET V | 4.00 | CONISCH | THERMISCH VERZINKT | NVT | NVT | NVT |  | 350400 |  | Friza 5118 WW Back Light 8 leds 350 mA | 1 | 2018-05-30 |  | Friza 8LED/5118BL/3000K | Schreder |  | 5118BL |  |  | AKZO 150 | 8 |  | 1100.00 | 175200 |  |  |  | 5118 WW Back Light 8LED 350mA | 1 | 2018-05-30 |  | 5118 WW Back Light 8LED 350mA | Schreder | 3000K | 12.00 | 100000 | LED |  | LED DRIVER | 1 | 2018-05-30 |  | LEDDRIVER |  |  | 1.00 | 175200 | [5 empty] | Mastdeur | 1 | 1990-08-01 |  | Mastdeur | Mastdeur | NVT |  | C. V.D. LINDENSTRAAT | 52.1319 | 6.2056 | 211033 | 460730 | 2 | Cort van der Lindenstraat | Zutphen | Gemeente Zutphen |  |  | Waterkwartier | 871687120055929244 |  |  |  |  | 7204 LZ | [5 empty] | Liander |  |  |  | In bedrijf
1 | 150549 | https://lms.nederlandslicht.nl/qr/report/150549 | 52.1394 | 6.2064 | 211076.5558 | 461565.5245 | Albert Cuypstraat |  | 8.72e+17 | Waterkwartier | ZUTPHEN | 1985-01-01 | Gemeente Zutphen |  |  |  | Gemeente Zutphen | In bedrijf | Liander |  |  |  |  | Nacht | Bemeterd | [6 empty] | 2039-11-01 | 2059-11-01 | SAPA |  |  |  | HOBBEMAKADE | [26 empty] | PM AL 4,0 CO T60 CP | 1 | 2019-11-01 |  | PM AL 4,0 CO T60 TP | 4.00 | CONISCH | ALUMINIUM | NVT | NVT | NVT |  | 350400 |  | Friza 8LED BL WW 5118 350mA dim 4A | 1 | 2019-11-01 |  | CPS200 9010 | Philips | [8 empty] | 175200 |  |  |  | 5118 WW Back Light 8LED 350mA | 1 | 2019-11-01 |  | 5118 WW Back Light 8LED 350mA | Schreder | 3000K | 12.00 | 100000 | LED |  | LED DRIVER | 1 | 2019-11-01 |  | LEDDRIVER |  |  | 1.00 | 175200 | [5 empty] | Mastdeur | 1 | 2019-11-01 |  | Mastdeur | Mastdeur | NVT |  | HOBBEMAKADE | 52.1415 | 6.2059 | 211040 | 461798 | 1 | Hobbemakade | Zutphen | Gemeente Zutphen |  |  | Waterkwartier | 871687120055929299 |  |  |  |  | 7204 BK | [5 empty] | Liander |  |  |  | In bedrijf
2 | 150550 | https://lms.nederlandslicht.nl/qr/report/150550 | 52.1394 | 6.2068 | 211104.5388 | 461567.0812 | Albert Cuypstraat |  | 8.72e+17 | Waterkwartier | ZUTPHEN | 1994-08-01 | Gemeente Zutphen |  |  |  | Gemeente Zutphen | In bedrijf | Liander |  |  |  |  | Nacht | Bemeterd | [6 empty] | 2039-11-01 | 2034-08-01 |  |  |  |  | HOBBEMAKADE | [26 empty] | PM ST 3,5 CO T60 ET M V | 1 | 1994-08-01 |  | PM ST 3,5 CO T60 ET V | 3.50 | CONISCH | THERMISCH VERZINKT | NVT | NVT | NVT |  | 350400 |  | Friza 8LED BL WW 5118 350mA dim 4A | 1 | 2019-11-01 |  | CPS200 9010 | Philips | [8 empty] | 175200 |  |  |  | 5118 WW Back Light 8LED 350mA | 1 | 2019-11-01 |  | 5118 WW Back Light 8LED 350mA | Schreder | 3000K | 12.00 | 100000 | LED |  | LED DRIVER | 1 | 2019-11-01 |  | LEDDRIVER |  |  | 1.00 | 175200 | [5 empty] | Mastdeur | 1 | 1994-08-01 |  | Mastdeur | Mastdeur | NVT |  | HOBBEMAKADE | 52.1415 | 6.2059 | 211040 | 461798 | 1 | Hobbemakade | Zutphen | Gemeente Zutphen |  |  | Waterkwartier | 871687120055929299 |  |  |  |  | 7204 BK | [5 empty] | Liander |  |  |  | In bedrijf
3 | 150551 | https://lms.nederlandslicht.nl/qr/report/150551 | 52.1395 | 6.2072 | 211132.7198 | 461574.9159 | Albert Cuypstraat |  | 8.72e+17 | Waterkwartier | ZUTPHEN | 1995-03-01 | Gemeente Zutphen |  |  |  | Gemeente Zutphen | In bedrijf | Liander |  |  |  |  | Nacht | Bemeterd | [6 empty] | 2039-11-01 | 2035-03-01 |  |  |  |  | HOBBEMAKADE | [26 empty] | PM ST 3,5 CO T60 ET M V | 1 | 1995-03-01 |  | PM ST 3,5 CO T60 ET V | 3.50 | CONISCH | THERMISCH VERZINKT | NVT | NVT | NVT |  | 350400 |  | Friza 8LED BL WW 5118 350mA dim 4A | 1 | 2019-11-01 |  | CPS200 9010 | Philips | [8 empty] | 175200 |  |  |  | 5118 WW Back Light 8LED 350mA | 1 | 2019-11-01 |  | 5118 WW Back Light 8LED 350mA | Schreder | 3000K | 12.00 | 100000 | LED |  | LED DRIVER | 1 | 2019-11-01 |  | LEDDRIVER |  |  | 1.00 | 175200 | [5 empty] | Mastdeur | 1 | 1995-03-01 |  | Mastdeur | Mastdeur | NVT |  | HOBBEMAKADE | 52.1415 | 6.2059 | 211040 | 461798 | 1 | Hobbemakade | Zutphen | Gemeente Zutphen |  |  | Waterkwartier | 871687120055929299 |  |  |  |  | 7204 BK | [5 empty] | Liander |  |  |  | In bedrijf
4 | 150552 | https://lms.nederlandslicht.nl/qr/report/150552 | 52.1395 | 6.2075 | 211154.9608 | 461568.272 | Albert Cuypstraat |  | 8.72e+17 | Waterkwartier | ZUTPHEN | 1995-03-01 | Gemeente Zutphen |  |  |  | Gemeente Zutphen | In bedrijf | Liander |  |  |  |  | Nacht | Bemeterd | [6 empty] | 2039-11-01 | 2035-03-01 |  |  |  |  | HOBBEMAKADE | [26 empty] | PM ST 3,5 CO T60 ET M V | 1 | 1995-03-01 |  | PM ST 3,5 CO T60 ET V | 3.50 | CONISCH | THERMISCH VERZINKT | NVT | NVT | NVT |  | 350400 |  | Friza 8LED BL WW 5118 350mA dim 4A | 1 | 2019-11-01 |  | CPS200 9010 | Philips | [8 empty] | 175200 |  |  |  | 5118 WW Back Light 8LED 350mA | 1 | 2019-11-01 |  | 5118 WW Back Light 8LED 350mA | Schreder | 3000K | 12.00 | 100000 | LED |  | LED DRIVER | 1 | 2019-11-01 |  | LEDDRIVER |  |  | 1.00 | 175200 | [5 empty] | Mastdeur | 1 | 1995-03-01 |  | Mastdeur | Mastdeur | NVT |  | HOBBEMAKADE | 52.1415 | 6.2059 | 211040 | 461798 | 1 | Hobbemakade | Zutphen | Gemeente Zutphen |  |  | Waterkwartier | 871687120055929299 |  |  |  |  | 7204 BK | [5 empty] | Liander |  |  |  | In bedrijf
5 | 150553 | https://lms.nederlandslicht.nl/qr/report/150553 | 52.1395 | 6.208 | 211190.5208 | 461578.0677 | Albert Cuypstraat |  | 8.72e+17 | Waterkwartier | ZUTPHEN | 1992-11-01 | Gemeente Zutphen |  |  |  | Gemeente Zutphen | In bedrijf | Liander |  |  |  |  | Nacht | Bemeterd | [6 empty] | 2039-11-01 | 2059-11-01 | SAPA |  |  |  | HOBBEMAKADE | [26 empty] | PM AL 4,0 CO T60 CP | 1 | 2019-11-01 |  | PM AL 4,0 CO T60 TP | 4.00 | CONISCH | ALUMINIUM | NVT | NVT | NVT |  | 350400 |  | Friza 8LED BL WW 5118 350mA dim 4A | 1 | 2019-11-01 |  | CPS200 9010 | Philips | [8 empty] | 175200 |  |  |  | 5118 WW Back Light 8LED 350mA | 1 | 2019-11-01 |  | 5118 WW Back Light 8LED 350mA | Schreder | 3000K | 12.00 | 100000 | LED |  | LED DRIVER | 1 | 2019-11-01 |  | LEDDRIVER |  |  | 1.00 | 175200 | [5 empty] | Mastdeur | 1 | 2019-11-01 |  | Mastdeur | Mastdeur | NVT |  | HOBBEMAKADE | 52.1415 | 6.2059 | 211040 | 461798 | 1 | Hobbemakade | Zutphen | Gemeente Zutphen |  |  | Waterkwartier | 871687120055929299 |  |  |  |  | 7204 BK | [5 empty] | Liander |  |  |  | In bedrijf
6 | 150554 | https://lms.nederlandslicht.nl/qr/report/150554 | 52.1395 | 6.2083 | 211211.5088 | 461572.606 | Albert Cuypstraat |  | 8.72e+17 | Waterkwartier | ZUTPHEN | 2014-05-15 | Gemeente Zutphen |  |  |  | Gemeente Zutphen | In bedrijf | Liander |  |  |  |  | Nacht | Bemeterd | [6 empty] | 2039-11-01 | 2054-05-15 |  |  |  |  | HOBBEMAKADE | [26 empty] | PM AL 4,0 CO T60 CM | 1 | 2014-05-15 |  | PM AL 4,0 CO T60 CM | 4.00 | CONISCH | ALUMINIUM | NVT | NVT | NVT |  | 350400 |  | Friza 8LED BL WW 5118 350mA dim 4A | 1 | 2019-11-01 |  | CPS200 9010 | Philips | [8 empty] | 175200 |  |  |  | 5118 WW Back Light 8LED 350mA | 1 | 2019-11-01 |  | 5118 WW Back Light 8LED 350mA | Schreder | 3000K | 12.00 | 100000 | LED |  | LED DRIVER | 1 | 2019-11-01 |  | LEDDRIVER |  |  | 1.00 | 175200 | [5 empty] | Mastdeur | 1 | 2014-05-15 |  | Mastdeur | Mastdeur | NVT |  | HOBBEMAKADE | 52.1415 | 6.2059 | 211040 | 461798 | 1 | Hobbemakade | Zutphen | Gemeente Zutphen |  |  | Waterkwartier | 871687120055929299 |  |  |  |  | 7204 BK | [5 empty] | Liander |  |  |  | In bedrijf
7 | 150555 | https://lms.nederlandslicht.nl/qr/report/150555 | 52.1396 | 6.2087 | 211239.1558 | 461581.0851 | Albert Cuypstraat |  | 8.72e+17 | Waterkwartier | ZUTPHEN | 1995-01-01 | Gemeente Zutphen |  |  |  | Gemeente Zutphen | In bedrijf | Liander |  |  |  |  | Nacht | Bemeterd | [6 empty] | 2039-11-01 | 2035-01-01 |  |  |  |  | HOBBEMAKADE | [26 empty] | PM ST 3,5 CO T60 ET M V | 1 | 1995-01-01 |  | PM ST 3,5 CO T60 ET V | 3.50 | CONISCH | THERMISCH VERZINKT | NVT | NVT | NVT |  | 350400 |  | Friza 8LED BL WW 5118 350mA dim 4A | 1 | 2019-11-01 |  | CPS200 9010 | Philips | [8 empty] | 175200 |  |  |  | 5118 WW Back Light 8LED 350mA | 1 | 2019-11-01 |  | 5118 WW Back Light 8LED 350mA | Schreder | 3000K | 12.00 | 100000 | LED |  | LED DRIVER | 1 | 2019-11-01 |  | LEDDRIVER |  |  | 1.00 | 175200 | [5 empty] | Mastdeur | 1 | 1995-01-01 |  | Mastdeur | Mastdeur | NVT |  | HOBBEMAKADE | 52.1415 | 6.2059 | 211040 | 461798 | 1 | Hobbemakade | Zutphen | Gemeente Zutphen |  |  | Waterkwartier | 871687120055929299 |  |  |  |  | 7204 BK | [5 empty] | Liander |  |  |  | In bedrijf
8 | 150556 | https://lms.nederlandslicht.nl/qr/report/150556 | 52.1396 | 6.209 | 211258.2298 | 461581.8252 | Albert Cuypstraat |  | 8.72e+17 | Waterkwartier | ZUTPHEN | 1995-01-01 | Gemeente Zutphen |  |  |  | Gemeente Zutphen | In bedrijf | Liander |  |  |  |  | Nacht | Bemeterd | [6 empty] | 2039-11-01 | 2035-01-01 |  |  |  |  | HOBBEMAKADE | [26 empty] | PM AL 4,0 CO T60 CM | 1 | 1995-01-01 |  | PM AL 4,0 CO T60 CM | 4.00 | CONISCH | ALUMINIUM | NVT | NVT | NVT |  | 350400 |  | Friza 8LED BL WW 5118 350mA dim 4A | 1 | 2019-11-01 |  | CPS200 9010 | Philips | [8 empty] | 175200 |  |  |  | 5118 WW Back Light 8LED 350mA | 1 | 2019-11-01 |  | 5118 WW Back Light 8LED 350mA | Schreder | 3000K | 12.00 | 100000 | LED |  | LED DRIVER | 1 | 2019-11-01 |  | LEDDRIVER |  |  | 1.00 | 175200 | [5 empty] | Mastdeur | 1 | 1995-01-01 |  | Mastdeur | Mastdeur | NVT |  | HOBBEMAKADE | 52.1415 | 6.2059 | 211040 | 461798 | 1 | Hobbemakade | Zutphen | Gemeente Zutphen |  |  | Waterkwartier | 871687120055929299 |  |  |  |  | 7204 BK | [5 empty] | Liander |  |  |  | In bedrijf
9 | 150557 | https://lms.nederlandslicht.nl/qr/report/150557 | 52.1396 | 6.2095 | 211288.8488 | 461583.4685 | Albert Cuypstraat |  | 8.72e+17 | Waterkwartier | ZUTPHEN | 2014-05-15 | Gemeente Zutphen |  |  |  | Gemeente Zutphen | In bedrijf | Liander |  |  |  |  | Nacht | Bemeterd | [6 empty] | 2039-11-01 | 2054-05-15 |  |  |  |  | HOBBEMAKADE | [26 empty] | PM AL 4,0 CO T60 CM | 1 | 2014-05-15 |  | PM AL 4,0 CO T60 CM | 4.00 | CONISCH | ALUMINIUM | NVT | NVT | NVT |  | 350400 |  | Friza 8LED BL WW 5118 350mA dim 4A | 1 | 2019-11-01 |  | CPS200 9010 | Philips | [8 empty] | 175200 |  |  |  | 5118 WW Back Light 8LED 350mA | 1 | 2019-11-01 |  | 5118 WW Back Light 8LED 350mA | Schreder | 3000K | 12.00 | 100000 | LED |  | LED DRIVER | 1 | 2019-11-01 |  | LEDDRIVER |  |  | 1.00 | 175200 | [5 empty] | Mastdeur | 1 | 2014-05-15 |  | Mastdeur | Mastdeur | NVT |  | HOBBEMAKADE | 52.1415 | 6.2059 | 211040 | 461798 | 1 | Hobbemakade | Zutphen | Gemeente Zutphen |  |  | Waterkwartier | 871687120055929299 |  |  |  |  | 7204 BK | [5 empty] | Liander |  |  |  | In bedrijf
10 | 150558 | https://lms.nederlandslicht.nl/qr/report/150558 | 52.1393 | 6.209 | 211259.6578 | 461549.1772 | Albert Cuypstraat |  | 8.72e+17 | Waterkwartier | ZUTPHEN | 1985-01-01 | Gemeente Zutphen |  |  |  | Gemeente Zutphen | In bedrijf | Liander |  |  |  |  | Nacht | Bemeterd | [6 empty] | 2039-11-01 | 2059-11-01 | SAPA |  |  |  | JAN VERMEER | [26 empty] | PM AL 4,0 CO T60 CP | 1 | 2019-11-01 |  | PM AL 4,0 CO T60 TP | 4.00 | CONISCH | ALUMINIUM | NVT | NVT | NVT |  | 350400 |  | Friza 8LED BL WW 5118 350mA dim 4A | 1 | 2019-11-01 |  | CPS200 9010 | Philips | [8 empty] | 175200 |  |  |  | 5118 WW Back Light 8LED 350mA | 1 | 2019-11-01 |  | 5118 WW Back Light 8LED 350mA | Schreder | 3000K | 12.00 | 100000 | LED |  | LED DRIVER | 1 | 2019-11-01 |  | LEDDRIVER |  |  | 1.00 | 175200 | [5 empty] | Mastdeur | 1 | 2019-11-01 |  | Mastdeur | Mastdeur | NVT |  | JAN VERMEER | 52.1389 | 6.2099 | 211321 | 461509 | 79 | Jan Vermeerstraat | Zutphen | Gemeente Zutphen |  |  | Waterkwartier | 871687120055929268 |  |  |  |  | 7204 CL | [5 empty] | Liander |  |  |  | In bedrijf
1 | 150559 | https://lms.nederlandslicht.nl/qr/report/150559 | 52.1244 | 6.2248 | 212358.3237 | 459906.9765 | Aletta Jacobshoeve |  | 8.72e+17 | Leesten | ZUTPHEN | 1995-12-01 | Gemeente Zutphen | Schreder |  | 5 | Gemeente Zutphen | In bedrijf | Liander |  | Indal 4A |  |  | Nacht | Bemeterd | [6 empty] | 2039-10-01 | 2035-12-01 | KAAL |  |  |  | VLIEGER | [26 empty] | PM ST 4,0 CO T60 GG M V | 1 | 1995-12-01 |  | PM ST 4,0 CO T60 ET V | 4.00 | CONISCH | THERMISCH VERZINKT | NVT | NVT | NVT |  | 350400 |  | Friza 8LED BL WW 5118 350mA dim 4A | 1 | 2019-10-01 |  | CPS200 9010 | Philips | [8 empty] | 175200 |  |  |  | 5118 WW Back Light 8LED 350mA | 1 | 2019-10-01 |  | 5118 WW Back Light 8LED 350mA | Schreder | 3000K | 12.00 | 100000 | LED |  | LED DRIVER | 1 | 2019-10-01 |  | LEDDRIVER |  |  | 1.00 | 175200 | [5 empty] | Mastdeur | 1 | 1995-12-01 |  | Mastdeur | Mastdeur | NVT |  | VLIEGER | 52.1251 | 6.2275 | 212542 | 459982 | 12 | Fien de la Marstraat | Zutphen | Gemeente Zutphen | 1x6 |  | Leesten | 871687120054553310 |  |  |  |  | 7207GR | [5 empty] | Liander |  |  |  | In bedrijf | Nee | Nee
2 | 150560 | https://lms.nederlandslicht.nl/qr/report/150560 | 52.1244 | 6.2243 | 212321.3897 | 459908.4295 | Aletta Jacobshoeve |  | 8.72e+17 | Leesten | ZUTPHEN | 1995-12-01 | Gemeente Zutphen | Schreder |  | 5 | Gemeente Zutphen | In bedrijf | Liander |  | Indal 4A |  |  | Nacht | Bemeterd |  |  |  | 2020-05-01 |  |  | 2039-10-01 | 2035-12-01 | KAAL |  |  |  | VLIEGER | [26 empty] | PM ST 4,0 CO T60 GG M V | 1 | 1995-12-01 |  | PM ST 4,0 CO T60 ET V | 4.00 | CONISCH | THERMISCH VERZINKT | NVT | NVT | NVT |  | 350400 |  | Friza 8LED BL WW 5118 350mA dim 4A | 1 | 2019-10-01 |  | CPS200 9010 | Philips | [8 empty] | 175200 |  |  |  | 5118 WW Back Light 8LED 350mA | 1 | 2019-10-01 |  | 5118 WW Back Light 8LED 350mA | Schreder | 3000K | 12.00 | 100000 | LED |  | LED DRIVER | 1 | 2019-10-01 |  | LEDDRIVER |  |  | 1.00 | 175200 | [5 empty] | Mastdeur | 1 | 1995-12-01 |  | Mastdeur | Mastdeur | NVT |  | VLIEGER | 52.1251 | 6.2275 | 212542 | 459982 | 12 | Fien de la Marstraat | Zutphen | Gemeente Zutphen | 1x6 |  | Leesten | 871687120054553310 |  |  |  |  | 7207GR | [5 empty] | Liander |  |  |  | In bedrijf | Nee | Nee
3 | 150561 | https://lms.nederlandslicht.nl/qr/report/150561 | 52.1244 | 6.2239 | 212298.9218 | 459905.1672 | Aletta Jacobshoeve |  | 8.72e+17 | Leesten | ZUTPHEN | 1995-12-01 | Gemeente Zutphen | Schreder |  | 5 | Gemeente Zutphen | In bedrijf | Liander |  | Indal 4A |  |  | Nacht | Bemeterd | [6 empty] | 2039-10-01 | 2035-12-01 | KAAL |  |  |  | VLIEGER | [26 empty] | PM ST 4,0 CO T60 GG M V | 1 | 1995-12-01 |  | PM ST 4,0 CO T60 ET V | 4.00 | CONISCH | THERMISCH VERZINKT | NVT | NVT | NVT |  | 350400 |  | Friza 8LED BL WW 5118 350mA dim 4A | 1 | 2019-10-01 |  | CPS200 9010 | Philips | [8 empty] | 175200 |  |  |  | 5118 WW Back Light 8LED 350mA | 1 | 2019-10-01 |  | 5118 WW Back Light 8LED 350mA | Schreder | 3000K | 12.00 | 100000 | LED |  | LED DRIVER | 1 | 2019-10-01 |  | LEDDRIVER |  |  | 1.00 | 175200 | [5 empty] | Mastdeur | 1 | 1995-12-01 |  | Mastdeur | Mastdeur | NVT |  | VLIEGER | 52.1251 | 6.2275 | 212542 | 459982 | 12 | Fien de la Marstraat | Zutphen | Gemeente Zutphen | 1x6 |  | Leesten | 871687120054553310 |  |  |  |  | 7207GR | [5 empty] | Liander |  |  |  | In bedrijf | Nee | Nee
4 | 150562 | https://lms.nederlandslicht.nl/qr/report/150562 | 52.1244 | 6.2236 | 212273.5077 | 459901.7775 | Aletta Jacobshoeve |  | 8.72e+17 | Leesten | ZUTPHEN | 1995-12-01 | Gemeente Zutphen | Schreder |  | 5 | Gemeente Zutphen | In bedrijf | Liander |  | Indal 4A |  |  | Nacht | Bemeterd | [6 empty] | 2039-10-01 | 2035-12-01 | KAAL |  |  |  | VLIEGER | [26 empty] | PM ST 4,0 CO T60 GG M V | 1 | 1995-12-01 |  | PM ST 4,0 CO T60 ET V | 4.00 | CONISCH | THERMISCH VERZINKT | NVT | NVT | NVT |  | 350400 |  | Friza 8LED BL WW 5118 350mA dim 4A | 1 | 2019-10-01 |  | CPS200 9010 | Philips | [8 empty] | 175200 |  |  |  | 5118 WW Back Light 8LED 350mA | 1 | 2019-10-01 |  | 5118 WW Back Light 8LED 350mA | Schreder | 3000K | 12.00 | 100000 | LED |  | LED DRIVER | 1 | 2019-10-01 |  | LEDDRIVER |  |  | 1.00 | 175200 | [5 empty] | Mastdeur | 1 | 1995-12-01 |  | Mastdeur | Mastdeur | NVT |  | VLIEGER | 52.1251 | 6.2275 | 212542 | 459982 | 12 | Fien de la Marstraat | Zutphen | Gemeente Zutphen | 1x6 |  | Leesten | 871687120054553310 |  |  |  |  | 7207GR | [5 empty] | Liander |  |  |  | In bedrijf | Nee | Nee
5 | 150563 | https://lms.nederlandslicht.nl/qr/report/150563 | 52.1243 | 6.2233 | 212253.0268 | 459898.9644 | Aletta Jacobshoeve |  | 8.72e+17 | Leesten | ZUTPHEN | 1995-12-01 | Gemeente Zutphen | Schreder |  | 5 | Gemeente Zutphen | In bedrijf | Liander |  | Indal 4A |  |  | Nacht | Bemeterd | [6 empty] | 2039-10-01 | 2035-12-01 | KAAL |  |  |  | VLIEGER | [26 empty] | PM ST 4,0 CO T60 GG M V | 1 | 1995-12-01 |  | PM ST 4,0 CO T60 ET V | 4.00 | CONISCH | THERMISCH VERZINKT | NVT | NVT | NVT |  | 350400 |  | Friza 8LED BL WW 5118 350mA dim 4A | 1 | 2019-10-01 |  | CPS200 9010 | Philips | [8 empty] | 175200 |  |  |  | 5118 WW Back Light 8LED 350mA | 1 | 2019-10-01 |  | 5118 WW Back Light 8LED 350mA | Schreder | 3000K | 12.00 | 100000 | LED |  | LED DRIVER | 1 | 2019-10-01 |  | LEDDRIVER |  |  | 1.00 | 175200 | [5 empty] | Mastdeur | 1 | 1995-12-01 |  | Mastdeur | Mastdeur | NVT |  | VLIEGER | 52.1251 | 6.2275 | 212542 | 459982 | 12 | Fien de la Marstraat | Zutphen | Gemeente Zutphen | 1x6 |  | Leesten | 871687120054553310 |  |  |  |  | 7207GR | [5 empty] | Liander |  |  |  | In bedrijf | Nee | Nee
6 | 150564 | https://lms.nederlandslicht.nl/qr/report/150564 | 52.1248 | 6.2241 | 212310.7738 | 459947.4105 | Aletta Jacobshoeve |  | 8.72e+17 | Leesten | ZUTPHEN | 1995-12-01 | Gemeente Zutphen | Schreder |  | 5 | Gemeente Zutphen | In bedrijf | Liander |  | Indal 4A |  |  | Nacht | Bemeterd | [6 empty] | 2039-10-01 | 2035-12-01 | KAAL |  |  |  | VLIEGER | [26 empty] | PM ST 4,0 CO T60 GG M V | 1 | 1995-12-01 |  | PM ST 4,0 CO T60 ET V | 4.00 | CONISCH | THERMISCH VERZINKT | NVT | NVT | NVT |  | 350400 |  | Friza 8LED BL WW 5118 350mA dim 4A | 1 | 2019-10-01 |  | CPS200 9010 | Philips | [8 empty] | 175200 |  |  |  | 5118 WW Back Light 8LED 350mA | 1 | 2019-10-01 |  | 5118 WW Back Light 8LED 350mA | Schreder | 3000K | 12.00 | 100000 | LED |  | LED DRIVER | 1 | 2019-10-01 |  | LEDDRIVER |  |  | 1.00 | 175200 | [5 empty] | Mastdeur | 1 | 1995-12-01 |  | Mastdeur | Mastdeur | NVT |  | VLIEGER | 52.1251 | 6.2275 | 212542 | 459982 | 12 | Fien de la Marstraat | Zutphen | Gemeente Zutphen | 1x6 |  | Leesten | 871687120054553310 |  |  |  |  | 7207GR | [5 empty] | Liander |  |  |  | In bedrijf | Nee | Nee
7 | 150565 | https://lms.nederlandslicht.nl/qr/report/150565 | 52.1246 | 6.2244 | 212327.9088 | 459930.18 | Aletta Jacobshoeve |  | 8.72e+17 | Leesten | ZUTPHEN | 1996-02-01 | Gemeente Zutphen | Schreder |  | 5 | Gemeente Zutphen | In bedrijf | Liander |  | Indal 4A |  |  | Nacht | Bemeterd |  |  |  | 2022-09-27 |  |  | 2039-10-01 | 2036-02-01 | KAAL |  |  |  | VLIEGER | [17 empty] | 1.28 | 1.28 | [7 empty] | PM ST 4,0 CO T60 GG M V | 1 | 1996-02-01 |  | PM ST 4,0 CO T60 ET V | 4.00 | CONISCH | THERMISCH VERZINKT | NVT | NVT | NVT |  | 350400 |  | Friza 8LED BL WW 5118 350mA dim 4A | 1 | 2019-10-01 |  | CPS200 9010 | Philips | [8 empty] | 175200 |  |  |  | 5118 WW Back Light 8LED 350mA | 1 | 2019-10-01 |  | 5118 WW Back Light 8LED 350mA | Schreder | 3000K | 12.00 | 100000 | LED |  | LED DRIVER | 1 | 2019-10-01 |  | LEDDRIVER |  |  | 1.00 | 175200 | [5 empty] | Mastdeur | 1 | 1996-02-01 |  | Mastdeur | Mastdeur | NVT |  | VLIEGER | 52.1251 | 6.2275 | 212542 | 459982 | 12 | Fien de la Marstraat | Zutphen | Gemeente Zutphen | 1x6 |  | Leesten | 871687120054553310 |  |  |  |  | 7207GR | [5 empty] | Liander |  |  |  | In bedrijf | Nee | Nee
8 | 150566 | https://lms.nederlandslicht.nl/qr/report/150566 | 52.1245 | 6.2245 | 212340.3708 | 459917.6625 | Aletta Jacobshoeve |  | 8.72e+17 | Leesten | ZUTPHEN | 1999-02-01 | Gemeente Zutphen | Schreder |  | 5 | Gemeente Zutphen | In bedrijf | Liander |  | Indal 4A |  |  | Nacht | Bemeterd | [6 empty] | 2039-10-01 | 2039-02-01 | KAAL |  |  |  | VLIEGER | [26 empty] | PM ST 4,0 CO T60 GG M V | 1 | 1999-02-01 |  | PM ST 4,0 CO T60 ET V | 4.00 | CONISCH | THERMISCH VERZINKT | NVT | NVT | NVT |  | 350400 |  | Friza 8LED BL WW 5118 350mA dim 4A | 1 | 2019-10-01 |  | CPS200 9010 | Philips | [8 empty] | 175200 |  |  |  | 5118 WW Back Light 8LED 350mA | 1 | 2019-10-01 |  | 5118 WW Back Light 8LED 350mA | Schreder | 3000K | 12.00 | 100000 | LED |  | LED DRIVER | 1 | 2019-10-01 |  | LEDDRIVER |  |  | 1.00 | 175200 | [5 empty] | Mastdeur | 1 | 1999-02-01 |  | Mastdeur | Mastdeur | NVT |  | VLIEGER | 52.1251 | 6.2275 | 212542 | 459982 | 12 | Fien de la Marstraat | Zutphen | Gemeente Zutphen | 1x6 |  | Leesten | 871687120054553310 |  |  |  |  | 7207GR | [5 empty] | Liander |  |  |  | In bedrijf | Nee | Nee
1 | 150567 | https://lms.nederlandslicht.nl/qr/report/150567 | 52.1246 | 6.2274 | 212536.3817 | 459929.8441 | Ank van der Moerstraat |  | 8.72e+17 | Leesten | ZUTPHEN | 1996-11-01 | Gemeente Zutphen | Schreder |  | 5 | Gemeente Zutphen | In bedrijf | Liander |  | Indal 4A |  |  | Nacht | Bemeterd | [6 empty] | 2039-10-01 | 2036-11-01 | KAAL |  |  |  | VLIEGER | [26 empty] | PM ST 4,0 CO T60 GG M V | 1 | 1996-11-01 |  | PM ST 4,0 CO T60 ET V | 4.00 | CONISCH | THERMISCH VERZINKT | NVT | NVT | NVT |  | 350400 |  | Friza 8LED BL WW 5118 350mA dim 4A | 1 | 2019-10-01 |  | CPS200 9010 | Philips | [8 empty] | 175200 |  |  |  | 5118 WW Back Light 8LED 350mA | 1 | 2019-10-01 |  | 5118 WW Back Light 8LED 350mA | Schreder | 3000K | 12.00 | 100000 | LED |  | LED DRIVER | 1 | 2019-10-01 |  | LEDDRIVER |  |  | 1.00 | 175200 | [5 empty] | Mastdeur | 1 | 1996-11-01 |  | Mastdeur | Mastdeur | NVT |  | VLIEGER | 52.1251 | 6.2275 | 212542 | 459982 | 12 | Fien de la Marstraat | Zutphen | Gemeente Zutphen | 1x6 |  | Leesten | 871687120054553310 |  |  |  |  | 7207GR | [5 empty] | Liander |  |  |  | In bedrijf | Nee | Nee
2 | 150568 | https://lms.nederlandslicht.nl/qr/report/150568 | 52.1246 | 6.2276 | 212553.4768 | 459935.6634 | Ank van der Moerstraat |  | 8.72e+17 | Leesten | ZUTPHEN | 1996-11-01 | Gemeente Zutphen | Schreder |  | 5 | Gemeente Zutphen | In bedrijf | Liander |  | Indal 4A |  |  | Nacht | Bemeterd | [6 empty] | 2039-10-01 | 2036-11-01 | KAAL |  |  |  | VLIEGER | [26 empty] | PM ST 4,0 CO T60 GG M V | 1 | 1996-11-01 |  | PM ST 4,0 CO T60 ET V | 4.00 | CONISCH | THERMISCH VERZINKT | NVT | NVT | NVT |  | 350400 |  | Friza 8LED BL WW 5118 350mA dim 4A | 1 | 2019-10-01 |  | CPS200 9010 | Philips | [8 empty] | 175200 |  |  |  | 5118 WW Back Light 8LED 350mA | 1 | 2019-10-01 |  | 5118 WW Back Light 8LED 350mA | Schreder | 3000K | 12.00 | 100000 | LED |  | LED DRIVER | 1 | 2019-10-01 |  | LEDDRIVER |  |  | 1.00 | 175200 | [5 empty] | Mastdeur | 1 | 1996-11-01 |  | Mastdeur | Mastdeur | NVT |  | VLIEGER | 52.1251 | 6.2275 | 212542 | 459982 | 12 | Fien de la Marstraat | Zutphen | Gemeente Zutphen | 1x6 |  | Leesten | 871687120054553310 |  |  |  |  | 7207GR | [5 empty] | Liander |  |  |  | In bedrijf | Nee | Nee
3 | 150569 | https://lms.nederlandslicht.nl/qr/report/150569 | 52.1248 | 6.2276 | 212546.9757 | 459954.1356 | Ank van der Moerstraat |  | 8.72e+17 | Leesten | ZUTPHEN | 1996-11-01 | Gemeente Zutphen | Schreder |  | 5 | Gemeente Zutphen | In bedrijf | Liander |  | Indal 4A |  |  | Nacht | Bemeterd |  |  |  | 2020-05-01 |  |  | 2039-10-01 | 2036-11-01 | KAAL |  |  |  | VLIEGER | [26 empty] | PM ST 4,0 CO T60 GG M V | 1 | 1996-11-01 |  | PM ST 4,0 CO T60 ET V | 4.00 | CONISCH | THERMISCH VERZINKT | NVT | NVT | NVT |  | 350400 |  | Friza 8LED BL WW 5118 350mA dim 4A | 1 | 2019-10-01 |  | CPS200 9010 | Philips | [8 empty] | 175200 |  |  |  | 5118 WW Back Light 8LED 350mA | 1 | 2019-10-01 |  | 5118 WW Back Light 8LED 350mA | Schreder | 3000K | 12.00 | 100000 | LED |  | LED DRIVER | 1 | 2019-10-01 |  | LEDDRIVER |  |  | 1.00 | 175200 | [5 empty] | Mastdeur | 1 | 1996-11-01 |  | Mastdeur | Mastdeur | NVT |  | VLIEGER | 52.1251 | 6.2275 | 212542 | 459982 | 12 | Fien de la Marstraat | Zutphen | Gemeente Zutphen | 1x6 |  | Leesten | 871687120054553310 |  |  |  |  | 7207GR | [5 empty] | Liander |  |  |  | In bedrijf | Nee | Nee
4 | 150570 | https://lms.nederlandslicht.nl/qr/report/150570 | 52.1248 | 6.2279 | 212570.3278 | 459957.7087 | Ank van der Moerstraat |  | 8.72e+17 | Leesten | ZUTPHEN | 1996-11-01 | Gemeente Zutphen | Schreder |  | 5 | Gemeente Zutphen | In bedrijf | Liander |  | Indal 4A |  |  | Nacht | Bemeterd | [6 empty] | 2039-10-01 | 2036-11-01 | KAAL |  |  |  | VLIEGER | [26 empty] | PM ST 4,0 CO T60 GG M V | 1 | 1996-11-01 |  | PM ST 4,0 CO T60 ET V | 4.00 | CONISCH | THERMISCH VERZINKT | NVT | NVT | NVT |  | 350400 |  | Friza 8LED BL WW 5118 350mA dim 4A | 1 | 2019-10-01 |  | CPS200 9010 | Philips | [8 empty] | 175200 |  |  |  | 5118 WW Back Light 8LED 350mA | 1 | 2019-10-01 |  | 5118 WW Back Light 8LED 350mA | Schreder | 3000K | 12.00 | 100000 | LED |  | LED DRIVER | 1 | 2019-10-01 |  | LEDDRIVER |  |  | 1.00 | 175200 | [5 empty] | Mastdeur | 1 | 1996-11-01 |  | Mastdeur | Mastdeur | NVT |  | VLIEGER | 52.1251 | 6.2275 | 212542 | 459982 | 12 | Fien de la Marstraat | Zutphen | Gemeente Zutphen | 1x6 |  | Leesten | 871687120054553310 |  |  |  |  | 7207GR | [5 empty] | Liander |  |  |  | In bedrijf | Nee | Nee
5 | 150571 | https://lms.nederlandslicht.nl/qr/report/150571 | 52.125 | 6.228 | 212578.4958 | 459975.0301 | Ank van der Moerstraat |  | 8.72e+17 | Leesten | ZUTPHEN | 1996-11-01 | Gemeente Zutphen | Schreder |  | 5 | Gemeente Zutphen | In bedrijf | Liander |  | Indal 4A |  |  | Nacht | Bemeterd | [6 empty] | 2039-10-01 | 2036-11-01 | KAAL |  |  |  | VLIEGER | [26 empty] | PM ST 4,0 CO T60 GG M V | 1 | 1996-11-01 |  | PM ST 4,0 CO T60 ET V | 4.00 | CONISCH | THERMISCH VERZINKT | NVT | NVT | NVT |  | 350400 |  | Friza 8LED BL WW 5118 350mA dim 4A | 1 | 2019-10-01 |  | CPS200 9010 | Philips | [8 empty] | 175200 |  |  |  | 5118 WW Back Light 8LED 350mA | 1 | 2019-10-01 |  | 5118 WW Back Light 8LED 350mA | Schreder | 3000K | 12.00 | 100000 | LED |  | LED DRIVER | 1 | 2019-10-01 |  | LEDDRIVER |  |  | 1.00 | 175200 | [5 empty] | Mastdeur | 1 | 1996-11-01 |  | Mastdeur | Mastdeur | NVT |  | VLIEGER | 52.1251 | 6.2275 | 212542 | 459982 | 12 | Fien de la Marstraat | Zutphen | Gemeente Zutphen | 1x6 |  | Leesten | 871687120054553310 |  |  |  |  | 7207GR | [5 empty] | Liander |  |  |  | In bedrijf | Nee | Nee
6 | 150572 | https://lms.nederlandslicht.nl/qr/report/150572 | 52.1251 | 6.2282 | 212591.8387 | 459990.1449 | Ank van der Moerstraat |  | 8.72e+17 | Leesten | ZUTPHEN | 1996-11-01 | Gemeente Zutphen | Schreder |  | 5 | Gemeente Zutphen | In bedrijf | Liander |  | Indal 4A |  |  | Nacht | Bemeterd | [6 empty] | 2039-10-01 | 2036-11-01 | KAAL |  |  |  | VLIEGER | [26 empty] | PM ST 4,0 CO T60 GG M V | 1 | 1996-11-01 |  | PM ST 4,0 CO T60 ET V | 4.00 | CONISCH | THERMISCH VERZINKT | NVT | NVT | NVT |  | 350400 |  | Friza 8LED BL WW 5118 350mA dim 4A | 1 | 2019-10-01 |  | CPS200 9010 | Philips | [8 empty] | 175200 |  |  |  | 5118 WW Back Light 8LED 350mA | 1 | 2019-10-01 |  | 5118 WW Back Light 8LED 350mA | Schreder | 3000K | 12.00 | 100000 | LED |  | LED DRIVER | 1 | 2019-10-01 |  | LEDDRIVER |  |  | 1.00 | 175200 | [5 empty] | Mastdeur | 1 | 1996-11-01 |  | Mastdeur | Mastdeur | NVT |  | VLIEGER | 52.1251 | 6.2275 | 212542 | 459982 | 12 | Fien de la Marstraat | Zutphen | Gemeente Zutphen | 1x6 |  | Leesten | 871687120054553310 |  |  |  |  | 7207GR | [5 empty] | Liander |  |  |  | In bedrijf | Nee | Nee
7 | 150573 | https://lms.nederlandslicht.nl/qr/report/150573 | 52.1253 | 6.2285 | 212609.9938 | 460007.9216 | Ank van der Moerstraat |  | 8.72e+17 | Leesten | ZUTPHEN | 1998-06-01 | Gemeente Zutphen | Schreder |  | 5 | Gemeente Zutphen | In bedrijf | Liander |  | Indal 4A |  |  | Nacht | Bemeterd | [6 empty] | 2039-10-01 | 2038-06-01 | KAAL |  |  |  | VLIEGER | [26 empty] | PM ST 4,0 CO T60 GG M V | 1 | 1998-06-01 |  | PM ST 4,0 CO T60 ET V | 4.00 | CONISCH | THERMISCH VERZINKT | NVT | NVT | NVT |  | 350400 |  | Friza 8LED BL WW 5118 350mA dim 4A | 1 | 2019-10-01 |  | CPS200 9010 | Philips | [8 empty] | 175200 |  |  |  | 5118 WW Back Light 8LED 350mA | 1 | 2019-10-01 |  | 5118 WW Back Light 8LED 350mA | Schreder | 3000K | 12.00 | 100000 | LED |  | LED DRIVER | 1 | 2019-10-01 |  | LEDDRIVER |  |  | 1.00 | 175200 | [5 empty] | Mastdeur | 1 | 1998-06-01 |  | Mastdeur | Mastdeur | NVT |  | VLIEGER | 52.1251 | 6.2275 | 212542 | 459982 | 12 | Fien de la Marstraat | Zutphen | Gemeente Zutphen | 1x6 |  | Leesten | 871687120054553310 |  |  |  |  | 7207GR | [5 empty] | Liander |  |  |  | In bedrijf | Nee | Nee
1 | 150574 | https://lms.nederlandslicht.nl/qr/report/150574 | 52.124 | 6.2286 | 212616.6428 | 459866.1089 | Anna de Waallaan |  | 8.72e+17 | Leesten | ZUTPHEN | 1996-12-01 | Gemeente Zutphen | Schreder |  | 5 | Gemeente Zutphen | In bedrijf | Liander |  | Indal 4A |  |  | Nacht | Bemeterd | [6 empty] | 2039-10-01 | 2036-12-01 | KAAL |  |  |  | DALESSINGEL | [26 empty] | PM ST 4,0 CO T60 GG M V | 1 | 1996-12-01 |  | PM ST 4,0 CO T60 ET V | 4.00 | CONISCH | THERMISCH VERZINKT | NVT | NVT | NVT |  | 350400 |  | Friza 8LED BL WW 5118 350mA dim 4A | 1 | 2019-10-01 |  | CPS200 9010 | Philips | [8 empty] | 175200 |  |  |  | 5118 WW Back Light 8LED 350mA | 1 | 2019-10-01 |  | 5118 WW Back Light 8LED 350mA | Schreder | 3000K | 12.00 | 100000 | LED |  | LED DRIVER | 1 | 2019-10-01 |  | LEDDRIVER |  |  | 1.00 | 175200 | [5 empty] | Mastdeur | 1 | 1996-12-01 |  | Mastdeur | Mastdeur | NVT |  | DALESSINGEL | 52.125 | 6.2321 | 212859 | 459977 | 343 | Ien Dalessingel | Zutphen | Gemeente Zutphen |  |  | Leesten | 871687120056326813 |  |  |  |  | 7207 LH | [5 empty] | Liander |  |  |  | In bedrijf
2 | 150575 | https://lms.nederlandslicht.nl/qr/report/150575 | 52.124 | 6.2289 | 212637.6868 | 459863.4489 | Anna de Waallaan |  | 8.72e+17 | Leesten | ZUTPHEN | 1996-12-01 | Gemeente Zutphen | Schreder |  | 5 | Gemeente Zutphen | In bedrijf | Liander |  | Indal 4A |  |  | Nacht | Bemeterd | [6 empty] | 2039-10-01 | 2036-12-01 | KAAL |  |  |  | DALESSINGEL | [26 empty] | PM ST 4,0 CO T60 GG M V | 1 | 1996-12-01 |  | PM ST 4,0 CO T60 ET V | 4.00 | CONISCH | THERMISCH VERZINKT | NVT | NVT | NVT |  | 350400 |  | Friza 8LED BL WW 5118 350mA dim 4A | 1 | 2019-10-01 |  | CPS200 9010 | Philips | [8 empty] | 175200 |  |  |  | 5118 WW Back Light 8LED 350mA | 1 | 2019-10-01 |  | 5118 WW Back Light 8LED 350mA | Schreder | 3000K | 12.00 | 100000 | LED |  | LED DRIVER | 1 | 2019-10-01 |  | LEDDRIVER |  |  | 1.00 | 175200 | [5 empty] | Mastdeur | 1 | 1996-12-01 |  | Mastdeur | Mastdeur | NVT |  | DALESSINGEL | 52.125 | 6.2321 | 212859 | 459977 | 343 | Ien Dalessingel | Zutphen | Gemeente Zutphen |  |  | Leesten | 871687120056326813 |  |  |  |  | 7207 LH | [5 empty] | Liander |  |  |  | In bedrijf
3 | 150576 | https://lms.nederlandslicht.nl/qr/report/150576 | 52.1239 | 6.2292 | 212657.7438 | 459854.5252 | Anna de Waallaan |  | 8.72e+17 | Leesten | ZUTPHEN | 1996-12-01 | Gemeente Zutphen | Schreder |  | 5 | Gemeente Zutphen | In bedrijf | Liander |  | Indal 4A |  |  | Nacht | Bemeterd | [6 empty] | 2039-10-01 | 2036-12-01 | KAAL |  |  |  | DALESSINGEL | [26 empty] | PM ST 4,0 CO T60 GG M V | 1 | 1996-12-01 |  | PM ST 4,0 CO T60 ET V | 4.00 | CONISCH | THERMISCH VERZINKT | NVT | NVT | NVT |  | 350400 |  | Friza 8LED BL WW 5118 350mA dim 4A | 1 | 2019-10-01 |  | CPS200 9010 | Philips | [8 empty] | 175200 |  |  |  | 5118 WW Back Light 8LED 350mA | 1 | 2019-10-01 |  | 5118 WW Back Light 8LED 350mA | Schreder | 3000K | 12.00 | 100000 | LED |  | LED DRIVER | 1 | 2019-10-01 |  | LEDDRIVER |  |  | 1.00 | 175200 | [5 empty] | Mastdeur | 1 | 1996-12-01 |  | Mastdeur | Mastdeur | NVT |  | DALESSINGEL | 52.125 | 6.2321 | 212859 | 459977 | 343 | Ien Dalessingel | Zutphen | Gemeente Zutphen |  |  | Leesten | 871687120056326813 |  |  |  |  | 7207 LH | [5 empty] | Liander |  |  |  | In bedrijf
4 | 150577 | https://lms.nederlandslicht.nl/qr/report/150577 | 52.1241 | 6.2283 | 212596.8198 | 459879.4995 | Anna de Waallaan |  | 8.72e+17 | Leesten | ZUTPHEN | 1997-10-01 | Gemeente Zutphen | Philips | 5 |  | Gemeente Zutphen | In bedrijf | Liander |  | Indal 4A |  |  | Nacht | Bemeterd | [6 empty] | 2039-10-01 | 2037-10-01 |  |  |  |  | VLIEGER | [26 empty] | LM ST 6,0 CV EU1250/20/5 T60 FR V | 1 | 1997-10-01 |  | LM ST 6,0 CV EU1250/20/5 T60 FR V | 6.00 | CILINDRISCH | THERMISCH VERZINKT | NVT | NVT | NVT |  | 350400 |  | BGP381 DM 19-830 dim 4A | 1 | 2019-10-01 |  | Iridium BGP 381DM GRN19/830 | Philips |  | DM |  |  | 7035 LICHTGRIJS |  |  | 1900.00 | 175200 |  |  |  | BGP381 DM GRN19/830 | 1 | 2019-10-01 |  | BGP381 DM GRN19/830 | Philips | 830 | 16.00 | 100000 | LED |  | LED DRIVER | 1 | 2019-10-01 |  | LEDDRIVER |  |  | 1.00 | 175200 | [5 empty] | Mastdeur | 1 | 1997-10-01 |  | Mastdeur | Mastdeur | NVT |  | VLIEGER | 52.1251 | 6.2275 | 212542 | 459982 | 12 | Fien de la Marstraat | Zutphen | Gemeente Zutphen | 1x6 |  | Leesten | 871687120054553310 |  |  |  |  | 7207GR | [5 empty] | Liander |  |  |  | In bedrijf | Nee | Nee
5 | 150578 | https://lms.nederlandslicht.nl/qr/report/150578 | 52.1243 | 6.2284 | 212608.1247 | 459902.8425 | Anna de Waallaan |  | 8.72e+17 | Leesten | ZUTPHEN | 1997-10-01 | Gemeente Zutphen | Philips | 5 |  | Gemeente Zutphen | In bedrijf | Liander |  | Indal 4A |  |  | Nacht | Bemeterd | [6 empty] | 2039-10-01 | 2037-10-01 |  |  |  |  | VLIEGER | [26 empty] | LM ST 6,0 CV EU1250/20/5 T60 FR V | 1 | 1997-10-01 |  | LM ST 6,0 CV EU1250/20/5 T60 FR V | 6.00 | CILINDRISCH | THERMISCH VERZINKT | NVT | NVT | NVT |  | 350400 |  | BGP381 DM 19-830 dim 4A | 1 | 2019-10-01 |  | Iridium BGP 381DM GRN19/830 | Philips |  | DM |  |  | 7035 LICHTGRIJS |  |  | 1900.00 | 175200 |  |  |  | BGP381 DM GRN19/830 | 1 | 2019-10-01 |  | BGP381 DM GRN19/830 | Philips | 830 | 16.00 | 100000 | LED |  | LED DRIVER | 1 | 2019-10-01 |  | LEDDRIVER |  |  | 1.00 | 175200 | [5 empty] | Mastdeur | 1 | 1997-10-01 |  | Mastdeur | Mastdeur | NVT |  | VLIEGER | 52.1251 | 6.2275 | 212542 | 459982 | 12 | Fien de la Marstraat | Zutphen | Gemeente Zutphen | 1x6 |  | Leesten | 871687120054553310 |  |  |  |  | 7207GR | [5 empty] | Liander |  |  |  | In bedrijf | Nee | Nee
6 | 150579 | https://lms.nederlandslicht.nl/qr/report/150579 | 52.1245 | 6.2286 | 212619.8917 | 459926.5704 | Anna de Waallaan |  | 8.72e+17 | Leesten | ZUTPHEN | 1997-10-01 | Gemeente Zutphen | Philips | 5 |  | Gemeente Zutphen | In bedrijf | Liander |  | Indal 4A |  |  | Nacht | Bemeterd | [6 empty] | 2039-10-01 | 2037-10-01 |  |  |  |  | VLIEGER | [26 empty] | LM ST 6,0 CV EU1250/20/5 T60 FR V | 1 | 1997-10-01 |  | LM ST 6,0 CV EU1250/20/5 T60 FR V | 6.00 | CILINDRISCH | THERMISCH VERZINKT | NVT | NVT | NVT |  | 350400 |  | BGP381 DM 19-830 dim 4A | 1 | 2019-10-01 |  | Iridium BGP 381DM GRN19/830 | Philips |  | DM |  |  | 7035 LICHTGRIJS |  |  | 1900.00 | 175200 |  |  |  | BGP381 DM GRN19/830 | 1 | 2019-10-01 |  | BGP381 DM GRN19/830 | Philips | 830 | 16.00 | 100000 | LED |  | LED DRIVER | 1 | 2019-10-01 |  | LEDDRIVER |  |  | 1.00 | 175200 | [5 empty] | Mastdeur | 1 | 1997-10-01 |  | Mastdeur | Mastdeur | NVT |  | VLIEGER | 52.1251 | 6.2275 | 212542 | 459982 | 12 | Fien de la Marstraat | Zutphen | Gemeente Zutphen | 1x6 |  | Leesten | 871687120054553310 |  |  |  |  | 7207GR | [5 empty] | Liander |  |  |  | In bedrijf | Nee | Nee
7 | 150580 | https://lms.nederlandslicht.nl/qr/report/150580 | 52.1245 | 6.229 | 212648.6467 | 459921.5486 | Anna de Waallaan |  | 8.72e+17 | Leesten | ZUTPHEN | 1996-12-01 | Gemeente Zutphen | Schreder |  | 5 | Gemeente Zutphen | In bedrijf | Liander |  | Indal 4A |  |  | Nacht | Bemeterd | [6 empty] | 2039-10-01 | 2036-12-01 | KAAL |  |  |  | DALESSINGEL | [26 empty] | PM ST 4,0 CO T60 GG M V | 1 | 1996-12-01 |  | PM ST 4,0 CO T60 ET V | 4.00 | CONISCH | THERMISCH VERZINKT | NVT | NVT | NVT |  | 350400 |  | Friza 8LED BL WW 5118 350mA dim 4A | 1 | 2019-10-01 |  | CPS200 9010 | Philips | [8 empty] | 175200 |  |  |  | 5118 WW Back Light 8LED 350mA | 1 | 2019-10-01 |  | 5118 WW Back Light 8LED 350mA | Schreder | 3000K | 12.00 | 100000 | LED |  | LED DRIVER | 1 | 2019-10-01 |  | LEDDRIVER |  |  | 1.00 | 175200 | [5 empty] | Mastdeur | 1 | 1996-12-01 |  | Mastdeur | Mastdeur | NVT |  | DALESSINGEL | 52.125 | 6.2321 | 212859 | 459977 | 343 | Ien Dalessingel | Zutphen | Gemeente Zutphen |  |  | Leesten | 871687120056326813 |  |  |  |  | 7207 LH | [5 empty] | Liander |  |  |  | In bedrijf
8 | 150581 | https://lms.nederlandslicht.nl/qr/report/150581 | 52.1244 | 6.2293 | 212668.8048 | 459915.5147 | Anna de Waallaan |  | 8.72e+17 | Leesten | ZUTPHEN | 1996-12-01 | Gemeente Zutphen | Schreder |  | 5 | Gemeente Zutphen | In bedrijf | Liander |  | Indal 4A |  |  | Nacht | Bemeterd | [6 empty] | 2039-10-01 | 2036-12-01 | KAAL |  |  |  | DALESSINGEL | [26 empty] | PM ST 4,0 CO T60 GG M V | 1 | 1996-12-01 |  | PM ST 4,0 CO T60 ET V | 4.00 | CONISCH | THERMISCH VERZINKT | NVT | NVT | NVT |  | 350400 |  | Friza 8LED BL WW 5118 350mA dim 4A | 1 | 2019-10-01 |  | CPS200 9010 | Philips | [8 empty] | 175200 |  |  |  | 5118 WW Back Light 8LED 350mA | 1 | 2019-10-01 |  | 5118 WW Back Light 8LED 350mA | Schreder | 3000K | 12.00 | 100000 | LED |  | LED DRIVER | 1 | 2019-10-01 |  | LEDDRIVER |  |  | 1.00 | 175200 | [5 empty] | Mastdeur | 1 | 1996-12-01 |  | Mastdeur | Mastdeur | NVT |  | DALESSINGEL | 52.125 | 6.2321 | 212859 | 459977 | 343 | Ien Dalessingel | Zutphen | Gemeente Zutphen |  |  | Leesten | 871687120056326813 |  |  |  |  | 7207 LH | [5 empty] | Liander |  |  |  | In bedrijf
9 | 150582 | https://lms.nederlandslicht.nl/qr/report/150582 | 52.1248 | 6.2288 | 212631.3587 | 459950.0555 | Anna de Waallaan |  | 8.72e+17 | Leesten | ZUTPHEN | 1997-10-01 | Gemeente Zutphen | Philips | 5 |  | Gemeente Zutphen | In bedrijf | Liander |  | Indal 4A |  |  | Nacht | Bemeterd | [6 empty] | 2039-10-01 | 2037-10-01 |  |  |  |  | VLIEGER | [26 empty] | LM ST 6,0 CV EU1250/20/5 T60 FR V | 1 | 1997-10-01 |  | LM ST 6,0 CV EU1250/20/5 T60 FR V | 6.00 | CILINDRISCH | THERMISCH VERZINKT | NVT | NVT | NVT |  | 350400 |  | BGP381 DM 19-830 dim 4A | 1 | 2019-10-01 |  | Iridium BGP 381DM GRN19/830 | Philips |  | DM |  |  | 7035 LICHTGRIJS |  |  | 1900.00 | 175200 |  |  |  | BGP381 DM GRN19/830 | 1 | 2019-10-01 |  | BGP381 DM GRN19/830 | Philips | 830 | 16.00 | 100000 | LED |  | LED DRIVER | 1 | 2019-10-01 |  | LEDDRIVER |  |  | 1.00 | 175200 | [5 empty] | Mastdeur | 1 | 1997-10-01 |  | Mastdeur | Mastdeur | NVT |  | VLIEGER | 52.1251 | 6.2275 | 212542 | 459982 | 12 | Fien de la Marstraat | Zutphen | Gemeente Zutphen | 1x6 |  | Leesten | 871687120054553310 |  |  |  |  | 7207GR | [5 empty] | Liander |  |  |  | In bedrijf | Nee | Nee
10 | 150583 | https://lms.nederlandslicht.nl/qr/report/150583 | 52.1249 | 6.2289 | 212640.7417 | 459968.7564 | Anna de Waallaan |  | 8.72e+17 | Leesten | ZUTPHEN | 1997-10-01 | Gemeente Zutphen | Philips | 5 |  | Gemeente Zutphen | In bedrijf | Liander |  | Indal 4A |  |  | Nacht | Bemeterd | [6 empty] | 2039-10-01 | 2037-10-01 |  |  |  |  | VLIEGER | [26 empty] | LM ST 6,0 CV EU1250/20/5 T60 FR V | 1 | 1997-10-01 |  | LM ST 6,0 CV EU1250/20/5 T60 FR V | 6.00 | CILINDRISCH | THERMISCH VERZINKT | NVT | NVT | NVT |  | 350400 |  | BGP381 DM 19-830 dim 4A | 1 | 2019-10-01 |  | Iridium BGP 381DM GRN19/830 | Philips |  | DM |  |  | 7035 LICHTGRIJS |  |  | 1900.00 | 175200 |  |  |  | BGP381 DM GRN19/830 | 1 | 2019-10-01 |  | BGP381 DM GRN19/830 | Philips | 830 | 16.00 | 100000 | LED |  | LED DRIVER | 1 | 2019-10-01 |  | LEDDRIVER |  |  | 1.00 | 175200 | [5 empty] | Mastdeur | 1 | 1997-10-01 |  | Mastdeur | Mastdeur | NVT |  | VLIEGER | 52.1251 | 6.2275 | 212542 | 459982 | 12 | Fien de la Marstraat | Zutphen | Gemeente Zutphen | 1x6 |  | Leesten | 871687120054553310 |  |  |  |  | 7207GR | [5 empty] | Liander |  |  |  | In bedrijf | Nee | Nee
11 | 150584 | https://lms.nederlandslicht.nl/qr/report/150584 | 52.1253 | 6.2292 | 212659.2777 | 460006.1267 | Anna de Waallaan |  | 8.72e+17 | Leesten | ZUTPHEN | 1997-10-01 | Gemeente Zutphen | Philips | 5 |  | Gemeente Zutphen | In bedrijf | Liander |  | Indal 4A |  |  | Nacht | Bemeterd | [6 empty] | 2039-10-01 | 2037-10-01 |  |  |  |  | VLIEGER | [26 empty] | LM ST 6,0 CV EU1250/20/5 T60 FR V | 1 | 1997-10-01 |  | LM ST 6,0 CV EU1250/20/5 T60 FR V | 6.00 | CILINDRISCH | THERMISCH VERZINKT | NVT | NVT | NVT |  | 350400 |  | BGP381 DM 19-830 dim 4A | 1 | 2019-10-01 |  | Iridium BGP 381DM GRN19/830 | Philips |  | DM |  |  | 7035 LICHTGRIJS |  |  | 1900.00 | 175200 |  |  |  | BGP381 DM GRN19/830 | 1 | 2019-10-01 |  | BGP381 DM GRN19/830 | Philips | 830 | 16.00 | 100000 | LED |  | LED DRIVER | 1 | 2019-10-01 |  | LEDDRIVER |  |  | 1.00 | 175200 | [5 empty] | Mastdeur | 1 | 1997-10-01 |  | Mastdeur | Mastdeur | NVT |  | VLIEGER | 52.1251 | 6.2275 | 212542 | 459982 | 12 | Fien de la Marstraat | Zutphen | Gemeente Zutphen | 1x6 |  | Leesten | 871687120054553310 |  |  |  |  | 7207GR | [5 empty] | Liander |  |  |  | In bedrijf | Nee | Nee
12 | 150585 | https://lms.nederlandslicht.nl/qr/report/150585 | 52.1255 | 6.2294 | 212670.0648 | 460028.291 | Anna de Waallaan |  | 8.72e+17 | Leesten | ZUTPHEN | 1997-10-01 | Gemeente Zutphen | Philips | 5 |  | Gemeente Zutphen | In bedrijf | Liander |  | Indal 4A |  |  | Nacht | Bemeterd | [6 empty] | 2039-10-01 | 2037-10-01 |  |  |  |  | VLIEGER | [26 empty] | LM ST 6,0 CV EU1250/20/5 T60 FR V | 1 | 1997-10-01 |  | LM ST 6,0 CV EU1250/20/5 T60 FR V | 6.00 | CILINDRISCH | THERMISCH VERZINKT | NVT | NVT | NVT |  | 350400 |  | BGP381 DM 19-830 dim 4A | 1 | 2019-10-01 |  | Iridium BGP 381DM GRN19/830 | Philips |  | DM |  |  | 7035 LICHTGRIJS |  |  | 1900.00 | 175200 |  |  |  | BGP381 DM GRN19/830 | 1 | 2019-10-01 |  | BGP381 DM GRN19/830 | Philips | 830 | 16.00 | 100000 | LED |  | LED DRIVER | 1 | 2019-10-01 |  | LEDDRIVER |  |  | 1.00 | 175200 | [5 empty] | Mastdeur | 1 | 1997-10-01 |  | Mastdeur | Mastdeur | NVT |  | VLIEGER | 52.1251 | 6.2275 | 212542 | 459982 | 12 | Fien de la Marstraat | Zutphen | Gemeente Zutphen | 1x6 |  | Leesten | 871687120054553310 |  |  |  |  | 7207GR | [5 empty] | Liander |  |  |  | In bedrijf | Nee | Nee
13 | 150586 | https://lms.nederlandslicht.nl/qr/report/150586 | 52.1257 | 6.2295 | 212681.7467 | 460051.7866 | Anna de Waallaan |  | 8.72e+17 | Leesten | ZUTPHEN | 1997-10-01 | Gemeente Zutphen | Philips | 5 |  | Gemeente Zutphen | In bedrijf | Liander |  | Indal 4A |  |  | Nacht | Bemeterd | [6 empty] | 2039-10-01 | 2037-10-01 |  |  |  |  | VLIEGER | [26 empty] | LM ST 6,0 CV EU1250/20/5 T60 FR V | 1 | 1997-10-01 |  | LM ST 6,0 CV EU1250/20/5 T60 FR V | 6.00 | CILINDRISCH | THERMISCH VERZINKT | NVT | NVT | NVT |  | 350400 |  | BGP381 DM 19-830 dim 4A | 1 | 2019-10-01 |  | Iridium BGP 381DM GRN19/830 | Philips |  | DM |  |  | 7035 LICHTGRIJS |  |  | 1900.00 | 175200 |  |  |  | BGP381 DM GRN19/830 | 1 | 2019-10-01 |  | BGP381 DM GRN19/830 | Philips | 830 | 16.00 | 100000 | LED |  | LED DRIVER | 1 | 2019-10-01 |  | LEDDRIVER |  |  | 1.00 | 175200 | [5 empty] | Mastdeur | 1 | 1997-10-01 |  | Mastdeur | Mastdeur | NVT |  | VLIEGER | 52.1251 | 6.2275 | 212542 | 459982 | 12 | Fien de la Marstraat | Zutphen | Gemeente Zutphen | 1x6 |  | Leesten | 871687120054553310 |  |  |  |  | 7207GR | [5 empty] | Liander |  |  |  | In bedrijf | Nee | Nee
14 | 150587 | https://lms.nederlandslicht.nl/qr/report/150587 | 52.1259 | 6.2297 | 212692.4818 | 460073.8058 | Anna de Waallaan |  | 8.72e+17 | Leesten | ZUTPHEN | 1997-10-01 | Gemeente Zutphen | Philips | 5 |  | Gemeente Zutphen | In bedrijf | Liander |  | Indal 4A |  |  | Nacht | Bemeterd | [6 empty] | 2039-10-01 | 2037-10-01 |  |  |  |  | VLIEGER | [26 empty] | LM ST 6,0 CV EU1250/20/5 T60 FR V | 1 | 1997-10-01 |  | LM ST 6,0 CV EU1250/20/5 T60 FR V | 6.00 | CILINDRISCH | THERMISCH VERZINKT | NVT | NVT | NVT |  | 350400 |  | BGP381 DM 19-830 dim 4A | 1 | 2019-10-01 |  | Iridium BGP 381DM GRN19/830 | Philips |  | DM |  |  | 7035 LICHTGRIJS |  |  | 1900.00 | 175200 |  |  |  | BGP381 DM GRN19/830 | 1 | 2019-10-01 |  | BGP381 DM GRN19/830 | Philips | 830 | 16.00 | 100000 | LED |  | LED DRIVER | 1 | 2019-10-01 |  | LEDDRIVER |  |  | 1.00 | 175200 | [5 empty] | Mastdeur | 1 | 1997-10-01 |  | Mastdeur | Mastdeur | NVT |  | VLIEGER | 52.1251 | 6.2275 | 212542 | 459982 | 12 | Fien de la Marstraat | Zutphen | Gemeente Zutphen | 1x6 |  | Leesten | 871687120054553310 |  |  |  |  | 7207GR | [5 empty] | Liander |  |  |  | In bedrijf | Nee | Nee
1 | 150588 | https://lms.nederlandslicht.nl/qr/report/150588 | 52.1241 | 6.2316 | 212825.7797 | 459879.9551 | Anna van Goghstraat | C | 8.72e+17 | Leesten | ZUTPHEN | 1998-03-01 | Gemeente Zutphen | Schreder | 5 |  | Gemeente Zutphen | In bedrijf | Liander |  | Indal 4A |  |  | Nacht | Bemeterd | [6 empty] | 2038-09-01 | 2038-03-01 | KAAL |  |  |  | DALESSINGEL | [26 empty] | PM ST 4,0 CO T60 GG M V | 1 | 1998-03-01 |  | PM ST 4,0 CO T60 ET V | 4.00 | CONISCH | THERMISCH VERZINKT | NVT | NVT | NVT |  | 350400 |  | Friza 5118 WW Back Light 8 leds 350 mA | 1 | 2018-09-01 |  | Friza 8LED/5118BL/3000K | Schreder |  | 5118BL |  |  | AKZO 150 | 8 |  | 1100.00 | 175200 |  |  |  | Friza 5118 WW Back Light 8 leds 350 mA | 1 | 2018-09-01 |  | Friza 5118 WW Back Light 8 leds 350 mA | Schreder | 3000 | 10.00 | 100000 | LED |  | LED DRIVER | 1 | 2018-09-01 |  | LEDDRIVER |  |  | 1.00 | 175200 | [5 empty] | Mastdeur | 1 | 1998-03-01 |  | Mastdeur | Mastdeur | NVT |  | DALESSINGEL | 52.125 | 6.2321 | 212859 | 459977 | 343 | Ien Dalessingel | Zutphen | Gemeente Zutphen |  |  | Leesten | 871687120056326813 |  |  |  |  | 7207 LH | [5 empty] | Liander |  |  |  | In bedrijf
2 | 150589 | https://lms.nederlandslicht.nl/qr/report/150589 | 52.1243 | 6.2315 | 212817.3248 | 459905.7247 | Anna van Goghstraat | C | 8.72e+17 | Leesten | ZUTPHEN | 1998-03-01 | Gemeente Zutphen | Schreder | 5 |  | Gemeente Zutphen | In bedrijf | Liander |  | Indal 4A |  |  | Nacht | Bemeterd | [6 empty] | 2038-09-01 | 2038-03-01 | KAAL |  |  |  | DALESSINGEL | [26 empty] | PM ST 4,0 CO T60 GG M V | 1 | 1998-03-01 |  | PM ST 4,0 CO T60 ET V | 4.00 | CONISCH | THERMISCH VERZINKT | NVT | NVT | NVT |  | 350400 |  | Friza 5118 WW Back Light 8 leds 350 mA | 1 | 2018-09-01 |  | Friza 8LED/5118BL/3000K | Schreder |  | 5118BL |  |  | AKZO 150 | 8 |  | 1100.00 | 175200 |  |  |  | Friza 5118 WW Back Light 8 leds 350 mA | 1 | 2018-09-01 |  | Friza 5118 WW Back Light 8 leds 350 mA | Schreder | 3000 | 10.00 | 100000 | LED |  | LED DRIVER | 1 | 2018-09-01 |  | LEDDRIVER |  |  | 1.00 | 175200 | [5 empty] | Mastdeur | 1 | 1998-03-01 |  | Mastdeur | Mastdeur | NVT |  | DALESSINGEL | 52.125 | 6.2321 | 212859 | 459977 | 343 | Ien Dalessingel | Zutphen | Gemeente Zutphen |  |  | Leesten | 871687120056326813 |  |  |  |  | 7207 LH | [5 empty] | Liander |  |  |  | In bedrijf
3 | 150590 | https://lms.nederlandslicht.nl/qr/report/150590 | 52.1245 | 6.2314 | 212810.3298 | 459922.2591 | Anna van Goghstraat | C | 8.72e+17 | Leesten | ZUTPHEN | 1998-03-01 | Gemeente Zutphen | Schreder | 5 |  | Gemeente Zutphen | In bedrijf | Liander |  | Indal 4A |  |  | Nacht | Bemeterd | [6 empty] | 2038-09-01 | 2038-03-01 | KAAL |  |  |  | DALESSINGEL | [26 empty] | PM ST 4,0 CO T60 GG M V | 1 | 1998-03-01 |  | PM ST 4,0 CO T60 ET V | 4.00 | CONISCH | THERMISCH VERZINKT | NVT | NVT | NVT |  | 350400 |  | Friza 5118 WW Back Light 8 leds 350 mA | 1 | 2018-09-01 |  | Friza 8LED/5118BL/3000K | Schreder |  | 5118BL |  |  | AKZO 150 | 8 |  | 1100.00 | 175200 |  |  |  | Friza 5118 WW Back Light 8 leds 350 mA | 1 | 2018-09-01 |  | Friza 5118 WW Back Light 8 leds 350 mA | Schreder | 3000 | 10.00 | 100000 | LED |  | LED DRIVER | 1 | 2018-09-01 |  | LEDDRIVER |  |  | 1.00 | 175200 | [5 empty] | Mastdeur | 1 | 1998-03-01 |  | Mastdeur | Mastdeur | NVT |  | DALESSINGEL | 52.125 | 6.2321 | 212859 | 459977 | 343 | Ien Dalessingel | Zutphen | Gemeente Zutphen |  |  | Leesten | 871687120056326813 |  |  |  |  | 7207 LH | [5 empty] | Liander |  |  |  | In bedrijf
4 | 150591 | https://lms.nederlandslicht.nl/qr/report/150591 | 52.1247 | 6.2313 | 212804.3397 | 459946.1892 | Anna van Goghstraat | C | 8.72e+17 | Leesten | ZUTPHEN | 1998-03-01 | Gemeente Zutphen | Schreder | 5 |  | Gemeente Zutphen | In bedrijf | Liander |  | Indal 4A |  |  | Nacht | Bemeterd |  |  |  | 2020-05-01 |  |  | 2038-09-01 | 2038-03-01 | KAAL |  |  |  | DALESSINGEL | [26 empty] | PM ST 4,0 CO T60 GG M V | 1 | 1998-03-01 |  | PM ST 4,0 CO T60 ET V | 4.00 | CONISCH | THERMISCH VERZINKT | NVT | NVT | NVT |  | 350400 |  | Friza 5118 WW Back Light 8 leds 350 mA | 1 | 2018-09-01 |  | Friza 8LED/5118BL/3000K | Schreder |  | 5118BL |  |  | AKZO 150 | 8 |  | 1100.00 | 175200 |  |  |  | Friza 5118 WW Back Light 8 leds 350 mA | 1 | 2018-09-01 |  | Friza 5118 WW Back Light 8 leds 350 mA | Schreder | 3000 | 10.00 | 100000 | LED |  | LED DRIVER | 1 | 2018-09-01 |  | LEDDRIVER |  |  | 1.00 | 175200 | [5 empty] | Mastdeur | 1 | 1998-03-01 |  | Mastdeur | Mastdeur | NVT |  | DALESSINGEL | 52.125 | 6.2321 | 212859 | 459977 | 343 | Ien Dalessingel | Zutphen | Gemeente Zutphen |  |  | Leesten | 871687120056326813 |  |  |  |  | 7207 LH | [5 empty] | Liander |  |  |  | In bedrijf
5 | 150592 | https://lms.nederlandslicht.nl/qr/report/150592 | 52.1249 | 6.2312 | 212798.0468 | 459966.1712 | Anna van Goghstraat | C | 8.72e+17 | Leesten | ZUTPHEN | 1998-03-01 | Gemeente Zutphen | Schreder | 5 |  | Gemeente Zutphen | In bedrijf | Liander |  | Indal 4A |  |  | Nacht | Bemeterd |  |  |  | 2020-05-01 |  |  | 2038-09-01 | 2038-03-01 | KAAL |  |  |  | DALESSINGEL | [26 empty] | PM ST 4,0 CO T60 GG M V | 1 | 1998-03-01 |  | PM ST 4,0 CO T60 ET V | 4.00 | CONISCH | THERMISCH VERZINKT | NVT | NVT | NVT |  | 350400 |  | Friza 5118 WW Back Light 8 leds 350 mA | 1 | 2018-09-01 |  | Friza 8LED/5118BL/3000K | Schreder |  | 5118BL |  |  | AKZO 150 | 8 |  | 1100.00 | 175200 |  |  |  | Friza 5118 WW Back Light 8 leds 350 mA | 1 | 2018-09-01 |  | Friza 5118 WW Back Light 8 leds 350 mA | Schreder | 3000 | 10.00 | 100000 | LED |  | LED DRIVER | 1 | 2018-09-01 |  | LEDDRIVER |  |  | 1.00 | 175200 | [5 empty] | Mastdeur | 1 | 1998-03-01 |  | Mastdeur | Mastdeur | NVT |  | DALESSINGEL | 52.125 | 6.2321 | 212859 | 459977 | 343 | Ien Dalessingel | Zutphen | Gemeente Zutphen |  |  | Leesten | 871687120056326813 |  |  |  |  | 7207 LH | [5 empty] | Liander |  |  |  | In bedrijf
1 | 150595 | https://lms.nederlandslicht.nl/qr/report/150595 | 52.1238 | 6.2283 | 212595.8638 | 459843.8588 | Anne Frankplein | J | 8.72e+17 | Leesten | ZUTPHEN | 1997-06-01 | Gemeente Zutphen | Schreder | 5 |  | Gemeente Zutphen | In bedrijf | Liander |  | Indal 4A |  |  | Nacht | Bemeterd | [6 empty] | 2038-09-01 | 2037-06-01 |  |  |  |  | DALESSINGEL | [26 empty] | PM ST 8,0 CV T60 FR V | 1 | 1997-06-01 |  | PM ST 8,0 CV T60 FR V | 8.00 | CILINDRISCH | THERMISCH VERZINKT | NVT | NVT | NVT |  | 350400 |  | Teceo-1 5118 24 leds 350mA WW | 1 | 2018-09-01 |  | Teceo-1 5118 24 leds 350mA WW | Schreder |  | 5118 |  |  | AKZO 150 | 24 |  | 3600.00 | 175200 |  |  |  | Teceo-1 5118 24 leds 350mA WW | 1 | 2018-09-01 |  | Teceo-1 5118 24 leds 350mA WW | Schreder | 3000K | 27.00 | 100000 | LED |  | LED DRIVER | 1 | 2018-09-01 |  | LEDDRIVER |  |  | 1.00 | 175200 | [5 empty] | Mastdeur | 1 | 1997-06-01 |  | Mastdeur | Mastdeur | NVT |  | DALESSINGEL | 52.125 | 6.2321 | 212859 | 459977 | 343 | Ien Dalessingel | Zutphen | Gemeente Zutphen |  |  | Leesten | 871687120056326813 |  |  |  |  | 7207 LH | [5 empty] | Liander |  |  |  | In bedrijf
2 | 150596 | https://lms.nederlandslicht.nl/qr/report/150596 | 52.1237 | 6.2285 | 212613.1857 | 459836.4589 | Anne Frankplein | J | 8.72e+17 | Leesten | ZUTPHEN | 1997-06-01 | Gemeente Zutphen | Schreder | 5 |  | Gemeente Zutphen | In bedrijf | Liander |  | Indal 4A |  |  | Nacht | Bemeterd | [6 empty] | 2038-09-01 | 2037-06-01 |  |  |  |  | DALESSINGEL | [26 empty] | PM ST 8,0 CV T60 FR V | 1 | 1997-06-01 |  | PM ST 8,0 CV T60 FR V | 8.00 | CILINDRISCH | THERMISCH VERZINKT | NVT | NVT | NVT |  | 350400 |  | Teceo-1 5118 24 leds 350mA WW | 1 | 2018-09-01 |  | Teceo-1 5118 24 leds 350mA WW | Schreder |  | 5118 |  |  | AKZO 150 | 24 |  | 3600.00 | 175200 |  |  |  | Teceo-1 5118 24 leds 350mA WW | 1 | 2018-09-01 |  | Teceo-1 5118 24 leds 350mA WW | Schreder | 3000K | 27.00 | 100000 | LED |  | LED DRIVER | 1 | 2019-07-01 |  | LEDDRIVER |  |  | 1.00 | 175200 | [5 empty] | Mastdeur | 1 | 1997-06-01 |  | Mastdeur | Mastdeur | NVT |  | DALESSINGEL | 52.125 | 6.2321 | 212859 | 459977 | 343 | Ien Dalessingel | Zutphen | Gemeente Zutphen |  |  | Leesten | 871687120056326813 |  |  |  |  | 7207 LH | [5 empty] | Liander |  |  |  | In bedrijf
3 | 150597 | https://lms.nederlandslicht.nl/qr/report/150597 | 52.1236 | 6.2284 | 212608.4127 | 459819.0755 | Anne Frankplein | J | 8.72e+17 | Leesten | ZUTPHEN | 1997-06-01 | Gemeente Zutphen | Schreder | 5 |  | Gemeente Zutphen | In bedrijf | Liander |  | Indal 4A |  |  | Nacht | Bemeterd | [6 empty] | 2038-09-01 | 2037-06-01 |  |  |  |  | DALESSINGEL | [26 empty] | PM ST 8,0 CV T60 FR V | 1 | 1997-06-01 |  | PM ST 8,0 CV T60 FR V | 8.00 | CILINDRISCH | THERMISCH VERZINKT | NVT | NVT | NVT |  | 350400 |  | Teceo-1 5118 24 leds 350mA WW | 1 | 2018-09-01 |  | Teceo-1 5118 24 leds 350mA WW | Schreder |  | 5118 |  |  | AKZO 150 | 24 |  | 3600.00 | 175200 |  |  |  | Teceo-1 5118 24 leds 350mA WW | 1 | 2018-09-01 |  | Teceo-1 5118 24 leds 350mA WW | Schreder | 3000K | 27.00 | 100000 | LED |  | LED DRIVER | 1 | 2018-09-01 |  | LEDDRIVER |  |  | 1.00 | 175200 | [5 empty] | Mastdeur | 1 | 1997-06-01 |  | Mastdeur | Mastdeur | NVT |  | DALESSINGEL | 52.125 | 6.2321 | 212859 | 459977 | 343 | Ien Dalessingel | Zutphen | Gemeente Zutphen |  |  | Leesten | 871687120056326813 |  |  |  |  | 7207 LH | [5 empty] | Liander |  |  |  | In bedrijf
4 | 150598 | https://lms.nederlandslicht.nl/qr/report/150598 | 52.1236 | 6.2289 | 212639.6238 | 459827.1018 | Anne Frankplein | J | 8.72e+17 | Leesten | ZUTPHEN | 1997-06-01 | Gemeente Zutphen | Schreder | 5 |  | Gemeente Zutphen | In bedrijf | Liander |  | Indal 4A |  |  | Nacht | Bemeterd | [6 empty] | 2038-09-01 | 2037-06-01 |  |  |  |  | DALESSINGEL | [26 empty] | PM ST 8,0 CV T60 FR V | 1 | 1997-06-01 |  | PM ST 8,0 CV T60 FR V | 8.00 | CILINDRISCH | THERMISCH VERZINKT | NVT | NVT | NVT |  | 350400 |  | Teceo-1 5118 24 leds 350mA WW | 1 | 2018-09-01 |  | Teceo-1 5118 24 leds 350mA WW | Schreder |  | 5118 |  |  | AKZO 150 | 24 |  | 3600.00 | 175200 |  |  |  | Teceo-1 5118 24 leds 350mA WW | 1 | 2018-09-01 |  | Teceo-1 5118 24 leds 350mA WW | Schreder | 3000K | 27.00 | 100000 | LED |  | LED DRIVER | 1 | 2018-09-01 |  | LEDDRIVER |  |  | 1.00 | 175200 | [5 empty] | Mastdeur | 1 | 1997-06-01 |  | Mastdeur | Mastdeur | NVT |  | DALESSINGEL | 52.125 | 6.2321 | 212859 | 459977 | 343 | Ien Dalessingel | Zutphen | Gemeente Zutphen |  |  | Leesten | 871687120056326813 |  |  |  |  | 7207 LH | [5 empty] | Liander |  |  |  | In bedrijf
5 | 150599 | https://lms.nederlandslicht.nl/qr/report/150599 | 52.1235 | 6.2289 | 212638.5787 | 459814.4261 | Anne Frankplein | J | 8.72e+17 | Leesten | ZUTPHEN | 1997-06-01 | Gemeente Zutphen | Schreder | 5 |  | Gemeente Zutphen | In bedrijf | Liander |  | Indal 4A |  |  | Nacht | Bemeterd | [6 empty] | 2038-09-01 | 2037-06-01 |  |  |  |  | DALESSINGEL | [26 empty] | PM ST 8,0 CV T60 FR V | 1 | 1997-06-01 |  | PM ST 8,0 CV T60 FR V | 8.00 | CILINDRISCH | THERMISCH VERZINKT | NVT | NVT | NVT |  | 350400 |  | Teceo-1 5118 24 leds 350mA WW | 1 | 2018-09-01 |  | Teceo-1 5118 24 leds 350mA WW | Schreder |  | 5118 |  |  | AKZO 150 | 24 |  | 3600.00 | 175200 |  |  |  | Teceo-1 5118 24 leds 350mA WW | 1 | 2018-09-01 |  | Teceo-1 5118 24 leds 350mA WW | Schreder | 3000K | 27.00 | 100000 | LED |  | LED DRIVER | 1 | 2018-09-01 |  | LEDDRIVER |  |  | 1.00 | 175200 | [5 empty] | Mastdeur | 1 | 1997-06-01 |  | Mastdeur | Mastdeur | NVT |  | DALESSINGEL | 52.125 | 6.2321 | 212859 | 459977 | 343 | Ien Dalessingel | Zutphen | Gemeente Zutphen |  |  | Leesten | 871687120056326813 |  |  |  |  | 7207 LH | [5 empty] | Liander |  |  |  | In bedrijf
6 | 150601 | https://lms.nederlandslicht.nl/qr/report/150601 | 52.1235 | 6.2286 | 212617.8827 | 459804.737 | Anne Frankplein | J | 8.72e+17 | Leesten | ZUTPHEN | 1997-06-01 | Gemeente Zutphen | Schreder | 5 |  | Gemeente Zutphen | In bedrijf | Liander |  | Indal 4A |  |  | Nacht | Bemeterd | [6 empty] | 2038-09-01 | 2037-06-01 |  |  |  |  | DALESSINGEL | [26 empty] | LM ST 8,0 CV DU1250/20/5 T60 FR V | 1 | 1997-06-01 |  | LM ST 8,0 CV DU1250/20/5 T60 ET M V | 8.00 | CILINDRISCH | THERMISCH VERZINKT | NVT | NVT | NVT |  | 350400 |  | Teceo-1 5118 24 leds 350mA WW | 1 | 2018-09-01 |  | Teceo-1 5118 24 leds 350mA WW | Schreder |  | 5118 |  |  | AKZO 150 | 24 |  | 3600.00 | 175200 |  |  |  | Teceo-1 5118 24 leds 350mA WW | 1 | 2018-09-01 |  | Teceo-1 5118 24 leds 350mA WW | Schreder | 3000K | 27.00 | 100000 | LED |  | LED DRIVER | 1 | 2018-09-01 |  | LEDDRIVER |  |  | 1.00 | 175200 | [13 empty] | DALESSINGEL | 52.125 | 6.2321 | 212859 | 459977 | 343 | Ien Dalessingel | Zutphen | Gemeente Zutphen |  |  | Leesten | 871687120056326813 |  |  |  |  | 7207 LH | [5 empty] | Liander |  |  |  | In bedrijf
7 | 150602 | https://lms.nederlandslicht.nl/qr/report/150602 | 52.1233 | 6.2286 | 212621.5774 | 459792.3611 | Anne Frankplein |  | 8.72e+17 | Leesten | ZUTPHEN | 1997-06-01 | Gemeente Zutphen |  |  |  | Gemeente Zutphen | In bedrijf | Liander |  |  |  |  | Nacht | Bemeterd | [6 empty] | 2017-06-01 | 2037-06-01 |  |  |  |  | DALESSINGEL | [21 empty] | MUPI |  |  |  |  | MUPPI | 1 | 1997-06-01 |  | MUPPI | 2.00 | NVT | RVS | NVT | NVT | NVT |  | 350400 |  | MUPPI | 1 | 1997-06-01 | [15 empty] | LAMP TLD 36W 830 G13 | 1 | 2022-12-31 |  | 36W TLD |  |  | 36.00 | 8000 | TL |  | TL5 | 1 | 1997-06-01 |  | TL5 |  |  | 6.00 | 175200 | [5 empty] | Mastdeur | 1 | 1997-06-01 |  | Mastdeur | Mastdeur | NVT |  | DALESSINGEL | 52.125 | 6.2321 | 212859 | 459977 | 343 | Ien Dalessingel | Zutphen | Gemeente Zutphen |  |  | Leesten | 871687120056326813 |  |  |  |  | 7207 LH | [5 empty] | Liander |  |  |  | In bedrijf
7 | 150602 | https://lms.nederlandslicht.nl/qr/report/150602 | 52.1233 | 6.2286 | 212621.5774 | 459792.3611 | Anne Frankplein |  | 8.72e+17 | Leesten | ZUTPHEN | 1997-06-01 | Gemeente Zutphen |  |  |  | Gemeente Zutphen | In bedrijf | Liander |  |  |  |  | Nacht | Bemeterd | [6 empty] | 2017-06-01 | 2037-06-01 |  |  |  |  | DALESSINGEL | [21 empty] | MUPI | [36 empty] | LAMP TLD 36W 830 G13 | 2 | 2022-12-31 |  | 36W TLD |  |  | 36.00 | 8000 | TL | [23 empty] | DALESSINGEL | 52.125 | 6.2321 | 212859 | 459977 | 343 | Ien Dalessingel | Zutphen | Gemeente Zutphen |  |  | Leesten | 871687120056326813 |  |  |  |  | 7207 LH | [5 empty] | Liander |  |  |  | In bedrijf
7 | 150602 | https://lms.nederlandslicht.nl/qr/report/150602 | 52.1233 | 6.2286 | 212621.5774 | 459792.3611 | Anne Frankplein |  | 8.72e+17 | Leesten | ZUTPHEN | 1997-06-01 | Gemeente Zutphen |  |  |  | Gemeente Zutphen | In bedrijf | Liander |  |  |  |  | Nacht | Bemeterd | [6 empty] | 2017-06-01 | 2037-06-01 |  |  |  |  | DALESSINGEL | [21 empty] | MUPI | [36 empty] | LAMP TLD 36W 830 G13 | 3 | 2022-12-31 |  | 36W TLD |  |  | 36.00 | 8000 | TL | [23 empty] | DALESSINGEL | 52.125 | 6.2321 | 212859 | 459977 | 343 | Ien Dalessingel | Zutphen | Gemeente Zutphen |  |  | Leesten | 871687120056326813 |  |  |  |  | 7207 LH | [5 empty] | Liander |  |  |  | In bedrijf
8 | 150603 | https://lms.nederlandslicht.nl/qr/report/150603 | 52.1233 | 6.2285 | 212611.3908 | 459784.9436 | Anne Frankplein | J | 8.72e+17 | Leesten | ZUTPHEN | 1997-06-01 | Gemeente Zutphen | Schreder | 5 |  | Gemeente Zutphen | In bedrijf | Liander |  | Indal 4A |  |  | Nacht | Bemeterd | [6 empty] | 2038-09-01 | 2059-03-12 |  |  |  |  | DALESSINGEL | [26 empty] | LM ST 8,0 CV DU1250/20/5 T60 FR V | 1 | 2019-03-12 |  | LM ST 8,0 CV DU1250/20/5 T60 ET M V | 8.00 | CILINDRISCH | THERMISCH VERZINKT | NVT | NVT | NVT |  | 350400 |  | Teceo-1 5118 24 leds 350mA WW | 1 | 2018-09-01 |  | Teceo-1 5118 24 leds 350mA WW | Schreder |  | 5118 |  |  | AKZO 150 | 24 |  | 3600.00 | 175200 |  |  |  | Teceo-1 5118 24 leds 350mA WW | 1 | 2018-09-01 |  | Teceo-1 5118 24 leds 350mA WW | Schreder | 3000K | 27.00 | 100000 | LED |  | LED DRIVER | 1 | 2018-09-01 |  | LEDDRIVER |  |  | 1.00 | 175200 | [5 empty] | Mastdeur | 1 | 2019-03-12 |  | Mastdeur | Mastdeur | NVT |  | DALESSINGEL | 52.125 | 6.2321 | 212859 | 459977 | 343 | Ien Dalessingel | Zutphen | Gemeente Zutphen |  |  | Leesten | 871687120056326813 |  |  |  |  | 7207 LH | [5 empty] | Liander |  |  |  | In bedrijf
8 | 150603 | https://lms.nederlandslicht.nl/qr/report/150603 | 52.1233 | 6.2285 | 212611.3908 | 459784.9436 | Anne Frankplein | J | 8.72e+17 | Leesten | ZUTPHEN | 1997-06-01 | Gemeente Zutphen | Schreder | 5 |  | Gemeente Zutphen | In bedrijf | Liander |  | Indal 4A |  |  | Nacht | Bemeterd | [6 empty] | 2038-09-01 | 2059-03-12 |  |  |  |  | DALESSINGEL | [40 empty] | Teceo-1 5118 24 leds 350mA WW | 2 | 2018-09-01 |  | Teceo-1 5118 24 leds 350mA WW | Schreder |  | 5118 |  |  | AKZO 150 | 24 |  | 3600.00 | 175200 |  |  |  | Teceo-1 5118 24 leds 350mA WW | 2 | 2018-09-01 |  | Teceo-1 5118 24 leds 350mA WW | Schreder | 3000K | 27.00 | 100000 | LED |  | LED DRIVER | 2 | 2018-09-01 |  | LEDDRIVER |  |  | 1.00 | 175200 | [13 empty] | DALESSINGEL | 52.125 | 6.2321 | 212859 | 459977 | 343 | Ien Dalessingel | Zutphen | Gemeente Zutphen |  |  | Leesten | 871687120056326813 |  |  |  |  | 7207 LH | [5 empty] | Liander |  |  |  | In bedrijf
1 | 150606 | https://lms.nederlandslicht.nl/qr/report/150606 | 52.127 | 6.2424 | 213558.6307 | 460208.5373 | Annelies Kingmahof |  | 8.72e+17 | Leesten | ZUTPHEN | 2006-03-15 | Gemeente Zutphen |  |  |  | Gemeente Zutphen | In bedrijf | Liander |  |  |  |  | Nacht | Bemeterd | [6 empty] | 2026-03-15 | 2046-03-15 |  |  |  |  | WINKELCENTRUM LEESTEN | [26 empty] | PM ST 3,5 CO T60 FR P7021 | 1 | 2006-03-15 |  | PM ST 3,5 CO T60 FR P7021 | 3.50 | CONISCH | THERMISCH VERZINKT | 7021 ZWARTGRIJS | POEDERCOAT | NVT |  | 350400 |  | CDS 530 TORINO CDM-T 70W | 1 | 2006-03-15 | [15 empty] | 70W CDM-T 830 G12 | 1 | 2023-11-14 |  | 70W CDM-T | Philips | 3000K | 70.00 | 12000 | SON |  | BSN70 | 1 | 2006-03-15 |  | BSN70 |  |  | 7.00 | 175200 | [5 empty] | Mastdeur | 1 | 2006-03-15 |  | Mastdeur | Mastdeur | NVT |  | WINKELCENTRUM LEESTEN | 52.1278 | 6.2422 | 213544 | 460305 | 47 | Goethesingel | Zutphen | Gemeente Zutphen |  |  | Leesten | 871687110000095858 |  |  |  |  | 7207PK | [5 empty] | Liander |  |  |  | In bedrijf
2 | 150607 | https://lms.nederlandslicht.nl/qr/report/150607 | 52.1271 | 6.2422 | 213545.6078 | 460223.8447 | Annelies Kingmahof |  | 8.72e+17 | Leesten | ZUTPHEN | 2006-03-15 | Gemeente Zutphen |  |  |  | Gemeente Zutphen | In bedrijf | Liander |  |  |  |  | Nacht | Bemeterd | [6 empty] | 2026-03-15 | 2046-03-15 |  |  |  |  | WINKELCENTRUM LEESTEN | [26 empty] | PM ST 3,5 CO T60 FR P7021 | 1 | 2006-03-15 |  | PM ST 3,5 CO T60 FR P7021 | 3.50 | CONISCH | THERMISCH VERZINKT | 7021 ZWARTGRIJS | POEDERCOAT | NVT |  | 350400 |  | CDS 530 TORINO CDM-T 70W | 1 | 2006-03-15 | [15 empty] | 70W CDM-T 830 G12 | 1 | 2023-11-14 |  | 70W CDM-T | Philips | 3000K | 70.00 | 12000 | SON |  | BSN70 | 1 | 2006-03-15 |  | BSN70 |  |  | 7.00 | 175200 | [5 empty] | Mastdeur | 1 | 2006-03-15 |  | Mastdeur | Mastdeur | NVT |  | WINKELCENTRUM LEESTEN | 52.1278 | 6.2422 | 213544 | 460305 | 47 | Goethesingel | Zutphen | Gemeente Zutphen |  |  | Leesten | 871687110000095858 |  |  |  |  | 7207PK | [5 empty] | Liander |  |  |  | In bedrijf
3 | 150608 | https://lms.nederlandslicht.nl/qr/report/150608 | 52.1272 | 6.2423 | 213553.3727 | 460230.47 | Annelies Kingmahof |  | 8.72e+17 | Leesten | ZUTPHEN | 2006-03-15 | Gemeente Zutphen |  |  |  | Gemeente Zutphen | In bedrijf | Liander |  |  |  |  | Nacht | Bemeterd | [6 empty] | 2026-03-15 | 2046-03-15 |  |  |  |  | WINKELCENTRUM LEESTEN | [26 empty] | PM ST 3,5 CO T60 FR P7021 | 1 | 2006-03-15 |  | PM ST 3,5 CO T60 FR P7021 | 3.50 | CONISCH | THERMISCH VERZINKT | 7021 ZWARTGRIJS | POEDERCOAT | NVT |  | 350400 |  | CDS 530 TORINO CDM-T 70W | 1 | 2006-03-15 | [15 empty] | 70W CDM-T 830 G12 | 1 | 2023-11-14 |  | 70W CDM-T | Philips | 3000K | 70.00 | 12000 | SON |  | BSN70 | 1 | 2006-03-15 |  | BSN70 |  |  | 7.00 | 175200 | [5 empty] | Mastdeur | 1 | 2006-03-15 |  | Mastdeur | Mastdeur | NVT |  | WINKELCENTRUM LEESTEN | 52.1278 | 6.2422 | 213544 | 460305 | 47 | Goethesingel | Zutphen | Gemeente Zutphen |  |  | Leesten | 871687110000095858 |  |  |  |  | 7207PK | [5 empty] | Liander |  |  |  | In bedrijf
4 | 150609 | https://lms.nederlandslicht.nl/qr/report/150609 | 52.127 | 6.2425 | 213566.7668 | 460215.1525 | Annelies Kingmahof |  | 8.72e+17 | Leesten | ZUTPHEN | 2006-03-15 | Gemeente Zutphen |  |  |  | Gemeente Zutphen | In bedrijf | Liander |  |  |  |  | Nacht | Bemeterd | [6 empty] | 2026-03-15 | 2046-03-15 |  |  |  |  | WINKELCENTRUM LEESTEN | [26 empty] | PM ST 3,5 CO T60 FR P7021 | 1 | 2006-03-15 |  | PM ST 3,5 CO T60 FR P7021 | 3.50 | CONISCH | THERMISCH VERZINKT | 7021 ZWARTGRIJS | POEDERCOAT | NVT |  | 350400 |  | CDS 530 TORINO CDM-T 70W | 1 | 2006-03-15 | [15 empty] | 70W CDM-T 830 G12 | 1 | 2023-11-14 |  | 70W CDM-T | Philips | 3000K | 70.00 | 12000 | SON |  | BSN70 | 1 | 2006-03-15 |  | BSN70 |  |  | 7.00 | 175200 | [5 empty] | Mastdeur | 1 | 2006-03-15 |  | Mastdeur | Mastdeur | NVT |  | WINKELCENTRUM LEESTEN | 52.1278 | 6.2422 | 213544 | 460305 | 47 | Goethesingel | Zutphen | Gemeente Zutphen |  |  | Leesten | 871687110000095858 |  |  |  |  | 7207PK | [5 empty] | Liander |  |  |  | In bedrijf
1 | 150610 | https://lms.nederlandslicht.nl/qr/report/150610 | 52.1249 | 6.2251 | 212381.9788 | 459964.4299 | Annette Poelmanhoeve |  | 8.72e+17 | Leesten | ZUTPHEN | 1995-12-01 | Gemeente Zutphen | Schreder |  | 5 | Gemeente Zutphen | In bedrijf | Liander |  | Indal 4A |  |  | Nacht | Bemeterd | [6 empty] | 2039-10-01 | 2035-12-01 | KAAL |  |  |  | VLIEGER | [26 empty] | PM ST 4,0 CO T60 GG M V | 1 | 1995-12-01 |  | PM ST 4,0 CO T60 ET V | 4.00 | CONISCH | THERMISCH VERZINKT | NVT | NVT | NVT |  | 350400 |  | Friza 8LED BL WW 5118 350mA dim 4A | 1 | 2019-10-01 |  | CPS200 9010 | Philips | [8 empty] | 175200 |  |  |  | 5118 WW Back Light 8LED 350mA | 1 | 2019-10-01 |  | 5118 WW Back Light 8LED 350mA | Schreder | 3000K | 12.00 | 100000 | LED |  | LED DRIVER | 1 | 2019-10-01 |  | LEDDRIVER |  |  | 1.00 | 175200 | [5 empty] | Mastdeur | 1 | 1995-12-01 |  | Mastdeur | Mastdeur | NVT |  | VLIEGER | 52.1251 | 6.2275 | 212542 | 459982 | 12 | Fien de la Marstraat | Zutphen | Gemeente Zutphen | 1x6 |  | Leesten | 871687120054553310 |  |  |  |  | 7207GR | [5 empty] | Liander |  |  |  | In bedrijf | Nee | Nee
2 | 150611 | https://lms.nederlandslicht.nl/qr/report/150611 | 52.125 | 6.2249 | 212367.8938 | 459978.4385 | Annette Poelmanhoeve |  | 8.72e+17 | Leesten | ZUTPHEN | 1995-12-01 | Gemeente Zutphen | Schreder |  | 5 | Gemeente Zutphen | In bedrijf | Liander |  | Indal 4A |  |  | Nacht | Bemeterd | [6 empty] | 2039-10-01 | 2035-12-01 | KAAL |  |  |  | VLIEGER | [26 empty] | PM ST 4,0 CO T60 GG M V | 1 | 1995-12-01 |  | PM ST 4,0 CO T60 ET V | 4.00 | CONISCH | THERMISCH VERZINKT | NVT | NVT | NVT |  | 350400 |  | Friza 8LED BL WW 5118 350mA dim 4A | 1 | 2019-10-01 |  | CPS200 9010 | Philips | [8 empty] | 175200 |  |  |  | 5118 WW Back Light 8LED 350mA | 1 | 2019-10-01 |  | 5118 WW Back Light 8LED 350mA | Schreder | 3000K | 12.00 | 100000 | LED |  | LED DRIVER | 1 | 2019-10-01 |  | LEDDRIVER |  |  | 1.00 | 175200 | [5 empty] | Mastdeur | 1 | 1995-12-01 |  | Mastdeur | Mastdeur | NVT |  | VLIEGER | 52.1251 | 6.2275 | 212542 | 459982 | 12 | Fien de la Marstraat | Zutphen | Gemeente Zutphen | 1x6 |  | Leesten | 871687120054553310 |  |  |  |  | 7207GR | [5 empty] | Liander |  |  |  | In bedrijf | Nee | Nee
3 | 150612 | https://lms.nederlandslicht.nl/qr/report/150612 | 52.1252 | 6.2247 | 212353.2877 | 459992.9385 | Annette Poelmanhoeve |  | 8.72e+17 | Leesten | ZUTPHEN | 1995-12-01 | Gemeente Zutphen | Schreder |  | 5 | Gemeente Zutphen | In bedrijf | Liander |  | Indal 4A |  |  | Nacht | Bemeterd | [6 empty] | 2039-10-01 | 2035-12-01 | KAAL |  |  |  | VLIEGER | [26 empty] | PM ST 4,0 CO T60 GG M V | 1 | 1995-12-01 |  | PM ST 4,0 CO T60 ET V | 4.00 | CONISCH | THERMISCH VERZINKT | NVT | NVT | NVT |  | 350400 |  | Friza 8LED BL WW 5118 350mA dim 4A | 1 | 2019-10-01 |  | CPS200 9010 | Philips | [8 empty] | 175200 |  |  |  | 5118 WW Back Light 8LED 350mA | 1 | 2019-10-01 |  | 5118 WW Back Light 8LED 350mA | Schreder | 3000K | 12.00 | 100000 | LED |  | LED DRIVER | 1 | 2019-10-01 |  | LEDDRIVER |  |  | 1.00 | 175200 | [5 empty] | Mastdeur | 1 | 1995-12-01 |  | Mastdeur | Mastdeur | NVT |  | VLIEGER | 52.1251 | 6.2275 | 212542 | 459982 | 12 | Fien de la Marstraat | Zutphen | Gemeente Zutphen | 1x6 |  | Leesten | 871687120054553310 |  |  |  |  | 7207GR | [5 empty] | Liander |  |  |  | In bedrijf | Nee | Nee
4 | 150613 | https://lms.nederlandslicht.nl/qr/report/150613 | 52.1253 | 6.2245 | 212336.9478 | 460009.2189 | Annette Poelmanhoeve |  | 8.72e+17 | Leesten | ZUTPHEN | 1996-02-01 | Gemeente Zutphen | Schreder |  | 5 | Gemeente Zutphen | In bedrijf | Liander |  | Indal 4A |  |  | Nacht | Bemeterd | [6 empty] | 2039-10-01 | 2036-02-01 | KAAL |  |  |  | VLIEGER | [26 empty] | PM ST 4,0 CO T60 GG M V | 1 | 1996-02-01 |  | PM ST 4,0 CO T60 ET V | 4.00 | CONISCH | THERMISCH VERZINKT | NVT | NVT | NVT |  | 350400 |  | Friza 8LED BL WW 5118 350mA dim 4A | 1 | 2019-10-01 |  | CPS200 9010 | Philips | [8 empty] | 175200 |  |  |  | 5118 WW Back Light 8LED 350mA | 1 | 2019-10-01 |  | 5118 WW Back Light 8LED 350mA | Schreder | 3000K | 12.00 | 100000 | LED |  | LED DRIVER | 1 | 2019-10-01 |  | LEDDRIVER |  |  | 1.00 | 175200 | [5 empty] | Mastdeur | 1 | 1996-02-01 |  | Mastdeur | Mastdeur | NVT |  | VLIEGER | 52.1251 | 6.2275 | 212542 | 459982 | 12 | Fien de la Marstraat | Zutphen | Gemeente Zutphen | 1x6 |  | Leesten | 871687120054553310 |  |  |  |  | 7207GR | [5 empty] | Liander |  |  |  | In bedrijf | Nee | Nee
1 | 150614 | https://lms.nederlandslicht.nl/qr/report/150614 | 52.1253 | 6.2334 | 212949.0368 | 460019.6483 | Annie M.G. Schmidtstraat |  | 8.72e+17 | Leesten | ZUTPHEN | 1996-10-01 | Gemeente Zutphen | Schreder |  | 5 | Gemeente Zutphen | In bedrijf | Liander |  | Indal 4A |  |  | Nacht | Bemeterd | [6 empty] | 2039-10-01 | 2036-10-01 | KAAL |  |  |  | DE ENK | [26 empty] | PM ST 4,0 CO T60 GG M V | 1 | 1996-10-01 |  | PM ST 4,0 CO T60 ET V | 4.00 | CONISCH | THERMISCH VERZINKT | NVT | NVT | NVT |  | 350400 |  | Friza 8LED BL WW 5118 350mA dim 4A | 1 | 2019-10-01 |  | CPS200 9010 | Philips | [8 empty] | 175200 |  |  |  | 5118 WW Back Light 8LED 350mA | 1 | 2019-10-01 |  | 5118 WW Back Light 8LED 350mA | Schreder | 3000K | 12.00 | 100000 | LED |  | LED DRIVER | 1 | 2019-10-01 |  | LEDDRIVER |  |  | 1.00 | 175200 | [5 empty] | Mastdeur | 1 | 1996-10-01 |  | Mastdeur | Mastdeur | NVT |  | DE ENK | 52.1268 | 6.2307 | 212757 | 460177 | 1 | C.A. Weersma--van Duinstraat | Zutphen | Gemeente Zutphen | 1x6 |  | Leesten | 871687120054553945 |  |  |  |  | 7207HH | [5 empty] | Liander |  |  |  | In bedrijf | Nee | Nee
2 | 150615 | https://lms.nederlandslicht.nl/qr/report/150615 | 52.1255 | 6.2335 | 212953.8078 | 460040.2366 | Annie M.G. Schmidtstraat |  | 8.72e+17 | Leesten | ZUTPHEN | 1996-10-01 | Gemeente Zutphen | Schreder |  | 5 | Gemeente Zutphen | In bedrijf | Liander |  | Indal 4A |  |  | Nacht | Bemeterd | [6 empty] | 2039-10-01 | 2036-10-01 | KAAL |  |  |  | DE ENK | [26 empty] | PM ST 4,0 CO T60 GG M V | 1 | 1996-10-01 |  | PM ST 4,0 CO T60 ET V | 4.00 | CONISCH | THERMISCH VERZINKT | NVT | NVT | NVT |  | 350400 |  | Friza 8LED BL WW 5118 350mA dim 4A | 1 | 2019-10-01 |  | CPS200 9010 | Philips | [8 empty] | 175200 |  |  |  | 5118 WW Back Light 8LED 350mA | 1 | 2019-10-01 |  | 5118 WW Back Light 8LED 350mA | Schreder | 3000K | 12.00 | 100000 | LED |  | LED DRIVER | 1 | 2019-10-01 |  | LEDDRIVER |  |  | 1.00 | 175200 | [5 empty] | Mastdeur | 1 | 1996-10-01 |  | Mastdeur | Mastdeur | NVT |  | DE ENK | 52.1268 | 6.2307 | 212757 | 460177 | 1 | C.A. Weersma--van Duinstraat | Zutphen | Gemeente Zutphen | 1x6 |  | Leesten | 871687120054553945 |  |  |  |  | 7207HH | [5 empty] | Liander |  |  |  | In bedrijf | Nee | Nee
3 | 150616 | https://lms.nederlandslicht.nl/qr/report/150616 | 52.1257 | 6.2337 | 212966.6418 | 460055.9173 | Annie M.G. Schmidtstraat |  | 8.72e+17 | Leesten | ZUTPHEN | 1996-10-01 | Gemeente Zutphen | Schreder |  | 5 | Gemeente Zutphen | In bedrijf | Liander |  | Indal 4A |  |  | Nacht | Bemeterd | [6 empty] | 2039-10-01 | 2036-10-01 | KAAL |  |  |  | DE ENK | [26 empty] | PM ST 4,0 CO T60 GG M V | 1 | 1996-10-01 |  | PM ST 4,0 CO T60 ET V | 4.00 | CONISCH | THERMISCH VERZINKT | NVT | NVT | NVT |  | 350400 |  | Friza 8LED BL WW 5118 350mA dim 4A | 1 | 2019-10-01 |  | CPS200 9010 | Philips | [8 empty] | 175200 |  |  |  | 5118 WW Back Light 8LED 350mA | 1 | 2019-10-01 |  | 5118 WW Back Light 8LED 350mA | Schreder | 3000K | 12.00 | 100000 | LED |  | LED DRIVER | 1 | 2019-10-01 |  | LEDDRIVER |  |  | 1.00 | 175200 | [5 empty] | Mastdeur | 1 | 1996-10-01 |  | Mastdeur | Mastdeur | NVT |  | DE ENK | 52.1268 | 6.2307 | 212757 | 460177 | 1 | C.A. Weersma--van Duinstraat | Zutphen | Gemeente Zutphen | 1x6 |  | Leesten | 871687120054553945 |  |  |  |  | 7207HH | [5 empty] | Liander |  |  |  | In bedrijf | Nee | Nee
4 | 150617 | https://lms.nederlandslicht.nl/qr/report/150617 | 52.1259 | 6.2338 | 212976.3057 | 460083.7997 | Annie M.G. Schmidtstraat |  | 8.72e+17 | Leesten | ZUTPHEN | 1996-10-01 | Gemeente Zutphen | Schreder |  | 5 | Gemeente Zutphen | In bedrijf | Liander |  | Indal 4A |  |  | Nacht | Bemeterd | [6 empty] | 2039-10-01 | 2036-10-01 | KAAL |  |  |  | DE ENK | [26 empty] | PM ST 4,0 CO T60 GG M V | 1 | 1996-10-01 |  | PM ST 4,0 CO T60 ET V | 4.00 | CONISCH | THERMISCH VERZINKT | NVT | NVT | NVT |  | 350400 |  | Friza 8LED BL WW 5118 350mA dim 4A | 1 | 2019-10-01 |  | CPS200 9010 | Philips | [8 empty] | 175200 |  |  |  | 5118 WW Back Light 8LED 350mA | 1 | 2019-10-01 |  | 5118 WW Back Light 8LED 350mA | Schreder | 3000K | 12.00 | 100000 | LED |  | LED DRIVER | 1 | 2019-10-01 |  | LEDDRIVER |  |  | 1.00 | 175200 | [5 empty] | Mastdeur | 1 | 1996-10-01 |  | Mastdeur | Mastdeur | NVT |  | DE ENK | 52.1268 | 6.2307 | 212757 | 460177 | 1 | C.A. Weersma--van Duinstraat | Zutphen | Gemeente Zutphen | 1x6 |  | Leesten | 871687120054553945 |  |  |  |  | 7207HH | [5 empty] | Liander |  |  |  | In bedrijf | Nee | Nee
1 | 150618 | https://lms.nederlandslicht.nl/qr/report/150618 | 52.1417 | 6.2132 | 211545.7288 | 461827.7017 | Appelstraat |  | 8.72e+17 | Waterkwartier | ZUTPHEN | 1996-02-01 | Gemeente Zutphen | Schreder | 5 |  | Gemeente Zutphen | In bedrijf | Liander |  | DIM4A |  |  | Nacht | Bemeterd | [6 empty] | 2042-08-22 | 2036-02-01 |  |  |  |  | PR. BERNHARDLAAN | [21 empty] | Openbare verlichting |  |  |  |  | PM ST 3,5 CO T60 ET M V | 1 | 1996-02-01 |  | PM ST 3,5 CO T60 ET V | 3.50 | CONISCH | THERMISCH VERZINKT | NVT | NVT | NVT |  | 350400 |  | FRIZA 8LED 10W WW 3000K 1336LM AKZO900GS 5118BL DIM4A CLO SR | 1 | 2022-08-22 |  | FRIZA 8LED 10W WW 3000K 1336LM AKZO900GS 5118BL DIM4A CLO SR | Schreder |  |  |  |  | AKZO900GS | 8 |  | 1336.00 | 175200 |  | 10.00 |  | FRIZA 8LED 10W WW 3000K 1336LM AKZO900GS 5118BL DIM4A CLO SR | 1 | 2022-08-22 |  | FRIZA 8LED 10W WW 3000K 1336LM AKZO900GS 5118BL DIM4A CLO SR | Schreder | 3000K | 10.00 | 100000 | LED |  | LED DRIVER | 1 | 2022-08-22 |  | LEDDRIVER |  |  | 1.00 | 175200 | [5 empty] | Mastdeur | 1 | 1996-02-01 |  | Mastdeur | Mastdeur | NVT |  | PR. BERNHARDLAAN | 52.1421 | 6.2091 | 211260 | 461863 | 7 | Prins Bernhardlaan | Zutphen | Gemeente Zutphen |  |  | Waterkwartier | 871687120055929305 |  |  |  |  | 7204 AK | [5 empty] | Liander |  |  |  | In bedrijf
2 | 150619 | https://lms.nederlandslicht.nl/qr/report/150619 | 52.1415 | 6.2132 | 211540.8598 | 461805.6638 | Appelstraat |  | 8.72e+17 | Waterkwartier | ZUTPHEN | 1996-02-01 | Gemeente Zutphen | Schreder | 5 |  | Gemeente Zutphen | In bedrijf | Liander |  | DIM4A |  |  | Nacht | Bemeterd | [6 empty] | 2042-08-22 | 2036-02-01 |  |  |  |  | PR. BERNHARDLAAN | [21 empty] | Openbare verlichting |  |  |  |  | PM ST 3,5 CO T60 ET M V | 1 | 1996-02-01 |  | PM ST 3,5 CO T60 ET V | 3.50 | CONISCH | THERMISCH VERZINKT | NVT | NVT | NVT |  | 350400 |  | FRIZA 8LED 10W WW 3000K 1336LM AKZO900GS 5118BL DIM4A CLO SR | 1 | 2022-08-22 |  | FRIZA 8LED 10W WW 3000K 1336LM AKZO900GS 5118BL DIM4A CLO SR | Schreder |  |  |  |  | AKZO900GS | 8 |  | 1336.00 | 175200 |  | 10.00 |  | FRIZA 8LED 10W WW 3000K 1336LM AKZO900GS 5118BL DIM4A CLO SR | 1 | 2022-08-22 |  | FRIZA 8LED 10W WW 3000K 1336LM AKZO900GS 5118BL DIM4A CLO SR | Schreder | 3000K | 10.00 | 100000 | LED |  | LED DRIVER | 1 | 2022-08-22 |  | LEDDRIVER |  |  | 1.00 | 175200 | [5 empty] | Mastdeur | 1 | 1996-02-01 |  | Mastdeur | Mastdeur | NVT |  | PR. BERNHARDLAAN | 52.1421 | 6.2091 | 211260 | 461863 | 7 | Prins Bernhardlaan | Zutphen | Gemeente Zutphen |  |  | Waterkwartier | 871687120055929305 |  |  |  |  | 7204 AK | [5 empty] | Liander |  |  |  | In bedrijf
3 | 150620 | https://lms.nederlandslicht.nl/qr/report/150620 | 52.1414 | 6.2133 | 211548.8278 | 461784.7435 | Appelstraat |  | 8.72e+17 | Waterkwartier | ZUTPHEN | 1996-02-01 | Gemeente Zutphen | Schreder | 5 |  | Gemeente Zutphen | In bedrijf | Liander |  | DIM4A |  |  | Nacht | Bemeterd | [6 empty] | 2042-08-22 | 2036-02-01 |  |  |  |  | PR. BERNHARDLAAN | [21 empty] | Openbare verlichting |  |  |  |  | PM ST 3,5 CO T60 ET M V | 1 | 1996-02-01 |  | PM ST 3,5 CO T60 ET V | 3.50 | CONISCH | THERMISCH VERZINKT | NVT | NVT | NVT |  | 350400 |  | FRIZA 8LED 10W WW 3000K 1336LM AKZO900GS 5118BL DIM4A CLO SR | 1 | 2022-08-22 |  | FRIZA 8LED 10W WW 3000K 1336LM AKZO900GS 5118BL DIM4A CLO SR | Schreder |  |  |  |  | AKZO900GS | 8 |  | 1336.00 | 175200 |  | 10.00 |  | FRIZA 8LED 10W WW 3000K 1336LM AKZO900GS 5118BL DIM4A CLO SR | 1 | 2022-08-22 |  | FRIZA 8LED 10W WW 3000K 1336LM AKZO900GS 5118BL DIM4A CLO SR | Schreder | 3000K | 10.00 | 100000 | LED |  | LED DRIVER | 1 | 2022-08-22 |  | LEDDRIVER |  |  | 1.00 | 175200 | [5 empty] | Mastdeur | 1 | 1996-02-01 |  | Mastdeur | Mastdeur | NVT |  | PR. BERNHARDLAAN | 52.1421 | 6.2091 | 211260 | 461863 | 7 | Prins Bernhardlaan | Zutphen | Gemeente Zutphen |  |  | Waterkwartier | 871687120055929305 |  |  |  |  | 7204 AK | [5 empty] | Liander |  |  |  | In bedrijf
4 | 150621 | https://lms.nederlandslicht.nl/qr/report/150621 | 52.1412 | 6.2132 | 211544.8658 | 461762.1408 | Appelstraat |  | 8.72e+17 | Waterkwartier | ZUTPHEN | 1996-02-01 | Gemeente Zutphen | Schreder | 5 |  | Gemeente Zutphen | In bedrijf | Liander |  | DIM4A |  |  | Nacht | Bemeterd | [6 empty] | 2042-08-22 | 2036-02-01 |  |  |  |  | PR. BERNHARDLAAN | [21 empty] | Openbare verlichting |  |  |  |  | PM ST 3,5 CO T60 ET M V | 1 | 1996-02-01 |  | PM ST 3,5 CO T60 ET V | 3.50 | CONISCH | THERMISCH VERZINKT | NVT | NVT | NVT |  | 350400 |  | FRIZA 8LED 10W WW 3000K 1336LM AKZO900GS 5118BL DIM4A CLO SR | 1 | 2022-08-22 |  | FRIZA 8LED 10W WW 3000K 1336LM AKZO900GS 5118BL DIM4A CLO SR | Schreder |  |  |  |  | AKZO900GS | 8 |  | 1336.00 | 175200 |  | 10.00 |  | FRIZA 8LED 10W WW 3000K 1336LM AKZO900GS 5118BL DIM4A CLO SR | 1 | 2022-08-22 |  | FRIZA 8LED 10W WW 3000K 1336LM AKZO900GS 5118BL DIM4A CLO SR | Schreder | 3000K | 10.00 | 100000 | LED |  | LED DRIVER | 1 | 2022-08-22 |  | LEDDRIVER |  |  | 1.00 | 175200 | [5 empty] | Mastdeur | 1 | 1996-02-01 |  | Mastdeur | Mastdeur | NVT |  | PR. BERNHARDLAAN | 52.1421 | 6.2091 | 211260 | 461863 | 7 | Prins Bernhardlaan | Zutphen | Gemeente Zutphen |  |  | Waterkwartier | 871687120055929305 |  |  |  |  | 7204 AK | [5 empty] | Liander |  |  |  | In bedrijf
5 | 150622 | https://lms.nederlandslicht.nl/qr/report/150622 | 52.1409 | 6.2133 | 211552.8208 | 461732.7305 | Appelstraat |  | 8.72e+17 | Waterkwartier | ZUTPHEN | 1996-02-01 | Gemeente Zutphen | Schreder | 5 |  | Gemeente Zutphen | In bedrijf | Liander |  | DIM4A |  |  | Nacht | Bemeterd | [6 empty] | 2042-08-22 | 2036-02-01 |  |  |  |  | PR. BERNHARDLAAN | [21 empty] | Openbare verlichting |  |  |  |  | PM ST 3,5 CO T60 ET M V | 1 | 1996-02-01 |  | PM ST 3,5 CO T60 ET V | 3.50 | CONISCH | THERMISCH VERZINKT | NVT | NVT | NVT |  | 350400 |  | FRIZA 8LED 10W WW 3000K 1336LM AKZO900GS 5118BL DIM4A CLO SR | 1 | 2022-08-22 |  | FRIZA 8LED 10W WW 3000K 1336LM AKZO900GS 5118BL DIM4A CLO SR | Schreder |  |  |  |  | AKZO900GS | 8 |  | 1336.00 | 175200 |  | 10.00 |  | FRIZA 8LED 10W WW 3000K 1336LM AKZO900GS 5118BL DIM4A CLO SR | 1 | 2022-08-22 |  | FRIZA 8LED 10W WW 3000K 1336LM AKZO900GS 5118BL DIM4A CLO SR | Schreder | 3000K | 10.00 | 100000 | LED |  | LED DRIVER | 1 | 2022-08-22 |  | LEDDRIVER |  |  | 1.00 | 175200 | [5 empty] | Mastdeur | 1 | 1996-02-01 |  | Mastdeur | Mastdeur | NVT |  | PR. BERNHARDLAAN | 52.1421 | 6.2091 | 211260 | 461863 | 7 | Prins Bernhardlaan | Zutphen | Gemeente Zutphen |  |  | Waterkwartier | 871687120055929305 |  |  |  |  | 7204 AK | [5 empty] | Liander |  |  |  | In bedrijf
1 | 150623 | https://lms.nederlandslicht.nl/qr/report/150623 | 52.1415 | 6.199 | 210571.6446 | 461793.2007 | Armenhage | ARMENHAGE1 | 8.72e+17 | Centrum - Masterplan | ZUTPHEN | 1993-01-01 | Gemeente Zutphen |  |  |  | Gemeente Zutphen | In bedrijf | Liander |  |  |  |  | Nacht | Bemeterd | [6 empty] | 2040-07-27 | 2060-07-27 | De Nood |  |  |  | BOOMPJESWAL | [26 empty] | Haagse mast GG20 RAL6009 | 1 | 2020-07-27 |  |  |  |  | STAAL | R6009 | POEDERCOATING |  |  | 350400 |  | HAAGSE 35W 3000L SYM 2700K IP65 KOPR INDI SR ZHAGA | 1 | 2020-07-27 |  |  | De Nood |  |  |  |  | KOPER |  |  |  | 175200 |  |  |  | LED 35W 2700 | 1 | 2020-07-27 |  |  | De Nood | 2700 | 35.00 |  | LED |  | SR-DRIVER ZHAGA | 1 | 2020-07-27 | [11 empty] | Mastdeur | 1 | 2020-07-27 |  | Mastdeur | Mastdeur | NVT |  | BOOMPJESWAL | 52.1408 | 6.1996 | 210614 | 461717 | 22 | Boompjeswal | Zutphen | Gemeente Zutphen |  |  | Centrum - De Hoven | 871687120055929176 |  |  |  |  | 7201 CL | [5 empty] | Liander |  |  |  | In bedrijf
2 | 150624 | https://lms.nederlandslicht.nl/qr/report/150624 | 52.1418 | 6.1991 | 210575.4126 | 461819.1319 | Armenhage | ARMENHAGE2 | 8.72e+17 | Centrum - Masterplan | ZUTPHEN | 1993-01-01 | Gemeente Zutphen |  |  |  | Gemeente Zutphen | In bedrijf | Liander |  |  |  |  | Nacht | Bemeterd | [6 empty] | 2040-07-27 | 2060-07-27 | De Nood |  |  |  | BOOMPJESWAL | [26 empty] | Haagse mast GG20 RAL6009 | 1 | 2020-07-27 |  |  |  |  | STAAL | R6009 | POEDERCOATING |  |  | 350400 |  | HAAGSE 35W 3000L SYM 2700K IP65 KOPR INDI SR ZHAGA | 1 | 2020-07-27 |  |  | De Nood |  |  |  |  | KOPER |  |  |  | 175200 |  |  |  | LED 35W 2700 | 1 | 2020-07-27 |  |  | De Nood | 2700 | 35.00 |  | LED |  | SR-DRIVER ZHAGA | 1 | 2020-07-27 | [11 empty] | Mastdeur | 1 | 2020-07-27 |  | Mastdeur | Mastdeur | NVT |  | BOOMPJESWAL | 52.1408 | 6.1996 | 210614 | 461717 | 22 | Boompjeswal | Zutphen | Gemeente Zutphen |  |  | Centrum - De Hoven | 871687120055929176 |  |  |  |  | 7201 CL | [5 empty] | Liander |  |  |  | In bedrijf
3 | 150625 | https://lms.nederlandslicht.nl/qr/report/150625 | 52.142 | 6.1991 | 210578.8026 | 461845.2813 | Armenhage | ARMENHAGE3 | 8.72e+17 | Centrum - Masterplan | ZUTPHEN | 1993-01-01 | Gemeente Zutphen |  |  |  | Gemeente Zutphen | In bedrijf | Liander |  |  |  |  | Nacht | Bemeterd | [6 empty] | 2040-07-27 | 2060-07-27 | De Nood |  |  |  | BOOMPJESWAL | [26 empty] | Haagse mast GG20 RAL6009 | 1 | 2020-07-27 |  |  |  |  | STAAL | R6009 | POEDERCOATING |  |  | 350400 |  | HAAGSE 35W 3000L SYM 2700K IP65 KOPR INDI SR ZHAGA | 1 | 2020-07-27 |  |  | De Nood |  |  |  |  | KOPER |  |  |  | 175200 |  |  |  | LED 35W 2700 | 1 | 2020-07-27 |  |  | De Nood | 2700 | 35.00 |  | LED |  | SR-DRIVER ZHAGA | 1 | 2020-07-27 | [11 empty] | Mastdeur | 1 | 2020-07-27 |  | Mastdeur | Mastdeur | NVT |  | BOOMPJESWAL | 52.1408 | 6.1996 | 210614 | 461717 | 22 | Boompjeswal | Zutphen | Gemeente Zutphen |  |  | Centrum - De Hoven | 871687120055929176 |  |  |  |  | 7201 CL | [5 empty] | Liander |  |  |  | In bedrijf
1 | 150629 | https://lms.nederlandslicht.nl/qr/report/150629 | 52.1388 | 6.2102 | 211343.1208 | 461495.2165 | Arnold Kaldenbachstraat |  | 8.72e+17 | Waterkwartier | ZUTPHEN | 2013-02-01 | Gemeente Zutphen |  |  |  | Gemeente Zutphen | In bedrijf | Liander |  | Indal 4A |  |  | Nacht | Bemeterd | [6 empty] | 2033-02-01 | 2053-02-01 |  |  |  |  | JAN VERMEER | [26 empty] | PM ST 4,0 CO T60 FR P7043 | 1 | 2013-02-01 |  | PM ST 4,0 CO T60 FR P7043 | 4.00 | CONISCH | THERMISCH VERZINKT | 7043 VERKEERSGRIJS | POEDERCOAT | NVT |  | 350400 |  | BDS100 12LED 14W WW 1200LM UDG DRW D | 1 | 2013-02-01 | [11 empty] | 175200 |  |  |  | LAMP PHI 12LED 14W 350mA 1200 WW DRW | 1 | 2013-03-01 |  | BDS100 12LED 14W 350mA 1200 WW DRW | Philips | 3000K | 14.00 | 100000 | LED |  | LED DRIVER | 1 | 2013-02-01 |  | LEDDRIVER |  |  | 1.00 | 175200 | [5 empty] | Mastdeur | 1 | 2013-02-01 |  | Mastdeur | Mastdeur | NVT |  | JAN VERMEER | 52.1389 | 6.2099 | 211321 | 461509 | 79 | Jan Vermeerstraat | Zutphen | Gemeente Zutphen |  |  | Waterkwartier | 871687120055929268 |  |  |  |  | 7204 CL | [5 empty] | Liander |  |  |  | In bedrijf
2 | 150630 | https://lms.nederlandslicht.nl/qr/report/150630 | 52.1388 | 6.2106 | 211367.6898 | 461496.4089 | Arnold Kaldenbachstraat |  | 8.72e+17 | Waterkwartier | ZUTPHEN | 2013-02-01 | Gemeente Zutphen |  |  |  | Gemeente Zutphen | In bedrijf | Liander |  | Indal 4A |  |  | Nacht | Bemeterd | [6 empty] | 2033-02-01 | 2053-02-01 |  |  |  |  | JAN VERMEER | [26 empty] | PM ST 4,0 CO T60 FR P7043 | 1 | 2013-02-01 |  | PM ST 4,0 CO T60 FR P7043 | 4.00 | CONISCH | THERMISCH VERZINKT | 7043 VERKEERSGRIJS | POEDERCOAT | NVT |  | 350400 |  | BDS100 12LED 14W WW 1200LM UDG DRW D | 1 | 2013-02-01 | [11 empty] | 175200 |  |  |  | LAMP PHI 12LED 14W 350mA 1200 WW DRW | 1 | 2013-03-01 |  | BDS100 12LED 14W 350mA 1200 WW DRW | Philips | 3000K | 14.00 | 100000 | LED |  | LED DRIVER | 1 | 2013-02-01 |  | LEDDRIVER |  |  | 1.00 | 175200 | [5 empty] | Mastdeur | 1 | 2013-02-01 |  | Mastdeur | Mastdeur | NVT |  | JAN VERMEER | 52.1389 | 6.2099 | 211321 | 461509 | 79 | Jan Vermeerstraat | Zutphen | Gemeente Zutphen |  |  | Waterkwartier | 871687120055929268 |  |  |  |  | 7204 CL | [5 empty] | Liander |  |  |  | In bedrijf
3 | 150631 | https://lms.nederlandslicht.nl/qr/report/150631 | 52.1386 | 6.2106 | 211369.4738 | 461474.9419 | Arnold Kaldenbachstraat |  | 8.72e+17 | Waterkwartier | ZUTPHEN | 2013-02-01 | Gemeente Zutphen |  |  |  | Gemeente Zutphen | In bedrijf | Liander |  | Indal 4A |  |  | Nacht | Bemeterd | [6 empty] | 2033-02-01 | 2053-02-01 |  |  |  |  | JAN VERMEER | [26 empty] | PM ST 4,0 CO T60 FR P7043 | 1 | 2013-02-01 |  | PM ST 4,0 CO T60 FR P7043 | 4.00 | CONISCH | THERMISCH VERZINKT | 7043 VERKEERSGRIJS | POEDERCOAT | NVT |  | 350400 |  | BDS100 12LED 14W WW 1200LM UDG DRW D | 1 | 2013-02-01 | [11 empty] | 175200 |  |  |  | LAMP PHI 12LED 14W 350mA 1200 WW DRW | 1 | 2013-03-01 |  | BDS100 12LED 14W 350mA 1200 WW DRW | Philips | 3000K | 14.00 | 100000 | LED |  | LED DRIVER | 1 | 2013-02-01 |  | LEDDRIVER |  |  | 1.00 | 175200 | [5 empty] | Mastdeur | 1 | 2013-02-01 |  | Mastdeur | Mastdeur | NVT |  | JAN VERMEER | 52.1389 | 6.2099 | 211321 | 461509 | 79 | Jan Vermeerstraat | Zutphen | Gemeente Zutphen |  |  | Waterkwartier | 871687120055929268 |  |  |  |  | 7204 CL | [5 empty] | Liander |  |  |  | In bedrijf
4 | 150634 | https://lms.nederlandslicht.nl/qr/report/150634 | 52.1387 | 6.2109 | 211386.1888 | 461492.3896 | Arnold Kaldenbachstraat |  | 8.72e+17 | Waterkwartier | ZUTPHEN | 2013-02-01 | Gemeente Zutphen |  |  |  | Gemeente Zutphen | In bedrijf | Liander |  | Indal 4A |  |  | Nacht | Bemeterd | [6 empty] | 2033-02-01 | 2053-02-01 |  |  |  |  | JAN VERMEER | [26 empty] | PM AL 4,0 CO T60 CM | 1 | 2013-02-01 |  | PM AL 4,0 CO T60 CM | 4.00 | CONISCH | ALUMINIUM | NVT | NVT | NVT |  | 350400 |  | STELA 2335 18LED 19W WW 1950 G900S D WRN | 1 | 2013-02-01 | [11 empty] | 175200 |  |  |  | LAMP IND 18LED 22W 350mA 1950 WW WRN | 1 | 2013-03-01 |  | STELA IND 18LED 22W 350mA 1950 WW WRN | Philips | 3000K | 22.00 | 100000 | LED |  | LED DRIVER | 1 | 2013-02-01 |  | LEDDRIVER |  |  | 1.00 | 175200 | [5 empty] | Mastdeur | 1 | 2013-02-01 |  | Mastdeur | Mastdeur | NVT |  | JAN VERMEER | 52.1389 | 6.2099 | 211321 | 461509 | 79 | Jan Vermeerstraat | Zutphen | Gemeente Zutphen |  |  | Waterkwartier | 871687120055929268 |  |  |  |  | 7204 CL | [5 empty] | Liander |  |  |  | In bedrijf
5 | 150635 | https://lms.nederlandslicht.nl/qr/report/150635 | 52.1385 | 6.2109 | 211388.5448 | 461465.3745 | Arnold Kaldenbachstraat |  | 8.72e+17 | Waterkwartier | ZUTPHEN | 2013-02-01 | Gemeente Zutphen |  |  |  | Gemeente Zutphen | In bedrijf | Liander |  | Indal 4A |  |  | Nacht | Bemeterd | [6 empty] | 2033-02-01 | 2053-02-01 |  |  |  |  | JAN VERMEER | [26 empty] | PM AL 4,0 CO T60 CM | 1 | 2013-02-01 |  | PM AL 4,0 CO T60 CM | 4.00 | CONISCH | ALUMINIUM | NVT | NVT | NVT |  | 350400 |  | STELA 2335 18LED 19W WW 1950 G900S D WRN | 1 | 2013-02-01 | [11 empty] | 175200 |  |  |  | LAMP IND 18LED 22W 350mA 1950 WW WRN | 1 | 2013-03-01 |  | STELA IND 18LED 22W 350mA 1950 WW WRN | Philips | 3000K | 22.00 | 100000 | LED |  | LED DRIVER | 1 | 2013-02-01 |  | LEDDRIVER |  |  | 1.00 | 175200 | [5 empty] | Mastdeur | 1 | 2013-02-01 |  | Mastdeur | Mastdeur | NVT |  | JAN VERMEER | 52.1389 | 6.2099 | 211321 | 461509 | 79 | Jan Vermeerstraat | Zutphen | Gemeente Zutphen |  |  | Waterkwartier | 871687120055929268 |  |  |  |  | 7204 CL | [5 empty] | Liander |  |  |  | In bedrijf
6 | 150636 | https://lms.nederlandslicht.nl/qr/report/150636 | 52.1386 | 6.211 | 211399.2728 | 461478.6528 | Arnold Kaldenbachstraat |  | 8.72e+17 | Waterkwartier | ZUTPHEN | 2013-02-01 | Gemeente Zutphen |  |  |  | Gemeente Zutphen | In bedrijf | Liander |  | Indal 4A |  |  | Nacht | Bemeterd | [6 empty] | 2033-02-01 | 2053-02-01 |  |  |  |  | JAN VERMEER | [26 empty] | PM ST 4,0 CO T60 FR P7043 | 1 | 2013-02-01 |  | PM ST 4,0 CO T60 FR P7043 | 4.00 | CONISCH | THERMISCH VERZINKT | 7043 VERKEERSGRIJS | POEDERCOAT | NVT |  | 350400 |  | BDS100 12LED 14W WW 1200LM UDG DRW D | 1 | 2013-02-01 | [11 empty] | 175200 |  |  |  | LAMP PHI 12LED 14W 350mA 1200 WW DRW | 1 | 2013-03-01 |  | BDS100 12LED 14W 350mA 1200 WW DRW | Philips | 3000K | 14.00 | 100000 | LED |  | LED DRIVER | 1 | 2013-02-01 |  | LEDDRIVER |  |  | 1.00 | 175200 | [5 empty] | Mastdeur | 1 | 2013-02-01 |  | Mastdeur | Mastdeur | NVT |  | JAN VERMEER | 52.1389 | 6.2099 | 211321 | 461509 | 79 | Jan Vermeerstraat | Zutphen | Gemeente Zutphen |  |  | Waterkwartier | 871687120055929268 |  |  |  |  | 7204 CL | [5 empty] | Liander |  |  |  | In bedrijf
7 | 150637 | https://lms.nederlandslicht.nl/qr/report/150637 | 52.1383 | 6.2109 | 211387.6388 | 461447.106 | Arnold Kaldenbachstraat |  | 8.72e+17 | Waterkwartier | ZUTPHEN | 2013-02-01 | Gemeente Zutphen |  |  |  | Gemeente Zutphen | In bedrijf | Liander |  | Indal 4A |  |  | Nacht | Bemeterd | [6 empty] | 2033-02-01 | 2053-02-01 |  |  |  |  | JAN VERMEER | [26 empty] | PM ST 4,0 CO T60 FR P7043 | 1 | 2013-02-01 |  | PM ST 4,0 CO T60 FR P7043 | 4.00 | CONISCH | THERMISCH VERZINKT | 7043 VERKEERSGRIJS | POEDERCOAT | NVT |  | 350400 |  | BDS100 12LED 14W WW 1200LM UDG DRW D | 1 | 2013-02-01 | [11 empty] | 175200 |  |  |  | LAMP PHI 12LED 14W 350mA 1200 WW DRW | 1 | 2013-03-01 |  | BDS100 12LED 14W 350mA 1200 WW DRW | Philips | 3000K | 14.00 | 100000 | LED |  | LED DRIVER | 1 | 2013-02-01 |  | LEDDRIVER |  |  | 1.00 | 175200 | [5 empty] | Mastdeur | 1 | 2013-02-01 |  | Mastdeur | Mastdeur | NVT |  | JAN VERMEER | 52.1389 | 6.2099 | 211321 | 461509 | 79 | Jan Vermeerstraat | Zutphen | Gemeente Zutphen |  |  | Waterkwartier | 871687120055929268 |  |  |  |  | 7204 CL | [5 empty] | Liander |  |  |  | In bedrijf
8 | 150638 | https://lms.nederlandslicht.nl/qr/report/150638 | 52.1383 | 6.2104 | 211357.4738 | 461440.7584 | Arnold Kaldenbachstraat |  | 8.72e+17 | Waterkwartier | ZUTPHEN | 2013-02-01 | Gemeente Zutphen |  |  |  | Gemeente Zutphen | In bedrijf | Liander |  | Indal 4A |  |  | Nacht | Bemeterd | [6 empty] | 2033-02-01 | 2053-02-01 |  |  |  |  | JAN VERMEER | [26 empty] | PM ST 4,0 CO T60 FR P7043 | 1 | 2013-02-01 |  | PM ST 4,0 CO T60 FR P7043 | 4.00 | CONISCH | THERMISCH VERZINKT | 7043 VERKEERSGRIJS | POEDERCOAT | NVT |  | 350400 |  | BDS100 12LED 14W WW 1200LM UDG DRW D | 1 | 2013-02-01 | [11 empty] | 175200 |  |  |  | LAMP PHI 12LED 14W 350mA 1200 WW DRW | 1 | 2013-03-01 |  | BDS100 12LED 14W 350mA 1200 WW DRW | Philips | 3000K | 14.00 | 100000 | LED |  | LED DRIVER | 1 | 2013-02-01 |  | LEDDRIVER |  |  | 1.00 | 175200 | [5 empty] | Mastdeur | 1 | 2013-02-01 |  | Mastdeur | Mastdeur | NVT |  | JAN VERMEER | 52.1389 | 6.2099 | 211321 | 461509 | 79 | Jan Vermeerstraat | Zutphen | Gemeente Zutphen |  |  | Waterkwartier | 871687120055929268 |  |  |  |  | 7204 CL | [5 empty] | Liander |  |  |  | In bedrijf
9 | 150639 | https://lms.nederlandslicht.nl/qr/report/150639 | 52.1384 | 6.2113 | 211415.1738 | 461457.3084 | Arnold Kaldenbachstraat |  | 8.72e+17 | Waterkwartier | ZUTPHEN | 2013-02-01 | Gemeente Zutphen |  |  |  | Gemeente Zutphen | In bedrijf | Liander |  | Indal 4A |  |  | Nacht | Bemeterd | [6 empty] | 2033-02-01 | 2053-02-01 |  |  |  |  | JAN VERMEER | [26 empty] | PM ST 4,0 CO T60 FR P7043 | 1 | 2013-02-01 |  | PM ST 4,0 CO T60 FR P7043 | 4.00 | CONISCH | THERMISCH VERZINKT | 7043 VERKEERSGRIJS | POEDERCOAT | NVT |  | 350400 |  | BDS100 12LED 14W WW 1200LM UDG DRW D | 1 | 2013-02-01 | [11 empty] | 175200 |  |  |  | LAMP PHI 12LED 14W 350mA 1200 WW DRW | 1 | 2013-03-01 |  | BDS100 12LED 14W 350mA 1200 WW DRW | Philips | 3000K | 14.00 | 100000 | LED |  | LED DRIVER | 1 | 2013-02-01 |  | LEDDRIVER |  |  | 1.00 | 175200 | [5 empty] | Mastdeur | 1 | 2013-02-01 |  | Mastdeur | Mastdeur | NVT |  | JAN VERMEER | 52.1389 | 6.2099 | 211321 | 461509 | 79 | Jan Vermeerstraat | Zutphen | Gemeente Zutphen |  |  | Waterkwartier | 871687120055929268 |  |  |  |  | 7204 CL | [5 empty] | Liander |  |  |  | In bedrijf
10 | 150640 | https://lms.nederlandslicht.nl/qr/report/150640 | 52.1383 | 6.2116 | 211436.4618 | 461444.7009 | Arnold Kaldenbachstraat |  | 8.72e+17 | Waterkwartier | ZUTPHEN | 2013-02-01 | Gemeente Zutphen |  |  |  | Gemeente Zutphen | In bedrijf | Liander |  | Indal 4A |  |  | Nacht | Bemeterd | [6 empty] | 2033-02-01 | 2053-02-01 |  |  |  |  | JAN VERMEER | [26 empty] | PM ST 4,0 CO T60 FR P7043 | 1 | 2013-02-01 |  | PM ST 4,0 CO T60 FR P7043 | 4.00 | CONISCH | THERMISCH VERZINKT | 7043 VERKEERSGRIJS | POEDERCOAT | NVT |  | 350400 |  | BDS100 12LED 14W WW 1200LM UDG DRW D | 1 | 2013-02-01 | [11 empty] | 175200 |  |  |  | LAMP PHI 12LED 14W 350mA 1200 WW DRW | 1 | 2013-03-01 |  | BDS100 12LED 14W 350mA 1200 WW DRW | Philips | 3000K | 14.00 | 100000 | LED |  | LED DRIVER | 1 | 2013-02-01 |  | LEDDRIVER |  |  | 1.00 | 175200 | [5 empty] | Mastdeur | 1 | 2013-02-01 |  | Mastdeur | Mastdeur | NVT |  | JAN VERMEER | 52.1389 | 6.2099 | 211321 | 461509 | 79 | Jan Vermeerstraat | Zutphen | Gemeente Zutphen |  |  | Waterkwartier | 871687120055929268 |  |  |  |  | 7204 CL | [5 empty] | Liander |  |  |  | In bedrijf
11 | 150641 | https://lms.nederlandslicht.nl/qr/report/150641 | 52.1385 | 6.2115 | 211428.9598 | 461465.4942 | Arnold Kaldenbachstraat |  | 8.72e+17 | Waterkwartier | ZUTPHEN | 2013-02-01 | Gemeente Zutphen |  |  |  | Gemeente Zutphen | In bedrijf | Liander |  | Indal 4A |  |  | Nacht | Bemeterd | [6 empty] | 2033-02-01 | 2053-02-01 |  |  |  |  | JAN VERMEER | [26 empty] | PM ST 4,0 CO T60 FR P7043 | 1 | 2013-02-01 |  | PM ST 4,0 CO T60 FR P7043 | 4.00 | CONISCH | THERMISCH VERZINKT | 7043 VERKEERSGRIJS | POEDERCOAT | NVT |  | 350400 |  | BDS100 12LED 14W WW 1200LM UDG DRW D | 1 | 2013-02-01 | [11 empty] | 175200 |  |  |  | LAMP PHI 12LED 14W 350mA 1200 WW DRW | 1 | 2013-03-01 |  | BDS100 12LED 14W 350mA 1200 WW DRW | Philips | 3000K | 14.00 | 100000 | LED |  | LED DRIVER | 1 | 2013-02-01 |  | LEDDRIVER |  |  | 1.00 | 175200 | [5 empty] | Mastdeur | 1 | 2013-02-01 |  | Mastdeur | Mastdeur | NVT |  | JAN VERMEER | 52.1389 | 6.2099 | 211321 | 461509 | 79 | Jan Vermeerstraat | Zutphen | Gemeente Zutphen |  |  | Waterkwartier | 871687120055929268 |  |  |  |  | 7204 CL | [5 empty] | Liander |  |  |  | In bedrijf
12 | 150642 | https://lms.nederlandslicht.nl/qr/report/150642 | 52.1387 | 6.2115 | 211426.7908 | 461490.4006 | Arnold Kaldenbachstraat |  | 8.72e+17 | Waterkwartier | ZUTPHEN | 2013-02-01 | Gemeente Zutphen |  |  |  | Gemeente Zutphen | In bedrijf | Liander |  | Indal 4A |  |  | Nacht | Bemeterd |  |  |  | 2023-05-10 |  |  | 2033-02-01 | 2053-02-01 |  |  |  |  | JAN VERMEER | [17 empty] | 0.58 | 0.59 | [7 empty] | PM ST 4,0 CO T60 FR P7043 | 1 | 2013-02-01 |  | PM ST 4,0 CO T60 FR P7043 | 4.00 | CONISCH | THERMISCH VERZINKT | 7043 VERKEERSGRIJS | POEDERCOAT | NVT |  | 350400 |  | BDS100 12LED 14W WW 1200LM UDG DRW D | 1 | 2013-02-01 | [11 empty] | 175200 |  |  |  | LAMP PHI 12LED 14W 350mA 1200 WW DRW | 1 | 2013-03-01 |  | BDS100 12LED 14W 350mA 1200 WW DRW | Philips | 3000K | 14.00 | 100000 | LED |  | LED DRIVER | 1 | 2013-02-01 |  | LEDDRIVER |  |  | 1.00 | 175200 | [5 empty] | Mastdeur | 1 | 2013-02-01 |  | Mastdeur | Mastdeur | NVT |  | JAN VERMEER | 52.1389 | 6.2099 | 211321 | 461509 | 79 | Jan Vermeerstraat | Zutphen | Gemeente Zutphen |  |  | Waterkwartier | 871687120055929268 |  |  |  |  | 7204 CL | [5 empty] | Liander |  |  |  | In bedrijf
13 | 150643 | https://lms.nederlandslicht.nl/qr/report/150643 | 52.1389 | 6.2114 | 211424.7388 | 461515.4585 | Arnold Kaldenbachstraat |  | 8.72e+17 | Waterkwartier | ZUTPHEN | 2013-02-01 | Gemeente Zutphen |  |  |  | Gemeente Zutphen | In bedrijf | Liander |  | Indal 4A |  |  | Nacht | Bemeterd | [6 empty] | 2033-02-01 | 2053-02-01 |  |  |  |  | JAN VERMEER | [26 empty] | PM ST 4,0 CO T60 FR P7043 | 1 | 2013-02-01 |  | PM ST 4,0 CO T60 FR P7043 | 4.00 | CONISCH | THERMISCH VERZINKT | 7043 VERKEERSGRIJS | POEDERCOAT | NVT |  | 350400 |  | BDS100 12LED 14W WW 1200LM UDG DRW D | 1 | 2013-02-01 | [11 empty] | 175200 |  |  |  | LAMP PHI 12LED 14W 350mA 1200 WW DRW | 1 | 2013-03-01 |  | BDS100 12LED 14W 350mA 1200 WW DRW | Philips | 3000K | 14.00 | 100000 | LED |  | LED DRIVER | 1 | 2013-02-01 |  | LEDDRIVER |  |  | 1.00 | 175200 | [5 empty] | Mastdeur | 1 | 2013-02-01 |  | Mastdeur | Mastdeur | NVT |  | JAN VERMEER | 52.1389 | 6.2099 | 211321 | 461509 | 79 | Jan Vermeerstraat | Zutphen | Gemeente Zutphen |  |  | Waterkwartier | 871687120055929268 |  |  |  |  | 7204 CL | [5 empty] | Liander |  |  |  | In bedrijf
1 | 150644 | https://lms.nederlandslicht.nl/qr/report/150644 | 52.1399 | 6.1827 | 209457.0208 | 461595.6985 | Baankstraat |  | 8.72e+17 | Centrum - De Hoven | ZUTPHEN | 1980-01-01 | Gemeente Zutphen |  |  |  | Gemeente Zutphen | In bedrijf | Liander |  | Indal 4A |  |  | Nacht | Bemeterd | [6 empty] | 2036-01-01 | 2020-01-01 |  |  |  |  | KANONSDIJK |  | 1 | [19 empty] | Openbare verlichting |  |  |  |  | LM AL 6,0 CO EU600/5 CP | 1 | 1980-01-01 |  | LM AL 6,0 CO EU600/5 T60 TP | 6.00 | CONISCH | ALUMINIUM | NVT | NVT | NVT |  | 350400 |  | Iridium BGP 381DM GRN19/830 | 1 | 2016-01-01 |  | Iridium BGP 381DM GRN19/830 | Philips |  | DM |  |  | 7035 LICHTGRIJS |  |  | 1900.00 | 175200 |  |  |  | BGP381 DM GRN19/830 | 1 | 2016-01-01 |  | BGP381 DM GRN19/830 | Philips | 830 | 16.00 | 100000 | LED |  | LED DRIVER | 1 | 2016-01-01 |  | LEDDRIVER |  |  | 1.00 | 175200 | [5 empty] | Mastdeur | 1 | 1980-01-01 |  | Mastdeur | Mastdeur | NVT |  | KANONSDIJK | 52.1398 | 6.1832 | 209493 | 461593 | 7 | Oude Kanonsdijk | Zutphen | Gemeente Zutphen |  |  | Centrum - De Hoven | 871687120055929336 |  |  |  |  | 7205 AR | [5 empty] | Liander |  |  |  | In bedrijf
2 | 150645 | https://lms.nederlandslicht.nl/qr/report/150645 | 52.1397 | 6.1825 | 209441.0178 | 461577.1893 | Baankstraat |  | 8.72e+17 | Centrum - De Hoven | ZUTPHEN | 1980-01-01 | Gemeente Zutphen |  |  |  | Gemeente Zutphen | In bedrijf | Liander |  | Indal 4A |  |  | Nacht | Bemeterd | [6 empty] | 2036-01-01 | 2020-01-01 |  |  |  |  | KANONSDIJK |  | 5 | [19 empty] | Openbare verlichting |  |  |  |  | LM AL 6,0 CO EU600/5 CP | 1 | 1980-01-01 |  | LM AL 6,0 CO EU600/5 T60 TP | 6.00 | CONISCH | ALUMINIUM | NVT | NVT | NVT |  | 350400 |  | Iridium BGP 381DM GRN19/830 | 1 | 2016-01-01 |  | Iridium BGP 381DM GRN19/830 | Philips |  | DM |  |  | 7035 LICHTGRIJS |  |  | 1900.00 | 175200 |  |  |  | BGP381 DM GRN19/830 | 1 | 2016-01-01 |  | BGP381 DM GRN19/830 | Philips | 830 | 16.00 | 100000 | LED |  | LED DRIVER | 1 | 2016-01-01 |  | LEDDRIVER |  |  | 1.00 | 175200 | [5 empty] | Mastdeur | 1 | 1980-01-01 |  | Mastdeur | Mastdeur | NVT |  | KANONSDIJK | 52.1398 | 6.1832 | 209493 | 461593 | 7 | Oude Kanonsdijk | Zutphen | Gemeente Zutphen |  |  | Centrum - De Hoven | 871687120055929336 |  |  |  |  | 7205 AR | [5 empty] | Liander |  |  |  | In bedrijf
3 | 150646 | https://lms.nederlandslicht.nl/qr/report/150646 | 52.1395 | 6.182 | 209410.3968 | 461558.8181 | Baankstraat |  | 8.72e+17 | Centrum - De Hoven | ZUTPHEN | 1994-05-01 | Gemeente Zutphen |  |  |  | Gemeente Zutphen | In bedrijf | Liander |  | Indal 4A |  |  | Nacht | Bemeterd | [6 empty] | 2036-01-01 | 2034-05-01 |  |  |  |  | KANONSDIJK | [26 empty] | LM AL 6,0 CO EU600/5 CP | 1 | 1994-05-01 |  | LM AL 6,0 CO EU600/5 T60 TP | 6.00 | CONISCH | ALUMINIUM | NVT | NVT | NVT |  | 350400 |  | Iridium BGP 381DM GRN19/830 | 1 | 2016-01-01 |  | Iridium BGP 381DM GRN19/830 | Philips |  | DM |  |  | 7035 LICHTGRIJS |  |  | 1900.00 | 175200 |  |  |  | BGP381 DM GRN19/830 | 1 | 2016-01-01 |  | BGP381 DM GRN19/830 | Philips | 830 | 16.00 | 100000 | LED |  | LED DRIVER | 1 | 2016-01-01 |  | LEDDRIVER |  |  | 1.00 | 175200 | [5 empty] | Mastdeur | 1 | 1994-05-01 |  | Mastdeur | Mastdeur | NVT |  | KANONSDIJK | 52.1398 | 6.1832 | 209493 | 461593 | 7 | Oude Kanonsdijk | Zutphen | Gemeente Zutphen |  |  | Centrum - De Hoven | 871687120055929336 |  |  |  |  | 7205 AR | [5 empty] | Liander |  |  |  | In bedrijf
4 | 150647 | https://lms.nederlandslicht.nl/qr/report/150647 | 52.1393 | 6.1817 | 209387.2678 | 461531.0858 | Baankstraat |  | 8.72e+17 | Centrum - De Hoven | ZUTPHEN | 1980-01-01 | Gemeente Zutphen |  |  |  | Gemeente Zutphen | In bedrijf | Liander |  | Indal 4A |  |  | Nacht | Bemeterd | [6 empty] | 2036-01-01 | 2020-01-01 |  |  |  |  | KANONSDIJK | [21 empty] | Openbare verlichting |  |  |  |  | LM AL 6,0 CO EU600/5 CP | 1 | 1980-01-01 |  | LM AL 6,0 CO EU600/5 T60 TP | 6.00 | CONISCH | ALUMINIUM | NVT | NVT | NVT |  | 350400 |  | Iridium BGP 381DM GRN19/830 | 1 | 2016-01-01 |  | Iridium BGP 381DM GRN19/830 | Philips |  | DM |  |  | 7035 LICHTGRIJS |  |  | 1900.00 | 175200 |  |  |  | BGP381 DM GRN19/830 | 1 | 2016-01-01 |  | BGP381 DM GRN19/830 | Philips | 830 | 16.00 | 100000 | LED |  | LED DRIVER | 1 | 2016-01-01 |  | LEDDRIVER |  |  | 1.00 | 175200 | [5 empty] | Mastdeur | 1 | 1980-01-01 |  | Mastdeur | Mastdeur | NVT |  | KANONSDIJK | 52.1398 | 6.1832 | 209493 | 461593 | 7 | Oude Kanonsdijk | Zutphen | Gemeente Zutphen |  |  | Centrum - De Hoven | 871687120055929336 |  |  |  |  | 7205 AR | [5 empty] | Liander |  |  |  | In bedrijf
5 | 150648 | https://lms.nederlandslicht.nl/qr/report/150648 | 52.1391 | 6.1812 | 209357.8068 | 461511.8286 | Baankstraat |  | 8.72e+17 | Centrum - De Hoven | ZUTPHEN | 1980-01-01 | Gemeente Zutphen |  |  |  | Gemeente Zutphen | In bedrijf | Liander |  | Indal 4A |  |  | Nacht | Bemeterd | [6 empty] | 2036-01-01 | 2020-01-01 |  |  |  |  | KANONSDIJK |  | 3 | [19 empty] | Openbare verlichting |  |  |  |  | LM AL 6,0 CO EU600/5 CP | 1 | 1980-01-01 |  | LM AL 6,0 CO EU600/5 T60 TP | 6.00 | CONISCH | ALUMINIUM | NVT | NVT | NVT |  | 350400 |  | Iridium BGP 381DM GRN19/830 | 1 | 2016-01-01 |  | Iridium BGP 381DM GRN19/830 | Philips |  | DM |  |  | 7035 LICHTGRIJS |  |  | 1900.00 | 175200 |  |  |  | BGP381 DM GRN19/830 | 1 | 2016-01-01 |  | BGP381 DM GRN19/830 | Philips | 830 | 16.00 | 100000 | LED |  | LED DRIVER | 1 | 2016-01-01 |  | LEDDRIVER |  |  | 1.00 | 175200 | [5 empty] | Mastdeur | 1 | 1980-01-01 |  | Mastdeur | Mastdeur | NVT |  | KANONSDIJK | 52.1398 | 6.1832 | 209493 | 461593 | 7 | Oude Kanonsdijk | Zutphen | Gemeente Zutphen |  |  | Centrum - De Hoven | 871687120055929336 |  |  |  |  | 7205 AR | [5 empty] | Liander |  |  |  | In bedrijf
6 | 150649 | https://lms.nederlandslicht.nl/qr/report/150649 | 52.1389 | 6.1808 | 209331.2578 | 461487.6575 | Baankstraat |  | 8.72e+17 | Centrum - De Hoven | ZUTPHEN | 1980-01-01 | Gemeente Zutphen |  |  |  | Gemeente Zutphen | In bedrijf | Liander |  | Indal 4A |  |  | Nacht | Bemeterd | [6 empty] | 2036-01-01 | 2020-01-01 |  |  |  |  | KANONSDIJK | [21 empty] | Openbare verlichting |  |  |  |  | LM AL 6,0 CO EU600/5 CP | 1 | 1980-01-01 |  | LM AL 6,0 CO EU600/5 T60 TP | 6.00 | CONISCH | ALUMINIUM | NVT | NVT | NVT |  | 350400 |  | Iridium BGP 381DM GRN19/830 | 1 | 2016-01-01 |  | Iridium BGP 381DM GRN19/830 | Philips |  | DM |  |  | 7035 LICHTGRIJS |  |  | 1900.00 | 175200 |  |  |  | BGP381 DM GRN19/830 | 1 | 2016-01-01 |  | BGP381 DM GRN19/830 | Philips | 830 | 16.00 | 100000 | LED |  | LED DRIVER | 1 | 2016-01-01 |  | LEDDRIVER |  |  | 1.00 | 175200 | [5 empty] | Mastdeur | 1 | 1980-01-01 |  | Mastdeur | Mastdeur | NVT |  | KANONSDIJK | 52.1398 | 6.1832 | 209493 | 461593 | 7 | Oude Kanonsdijk | Zutphen | Gemeente Zutphen |  |  | Centrum - De Hoven | 871687120055929336 |  |  |  |  | 7205 AR | [5 empty] | Liander |  |  |  | In bedrijf
7 | 150650 | https://lms.nederlandslicht.nl/qr/report/150650 | 52.1387 | 6.1805 | 209307.3878 | 461464.9591 | Baankstraat |  | 8.72e+17 | Centrum - De Hoven | ZUTPHEN | 1980-01-01 | Gemeente Zutphen |  |  |  | Gemeente Zutphen | In bedrijf | Liander |  | Indal 4A |  |  | Nacht | Bemeterd |  |  |  | 2020-05-01 |  |  | 2036-01-01 | 2020-01-01 |  |  |  |  | KANONSDIJK | [21 empty] | Openbare verlichting |  |  |  |  | LM AL 6,0 CO EU600/5 CP | 1 | 1980-01-01 |  | LM AL 6,0 CO EU600/5 T60 TP | 6.00 | CONISCH | ALUMINIUM | NVT | NVT | NVT |  | 350400 |  | Iridium BGP 381DM GRN19/830 | 1 | 2016-01-01 |  | Iridium BGP 381DM GRN19/830 | Philips |  | DM |  |  | 7035 LICHTGRIJS |  |  | 1900.00 | 175200 |  |  |  | BGP381 DM GRN19/830 | 1 | 2016-01-01 |  | BGP381 DM GRN19/830 | Philips | 830 | 16.00 | 100000 | LED |  | LED DRIVER | 1 | 2016-01-01 |  | LEDDRIVER |  |  | 1.00 | 175200 | [5 empty] | Mastdeur | 1 | 1980-01-01 |  | Mastdeur | Mastdeur | NVT |  | KANONSDIJK | 52.1398 | 6.1832 | 209493 | 461593 | 7 | Oude Kanonsdijk | Zutphen | Gemeente Zutphen |  |  | Centrum - De Hoven | 871687120055929336 |  |  |  |  | 7205 AR | [5 empty] | Liander |  |  |  | In bedrijf
8 | 150651 | https://lms.nederlandslicht.nl/qr/report/150651 | 52.1385 | 6.1801 | 209283.8438 | 461441.7658 | Baankstraat |  | 8.72e+17 | Centrum - De Hoven | ZUTPHEN | 1980-01-01 | Gemeente Zutphen |  |  |  | Gemeente Zutphen | In bedrijf | Liander |  | Indal 4A |  |  | Nacht | Bemeterd | [6 empty] | 2036-01-01 | 2020-01-01 |  |  |  |  | KANONSDIJK | [21 empty] | Openbare verlichting |  |  |  |  | LM AL 6,0 CO EU600/5 CP | 1 | 1980-01-01 |  | LM AL 6,0 CO EU600/5 T60 TP | 6.00 | CONISCH | ALUMINIUM | NVT | NVT | NVT |  | 350400 |  | Iridium BGP 381DM GRN19/830 | 1 | 2016-01-01 |  | Iridium BGP 381DM GRN19/830 | Philips |  | DM |  |  | 7035 LICHTGRIJS |  |  | 1900.00 | 175200 |  |  |  | BGP381 DM GRN19/830 | 1 | 2016-01-01 |  | BGP381 DM GRN19/830 | Philips | 830 | 16.00 | 100000 | LED |  | LED DRIVER | 1 | 2016-01-01 |  | LEDDRIVER |  |  | 1.00 | 175200 | [5 empty] | Mastdeur | 1 | 1980-01-01 |  | Mastdeur | Mastdeur | NVT |  | KANONSDIJK | 52.1398 | 6.1832 | 209493 | 461593 | 7 | Oude Kanonsdijk | Zutphen | Gemeente Zutphen |  |  | Centrum - De Hoven | 871687120055929336 |  |  |  |  | 7205 AR | [5 empty] | Liander |  |  |  | In bedrijf
9 | 150652 | https://lms.nederlandslicht.nl/qr/report/150652 | 52.1379 | 6.1805 | 209308.2639 | 461369.6993 | Baankstraat |  | 8.72e+17 | Centrum - De Hoven | ZUTPHEN | 2004-05-11 | Gemeente Zutphen |  |  |  | Gemeente Zutphen | In bedrijf | Liander |  |  |  |  | Nacht | Bemeterd | [6 empty] | 2024-05-11 | 2044-05-11 |  |  |  |  | KANONSDIJK | [26 empty] | PM AL 4,0 CO T60 CM | 1 | 2004-05-11 |  | PM AL 4,0 CO T60 CM | 4.00 | CONISCH | ALUMINIUM | NVT | NVT | NVT |  | 350400 |  | PADVIN 2400 1XPLL 24W R9005 EVSA | 1 | 2004-05-11 |  | 2400 7035 | INDAL |  |  |  |  | 9005 DIEPZWART |  |  |  | 175200 |  |  |  | LAMP PLL 24W 830 2G11 4P | 1 | 2023-11-09 |  | 24W PLL | Philips | 3000K | 24.00 | 16000 | PLL |  | HFP124 | 1 | 2004-05-11 |  | HFP124 |  |  | 3.00 | 175200 | [5 empty] | Mastdeur | 1 | 2004-05-11 |  | Mastdeur | Mastdeur | NVT |  | KANONSDIJK | 52.1398 | 6.1832 | 209493 | 461593 | 7 | Oude Kanonsdijk | Zutphen | Gemeente Zutphen |  |  | Centrum - De Hoven | 871687120055929336 |  |  |  |  | 7205 AR | [5 empty] | Liander |  |  |  | In bedrijf
10 | 150653 | https://lms.nederlandslicht.nl/qr/report/150653 | 52.138 | 6.1804 | 209300.4578 | 461388.3549 | Baankstraat |  | 8.72e+17 | Centrum - De Hoven | ZUTPHEN | 2004-05-11 | Gemeente Zutphen |  |  |  | Gemeente Zutphen | In bedrijf | Liander |  |  |  |  | Nacht | Bemeterd | [6 empty] | 2024-05-11 | 2044-05-11 |  |  |  |  | KANONSDIJK | [26 empty] | PM AL 4,0 CO T60 CM | 1 | 2004-05-11 |  | PM AL 4,0 CO T60 CM | 4.00 | CONISCH | ALUMINIUM | NVT | NVT | NVT |  | 350400 |  | PADVIN 2400 1XPLL 24W R9005 EVSA | 1 | 2004-05-11 |  | 2400 7035 | INDAL |  |  |  |  | 9005 DIEPZWART |  |  |  | 175200 |  |  |  | LAMP PLL 24W 830 2G11 4P | 1 | 2023-11-09 |  | 24W PLL | Philips | 3000K | 24.00 | 16000 | PLL |  | HFP124 | 1 | 2004-05-11 |  | HFP124 |  |  | 3.00 | 175200 | [5 empty] | Mastdeur | 1 | 2004-05-11 |  | Mastdeur | Mastdeur | NVT |  | KANONSDIJK | 52.1398 | 6.1832 | 209493 | 461593 | 7 | Oude Kanonsdijk | Zutphen | Gemeente Zutphen |  |  | Centrum - De Hoven | 871687120055929336 |  |  |  |  | 7205 AR | [5 empty] | Liander |  |  |  | In bedrijf
11 | 150654 | https://lms.nederlandslicht.nl/qr/report/150654 | 52.1382 | 6.1803 | 209292.6149 | 461406.9267 | Baankstraat |  | 8.72e+17 | Centrum - De Hoven | ZUTPHEN | 2004-05-11 | Gemeente Zutphen |  |  |  | Gemeente Zutphen | In bedrijf | Liander |  |  |  |  | Nacht | Bemeterd | [6 empty] | 2024-05-11 | 2044-05-11 |  |  |  |  | KANONSDIJK | [26 empty] | PM AL 4,0 CO T60 CM | 1 | 2004-05-11 |  | PM AL 4,0 CO T60 CM | 4.00 | CONISCH | ALUMINIUM | NVT | NVT | NVT |  | 350400 |  | PADVIN 2400 1XPLL 24W R9005 EVSA | 1 | 2004-05-11 |  | 2400 7035 | INDAL |  |  |  |  | 9005 DIEPZWART |  |  |  | 175200 |  |  |  | LAMP PLL 24W 830 2G11 4P | 1 | 2023-11-09 |  | 24W PLL | Philips | 3000K | 24.00 | 16000 | PLL |  | HFP124 | 1 | 2004-05-11 |  | HFP124 |  |  | 3.00 | 175200 | [5 empty] | Mastdeur | 1 | 2004-05-11 |  | Mastdeur | Mastdeur | NVT |  | KANONSDIJK | 52.1398 | 6.1832 | 209493 | 461593 | 7 | Oude Kanonsdijk | Zutphen | Gemeente Zutphen |  |  | Centrum - De Hoven | 871687120055929336 |  |  |  |  | 7205 AR | [5 empty] | Liander |  |  |  | In bedrijf
12 | 150655 | https://lms.nederlandslicht.nl/qr/report/150655 | 52.1384 | 6.1802 | 209284.8848 | 461425.3228 | Baankstraat |  | 8.72e+17 | Centrum - De Hoven | ZUTPHEN | 2004-05-11 | Gemeente Zutphen |  |  |  | Gemeente Zutphen | In bedrijf | Liander |  |  |  |  | Nacht | Bemeterd | [6 empty] | 2024-05-11 | 2044-05-11 |  |  |  |  | KANONSDIJK | [26 empty] | PM AL 4,0 CO T60 CM | 1 | 2004-05-11 |  | PM AL 4,0 CO T60 CM | 4.00 | CONISCH | ALUMINIUM | NVT | NVT | NVT |  | 350400 |  | PADVIN 2400 1XPLL 24W R9005 EVSA | 1 | 2004-05-11 |  | 2400 7035 | INDAL |  |  |  |  | 9005 DIEPZWART |  |  |  | 175200 |  |  |  | LAMP PLL 24W 830 2G11 4P XTR | 1 | 2020-08-24 |  | 24W PLL XTRA | Philips | 3000K | 24.00 | 24000 | PLL |  | HFP124 | 1 | 2020-08-24 |  | HFP124 |  |  | 3.00 | 175200 | [5 empty] | Mastdeur | 1 | 2004-05-11 |  | Mastdeur | Mastdeur | NVT |  | KANONSDIJK | 52.1398 | 6.1832 | 209493 | 461593 | 7 | Oude Kanonsdijk | Zutphen | Gemeente Zutphen |  |  | Centrum - De Hoven | 871687120055929336 |  |  |  |  | 7205 AR | [5 empty] | Liander |  |  |  | In bedrijf
13 | 150656 | https://lms.nederlandslicht.nl/qr/report/150656 | 52.1383 | 6.1798 | 209257.7428 | 461416.306 | Baankstraat |  | 8.72e+17 | Centrum - De Hoven | ZUTPHEN | 1980-01-01 | Gemeente Zutphen |  |  |  | Gemeente Zutphen | In bedrijf | Liander |  | Indal 4A |  |  | Nacht | Bemeterd | [6 empty] | 2036-01-01 | 2061-08-12 |  |  |  |  | KANONSDIJK | [26 empty] | LM AL 6,0 CIL EU850/05 T60 CM | 1 | 2021-08-12 |  | LM AL 6,0 CIL EU850/05 T60 CM | 6.00 | CILINDRISCH | ALUMINIUM | NVT | NVT | NVT |  | 350400 |  | Iridium BGP 381DM GRN19/830 | 1 | 2016-01-01 |  | Iridium BGP 381DM GRN19/830 | Philips |  | DM |  |  | 7035 LICHTGRIJS |  |  | 1900.00 | 175200 |  |  |  | BGP381 DM GRN19/830 | 1 | 2016-01-01 |  | BGP381 DM GRN19/830 | Philips | 830 | 16.00 | 100000 | LED |  | LED DRIVER | 1 | 2016-01-01 |  | LEDDRIVER |  |  | 1.00 | 175200 | [5 empty] | Mastdeur | 1 | 2021-08-12 |  | Mastdeur | Mastdeur | NVT |  | KANONSDIJK | 52.1398 | 6.1832 | 209493 | 461593 | 7 | Oude Kanonsdijk | Zutphen | Gemeente Zutphen |  |  | Centrum - De Hoven | 871687120055929336 |  |  |  |  | 7205 AR | [5 empty] | Liander |  |  |  | In bedrijf
14 | 150657 | https://lms.nederlandslicht.nl/qr/report/150657 | 52.138 | 6.1793 | 209226.4738 | 461385.9175 | Baankstraat |  | 8.72e+17 | Centrum - De Hoven | ZUTPHEN | 1980-01-01 | Gemeente Zutphen |  |  |  | Gemeente Zutphen | In bedrijf | Liander |  | Indal 4A | 2017-05-03 |  | Nacht | Bemeterd |  | 6 | 6 |  |  |  | 2036-01-01 | 2023-05-03 |  |  |  |  | KANONSDIJK | [21 empty] | Openbare verlichting |  |  |  |  | LM AL 6,0 CO EU600/5 CP | 1 | 1980-01-01 |  | LM AL 6,0 CO EU600/5 T60 TP | 6.00 | CONISCH | ALUMINIUM | NVT | NVT | NVT |  | 350400 |  | Iridium BGP 381DM GRN19/830 | 1 | 2016-01-01 |  | Iridium BGP 381DM GRN19/830 | Philips |  | DM |  |  | 7035 LICHTGRIJS |  |  | 1900.00 | 175200 |  |  |  | BGP381 DM GRN19/830 | 1 | 2016-01-01 |  | BGP381 DM GRN19/830 | Philips | 830 | 16.00 | 100000 | LED |  | LED DRIVER | 1 | 2016-01-01 |  | LEDDRIVER |  |  | 1.00 | 175200 | [5 empty] | Mastdeur | 1 | 1980-01-01 |  | Mastdeur | Mastdeur | NVT |  | KANONSDIJK | 52.1398 | 6.1832 | 209493 | 461593 | 7 | Oude Kanonsdijk | Zutphen | Gemeente Zutphen |  |  | Centrum - De Hoven | 871687120055929336 |  |  |  |  | 7205 AR | [5 empty] | Liander |  |  |  | In bedrijf
15 | 150658 | https://lms.nederlandslicht.nl/qr/report/150658 | 52.1379 | 6.1793 | 209227.3439 | 461376.3757 | Baankstraat |  | 8.72e+17 | Centrum - De Hoven | ZUTPHEN | 2000-01-01 | Gemeente Zutphen |  |  |  | Gemeente Zutphen | In bedrijf | Liander |  |  |  |  | Nacht | Bemeterd | [6 empty] | 2025-01-01 | 2040-01-01 |  |  |  |  | KANONSDIJK | [26 empty] | PM AL 4,0 CO T60 CM | 1 | 2000-01-01 |  | PM AL 4,0 CO T60 CM | 4.00 | CONISCH | ALUMINIUM | NVT | NVT | NVT |  | 350400 |  | HPS 100 CITYZEN | 1 | 2005-01-01 |  | HPS100 7035 | Philips |  |  |  |  | 7035 LICHTGRIJS |  |  |  | 175200 |  |  |  | LAMP PLL 24W 830 2G11 4P | 1 | 2023-11-09 |  | 24W PLL | Philips | 3000K | 24.00 | 16000 | PLL |  | HFP124 | 1 | 2005-01-01 |  | HFP124 |  |  | 3.00 | 175200 | [5 empty] | Mastdeur | 1 | 2000-01-01 |  | Mastdeur | Mastdeur | NVT |  | KANONSDIJK | 52.1398 | 6.1832 | 209493 | 461593 | 7 | Oude Kanonsdijk | Zutphen | Gemeente Zutphen |  |  | Centrum - De Hoven | 871687120055929336 |  |  |  |  | 7205 AR | [5 empty] | Liander |  |  |  | In bedrijf
16 | 150659 | https://lms.nederlandslicht.nl/qr/report/150659 | 52.1378 | 6.1791 | 209212.3778 | 461358.258 | Baankstraat |  | 8.72e+17 | Centrum - De Hoven | ZUTPHEN | 2000-01-01 | Gemeente Zutphen |  |  |  | Gemeente Zutphen | In bedrijf | Liander |  |  |  |  | Nacht | Bemeterd | [6 empty] | 2025-01-01 | 2040-01-01 |  |  |  |  | BARMELS | [26 empty] | PM AL 4,0 CO T60 CM | 1 | 2000-01-01 |  | PM AL 4,0 CO T60 CM | 4.00 | CONISCH | ALUMINIUM | NVT | NVT | NVT |  | 350400 |  | HPS 100 CITYZEN | 1 | 2005-01-01 |  | HPS100 7035 | Philips |  |  |  |  | 7035 LICHTGRIJS |  |  |  | 175200 |  |  |  | LAMP PLL 24W 830 2G11 4P | 1 | 2023-11-09 |  | 24W PLL | Philips | 3000K | 24.00 | 16000 | PLL |  | HFP124 | 1 | 2005-01-01 |  | HFP124 |  |  | 3.00 | 175200 | [5 empty] | Mastdeur | 1 | 2000-01-01 |  | Mastdeur | Mastdeur | NVT |  | BARMELS | 52.1355 | 6.18 | 209275 | 461106 |  | Kanon | Zutphen | Gemeente Zutphen |  |  | Centrum - De Hoven | 871687110001119607 | [10 empty] | Liander |  |  |  | In bedrijf
17 | 150660 | https://lms.nederlandslicht.nl/qr/report/150660 | 52.1377 | 6.1789 | 209198.9548 | 461347.621 | Baankstraat |  | 8.72e+17 | Centrum - De Hoven | ZUTPHEN | 2000-01-01 | Gemeente Zutphen |  |  |  | Gemeente Zutphen | In bedrijf | Liander |  |  |  |  | Nacht | Bemeterd | [6 empty] | 2025-01-01 | 2040-01-01 |  |  |  |  | BARMELS | [26 empty] | PM AL 4,0 CO T60 CM | 1 | 2000-01-01 |  | PM AL 4,0 CO T60 CM | 4.00 | CONISCH | ALUMINIUM | NVT | NVT | NVT |  | 350400 |  | HPS 100 CITYZEN | 1 | 2005-01-01 |  | HPS100 7035 | Philips |  |  |  |  | 7035 LICHTGRIJS |  |  |  | 175200 |  |  |  | LAMP PLL 24W 830 2G11 4P | 1 | 2023-11-09 |  | 24W PLL | Philips | 3000K | 24.00 | 16000 | PLL |  | HFP124 | 1 | 2005-01-01 |  | HFP124 |  |  | 3.00 | 175200 | [5 empty] | Mastdeur | 1 | 2000-01-01 |  | Mastdeur | Mastdeur | NVT |  | BARMELS | 52.1355 | 6.18 | 209275 | 461106 |  | Kanon | Zutphen | Gemeente Zutphen |  |  | Centrum - De Hoven | 871687110001119607 | [10 empty] | Liander |  |  |  | In bedrijf
18 | 150661 | https://lms.nederlandslicht.nl/qr/report/150661 | 52.1375 | 6.1787 | 209184.3018 | 461331.2894 | Baankstraat |  | 8.72e+17 | Centrum - De Hoven | ZUTPHEN | 2000-01-01 | Gemeente Zutphen |  |  |  | Gemeente Zutphen | In bedrijf | Liander |  |  |  |  | Nacht | Bemeterd | [6 empty] | 2025-01-01 | 2040-01-01 |  |  |  |  | BARMELS | [26 empty] | PM AL 4,0 CO T60 CM | 1 | 2000-01-01 |  | PM AL 4,0 CO T60 CM | 4.00 | CONISCH | ALUMINIUM | NVT | NVT | NVT |  | 350400 |  | HPS 100 CITYZEN | 1 | 2005-01-01 |  | HPS100 7035 | Philips |  |  |  |  | 7035 LICHTGRIJS |  |  |  | 175200 |  |  |  | LAMP PLL 24W 830 2G11 4P | 1 | 2023-11-09 |  | 24W PLL | Philips | 3000K | 24.00 | 16000 | PLL |  | HFP124 | 1 | 2005-01-01 |  | HFP124 |  |  | 3.00 | 175200 | [5 empty] | Mastdeur | 1 | 2000-01-01 |  | Mastdeur | Mastdeur | NVT |  | BARMELS | 52.1355 | 6.18 | 209275 | 461106 |  | Kanon | Zutphen | Gemeente Zutphen |  |  | Centrum - De Hoven | 871687110001119607 | [10 empty] | Liander |  |  |  | In bedrijf
19 | 150662 | https://lms.nederlandslicht.nl/qr/report/150662 | 52.1374 | 6.1785 | 209171.1048 | 461318.1781 | Baankstraat |  | 8.72e+17 | Centrum - De Hoven | ZUTPHEN | 2000-01-01 | Gemeente Zutphen |  |  |  | Gemeente Zutphen | In bedrijf | Liander |  |  |  |  | Nacht | Bemeterd | [6 empty] | 2025-01-01 | 2040-01-01 |  |  |  |  | BARMELS | [26 empty] | PM AL 4,0 CO T60 CM | 1 | 2000-01-01 |  | PM AL 4,0 CO T60 CM | 4.00 | CONISCH | ALUMINIUM | NVT | NVT | NVT |  | 350400 |  | HPS 100 CITYZEN | 1 | 2005-01-01 |  | HPS100 7035 | Philips |  |  |  |  | 7035 LICHTGRIJS |  |  |  | 175200 |  |  |  | LAMP PLL 24W 830 2G11 4P | 1 | 2023-11-09 |  | 24W PLL | Philips | 3000K | 24.00 | 16000 | PLL |  | HFP124 | 1 | 2005-01-01 |  | HFP124 |  |  | 3.00 | 175200 | [5 empty] | Mastdeur | 1 | 2000-01-01 |  | Mastdeur | Mastdeur | NVT |  | BARMELS | 52.1355 | 6.18 | 209275 | 461106 |  | Kanon | Zutphen | Gemeente Zutphen |  |  | Centrum - De Hoven | 871687110001119607 | [10 empty] | Liander |  |  |  | In bedrijf
20 | 150663 | https://lms.nederlandslicht.nl/qr/report/150663 | 52.1373 | 6.1782 | 209154.5078 | 461302.2615 | Baankstraat |  | 8.72e+17 | Centrum - De Hoven | ZUTPHEN | 2000-01-01 | Gemeente Zutphen |  |  |  | Gemeente Zutphen | In bedrijf | Liander |  |  |  |  | Nacht | Bemeterd | [6 empty] | 2025-01-01 | 2040-01-01 |  |  |  |  | BARMELS | [26 empty] | PM AL 4,0 CO T60 CM | 1 | 2000-01-01 |  | PM AL 4,0 CO T60 CM | 4.00 | CONISCH | ALUMINIUM | NVT | NVT | NVT |  | 350400 |  | HPS 100 CITYZEN | 1 | 2005-01-01 |  | HPS100 7035 | Philips |  |  |  |  | 7035 LICHTGRIJS |  |  |  | 175200 |  |  |  | LAMP PLL 24W 830 2G11 4P | 1 | 2023-11-09 |  | 24W PLL | Philips | 3000K | 24.00 | 16000 | PLL |  | HFP 22-42 | 1 | 2023-11-21 | [11 empty] | Mastdeur | 1 | 2000-01-01 |  | Mastdeur | Mastdeur | NVT |  | BARMELS | 52.1355 | 6.18 | 209275 | 461106 |  | Kanon | Zutphen | Gemeente Zutphen |  |  | Centrum - De Hoven | 871687110001119607 | [10 empty] | Liander |  |  |  | In bedrijf
21 | 150664 | https://lms.nederlandslicht.nl/qr/report/150664 | 52.1371 | 6.178 | 209140.8369 | 461289.1151 | Baankstraat |  | 8.72e+17 | Centrum - De Hoven | ZUTPHEN | 2000-01-01 | Gemeente Zutphen |  |  |  | Gemeente Zutphen | In bedrijf | Liander |  |  |  |  | Nacht | Bemeterd | [6 empty] | 2025-01-01 | 2040-01-01 |  |  |  |  | BARMELS | [26 empty] | PM AL 4,0 CO T60 CM | 1 | 2000-01-01 |  | PM AL 4,0 CO T60 CM | 4.00 | CONISCH | ALUMINIUM | NVT | NVT | NVT |  | 350400 |  | HPS 100 CITYZEN | 1 | 2005-01-01 |  | HPS100 7035 | Philips |  |  |  |  | 7035 LICHTGRIJS |  |  |  | 175200 |  |  |  | LAMP PLL 24W 830 2G11 4P | 1 | 2023-11-09 |  | 24W PLL | Philips | 3000K | 24.00 | 16000 | PLL |  | HFP124 | 1 | 2005-01-01 |  | HFP124 |  |  | 3.00 | 175200 | [5 empty] | Mastdeur | 1 | 2000-01-01 |  | Mastdeur | Mastdeur | NVT |  | BARMELS | 52.1355 | 6.18 | 209275 | 461106 |  | Kanon | Zutphen | Gemeente Zutphen |  |  | Centrum - De Hoven | 871687110001119607 | [10 empty] | Liander |  |  |  | In bedrijf
22 | 150665 | https://lms.nederlandslicht.nl/qr/report/150665 | 52.137 | 6.1778 | 209126.7928 | 461275.6677 | Baankstraat |  | 8.72e+17 | Centrum - De Hoven | ZUTPHEN | 2000-01-01 | Gemeente Zutphen |  |  |  | Gemeente Zutphen | In bedrijf | Liander |  |  |  |  | Nacht | Bemeterd | [6 empty] | 2025-01-01 | 2040-01-01 |  |  |  |  | BARMELS | [26 empty] | PM AL 4,0 CO T60 CM | 1 | 2000-01-01 |  | PM AL 4,0 CO T60 CM | 4.00 | CONISCH | ALUMINIUM | NVT | NVT | NVT |  | 350400 |  | HPS 100 CITYZEN | 1 | 2005-01-01 |  | HPS100 7035 | Philips |  |  |  |  | 7035 LICHTGRIJS |  |  |  | 175200 |  |  |  | LAMP PLL 24W 830 2G11 4P | 1 | 2023-11-09 |  | 24W PLL | Philips | 3000K | 24.00 | 16000 | PLL |  | HFP124 | 1 | 2005-01-01 |  | HFP124 |  |  | 3.00 | 175200 | [5 empty] | Mastdeur | 1 | 2000-01-01 |  | Mastdeur | Mastdeur | NVT |  | BARMELS | 52.1355 | 6.18 | 209275 | 461106 |  | Kanon | Zutphen | Gemeente Zutphen |  |  | Centrum - De Hoven | 871687110001119607 | [10 empty] | Liander |  |  |  | In bedrijf
1 | 150666 | https://lms.nederlandslicht.nl/qr/report/150666 | 52.1331 | 6.2003 | 210672.7798 | 460852.4138 | Bachstraat |  | 8.72e+17 | Waterkwartier | ZUTPHEN | 1996-10-01 | Gemeente Zutphen | Schreder | 5 |  | Gemeente Zutphen | In bedrijf | Liander |  | Indal 4A |  |  | Nacht | Bemeterd | [6 empty] | 2038-05-30 | 2036-10-01 | NEDAL |  |  |  | BACHSTRAAT | [26 empty] | PM AL 3,5 CO T60 TP | 1 | 1996-10-01 |  | PM AL 3,5 CO T60 TP | 3.50 | CONISCH | ALUMINIUM | NVT | NVT | NVT |  | 350400 |  | Friza 5118 WW Back Light 8 leds 350 mA | 1 | 2018-05-30 |  | Friza 8LED/5118BL/3000K | Schreder |  | 5118BL |  |  | AKZO 150 | 8 |  | 1100.00 | 175200 |  |  |  | 5118 WW Back Light 8LED 350mA | 1 | 2018-05-30 |  | 5118 WW Back Light 8LED 350mA | Schreder | 3000K | 12.00 | 100000 | LED |  | LED DRIVER | 1 | 2018-05-30 |  | LEDDRIVER |  |  | 1.00 | 175200 | [5 empty] | Mastdeur | 1 | 1996-10-01 |  | Mastdeur | Mastdeur | NVT |  | BACHSTRAAT | 52.1329 | 6.2005 | 210682 | 460837 | 72 | Mozartstraat | Zutphen | Gemeente Zutphen |  |  | Waterkwartier | 871687120055929367 |  |  |  |  | 7204 PG | [5 empty] | Liander |  |  |  | In bedrijf
2 | 150667 | https://lms.nederlandslicht.nl/qr/report/150667 | 52.133 | 6.2008 | 210706.1818 | 460845.4357 | Bachstraat |  | 8.72e+17 | Waterkwartier | ZUTPHEN | 2014-05-15 | Gemeente Zutphen | Schreder | 5 |  | Gemeente Zutphen | In bedrijf | Liander |  | Indal 4A |  |  | Nacht | Bemeterd | [6 empty] | 2038-05-30 | 2054-05-15 |  |  |  |  | BACHSTRAAT | [26 empty] | PM AL 4,0 CO T60 CM | 1 | 2014-05-15 |  | PM AL 4,0 CO T60 CM | 4.00 | CONISCH | ALUMINIUM | NVT | NVT | NVT |  | 350400 |  | Friza 5118 WW Back Light 8 leds 350 mA | 1 | 2018-05-30 |  | Friza 8LED/5118BL/3000K | Schreder |  | 5118BL |  |  | AKZO 150 | 8 |  | 1100.00 | 175200 |  |  |  | 5118 WW Back Light 8LED 350mA | 1 | 2018-05-30 |  | 5118 WW Back Light 8LED 350mA | Schreder | 3000K | 12.00 | 100000 | LED |  | LED DRIVER | 1 | 2018-05-30 |  | LEDDRIVER |  |  | 1.00 | 175200 | [5 empty] | Mastdeur | 1 | 2014-05-15 |  | Mastdeur | Mastdeur | NVT |  | BACHSTRAAT | 52.1329 | 6.2005 | 210682 | 460837 | 72 | Mozartstraat | Zutphen | Gemeente Zutphen |  |  | Waterkwartier | 871687120055929367 |  |  |  |  | 7204 PG | [5 empty] | Liander |  |  |  | In bedrijf
3 | 150668 | https://lms.nederlandslicht.nl/qr/report/150668 | 52.133 | 6.2012 | 210734.1428 | 460846.3225 | Bachstraat |  | 8.72e+17 | Waterkwartier | ZUTPHEN | 1996-10-01 | Gemeente Zutphen | Schreder | 5 |  | Gemeente Zutphen | In bedrijf | Liander |  | Indal 4A |  |  | Nacht | Bemeterd | [6 empty] | 2038-05-30 | 2036-10-01 | NEDAL |  |  |  | BACHSTRAAT | [26 empty] | PM AL 3,5 CO T60 TP | 1 | 1996-10-01 |  | PM AL 3,5 CO T60 TP | 3.50 | CONISCH | ALUMINIUM | NVT | NVT | NVT |  | 350400 |  | Friza 5118 WW Back Light 8 leds 350 mA | 1 | 2018-05-30 |  | Friza 8LED/5118BL/3000K | Schreder |  | 5118BL |  |  | AKZO 150 | 8 |  | 1100.00 | 175200 |  |  |  | 5118 WW Back Light 8LED 350mA | 1 | 2018-05-30 |  | 5118 WW Back Light 8LED 350mA | Schreder | 3000K | 12.00 | 100000 | LED |  | LED DRIVER | 1 | 2018-05-30 |  | LEDDRIVER |  |  | 1.00 | 175200 | [5 empty] | Mastdeur | 1 | 1996-10-01 |  | Mastdeur | Mastdeur | NVT |  | BACHSTRAAT | 52.1329 | 6.2005 | 210682 | 460837 | 72 | Mozartstraat | Zutphen | Gemeente Zutphen |  |  | Waterkwartier | 871687120055929367 |  |  |  |  | 7204 PG | [5 empty] | Liander |  |  |  | In bedrijf
4 | 150669 | https://lms.nederlandslicht.nl/qr/report/150669 | 52.1329 | 6.2016 | 210760.5468 | 460833.9408 | Bachstraat |  | 8.72e+17 | Waterkwartier | ZUTPHEN | 2014-05-15 | Gemeente Zutphen | Schreder | 5 |  | Gemeente Zutphen | In bedrijf | Liander |  | Indal 4A |  |  | Nacht | Bemeterd | [6 empty] | 2038-05-30 | 2054-05-15 |  |  |  |  | BACHSTRAAT | [26 empty] | PM AL 4,0 CO T60 CM | 1 | 2014-05-15 |  | PM AL 4,0 CO T60 CM | 4.00 | CONISCH | ALUMINIUM | NVT | NVT | NVT |  | 350400 |  | Friza 5118 WW Back Light 8 leds 350 mA | 1 | 2018-05-30 |  | Friza 8LED/5118BL/3000K | Schreder |  | 5118BL |  |  | AKZO 150 | 8 |  | 1100.00 | 175200 |  |  |  | 5118 WW Back Light 8LED 350mA | 1 | 2018-05-30 |  | 5118 WW Back Light 8LED 350mA | Schreder | 3000K | 12.00 | 100000 | LED |  | LED DRIVER | 1 | 2018-05-30 |  | LEDDRIVER |  |  | 1.00 | 175200 | [5 empty] | Mastdeur | 1 | 2014-05-15 |  | Mastdeur | Mastdeur | NVT |  | BACHSTRAAT | 52.1329 | 6.2005 | 210682 | 460837 | 72 | Mozartstraat | Zutphen | Gemeente Zutphen |  |  | Waterkwartier | 871687120055929367 |  |  |  |  | 7204 PG | [5 empty] | Liander |  |  |  | In bedrijf
5 | 150670 | https://lms.nederlandslicht.nl/qr/report/150670 | 52.1331 | 6.2016 | 210759.1038 | 460858.4517 | Bachstraat |  | 8.72e+17 | Waterkwartier | ZUTPHEN | 1996-10-01 | Gemeente Zutphen | Schreder | 5 |  | Gemeente Zutphen | In bedrijf | Liander |  | Indal 4A |  |  | Nacht | Bemeterd | [6 empty] | 2038-05-30 | 2036-10-01 | NEDAL |  |  |  | BACHSTRAAT | [26 empty] | PM AL 3,5 CO T60 TP | 1 | 1996-10-01 |  | PM AL 3,5 CO T60 TP | 3.50 | CONISCH | ALUMINIUM | NVT | NVT | NVT |  | 350400 |  | Friza 5118 WW Back Light 8 leds 350 mA | 1 | 2018-05-30 |  | Friza 8LED/5118BL/3000K | Schreder |  | 5118BL |  |  | AKZO 150 | 8 |  | 1100.00 | 175200 |  |  |  | 5118 WW Back Light 8LED 350mA | 1 | 2018-05-30 |  | 5118 WW Back Light 8LED 350mA | Schreder | 3000K | 12.00 | 100000 | LED |  | LED DRIVER | 1 | 2018-05-30 |  | LEDDRIVER |  |  | 1.00 | 175200 | [5 empty] | Mastdeur | 1 | 1996-10-01 |  | Mastdeur | Mastdeur | NVT |  | BACHSTRAAT | 52.1329 | 6.2005 | 210682 | 460837 | 72 | Mozartstraat | Zutphen | Gemeente Zutphen |  |  | Waterkwartier | 871687120055929367 |  |  |  |  | 7204 PG | [5 empty] | Liander |  |  |  | In bedrijf
6 | 150671 | https://lms.nederlandslicht.nl/qr/report/150671 | 52.1333 | 6.2018 | 210771.1348 | 460881.9266 | Bachstraat |  | 8.72e+17 | Waterkwartier | ZUTPHEN | 1996-10-01 | Gemeente Zutphen | Schreder | 5 |  | Gemeente Zutphen | In bedrijf | Liander |  | Indal 4A |  |  | Nacht | Bemeterd | [6 empty] | 2038-05-30 | 2036-10-01 |  |  |  |  | BACHSTRAAT | [26 empty] | PM ST 3,5 CO T60 ET M V | 1 | 1996-10-01 |  | PM ST 3,5 CO T60 ET V | 3.50 | CONISCH | THERMISCH VERZINKT | NVT | NVT | NVT |  | 350400 |  | Friza 5118 WW Back Light 8 leds 350 mA | 1 | 2018-05-30 |  | Friza 8LED/5118BL/3000K | Schreder |  | 5118BL |  |  | AKZO 150 | 8 |  | 1100.00 | 175200 |  |  |  | 5118 WW Back Light 8LED 350mA | 1 | 2018-05-30 |  | 5118 WW Back Light 8LED 350mA | Schreder | 3000K | 12.00 | 100000 | LED |  | LED DRIVER | 1 | 2018-05-30 |  | LEDDRIVER |  |  | 1.00 | 175200 | [5 empty] | Mastdeur | 1 | 1996-10-01 |  | Mastdeur | Mastdeur | NVT |  | BACHSTRAAT | 52.1329 | 6.2005 | 210682 | 460837 | 72 | Mozartstraat | Zutphen | Gemeente Zutphen |  |  | Waterkwartier | 871687120055929367 |  |  |  |  | 7204 PG | [5 empty] | Liander |  |  |  | In bedrijf
7 | 150672 | https://lms.nederlandslicht.nl/qr/report/150672 | 52.1335 | 6.2018 | 210769.4318 | 460905.5888 | Bachstraat |  | 8.72e+17 | Waterkwartier | ZUTPHEN | 2005-04-05 | Gemeente Zutphen | Schreder | 5 |  | Gemeente Zutphen | In bedrijf | Liander |  | Indal 4A |  |  | Nacht | Bemeterd | [6 empty] | 2038-05-30 | 2045-04-05 |  |  |  |  | BACHSTRAAT | [26 empty] | PM AL 4,0 CO T60 CM | 1 | 2005-04-05 |  | PM AL 4,0 CO T60 CM | 4.00 | CONISCH | ALUMINIUM | NVT | NVT | NVT |  | 350400 |  | Friza 5118 WW Back Light 8 leds 350 mA | 1 | 2018-05-30 |  | Friza 8LED/5118BL/3000K | Schreder |  | 5118BL |  |  | AKZO 150 | 8 |  | 1100.00 | 175200 |  |  |  | 5118 WW Back Light 8LED 350mA | 1 | 2018-05-30 |  | 5118 WW Back Light 8LED 350mA | Schreder | 3000K | 12.00 | 100000 | LED |  | LED DRIVER | 1 | 2018-05-30 |  | LEDDRIVER |  |  | 1.00 | 175200 | [5 empty] | Mastdeur | 1 | 2005-04-05 |  | Mastdeur | Mastdeur | NVT |  | BACHSTRAAT | 52.1329 | 6.2005 | 210682 | 460837 | 72 | Mozartstraat | Zutphen | Gemeente Zutphen |  |  | Waterkwartier | 871687120055929367 |  |  |  |  | 7204 PG | [5 empty] | Liander |  |  |  | In bedrijf
8 | 150673 | https://lms.nederlandslicht.nl/qr/report/150673 | 52.1337 | 6.2019 | 210778.6378 | 460928.153 | Bachstraat |  | 8.72e+17 | Waterkwartier | ZUTPHEN | 1996-10-01 | Gemeente Zutphen | Schreder | 5 |  | Gemeente Zutphen | In bedrijf | Liander |  | Indal 4A |  |  | Nacht | Bemeterd | [6 empty] | 2038-05-30 | 2036-10-01 | NEDAL |  |  |  | BACHSTRAAT | [26 empty] | PM AL 3,5 CO T60 TP | 1 | 1996-10-01 |  | PM AL 3,5 CO T60 TP | 3.50 | CONISCH | ALUMINIUM | NVT | NVT | NVT |  | 350400 |  | Friza 5118 WW Back Light 8 leds 350 mA | 1 | 2018-05-30 |  | Friza 8LED/5118BL/3000K | Schreder |  | 5118BL |  |  | AKZO 150 | 8 |  | 1100.00 | 175200 |  |  |  | 5118 WW Back Light 8LED 350mA | 1 | 2018-05-30 |  | 5118 WW Back Light 8LED 350mA | Schreder | 3000K | 12.00 | 100000 | LED |  | LED DRIVER | 1 | 2018-05-30 |  | LEDDRIVER |  |  | 1.00 | 175200 | [5 empty] | Mastdeur | 1 | 1996-10-01 |  | Mastdeur | Mastdeur | NVT |  | BACHSTRAAT | 52.1329 | 6.2005 | 210682 | 460837 | 72 | Mozartstraat | Zutphen | Gemeente Zutphen |  |  | Waterkwartier | 871687120055929367 |  |  |  |  | 7204 PG | [5 empty] | Liander |  |  |  | In bedrijf
1 | 150674 | https://lms.nederlandslicht.nl/qr/report/150674 | 52.1365 | 6.1922 | 210108.5518 | 461233.5994 | Badhuisweg |  | 8.72e+17 | Centrum - De Hoven | ZUTPHEN | 1985-01-01 | Gemeente Zutphen | Philips | 5 |  | Gemeente Zutphen | In bedrijf | Liander |  | Indal 4A |  |  | Nacht | Bemeterd | [6 empty] | 2038-05-30 | 2025-01-01 |  |  |  |  | BADHUISWEG | [26 empty] | LM AL 6,0 CO EU600/5 CP | 1 | 1985-01-01 |  | LM AL 6,0 CO EU600/5 T60 TP | 6.00 | CONISCH | ALUMINIUM | NVT | NVT | NVT |  | 350400 |  | BGP381 DM GRN19/830 | 1 | 2018-05-30 | [15 empty] | BGP381 DM GRN19/830 | 1 | 2018-05-30 |  | BGP381 DM GRN19/830 | Philips | 830 | 16.00 | 100000 | LED |  | LED DRIVER | 1 | 2018-05-30 |  | LEDDRIVER |  |  | 1.00 | 175200 | [5 empty] | Mastdeur | 1 | 1985-01-01 |  | Mastdeur | Mastdeur | NVT |  | BADHUISWEG | 52.1367 | 6.1924 | 210128 | 461250 | 1 | Badhuisweg | Zutphen | Gemeente Zutphen |  |  | Centrum - De Hoven | 871687120055929602 |  |  |  |  | 7201 GM | [5 empty] | Liander |  |  |  | In bedrijf
2 | 150675 | https://lms.nederlandslicht.nl/qr/report/150675 | 52.1363 | 6.1921 | 210103.9338 | 461201.0198 | Badhuisweg |  | 8.72e+17 | Centrum - De Hoven | ZUTPHEN | 1985-01-01 | Gemeente Zutphen | Philips | 5 |  | Gemeente Zutphen | In bedrijf | Liander |  | Indal 4A |  |  | Nacht | Bemeterd | [6 empty] | 2038-05-30 | 2025-01-01 |  |  |  |  | BADHUISWEG | [26 empty] | LM AL 6,0 CO EU600/5 CP | 1 | 1985-01-01 |  | LM AL 6,0 CO EU600/5 T60 TP | 6.00 | CONISCH | ALUMINIUM | NVT | NVT | NVT |  | 350400 |  | BGP381 DM GRN19/830 | 1 | 2018-05-30 | [15 empty] | BGP381 DM GRN19/830 | 1 | 2018-05-30 |  | BGP381 DM GRN19/830 | Philips | 830 | 16.00 | 100000 | LED |  | LED DRIVER | 1 | 2018-05-30 |  | LEDDRIVER |  |  | 1.00 | 175200 | [5 empty] | Mastdeur | 1 | 1985-01-01 |  | Mastdeur | Mastdeur | NVT |  | BADHUISWEG | 52.1367 | 6.1924 | 210128 | 461250 | 1 | Badhuisweg | Zutphen | Gemeente Zutphen |  |  | Centrum - De Hoven | 871687120055929602 |  |  |  |  | 7201 GM | [5 empty] | Liander |  |  |  | In bedrijf
3 | 150676 | https://lms.nederlandslicht.nl/qr/report/150676 | 52.1361 | 6.1921 | 210108.2528 | 461178.6615 | Badhuisweg |  | 8.72e+17 | Centrum - De Hoven | ZUTPHEN | 1985-01-01 | Gemeente Zutphen | Philips | 5 |  | Gemeente Zutphen | In bedrijf | Liander |  | Indal 4A |  |  | Nacht | Bemeterd | [6 empty] | 2038-05-30 | 2025-01-01 |  |  |  |  | BADHUISWEG | [26 empty] | LM AL 6,0 CO EU600/5 CP | 1 | 1985-01-01 |  | LM AL 6,0 CO EU600/5 T60 TP | 6.00 | CONISCH | ALUMINIUM | NVT | NVT | NVT |  | 350400 |  | BGP381 DM GRN19/830 | 1 | 2018-05-30 | [15 empty] | BGP381 DM GRN19/830 | 1 | 2018-05-30 |  | BGP381 DM GRN19/830 | Philips | 830 | 16.00 | 100000 | LED |  | LED DRIVER | 1 | 2018-05-30 |  | LEDDRIVER |  |  | 1.00 | 175200 | [5 empty] | Mastdeur | 1 | 1985-01-01 |  | Mastdeur | Mastdeur | NVT |  | BADHUISWEG | 52.1367 | 6.1924 | 210128 | 461250 | 1 | Badhuisweg | Zutphen | Gemeente Zutphen |  |  | Centrum - De Hoven | 871687120055929602 |  |  |  |  | 7201 GM | [5 empty] | Liander |  |  |  | In bedrijf
4 | 150677 | https://lms.nederlandslicht.nl/qr/report/150677 | 52.1358 | 6.1923 | 210120.8698 | 461153.0829 | Badhuisweg |  | 8.72e+17 | Centrum - De Hoven | ZUTPHEN | 2004-03-28 | Gemeente Zutphen | Philips | 5 |  | Gemeente Zutphen | In bedrijf | Liander |  | Indal 4A |  |  | Nacht | Bemeterd | [6 empty] | 2038-05-30 | 2044-03-28 |  |  |  |  | BADHUISWEG | [26 empty] | LM AL 6,0 CV EU750/5 T60 CM D=114 | 1 | 2004-03-28 |  | LM AL 6,0 CV EU750/5 T60 CM | 6.00 | CILINDRISCH | ALUMINIUM | NVT | NVT | NVT |  | 350400 |  | BGP381 DM GRN19/830 | 1 | 2018-05-30 | [15 empty] | BGP381 DM GRN19/830 | 1 | 2018-05-30 |  | BGP381 DM GRN19/830 | Philips | 830 | 16.00 | 100000 | LED |  | LED DRIVER | 1 | 2018-05-30 |  | LEDDRIVER |  |  | 1.00 | 175200 | [5 empty] | Mastdeur | 1 | 2004-03-28 |  | Mastdeur | Mastdeur | NVT |  | BADHUISWEG | 52.1367 | 6.1924 | 210128 | 461250 | 1 | Badhuisweg | Zutphen | Gemeente Zutphen |  |  | Centrum - De Hoven | 871687120055929602 |  |  |  |  | 7201 GM | [5 empty] | Liander |  |  |  | In bedrijf
5 | 150678 | https://lms.nederlandslicht.nl/qr/report/150678 | 52.1358 | 6.1927 | 210148.9738 | 461153.9379 | Badhuisweg |  | 8.72e+17 | Centrum - De Hoven | ZUTPHEN | 1985-01-01 | Gemeente Zutphen | Philips | 5 |  | Gemeente Zutphen | In bedrijf | Liander |  | Indal 4A |  |  | Nacht | Bemeterd | [6 empty] | 2038-05-30 | 2025-01-01 |  |  |  |  | BADHUISWEG | [26 empty] | LM AL 6,0 CO EU600/5 CP | 1 | 1985-01-01 |  | LM AL 6,0 CO EU600/5 T60 TP | 6.00 | CONISCH | ALUMINIUM | NVT | NVT | NVT |  | 350400 |  | BGP381 DM GRN19/830 | 1 | 2018-05-30 | [15 empty] | BGP381 DM GRN19/830 | 1 | 2018-05-30 |  | BGP381 DM GRN19/830 | Philips | 830 | 16.00 | 100000 | LED |  | LED DRIVER | 1 | 2018-05-30 |  | LEDDRIVER |  |  | 1.00 | 175200 | [5 empty] | Mastdeur | 1 | 1985-01-01 |  | Mastdeur | Mastdeur | NVT |  | BADHUISWEG | 52.1367 | 6.1924 | 210128 | 461250 | 1 | Badhuisweg | Zutphen | Gemeente Zutphen |  |  | Centrum - De Hoven | 871687120055929602 |  |  |  |  | 7201 GM | [5 empty] | Liander |  |  |  | In bedrijf
6 | 150679 | https://lms.nederlandslicht.nl/qr/report/150679 | 52.1357 | 6.1931 | 210177.0678 | 461143.9008 | Badhuisweg |  | 8.72e+17 | Centrum - De Hoven | ZUTPHEN | 2014-04-02 | Gemeente Zutphen | Philips | 5 |  | Gemeente Zutphen | In bedrijf | Liander |  | Indal 4A |  |  | Nacht | Bemeterd | [6 empty] | 2038-05-30 | 2054-04-02 |  |  |  |  | BADHUISWEG | [26 empty] | LM ST 6,0 CV EU 850/20/5 T48 FR M V | 1 | 2014-04-02 |  | LM ST 6,0 CV EU 850/20/5 T60 FR M V | 6.00 | CILINDRISCH | THERMISCH VERZINKT | NVT | NVT | NVT |  | 350400 |  | BGP381 DM GRN19/830 | 1 | 2018-05-30 | [15 empty] | BGP381 DM GRN19/830 | 1 | 2018-05-30 |  | BGP381 DM GRN19/830 | Philips | 830 | 16.00 | 100000 | LED |  | LED DRIVER | 1 | 2018-05-14 |  | LEDDRIVER |  |  | 1.00 | 175200 | [5 empty] | Mastdeur | 1 | 2014-04-02 |  | Mastdeur | Mastdeur | NVT |  | BADHUISWEG | 52.1367 | 6.1924 | 210128 | 461250 | 1 | Badhuisweg | Zutphen | Gemeente Zutphen |  |  | Centrum - De Hoven | 871687120055929602 |  |  |  |  | 7201 GM | [5 empty] | Liander |  |  |  | In bedrijf
7 | 150680 | https://lms.nederlandslicht.nl/qr/report/150680 | 52.1355 | 6.1932 | 210183.8038 | 461113.1987 | Badhuisweg |  | 8.72e+17 | Centrum - De Hoven | ZUTPHEN | 1985-01-01 | Gemeente Zutphen | Philips | 5 |  | Gemeente Zutphen | In bedrijf | Liander |  | Indal 4A |  |  | Nacht | Bemeterd | [6 empty] | 2038-05-30 | 2025-01-01 |  |  |  |  | BADHUISWEG | [26 empty] | LM AL 6,0 CO EU600/5 CP | 1 | 1985-01-01 |  | LM AL 6,0 CO EU600/5 T60 TP | 6.00 | CONISCH | ALUMINIUM | NVT | NVT | NVT |  | 350400 |  | BGP381 DM GRN19/830 | 1 | 2018-05-30 | [15 empty] | BGP381 DM GRN19/830 | 1 | 2018-05-30 |  | BGP381 DM GRN19/830 | Philips | 830 | 16.00 | 100000 | LED |  | LED DRIVER | 1 | 2018-05-30 |  | LEDDRIVER |  |  | 1.00 | 175200 | [5 empty] | Mastdeur | 1 | 1985-01-01 |  | Mastdeur | Mastdeur | NVT |  | BADHUISWEG | 52.1367 | 6.1924 | 210128 | 461250 | 1 | Badhuisweg | Zutphen | Gemeente Zutphen |  |  | Centrum - De Hoven | 871687120055929602 |  |  |  |  | 7201 GM | [5 empty] | Liander |  |  |  | In bedrijf
8 | 150681 | https://lms.nederlandslicht.nl/qr/report/150681 | 52.1352 | 6.1934 | 210192.9068 | 461085.131 | Badhuisweg |  | 8.72e+17 | Centrum - De Hoven | ZUTPHEN | 1985-01-01 | Gemeente Zutphen | Philips | 5 |  | Gemeente Zutphen | In bedrijf | Liander |  | Indal 4A |  |  | Nacht | Bemeterd | [6 empty] | 2038-05-30 | 2025-01-01 |  |  |  |  | BADHUISWEG | [26 empty] | LM AL 6,0 CO EU600/5 CP | 1 | 1985-01-01 |  | LM AL 6,0 CO EU600/5 T60 TP | 6.00 | CONISCH | ALUMINIUM | NVT | NVT | NVT |  | 350400 |  | BGP381 DM GRN19/830 | 1 | 2018-05-30 | [15 empty] | BGP381 DM GRN19/830 | 1 | 2018-05-30 |  | BGP381 DM GRN19/830 | Philips | 830 | 16.00 | 100000 | LED |  | LED DRIVER | 1 | 2018-05-30 |  | LEDDRIVER |  |  | 1.00 | 175200 | [5 empty] | Mastdeur | 1 | 1985-01-01 |  | Mastdeur | Mastdeur | NVT |  | BADHUISWEG | 52.1367 | 6.1924 | 210128 | 461250 | 1 | Badhuisweg | Zutphen | Gemeente Zutphen |  |  | Centrum - De Hoven | 871687120055929602 |  |  |  |  | 7201 GM | [5 empty] | Liander |  |  |  | In bedrijf
9 | 150682 | https://lms.nederlandslicht.nl/qr/report/150682 | 52.135 | 6.1929 | 210162.1528 | 461066.1284 | Badhuisweg |  | 8.72e+17 | Centrum - De Hoven | ZUTPHEN | 2014-04-02 | Gemeente Zutphen |  |  |  | Gemeente Zutphen | In bedrijf | Liander |  |  |  |  | Nacht | Bemeterd | [6 empty] | 2039-10-01 | 2054-04-02 | SAPA |  |  |  | BADHUISWEG | [26 empty] | PM AL 4,0 CO T60 CP | 1 | 2014-04-02 |  | PM AL 4,0 CO T60 TP | 4.00 | CONISCH | ALUMINIUM | NVT | NVT | NVT |  | 350400 |  | Friza 8LED BL WW 5118 350mA dim 4A | 1 | 2019-10-01 |  | CPS200 9010 | Philips | [8 empty] | 175200 |  |  |  | 5118 WW Back Light 8LED 350mA | 1 | 2019-10-01 |  | 5118 WW Back Light 8LED 350mA | Schreder | 3000K | 12.00 | 100000 | LED |  | LED DRIVER | 1 | 2019-10-01 |  | LEDDRIVER |  |  | 1.00 | 175200 | [5 empty] | Mastdeur | 1 | 2014-04-02 |  | Mastdeur | Mastdeur | NVT |  | BADHUISWEG | 52.1367 | 6.1924 | 210128 | 461250 | 1 | Badhuisweg | Zutphen | Gemeente Zutphen |  |  | Centrum - De Hoven | 871687120055929602 |  |  |  |  | 7201 GM | [5 empty] | Liander |  |  |  | In bedrijf
10 | 150684 | https://lms.nederlandslicht.nl/qr/report/150684 | 52.1352 | 6.1936 | 210206.4978 | 461087.1058 | Badhuisweg |  | 8.72e+17 | Centrum - De Hoven | ZUTPHEN | 2005-05-24 | Gemeente Zutphen |  |  |  | Gemeente Zutphen | In bedrijf | Liander |  |  |  |  | Nacht | Bemeterd | [6 empty] | 2025-05-24 | 2045-05-24 |  |  |  |  | H. DUNANTWEG | [26 empty] | PM ST 4,0 CO T60 GG M P9005 | 1 | 2005-05-24 |  | PM ST 4,0 CO T60 ET M P9005 | 4.00 | CONISCH | THERMISCH VERZINKT | 9005 DIEPZWART | POEDERCOAT | NVT |  | 350400 |  | HOGR OVAAL | 1 | 2005-05-24 | [15 empty] | LAMP PLL 24W 830 2G11 4P | 1 | 2023-11-03 |  | 24W PLL | Philips | 3000K | 24.00 | 16000 | PLL |  | HFP124 | 1 | 2005-05-24 |  | HFP124 |  |  | 3.00 | 175200 | [5 empty] | Mastdeur | 1 | 2005-05-24 |  | Mastdeur | Mastdeur | NVT |  | H. DUNANTWEG | 52.1344 | 6.1946 | 210276 | 460993 | 106 | Rietbergstraat | Zutphen | Gemeente Zutphen |  |  | Centrum - De Hoven | 871687120055929473 |  |  |  |  | 7201 GL | [5 empty] | Liander |  |  |  | In bedrijf
11 | 150685 | https://lms.nederlandslicht.nl/qr/report/150685 | 52.1353 | 6.1939 | 210229.6838 | 461095.1891 | Badhuisweg |  | 8.72e+17 | Centrum - De Hoven | ZUTPHEN | 2005-05-24 | Gemeente Zutphen |  |  |  | Gemeente Zutphen | In bedrijf | Liander |  |  |  |  | Nacht | Bemeterd | [6 empty] | 2025-05-24 | 2045-05-24 |  |  |  |  | H. DUNANTWEG | [26 empty] | PM ST 4,0 CO T60 GG M P9005 | 1 | 2005-05-24 |  | PM ST 4,0 CO T60 ET M P9005 | 4.00 | CONISCH | THERMISCH VERZINKT | 9005 DIEPZWART | POEDERCOAT | NVT |  | 350400 |  | HOGR OVAAL | 1 | 2005-05-24 | [15 empty] | LAMP PLL 24W 830 2G11 4P | 1 | 2023-11-03 |  | 24W PLL | Philips | 3000K | 24.00 | 16000 | PLL |  | HFP124 | 1 | 2005-05-24 |  | HFP124 |  |  | 3.00 | 175200 | [5 empty] | Mastdeur | 1 | 2005-05-24 |  | Mastdeur | Mastdeur | NVT |  | H. DUNANTWEG | 52.1344 | 6.1946 | 210276 | 460993 | 106 | Rietbergstraat | Zutphen | Gemeente Zutphen |  |  | Centrum - De Hoven | 871687120055929473 |  |  |  |  | 7201 GL | [5 empty] | Liander |  |  |  | In bedrijf
12 | 150686 | https://lms.nederlandslicht.nl/qr/report/150686 | 52.1354 | 6.1942 | 210248.3298 | 461103.5636 | Badhuisweg |  | 8.72e+17 | Centrum - De Hoven | ZUTPHEN | 2005-05-24 | Gemeente Zutphen |  |  |  | Gemeente Zutphen | In bedrijf | Liander |  |  |  |  | Nacht | Bemeterd | [6 empty] | 2025-05-24 | 2045-05-24 |  |  |  |  | H. DUNANTWEG | [26 empty] | PM ST 4,0 CO T60 GG M P9005 | 1 | 2005-05-24 |  | PM ST 4,0 CO T60 ET M P9005 | 4.00 | CONISCH | THERMISCH VERZINKT | 9005 DIEPZWART | POEDERCOAT | NVT |  | 350400 |  | HOGR OVAAL | 1 | 2005-05-24 | [15 empty] | LAMP PLL 24W 830 2G11 4P | 1 | 2023-11-03 |  | 24W PLL | Philips | 3000K | 24.00 | 16000 | PLL |  | HFP124 | 1 | 2005-05-24 |  | HFP124 |  |  | 3.00 | 175200 | [5 empty] | Mastdeur | 1 | 2005-05-24 |  | Mastdeur | Mastdeur | NVT |  | H. DUNANTWEG | 52.1344 | 6.1946 | 210276 | 460993 | 106 | Rietbergstraat | Zutphen | Gemeente Zutphen |  |  | Centrum - De Hoven | 871687120055929473 |  |  |  |  | 7201 GL | [5 empty] | Liander |  |  |  | In bedrijf
14 | 150688 | https://lms.nederlandslicht.nl/qr/report/150688 | 52.1349 | 6.1935 | 210204.1558 | 461050.2286 | Badhuisweg |  | 8.72e+17 | Centrum - De Hoven | ZUTPHEN | 1985-01-01 | Gemeente Zutphen | Philips | 5 |  | Gemeente Zutphen | In bedrijf | Liander |  | Indal 4A |  |  | Nacht | Bemeterd | [6 empty] | 2038-05-30 | 2025-01-01 |  |  |  |  | H. DUNANTWEG | [26 empty] | LM AL 6,0 CO EU600/5 CP | 1 | 1985-01-01 |  | LM AL 6,0 CO EU600/5 T60 TP | 6.00 | CONISCH | ALUMINIUM | NVT | NVT | NVT |  | 350400 |  | BGP381 DM GRN19/830 | 1 | 2018-05-30 | [15 empty] | BGP381 DM GRN19/830 | 1 | 2018-05-30 |  | BGP381 DM GRN19/830 | Philips | 830 | 16.00 | 100000 | LED |  | LED DRIVER | 1 | 2018-05-30 |  | LEDDRIVER |  |  | 1.00 | 175200 | [5 empty] | Mastdeur | 1 | 1985-01-01 |  | Mastdeur | Mastdeur | NVT |  | H. DUNANTWEG | 52.1344 | 6.1946 | 210276 | 460993 | 106 | Rietbergstraat | Zutphen | Gemeente Zutphen |  |  | Centrum - De Hoven | 871687120055929473 |  |  |  |  | 7201 GL | [5 empty] | Liander |  |  |  | In bedrijf
15 | 150689 | https://lms.nederlandslicht.nl/qr/report/150689 | 52.1346 | 6.1937 | 210213.4868 | 461021.576 | Badhuisweg |  | 8.72e+17 | Centrum - De Hoven | ZUTPHEN | 1985-01-01 | Gemeente Zutphen | Philips | 5 |  | Gemeente Zutphen | In bedrijf | Liander |  | Indal 4A |  |  | Nacht | Bemeterd | [6 empty] | 2038-05-30 | 2025-01-01 |  |  |  |  | BADHUISWEG | [26 empty] | LM AL 6,0 CO EU600/5 CP | 1 | 1985-01-01 |  | LM AL 6,0 CO EU600/5 T60 TP | 6.00 | CONISCH | ALUMINIUM | NVT | NVT | NVT |  | 350400 |  | BGP381 DM GRN19/830 | 1 | 2018-05-30 | [15 empty] | BGP381 DM GRN19/830 | 1 | 2018-05-30 |  | BGP381 DM GRN19/830 | Philips | 830 | 16.00 | 100000 | LED |  | LED DRIVER | 1 | 2018-05-30 |  | LEDDRIVER |  |  | 1.00 | 175200 | [5 empty] | Mastdeur | 1 | 1985-01-01 |  | Mastdeur | Mastdeur | NVT |  | BADHUISWEG | 52.1367 | 6.1924 | 210128 | 461250 | 1 | Badhuisweg | Zutphen | Gemeente Zutphen |  |  | Centrum - De Hoven | 871687120055929602 |  |  |  |  | 7201 GM | [5 empty] | Liander |  |  |  | In bedrijf
16 | 150690 | https://lms.nederlandslicht.nl/qr/report/150690 | 52.1344 | 6.1938 | 210222.5978 | 460992.9387 | Badhuisweg |  | 8.72e+17 | Centrum - De Hoven | ZUTPHEN | 2007-10-24 | Gemeente Zutphen | Philips | 5 |  | Gemeente Zutphen | In bedrijf | Liander |  | Indal 4A |  |  | Nacht | Bemeterd | [6 empty] | 2038-05-30 | 2047-10-24 |  |  |  |  | BADHUISWEG | [26 empty] | LM AL 6,0 CV EU750/5 T60 CM D=114 | 1 | 2007-10-24 |  | LM AL 6,0 CV EU750/5 T60 CM | 6.00 | CILINDRISCH | ALUMINIUM | NVT | NVT | NVT |  | 350400 |  | BGP381 DM GRN19/830 | 1 | 2018-05-30 | [15 empty] | BGP381 DM GRN19/830 | 1 | 2018-05-30 |  | BGP381 DM GRN19/830 | Philips | 830 | 16.00 | 100000 | LED |  | LED DRIVER | 1 | 2018-05-30 |  | LEDDRIVER |  |  | 1.00 | 175200 | [5 empty] | Mastdeur | 1 | 2007-10-24 |  | Mastdeur | Mastdeur | NVT |  | BADHUISWEG | 52.1367 | 6.1924 | 210128 | 461250 | 1 | Badhuisweg | Zutphen | Gemeente Zutphen |  |  | Centrum - De Hoven | 871687120055929602 |  |  |  |  | 7201 GM | [5 empty] | Liander |  |  |  | In bedrijf
10 | 150692 | https://lms.nederlandslicht.nl/qr/report/150692 | 52.1231 | 6.1988 | 210578.4266 | 459738.8927 | Bagijnenland |  | 8.72e+17 | Zuidwijken | ZUTPHEN | 1991-11-01 | Gemeente Zutphen |  |  |  | Gemeente Zutphen | In bedrijf | Liander |  |  |  |  | Nacht | Bemeterd | [6 empty] | 2022-01-01 | 2022-01-01 |  |  |  |  | BRAAMKAMP ZUID | [21 empty] | Openbare verlichting |  |  |  |  | TUNNELARMATUUR | 1 | 2002-01-01 |  | TUNNELARMATUUR | 3.00 | NVT | RVS | NVT | NVT | NVT |  | 350400 |  | AGMI F2 | 1 | 2002-01-01 |  | AGMI F2 | [9 empty] | 175200 |  |  |  | LAMP TLD 36W 830 G13 | 1 | 2022-12-31 |  | 36W TLD |  |  | 36.00 | 8000 | TL |  | TL5 | 1 | 2002-01-01 |  | TL5 |  |  | 6.00 | 175200 | [5 empty] | Mastdeur | 1 | 2002-01-01 |  | Mastdeur | Mastdeur | NVT |  | BRAAMKAMP ZUID | 52.1219 | 6.2042 | 210949 | 459618 | 348 | Braamkamp | Zutphen | Gemeente Zutphen |  |  | Zuidwijken | 871687120055929541 |  |  |  |  | 7206 HR | [5 empty] | Liander |  |  |  | In bedrijf
1 | 150696 | https://lms.nederlandslicht.nl/qr/report/150696 | 52.1287 | 6.2506 | 214122.9947 | 460403.9865 | Bakerstraat |  |  | Leesten | ZUTPHEN | 2017-10-17 | Gemeente Zutphen |  |  |  | Gemeente Zutphen | In bedrijf | Liander |  | Indal 4A |  |  | Nacht | Bemeterd | [6 empty] | 2037-10-17 | 2057-10-17 |  |  |  |  | CANADASINGEL | [26 empty] | PM AL 4,0 CO T60 CM P7043 | 1 | 2017-10-17 |  | PM AL 4,0 CO T60 CM P7043 | 4.00 | CONISCH | ALUMINIUM | 7043 VERKEERSGRIJS | POEDERCOAT | NVT |  | 350400 |  | BDS461 23LED 24W NW 2624LM GRIJS TA DDC | 1 | 2017-10-17 |  | BDS461 23LED 24W NW 2624LM UDG TA | [9 empty] | 175200 |  |  |  | LAMP 23LED 24W NW 2624LM | 1 | 2017-10-17 |  | BDS461 23LED 24W NW 2624LM | Philips | 4000K | 24.00 | 100000 | LED |  | LED DRIVER | 1 | 2017-10-17 |  | LEDDRIVER |  |  | 1.00 | 175200 | [5 empty] | Mastdeur | 1 | 2017-10-17 |  | Mastdeur | Mastdeur | NVT |  | CANADASINGEL | 52.1286 | 6.2503 | 214098 | 460392 |  | Periardstraat | Zutphen | Gemeente Zutphen |  |  | Leesten | CANADASINGEL | [10 empty] | Liander |  |  |  | In bedrijf
2 | 150697 | https://lms.nederlandslicht.nl/qr/report/150697 | 52.1288 | 6.2505 | 214114.9947 | 460419.9865 | Bakerstraat |  |  | Leesten | ZUTPHEN | 2015-08-01 | Gemeente Zutphen |  |  |  | Gemeente Zutphen | In bedrijf | Liander |  | Indal 4A |  |  | Nacht | Bemeterd | [6 empty] | 2035-08-01 | 2055-08-01 |  |  |  |  | CANADASINGEL | [26 empty] | PM AL 4,0 CO T60 CM P7043 | 1 | 2015-08-01 |  | PM AL 4,0 CO T60 CM P7043 | 4.00 | CONISCH | ALUMINIUM | 7043 VERKEERSGRIJS | POEDERCOAT | NVT |  | 350400 |  | BDS461 23LED 24W NW 2624LM GRIJS TA DDC | 1 | 2015-08-01 |  | BDS461 23LED 24W NW 2624LM UDG TA | [9 empty] | 175200 |  |  |  | LAMP 23LED 24W NW 2624LM | 1 | 2015-08-01 |  | BDS461 23LED 24W NW 2624LM | Philips | 4000K | 24.00 | 100000 | LED |  | LED DRIVER | 1 | 2015-08-01 |  | LEDDRIVER |  |  | 1.00 | 175200 | [5 empty] | Mastdeur | 1 | 2015-08-01 |  | Mastdeur | Mastdeur | NVT |  | CANADASINGEL | 52.1286 | 6.2503 | 214098 | 460392 |  | Periardstraat | Zutphen | Gemeente Zutphen |  |  | Leesten | CANADASINGEL | [10 empty] | Liander |  |  |  | In bedrijf
3 | 150699 | https://lms.nederlandslicht.nl/qr/report/150699 | 52.1289 | 6.2507 | 214127.9947 | 460424.9871 | Bakerstraat |  |  | Leesten | ZUTPHEN | 2017-10-17 | Gemeente Zutphen |  |  |  | Gemeente Zutphen | In bedrijf | Liander |  | Indal 4A |  |  | Nacht | Bemeterd | [6 empty] | 2037-10-17 | 2057-10-17 |  |  |  |  | CANADASINGEL | [26 empty] | PM AL 4,0 CO T60 CM P7043 | 1 | 2017-10-17 |  | PM AL 4,0 CO T60 CM P7043 | 4.00 | CONISCH | ALUMINIUM | 7043 VERKEERSGRIJS | POEDERCOAT | NVT |  | 350400 |  | BDS461 23LED 24W NW 2624LM GRIJS TA DDC | 1 | 2017-10-17 |  | BDS461 23LED 24W NW 2624LM UDG TA | [9 empty] | 175200 |  |  |  | LAMP 23LED 24W NW 2624LM | 1 | 2017-10-17 |  | BDS461 23LED 24W NW 2624LM | Philips | 4000K | 24.00 | 100000 | LED |  | LED DRIVER | 1 | 2017-10-17 |  | LEDDRIVER |  |  | 1.00 | 175200 | [5 empty] | Mastdeur | 1 | 2017-10-17 |  | Mastdeur | Mastdeur | NVT |  | CANADASINGEL | 52.1286 | 6.2503 | 214098 | 460392 |  | Periardstraat | Zutphen | Gemeente Zutphen |  |  | Leesten | CANADASINGEL | [10 empty] | Liander |  |  |  | In bedrijf
4 | 150700 | https://lms.nederlandslicht.nl/qr/report/150700 | 52.129 | 6.2508 | 214133.9947 | 460444.987 | Bakerstraat |  |  | Leesten | ZUTPHEN | 2017-10-17 | Gemeente Zutphen |  |  |  | Gemeente Zutphen | In bedrijf | Liander |  | Indal 4A |  |  | Nacht | Bemeterd | [6 empty] | 2037-10-17 | 2057-10-17 |  |  |  |  | CANADASINGEL | [26 empty] | PM AL 4,0 CO T60 CM P7043 | 1 | 2017-10-17 |  | PM AL 4,0 CO T60 CM P7043 | 4.00 | CONISCH | ALUMINIUM | 7043 VERKEERSGRIJS | POEDERCOAT | NVT |  | 350400 |  | BDS461 23LED 24W NW 2624LM GRIJS TA DDC | 1 | 2017-10-17 |  | BDS461 23LED 24W NW 2624LM UDG TA | [9 empty] | 175200 |  |  |  | LAMP 23LED 24W NW 2624LM | 1 | 2017-10-17 |  | BDS461 23LED 24W NW 2624LM | Philips | 4000K | 24.00 | 100000 | LED |  | LED DRIVER | 1 | 2017-10-17 |  | LEDDRIVER |  |  | 1.00 | 175200 | [5 empty] | Mastdeur | 1 | 2017-10-17 |  | Mastdeur | Mastdeur | NVT |  | CANADASINGEL | 52.1286 | 6.2503 | 214098 | 460392 |  | Periardstraat | Zutphen | Gemeente Zutphen |  |  | Leesten | CANADASINGEL | [10 empty] | Liander |  |  |  | In bedrijf
5 | 150701 | https://lms.nederlandslicht.nl/qr/report/150701 | 52.1291 | 6.2507 | 214125.6048 | 460453.4171 | Bakerstraat |  |  | Leesten | ZUTPHEN | 2015-08-01 | Gemeente Zutphen |  |  |  | Gemeente Zutphen | In bedrijf | Liander |  | Indal 4A |  |  | Nacht | Bemeterd | [6 empty] | 2035-08-01 | 2055-08-01 |  |  |  |  | CANADASINGEL | [26 empty] | PM AL 4,0 CO T60 CM P7043 | 1 | 2015-08-01 |  | PM AL 4,0 CO T60 CM P7043 | 4.00 | CONISCH | ALUMINIUM | 7043 VERKEERSGRIJS | POEDERCOAT | NVT |  | 350400 |  | BDS461 23LED 24W NW 2624LM GRIJS TA DDC | 1 | 2015-08-01 |  | BDS461 23LED 24W NW 2624LM UDG TA | [9 empty] | 175200 |  |  |  | LAMP 23LED 24W NW 2624LM | 1 | 2015-08-01 |  | BDS461 23LED 24W NW 2624LM | Philips | 4000K | 24.00 | 100000 | LED |  | LED DRIVER | 1 | 2015-08-01 |  | LEDDRIVER |  |  | 1.00 | 175200 | [5 empty] | Mastdeur | 1 | 2015-08-01 |  | Mastdeur | Mastdeur | NVT |  | CANADASINGEL | 52.1286 | 6.2503 | 214098 | 460392 |  | Periardstraat | Zutphen | Gemeente Zutphen |  |  | Leesten | CANADASINGEL | [10 empty] | Liander |  |  |  | In bedrijf
7 | 150702 | https://lms.nederlandslicht.nl/qr/report/150702 | 52.1292 | 6.2505 | 214112.1747 | 460464.2173 | Bakerstraat |  |  | Leesten | ZUTPHEN | 2015-08-01 | Gemeente Zutphen |  |  |  | Gemeente Zutphen | In bedrijf | Liander |  | Indal 4A |  |  | Nacht | Bemeterd | [6 empty] | 2035-08-07 | 2055-08-01 |  |  |  |  | CANADASINGEL | [26 empty] | PM AL 4,0 CO T60 CM P7043 | 1 | 2015-08-01 |  | PM AL 4,0 CO T60 CM P7043 | 4.00 | CONISCH | ALUMINIUM | 7043 VERKEERSGRIJS | POEDERCOAT | NVT |  | 350400 |  | BDS461 23LED 24W NW 2624LM GRIJS TA DDC | 1 | 2015-08-07 |  | BDS461 23LED 24W NW 2624LM UDG TA | [9 empty] | 175200 |  |  |  | LAMP 23LED 24W NW 2624LM | 1 | 2015-08-07 |  | BDS461 23LED 24W NW 2624LM | Philips | 4000K | 24.00 | 100000 | LED |  | LED DRIVER | 1 | 2015-08-01 |  | LEDDRIVER |  |  | 1.00 | 175200 | [5 empty] | Mastdeur | 1 | 2015-08-01 |  | Mastdeur | Mastdeur | NVT |  | CANADASINGEL | 52.1286 | 6.2503 | 214098 | 460392 |  | Periardstraat | Zutphen | Gemeente Zutphen |  |  | Leesten | CANADASINGEL | [10 empty] | Liander |  |  |  | In bedrijf
9 | 150703 | https://lms.nederlandslicht.nl/qr/report/150703 | 52.1293 | 6.2508 | 214131.8647 | 460474.2068 | Bakerstraat |  |  | Leesten | ZUTPHEN | 2014-06-01 | Gemeente Zutphen |  |  |  | Gemeente Zutphen | In bedrijf | Liander |  | Indal 4A |  |  | Nacht | Bemeterd | [6 empty] | 2034-06-01 | 2054-06-01 |  |  |  |  | CANADASINGEL |  | 1 | [24 empty] | PM AL 4,0 CO T60 CM P7043 | 1 | 2014-06-01 |  | PM AL 4,0 CO T60 CM P7043 | 4.00 | CONISCH | ALUMINIUM | 7043 VERKEERSGRIJS | POEDERCOAT | NVT |  | 350400 |  | BDS461 23LED 24W NW 2624LM GRIJS TA DDC | 1 | 2014-06-01 |  | BDS461 23LED 24W NW 2624LM UDG TA | [9 empty] | 175200 |  |  |  | LAMP 23LED 24W NW 2624LM | 1 | 2014-06-01 |  | BDS461 23LED 24W NW 2624LM | Philips | 4000K | 24.00 | 100000 | LED |  | LED DRIVER | 1 | 2014-06-01 |  | LEDDRIVER |  |  | 1.00 | 175200 | [5 empty] | Mastdeur | 1 | 2014-06-01 |  | Mastdeur | Mastdeur | NVT |  | CANADASINGEL | 52.1286 | 6.2503 | 214098 | 460392 |  | Periardstraat | Zutphen | Gemeente Zutphen |  |  | Leesten | CANADASINGEL | [10 empty] | Liander |  |  |  | In bedrijf
6 | 150704 | https://lms.nederlandslicht.nl/qr/report/150704 | 52.1292 | 6.2509 | 214142.3696 | 460466.0511 | Bakerstraat |  |  | Leesten | ZUTPHEN | 2017-06-01 | Gemeente Zutphen |  |  |  | Gemeente Zutphen | In bedrijf | Liander |  | Indal 4A |  |  | Nacht | Bemeterd | [6 empty] | 2037-06-01 | 2057-06-01 |  |  |  |  | CANADASINGEL | [26 empty] | PM AL 4,0 CO T60 CM P7043 | 1 | 2017-06-01 |  | PM AL 4,0 CO T60 CM P7043 | 4.00 | CONISCH | ALUMINIUM | 7043 VERKEERSGRIJS | POEDERCOAT | NVT |  | 350400 |  | BDS461 23LED 24W NW 2624LM GRIJS TA DDC | 1 | 2017-06-01 |  | BDS461 23LED 24W NW 2624LM UDG TA | [9 empty] | 175200 |  |  |  | LAMP 23LED 24W NW 2624LM | 1 | 2017-06-01 |  | BDS461 23LED 24W NW 2624LM | Philips | 4000K | 24.00 | 100000 | LED |  | LED DRIVER | 1 | 2017-06-01 |  | LEDDRIVER |  |  | 1.00 | 175200 | [5 empty] | Mastdeur | 1 | 2017-06-01 |  | Mastdeur | Mastdeur | NVT |  | CANADASINGEL | 52.1286 | 6.2503 | 214098 | 460392 |  | Periardstraat | Zutphen | Gemeente Zutphen |  |  | Leesten | CANADASINGEL | [10 empty] | Liander |  |  |  | In bedrijf
10 | 150705 | https://lms.nederlandslicht.nl/qr/report/150705 | 52.1294 | 6.251 | 214147.3914 | 460482.2673 | Bakerstraat |  | Canadasingel | Leesten | ZUTPHEN | 2017-06-01 | Gemeente Zutphen |  |  |  | Gemeente Zutphen | In bedrijf | Liander |  | Indal 4A |  |  | Nacht | Bemeterd | [6 empty] | 2037-06-01 | 2057-06-01 |  |  |  |  | CANADASINGEL | [26 empty] | PM AL 4,0 CO T60 CM P7043 | 1 | 2017-06-01 |  | PM AL 4,0 CO T60 CM P7043 | 4.00 | CONISCH | ALUMINIUM | 7043 VERKEERSGRIJS | POEDERCOAT | NVT |  | 350400 |  | BDS461 23LED 24W NW 2624LM GRIJS TA DDC | 1 | 2017-06-01 |  | BDS461 23LED 24W NW 2624LM UDG TA | [9 empty] | 175200 |  |  |  | LAMP 23LED 24W NW 2624LM | 1 | 2017-06-01 |  | BDS461 23LED 24W NW 2624LM | Philips | 4000K | 24.00 | 100000 | LED |  | LED DRIVER | 1 | 2017-06-01 |  | LEDDRIVER |  |  | 1.00 | 175200 | [5 empty] | Mastdeur | 1 | 2017-06-01 |  | Mastdeur | Mastdeur | NVT |  | CANADASINGEL | 52.1286 | 6.2503 | 214098 | 460392 |  | Periardstraat | Zutphen | Gemeente Zutphen |  |  | Leesten | CANADASINGEL | [10 empty] | Liander |  |  |  | In bedrijf
11 | 150706 | https://lms.nederlandslicht.nl/qr/report/150706 | 52.1295 | 6.2509 | 214137.7048 | 460494.1169 | Bakerstraat |  |  | Leesten | ZUTPHEN | 2014-06-01 | Gemeente Zutphen |  |  |  | Gemeente Zutphen | In bedrijf | Liander |  | Indal 4A |  |  | Nacht | Bemeterd | [6 empty] | 2034-06-01 | 2054-06-01 |  |  |  |  | CANADASINGEL | [26 empty] | PM AL 4,0 CO T60 CM P7043 | 1 | 2014-06-01 |  | PM AL 4,0 CO T60 CM P7043 | 4.00 | CONISCH | ALUMINIUM | 7043 VERKEERSGRIJS | POEDERCOAT | NVT |  | 350400 |  | BDS461 23LED 24W NW 2624LM GRIJS TA DDC | 1 | 2014-06-01 |  | BDS461 23LED 24W NW 2624LM UDG TA | [9 empty] | 175200 |  |  |  | LAMP 23LED 24W NW 2624LM | 1 | 2014-06-01 |  | BDS461 23LED 24W NW 2624LM | Philips | 4000K | 24.00 | 100000 | LED |  | LED DRIVER | 1 | 2014-06-01 |  | LEDDRIVER |  |  | 1.00 | 175200 | [5 empty] | Mastdeur | 1 | 2014-06-01 |  | Mastdeur | Mastdeur | NVT |  | CANADASINGEL | 52.1286 | 6.2503 | 214098 | 460392 |  | Periardstraat | Zutphen | Gemeente Zutphen |  |  | Leesten | CANADASINGEL | [10 empty] | Liander |  |  |  | In bedrijf
13 | 150707 | https://lms.nederlandslicht.nl/qr/report/150707 | 52.1297 | 6.2511 | 214154.0867 | 460514.7178 | Bakerstraat |  |  | Leesten | ZUTPHEN | 2017-06-01 | Gemeente Zutphen |  |  |  | Gemeente Zutphen | In bedrijf | Liander |  | Indal 4A |  |  | Nacht | Bemeterd | [6 empty] | 2037-06-01 | 2057-06-01 |  |  |  |  | CANADASINGEL | [26 empty] | PM AL 4,0 CO T60 CM P7043 | 1 | 2017-06-01 |  | PM AL 4,0 CO T60 CM P7043 | 4.00 | CONISCH | ALUMINIUM | 7043 VERKEERSGRIJS | POEDERCOAT | NVT |  | 350400 |  | BDS461 23LED 24W NW 2624LM GRIJS TA DDC | 1 | 2017-06-01 |  | BDS461 23LED 24W NW 2624LM UDG TA | [9 empty] | 175200 |  |  |  | LAMP 23LED 24W NW 2624LM | 1 | 2017-06-01 |  | BDS461 23LED 24W NW 2624LM | Philips | 4000K | 24.00 | 100000 | LED |  | LED DRIVER | 1 | 2017-06-01 |  | LEDDRIVER |  |  | 1.00 | 175200 | [5 empty] | Mastdeur | 1 | 2017-06-01 |  | Mastdeur | Mastdeur | NVT |  | CANADASINGEL | 52.1286 | 6.2503 | 214098 | 460392 |  | Periardstraat | Zutphen | Gemeente Zutphen |  |  | Leesten | CANADASINGEL | [10 empty] | Liander |  |  |  | In bedrijf
14 | 150708 | https://lms.nederlandslicht.nl/qr/report/150708 | 52.1297 | 6.2509 | 214142.5047 | 460518.6668 | Bakerstraat |  |  | Leesten | ZUTPHEN | 2014-06-01 | Gemeente Zutphen |  |  |  | Gemeente Zutphen | In bedrijf | Liander |  | Indal 4A |  |  | Nacht | Bemeterd | [6 empty] | 2034-06-01 | 2054-06-01 |  |  |  |  | CANADASINGEL | [26 empty] | PM AL 4,0 CO T60 CM P7043 | 1 | 2014-06-01 |  | PM AL 4,0 CO T60 CM P7043 | 4.00 | CONISCH | ALUMINIUM | 7043 VERKEERSGRIJS | POEDERCOAT | NVT |  | 350400 |  | BDS461 23LED 24W NW 2624LM GRIJS TA DDC | 1 | 2014-06-01 |  | BDS461 23LED 24W NW 2624LM UDG TA | [9 empty] | 175200 |  |  |  | LAMP 23LED 24W NW 2624LM | 1 | 2014-06-01 |  | BDS461 23LED 24W NW 2624LM | Philips | 4000K | 24.00 | 100000 | LED |  | LED DRIVER | 1 | 2014-06-01 |  | LEDDRIVER |  |  | 1.00 | 175200 | [5 empty] | Mastdeur | 1 | 2014-06-01 |  | Mastdeur | Mastdeur | NVT |  | CANADASINGEL | 52.1286 | 6.2503 | 214098 | 460392 |  | Periardstraat | Zutphen | Gemeente Zutphen |  |  | Leesten | CANADASINGEL | [10 empty] | Liander |  |  |  | In bedrijf
16 | 150709 | https://lms.nederlandslicht.nl/qr/report/150709 | 52.1298 | 6.2507 | 214126.9947 | 460530.9867 | Bakerstraat |  |  | Leesten | ZUTPHEN | 2014-06-01 | Gemeente Zutphen |  |  |  | Gemeente Zutphen | In bedrijf | Liander |  | Indal 4A |  |  | Nacht | Bemeterd | [6 empty] | 2034-06-01 | 2054-06-01 |  |  |  |  | CANADASINGEL | [26 empty] | PM AL 4,0 CO T60 CM P7043 | 1 | 2014-06-01 |  | PM AL 4,0 CO T60 CM P7043 | 4.00 | CONISCH | ALUMINIUM | 7043 VERKEERSGRIJS | POEDERCOAT | NVT |  | 350400 |  | BDS461 23LED 24W NW 2624LM GRIJS TA DDC | 1 | 2014-06-01 |  | BDS461 23LED 24W NW 2624LM UDG TA | [9 empty] | 175200 |  |  |  | LAMP 23LED 24W NW 2624LM | 1 | 2014-06-01 |  | BDS461 23LED 24W NW 2624LM | Philips | 4000K | 24.00 | 100000 | LED |  | LED DRIVER | 1 | 2014-06-01 |  | LEDDRIVER |  |  | 1.00 | 175200 | [5 empty] | Mastdeur | 1 | 2014-06-01 |  | Mastdeur | Mastdeur | NVT |  | CANADASINGEL | 52.1286 | 6.2503 | 214098 | 460392 |  | Periardstraat | Zutphen | Gemeente Zutphen |  |  | Leesten | CANADASINGEL | [10 empty] | Liander |  |  |  | In bedrijf
17 | 150710 | https://lms.nederlandslicht.nl/qr/report/150710 | 52.1298 | 6.2504 | 214104.9947 | 460528.9868 | Bakerstraat |  |  | Leesten | ZUTPHEN | 2014-06-01 | Gemeente Zutphen |  |  |  | Gemeente Zutphen | In bedrijf | Liander |  | Indal 4A |  |  | Nacht | Bemeterd | [6 empty] | 2034-06-01 | 2054-06-01 |  |  |  |  | CANADASINGEL | [26 empty] | PM AL 4,0 CO T60 CM P7043 | 1 | 2014-06-01 |  | PM AL 4,0 CO T60 CM P7043 | 4.00 | CONISCH | ALUMINIUM | 7043 VERKEERSGRIJS | POEDERCOAT | NVT |  | 350400 |  | BDS461 23LED 24W NW 2624LM GRIJS TA DDC | 1 | 2014-06-01 |  | BDS461 23LED 24W NW 2624LM UDG TA | [9 empty] | 175200 |  |  |  | LAMP 23LED 24W NW 2624LM | 1 | 2014-06-01 |  | BDS461 23LED 24W NW 2624LM | Philips | 4000K | 24.00 | 100000 | LED |  | LED DRIVER | 1 | 2014-06-01 |  | LEDDRIVER |  |  | 1.00 | 175200 | [5 empty] | Mastdeur | 1 | 2014-06-01 |  | Mastdeur | Mastdeur | NVT |  | CANADASINGEL | 52.1286 | 6.2503 | 214098 | 460392 |  | Periardstraat | Zutphen | Gemeente Zutphen |  |  | Leesten | CANADASINGEL | [10 empty] | Liander |  |  |  | In bedrijf
18 | 150711 | https://lms.nederlandslicht.nl/qr/report/150711 | 52.1299 | 6.2504 | 214103.9947 | 460538.987 | Bakerstraat |  |  | Leesten | ZUTPHEN | 2015-06-01 | Gemeente Zutphen |  |  |  | Gemeente Zutphen | In bedrijf | Liander |  | Indal 4A |  |  | Nacht | Bemeterd | [6 empty] | 2035-06-01 | 2055-06-01 |  |  |  |  | CANADASINGEL | [26 empty] | PM AL 4,0 CO T60 CM P7043 | 1 | 2015-06-01 |  | PM AL 4,0 CO T60 CM P7043 | 4.00 | CONISCH | ALUMINIUM | 7043 VERKEERSGRIJS | POEDERCOAT | NVT |  | 350400 |  | BDS461 23LED 24W NW 2624LM GRIJS TA DDC | 1 | 2015-06-01 |  | BDS461 23LED 24W NW 2624LM UDG TA | [9 empty] | 175200 |  |  |  | LAMP 23LED 24W NW 2624LM | 1 | 2015-06-01 |  | BDS461 23LED 24W NW 2624LM | Philips | 4000K | 24.00 | 100000 | LED |  | LED DRIVER | 1 | 2019-02-19 |  | LEDDRIVER |  |  | 1.00 | 175200 | [5 empty] | Mastdeur | 1 | 2015-06-01 |  | Mastdeur | Mastdeur | NVT |  | CANADASINGEL | 52.1286 | 6.2503 | 214098 | 460392 |  | Periardstraat | Zutphen | Gemeente Zutphen |  |  | Leesten | CANADASINGEL | [10 empty] | Liander |  |  |  | In bedrijf
19 | 150712 | https://lms.nederlandslicht.nl/qr/report/150712 | 52.1299 | 6.2507 | 214125.9947 | 460540.9869 | Bakerstraat |  |  | Leesten | ZUTPHEN | 2015-06-01 | Gemeente Zutphen |  |  |  | Gemeente Zutphen | In bedrijf | Liander |  | Indal 4A |  |  | Nacht | Bemeterd | [6 empty] | 2035-06-01 | 2055-06-01 |  |  |  |  | CANADASINGEL | [26 empty] | PM AL 4,0 CO T60 CM P7043 | 1 | 2015-06-01 |  | PM AL 4,0 CO T60 CM P7043 | 4.00 | CONISCH | ALUMINIUM | 7043 VERKEERSGRIJS | POEDERCOAT | NVT |  | 350400 |  | BDS461 23LED 24W NW 2624LM GRIJS TA DDC | 1 | 2015-06-01 |  | BDS461 23LED 24W NW 2624LM UDG TA | [9 empty] | 175200 |  |  |  | LAMP 23LED 24W NW 2624LM | 1 | 2015-06-01 |  | BDS461 23LED 24W NW 2624LM | Philips | 4000K | 24.00 | 100000 | LED |  | LED DRIVER | 1 | 2015-06-01 |  | LEDDRIVER |  |  | 1.00 | 175200 | [5 empty] | Mastdeur | 1 | 2015-06-01 |  | Mastdeur | Mastdeur | NVT |  | CANADASINGEL | 52.1286 | 6.2503 | 214098 | 460392 |  | Periardstraat | Zutphen | Gemeente Zutphen |  |  | Leesten | CANADASINGEL | [10 empty] | Liander |  |  |  | In bedrijf
20 | 150713 | https://lms.nederlandslicht.nl/qr/report/150713 | 52.1299 | 6.251 | 214144.9947 | 460543.987 | Bakerstraat |  |  | Leesten | ZUTPHEN | 2015-06-01 | Gemeente Zutphen |  |  |  | Gemeente Zutphen | In bedrijf | Liander |  | Indal 4A |  |  | Nacht | Bemeterd | [6 empty] | 2035-06-01 | 2055-06-01 |  |  |  |  | CANADASINGEL |  | 1 | [24 empty] | PM AL 4,0 CO T60 CM P7043 | 1 | 2015-06-01 |  | PM AL 4,0 CO T60 CM P7043 | 4.00 | CONISCH | ALUMINIUM | 7043 VERKEERSGRIJS | POEDERCOAT | NVT |  | 350400 |  | BDS461 23LED 24W NW 2624LM GRIJS TA DDC | 1 | 2015-06-01 |  | BDS461 23LED 24W NW 2624LM UDG TA | [9 empty] | 175200 |  |  |  | LAMP 23LED 24W NW 2624LM | 1 | 2015-06-01 |  | BDS461 23LED 24W NW 2624LM | Philips | 4000K | 24.00 | 100000 | LED |  | LED DRIVER | 1 | 2015-06-01 |  | LEDDRIVER |  |  | 1.00 | 175200 | [5 empty] | Mastdeur | 1 | 2015-06-01 |  | Mastdeur | Mastdeur | NVT |  | CANADASINGEL | 52.1286 | 6.2503 | 214098 | 460392 |  | Periardstraat | Zutphen | Gemeente Zutphen |  |  | Leesten | CANADASINGEL | [10 empty] | Liander |  |  |  | In bedrijf
21 | 150714 | https://lms.nederlandslicht.nl/qr/report/150714 | 52.13 | 6.2512 | 214156.9947 | 460552.987 | Bakerstraat |  |  | Leesten | ZUTPHEN | 2017-10-17 | Gemeente Zutphen |  |  |  | Gemeente Zutphen | In bedrijf | Liander |  | Indal 4A |  |  | Nacht | Bemeterd | [6 empty] | 2037-10-17 | 2057-10-17 |  |  |  |  | CANADASINGEL | [26 empty] | PM AL 4,0 CO T60 CM P7043 | 1 | 2017-10-17 |  | PM AL 4,0 CO T60 CM P7043 | 4.00 | CONISCH | ALUMINIUM | 7043 VERKEERSGRIJS | POEDERCOAT | NVT |  | 350400 |  | BDS461 23LED 24W NW 2624LM GRIJS TA DDC | 1 | 2017-10-17 |  | BDS461 23LED 24W NW 2624LM UDG TA | [9 empty] | 175200 |  |  |  | LAMP 23LED 24W NW 2624LM | 1 | 2017-10-17 |  | BDS461 23LED 24W NW 2624LM | Philips | 4000K | 24.00 | 100000 | LED |  | LED DRIVER | 1 | 2017-10-17 |  | LEDDRIVER |  |  | 1.00 | 175200 | [5 empty] | Mastdeur | 1 | 2017-10-17 |  | Mastdeur | Mastdeur | NVT |  | CANADASINGEL | 52.1286 | 6.2503 | 214098 | 460392 |  | Periardstraat | Zutphen | Gemeente Zutphen |  |  | Leesten | CANADASINGEL | [10 empty] | Liander |  |  |  | In bedrijf
23 | 150715 | https://lms.nederlandslicht.nl/qr/report/150715 | 52.1301 | 6.2512 | 214156.9947 | 460567.9874 | Bakerstraat |  |  | Leesten | ZUTPHEN | 2017-10-17 | Gemeente Zutphen |  |  |  | Gemeente Zutphen | In bedrijf | Liander |  | Indal 4A |  |  | Nacht | Bemeterd | [6 empty] | 2037-10-17 | 2057-10-17 |  |  |  |  | CANADASINGEL | [26 empty] | PM AL 4,0 CO T60 CM P7043 | 1 | 2017-10-17 |  | PM AL 4,0 CO T60 CM P7043 | 4.00 | CONISCH | ALUMINIUM | 7043 VERKEERSGRIJS | POEDERCOAT | NVT |  | 350400 |  | BDS461 23LED 24W NW 2624LM GRIJS TA DDC | 1 | 2017-10-17 |  | BDS461 23LED 24W NW 2624LM UDG TA | [9 empty] | 175200 |  |  |  | LAMP 23LED 24W NW 2624LM | 1 | 2017-10-17 |  | BDS461 23LED 24W NW 2624LM | Philips | 4000K | 24.00 | 100000 | LED |  | LED DRIVER | 1 | 2017-10-17 |  | LEDDRIVER |  |  | 1.00 | 175200 | [5 empty] | Mastdeur | 1 | 2017-10-17 |  | Mastdeur | Mastdeur | NVT |  | CANADASINGEL | 52.1286 | 6.2503 | 214098 | 460392 |  | Periardstraat | Zutphen | Gemeente Zutphen |  |  | Leesten | CANADASINGEL | [10 empty] | Liander |  |  |  | In bedrijf
25 | 150717 | https://lms.nederlandslicht.nl/qr/report/150717 | 52.1303 | 6.2512 | 214155.636 | 460583.1084 | Bakerstraat |  |  | Leesten | ZUTPHEN | 2017-10-17 | Gemeente Zutphen |  |  |  | Gemeente Zutphen | In bedrijf | Liander |  | Indal 4A |  |  | Nacht | Bemeterd | [6 empty] | 2037-10-17 | 2057-10-17 |  |  |  |  | CANADASINGEL | [26 empty] | PM AL 4,0 CO T60 CM P7043 | 1 | 2017-10-17 |  | PM AL 4,0 CO T60 CM P7043 | 4.00 | CONISCH | ALUMINIUM | 7043 VERKEERSGRIJS | POEDERCOAT | NVT |  | 350400 |  | CITYCH 8X 20W KW 2500L GREY ASYM DSC | 1 | 2017-10-17 |  | CITYCH | Philips |  |  |  |  | AKZO 900 GRIJS |  |  | 2500.00 |  |  |  |  | 20W LED 740 | 1 | 2017-10-17 |  |  | Philips | 4000 | 20.00 | 100000 | LED |  | LED DRIVER | 1 | 2017-10-17 |  | LEDDRIVER |  |  | 1.00 | 175200 | [5 empty] | Mastdeur | 1 | 2017-10-17 |  | Mastdeur | Mastdeur | NVT |  | CANADASINGEL | 52.1286 | 6.2503 | 214098 | 460392 |  | Periardstraat | Zutphen | Gemeente Zutphen |  |  | Leesten | CANADASINGEL | [10 empty] | Liander |  |  |  | In bedrijf
1 | 150719 | https://lms.nederlandslicht.nl/qr/report/150719 | 52.1407 | 6.1934 | 210188.5658 | 461698.1804 | Bakkerstraat |  | 8.72e+17 | Centrum - Masterplan | ZUTPHEN | 2000-01-01 | Gemeente Zutphen |  |  |  | Gemeente Zutphen | In bedrijf | Liander |  |  |  |  | Nacht | Bemeterd | [6 empty] | 2039-10-31 | 2059-10-31 | ZLI |  |  |  | WATERSTRAAT ZUP | [26 empty] | Zuil RVS R7021 met RVS buis R7021 | 1 | 2019-10-31 | [9 empty] | 350400 |  | NYX330 20W WW 3100L 7021 WIDE DVD | 1 | 2019-10-31 |  |  | Modernista | [12 empty] | LED 20W 3000 | 1 | 2019-10-24 |  |  | Modernista | 3000 | 20.00 |  | LED |  | LEDDRIVER | 1 | 2019-10-24 |  | LEDDRIVER |  |  | 1.00 | 175200 | [5 empty] | Mastdeur | 1 | 2019-10-31 |  | Mastdeur | Mastdeur | NVT |  | WATERSTRAAT ZUP | 52.1405 | 6.1928 | 210147 | 461679 | 33 | Waterstraat | Zutphen | Gemeente Zutphen |  |  | Centrum - De Hoven | 871687120055929190 |  |  |  |  | 7201 HM | [5 empty] | Liander |  |  |  | In bedrijf
2 | 150721 | https://lms.nederlandslicht.nl/qr/report/150721 | 52.1408 | 6.195 | 210296.9948 | 461709.9873 | Bakkerstraat |  | 8.72e+17 | Centrum - Masterplan | ZUTPHEN | 2000-01-01 | Gemeente Zutphen |  |  |  | Gemeente Zutphen | In bedrijf | Liander |  |  |  |  | Nacht | Bemeterd | [6 empty] | 2039-10-31 | 2059-10-31 | ZLI |  |  |  | WATERSTRAAT ZUP | [26 empty] | Zuil RVS R7021 met RVS buis R7021 | 1 | 2019-10-31 | [9 empty] | 350400 |  | NYX330 20W WW 3100L 7021 WIDE DVD | 1 | 2019-10-31 |  |  | Modernista | [12 empty] | LED 20W 3000 | 1 | 2019-10-24 |  |  | Modernista | 3000 | 20.00 |  | LED |  | LEDDRIVER | 1 | 2019-10-24 |  | LEDDRIVER |  |  | 1.00 | 175200 | [5 empty] | Mastdeur | 1 | 2019-10-31 |  | Mastdeur | Mastdeur | NVT |  | WATERSTRAAT ZUP | 52.1405 | 6.1928 | 210147 | 461679 | 33 | Waterstraat | Zutphen | Gemeente Zutphen |  |  | Centrum - De Hoven | 871687120055929190 |  |  |  |  | 7201 HM | [5 empty] | Liander |  |  |  | In bedrijf
3 | 150723 | https://lms.nederlandslicht.nl/qr/report/150723 | 52.1409 | 6.1946 | 210272.3698 | 461715.7161 | Bakkerstraat |  | 8.72e+17 | Centrum - Masterplan | ZUTPHEN | 2000-01-01 | Gemeente Zutphen |  |  |  | Gemeente Zutphen | In bedrijf | Liander |  |  |  |  | Nacht | Bemeterd | [6 empty] | 2039-10-31 | 2059-10-31 | ZLI |  |  |  | WATERSTRAAT ZUP | [26 empty] | Zuil RVS R7021 met RVS buis R7021 | 1 | 2019-10-31 | [9 empty] | 350400 |  | NYX330 20W WW 3100L 7021 WIDE DVD | 1 | 2019-10-31 |  |  | Modernista | [12 empty] | LED 20W 3000 | 1 | 2019-10-24 |  |  | Modernista | 3000 | 20.00 |  | LED |  | LEDDRIVER | 1 | 2019-10-24 |  | LEDDRIVER |  |  | 1.00 | 175200 | [5 empty] | Mastdeur | 1 | 2019-10-31 |  | Mastdeur | Mastdeur | NVT |  | WATERSTRAAT ZUP | 52.1405 | 6.1928 | 210147 | 461679 | 33 | Waterstraat | Zutphen | Gemeente Zutphen |  |  | Centrum - De Hoven | 871687120055929190 |  |  |  |  | 7201 HM | [5 empty] | Liander |  |  |  | In bedrijf
4 | 150724 | https://lms.nederlandslicht.nl/qr/report/150724 | 52.1409 | 6.1943 | 210249.9948 | 461715.9867 | Bakkerstraat |  | 8.72e+17 | Centrum - Masterplan | ZUTPHEN | 2000-01-01 | Gemeente Zutphen |  |  |  | Gemeente Zutphen | In bedrijf | Liander |  |  |  |  | Nacht | Bemeterd | [6 empty] | 2039-10-31 | 2059-10-31 | ZLI |  |  |  | WATERSTRAAT ZUP | [26 empty] | Zuil RVS R7021 met RVS buis R7021 | 1 | 2019-10-31 | [9 empty] | 350400 |  | NYX330 20W WW 3100L 7021 WIDE DVD | 1 | 2019-10-31 |  |  | Modernista | [12 empty] | LED 20W 3000 | 1 | 2019-10-24 |  |  | Modernista | 3000 | 20.00 |  | LED |  | LEDDRIVER | 1 | 2019-10-24 |  | LEDDRIVER |  |  | 1.00 | 175200 | [5 empty] | Mastdeur | 1 | 2019-10-31 |  | Mastdeur | Mastdeur | NVT |  | WATERSTRAAT ZUP | 52.1405 | 6.1928 | 210147 | 461679 | 33 | Waterstraat | Zutphen | Gemeente Zutphen |  |  | Centrum - De Hoven | 871687120055929190 |  |  |  |  | 7201 HM | [5 empty] | Liander |  |  |  | In bedrijf
5 | 150725 | https://lms.nederlandslicht.nl/qr/report/150725 | 52.1408 | 6.194 | 210229.8198 | 461708.9348 | Bakkerstraat |  | 8.72e+17 | Centrum - Masterplan | ZUTPHEN | 2000-01-01 | Gemeente Zutphen |  |  |  | Gemeente Zutphen | In bedrijf | Liander |  |  |  |  | Nacht | Bemeterd |  |  |  | 2020-05-01 |  |  | 2039-10-31 | 2059-10-31 | ZLI |  |  |  | WATERSTRAAT ZUP | [26 empty] | Zuil RVS R7021 met RVS buis R7021 | 1 | 2019-10-31 | [9 empty] | 350400 |  | NYX330 20W WW 3100L 7021 WIDE DVD | 1 | 2019-10-31 |  |  | Modernista | [12 empty] | LED 20W 3000 | 1 | 2019-10-24 |  |  | Modernista | 3000 | 20.00 |  | LED |  | LEDDRIVER | 1 | 2019-10-24 |  | LEDDRIVER |  |  | 1.00 | 175200 | [5 empty] | Mastdeur | 1 | 2019-10-31 |  | Mastdeur | Mastdeur | NVT |  | WATERSTRAAT ZUP | 52.1405 | 6.1928 | 210147 | 461679 | 33 | Waterstraat | Zutphen | Gemeente Zutphen |  |  | Centrum - De Hoven | 871687120055929190 |  |  |  |  | 7201 HM | [5 empty] | Liander |  |  |  | In bedrijf
6 | 150726 | https://lms.nederlandslicht.nl/qr/report/150726 | 52.1407 | 6.1937 | 210208.4111 | 461699.8386 | Bakkerstraat |  | 8.72e+17 | Centrum - Masterplan | ZUTPHEN | 2000-01-01 | Gemeente Zutphen |  |  |  | Gemeente Zutphen | In bedrijf | Liander |  |  |  |  | Nacht | Bemeterd | [6 empty] | 2039-10-31 | 2059-10-31 | ZLI |  |  |  | WATERSTRAAT ZUP | [26 empty] | Zuil RVS R7021 met RVS buis R7021 | 1 | 2019-10-31 | [9 empty] | 350400 |  | NYX330 20W WW 3100L 7021 WIDE DVD | 1 | 2019-10-31 |  |  | Modernista | [12 empty] | LED 20W 3000 | 1 | 2019-10-24 |  |  | Modernista | 3000 | 20.00 |  | LED |  | LEDDRIVER | 1 | 2019-10-24 |  | LEDDRIVER |  |  | 1.00 | 175200 | [5 empty] | Mastdeur | 1 | 2019-10-31 |  | Mastdeur | Mastdeur | NVT |  | WATERSTRAAT ZUP | 52.1405 | 6.1928 | 210147 | 461679 | 33 | Waterstraat | Zutphen | Gemeente Zutphen |  |  | Centrum - De Hoven | 871687120055929190 |  |  |  |  | 7201 HM | [5 empty] | Liander |  |  |  | In bedrijf
7 | 150727 | https://lms.nederlandslicht.nl/qr/report/150727 | 52.1408 | 6.1935 | 210196.9718 | 461707.5425 | Bakkerstraat |  | 8.72e+17 | Centrum - Masterplan | ZUTPHEN | 2000-01-01 | Gemeente Zutphen |  |  |  | Gemeente Zutphen | In bedrijf | Liander |  |  |  |  | Nacht | Bemeterd | [6 empty] | 2039-10-17 | 2033-01-01 | KAAL |  |  |  | WATERSTRAAT ZUP | [26 empty] | PM ST 4,0 CO T60 GG M N6009 | 1 | 1993-01-01 |  | PM ST 4,0 CO T60 ET N6009 | 4.00 | CONISCH | STAAL | 6009 DENNENGROEN | GESCHILDERD | NVT |  | 350400 |  | HAAGSE 35W 27 3000L KOPR INDI DVB | 1 | 2019-10-17 |  |  | De Nood | [12 empty] | LED 35W 2700 | 1 | 2019-10-17 |  |  | De Nood | 2700 | 35.00 |  | LED |  | LEDDRIVER | 1 | 2019-10-17 |  | LEDDRIVER |  |  | 1.00 | 175200 | [5 empty] | Mastdeur | 1 |  |  | Mastdeur | Mastdeur | NVT |  | WATERSTRAAT ZUP | 52.1405 | 6.1928 | 210147 | 461679 | 33 | Waterstraat | Zutphen | Gemeente Zutphen |  |  | Centrum - De Hoven | 871687120055929190 |  |  |  |  | 7201 HM | [5 empty] | Liander |  |  |  | In bedrijf
1 | 150728 | https://lms.nederlandslicht.nl/qr/report/150728 | 52.1417 | 6.1931 | 210168.7226 | 461802.2957 | Barlheze |  | 8.72e+17 | Centrum - Masterplan | ZUTPHEN | 1999-03-01 | Gemeente Zutphen |  |  |  | Gemeente Zutphen | In bedrijf | Liander |  |  |  |  | Nacht | Bemeterd | [6 empty] | 2039-11-14 | 2059-11-14 | ZLI |  |  |  | WIJNHUISTOREN | [26 empty] | Zuil RVS R7021 met RVS buis R7021 | 1 | 2019-11-14 | [9 empty] | 350400 |  | NYX330 20W WW 3100L 7021 WIDE DVD | 1 | 2019-11-14 |  |  | Modernista | [12 empty] | LED 20W 3000 | 1 | 2019-11-14 |  |  | Modernista | 3000 | 20.00 |  | LED |  | LEDDRIVER | 1 | 2019-11-14 |  | LEDDRIVER |  |  | 1.00 | 175200 | [5 empty] | Mastdeur | 1 | 2019-11-14 |  | Mastdeur | Mastdeur | NVT |  | WIJNHUISTOREN | 52.1413 | 6.1949 | 210290 | 461761 | 36 | Groenmarkt | Zutphen | Gemeente Zutphen |  |  | Centrum - De Hoven | 871687120055929206 |  |  |  |  | 7201 HZ | [5 empty] | Liander |  |  |  | In bedrijf
2 | 150729 | https://lms.nederlandslicht.nl/qr/report/150729 | 52.1419 | 6.1932 | 210171.042 | 461829.6369 | Barlheze |  | 8.72e+17 | Centrum - Masterplan | ZUTPHEN | 1999-03-01 | Gemeente Zutphen |  |  |  | Gemeente Zutphen | In bedrijf | Liander |  |  |  |  | Nacht | Bemeterd | [6 empty] | 2039-11-14 | 2059-11-14 | ZLI |  |  |  | WIJNHUISTOREN | [26 empty] | Zuil RVS R7021 met RVS buis R7021 | 1 | 2019-11-14 | [9 empty] | 350400 |  | NYX330 20W WW 3100L 7021 WIDE DVD | 1 | 2019-11-14 |  |  | Modernista | [12 empty] | LED 20W 3000 | 1 | 2019-11-14 |  |  | Modernista | 3000 | 20.00 |  | LED |  | LEDDRIVER | 1 | 2019-11-14 |  | LEDDRIVER |  |  | 1.00 | 175200 | [5 empty] | Mastdeur | 1 | 2019-11-14 |  | Mastdeur | Mastdeur | NVT |  | WIJNHUISTOREN | 52.1413 | 6.1949 | 210290 | 461761 | 36 | Groenmarkt | Zutphen | Gemeente Zutphen |  |  | Centrum - De Hoven | 871687120055929206 |  |  |  |  | 7201 HZ | [5 empty] | Liander |  |  |  | In bedrijf
3 | 150730 | https://lms.nederlandslicht.nl/qr/report/150730 | 52.1421 | 6.1933 | 210181.9165 | 461846.8042 | Barlheze |  | 8.72e+17 | Centrum - Masterplan | ZUTPHEN | 1999-03-01 | Gemeente Zutphen |  |  |  | Gemeente Zutphen | In bedrijf | Liander |  |  |  |  | Nacht | Bemeterd | [6 empty] | 2039-11-14 | 2059-11-14 | ZLI |  |  |  | WIJNHUISTOREN | [26 empty] | Zuil RVS R7021 met RVS buis R7021 | 1 | 2019-11-14 | [9 empty] | 350400 |  | NYX330 20W WW 3100L 7021 WIDE DVD | 1 | 2019-11-14 |  |  | Modernista | [12 empty] | LED 20W 3000 | 1 | 2019-11-14 |  |  | Modernista | 3000 | 20.00 |  | LED |  | LEDDRIVER | 1 | 2019-11-14 |  | LEDDRIVER |  |  | 1.00 | 175200 | [5 empty] | Mastdeur | 1 | 2019-11-14 |  | Mastdeur | Mastdeur | NVT |  | WIJNHUISTOREN | 52.1413 | 6.1949 | 210290 | 461761 | 36 | Groenmarkt | Zutphen | Gemeente Zutphen |  |  | Centrum - De Hoven | 871687120055929206 |  |  |  |  | 7201 HZ | [5 empty] | Liander |  |  |  | In bedrijf
4 | 150731 | https://lms.nederlandslicht.nl/qr/report/150731 | 52.1423 | 6.1929 | 210152.7808 | 461877.2742 | Barlheze |  | 8.72e+17 | Centrum - Masterplan | ZUTPHEN | 1975-01-01 | Gemeente Zutphen |  |  |  | Gemeente Zutphen | In bedrijf | Liander |  |  |  |  | Nacht | Bemeterd | [6 empty] | 2039-11-28 | 2059-11-28 | Hydro |  |  |  | BERKELPOORTSTRAAT | [26 empty] | PM AL 4,0 CO T60 D114 CM P7021 | 1 | 2019-11-28 |  | PM AL 4,0 CO T60 CM P7021 | 4.00 | CONISCH | ALUMINIUM | 7021 ZWARTGRIJS | POEDERCOAT | NVT |  | 350400 |  | NYX330 20W WW 3100L 7021 WIDE DVD | 1 | 2019-11-28 |  |  | Modernista | [12 empty] | LED 20W 3000 | 1 | 2019-11-28 |  |  | Modernista | 3000 | 20.00 |  | LED |  | LEDDRIVER | 1 | 2019-11-28 |  | LEDDRIVER |  |  | 1.00 | 175200 | [5 empty] | Mastdeur | 1 | 2019-11-28 |  | Mastdeur | Mastdeur | NVT |  | BERKELPOORTSTRAAT | 52.1438 | 6.1941 | 210230 | 462040 | 6 | Berkelpoortstraat | Zutphen | Gemeente Zutphen |  |  | Centrum - De Hoven | 871687120055929169 |  |  |  |  | 7201 MB | [5 empty] | Liander |  |  |  | In bedrijf
5 | 150732 | https://lms.nederlandslicht.nl/qr/report/150732 | 52.1425 | 6.1929 | 210151.4694 | 461897.9868 | Barlheze |  | 8.72e+17 | Centrum - Masterplan | ZUTPHEN | 1975-01-01 | Gemeente Zutphen |  |  |  | Gemeente Zutphen | In bedrijf | Liander |  |  |  |  | Nacht | Bemeterd | [6 empty] | 2039-11-28 | 2059-11-28 | Hydro |  |  |  | BERKELPOORTSTRAAT | [26 empty] | PM AL 4,0 CO T60 D114 CM P7021 | 1 | 2019-11-28 |  | PM AL 4,0 CO T60 CM P7021 | 4.00 | CONISCH | ALUMINIUM | 7021 ZWARTGRIJS | POEDERCOAT | NVT |  | 350400 |  | NYX330 20W WW 3100L 7021 WIDE DVD | 1 | 2019-11-28 |  |  | Modernista | [12 empty] | LED 20W 3000 | 1 | 2019-11-28 |  |  | Modernista | 3000 | 20.00 |  | LED |  | LEDDRIVER | 1 | 2019-11-28 |  | LEDDRIVER |  |  | 1.00 | 175200 | [5 empty] | Mastdeur | 1 | 2019-11-28 |  | Mastdeur | Mastdeur | NVT |  | BERKELPOORTSTRAAT | 52.1438 | 6.1941 | 210230 | 462040 | 6 | Berkelpoortstraat | Zutphen | Gemeente Zutphen |  |  | Centrum - De Hoven | 871687120055929169 |  |  |  |  | 7201 MB | [5 empty] | Liander |  |  |  | In bedrijf
6 | 150733 | https://lms.nederlandslicht.nl/qr/report/150733 | 52.1423 | 6.1934 | 210186.8015 | 461871.3032 | Barlheze |  | 8.72e+17 | Centrum - Masterplan | ZUTPHEN | 1999-03-01 | Gemeente Zutphen |  |  |  | Gemeente Zutphen | In bedrijf | Liander |  |  |  |  | Nacht | Bemeterd | [6 empty] | 2039-11-14 | 2059-11-14 | ZLI |  |  |  | WIJNHUISTOREN | [26 empty] | Zuil RVS R7021 met RVS buis R7021 | 1 | 2019-11-14 | [9 empty] | 350400 |  | NYX330 20W WW 3100L 7021 WIDE DVD | 1 | 2019-11-14 |  |  | Modernista | [12 empty] | LED 20W 3000 | 1 | 2019-11-14 |  |  | Modernista | 3000 | 20.00 |  | LED |  | LEDDRIVER | 1 | 2019-11-14 |  | LEDDRIVER |  |  | 1.00 | 175200 | [5 empty] | Mastdeur | 1 | 2019-11-14 |  | Mastdeur | Mastdeur | NVT |  | WIJNHUISTOREN | 52.1413 | 6.1949 | 210290 | 461761 | 36 | Groenmarkt | Zutphen | Gemeente Zutphen |  |  | Centrum - De Hoven | 871687120055929206 |  |  |  |  | 7201 HZ | [5 empty] | Liander |  |  |  | In bedrijf
7 | 150734 | https://lms.nederlandslicht.nl/qr/report/150734 | 52.1425 | 6.1935 | 210196.2766 | 461894.7015 | Barlheze |  | 8.72e+17 | Centrum - Masterplan | ZUTPHEN | 1999-03-01 | Gemeente Zutphen |  |  |  | Gemeente Zutphen | In bedrijf | Liander |  |  |  |  | Nacht | Bemeterd | [6 empty] | 2039-11-14 | 2059-11-14 | ZLI |  |  |  | WIJNHUISTOREN | [26 empty] | Zuil RVS R7021 met RVS buis R7021 | 1 | 2019-11-14 | [9 empty] | 350400 |  | NYX330 20W WW 3100L 7021 WIDE DVD | 1 | 2019-11-14 |  |  | Modernista | [12 empty] | LED 20W 3000 | 1 | 2019-11-14 |  |  | Modernista | 3000 | 20.00 |  | LED |  | LEDDRIVER | 1 | 2019-11-14 |  | LEDDRIVER |  |  | 1.00 | 175200 | [5 empty] | Mastdeur | 1 | 2019-11-14 |  | Mastdeur | Mastdeur | NVT |  | WIJNHUISTOREN | 52.1413 | 6.1949 | 210290 | 461761 | 36 | Groenmarkt | Zutphen | Gemeente Zutphen |  |  | Centrum - De Hoven | 871687120055929206 |  |  |  |  | 7201 HZ | [5 empty] | Liander |  |  |  | In bedrijf
8 | 150735 | https://lms.nederlandslicht.nl/qr/report/150735 | 52.1427 | 6.1935 | 210195.6361 | 461920.5623 | Barlheze |  | 8.72e+17 | Centrum - Masterplan | ZUTPHEN | 1980-01-01 | Gemeente Zutphen |  |  |  | Gemeente Zutphen | In bedrijf | Liander |  |  |  |  | Nacht | Bemeterd | [6 empty] | 2039-11-21 | 2059-11-21 | ZLI |  |  |  | BERKELPOORTSTRAAT | [26 empty] | PM AL 4,0 CO T60 D114 CM P7021 | 1 | 2019-11-21 |  | PM AL 4,0 CO T60 CM P7021 | 4.00 | CONISCH | ALUMINIUM | 7021 ZWARTGRIJS | POEDERCOAT | NVT |  | 350400 |  | NYX330 20W WW 3100L 7021 WIDE DVD | 1 | 2019-11-21 |  |  | Modernista | [12 empty] | LED 20W 3000 | 1 | 2019-11-21 |  |  | Modernista | 3000 | 20.00 |  | LED |  | LEDDRIVER | 1 | 2019-11-21 |  | LEDDRIVER |  |  | 1.00 | 175200 | [5 empty] | Mastdeur | 1 | 2019-11-21 |  | Mastdeur | Mastdeur | NVT |  | BERKELPOORTSTRAAT | 52.1438 | 6.1941 | 210230 | 462040 | 6 | Berkelpoortstraat | Zutphen | Gemeente Zutphen |  |  | Centrum - De Hoven | 871687120055929169 |  |  |  |  | 7201 MB | [5 empty] | Liander |  |  |  | In bedrijf
1 | 150736 | https://lms.nederlandslicht.nl/qr/report/150736 | 52.1353 | 6.1811 | 209353.9598 | 461088.9766 | Barmelskamp |  | 8.72e+17 | Centrum - De Hoven | ZUTPHEN | 2009-07-01 | Gemeente Zutphen |  |  |  | Gemeente Zutphen | In bedrijf | Liander |  |  |  |  | Nacht | Bemeterd | [6 empty] | 2029-07-01 | 2049-07-01 |  |  |  |  | BARMELS | [26 empty] | PM AL 4,0 CO T60 CM | 1 | 2009-07-01 |  | PM AL 4,0 CO T60 CM | 4.00 | CONISCH | ALUMINIUM | NVT | NVT | NVT |  | 350400 |  | HPS 100 CITYZEN | 1 | 2009-07-01 |  | HPS100 7035 | Philips |  |  |  |  | 7035 LICHTGRIJS |  |  |  | 175200 |  |  |  | LAMP PLL 24W 830 2G11 4P | 1 | 2023-11-08 |  | 24W PLL | Philips | 3000K | 24.00 | 16000 | PLL |  | HFP124 | 1 | 2009-07-01 |  | HFP124 |  |  | 3.00 | 175200 | [5 empty] | Mastdeur | 1 | 2009-07-01 |  | Mastdeur | Mastdeur | NVT |  | BARMELS | 52.1355 | 6.18 | 209275 | 461106 |  | Kanon | Zutphen | Gemeente Zutphen |  |  | Centrum - De Hoven | 871687110001119607 | [10 empty] | Liander |  |  |  | In bedrijf
2 | 150737 | https://lms.nederlandslicht.nl/qr/report/150737 | 52.1355 | 6.1809 | 209338.2018 | 461110.2245 | Barmelskamp |  | 8.72e+17 | Centrum - De Hoven | ZUTPHEN | 2009-07-01 | Gemeente Zutphen |  |  |  | Gemeente Zutphen | In bedrijf | Liander |  |  |  |  | Nacht | Bemeterd | [6 empty] | 2029-07-01 | 2049-07-01 |  |  |  |  | BARMELS | [26 empty] | PM AL 4,0 CO T60 CM | 1 | 2009-07-01 |  | PM AL 4,0 CO T60 CM | 4.00 | CONISCH | ALUMINIUM | NVT | NVT | NVT |  | 350400 |  | IND 2565 LIBRA PL-L 24 W | 1 | 2009-07-01 |  | SGP630 9007 | [9 empty] | 175200 |  |  |  | LAMP PLL 24W 830 2G11 4P | 1 | 2023-11-08 |  | 24W PLL | Philips | 3000K | 24.00 | 16000 | PLL |  | HFP124 | 1 | 2009-07-01 |  | HFP124 |  |  | 3.00 | 175200 | [5 empty] | Mastdeur | 1 | 2009-07-01 |  | Mastdeur | Mastdeur | NVT |  | BARMELS | 52.1355 | 6.18 | 209275 | 461106 |  | Kanon | Zutphen | Gemeente Zutphen |  |  | Centrum - De Hoven | 871687110001119607 | [10 empty] | Liander |  |  |  | In bedrijf
3 | 150738 | https://lms.nederlandslicht.nl/qr/report/150738 | 52.1355 | 6.181 | 209346.3898 | 461106.0247 | Barmelskamp |  | 8.72e+17 | Centrum - De Hoven | ZUTPHEN | 2009-07-01 | Gemeente Zutphen |  |  |  | Gemeente Zutphen | In bedrijf | Liander |  |  |  |  | Nacht | Bemeterd | [6 empty] | 2029-07-01 | 2049-07-01 |  |  |  |  | BARMELS | [26 empty] | PM AL 4,0 CO T60 CM | 1 | 2009-07-01 |  | PM AL 4,0 CO T60 CM | 4.00 | CONISCH | ALUMINIUM | NVT | NVT | NVT |  | 350400 |  | IND 2565 LIBRA PL-L 24 W | 1 | 2009-07-01 |  | SGP630 9007 | [9 empty] | 175200 |  |  |  | LAMP PLL 24W 830 2G11 4P | 1 | 2023-11-08 |  | 24W PLL | Philips | 3000K | 24.00 | 16000 | PLL |  | HFP124 | 1 | 2009-07-01 |  | HFP124 |  |  | 3.00 | 175200 | [5 empty] | Mastdeur | 1 | 2009-07-01 |  | Mastdeur | Mastdeur | NVT |  | BARMELS | 52.1355 | 6.18 | 209275 | 461106 |  | Kanon | Zutphen | Gemeente Zutphen |  |  | Centrum - De Hoven | 871687110001119607 | [10 empty] | Liander |  |  |  | In bedrijf
4 | 150739 | https://lms.nederlandslicht.nl/qr/report/150739 | 52.1354 | 6.1814 | 209373.5048 | 461092.4218 | Barmelskamp |  | 8.72e+17 | Centrum - De Hoven | ZUTPHEN | 2009-07-01 | Gemeente Zutphen |  |  |  | Gemeente Zutphen | In bedrijf | Liander |  |  |  |  | Nacht | Bemeterd | [6 empty] | 2029-07-01 | 2049-07-01 |  |  |  |  | BARMELS | [26 empty] | PM AL 4,0 CO T60 CM | 1 | 2009-07-01 |  | PM AL 4,0 CO T60 CM | 4.00 | CONISCH | ALUMINIUM | NVT | NVT | NVT |  | 350400 |  | IND 2565 LIBRA PL-L 24 W | 1 | 2009-07-01 |  | SGP630 9007 | [9 empty] | 175200 |  |  |  | LAMP PLL 24W 830 2G11 4P | 1 | 2023-11-08 |  | 24W PLL | Philips | 3000K | 24.00 | 16000 | PLL |  | HFP124 | 1 | 2009-07-01 |  | HFP124 |  |  | 3.00 | 175200 | [5 empty] | Mastdeur | 1 | 2009-07-01 |  | Mastdeur | Mastdeur | NVT |  | BARMELS | 52.1355 | 6.18 | 209275 | 461106 |  | Kanon | Zutphen | Gemeente Zutphen |  |  | Centrum - De Hoven | 871687110001119607 | [10 empty] | Liander |  |  |  | In bedrijf
5 | 150740 | https://lms.nederlandslicht.nl/qr/report/150740 | 52.1355 | 6.1813 | 209365.2118 | 461111.2689 | Barmelskamp |  | 8.72e+17 | Centrum - De Hoven | ZUTPHEN | 2015-06-15 | Gemeente Zutphen |  |  |  | Gemeente Zutphen | In bedrijf | Liander |  |  |  |  | Nacht | Bemeterd | [6 empty] | 2029-07-01 | 2055-06-15 |  |  |  |  | BARMELS | [26 empty] | PM AL 4,0 CO T60 CM | 1 | 2015-06-15 |  | PM AL 4,0 CO T60 CM | 4.00 | CONISCH | ALUMINIUM | NVT | NVT | NVT |  | 350400 |  | HPS 100 CITYZEN | 1 | 2009-07-01 |  | HPS100 7035 | Philips |  |  |  |  | 7035 LICHTGRIJS |  |  |  | 175200 |  |  |  | LAMP PH PLL 24W 830 2G11 4P XTRA | 1 | 2021-10-01 |  | 24W PLL XTRA |  |  | 24.00 | 24000 | PLL |  | HFP124 | 1 | 2009-07-01 |  | HFP124 |  |  | 3.00 | 175200 | [5 empty] | Mastdeur | 1 | 2015-06-15 |  | Mastdeur | Mastdeur | NVT |  | BARMELS | 52.1355 | 6.18 | 209275 | 461106 |  | Kanon | Zutphen | Gemeente Zutphen |  |  | Centrum - De Hoven | 871687110001119607 | [10 empty] | Liander |  |  |  | In bedrijf
6 | 150741 | https://lms.nederlandslicht.nl/qr/report/150741 | 52.1357 | 6.1814 | 209375.9528 | 461132.66 | Barmelskamp |  | 8.72e+17 | Centrum - De Hoven | ZUTPHEN | 2009-07-01 | Gemeente Zutphen |  |  |  | Gemeente Zutphen | In bedrijf | Liander |  |  |  |  | Nacht | Bemeterd | [6 empty] | 2029-07-01 | 2062-01-26 |  |  |  |  | BARMELS | [26 empty] | PM AL 4,0 CO T60 CM D=135 | 1 | 2022-01-26 |  | PM AL 4,0 CO T60 CM | 4.00 | CONISCH | ALUMINIUM | NVT | NVT | NVT |  | 350400 |  | HPS 100 CITYZEN | 1 | 2009-07-01 |  | HPS100 7035 | Philips |  |  |  |  | 7035 LICHTGRIJS |  |  |  | 175200 |  |  |  | LAMP PLL 24W 830 2G11 4P XTR | 1 | 2022-01-26 |  | 24W PLL XTRA | Philips | 3000K | 24.00 | 24000 | PLL |  | HFP124 | 1 | 2009-07-01 |  | HFP124 |  |  | 3.00 | 175200 | [5 empty] | Mastdeur | 1 | 2022-01-26 |  | Mastdeur | Mastdeur | NVT |  | BARMELS | 52.1355 | 6.18 | 209275 | 461106 |  | Kanon | Zutphen | Gemeente Zutphen |  |  | Centrum - De Hoven | 871687110001119607 | [10 empty] | Liander |  |  |  | In bedrijf
7 | 150742 | https://lms.nederlandslicht.nl/qr/report/150742 | 52.1359 | 6.1815 | 209376.3789 | 461150.2395 | Barmelskamp |  | 8.72e+17 | Centrum - De Hoven | ZUTPHEN | 2009-07-01 | Gemeente Zutphen |  |  |  | Gemeente Zutphen | In bedrijf | Liander |  |  |  |  | Nacht | Bemeterd | [6 empty] | 2029-07-01 | 2049-07-01 |  |  |  |  | BARMELS | [26 empty] | PM AL 4,0 CO T60 CM | 1 | 2009-07-01 |  | PM AL 4,0 CO T60 CM | 4.00 | CONISCH | ALUMINIUM | NVT | NVT | NVT |  | 350400 |  | HPS 100 CITYZEN | 1 | 2009-07-01 |  | HPS100 7035 | Philips |  |  |  |  | 7035 LICHTGRIJS |  |  |  | 175200 |  |  |  | LAMP PLL 24W 830 2G11 4P | 1 | 2023-11-08 |  | 24W PLL | Philips | 3000K | 24.00 | 16000 | PLL |  | HFP124 | 1 | 2009-07-01 |  | HFP124 |  |  | 3.00 | 175200 | [5 empty] | Mastdeur | 1 | 2009-07-01 |  | Mastdeur | Mastdeur | NVT |  | BARMELS | 52.1355 | 6.18 | 209275 | 461106 |  | Kanon | Zutphen | Gemeente Zutphen |  |  | Centrum - De Hoven | 871687110001119607 | [10 empty] | Liander |  |  |  | In bedrijf
8 | 150743 | https://lms.nederlandslicht.nl/qr/report/150743 | 52.1357 | 6.182 | 209416.4698 | 461132.5797 | Barmelskamp |  | 8.72e+17 | Centrum - De Hoven | ZUTPHEN | 2009-07-01 | Gemeente Zutphen |  |  |  | Gemeente Zutphen | In bedrijf | Liander |  |  |  |  | Nacht | Bemeterd | [6 empty] | 2029-07-01 | 2049-07-01 |  |  |  |  | BARMELS | [26 empty] | PM AL 4,0 CO T60 CM | 1 | 2009-07-01 |  | PM AL 4,0 CO T60 CM | 4.00 | CONISCH | ALUMINIUM | NVT | NVT | NVT |  | 350400 |  | HPS 100 CITYZEN | 1 | 2009-07-01 |  | HPS100 7035 | Philips |  |  |  |  | 7035 LICHTGRIJS |  |  |  | 175200 |  |  |  | LAMP PLL 24W 830 2G11 4P | 1 | 2023-11-08 |  | 24W PLL | Philips | 3000K | 24.00 | 16000 | PLL |  | HFP124 | 1 | 2009-07-01 |  | HFP124 |  |  | 3.00 | 175200 | [5 empty] | Mastdeur | 1 | 2009-07-01 |  | Mastdeur | Mastdeur | NVT |  | BARMELS | 52.1355 | 6.18 | 209275 | 461106 |  | Kanon | Zutphen | Gemeente Zutphen |  |  | Centrum - De Hoven | 871687110001119607 | [10 empty] | Liander |  |  |  | In bedrijf
9 | 150744 | https://lms.nederlandslicht.nl/qr/report/150744 | 52.1358 | 6.1817 | 209392.2928 | 461139.88 | Barmelskamp |  | 8.72e+17 | Centrum - De Hoven | ZUTPHEN | 2009-07-01 | Gemeente Zutphen |  |  |  | Gemeente Zutphen | In bedrijf | Liander |  |  |  |  | Nacht | Bemeterd | [6 empty] | 2029-07-01 | 2049-07-01 |  |  |  |  | BARMELS | [26 empty] | PM AL 4,0 CO T60 CM | 1 | 2009-07-01 |  | PM AL 4,0 CO T60 CM | 4.00 | CONISCH | ALUMINIUM | NVT | NVT | NVT |  | 350400 |  | HPS 100 CITYZEN | 1 | 2009-07-01 |  | HPS100 7035 | Philips |  |  |  |  | 7035 LICHTGRIJS |  |  |  | 175200 |  |  |  | LAMP PLL 24W 830 2G11 4P | 1 | 2023-11-08 |  | 24W PLL | Philips | 3000K | 24.00 | 16000 | PLL |  | HFP124 | 1 | 2009-07-01 |  | HFP124 |  |  | 3.00 | 175200 | [5 empty] | Mastdeur | 1 | 2009-07-01 |  | Mastdeur | Mastdeur | NVT |  | BARMELS | 52.1355 | 6.18 | 209275 | 461106 |  | Kanon | Zutphen | Gemeente Zutphen |  |  | Centrum - De Hoven | 871687110001119607 | [10 empty] | Liander |  |  |  | In bedrijf
10 | 150745 | https://lms.nederlandslicht.nl/qr/report/150745 | 52.1359 | 6.1816 | 209389.2908 | 461158.7984 | Barmelskamp |  | 8.72e+17 | Centrum - De Hoven | ZUTPHEN | 2014-02-26 | Gemeente Zutphen |  |  |  | Gemeente Zutphen | In bedrijf | Liander |  |  |  |  | Nacht | Bemeterd | [6 empty] | 2040-02-20 | 2063-01-31 |  |  |  |  | BARMELS |  | 1 | [19 empty] | Openbare verlichting |  |  |  |  | PM AL 4,0 CO T60 CM D=135 | 1 | 2023-01-31 |  | PM AL 4,0 CO T60 CM | 4.00 | CONISCH | ALUMINIUM | NVT | NVT | NVT |  | 350400 |  | Friza 8 led 350ma warm wit 5068 | 2 | 2020-02-20 | [15 empty] | LED ONBEKEND | 1 | 2020-02-20 |  | LED |  |  | 20.00 | 100000 | LED |  | DRIVER | 1 | 2020-02-20 |  | LED DRIVER |  |  | 1.00 | 175200 | [5 empty] | Mastdeur | 1 | 2023-01-31 |  | Mastdeur | Mastdeur | NVT |  | BARMELS | 52.1355 | 6.18 | 209275 | 461106 |  | Kanon | Zutphen | Gemeente Zutphen |  |  | Centrum - De Hoven | 871687110001119607 | [10 empty] | Liander |  |  |  | In bedrijf
11 | 150746 | https://lms.nederlandslicht.nl/qr/report/150746 | 52.1361 | 6.1818 | 209398.3458 | 461175.1217 | Barmelskamp |  | 8.72e+17 | Centrum - De Hoven | ZUTPHEN | 2009-07-01 | Gemeente Zutphen |  |  |  | Gemeente Zutphen | In bedrijf | Liander |  |  |  |  | Nacht | Bemeterd | [6 empty] | 2029-07-01 | 2049-07-01 |  |  |  |  | BARMELS | [26 empty] | PM AL 4,0 CO T60 CM | 1 | 2009-07-01 |  | PM AL 4,0 CO T60 CM | 4.00 | CONISCH | ALUMINIUM | NVT | NVT | NVT |  | 350400 |  | HPS 100 CITYZEN | 1 | 2009-07-01 |  | HPS100 7035 | Philips |  |  |  |  | 7035 LICHTGRIJS |  |  |  | 175200 |  |  |  | LAMP PLL 24W 830 2G11 4P | 1 | 2023-11-08 |  | 24W PLL | Philips | 3000K | 24.00 | 16000 | PLL |  | HFP124 | 1 | 2009-07-01 |  | HFP124 |  |  | 3.00 | 175200 | [5 empty] | Mastdeur | 1 | 2009-07-01 |  | Mastdeur | Mastdeur | NVT |  | BARMELS | 52.1355 | 6.18 | 209275 | 461106 |  | Kanon | Zutphen | Gemeente Zutphen |  |  | Centrum - De Hoven | 871687110001119607 | [10 empty] | Liander |  |  |  | In bedrijf
12 | 150747 | https://lms.nederlandslicht.nl/qr/report/150747 | 52.1363 | 6.1821 | 209417.5308 | 461197.2529 | Barmelskamp |  | 8.72e+17 | Centrum - De Hoven | ZUTPHEN | 2009-07-01 | Gemeente Zutphen |  |  |  | Gemeente Zutphen | In bedrijf | Liander |  |  |  |  | Nacht | Bemeterd | [6 empty] | 2029-07-01 | 2049-07-01 |  |  |  |  | BARMELS | [26 empty] | PM AL 4,0 CO T60 CM | 1 | 2009-07-01 |  | PM AL 4,0 CO T60 CM | 4.00 | CONISCH | ALUMINIUM | NVT | NVT | NVT |  | 350400 |  | HPS 100 CITYZEN | 1 | 2009-07-01 |  | HPS100 7035 | Philips |  |  |  |  | 7035 LICHTGRIJS |  |  |  | 175200 |  |  |  | LAMP PLL 24W 830 2G11 4P | 1 | 2023-11-08 |  | 24W PLL | Philips | 3000K | 24.00 | 16000 | PLL |  | HFP124 | 1 | 2009-07-01 |  | HFP124 |  |  | 3.00 | 175200 | [5 empty] | Mastdeur | 1 | 2009-07-01 |  | Mastdeur | Mastdeur | NVT |  | BARMELS | 52.1355 | 6.18 | 209275 | 461106 |  | Kanon | Zutphen | Gemeente Zutphen |  |  | Centrum - De Hoven | 871687110001119607 | [10 empty] | Liander |  |  |  | In bedrijf
1 | 150748 | https://lms.nederlandslicht.nl/qr/report/150748 | 52.1317 | 6.1998 | 210636.2678 | 460703.9546 | Bartokstraat |  | 8.72e+17 | Waterkwartier | ZUTPHEN | 1996-10-01 | Gemeente Zutphen | Schreder | 5 |  | Gemeente Zutphen | In bedrijf | Liander |  | Indal 4A |  |  | Nacht | Bemeterd | [6 empty] | 2038-05-30 | 2036-10-01 | SAPA |  |  |  | BRUCKNERSTRAAT | [26 empty] | PM AL 3,5 CO T60 CP | 1 | 1996-10-01 |  | PM AL 3,5 CO T60 TP | 3.50 | CONISCH | ALUMINIUM | NVT | NVT | NVT |  | 350400 |  | Friza 5118 WW Back Light 8 leds 350 mA | 1 | 2018-05-30 |  | Friza 8LED/5118BL/3000K | Schreder |  | 5118BL |  |  | AKZO 150 | 8 |  | 1100.00 | 175200 |  |  |  | Friza 5118 WW Back Light 8 leds 350 mA | 1 | 2018-05-30 |  | Friza 5118 WW Back Light 8 leds 350 mA | Schreder | 3000 | 10.00 | 100000 | LED |  | LED DRIVER | 1 | 2018-05-31 |  | LEDDRIVER |  |  | 1.00 | 175200 | [5 empty] | Mastdeur | 1 | 1996-10-01 |  | Mastdeur | Mastdeur | NVT |  | BRUCKNERSTRAAT | 52.1322 | 6.1981 | 210518 | 460752 | 1 | Brucknerstraat | Zutphen | Gemeente Zutphen |  |  | Waterkwartier | 871687120055929350 |  |  |  |  | 7204 PJ | [5 empty] | Liander |  |  |  | In bedrijf
2 | 150749 | https://lms.nederlandslicht.nl/qr/report/150749 | 52.1319 | 6.2001 | 210659.0238 | 460720.012 | Bartokstraat |  | 8.72e+17 | Waterkwartier | ZUTPHEN | 1980-01-01 | Gemeente Zutphen | Schreder | 5 |  | Gemeente Zutphen | In bedrijf | Liander |  | Indal 4A |  |  | Nacht | Bemeterd | [6 empty] | 2038-05-30 | 2031-01-01 | SAPA |  |  |  | HAYDNSTRAAT | [21 empty] | Openbare verlichting |  |  |  |  | PM AL 3,5 CO T60 CP | 1 | 1991-01-01 |  | PM AL 3,5 CO T60 TP | 3.50 | CONISCH | ALUMINIUM | NVT | NVT | NVT |  | 350400 |  | Friza 5118 WW Back Light 8 leds 350 mA | 1 | 2018-05-30 |  | Friza 8LED/5118BL/3000K | Schreder |  | 5118BL |  |  | AKZO 150 | 8 |  | 1100.00 | 175200 |  |  |  | 5118 WW Back Light 8LED 350mA | 1 | 2018-05-30 |  | 5118 WW Back Light 8LED 350mA | Schreder | 3000K | 12.00 | 100000 | LED |  | LED DRIVER | 1 | 2018-05-30 |  | LEDDRIVER |  |  | 1.00 | 175200 | [5 empty] | Mastdeur | 1 | 1991-01-01 |  | Mastdeur | Mastdeur | NVT |  | HAYDNSTRAAT | 52.1308 | 6.2009 | 210711 | 460605 | 2 | Haydnstraat | Zutphen | Gemeente Zutphen |  |  | Waterkwartier | 871687120055929343 |  |  |  |  | 7204 RS | [5 empty] | Liander |  |  |  | In bedrijf
3 | 150750 | https://lms.nederlandslicht.nl/qr/report/150750 | 52.1319 | 6.1996 | 210623.7028 | 460720.4263 | Bartokstraat |  | 8.72e+17 | Waterkwartier | ZUTPHEN | 2005-04-29 | Gemeente Zutphen | Schreder | 5 |  | Gemeente Zutphen | In bedrijf | Liander |  | Indal 4A |  |  | Nacht | Bemeterd | [6 empty] | 2038-05-30 | 2045-04-29 |  |  |  |  | HAYDNSTRAAT | [26 empty] | PM AL 4,0 CO T60 CM | 1 | 2005-04-29 |  | PM AL 4,0 CO T60 CM | 4.00 | CONISCH | ALUMINIUM | NVT | NVT | NVT |  | 350400 |  | Friza 5118 WW Back Light 8 leds 350 mA | 1 | 2018-05-30 |  | Friza 8LED/5118BL/3000K | Schreder |  | 5118BL |  |  | AKZO 150 | 8 |  | 1100.00 | 175200 |  |  |  | 5118 WW Back Light 8LED 350mA | 1 | 2018-05-30 |  | 5118 WW Back Light 8LED 350mA | Schreder | 3000K | 12.00 | 100000 | LED |  | LED DRIVER | 1 | 2018-05-30 |  | LEDDRIVER |  |  | 1.00 | 175200 | [5 empty] | Mastdeur | 1 | 2005-04-29 |  | Mastdeur | Mastdeur | NVT |  | HAYDNSTRAAT | 52.1308 | 6.2009 | 210711 | 460605 | 2 | Haydnstraat | Zutphen | Gemeente Zutphen |  |  | Waterkwartier | 871687120055929343 |  |  |  |  | 7204 RS | [5 empty] | Liander |  |  |  | In bedrijf
4 | 150751 | https://lms.nederlandslicht.nl/qr/report/150751 | 52.132 | 6.1992 | 210599.6678 | 460731.8137 | Bartokstraat |  | 8.72e+17 | Waterkwartier | ZUTPHEN | 1996-10-01 | Gemeente Zutphen | Schreder | 5 |  | Gemeente Zutphen | In bedrijf | Liander |  | Indal 4A |  |  | Nacht | Bemeterd | [6 empty] | 2038-05-30 | 2036-10-01 | SAPA |  |  |  | HAYDNSTRAAT | [26 empty] | PM AL 3,5 CO T60 CP | 1 | 1996-10-01 |  | PM AL 3,5 CO T60 TP | 3.50 | CONISCH | ALUMINIUM | NVT | NVT | NVT |  | 350400 |  | Friza 5118 WW Back Light 8 leds 350 mA | 1 | 2018-05-30 |  | Friza 8LED/5118BL/3000K | Schreder |  | 5118BL |  |  | AKZO 150 | 8 |  | 1100.00 | 175200 |  |  |  | 5118 WW Back Light 8LED 350mA | 1 | 2018-05-30 |  | 5118 WW Back Light 8LED 350mA | Schreder | 3000K | 12.00 | 100000 | LED |  | LED DRIVER | 1 | 2018-05-30 |  | LEDDRIVER |  |  | 1.00 | 175200 | [5 empty] | Mastdeur | 1 | 1996-10-01 |  | Mastdeur | Mastdeur | NVT |  | HAYDNSTRAAT | 52.1308 | 6.2009 | 210711 | 460605 | 2 | Haydnstraat | Zutphen | Gemeente Zutphen |  |  | Waterkwartier | 871687120055929343 |  |  |  |  | 7204 RS | [5 empty] | Liander |  |  |  | In bedrijf
5 | 150752 | https://lms.nederlandslicht.nl/qr/report/150752 | 52.1321 | 6.1991 | 210587.6258 | 460747.9832 | Bartokstraat |  | 8.72e+17 | Waterkwartier | ZUTPHEN | 1996-10-01 | Gemeente Zutphen | Schreder | 5 |  | Gemeente Zutphen | In bedrijf | Liander |  | Indal 4A |  |  | Nacht | Bemeterd | [6 empty] | 2038-05-30 | 2036-10-01 | SAPA |  |  |  | HAYDNSTRAAT | [26 empty] | PM AL 3,5 CO T60 CP | 1 | 1996-10-01 |  | PM AL 3,5 CO T60 TP | 3.50 | CONISCH | ALUMINIUM | NVT | NVT | NVT |  | 350400 |  | Friza 5118 WW Back Light 8 leds 350 mA | 1 | 2018-05-30 |  | Friza 8LED/5118BL/3000K | Schreder |  | 5118BL |  |  | AKZO 150 | 8 |  | 1100.00 | 175200 |  |  |  | 5118 WW Back Light 8LED 350mA | 1 | 2018-05-30 |  | 5118 WW Back Light 8LED 350mA | Schreder | 3000K | 12.00 | 100000 | LED |  | LED DRIVER | 1 | 2018-05-30 |  | LEDDRIVER |  |  | 1.00 | 175200 | [5 empty] | Mastdeur | 1 | 1996-10-01 |  | Mastdeur | Mastdeur | NVT |  | HAYDNSTRAAT | 52.1308 | 6.2009 | 210711 | 460605 | 2 | Haydnstraat | Zutphen | Gemeente Zutphen |  |  | Waterkwartier | 871687120055929343 |  |  |  |  | 7204 RS | [5 empty] | Liander |  |  |  | In bedrijf
6 | 150753 | https://lms.nederlandslicht.nl/qr/report/150753 | 52.132 | 6.1987 | 210563.4438 | 460733.5303 | Bartokstraat |  | 8.72e+17 | Waterkwartier | ZUTPHEN | 1996-10-01 | Gemeente Zutphen | Schreder | 5 |  | Gemeente Zutphen | In bedrijf | Liander |  | Indal 4A |  |  | Nacht | Bemeterd | [6 empty] | 2038-05-30 | 2036-10-01 | SAPA |  |  |  | HAYDNSTRAAT | [26 empty] | PM AL 3,5 CO T60 CP | 1 | 1996-10-01 |  | PM AL 3,5 CO T60 TP | 3.50 | CONISCH | ALUMINIUM | NVT | NVT | NVT |  | 350400 |  | Friza 5118 WW Back Light 8 leds 350 mA | 1 | 2018-05-30 |  | Friza 8LED/5118BL/3000K | Schreder |  | 5118BL |  |  | AKZO 150 | 8 |  | 1100.00 | 175200 |  |  |  | 5118 WW Back Light 8LED 350mA | 1 | 2018-05-30 |  | 5118 WW Back Light 8LED 350mA | Schreder | 3000K | 12.00 | 100000 | LED |  | LED DRIVER | 1 | 2018-05-30 |  | LEDDRIVER |  |  | 1.00 | 175200 | [5 empty] | Mastdeur | 1 | 1996-10-01 |  | Mastdeur | Mastdeur | NVT |  | HAYDNSTRAAT | 52.1308 | 6.2009 | 210711 | 460605 | 2 | Haydnstraat | Zutphen | Gemeente Zutphen |  |  | Waterkwartier | 871687120055929343 |  |  |  |  | 7204 RS | [5 empty] | Liander |  |  |  | In bedrijf
1 | 150757 | https://lms.nederlandslicht.nl/qr/report/150757 | 52.1446 | 6.1964 | 210386.5438 | 462130.125 | Basseroord |  | 8.72e+17 | Centrum - Masterplan | ZUTPHEN | 2016-03-01 | Gemeente Zutphen |  |  |  | Gemeente Zutphen | In bedrijf | Liander |  | Indal 4A |  |  | Nacht | Bemeterd | [6 empty] | 2036-03-01 | 2056-03-01 |  |  |  |  | BERKELPOORTSTRAAT | [26 empty] | SM ST 8,0 CO EU1000/5 T60 GPP Z P7021 | 1 | 2016-03-01 |  | SM ST 8,0 CO EU1000/5 T60 GPP Z P7021 | 8.00 | CONISCH | THERMISCH VERZINKT | 7021 ZWARTGRIJS | POEDERCOAT | NVT |  | 350400 |  | BPP435 16LED 14W WW 1100LM P7021 DDC | 1 | 2016-03-01 | [10 empty] | 1100.00 |  |  |  |  | LAMP PH 16LED 14W WW 1100LM | 1 | 2016-03-01 |  | BPP435 16LED 14W WW 1100LM | Philips | 3000K | 14.00 | 100000 | LED |  | LED DRIVER | 1 | 2016-03-01 |  | LEDDRIVER |  |  | 1.00 | 175200 | [5 empty] | Mastdeur | 1 | 2016-03-01 |  | Mastdeur | Mastdeur | NVT |  | BERKELPOORTSTRAAT | 52.1438 | 6.1941 | 210230 | 462040 | 6 | Berkelpoortstraat | Zutphen | Gemeente Zutphen |  |  | Centrum - De Hoven | 871687120055929169 |  |  |  |  | 7201 MB | [5 empty] | Liander |  |  |  | In bedrijf
2 | 150761 | https://lms.nederlandslicht.nl/qr/report/150761 | 52.1446 | 6.1965 | 210398.2408 | 462128.9403 | Basseroord |  | 8.72e+17 | Centrum - Masterplan | ZUTPHEN | 2016-03-01 | Gemeente Zutphen |  |  |  | Gemeente Zutphen | In bedrijf | Liander |  | Indal 4A |  |  | Nacht | Bemeterd | [6 empty] | 2036-03-01 | 2056-03-01 |  |  |  |  | BERKELPOORTSTRAAT | [26 empty] | SM ST 8,0 CO DU1000/5 T60 GPP Z P7021 | 1 | 2016-03-01 |  | SM ST 8,0 CO DU1000/5 T60 FR Z P7021 | 8.00 | CONISCH | THERMISCH VERZINKT | 7021 ZWARTGRIJS | POEDERCOAT | NVT |  | 350400 |  | SOMBREO230 UITH 31W WW 2000LM R7021 DVB | 1 | 2016-03-01 | [15 empty] | SOMBREO230 UITH 31W WW 2000LM R7021 DVB | 1 | 2016-03-01 |  | SOMBREO230 UITH 31W WW 2000LM R7021 DVB |  |  | 31.00 | 100000 | LED |  | LED DRIVER | 1 | 2016-03-01 |  | LEDDRIVER |  |  | 1.00 | 175200 | [5 empty] | Mastdeur | 1 | 2016-03-01 |  | Mastdeur | Mastdeur | NVT |  | BERKELPOORTSTRAAT | 52.1438 | 6.1941 | 210230 | 462040 | 6 | Berkelpoortstraat | Zutphen | Gemeente Zutphen |  |  | Centrum - De Hoven | 871687120055929169 |  |  |  |  | 7201 MB | [5 empty] | Liander |  |  |  | In bedrijf
2 | 150761 | https://lms.nederlandslicht.nl/qr/report/150761 | 52.1446 | 6.1965 | 210398.2408 | 462128.9403 | Basseroord |  | 8.72e+17 | Centrum - Masterplan | ZUTPHEN | 2016-03-01 | Gemeente Zutphen |  |  |  | Gemeente Zutphen | In bedrijf | Liander |  | Indal 4A |  |  | Nacht | Bemeterd | [6 empty] | 2036-03-01 | 2056-03-01 |  |  |  |  | BERKELPOORTSTRAAT | [40 empty] | SOMBREO230 UITH 31W WW 2000LM R7021 DVB | 2 | 2016-03-01 | [15 empty] | LAMP SELUX LED 31W WW 2000LM | 2 | 2016-03-01 |  | SOMBREO230 LED 31W WW 2000LM | Selux | 3000K | 31.00 | 100000 | LED |  | LEDDRIVER | 2 | 2016-03-01 |  | LEDDRIVER |  |  | 1.00 | 175200 | [5 empty] | Aansluitpunt feestverlichting | 2 | 2016-03-01 |  | Aansluitpunt feestverlichting | Aansluitset | x |  | BERKELPOORTSTRAAT | 52.1438 | 6.1941 | 210230 | 462040 | 6 | Berkelpoortstraat | Zutphen | Gemeente Zutphen |  |  | Centrum - De Hoven | 871687120055929169 |  |  |  |  | 7201 MB | [5 empty] | Liander |  |  |  | In bedrijf
3 | 150765 | https://lms.nederlandslicht.nl/qr/report/150765 | 52.1445 | 6.1966 | 210403.8868 | 462118.1691 | Basseroord |  | 8.72e+17 | Centrum - Masterplan | ZUTPHEN | 2016-03-01 | Gemeente Zutphen |  |  |  | Gemeente Zutphen | In bedrijf | Liander |  | Indal 4A |  |  | Nacht | Bemeterd | [6 empty] | 2036-03-01 | 2056-03-01 |  |  |  |  | BERKELPOORTSTRAAT | [26 empty] | SM ST 5,5 CO EU1000/GEB 3/4" GPP Z P7021 | 1 | 2016-03-01 |  | SM ST 5,5 CO EU1000/GEB 3/4" GPP Z P7021 | 5.50 | CONISCH | THERMISCH VERZINKT | 7021 ZWARTGRIJS | POEDERCOAT | NVT |  | 350400 |  | MO500 2LED 54W WW 3910LM ASYM P7021 DVB | 1 | 2016-03-01 | [15 empty] | LAMP TP 2LED 54W WW 3910LM ASYM | 1 | 2016-03-01 |  | MO500 TP 2LED 54W WW 3910LM ASYM | Louis Poulsen | 3000K | 54.00 | 54 | LED |  | LED DRIVER | 1 | 2016-03-01 |  | LEDDRIVER |  |  | 1.00 | 175200 | [5 empty] | Mastdeur | 1 | 2016-03-01 |  | Mastdeur | Mastdeur | NVT |  | BERKELPOORTSTRAAT | 52.1438 | 6.1941 | 210230 | 462040 | 6 | Berkelpoortstraat | Zutphen | Gemeente Zutphen |  |  | Centrum - De Hoven | 871687120055929169 |  |  |  |  | 7201 MB | [5 empty] | Liander |  |  |  | In bedrijf
3 | 150765 | https://lms.nederlandslicht.nl/qr/report/150765 | 52.1445 | 6.1966 | 210403.8868 | 462118.1691 | Basseroord |  | 8.72e+17 | Centrum - Masterplan | ZUTPHEN | 2016-03-01 | Gemeente Zutphen |  |  |  | Gemeente Zutphen | In bedrijf | Liander |  | Indal 4A |  |  | Nacht | Bemeterd | [6 empty] | 2036-03-01 | 2056-03-01 |  |  |  |  | BERKELPOORTSTRAAT | [83 empty] | Aansluitpunt feestverlichting | 2 | 2016-03-01 |  | Aansluitpunt feestverlichting | Aansluitset | x |  | BERKELPOORTSTRAAT | 52.1438 | 6.1941 | 210230 | 462040 | 6 | Berkelpoortstraat | Zutphen | Gemeente Zutphen |  |  | Centrum - De Hoven | 871687120055929169 |  |  |  |  | 7201 MB | [5 empty] | Liander |  |  |  | In bedrijf
4 | 150766 | https://lms.nederlandslicht.nl/qr/report/150766 | 52.1443 | 6.1966 | 210403.4508 | 462094.6096 | Basseroord |  | 8.72e+17 | Centrum - Masterplan | ZUTPHEN | 2016-03-01 | Gemeente Zutphen |  |  |  | Gemeente Zutphen | In bedrijf | Liander |  | Indal 4A |  |  | Nacht | Bemeterd | [6 empty] | 2036-03-01 | 2056-03-01 |  |  |  |  | BERKELPOORTSTRAAT | [26 empty] | SM ST 5,5 CO EU1000/GEB 3/4" GPP Z P7021 | 1 | 2016-03-01 |  | SM ST 5,5 CO EU1000/GEB 3/4" GPP Z P7021 | 5.50 | CONISCH | THERMISCH VERZINKT | 7021 ZWARTGRIJS | POEDERCOAT | NVT |  | 350400 |  | MO500 2LED 54W WW 3910LM ASYM P7021 DVB | 1 | 2016-03-01 | [15 empty] | LAMP TP 2LED 54W WW 3910LM ASYM | 1 | 2016-03-01 |  | MO500 TP 2LED 54W WW 3910LM ASYM | Louis Poulsen | 3000K | 54.00 | 54 | LED |  | LED DRIVER | 1 | 2016-03-01 |  | LEDDRIVER |  |  | 1.00 | 175200 | [5 empty] | Mastdeur | 1 | 2016-03-01 |  | Mastdeur | Mastdeur | NVT |  | BERKELPOORTSTRAAT | 52.1438 | 6.1941 | 210230 | 462040 | 6 | Berkelpoortstraat | Zutphen | Gemeente Zutphen |  |  | Centrum - De Hoven | 871687120055929169 |  |  |  |  | 7201 MB | [5 empty] | Liander |  |  |  | In bedrijf
4 | 150766 | https://lms.nederlandslicht.nl/qr/report/150766 | 52.1443 | 6.1966 | 210403.4508 | 462094.6096 | Basseroord |  | 8.72e+17 | Centrum - Masterplan | ZUTPHEN | 2016-03-01 | Gemeente Zutphen |  |  |  | Gemeente Zutphen | In bedrijf | Liander |  | Indal 4A |  |  | Nacht | Bemeterd | [6 empty] | 2036-03-01 | 2056-03-01 |  |  |  |  | BERKELPOORTSTRAAT | [83 empty] | Aansluitpunt feestverlichting | 2 | 2016-03-01 |  | Aansluitpunt feestverlichting | Aansluitset | x |  | BERKELPOORTSTRAAT | 52.1438 | 6.1941 | 210230 | 462040 | 6 | Berkelpoortstraat | Zutphen | Gemeente Zutphen |  |  | Centrum - De Hoven | 871687120055929169 |  |  |  |  | 7201 MB | [5 empty] | Liander |  |  |  | In bedrijf
5 | 150767 | https://lms.nederlandslicht.nl/qr/report/150767 | 52.1441 | 6.1966 | 210403.3218 | 462079.8272 | Basseroord |  | 8.72e+17 | Centrum - Masterplan | ZUTPHEN | 2016-03-01 | Gemeente Zutphen |  |  |  | Gemeente Zutphen | In bedrijf | Liander |  | Indal 4A |  |  | Nacht | Bemeterd | [6 empty] | 2036-03-01 | 2056-03-01 |  |  |  |  | BERKELPOORTSTRAAT | [26 empty] | SM ST 5,5 CO EU1000/GEB 3/4" GPP Z P7021 | 1 | 2016-03-01 |  | SM ST 5,5 CO EU1000/GEB 3/4" GPP Z P7021 | 5.50 | CONISCH | THERMISCH VERZINKT | 7021 ZWARTGRIJS | POEDERCOAT | NVT |  | 350400 |  | MO500 2LED 54W WW 3910LM ASYM P7021 DVB | 1 | 2016-03-01 | [15 empty] | LAMP TP 2LED 54W WW 3910LM ASYM | 1 | 2016-03-01 |  | MO500 TP 2LED 54W WW 3910LM ASYM | Louis Poulsen | 3000K | 54.00 | 54 | LED |  | LED DRIVER | 1 | 2016-03-01 |  | LEDDRIVER |  |  | 1.00 | 175200 | [5 empty] | Mastdeur | 1 | 2016-03-01 |  | Mastdeur | Mastdeur | NVT |  | BERKELPOORTSTRAAT | 52.1438 | 6.1941 | 210230 | 462040 | 6 | Berkelpoortstraat | Zutphen | Gemeente Zutphen |  |  | Centrum - De Hoven | 871687120055929169 |  |  |  |  | 7201 MB | [5 empty] | Liander |  |  |  | In bedrijf
5 | 150767 | https://lms.nederlandslicht.nl/qr/report/150767 | 52.1441 | 6.1966 | 210403.3218 | 462079.8272 | Basseroord |  | 8.72e+17 | Centrum - Masterplan | ZUTPHEN | 2016-03-01 | Gemeente Zutphen |  |  |  | Gemeente Zutphen | In bedrijf | Liander |  | Indal 4A |  |  | Nacht | Bemeterd | [6 empty] | 2036-03-01 | 2056-03-01 |  |  |  |  | BERKELPOORTSTRAAT | [83 empty] | Aansluitpunt feestverlichting | 2 | 2016-03-01 |  | Aansluitpunt feestverlichting | Aansluitset | x |  | BERKELPOORTSTRAAT | 52.1438 | 6.1941 | 210230 | 462040 | 6 | Berkelpoortstraat | Zutphen | Gemeente Zutphen |  |  | Centrum - De Hoven | 871687120055929169 |  |  |  |  | 7201 MB | [5 empty] | Liander |  |  |  | In bedrijf
6 | 150768 | https://lms.nederlandslicht.nl/qr/report/150768 | 52.1441 | 6.1964 | 210386.4548 | 462077.111 | Basseroord |  | 8.72e+17 | Centrum - Masterplan | ZUTPHEN | 2016-03-01 | Gemeente Zutphen |  |  |  | Gemeente Zutphen | In bedrijf | Liander |  | Indal 4A |  |  | Nacht | Bemeterd | [6 empty] | 2036-03-01 | 2056-03-01 |  |  |  |  | BERKELPOORTSTRAAT | [26 empty] | SM ST 8,0 CO EU1000/5 T60 GPP Z P7021 | 1 | 2016-03-01 |  | SM ST 8,0 CO EU1000/5 T60 GPP Z P7021 | 8.00 | CONISCH | THERMISCH VERZINKT | 7021 ZWARTGRIJS | POEDERCOAT | NVT |  | 350400 |  | BPP435 16LED 14W WW 1100LM P7021 DDC | 1 | 2016-03-01 | [10 empty] | 1100.00 |  |  |  |  | LAMP PH 16LED 14W WW 1100LM | 1 | 2016-03-01 |  | BPP435 16LED 14W WW 1100LM | Philips | 3000K | 14.00 | 100000 | LED |  | LED DRIVER | 1 | 2016-03-01 |  | LEDDRIVER |  |  | 1.00 | 175200 | [5 empty] | Mastdeur | 1 | 2016-03-01 |  | Mastdeur | Mastdeur | NVT |  | BERKELPOORTSTRAAT | 52.1438 | 6.1941 | 210230 | 462040 | 6 | Berkelpoortstraat | Zutphen | Gemeente Zutphen |  |  | Centrum - De Hoven | 871687120055929169 |  |  |  |  | 7201 MB | [5 empty] | Liander |  |  |  | In bedrijf
6 | 150768 | https://lms.nederlandslicht.nl/qr/report/150768 | 52.1441 | 6.1964 | 210386.4548 | 462077.111 | Basseroord |  | 8.72e+17 | Centrum - Masterplan | ZUTPHEN | 2016-03-01 | Gemeente Zutphen |  |  |  | Gemeente Zutphen | In bedrijf | Liander |  | Indal 4A |  |  | Nacht | Bemeterd | [6 empty] | 2036-03-01 | 2056-03-01 |  |  |  |  | BERKELPOORTSTRAAT | [83 empty] | Aansluitpunt feestverlichting | 2 | 2016-03-01 |  | Aansluitpunt feestverlichting | Aansluitset | x |  | BERKELPOORTSTRAAT | 52.1438 | 6.1941 | 210230 | 462040 | 6 | Berkelpoortstraat | Zutphen | Gemeente Zutphen |  |  | Centrum - De Hoven | 871687120055929169 |  |  |  |  | 7201 MB | [5 empty] | Liander |  |  |  | In bedrijf
7 | 150769 | https://lms.nederlandslicht.nl/qr/report/150769 | 52.1441 | 6.1961 | 210366.5968 | 462073.6638 | Basseroord |  | 8.72e+17 | Centrum - Masterplan | ZUTPHEN | 2016-03-01 | Gemeente Zutphen |  |  |  | Gemeente Zutphen | In bedrijf | Liander |  | Indal 4A |  |  | Nacht | Bemeterd | [6 empty] | 2036-03-01 | 2056-03-01 |  |  |  |  | BERKELPOORTSTRAAT | [26 empty] | SM ST 8,0 CO DU1000/5 T60 GPP Z P7021 | 1 | 2016-03-01 |  | SM ST 8,0 CO DU1000/5 T60 FR Z P7021 | 8.00 | CONISCH | THERMISCH VERZINKT | 7021 ZWARTGRIJS | POEDERCOAT | NVT |  | 350400 |  | SOMBREO230 UITH 31W WW 2000LM R7021 DVB | 1 | 2016-03-01 | [15 empty] | SOMBREO230 UITH 31W WW 2000LM R7021 DVB | 1 | 2016-03-01 |  | SOMBREO230 UITH 31W WW 2000LM R7021 DVB |  |  | 31.00 | 100000 | LED |  | LED DRIVER | 1 | 2016-03-01 |  | LEDDRIVER |  |  | 1.00 | 175200 | [5 empty] | Mastdeur | 1 | 2016-03-01 |  | Mastdeur | Mastdeur | NVT |  | BERKELPOORTSTRAAT | 52.1438 | 6.1941 | 210230 | 462040 | 6 | Berkelpoortstraat | Zutphen | Gemeente Zutphen |  |  | Centrum - De Hoven | 871687120055929169 |  |  |  |  | 7201 MB | [5 empty] | Liander |  |  |  | In bedrijf
7 | 150769 | https://lms.nederlandslicht.nl/qr/report/150769 | 52.1441 | 6.1961 | 210366.5968 | 462073.6638 | Basseroord |  | 8.72e+17 | Centrum - Masterplan | ZUTPHEN | 2016-03-01 | Gemeente Zutphen |  |  |  | Gemeente Zutphen | In bedrijf | Liander |  | Indal 4A |  |  | Nacht | Bemeterd | [6 empty] | 2036-03-01 | 2056-03-01 |  |  |  |  | BERKELPOORTSTRAAT | [40 empty] | SOMBREO230 UITH 31W WW 2000LM R7021 DVB | 2 | 2016-03-01 | [15 empty] | LAMP SELUX LED 31W WW 2000LM | 2 | 2016-03-01 |  | SOMBREO230 LED 31W WW 2000LM | Selux | 3000K | 31.00 | 100000 | LED |  | LEDDRIVER | 2 | 2016-03-01 |  | LEDDRIVER |  |  | 1.00 | 175200 | [5 empty] | Aansluitpunt feestverlichting | 2 | 2016-03-01 |  | Aansluitpunt feestverlichting | Aansluitset | x |  | BERKELPOORTSTRAAT | 52.1438 | 6.1941 | 210230 | 462040 | 6 | Berkelpoortstraat | Zutphen | Gemeente Zutphen |  |  | Centrum - De Hoven | 871687120055929169 |  |  |  |  | 7201 MB | [5 empty] | Liander |  |  |  | In bedrijf
8 | 150770 | https://lms.nederlandslicht.nl/qr/report/150770 | 52.1442 | 6.1959 | 210351.9598 | 462084.1223 | Basseroord |  | 8.72e+17 | Centrum - Masterplan | ZUTPHEN | 2016-03-01 | Gemeente Zutphen |  |  |  | Gemeente Zutphen | In bedrijf | Liander |  | Indal 4A |  |  | Nacht | Bemeterd | [6 empty] | 2036-03-01 | 2056-03-01 |  |  |  |  | BERKELPOORTSTRAAT | [26 empty] | SM ST 8,0 CO EU1000/5 T60 GPP Z P7021 | 1 | 2016-03-01 |  | SM ST 8,0 CO EU1000/5 T60 GPP Z P7021 | 8.00 | CONISCH | THERMISCH VERZINKT | 7021 ZWARTGRIJS | POEDERCOAT | NVT |  | 350400 |  | BPP435 16LED 14W WW 1100LM P7021 DDC | 1 | 2016-03-01 | [10 empty] | 1100.00 |  |  |  |  | LAMP PH 16LED 14W WW 1100LM | 1 | 2016-03-01 |  | BPP435 16LED 14W WW 1100LM | Philips | 3000K | 14.00 | 100000 | LED |  | LED DRIVER | 1 | 2016-03-01 |  | LEDDRIVER |  |  | 1.00 | 175200 | [5 empty] | Mastdeur | 1 | 2016-03-01 |  | Mastdeur | Mastdeur | NVT |  | BERKELPOORTSTRAAT | 52.1438 | 6.1941 | 210230 | 462040 | 6 | Berkelpoortstraat | Zutphen | Gemeente Zutphen |  |  | Centrum - De Hoven | 871687120055929169 |  |  |  |  | 7201 MB | [5 empty] | Liander |  |  |  | In bedrijf
8 | 150770 | https://lms.nederlandslicht.nl/qr/report/150770 | 52.1442 | 6.1959 | 210351.9598 | 462084.1223 | Basseroord |  | 8.72e+17 | Centrum - Masterplan | ZUTPHEN | 2016-03-01 | Gemeente Zutphen |  |  |  | Gemeente Zutphen | In bedrijf | Liander |  | Indal 4A |  |  | Nacht | Bemeterd | [6 empty] | 2036-03-01 | 2056-03-01 |  |  |  |  | BERKELPOORTSTRAAT | [83 empty] | Aansluitpunt feestverlichting | 2 | 2016-03-01 |  | Aansluitpunt feestverlichting | Aansluitset | x |  | BERKELPOORTSTRAAT | 52.1438 | 6.1941 | 210230 | 462040 | 6 | Berkelpoortstraat | Zutphen | Gemeente Zutphen |  |  | Centrum - De Hoven | 871687120055929169 |  |  |  |  | 7201 MB | [5 empty] | Liander |  |  |  | In bedrijf
9 | 150771 | https://lms.nederlandslicht.nl/qr/report/150771 | 52.1443 | 6.1957 | 210343.0468 | 462099.7909 | Basseroord |  | 8.72e+17 | Centrum - Masterplan | ZUTPHEN | 2016-03-01 | Gemeente Zutphen |  |  |  | Gemeente Zutphen | In bedrijf | Liander |  | Indal 4A |  |  | Nacht | Bemeterd | [6 empty] | 2036-03-01 | 2056-03-01 |  |  |  |  | BERKELPOORTSTRAAT | [26 empty] | SM ST 8,0 CO DU1000/5 T60 GPP Z P7021 | 1 | 2016-03-01 |  | SM ST 8,0 CO DU1000/5 T60 FR Z P7021 | 8.00 | CONISCH | THERMISCH VERZINKT | 7021 ZWARTGRIJS | POEDERCOAT | NVT |  | 350400 |  | SOMBREO230 UITH 31W WW 2000LM R7021 DVB | 1 | 2016-03-01 | [15 empty] | SOMBREO230 UITH 31W WW 2000LM R7021 DVB | 1 | 2016-03-01 |  | SOMBREO230 UITH 31W WW 2000LM R7021 DVB |  |  | 31.00 | 100000 | LED |  | LED DRIVER | 1 | 2016-03-01 |  | LEDDRIVER |  |  | 1.00 | 175200 | [5 empty] | Mastdeur | 1 | 2016-03-01 |  | Mastdeur | Mastdeur | NVT |  | BERKELPOORTSTRAAT | 52.1438 | 6.1941 | 210230 | 462040 | 6 | Berkelpoortstraat | Zutphen | Gemeente Zutphen |  |  | Centrum - De Hoven | 871687120055929169 |  |  |  |  | 7201 MB | [5 empty] | Liander |  |  |  | In bedrijf
9 | 150771 | https://lms.nederlandslicht.nl/qr/report/150771 | 52.1443 | 6.1957 | 210343.0468 | 462099.7909 | Basseroord |  | 8.72e+17 | Centrum - Masterplan | ZUTPHEN | 2016-03-01 | Gemeente Zutphen |  |  |  | Gemeente Zutphen | In bedrijf | Liander |  | Indal 4A |  |  | Nacht | Bemeterd | [6 empty] | 2036-03-01 | 2056-03-01 |  |  |  |  | BERKELPOORTSTRAAT | [40 empty] | SOMBREO230 UITH 31W WW 2000LM R7021 DVB | 2 | 2016-03-01 | [15 empty] | LAMP SELUX LED 31W WW 2000LM | 2 | 2016-03-01 |  | SOMBREO230 LED 31W WW 2000LM | Selux | 3000K | 31.00 | 100000 | LED |  | LEDDRIVER | 2 | 2016-03-01 |  | LEDDRIVER |  |  | 1.00 | 175200 | [5 empty] | Aansluitpunt feestverlichting | 2 | 2016-03-01 |  | Aansluitpunt feestverlichting | Aansluitset | x |  | BERKELPOORTSTRAAT | 52.1438 | 6.1941 | 210230 | 462040 | 6 | Berkelpoortstraat | Zutphen | Gemeente Zutphen |  |  | Centrum - De Hoven | 871687120055929169 |  |  |  |  | 7201 MB | [5 empty] | Liander |  |  |  | In bedrijf
10 | 150772 | https://lms.nederlandslicht.nl/qr/report/150772 | 52.1444 | 6.1959 | 210356.5078 | 462109.5157 | Basseroord |  | 8.72e+17 | Centrum - Masterplan | ZUTPHEN | 2016-03-01 | Gemeente Zutphen |  |  |  | Gemeente Zutphen | In bedrijf | Liander |  | Indal 4A |  |  | Nacht | Bemeterd | [6 empty] | 2036-03-01 | 2056-03-01 |  |  |  |  | BERKELPOORTSTRAAT | [26 empty] | SM ST 8,0 CO DU1000/5 T60 GPP Z P7021 | 1 | 2016-03-01 |  | SM ST 8,0 CO DU1000/5 T60 FR Z P7021 | 8.00 | CONISCH | THERMISCH VERZINKT | 7021 ZWARTGRIJS | POEDERCOAT | NVT |  | 350400 |  | SOMBREO230 UITH 31W WW 2000LM R7021 DVB | 1 | 2016-03-01 | [15 empty] | SOMBREO230 UITH 31W WW 2000LM R7021 DVB | 1 | 2016-03-01 |  | SOMBREO230 UITH 31W WW 2000LM R7021 DVB |  |  | 31.00 | 100000 | LED |  | LED DRIVER | 1 | 2016-03-01 |  | LEDDRIVER |  |  | 1.00 | 175200 | [5 empty] | Mastdeur | 1 | 2016-03-01 |  | Mastdeur | Mastdeur | NVT |  | BERKELPOORTSTRAAT | 52.1438 | 6.1941 | 210230 | 462040 | 6 | Berkelpoortstraat | Zutphen | Gemeente Zutphen |  |  | Centrum - De Hoven | 871687120055929169 |  |  |  |  | 7201 MB | [5 empty] | Liander |  |  |  | In bedrijf
10 | 150772 | https://lms.nederlandslicht.nl/qr/report/150772 | 52.1444 | 6.1959 | 210356.5078 | 462109.5157 | Basseroord |  | 8.72e+17 | Centrum - Masterplan | ZUTPHEN | 2016-03-01 | Gemeente Zutphen |  |  |  | Gemeente Zutphen | In bedrijf | Liander |  | Indal 4A |  |  | Nacht | Bemeterd | [6 empty] | 2036-03-01 | 2056-03-01 |  |  |  |  | BERKELPOORTSTRAAT | [40 empty] | SOMBREO230 UITH 31W WW 2000LM R7021 DVB | 2 | 2016-03-01 | [15 empty] | LAMP SELUX LED 31W WW 2000LM | 2 | 2016-03-01 |  | SOMBREO230 LED 31W WW 2000LM | Selux | 3000K | 31.00 | 100000 | LED |  | LEDDRIVER | 2 | 2016-03-01 |  | LEDDRIVER |  |  | 1.00 | 175200 | [5 empty] | Aansluitpunt feestverlichting | 2 | 2016-03-01 |  | Aansluitpunt feestverlichting | Aansluitset | x |  | BERKELPOORTSTRAAT | 52.1438 | 6.1941 | 210230 | 462040 | 6 | Berkelpoortstraat | Zutphen | Gemeente Zutphen |  |  | Centrum - De Hoven | 871687120055929169 |  |  |  |  | 7201 MB | [5 empty] | Liander |  |  |  | In bedrijf
11 | 150773 | https://lms.nederlandslicht.nl/qr/report/150773 | 52.1445 | 6.1961 | 210371.5888 | 462119.9095 | Basseroord |  | 8.72e+17 | Centrum - Masterplan | ZUTPHEN | 2016-03-01 | Gemeente Zutphen |  |  |  | Gemeente Zutphen | In bedrijf | Liander |  | Indal 4A |  |  | Nacht | Bemeterd | [6 empty] | 2036-03-01 | 2056-03-01 |  |  |  |  | BERKELPOORTSTRAAT | [26 empty] | SM ST 8,0 CO DU1000/5 T60 GPP Z P7021 | 1 | 2016-03-01 |  | SM ST 8,0 CO DU1000/5 T60 FR Z P7021 | 8.00 | CONISCH | THERMISCH VERZINKT | 7021 ZWARTGRIJS | POEDERCOAT | NVT |  | 350400 |  | SOMBREO230 UITH 31W WW 2000LM R7021 DVB | 1 | 2016-03-01 | [15 empty] | SOMBREO230 UITH 31W WW 2000LM R7021 DVB | 1 | 2016-03-01 |  | SOMBREO230 UITH 31W WW 2000LM R7021 DVB |  |  | 31.00 | 100000 | LED |  | LED DRIVER | 1 | 2016-03-01 |  | LEDDRIVER |  |  | 1.00 | 175200 | [5 empty] | Mastdeur | 1 | 2016-03-01 |  | Mastdeur | Mastdeur | NVT |  | BERKELPOORTSTRAAT | 52.1438 | 6.1941 | 210230 | 462040 | 6 | Berkelpoortstraat | Zutphen | Gemeente Zutphen |  |  | Centrum - De Hoven | 871687120055929169 |  |  |  |  | 7201 MB | [5 empty] | Liander |  |  |  | In bedrijf
11 | 150773 | https://lms.nederlandslicht.nl/qr/report/150773 | 52.1445 | 6.1961 | 210371.5888 | 462119.9095 | Basseroord |  | 8.72e+17 | Centrum - Masterplan | ZUTPHEN | 2016-03-01 | Gemeente Zutphen |  |  |  | Gemeente Zutphen | In bedrijf | Liander |  | Indal 4A |  |  | Nacht | Bemeterd | [6 empty] | 2036-03-01 | 2056-03-01 |  |  |  |  | BERKELPOORTSTRAAT | [40 empty] | SOMBREO230 UITH 31W WW 2000LM R7021 DVB | 2 | 2016-03-01 | [15 empty] | LAMP SELUX LED 31W WW 2000LM | 2 | 2016-03-01 |  | SOMBREO230 LED 31W WW 2000LM | Selux | 3000K | 31.00 | 100000 | LED |  | LEDDRIVER | 2 | 2016-03-01 |  | LEDDRIVER |  |  | 1.00 | 175200 | [5 empty] | Aansluitpunt feestverlichting | 2 | 2016-03-01 |  | Aansluitpunt feestverlichting | Aansluitset | x |  | BERKELPOORTSTRAAT | 52.1438 | 6.1941 | 210230 | 462040 | 6 | Berkelpoortstraat | Zutphen | Gemeente Zutphen |  |  | Centrum - De Hoven | 871687120055929169 |  |  |  |  | 7201 MB | [5 empty] | Liander |  |  |  | In bedrijf
12 | 150774 | https://lms.nederlandslicht.nl/qr/report/150774 | 52.1444 | 6.1965 | 210394.1928 | 462113.5478 | Basseroord |  | 8.72e+17 | Centrum - Masterplan | ZUTPHEN | 2016-03-01 | Gemeente Zutphen |  |  |  | Gemeente Zutphen | In bedrijf | Liander |  | Indal 4A |  |  | Nacht | Bemeterd | [6 empty] | 2036-03-01 | 2056-03-01 |  |  |  |  | BERKELPOORTSTRAAT | [26 empty] | SM ST 8,0 CO EU1000/5 T60 GPP Z P7021 | 1 | 2016-03-01 |  | SM ST 8,0 CO EU1000/5 T60 GPP Z P7021 | 8.00 | CONISCH | THERMISCH VERZINKT | 7021 ZWARTGRIJS | POEDERCOAT | NVT |  | 350400 |  | BPP435 16LED 14W WW 1100LM P7021 DDC | 1 | 2016-03-01 | [10 empty] | 1100.00 |  |  |  |  | LAMP PH 16LED 14W WW 1100LM | 1 | 2016-03-01 |  | BPP435 16LED 14W WW 1100LM | Philips | 3000K | 14.00 | 100000 | LED |  | LED DRIVER | 1 | 2016-03-01 |  | LEDDRIVER |  |  | 1.00 | 175200 | [5 empty] | Mastdeur | 1 | 2016-03-01 |  | Mastdeur | Mastdeur | NVT |  | BERKELPOORTSTRAAT | 52.1438 | 6.1941 | 210230 | 462040 | 6 | Berkelpoortstraat | Zutphen | Gemeente Zutphen |  |  | Centrum - De Hoven | 871687120055929169 |  |  |  |  | 7201 MB | [5 empty] | Liander |  |  |  | In bedrijf
13 | 150775 | https://lms.nederlandslicht.nl/qr/report/150775 | 52.1443 | 6.1965 | 210394.5518 | 462094.6105 | Basseroord |  | 8.72e+17 | Centrum - Masterplan | ZUTPHEN | 2016-03-01 | Gemeente Zutphen |  |  |  | Gemeente Zutphen | In bedrijf | Liander |  | Indal 4A |  |  | Nacht | Bemeterd | [6 empty] | 2036-03-01 | 2056-03-01 |  |  |  |  | BERKELPOORTSTRAAT | [26 empty] | SM ST 8,0 CO EU1000/5 T60 GPP Z P7021 | 1 | 2016-03-01 |  | SM ST 8,0 CO EU1000/5 T60 GPP Z P7021 | 8.00 | CONISCH | THERMISCH VERZINKT | 7021 ZWARTGRIJS | POEDERCOAT | NVT |  | 350400 |  | BPP435 16LED 14W WW 1100LM P7021 DDC | 1 | 2016-03-01 | [10 empty] | 1100.00 |  |  |  |  | LAMP PH 16LED 14W WW 1100LM | 1 | 2016-03-01 |  | BPP435 16LED 14W WW 1100LM | Philips | 3000K | 14.00 | 100000 | LED |  | LED DRIVER | 1 | 2016-03-01 |  | LEDDRIVER |  |  | 1.00 | 175200 | [5 empty] | Mastdeur | 1 | 2016-03-01 |  | Mastdeur | Mastdeur | NVT |  | BERKELPOORTSTRAAT | 52.1438 | 6.1941 | 210230 | 462040 | 6 | Berkelpoortstraat | Zutphen | Gemeente Zutphen |  |  | Centrum - De Hoven | 871687120055929169 |  |  |  |  | 7201 MB | [5 empty] | Liander |  |  |  | In bedrijf
14 | 150776 | https://lms.nederlandslicht.nl/qr/report/150776 | 52.1441 | 6.1963 | 210380.8148 | 462082.3945 | Basseroord |  | 8.72e+17 | Centrum - Masterplan | ZUTPHEN | 2016-03-01 | Gemeente Zutphen |  |  |  | Gemeente Zutphen | In bedrijf | Liander |  | Indal 4A |  |  | Nacht | Bemeterd | [6 empty] | 2036-03-01 | 2056-03-01 |  |  |  |  | BERKELPOORTSTRAAT | [26 empty] | SM ST 8,0 CO EU1000/5 T60 GPP Z P7021 | 1 | 2016-03-01 |  | SM ST 8,0 CO EU1000/5 T60 GPP Z P7021 | 8.00 | CONISCH | THERMISCH VERZINKT | 7021 ZWARTGRIJS | POEDERCOAT | NVT |  | 350400 |  | BPP435 16LED 14W WW 1100LM P7021 DDC | 1 | 2016-03-01 | [10 empty] | 1100.00 |  |  |  |  | LAMP PH 16LED 14W WW 1100LM | 1 | 2016-03-01 |  | BPP435 16LED 14W WW 1100LM | Philips | 3000K | 14.00 | 100000 | LED |  | LED DRIVER | 1 | 2016-03-01 |  | LEDDRIVER |  |  | 1.00 | 175200 | [5 empty] | Mastdeur | 1 | 2016-03-01 |  | Mastdeur | Mastdeur | NVT |  | BERKELPOORTSTRAAT | 52.1438 | 6.1941 | 210230 | 462040 | 6 | Berkelpoortstraat | Zutphen | Gemeente Zutphen |  |  | Centrum - De Hoven | 871687120055929169 |  |  |  |  | 7201 MB | [5 empty] | Liander |  |  |  | In bedrijf
1 | 150777 | https://lms.nederlandslicht.nl/qr/report/150777 | 52.1499 | 6.2095 | 211280.6858 | 462734.5164 | Baudartiusstraat |  | 8.72e+17 | Noordveen | ZUTPHEN | 2017-04-21 | Gemeente Zutphen |  |  |  | Gemeente Zutphen | In bedrijf | Liander |  |  |  |  | Nacht | Bemeterd |  |  |  | 2022-10-10 |  |  | 2039-10-01 | 2057-04-21 |  |  |  |  | AZC | [17 empty] | 0.76 | 0.79 | [7 empty] | PM AL 4,0 CO T60 CM | 1 | 2017-04-21 |  | PM AL 4,0 CO T60 CM | 4.00 | CONISCH | ALUMINIUM | NVT | NVT | NVT |  | 350400 |  | Friza 8LED BL WW 5118 350mA dim 4A | 1 | 2019-10-01 |  | CPS200 9010 | Philips | [8 empty] | 175200 |  |  |  | 5118 WW Back Light 8LED 350mA | 1 | 2019-10-01 |  | 5118 WW Back Light 8LED 350mA | Schreder | 3000K | 12.00 | 100000 | LED |  | LED DRIVER | 1 | 2019-10-01 |  | LEDDRIVER |  |  | 1.00 | 175200 | [5 empty] | Mastdeur | 1 | 2017-04-21 |  | Mastdeur | Mastdeur | NVT |  | AZC | 52.1504 | 6.2059 | 211030 | 462780 | 111 | Deventerweg | Zutphen | Gemeente Zutphen |  |  | Noordveen | 871687120055929565 |  |  |  |  | 7203 AE | [5 empty] | Liander |  |  |  | In bedrijf
2 | 150778 | https://lms.nederlandslicht.nl/qr/report/150778 | 52.1497 | 6.2097 | 211292.3258 | 462710.6543 | Baudartiusstraat |  | 8.72e+17 | Noordveen | ZUTPHEN | 2012-10-12 | Gemeente Zutphen |  |  |  | Gemeente Zutphen | In bedrijf | Liander |  |  |  |  | Nacht | Bemeterd | [6 empty] | 2039-10-01 | 2052-10-12 |  |  |  |  | BORROSTRAAT | [26 empty] | PM AL 4,0 CO T60 CM | 1 | 2012-10-12 |  | PM AL 4,0 CO T60 CM | 4.00 | CONISCH | ALUMINIUM | NVT | NVT | NVT |  | 350400 |  | Friza 8LED BL WW 5118 350mA dim 4A | 1 | 2019-10-01 |  | CPS200 9010 | Philips | [8 empty] | 175200 |  |  |  | 5118 WW Back Light 8LED 350mA | 1 | 2019-10-01 |  | 5118 WW Back Light 8LED 350mA | Schreder | 3000K | 12.00 | 100000 | LED |  | LED DRIVER | 1 | 2019-10-01 |  | LEDDRIVER |  |  | 1.00 | 175200 | [5 empty] | Mastdeur | 1 | 2012-10-12 |  | Mastdeur | Mastdeur | NVT |  | BORROSTRAAT | 52.1491 | 6.2121 | 211455 | 462644 | 12 | Borrostraat | Zutphen | Gemeente Zutphen |  |  | Noordveen | 871687120055929121 |  |  |  |  | 7203 GV | [5 empty] | Liander |  |  |  | In bedrijf
3 | 150779 | https://lms.nederlandslicht.nl/qr/report/150779 | 52.1494 | 6.2099 | 211308.2918 | 462677.0595 | Baudartiusstraat |  | 8.72e+17 | Noordveen | ZUTPHEN | 1993-01-01 | Gemeente Zutphen |  |  |  | Gemeente Zutphen | In bedrijf | Liander |  |  |  |  | Nacht | Bemeterd |  |  |  | 2023-04-28 |  |  | 2039-10-01 | 2033-01-01 |  |  |  |  | BORROSTRAAT | [17 empty] | 1.15 | 1.20 | [7 empty] | PM ST 3,5 CO T60 ET M V | 1 | 1993-01-01 |  | PM ST 3,5 CO T60 ET V | 3.50 | CONISCH | THERMISCH VERZINKT | NVT | NVT | NVT |  | 350400 |  | Friza 8LED BL WW 5118 350mA dim 4A | 1 | 2019-10-01 |  | CPS200 9010 | Philips | [8 empty] | 175200 |  |  |  | 5118 WW Back Light 8LED 350mA | 1 | 2019-10-01 |  | 5118 WW Back Light 8LED 350mA | Schreder | 3000K | 12.00 | 100000 | LED |  | LED DRIVER | 1 | 2019-10-01 |  | LEDDRIVER |  |  | 1.00 | 175200 | [5 empty] | Mastdeur | 1 | 1993-01-01 |  | Mastdeur | Mastdeur | NVT |  | BORROSTRAAT | 52.1491 | 6.2121 | 211455 | 462644 | 12 | Borrostraat | Zutphen | Gemeente Zutphen |  |  | Noordveen | 871687120055929121 |  |  |  |  | 7203 GV | [5 empty] | Liander |  |  |  | In bedrijf
4 | 150780 | https://lms.nederlandslicht.nl/qr/report/150780 | 52.1492 | 6.2101 | 211317.5198 | 462658.0169 | Baudartiusstraat |  | 8.72e+17 | Noordveen | ZUTPHEN | 2008-01-01 | Gemeente Zutphen |  |  |  | Gemeente Zutphen | In bedrijf | Liander |  |  |  |  | Nacht | Bemeterd | [6 empty] | 2039-10-01 | 2048-01-01 |  |  |  |  | BORROSTRAAT | [26 empty] | PM AL 4,0 CO T60 CM | 1 | 2008-01-01 |  | PM AL 4,0 CO T60 CM | 4.00 | CONISCH | ALUMINIUM | NVT | NVT | NVT |  | 350400 |  | Friza 8LED BL WW 5118 350mA dim 4A | 1 | 2019-10-01 |  | CPS200 9010 | Philips | [8 empty] | 175200 |  |  |  | 5118 WW Back Light 8LED 350mA | 1 | 2019-10-01 |  | 5118 WW Back Light 8LED 350mA | Schreder | 3000K | 12.00 | 100000 | LED |  | LED DRIVER | 1 | 2019-10-01 |  | LEDDRIVER |  |  | 1.00 | 175200 | [5 empty] | Mastdeur | 1 | 2008-01-01 |  | Mastdeur | Mastdeur | NVT |  | BORROSTRAAT | 52.1491 | 6.2121 | 211455 | 462644 | 12 | Borrostraat | Zutphen | Gemeente Zutphen |  |  | Noordveen | 871687120055929121 |  |  |  |  | 7203 GV | [5 empty] | Liander |  |  |  | In bedrijf
1 | 150783 | https://lms.nederlandslicht.nl/qr/report/150783 | 52.1283 | 6.2466 | 213846.4258 | 460363.498 | Beatonstraat |  | 8.72e+17 | Leesten | ZUTPHEN | 2011-02-28 | Gemeente Zutphen |  |  |  | Gemeente Zutphen | In bedrijf | Liander |  | Indal 4A |  |  | Nacht | Bemeterd | [6 empty] | 2040-06-17 | 2060-04-21 | [31 empty] | PM ST 3,5 CO T60 FR P7021 | 1 | 2020-04-21 |  | PM ST 3,5 CO T60 FR P7021 | 3.50 | CONISCH | THERMISCH VERZINKT | 7021 ZWARTGRIJS | POEDERCOAT | NVT |  | 350400 |  | ARM BDS450 LED 30W GRIJS CON | 1 | 2020-06-17 | [15 empty] | LAMP LED 30LEDS 30W | 1 | 2020-06-17 |  | BDS450 LED 30LEDS 30W | Philips | 3000K | 30.00 | 100000 | LED |  | LED DRIVER | 1 | 2020-06-17 |  | LEDDRIVER |  |  | 1.00 | 175200 | [5 empty] | Mastdeur | 1 | 2011-02-28 |  | Mastdeur | Mastdeur | NVT
1 | 150783 | https://lms.nederlandslicht.nl/qr/report/150783 | 52.1283 | 6.2466 | 213846.4258 | 460363.498 | Beatonstraat |  | 8.72e+17 | Leesten | ZUTPHEN | 2011-02-28 | Gemeente Zutphen |  |  |  | Gemeente Zutphen | In bedrijf | Liander |  | Indal 4A |  |  | Nacht | Bemeterd | [6 empty] | 2040-06-17 | 2060-04-21 | [88 empty] | Snoer | 2 | 2020-06-17 |  | Snoer | Snoer | NVT
2 | 150784 | https://lms.nederlandslicht.nl/qr/report/150784 | 52.1284 | 6.2468 | 213857.4187 | 460372.0492 | Beatonstraat |  | 8.72e+17 | Leesten | ZUTPHEN | 2011-02-28 | Gemeente Zutphen |  |  |  | Gemeente Zutphen | In bedrijf | Liander |  | Indal 4A |  |  | Nacht | Bemeterd | [6 empty] | 2031-02-28 | 2051-02-28 | [31 empty] | PM ST 3,5 CO T60 FR P7021 | 1 | 2011-02-28 |  | PM ST 3,5 CO T60 FR P7021 | 3.50 | CONISCH | THERMISCH VERZINKT | 7021 ZWARTGRIJS | POEDERCOAT | NVT |  | 350400 |  | ARM BDS450 LED 30W GRIJS CON | 1 | 2011-02-28 | [15 empty] | LAMP LED 30LEDS 30W | 1 | 2011-02-28 |  | BDS450 LED 30LEDS 30W | Philips | 3000K | 30.00 | 100000 | LED |  | LED DRIVER | 1 | 2011-02-28 |  | LEDDRIVER |  |  | 1.00 | 175200 | [5 empty] | Mastdeur | 1 | 2011-02-28 |  | Mastdeur | Mastdeur | NVT
3 | 150785 | https://lms.nederlandslicht.nl/qr/report/150785 | 52.1284 | 6.2471 | 213880.1878 | 460365.7252 | Beatonstraat |  | 8.72e+17 | Leesten | ZUTPHEN | 2011-02-28 | Gemeente Zutphen |  |  |  | Gemeente Zutphen | In bedrijf | Liander |  | Indal 4A |  |  | Nacht | Bemeterd | [6 empty] | 2031-02-28 | 2051-02-28 | [31 empty] | PM ST 3,5 CO T60 FR P7021 | 1 | 2011-02-28 |  | PM ST 3,5 CO T60 FR P7021 | 3.50 | CONISCH | THERMISCH VERZINKT | 7021 ZWARTGRIJS | POEDERCOAT | NVT |  | 350400 |  | ARM BDS450 LED 30W GRIJS CON | 1 | 2011-02-28 | [15 empty] | LAMP LED 30LEDS 30W | 1 | 2011-02-28 |  | BDS450 LED 30LEDS 30W | Philips | 3000K | 30.00 | 100000 | LED |  | LED DRIVER | 1 | 2011-02-28 |  | LEDDRIVER |  |  | 1.00 | 175200 | [5 empty] | Mastdeur | 1 | 2011-02-28 |  | Mastdeur | Mastdeur | NVT
4 | 150786 | https://lms.nederlandslicht.nl/qr/report/150786 | 52.1284 | 6.2471 | 213881.5597 | 460373.6806 | Beatonstraat |  | 8.72e+17 | Leesten | ZUTPHEN | 2011-02-28 | Gemeente Zutphen |  |  |  | Gemeente Zutphen | In bedrijf | Liander |  | Indal 4A |  |  | Nacht | Bemeterd | [6 empty] | 2031-02-28 | 2051-02-28 | [31 empty] | PM ST 3,5 CO T60 FR P7021 | 1 | 2011-02-28 |  | PM ST 3,5 CO T60 FR P7021 | 3.50 | CONISCH | THERMISCH VERZINKT | 7021 ZWARTGRIJS | POEDERCOAT | NVT |  | 350400 |  | ARM BDS450 LED 30W GRIJS CON | 1 | 2011-02-28 | [15 empty] | LAMP LED 30LEDS 30W | 1 | 2011-02-28 |  | BDS450 LED 30LEDS 30W | Philips | 3000K | 30.00 | 100000 | LED |  | LED DRIVER | 1 | 2011-02-28 |  | LEDDRIVER |  |  | 1.00 | 175200 | [5 empty] | Mastdeur | 1 | 2011-02-28 |  | Mastdeur | Mastdeur | NVT
5 | 150787 | https://lms.nederlandslicht.nl/qr/report/150787 | 52.1282 | 6.2468 | 213863.4317 | 460353.229 | Beatonstraat |  | 8.72e+17 | Leesten | ZUTPHEN | 2011-02-28 | Gemeente Zutphen |  |  |  | Gemeente Zutphen | In bedrijf | Liander |  | Indal 4A |  |  | Nacht | Bemeterd | [6 empty] | 2031-02-28 | 2051-02-28 |  |  |  |  | LOOER ENKWEG | [26 empty] | PM ST 3,5 CO T60 FR P7021 | 1 | 2011-02-28 |  | PM ST 3,5 CO T60 FR P7021 | 3.50 | CONISCH | THERMISCH VERZINKT | 7021 ZWARTGRIJS | POEDERCOAT | NVT |  | 350400 |  | ARM BDS450 LED 30W GRIJS CON | 1 | 2011-02-28 | [15 empty] | LAMP LED 30LEDS 30W | 1 | 2011-02-28 |  | BDS450 LED 30LEDS 30W | Philips | 3000K | 30.00 | 100000 | LED |  | LED DRIVER | 1 | 2011-02-28 |  | LEDDRIVER |  |  | 1.00 | 175200 | [5 empty] | Mastdeur | 1 | 2011-02-28 |  | Mastdeur | Mastdeur | NVT |  | LOOER ENKWEG | 52.1264 | 6.2488 | 214002 | 460148 | 76 | Hemmingstraat | Zutphen | Gemeente Zutphen |  |  | Leesten | 871687110000411559 |  |  |  |  | 7207RK | [5 empty] | Liander |  |  |  | In bedrijf
6 | 150788 | https://lms.nederlandslicht.nl/qr/report/150788 | 52.1283 | 6.2473 | 213896.0297 | 460355.7029 | Beatonstraat |  | 8.72e+17 | Leesten | ZUTPHEN | 2011-02-28 | Gemeente Zutphen |  |  |  | Gemeente Zutphen | In bedrijf | Liander |  | Indal 4A |  |  | Nacht | Bemeterd | [6 empty] | 2031-02-28 | 2051-02-28 |  |  |  |  | LOOER ENKWEG | [26 empty] | PM ST 3,5 CO T60 FR P7021 | 1 | 2011-02-28 |  | PM ST 3,5 CO T60 FR P7021 | 3.50 | CONISCH | THERMISCH VERZINKT | 7021 ZWARTGRIJS | POEDERCOAT | NVT |  | 350400 |  | ARM BDS450 LED 30W GRIJS CON | 1 | 2011-02-28 | [15 empty] | LAMP LED 30LEDS 30W | 1 | 2011-02-28 |  | BDS450 LED 30LEDS 30W | Philips | 3000K | 30.00 | 100000 | LED |  | LED DRIVER | 1 | 2011-02-28 |  | LEDDRIVER |  |  | 1.00 | 175200 | [5 empty] | Mastdeur | 1 | 2011-02-28 |  | Mastdeur | Mastdeur | NVT |  | LOOER ENKWEG | 52.1264 | 6.2488 | 214002 | 460148 | 76 | Hemmingstraat | Zutphen | Gemeente Zutphen |  |  | Leesten | 871687110000411559 |  |  |  |  | 7207RK | [5 empty] | Liander |  |  |  | In bedrijf
8 | 150789 | https://lms.nederlandslicht.nl/qr/report/150789 | 52.1284 | 6.2478 | 213929.4888 | 460368.8668 | Beatonstraat |  | 8.72e+17 | Leesten | ZUTPHEN | 2011-02-28 | Gemeente Zutphen |  |  |  | Gemeente Zutphen | In bedrijf | Liander |  | Indal 4A |  |  | Nacht | Bemeterd | [6 empty] | 2031-02-28 | 2051-02-28 | [31 empty] | PM ST 3,5 CO T60 FR P7021 | 1 | 2011-02-28 |  | PM ST 3,5 CO T60 FR P7021 | 3.50 | CONISCH | THERMISCH VERZINKT | 7021 ZWARTGRIJS | POEDERCOAT | NVT |  | 350400 |  | ARM BDS450 LED 30W GRIJS CON | 1 | 2011-02-28 | [15 empty] | LAMP LED 30LEDS 30W | 1 | 2011-02-28 |  | BDS450 LED 30LEDS 30W | Philips | 3000K | 30.00 | 100000 | LED |  | LED DRIVER | 1 | 2011-02-28 |  | LEDDRIVER |  |  | 1.00 | 175200 | [5 empty] | Mastdeur | 1 | 2011-02-28 |  | Mastdeur | Mastdeur | NVT
9 | 150790 | https://lms.nederlandslicht.nl/qr/report/150790 | 52.1285 | 6.2478 | 213930.8588 | 460376.9001 | Beatonstraat |  | 8.72e+17 | Leesten | ZUTPHEN | 2011-02-28 | Gemeente Zutphen |  |  |  | Gemeente Zutphen | In bedrijf | Liander |  | Indal 4A |  |  | Nacht | Bemeterd | [6 empty] | 2031-02-28 | 2051-02-28 | [31 empty] | PM ST 3,5 CO T60 FR P7021 | 1 | 2011-02-28 |  | PM ST 3,5 CO T60 FR P7021 | 3.50 | CONISCH | THERMISCH VERZINKT | 7021 ZWARTGRIJS | POEDERCOAT | NVT |  | 350400 |  | ARM BDS450 LED 30W GRIJS CON | 1 | 2011-02-28 | [15 empty] | LAMP LED 30LEDS 30W | 1 | 2011-02-28 |  | BDS450 LED 30LEDS 30W | Philips | 3000K | 30.00 | 100000 | LED |  | LED DRIVER | 1 | 2011-02-28 |  | LEDDRIVER |  |  | 1.00 | 175200 | [5 empty] | Mastdeur | 1 | 2011-02-28 |  | Mastdeur | Mastdeur | NVT
10 | 150791 | https://lms.nederlandslicht.nl/qr/report/150791 | 52.1284 | 6.2482 | 213954.2037 | 460370.9115 | Beatonstraat |  | 8.72e+17 | Leesten | ZUTPHEN | 2011-02-28 | Gemeente Zutphen |  |  |  | Gemeente Zutphen | In bedrijf | Liander |  | Indal 4A |  |  | Nacht | Bemeterd | [6 empty] | 2031-02-28 | 2051-02-28 | [31 empty] | PM ST 3,5 CO T60 FR P7021 | 1 | 2011-02-28 |  | PM ST 3,5 CO T60 FR P7021 | 3.50 | CONISCH | THERMISCH VERZINKT | 7021 ZWARTGRIJS | POEDERCOAT | NVT |  | 350400 |  | ARM BDS450 LED 30W GRIJS CON | 1 | 2011-02-28 | [15 empty] | LAMP LED 30LEDS 30W | 1 | 2011-02-28 |  | BDS450 LED 30LEDS 30W | Philips | 3000K | 30.00 | 100000 | LED |  | LED DRIVER | 1 | 2011-02-28 |  | LEDDRIVER |  |  | 1.00 | 175200 | [5 empty] | Mastdeur | 1 | 2011-02-28 |  | Mastdeur | Mastdeur | NVT
11 | 150792 | https://lms.nederlandslicht.nl/qr/report/150792 | 52.1285 | 6.2482 | 213958.3108 | 460378.787 | Beatonstraat |  | 8.72e+17 | Leesten | ZUTPHEN | 2011-02-28 | Gemeente Zutphen |  |  |  | Gemeente Zutphen | In bedrijf | Liander |  | Indal 4A |  |  | Nacht | Bemeterd | [6 empty] | 2031-02-28 | 2051-02-28 | [31 empty] | PM ST 3,5 CO T60 FR P7021 | 1 | 2011-02-28 |  | PM ST 3,5 CO T60 FR P7021 | 3.50 | CONISCH | THERMISCH VERZINKT | 7021 ZWARTGRIJS | POEDERCOAT | NVT |  | 350400 |  | ARM BDS450 LED 30W GRIJS CON | 1 | 2011-02-28 | [15 empty] | LAMP LED 30LEDS 30W | 1 | 2011-02-28 |  | BDS450 LED 30LEDS 30W | Philips | 3000K | 30.00 | 100000 | LED |  | LED DRIVER | 1 | 2011-02-28 |  | LEDDRIVER |  |  | 1.00 | 175200 | [5 empty] | Mastdeur | 1 | 2011-02-28 |  | Mastdeur | Mastdeur | NVT
12 | 150793 | https://lms.nederlandslicht.nl/qr/report/150793 | 52.1285 | 6.2486 | 213982.8648 | 460381.3473 | Beatonstraat |  | 8.72e+17 | Leesten | ZUTPHEN | 2011-02-28 | Gemeente Zutphen |  |  |  | Gemeente Zutphen | In bedrijf | Liander |  | Indal 4A |  |  | Nacht | Bemeterd | [6 empty] | 2031-02-28 | 2062-09-06 | [31 empty] | PM AL 3,5 CO T60 D114 CP P7021 | 1 | 2022-08-10 | [11 empty] | BDP511 24X 3000K 2400LM 700MA2 | 1 | 2022-12-06 |  | BDP | 1Onbekend |  |  |  |  | - |  |  | 2400.00 |  |  |  |  | LED ONBEKEND | 1 | 2022-12-06 |  | LED |  |  | 20.00 | 100000 | LED |  | LED DRIVER | 1 | 2022-12-06 |  | LEDDRIVER |  |  | 1.00 | 175200 | [5 empty] | Mastdeur | 1 | 2022-08-10 |  | Mastdeur | Mastdeur | NVT
1 | 150795 | https://lms.nederlandslicht.nl/qr/report/150795 | 52.1431 | 6.1969 | 210425.5917 | 461970.4178 | Beekstraat | Beekstraat1 | 8.72e+17 | Centrum - Masterplan | ZUTPHEN | 1970-01-01 | Gemeente Zutphen |  |  |  | Gemeente Zutphen | In bedrijf | Liander |  |  |  |  | Nacht | Bemeterd | [6 empty] | 2039-06-22 | 2059-06-22 | ZLI |  |  |  | J. DAMSINGEL | [26 empty] | Zuil RVS R7021 met RVS buis R7021 | 1 | 2019-06-22 | [9 empty] | 350400 |  | NYX330 30W WW 3100L 7021 WIDE DVD | 1 | 2019-06-22 |  |  | Modernista |  |  |  |  | R7021 |  |  |  | 175200 |  |  |  | LED 30W 3000 | 1 | 2019-06-22 |  | LED 30W 3000 | Modernista | 3000 | 30.00 | 100000 | LED |  | SR-DRIVER ZHAGA | 1 | 2019-06-22 | [11 empty] | Mastdeur | 1 | 2019-06-22 |  | Mastdeur | Mastdeur | NVT |  | J. DAMSINGEL | 52.1469 | 6.2015 | 210734 | 462388 | 5 | Jacob Damsingel | Zutphen | Gemeente Zutphen |  |  | Centrum - De Hoven | 871687120055929145 |  |  |  |  | 7201 AM | [5 empty] | Liander |  |  |  | In bedrijf
2 | 150796 | https://lms.nederlandslicht.nl/qr/report/150796 | 52.1431 | 6.1973 | 210449.2316 | 461967.0354 | Beekstraat | Beekstraat2 | 8.72e+17 | Centrum - Masterplan | ZUTPHEN | 1970-01-01 | Gemeente Zutphen |  |  |  | Gemeente Zutphen | In bedrijf | Liander |  |  |  |  | Nacht | Bemeterd | [6 empty] | 2039-06-22 | 2059-06-22 | ZLI |  |  |  | J. DAMSINGEL | [26 empty] | Zuil RVS R7021 met RVS buis R7021 | 1 | 2019-06-22 | [9 empty] | 350400 |  | NYX330 30W WW 3100L 7021 WIDE DVD | 1 | 2019-06-22 |  |  | Modernista |  |  |  |  | R7021 |  |  |  | 175200 |  |  |  | LED 30W 3000 | 1 | 2019-06-22 |  | LED 30W 3000 | Modernista | 3000 | 30.00 | 100000 | LED |  | SR-DRIVER ZHAGA | 1 | 2019-06-22 | [11 empty] | Mastdeur | 1 | 2019-06-22 |  | Mastdeur | Mastdeur | NVT |  | J. DAMSINGEL | 52.1469 | 6.2015 | 210734 | 462388 | 5 | Jacob Damsingel | Zutphen | Gemeente Zutphen |  |  | Centrum - De Hoven | 871687120055929145 |  |  |  |  | 7201 AM | [5 empty] | Liander |  |  |  | In bedrijf
3 | 150797 | https://lms.nederlandslicht.nl/qr/report/150797 | 52.1431 | 6.1975 | 210469.5588 | 461967.1568 | Beekstraat | Beekstraat3 | 8.72e+17 | Centrum - Masterplan | ZUTPHEN | 1970-01-01 | Gemeente Zutphen |  |  |  | Gemeente Zutphen | In bedrijf | Liander |  |  |  |  | Nacht | Bemeterd | [6 empty] | 2039-06-22 | 2059-06-22 | ZLI |  |  |  | J. DAMSINGEL | [26 empty] | Zuil RVS R7021 met RVS buis R7021 | 1 | 2019-06-22 | [9 empty] | 350400 |  | NYX330 30W WW 3100L 7021 WIDE DVD | 1 | 2019-06-22 |  |  | Modernista |  |  |  |  | R7021 |  |  |  | 175200 |  |  |  | LED 30W 3000 | 1 | 2019-06-22 |  | LED 30W 3000 | Modernista | 3000 | 30.00 | 100000 | LED |  | SR-DRIVER ZHAGA | 1 | 2019-06-22 | [11 empty] | Mastdeur | 1 | 2019-06-22 |  | Mastdeur | Mastdeur | NVT |  | J. DAMSINGEL | 52.1469 | 6.2015 | 210734 | 462388 | 5 | Jacob Damsingel | Zutphen | Gemeente Zutphen |  |  | Centrum - De Hoven | 871687120055929145 |  |  |  |  | 7201 AM | [5 empty] | Liander |  |  |  | In bedrijf
4 | 150798 | https://lms.nederlandslicht.nl/qr/report/150798 | 52.1431 | 6.1979 | 210492.101 | 461965.6117 | Beekstraat | Beekstraat4 | 8.72e+17 | Centrum - Masterplan | ZUTPHEN | 1970-01-01 | Gemeente Zutphen |  |  |  | Gemeente Zutphen | In bedrijf | Liander |  |  |  |  | Nacht | Bemeterd | [6 empty] | 2039-06-22 | 2059-06-22 | ZLI |  |  |  | J. DAMSINGEL | [26 empty] | Zuil RVS R7021 met RVS buis R7021 | 1 | 2019-06-22 | [9 empty] | 350400 |  | NYX330 30W WW 3100L 7021 WIDE DVD | 1 | 2019-06-22 |  |  | Modernista |  |  |  |  | R7021 |  |  |  | 175200 |  |  |  | LED 30W 3000 | 1 | 2019-06-22 |  | LED 30W 3000 | Modernista | 3000 | 30.00 | 100000 | LED |  | SR-DRIVER ZHAGA | 1 | 2019-06-22 | [11 empty] | Mastdeur | 1 | 2019-06-22 |  | Mastdeur | Mastdeur | NVT |  | J. DAMSINGEL | 52.1469 | 6.2015 | 210734 | 462388 | 5 | Jacob Damsingel | Zutphen | Gemeente Zutphen |  |  | Centrum - De Hoven | 871687120055929145 |  |  |  |  | 7201 AM | [5 empty] | Liander |  |  |  | In bedrijf
5 | 150799 | https://lms.nederlandslicht.nl/qr/report/150799 | 52.143 | 6.1985 | 210535.5786 | 461960.1571 | Beekstraat | Beekstraat5 | 8.72e+17 | Centrum - Masterplan | ZUTPHEN | 1970-01-01 | Gemeente Zutphen |  |  |  | Gemeente Zutphen | In bedrijf | Liander |  |  |  |  | Nacht | Bemeterd | [6 empty] | 2039-07-06 | 2059-07-06 | ZLI |  |  |  | J. DAMSINGEL | [26 empty] | Zuil RVS R7021 met RVS buis R7021 | 1 | 2019-07-06 | [9 empty] | 350400 |  | NYX330 30W WW 3100L 7021 WIDE DVD | 1 | 2019-07-06 |  |  | Modernista |  |  |  |  | R7021 |  |  |  | 175200 |  |  |  | LED 30W 3000 | 1 | 2019-07-06 |  | LED 30W 3000 | Modernista | 3000 | 30.00 | 100000 | LED |  | SR-DRIVER ZHAGA | 1 | 2019-07-06 | [11 empty] | Mastdeur | 1 | 2019-07-06 |  | Mastdeur | Mastdeur | NVT |  | J. DAMSINGEL | 52.1469 | 6.2015 | 210734 | 462388 | 5 | Jacob Damsingel | Zutphen | Gemeente Zutphen |  |  | Centrum - De Hoven | 871687120055929145 |  |  |  |  | 7201 AM | [5 empty] | Liander |  |  |  | In bedrijf
1 | 150801 | https://lms.nederlandslicht.nl/qr/report/150801 | 52.1319 | 6.1973 | 210463.0237 | 460724.7336 | Beethovenstraat |  | 8.72e+17 | Waterkwartier | ZUTPHEN | 1985-01-01 | Gemeente Zutphen |  |  |  | Gemeente Zutphen | In bedrijf | Liander |  | Indal 4A |  |  | Nacht | Bemeterd | [6 empty] | 2036-09-05 | 2025-01-01 |  |  |  |  | BRUCKNERSTRAAT | [26 empty] | LM AL 8,0 CO EU750/5 T60 CP | 1 | 1985-01-01 |  | LM AL 8,0 CO EU750/5 T60 TP | 8.00 | CONISCH | ALUMINIUM | NVT | NVT | NVT |  | 350400 |  | Teceo-1 5118 24 leds 350mA WW | 1 | 2016-09-05 |  | Teceo-1 5118 24 leds 350mA WW | Schreder |  | 5118 |  |  | AKZO 150 | 24 |  | 3600.00 | 175200 |  |  |  | 5118 24LED WW 350mA | 1 | 2016-09-05 |  | TECEO-1 5118 24LED WW 350mA | Schreder | 3000K | 30.00 | 100000 | LED |  | LED DRIVER | 1 | 2016-09-05 |  | LEDDRIVER |  |  | 1.00 | 175200 | [5 empty] | Mastdeur | 1 | 1985-01-01 |  | Mastdeur | Mastdeur | NVT |  | BRUCKNERSTRAAT | 52.1322 | 6.1981 | 210518 | 460752 | 1 | Brucknerstraat | Zutphen | Gemeente Zutphen |  |  | Waterkwartier | 871687120055929350 |  |  |  |  | 7204 PJ | [5 empty] | Liander |  |  |  | In bedrijf
2 | 150802 | https://lms.nederlandslicht.nl/qr/report/150802 | 52.1317 | 6.1974 | 210476.2798 | 460698.65 | Beethovenstraat |  | 8.72e+17 | Waterkwartier | ZUTPHEN | 1985-01-01 | Gemeente Zutphen |  |  |  | Gemeente Zutphen | In bedrijf | Liander |  | Indal 4A |  |  | Nacht | Bemeterd | [6 empty] | 2036-09-05 | 2025-01-01 |  |  |  |  | BRUCKNERSTRAAT | [26 empty] | PM ST 8,0 CV T60 FR V | 1 | 1985-01-01 |  | PM ST 8,0 CV T60 FR V | 8.00 | CILINDRISCH | THERMISCH VERZINKT | NVT | NVT | NVT |  | 350400 |  | Teceo-1 5118 24 leds 350mA WW | 1 | 2016-09-05 |  | Teceo-1 5118 24 leds 350mA WW | Schreder |  | 5118 |  |  | AKZO 150 | 24 |  | 3600.00 | 175200 |  |  |  | 5118 24LED WW 350mA | 1 | 2016-09-05 |  | TECEO-1 5118 24LED WW 350mA | Schreder | 3000K | 30.00 | 100000 | LED |  | LED DRIVER | 1 | 2016-09-05 |  | LEDDRIVER |  |  | 1.00 | 175200 | [5 empty] | Mastdeur | 1 | 1985-01-01 |  | Mastdeur | Mastdeur | NVT |  | BRUCKNERSTRAAT | 52.1322 | 6.1981 | 210518 | 460752 | 1 | Brucknerstraat | Zutphen | Gemeente Zutphen |  |  | Waterkwartier | 871687120055929350 |  |  |  |  | 7204 PJ | [5 empty] | Liander |  |  |  | In bedrijf
3 | 150803 | https://lms.nederlandslicht.nl/qr/report/150803 | 52.1317 | 6.1978 | 210498.3498 | 460692.9604 | Beethovenstraat |  | 8.72e+17 | Waterkwartier | ZUTPHEN | 1985-01-01 | Gemeente Zutphen |  |  |  | Gemeente Zutphen | In bedrijf | Liander |  | Indal 4A |  |  | Nacht | Bemeterd | [6 empty] | 2036-09-05 | 2025-01-01 |  |  |  |  | BRUCKNERSTRAAT | [26 empty] | PM ST 8,0 CV T60 FR V | 1 | 1985-01-01 |  | PM ST 8,0 CV T60 FR V | 8.00 | CILINDRISCH | THERMISCH VERZINKT | NVT | NVT | NVT |  | 350400 |  | Teceo-1 5118 24 leds 350mA WW | 1 | 2016-09-05 |  | Teceo-1 5118 24 leds 350mA WW | Schreder |  | 5118 |  |  | AKZO 150 | 24 |  | 3600.00 | 175200 |  |  |  | 5118 24LED WW 350mA | 1 | 2016-09-05 |  | TECEO-1 5118 24LED WW 350mA | Schreder | 3000K | 30.00 | 100000 | LED |  | LED DRIVER | 1 | 2016-09-05 |  | LEDDRIVER |  |  | 1.00 | 175200 | [5 empty] | Mastdeur | 1 | 1985-01-01 |  | Mastdeur | Mastdeur | NVT |  | BRUCKNERSTRAAT | 52.1322 | 6.1981 | 210518 | 460752 | 1 | Brucknerstraat | Zutphen | Gemeente Zutphen |  |  | Waterkwartier | 871687120055929350 |  |  |  |  | 7204 PJ | [5 empty] | Liander |  |  |  | In bedrijf
4 | 150804 | https://lms.nederlandslicht.nl/qr/report/150804 | 52.1315 | 6.1979 | 210510.8558 | 460672.0191 | Beethovenstraat |  | 8.72e+17 | Waterkwartier | ZUTPHEN | 1985-01-01 | Gemeente Zutphen |  |  |  | Gemeente Zutphen | In bedrijf | Liander |  | Indal 4A |  |  | Nacht | Bemeterd | [6 empty] | 2036-09-05 | 2025-01-01 |  |  |  |  | BRUCKNERSTRAAT | [26 empty] | PM ST 8,0 CV T60 FR V | 1 | 1985-01-01 |  | PM ST 8,0 CV T60 FR V | 8.00 | CILINDRISCH | THERMISCH VERZINKT | NVT | NVT | NVT |  | 350400 |  | Teceo-1 5118 24 leds 350mA WW | 1 | 2016-09-05 |  | Teceo-1 5118 24 leds 350mA WW | Schreder |  | 5118 |  |  | AKZO 150 | 24 |  | 3600.00 | 175200 |  |  |  | 5118 24LED WW 350mA | 1 | 2016-09-05 |  | TECEO-1 5118 24LED WW 350mA | Schreder | 3000K | 30.00 | 100000 | LED |  | LED DRIVER | 1 | 2016-09-05 |  | LEDDRIVER |  |  | 1.00 | 175200 | [5 empty] | Mastdeur | 1 | 1985-01-01 |  | Mastdeur | Mastdeur | NVT |  | BRUCKNERSTRAAT | 52.1322 | 6.1981 | 210518 | 460752 | 1 | Brucknerstraat | Zutphen | Gemeente Zutphen |  |  | Waterkwartier | 871687120055929350 |  |  |  |  | 7204 PJ | [5 empty] | Liander |  |  |  | In bedrijf
5 | 150805 | https://lms.nederlandslicht.nl/qr/report/150805 | 52.1314 | 6.1983 | 210534.0988 | 460664.5513 | Beethovenstraat |  | 8.72e+17 | Waterkwartier | ZUTPHEN | 1985-01-01 | Gemeente Zutphen |  |  |  | Gemeente Zutphen | In bedrijf | Liander |  | Indal 4A |  |  | Nacht | Bemeterd | [6 empty] | 2036-09-05 | 2025-01-01 |  |  |  |  | BRUCKNERSTRAAT | [26 empty] | PM ST 8,0 CV T60 FR V | 1 | 1985-01-01 |  | PM ST 8,0 CV T60 FR V | 8.00 | CILINDRISCH | THERMISCH VERZINKT | NVT | NVT | NVT |  | 350400 |  | Teceo-1 5118 24 leds 350mA WW | 1 | 2016-09-05 |  | Teceo-1 5118 24 leds 350mA WW | Schreder |  | 5118 |  |  | AKZO 150 | 24 |  | 3600.00 | 175200 |  |  |  | 5118 24LED WW 350mA | 1 | 2016-09-05 |  | TECEO-1 5118 24LED WW 350mA | Schreder | 3000K | 30.00 | 100000 | LED |  | LED DRIVER | 1 | 2016-09-05 |  | LEDDRIVER |  |  | 1.00 | 175200 | [5 empty] | Mastdeur | 1 | 1985-01-01 |  | Mastdeur | Mastdeur | NVT |  | BRUCKNERSTRAAT | 52.1322 | 6.1981 | 210518 | 460752 | 1 | Brucknerstraat | Zutphen | Gemeente Zutphen |  |  | Waterkwartier | 871687120055929350 |  |  |  |  | 7204 PJ | [5 empty] | Liander |  |  |  | In bedrijf
6 | 150806 | https://lms.nederlandslicht.nl/qr/report/150806 | 52.1312 | 6.1985 | 210546.9871 | 460642.9891 | Beethovenstraat |  | 8.72e+17 | Waterkwartier | ZUTPHEN | 1985-01-01 | Gemeente Zutphen |  |  |  | Gemeente Zutphen | In bedrijf | Liander |  | Indal 4A |  |  | Nacht | Bemeterd | [6 empty] | 2036-09-05 | 2025-01-01 |  |  |  |  | BRUCKNERSTRAAT | [26 empty] | PM ST 8,0 CV T60 FR V | 1 | 1985-01-01 |  | PM ST 8,0 CV T60 FR V | 8.00 | CILINDRISCH | THERMISCH VERZINKT | NVT | NVT | NVT |  | 350400 |  | Teceo-1 5118 24 leds 350mA WW | 1 | 2016-09-05 |  | Teceo-1 5118 24 leds 350mA WW | Schreder |  | 5118 |  |  | AKZO 150 | 24 |  | 3600.00 | 175200 |  |  |  | 5118 24LED WW 350mA | 1 | 2016-09-05 |  | TECEO-1 5118 24LED WW 350mA | Schreder | 3000K | 30.00 | 100000 | LED |  | LED DRIVER | 1 | 2016-09-05 |  | LEDDRIVER |  |  | 1.00 | 175200 | [5 empty] | Mastdeur | 1 | 1985-01-01 |  | Mastdeur | Mastdeur | NVT |  | BRUCKNERSTRAAT | 52.1322 | 6.1981 | 210518 | 460752 | 1 | Brucknerstraat | Zutphen | Gemeente Zutphen |  |  | Waterkwartier | 871687120055929350 |  |  |  |  | 7204 PJ | [5 empty] | Liander |  |  |  | In bedrijf
7 | 150807 | https://lms.nederlandslicht.nl/qr/report/150807 | 52.1311 | 6.1988 | 210573.3988 | 460634.3775 | Beethovenstraat |  | 8.72e+17 | Waterkwartier | ZUTPHEN | 1985-01-01 | Gemeente Zutphen |  |  |  | Gemeente Zutphen | In bedrijf | Liander |  | Indal 4A |  |  | Nacht | Bemeterd | [6 empty] | 2036-09-05 | 2025-01-01 |  |  |  |  | BRUCKNERSTRAAT | [26 empty] | LM AL 8,0 CO EU750/5 T60 CP | 1 | 1985-01-01 |  | LM AL 8,0 CO EU750/5 T60 TP | 8.00 | CONISCH | ALUMINIUM | NVT | NVT | NVT |  | 350400 |  | Teceo-1 5118 24 leds 350mA WW | 1 | 2016-09-05 |  | Teceo-1 5118 24 leds 350mA WW | Schreder |  | 5118 |  |  | AKZO 150 | 24 |  | 3600.00 | 175200 |  |  |  | 5118 24LED WW 350mA | 1 | 2016-09-05 |  | TECEO-1 5118 24LED WW 350mA | Schreder | 3000K | 30.00 | 100000 | LED |  | LED DRIVER | 1 | 2016-09-05 |  | LEDDRIVER |  |  | 1.00 | 175200 | [5 empty] | Mastdeur | 1 | 1985-01-01 |  | Mastdeur | Mastdeur | NVT |  | BRUCKNERSTRAAT | 52.1322 | 6.1981 | 210518 | 460752 | 1 | Brucknerstraat | Zutphen | Gemeente Zutphen |  |  | Waterkwartier | 871687120055929350 |  |  |  |  | 7204 PJ | [5 empty] | Liander |  |  |  | In bedrijf
8 | 150808 | https://lms.nederlandslicht.nl/qr/report/150808 | 52.1309 | 6.199 | 210587.1099 | 460611.7441 | Beethovenstraat |  | 8.72e+17 | Waterkwartier | ZUTPHEN | 1985-01-01 | Gemeente Zutphen |  |  |  | Gemeente Zutphen | In bedrijf | Liander |  | Indal 4A |  |  | Nacht | Bemeterd | [6 empty] | 2036-09-05 | 2025-01-01 |  |  |  |  | BRUCKNERSTRAAT | [26 empty] | LM AL 8,0 CO EU750/5 T60 CP | 1 | 1985-01-01 |  | LM AL 8,0 CO EU750/5 T60 TP | 8.00 | CONISCH | ALUMINIUM | NVT | NVT | NVT |  | 350400 |  | Teceo-1 5118 24 leds 350mA WW | 1 | 2016-09-05 |  | Teceo-1 5118 24 leds 350mA WW | Schreder |  | 5118 |  |  | AKZO 150 | 24 |  | 3600.00 | 175200 |  |  |  | 5118 24LED WW 350mA | 1 | 2016-09-05 |  | TECEO-1 5118 24LED WW 350mA | Schreder | 3000K | 30.00 | 100000 | LED |  | LED DRIVER | 1 | 2016-09-05 |  | LEDDRIVER |  |  | 1.00 | 175200 | [5 empty] | Mastdeur | 1 | 1985-01-01 |  | Mastdeur | Mastdeur | NVT |  | BRUCKNERSTRAAT | 52.1322 | 6.1981 | 210518 | 460752 | 1 | Brucknerstraat | Zutphen | Gemeente Zutphen |  |  | Waterkwartier | 871687120055929350 |  |  |  |  | 7204 PJ | [5 empty] | Liander |  |  |  | In bedrijf
9 | 150809 | https://lms.nederlandslicht.nl/qr/report/150809 | 52.1308 | 6.1994 | 210612.1098 | 460603.7945 | Beethovenstraat |  | 8.72e+17 | Waterkwartier | ZUTPHEN | 1985-01-01 | Gemeente Zutphen |  |  |  | Gemeente Zutphen | In bedrijf | Liander |  | Indal 4A |  |  | Nacht | Bemeterd | [6 empty] | 2036-09-05 | 2025-01-01 |  |  |  |  | BRUCKNERSTRAAT | [26 empty] | LM AL 8,0 CO EU750/5 T60 CP | 1 | 1985-01-01 |  | LM AL 8,0 CO EU750/5 T60 TP | 8.00 | CONISCH | ALUMINIUM | NVT | NVT | NVT |  | 350400 |  | Teceo-1 5118 24 leds 350mA WW | 1 | 2016-09-05 |  | Teceo-1 5118 24 leds 350mA WW | Schreder |  | 5118 |  |  | AKZO 150 | 24 |  | 3600.00 | 175200 |  |  |  | 5118 24LED WW 350mA | 1 | 2016-09-05 |  | TECEO-1 5118 24LED WW 350mA | Schreder | 3000K | 30.00 | 100000 | LED |  | LED DRIVER | 1 | 2016-09-05 |  | LEDDRIVER |  |  | 1.00 | 175200 | [5 empty] | Mastdeur | 1 | 1985-01-01 |  | Mastdeur | Mastdeur | NVT |  | BRUCKNERSTRAAT | 52.1322 | 6.1981 | 210518 | 460752 | 1 | Brucknerstraat | Zutphen | Gemeente Zutphen |  |  | Waterkwartier | 871687120055929350 |  |  |  |  | 7204 PJ | [5 empty] | Liander |  |  |  | In bedrijf
10 | 150810 | https://lms.nederlandslicht.nl/qr/report/150810 | 52.1306 | 6.1996 | 210625.2318 | 460582.9394 | Beethovenstraat |  | 8.72e+17 | Waterkwartier | ZUTPHEN | 1985-01-01 | Gemeente Zutphen |  |  |  | Gemeente Zutphen | In bedrijf | Liander |  | Indal 4A |  |  | Nacht | Bemeterd |  |  |  | 2020-05-01 |  |  | 2036-09-05 | 2025-01-01 |  |  |  |  | BRUCKNERSTRAAT | [26 empty] | LM AL 8,0 CO EU750/5 T60 CP | 1 | 1985-01-01 |  | LM AL 8,0 CO EU750/5 T60 TP | 8.00 | CONISCH | ALUMINIUM | NVT | NVT | NVT |  | 350400 |  | Teceo-1 5118 24 leds 350mA WW | 1 | 2016-09-05 |  | Teceo-1 5118 24 leds 350mA WW | Schreder |  | 5118 |  |  | AKZO 150 | 24 |  | 3600.00 | 175200 |  |  |  | 5118 24LED WW 350mA | 1 | 2016-09-05 |  | TECEO-1 5118 24LED WW 350mA | Schreder | 3000K | 30.00 | 100000 | LED |  | LED DRIVER | 1 | 2016-09-05 |  | LEDDRIVER |  |  | 1.00 | 175200 | [5 empty] | Mastdeur | 1 | 1985-01-01 |  | Mastdeur | Mastdeur | NVT |  | BRUCKNERSTRAAT | 52.1322 | 6.1981 | 210518 | 460752 | 1 | Brucknerstraat | Zutphen | Gemeente Zutphen |  |  | Waterkwartier | 871687120055929350 |  |  |  |  | 7204 PJ | [5 empty] | Liander |  |  |  | In bedrijf
11 | 150812 | https://lms.nederlandslicht.nl/qr/report/150812 | 52.1306 | 6.2 | 210649.4804 | 460574.7257 | Beethovenstraat |  | 8.72e+17 | Waterkwartier | ZUTPHEN | 2015-11-19 | Gemeente Zutphen |  |  |  | Gemeente Zutphen | In bedrijf | Liander |  | Indal 4A |  |  | Nacht | Bemeterd |  |  |  | 2020-05-01 |  |  | 2036-09-05 | 2055-11-19 |  |  |  |  | BRUCKNERSTRAAT | [26 empty] | LM AL 8,0 CO EU750/5 T60 TM | 1 | 2015-11-19 |  | LM AL 8,0 CO EU750/5 T60 TM | 8.00 | CONISCH | ALUMINIUM | NVT | NVT | NVT |  | 350400 |  | Teceo-1 5118 24 leds 350mA WW | 1 | 2016-09-05 |  | Teceo-1 5118 24 leds 350mA WW | Schreder |  | 5118 |  |  | AKZO 150 | 24 |  | 3600.00 | 175200 |  |  |  | 5118 24LED WW 350mA | 1 | 2016-09-05 |  | TECEO-1 5118 24LED WW 350mA | Schreder | 3000K | 30.00 | 100000 | LED |  | LED DRIVER | 1 | 2016-09-05 |  | LEDDRIVER |  |  | 1.00 | 175200 | [5 empty] | Mastdeur | 1 | 2015-11-19 |  | Mastdeur | Mastdeur | NVT |  | BRUCKNERSTRAAT | 52.1322 | 6.1981 | 210518 | 460752 | 1 | Brucknerstraat | Zutphen | Gemeente Zutphen |  |  | Waterkwartier | 871687120055929350 |  |  |  |  | 7204 PJ | [5 empty] | Liander |  |  |  | In bedrijf
12 | 150813 | https://lms.nederlandslicht.nl/qr/report/150813 | 52.1304 | 6.2001 | 210659.3638 | 460556.9399 | Beethovenstraat |  | 8.72e+17 | Waterkwartier | ZUTPHEN | 2016-10-05 | Gemeente Zutphen |  |  |  | Gemeente Zutphen | In bedrijf | Liander |  | Indal 4A |  |  | Nacht | Bemeterd | [6 empty] | 2036-09-05 | 2056-10-05 |  |  |  |  | BRUCKNERSTRAAT | [26 empty] | LM AL 8,0 CO EU750/5 T60 CP | 1 | 2016-10-05 |  | LM AL 8,0 CO EU750/5 T60 TP | 8.00 | CONISCH | ALUMINIUM | NVT | NVT | NVT |  | 350400 |  | Teceo-1 5118 24 leds 350mA WW | 1 | 2016-09-05 |  | Teceo-1 5118 24 leds 350mA WW | Schreder |  | 5118 |  |  | AKZO 150 | 24 |  | 3600.00 | 175200 |  |  |  | 5118 24LED WW 350mA | 1 | 2016-09-05 |  | TECEO-1 5118 24LED WW 350mA | Schreder | 3000K | 30.00 | 100000 | LED |  | LED DRIVER | 1 | 2016-09-05 |  | LEDDRIVER |  |  | 1.00 | 175200 | [5 empty] | Mastdeur | 1 | 2016-10-05 |  | Mastdeur | Mastdeur | NVT |  | BRUCKNERSTRAAT | 52.1322 | 6.1981 | 210518 | 460752 | 1 | Brucknerstraat | Zutphen | Gemeente Zutphen |  |  | Waterkwartier | 871687120055929350 |  |  |  |  | 7204 PJ | [5 empty] | Liander |  |  |  | In bedrijf
13 | 150814 | https://lms.nederlandslicht.nl/qr/report/150814 | 52.1304 | 6.2004 | 210682.7848 | 460552.735 | Beethovenstraat |  | 8.72e+17 | Waterkwartier | ZUTPHEN | 1985-01-01 | Gemeente Zutphen |  |  |  | Gemeente Zutphen | In bedrijf | Liander |  | Indal 4A |  |  | Nacht | Bemeterd | [6 empty] | 2036-09-05 | 2025-01-01 |  |  |  |  | BRUCKNERSTRAAT | [26 empty] | LM AL 8,0 CO EU750/5 T60 CP | 1 | 1985-01-01 |  | LM AL 8,0 CO EU750/5 T60 TP | 8.00 | CONISCH | ALUMINIUM | NVT | NVT | NVT |  | 350400 |  | Teceo-1 5118 24 leds 350mA WW | 1 | 2016-09-05 |  | Teceo-1 5118 24 leds 350mA WW | Schreder |  | 5118 |  |  | AKZO 150 | 24 |  | 3600.00 | 175200 |  |  |  | 5118 24LED WW 350mA | 1 | 2016-09-05 |  | TECEO-1 5118 24LED WW 350mA | Schreder | 3000K | 30.00 | 100000 | LED |  | LED DRIVER | 1 | 2016-09-05 |  | LEDDRIVER |  |  | 1.00 | 175200 | [5 empty] | Mastdeur | 1 | 1985-01-01 |  | Mastdeur | Mastdeur | NVT |  | BRUCKNERSTRAAT | 52.1322 | 6.1981 | 210518 | 460752 | 1 | Brucknerstraat | Zutphen | Gemeente Zutphen |  |  | Waterkwartier | 871687120055929350 |  |  |  |  | 7204 PJ | [5 empty] | Liander |  |  |  | In bedrijf
14 | 150815 | https://lms.nederlandslicht.nl/qr/report/150815 | 52.1302 | 6.2007 | 210700.5008 | 460534.364 | Beethovenstraat |  | 8.72e+17 | Waterkwartier | ZUTPHEN | 1985-01-01 | Gemeente Zutphen |  |  |  | Gemeente Zutphen | In bedrijf | Liander |  | Indal 4A |  |  | Nacht | Bemeterd | [6 empty] | 2036-09-05 | 2025-01-01 |  |  |  |  | BRUCKNERSTRAAT | [26 empty] | LM AL 8,0 CO EU750/5 T60 CP | 1 | 1985-01-01 |  | LM AL 8,0 CO EU750/5 T60 TP | 8.00 | CONISCH | ALUMINIUM | NVT | NVT | NVT |  | 350400 |  | Teceo-1 5118 24 leds 350mA WW | 1 | 2016-09-05 |  | Teceo-1 5118 24 leds 350mA WW | Schreder |  | 5118 |  |  | AKZO 150 | 24 |  | 3600.00 | 175200 |  |  |  | 5118 24LED WW 350mA | 1 | 2016-09-05 |  | TECEO-1 5118 24LED WW 350mA | Schreder | 3000K | 30.00 | 100000 | LED |  | LED DRIVER | 1 | 2016-09-05 |  | LEDDRIVER |  |  | 1.00 | 175200 | [5 empty] | Mastdeur | 1 | 1985-01-01 |  | Mastdeur | Mastdeur | NVT |  | BRUCKNERSTRAAT | 52.1322 | 6.1981 | 210518 | 460752 | 1 | Brucknerstraat | Zutphen | Gemeente Zutphen |  |  | Waterkwartier | 871687120055929350 |  |  |  |  | 7204 PJ | [5 empty] | Liander |  |  |  | In bedrijf
15 | 150816 | https://lms.nederlandslicht.nl/qr/report/150816 | 52.1302 | 6.201 | 210721.8188 | 460538.8168 | Beethovenstraat |  | 8.72e+17 | Waterkwartier | ZUTPHEN | 1985-01-01 | Gemeente Zutphen |  |  |  | Gemeente Zutphen | In bedrijf | Liander |  | Indal 4A |  |  | Nacht | Bemeterd | [6 empty] | 2036-09-05 | 2025-01-01 |  |  |  |  | BRUCKNERSTRAAT | [26 empty] | LM AL 8,0 CO EU750/5 T60 CP | 1 | 1985-01-01 |  | LM AL 8,0 CO EU750/5 T60 TP | 8.00 | CONISCH | ALUMINIUM | NVT | NVT | NVT |  | 350400 |  | Teceo-1 5118 24 leds 350mA WW | 1 | 2016-09-05 |  | Teceo-1 5118 24 leds 350mA WW | Schreder |  | 5118 |  |  | AKZO 150 | 24 |  | 3600.00 | 175200 |  |  |  | 5118 24LED WW 350mA | 1 | 2016-09-05 |  | TECEO-1 5118 24LED WW 350mA | Schreder | 3000K | 30.00 | 100000 | LED |  | LED DRIVER | 1 | 2016-09-05 |  | LEDDRIVER |  |  | 1.00 | 175200 | [5 empty] | Mastdeur | 1 | 1985-01-01 |  | Mastdeur | Mastdeur | NVT |  | BRUCKNERSTRAAT | 52.1322 | 6.1981 | 210518 | 460752 | 1 | Brucknerstraat | Zutphen | Gemeente Zutphen |  |  | Waterkwartier | 871687120055929350 |  |  |  |  | 7204 PJ | [5 empty] | Liander |  |  |  | In bedrijf
16 | 150817 | https://lms.nederlandslicht.nl/qr/report/150817 | 52.1301 | 6.2012 | 210734.8958 | 460518.5791 | Beethovenstraat |  | 8.72e+17 | Waterkwartier | ZUTPHEN | 1985-01-01 | Gemeente Zutphen |  |  |  | Gemeente Zutphen | In bedrijf | Liander |  | Indal 4A |  |  | Nacht | Bemeterd | [6 empty] | 2036-09-05 | 2025-01-01 |  |  |  |  | BRUCKNERSTRAAT | [26 empty] | LM AL 8,0 CO EU750/5 T60 CP | 1 | 1985-01-01 |  | LM AL 8,0 CO EU750/5 T60 TP | 8.00 | CONISCH | ALUMINIUM | NVT | NVT | NVT |  | 350400 |  | Teceo-1 5118 24 leds 350mA WW | 1 | 2016-09-05 |  | Teceo-1 5118 24 leds 350mA WW | Schreder |  | 5118 |  |  | AKZO 150 | 24 |  | 3600.00 | 175200 |  |  |  | 5118 24LED WW 350mA | 1 | 2016-09-05 |  | TECEO-1 5118 24LED WW 350mA | Schreder | 3000K | 30.00 | 100000 | LED |  | LED DRIVER | 1 | 2016-09-05 |  | LEDDRIVER |  |  | 1.00 | 175200 | [5 empty] | Mastdeur | 1 | 1985-01-01 |  | Mastdeur | Mastdeur | NVT |  | BRUCKNERSTRAAT | 52.1322 | 6.1981 | 210518 | 460752 | 1 | Brucknerstraat | Zutphen | Gemeente Zutphen |  |  | Waterkwartier | 871687120055929350 |  |  |  |  | 7204 PJ | [5 empty] | Liander |  |  |  | In bedrijf
2 | 150821 | https://lms.nederlandslicht.nl/qr/report/150821 | 52.1251 | 6.2452 | 213752.6937 | 460003.2703 | Berghegelaan |  | 8.72e+17 | Leesten | ZUTPHEN | 2011-09-01 | Gemeente Zutphen |  |  |  | Gemeente Zutphen | In bedrijf | Liander |  | Indal 4A |  |  | Nacht | Bemeterd | [6 empty] | 2031-09-01 | 2051-09-01 |  |  |  |  | LOOER ENKWEG | [26 empty] | PM ST 4,0 CO T60 FR P7021 | 1 | 2011-09-01 |  | PM ST 4,0 CO T60 FR P7021 | 4.00 | CONISCH | THERMISCH VERZINKT | 7021 ZWARTGRIJS | POEDERCOAT | NVT |  | 350400 |  | ARM BDS460 XR-E/NW I TA-IO GR CLO 60P | 1 | 2011-09-01 | [15 empty] | 20066080 LED 30 W | 1 | 2011-09-01 |  | BDS460 XR-E/NW I TA-IO GR CLO LED30W | Philips | 4000K | 30.00 | 100000 | LED |  | LED DRIVER | 1 | 2011-09-01 |  | LEDDRIVER |  |  | 1.00 | 175200 | [5 empty] | Mastdeur | 1 | 2011-09-01 |  | Mastdeur | Mastdeur | NVT |  | LOOER ENKWEG | 52.1264 | 6.2488 | 214002 | 460148 | 76 | Hemmingstraat | Zutphen | Gemeente Zutphen |  |  | Leesten | 871687110000411559 |  |  |  |  | 7207RK | [5 empty] | Liander |  |  |  | In bedrijf
4 | 150822 | https://lms.nederlandslicht.nl/qr/report/150822 | 52.1251 | 6.2459 | 213800.4687 | 460006.4292 | Berghegelaan |  | 8.72e+17 | Leesten | ZUTPHEN | 2011-09-01 | Gemeente Zutphen |  |  |  | Gemeente Zutphen | In bedrijf | Liander |  | Indal 4A |  |  | Nacht | Bemeterd | [6 empty] | 2031-09-01 | 2051-09-01 |  |  |  |  | LOOER ENKWEG | [26 empty] | PM ST 4,0 CO T60 FR P7021 | 1 | 2011-09-01 |  | PM ST 4,0 CO T60 FR P7021 | 4.00 | CONISCH | THERMISCH VERZINKT | 7021 ZWARTGRIJS | POEDERCOAT | NVT |  | 350400 |  | ARM BDS460 XR-E/NW I TA-IO GR CLO 60P | 1 | 2011-09-01 | [15 empty] | 20066080 LED 30 W | 1 | 2011-09-01 |  | BDS460 XR-E/NW I TA-IO GR CLO LED30W | Philips | 4000K | 30.00 | 100000 | LED |  | LED DRIVER | 1 | 2011-09-01 |  | LEDDRIVER |  |  | 1.00 | 175200 | [5 empty] | Mastdeur | 1 | 2011-09-01 |  | Mastdeur | Mastdeur | NVT |  | LOOER ENKWEG | 52.1264 | 6.2488 | 214002 | 460148 | 76 | Hemmingstraat | Zutphen | Gemeente Zutphen |  |  | Leesten | 871687110000411559 |  |  |  |  | 7207RK | [5 empty] | Liander |  |  |  | In bedrijf
8 | 150823 | https://lms.nederlandslicht.nl/qr/report/150823 | 52.1252 | 6.2472 | 213892.8787 | 460012.5355 | Berghegelaan |  | 8.72e+17 | Leesten | ZUTPHEN | 2011-09-01 | Gemeente Zutphen |  |  |  | Gemeente Zutphen | In bedrijf | Liander |  | Indal 4A |  |  | Nacht | Bemeterd | [6 empty] | 2031-09-01 | 2051-09-01 |  |  |  |  | LOOER ENKWEG | [26 empty] | PM ST 4,0 CO T60 FR P7021 | 1 | 2011-09-01 |  | PM ST 4,0 CO T60 FR P7021 | 4.00 | CONISCH | THERMISCH VERZINKT | 7021 ZWARTGRIJS | POEDERCOAT | NVT |  | 350400 |  | ARM BDS460 XR-E/NW I TA-IO GR CLO 60P | 1 | 2011-09-01 | [15 empty] | 20066080 LED 30 W | 1 | 2011-09-01 |  | BDS460 XR-E/NW I TA-IO GR CLO LED30W | Philips | 4000K | 30.00 | 100000 | LED |  | LED DRIVER | 1 | 2011-09-01 |  | LEDDRIVER |  |  | 1.00 | 175200 | [5 empty] | Mastdeur | 1 | 2011-09-01 |  | Mastdeur | Mastdeur | NVT |  | LOOER ENKWEG | 52.1264 | 6.2488 | 214002 | 460148 | 76 | Hemmingstraat | Zutphen | Gemeente Zutphen |  |  | Leesten | 871687110000411559 |  |  |  |  | 7207RK | [5 empty] | Liander |  |  |  | In bedrijf
15 | 150824 | https://lms.nederlandslicht.nl/qr/report/150824 | 52.1253 | 6.2494 | 214044.4917 | 460023.6018 | Berghegelaan |  | 8.72e+17 | Leesten | ZUTPHEN | 2011-09-01 | Gemeente Zutphen |  |  |  | Gemeente Zutphen | In bedrijf | Liander |  | Indal 4A |  |  | Nacht | Bemeterd | [6 empty] | 2031-09-01 | 2051-09-01 |  |  |  |  | LOOER ENKWEG | [26 empty] | PM ST 4,0 CO T60 FR P7021 | 1 | 2011-09-01 |  | PM ST 4,0 CO T60 FR P7021 | 4.00 | CONISCH | THERMISCH VERZINKT | 7021 ZWARTGRIJS | POEDERCOAT | NVT |  | 350400 |  | ARM BDS460 XR-E/NW I TA-IO GR CLO 60P | 1 | 2011-09-01 | [15 empty] | 20066080 LED 30 W | 1 | 2011-09-01 |  | BDS460 XR-E/NW I TA-IO GR CLO LED30W | Philips | 4000K | 30.00 | 100000 | LED |  | LED DRIVER | 1 | 2011-09-01 |  | LEDDRIVER |  |  | 1.00 | 175200 | [5 empty] | Mastdeur | 1 | 2011-09-01 |  | Mastdeur | Mastdeur | NVT |  | LOOER ENKWEG | 52.1264 | 6.2488 | 214002 | 460148 | 76 | Hemmingstraat | Zutphen | Gemeente Zutphen |  |  | Leesten | 871687110000411559 |  |  |  |  | 7207RK | [5 empty] | Liander |  |  |  | In bedrijf
16 | 150825 | https://lms.nederlandslicht.nl/qr/report/150825 | 52.1253 | 6.2497 | 214064.9077 | 460031.3308 | Berghegelaan |  | 8.72e+17 | Leesten | ZUTPHEN | 2011-09-01 | Gemeente Zutphen |  |  |  | Gemeente Zutphen | In bedrijf | Liander |  | Indal 4A |  |  | Nacht | Bemeterd | [6 empty] | 2031-09-01 | 2051-09-01 |  |  |  |  | LOOER ENKWEG |  | 1 | [24 empty] | PM ST 4,0 CO T60 FR P7021 | 1 | 2011-09-01 |  | PM ST 4,0 CO T60 FR P7021 | 4.00 | CONISCH | THERMISCH VERZINKT | 7021 ZWARTGRIJS | POEDERCOAT | NVT |  | 350400 |  | ARM BDS460 XR-E/NW I TA-IO GR CLO 60P | 1 | 2011-09-01 | [15 empty] | 20066080 LED 30 W | 1 | 2011-09-01 |  | BDS460 XR-E/NW I TA-IO GR CLO LED30W | Philips | 4000K | 30.00 | 100000 | LED |  | LED DRIVER | 1 | 2011-09-01 |  | LEDDRIVER |  |  | 1.00 | 175200 | [5 empty] | Mastdeur | 1 | 2011-09-01 |  | Mastdeur | Mastdeur | NVT |  | LOOER ENKWEG | 52.1264 | 6.2488 | 214002 | 460148 | 76 | Hemmingstraat | Zutphen | Gemeente Zutphen |  |  | Leesten | 871687110000411559 |  |  |  |  | 7207RK | [5 empty] | Liander |  |  |  | In bedrijf
1 | 150826 | https://lms.nederlandslicht.nl/qr/report/150826 | 52.1428 | 6.1924 | 210115.035 | 461933.7001 | Berkelkade |  | 8.72e+17 | Centrum - Masterplan | ZUTPHEN | 1995-01-01 | Gemeente Zutphen |  |  |  | Gemeente Zutphen | In bedrijf | Liander |  |  |  |  | Nacht | Bemeterd | [6 empty] | 2039-11-28 | 2059-11-28 | PMF |  |  |  | WIJNHUISTOREN | [26 empty] | SM ST 6,0 eu 1000/boog tbv Sombreo R7021 | 1 | 2019-11-28 | [9 empty] | 350400 |  | Sombreo 230 15W SP 2000L 7021 COMF DVD | 1 | 2019-11-28 |  |  | Selux | [12 empty] | LED 15W ambient | 1 | 2019-11-28 |  |  | Selux | ambient | 15.00 |  | LED |  | LEDDRIVER | 1 | 2019-11-28 |  | LEDDRIVER |  |  | 1.00 | 175200 | [5 empty] | Mastdeur | 1 | 2019-11-28 |  | Mastdeur | Mastdeur | NVT |  | WIJNHUISTOREN | 52.1413 | 6.1949 | 210290 | 461761 | 36 | Groenmarkt | Zutphen | Gemeente Zutphen |  |  | Centrum - De Hoven | 871687120055929206 |  |  |  |  | 7201 HZ | [5 empty] | Liander |  |  |  | In bedrijf
2 | 150827 | https://lms.nederlandslicht.nl/qr/report/150827 | 52.1407 | 6.1921 | 210102.2048 | 461690.9768 | Berkelkade |  | 8.72e+17 | Centrum - Masterplan | ZUTPHEN | 1980-01-01 | Gemeente Zutphen |  |  |  | Gemeente Zutphen | In bedrijf | Liander |  |  |  |  | Nacht | Bemeterd | [6 empty] | 2039-12-05 | 2059-12-05 | PMF |  |  |  | WIJNHUISTOREN | [26 empty] | SM ST 6,0 eu 1000/boog tbv Sombreo R7021 | 1 | 2019-12-05 | [9 empty] | 350400 |  | Sombreo 230 15W SP 2000L 7021 COMF DVD | 1 | 2019-12-05 |  |  | Selux | [12 empty] | LED 15W ambient | 1 | 2019-12-05 |  |  | Selux | ambient | 15.00 |  | LED |  | LEDDRIVER | 1 | 2019-12-05 |  | LEDDRIVER |  |  | 1.00 | 175200 | [5 empty] | Mastdeur | 1 | 2019-12-05 |  | Mastdeur | Mastdeur | NVT |  | WIJNHUISTOREN | 52.1413 | 6.1949 | 210290 | 461761 | 36 | Groenmarkt | Zutphen | Gemeente Zutphen |  |  | Centrum - De Hoven | 871687120055929206 |  |  |  |  | 7201 HZ | [5 empty] | Liander |  |  |  | In bedrijf
3 | 150828 | https://lms.nederlandslicht.nl/qr/report/150828 | 52.1404 | 6.1921 | 210098.1148 | 461661.3472 | Berkelkade |  | 8.72e+17 | Centrum - Masterplan | ZUTPHEN | 1995-01-01 | Gemeente Zutphen |  |  |  | Gemeente Zutphen | In bedrijf | Liander |  |  |  |  | Nacht | Bemeterd | [6 empty] | 2039-12-05 | 2059-12-05 | PMF |  |  |  | WIJNHUISTOREN | [26 empty] | SM ST 6,0 eu 1000/boog tbv Sombreo R7021 | 1 | 2019-12-05 | [9 empty] | 350400 |  | Sombreo 230 15W SP 2000L 7021 COMF DVD | 1 | 2019-12-05 |  |  | Selux | [12 empty] | LED 15W ambient | 1 | 2019-12-05 |  |  | Selux | ambient | 15.00 |  | LED |  | LEDDRIVER | 1 | 2019-12-05 |  | LEDDRIVER |  |  | 1.00 | 175200 | [5 empty] | Mastdeur | 1 | 2019-12-05 |  | Mastdeur | Mastdeur | NVT |  | WIJNHUISTOREN | 52.1413 | 6.1949 | 210290 | 461761 | 36 | Groenmarkt | Zutphen | Gemeente Zutphen |  |  | Centrum - De Hoven | 871687120055929206 |  |  |  |  | 7201 HZ | [5 empty] | Liander |  |  |  | In bedrijf
3 | 150828 | https://lms.nederlandslicht.nl/qr/report/150828 | 52.1404 | 6.1921 | 210098.1148 | 461661.3472 | Berkelkade |  | 8.72e+17 | Centrum - Masterplan | ZUTPHEN | 1995-01-01 | Gemeente Zutphen |  |  |  | Gemeente Zutphen | In bedrijf | Liander |  |  |  |  | Nacht | Bemeterd | [6 empty] | 2039-12-05 | 2059-12-05 | PMF |  |  |  | WIJNHUISTOREN | [83 empty] | Zekering | 2 | 2018-10-30 |  | Zekering | Zekering | NVT |  | WIJNHUISTOREN | 52.1413 | 6.1949 | 210290 | 461761 | 36 | Groenmarkt | Zutphen | Gemeente Zutphen |  |  | Centrum - De Hoven | 871687120055929206 |  |  |  |  | 7201 HZ | [5 empty] | Liander |  |  |  | In bedrijf
4 | 150829 | https://lms.nederlandslicht.nl/qr/report/150829 | 52.1426 | 6.1924 | 210120.1748 | 461908.0374 | Berkelkade |  | 8.72e+17 | Centrum - Masterplan | ZUTPHEN | 1980-01-01 | Gemeente Zutphen |  |  |  | Gemeente Zutphen | In bedrijf | Liander |  |  |  |  | Nacht | Bemeterd | [6 empty] | 2039-12-05 | 2059-12-05 | PMF |  |  |  | WIJNHUISTOREN | [26 empty] | SM ST 6,0 eu 1000/boog tbv Sombreo R7021 | 1 | 2019-12-05 | [9 empty] | 350400 |  | Sombreo 230 15W SP 2000L 7021 COMF DVD | 1 | 2019-12-05 |  |  | Selux | [12 empty] | LED 15W ambient | 1 | 2019-12-05 |  |  | Selux | ambient | 15.00 |  | LED |  | LEDDRIVER | 1 | 2019-12-05 |  | LEDDRIVER |  |  | 1.00 | 175200 | [5 empty] | Mastdeur | 1 | 2019-12-05 |  | Mastdeur | Mastdeur | NVT |  | WIJNHUISTOREN | 52.1413 | 6.1949 | 210290 | 461761 | 36 | Groenmarkt | Zutphen | Gemeente Zutphen |  |  | Centrum - De Hoven | 871687120055929206 |  |  |  |  | 7201 HZ | [5 empty] | Liander |  |  |  | In bedrijf
5 | 150831 | https://lms.nederlandslicht.nl/qr/report/150831 | 52.1424 | 6.1924 | 210118.5648 | 461884.1167 | Berkelkade |  | 8.72e+17 | Centrum - Masterplan | ZUTPHEN | 1980-01-01 | Gemeente Zutphen |  |  |  | Gemeente Zutphen | In bedrijf | Liander |  |  |  |  | Nacht | Bemeterd | [6 empty] | 2039-12-05 | 2059-12-05 | PMF |  |  |  | WIJNHUISTOREN | [26 empty] | SM ST 6,0 eu 1000/boog tbv Sombreo R7021 | 1 | 2019-12-05 | [9 empty] | 350400 |  | Sombreo 230 15W SP 2000L 7021 COMF DVD | 1 | 2019-12-05 |  |  | Selux | [12 empty] | LED 15W ambient | 1 | 2019-12-05 |  |  | Selux | ambient | 15.00 |  | LED |  | LEDDRIVER | 1 | 2019-12-05 |  | LEDDRIVER |  |  | 1.00 | 175200 | [5 empty] | Mastdeur | 1 | 2019-12-05 |  | Mastdeur | Mastdeur | NVT |  | WIJNHUISTOREN | 52.1413 | 6.1949 | 210290 | 461761 | 36 | Groenmarkt | Zutphen | Gemeente Zutphen |  |  | Centrum - De Hoven | 871687120055929206 |  |  |  |  | 7201 HZ | [5 empty] | Liander |  |  |  | In bedrijf
6 | 150832 | https://lms.nederlandslicht.nl/qr/report/150832 | 52.1421 | 6.1924 | 210116.9648 | 461855.1367 | Berkelkade |  | 8.72e+17 | Centrum - Masterplan | ZUTPHEN | 1980-01-01 | Gemeente Zutphen |  |  |  | Gemeente Zutphen | In bedrijf | Liander |  |  |  |  | Nacht | Bemeterd | [6 empty] | 2039-12-05 | 2059-12-05 | PMF |  |  |  | WIJNHUISTOREN | [26 empty] | SM ST 6,0 eu 1000/boog tbv Sombreo R7021 | 1 | 2019-12-05 | [9 empty] | 350400 |  | Sombreo 230 15W SP 2000L 7021 COMF DVD | 1 | 2019-12-05 |  |  | Selux | [12 empty] | LED 15W ambient | 1 | 2019-12-05 |  |  | Selux | ambient | 15.00 |  | LED |  | LEDDRIVER | 1 | 2019-12-05 |  | LEDDRIVER |  |  | 1.00 | 175200 | [5 empty] | Mastdeur | 1 | 2019-12-05 |  | Mastdeur | Mastdeur | NVT |  | WIJNHUISTOREN | 52.1413 | 6.1949 | 210290 | 461761 | 36 | Groenmarkt | Zutphen | Gemeente Zutphen |  |  | Centrum - De Hoven | 871687120055929206 |  |  |  |  | 7201 HZ | [5 empty] | Liander |  |  |  | In bedrijf
7 | 150833 | https://lms.nederlandslicht.nl/qr/report/150833 | 52.1419 | 6.1924 | 210115.4948 | 461824.9275 | Berkelkade |  | 8.72e+17 | Centrum - Masterplan | ZUTPHEN | 1980-01-01 | Gemeente Zutphen |  |  |  | Gemeente Zutphen | In bedrijf | Liander |  |  |  |  | Nacht | Bemeterd | [6 empty] | 2039-12-05 | 2059-12-05 | PMF |  |  |  | WIJNHUISTOREN | [26 empty] | SM ST 6,0 eu 1000/boog tbv Sombreo R7021 | 1 | 2019-12-05 | [9 empty] | 350400 |  | Sombreo 230 15W SP 2000L 7021 COMF DVD | 1 | 2019-12-05 |  |  | Selux | [12 empty] | LED 15W ambient | 1 | 2019-12-05 |  |  | Selux | ambient | 15.00 |  | LED |  | LEDDRIVER | 1 | 2019-12-05 |  | LEDDRIVER |  |  | 1.00 | 175200 | [5 empty] | Mastdeur | 1 | 2019-12-05 |  | Mastdeur | Mastdeur | NVT |  | WIJNHUISTOREN | 52.1413 | 6.1949 | 210290 | 461761 | 36 | Groenmarkt | Zutphen | Gemeente Zutphen |  |  | Centrum - De Hoven | 871687120055929206 |  |  |  |  | 7201 HZ | [5 empty] | Liander |  |  |  | In bedrijf
1A | 150834 | https://lms.nederlandslicht.nl/qr/report/150834 | 52.1431 | 6.192 | 210090.8961 | 461963.9534 | Berkelkade |  | 8.72e+17 | Centrum - Masterplan | ZUTPHEN | 1980-01-01 | Gemeente Zutphen |  |  |  | Gemeente Zutphen | In bedrijf | Liander |  |  |  |  | Nacht | Bemeterd | [6 empty] | 2039-11-21 | 2059-11-21 | PMF |  |  |  | WIJNHUISTOREN | [26 empty] | SM ST 6,0 eu 1000/boog tbv Sombreo R7021 | 1 | 2019-11-21 | [9 empty] | 350400 |  | Sombreo 230 15W SP 2000L 7021 COMF DVD | 1 | 2019-11-21 |  |  | Selux | [12 empty] | LED 15W ambient | 1 | 2019-11-21 |  |  | Selux | ambient | 15.00 |  | LED |  | LEDDRIVER | 1 | 2019-11-21 |  | LEDDRIVER |  |  | 1.00 | 175200 | [5 empty] | Mastdeur | 1 | 2019-11-21 |  | Mastdeur | Mastdeur | NVT |  | WIJNHUISTOREN | 52.1413 | 6.1949 | 210290 | 461761 | 36 | Groenmarkt | Zutphen | Gemeente Zutphen |  |  | Centrum - De Hoven | 871687120055929206 |  |  |  |  | 7201 HZ | [5 empty] | Liander |  |  |  | In bedrijf
1 | 150837 | https://lms.nederlandslicht.nl/qr/report/150837 | 52.144 | 6.1938 | 210212.3968 | 462060.714 | Berkelpoortstraat |  | 8.72e+17 | Centrum - Masterplan | ZUTPHEN | 2016-11-21 | Gemeente Zutphen |  |  |  | Gemeente Zutphen | In bedrijf | Liander |  |  |  |  | Nacht | Bemeterd | [6 empty] | 2030-01-01 | 2056-11-21 |  |  |  |  | BERKELPOORTSTRAAT | [26 empty] | LM AL 6,0 CO EU600/5 CM P7024 | 1 | 2016-11-21 |  | LM AL 6,0 CO EU600/5 CM P7024 | 6.00 | CONISCH | ALUMINIUM | 7024 GRAFIETGRIJS | POEDERCOAT | NVT |  | 350400 |  | CDS 501 CDO-ET 70W | 1 | 2010-01-01 | [15 empty] | LAMP CDO TT 70W 828 E27 | 1 | 2022-12-31 |  | 70W CDO-TT |  |  | 70.00 | 16000 | SON |  | BSN70 | 1 | 2010-01-01 |  | BSN70 |  |  | 7.00 | 175200 | [5 empty] | Mastdeur | 1 | 2016-11-21 |  | Mastdeur | Mastdeur | NVT |  | BERKELPOORTSTRAAT | 52.1438 | 6.1941 | 210230 | 462040 | 6 | Berkelpoortstraat | Zutphen | Gemeente Zutphen |  |  | Centrum - De Hoven | 871687120055929169 |  |  |  |  | 7201 MB | [5 empty] | Liander |  |  |  | In bedrijf
2 | 150839 | https://lms.nederlandslicht.nl/qr/report/150839 | 52.1438 | 6.1939 | 210220.8058 | 462042.7407 | Berkelpoortstraat |  | 8.72e+17 | Centrum - Masterplan | ZUTPHEN | 2014-04-17 | Gemeente Zutphen |  |  |  | Gemeente Zutphen | In bedrijf | Liander |  |  |  |  | Nacht | Bemeterd | [6 empty] | 2040-08-13 | 2060-08-13 |  |  |  |  | BERKELPOORTSTRAAT | [26 empty] | LM AL 6,0 CO EU750/5 T60 TP P7021 | 1 | 2020-08-13 |  | LM AL 6,0 CO EU750/5 T60 TP P7021 | 6.00 | CONISCH | ALUMINIUM | NVT | NVT | NVT |  | 350400 |  | CDS 501 CDO-ET 70W | 1 | 2020-08-13 | [15 empty] | LAMP CDO TT 70W 828 E27 | 1 | 2020-08-13 |  | 70W CDO-TT |  |  | 70.00 | 16000 | SON |  | BSN70 | 1 | 2020-08-13 |  | BSN70 |  |  | 7.00 | 175200 | [5 empty] | Mastdeur | 1 | 2020-08-13 |  | Mastdeur | Mastdeur | NVT |  | BERKELPOORTSTRAAT | 52.1438 | 6.1941 | 210230 | 462040 | 6 | Berkelpoortstraat | Zutphen | Gemeente Zutphen |  |  | Centrum - De Hoven | 871687120055929169 |  |  |  |  | 7201 MB | [5 empty] | Liander |  |  |  | In bedrijf
3 | 150841 | https://lms.nederlandslicht.nl/qr/report/150841 | 52.1436 | 6.1939 | 210220.7988 | 462022.8001 | Berkelpoortstraat |  | 8.72e+17 | Centrum - Masterplan | ZUTPHEN | 2010-01-01 | Gemeente Zutphen |  |  |  | Gemeente Zutphen | In bedrijf | Liander |  |  |  |  | Nacht | Bemeterd | [6 empty] | 2030-01-01 | 2060-11-17 |  |  |  |  | BERKELPOORTSTRAAT | [26 empty] | LM AL 6,0 CO EU600/5 CP P7024 | 1 | 2020-11-17 |  | LM AL 6,0 CO EU600/5 CP P7024 | 6.00 | CONISCH | ALUMINIUM | 7016 ANTRACIETGRIJS | POEDERCOAT | NVT |  | 350400 |  | CDS 501 CDO-ET 70W | 1 | 2010-01-01 | [15 empty] | LAMP CDO ET 70W 828 E27 | 1 | 2022-12-31 |  | 70W CDO-TT |  |  | 70.00 | 16000 | SON |  | BSN70 | 1 | 2010-01-01 |  | BSN70 |  |  | 7.00 | 175200 | [5 empty] | Mastdeur | 1 | 2020-11-17 |  | Mastdeur | Mastdeur | NVT |  | BERKELPOORTSTRAAT | 52.1438 | 6.1941 | 210230 | 462040 | 6 | Berkelpoortstraat | Zutphen | Gemeente Zutphen |  |  | Centrum - De Hoven | 871687120055929169 |  |  |  |  | 7201 MB | [5 empty] | Liander |  |  |  | In bedrijf
3 | 150842 | https://lms.nederlandslicht.nl/qr/report/150842 | 52.1424 | 6.1998 | 210625.4376 | 461889.6292 | Berkelsingel | Berkelsingel3 | 8.72e+17 | Centrum - Masterplan | ZUTPHEN | 2010-01-01 | Gemeente Zutphen |  |  |  | Gemeente Zutphen | In bedrijf | Liander |  |  |  |  | Nacht | Bemeterd | [6 empty] | 2040-09-25 | 2060-09-25 | Hydro |  |  |  | BOOMPJESWAL | [26 empty] | LM AL 8,0 CV EU1350 blank | 1 | 2020-09-25 |  |  |  |  | ALUMINIUM | BLANK | BLANK GESCHUURD |  |  | 350400 |  | TECEO 24X 5118AS 3000K DIM4A | 1 | 2020-09-25 |  |  | Schreder |  |  |  |  | AKZO150GS |  |  |  | 175200 |  |  |  | LED 15W 3000 | 1 | 2020-09-25 |  |  | Schreder | 3000 | 15.00 |  | LED |  | ZHAGA + DIM | 1 | 2020-09-25 | [11 empty] | Mastdeur | 1 | 2020-09-25 |  | Mastdeur | Mastdeur | NVT |  | BOOMPJESWAL | 52.1408 | 6.1996 | 210614 | 461717 | 22 | Boompjeswal | Zutphen | Gemeente Zutphen |  |  | Centrum - De Hoven | 871687120055929176 |  |  |  |  | 7201 CL | [5 empty] | Liander |  |  |  | In bedrijf
4 | 150845 | https://lms.nederlandslicht.nl/qr/report/150845 | 52.1425 | 6.2001 | 210641.5176 | 461903.4332 | Berkelsingel | Berkelsingel4 | 8.72e+17 | Centrum - Masterplan | ZUTPHEN | 1970-01-01 | Gemeente Zutphen |  |  |  | Gemeente Zutphen | In bedrijf | Liander |  |  |  |  | Nacht | Bemeterd | [6 empty] | 2040-09-25 | 2060-09-25 | Hydro |  |  |  | BOOMPJESWAL | [26 empty] | LM AL 8,0 CV EU1350 blank | 1 | 2020-09-25 |  |  |  |  | ALUMINIUM | BLANK | BLANK GESCHUURD |  |  | 350400 |  | TECEO 24X 5118AS 3000K DIM4A | 1 | 2020-09-25 |  |  | Schreder |  |  |  |  | AKZO150GS |  |  |  | 175200 |  |  |  | LED 15W 3000 | 1 | 2020-09-25 |  |  | Schreder | 3000 | 15.00 |  | LED |  | ZHAGA + DIM | 1 | 2020-09-25 | [11 empty] | Mastdeur | 1 | 2020-09-25 |  | Mastdeur | Mastdeur | NVT |  | BOOMPJESWAL | 52.1408 | 6.1996 | 210614 | 461717 | 22 | Boompjeswal | Zutphen | Gemeente Zutphen |  |  | Centrum - De Hoven | 871687120055929176 |  |  |  |  | 7201 CL | [5 empty] | Liander |  |  |  | In bedrijf
5 | 150846 | https://lms.nederlandslicht.nl/qr/report/150846 | 52.1425 | 6.2004 | 210664.2496 | 461896.5122 | Berkelsingel | Berkelsingel5 | 8.72e+17 | Centrum - Masterplan | ZUTPHEN | 1970-01-01 | Gemeente Zutphen |  |  |  | Gemeente Zutphen | In bedrijf | Liander |  |  |  |  | Nacht | Bemeterd | [6 empty] | 2040-09-25 | 2060-09-25 | Hydro |  |  |  | BOOMPJESWAL | [26 empty] | LM AL 8,0 CV EU1350 blank | 1 | 2020-09-25 |  |  |  |  | ALUMINIUM | BLANK | BLANK GESCHUURD |  |  | 350400 |  | TECEO 24X 5118AS 3000K DIM4A | 1 | 2020-09-25 |  |  | Schreder |  |  |  |  | AKZO150GS |  |  |  | 175200 |  |  |  | LED 15W 3000 | 1 | 2020-09-25 |  |  | Schreder | 3000 | 15.00 |  | LED |  | ZHAGA + DIM | 1 | 2020-09-25 | [11 empty] | Mastdeur | 1 | 2020-09-25 |  | Mastdeur | Mastdeur | NVT |  | BOOMPJESWAL | 52.1408 | 6.1996 | 210614 | 461717 | 22 | Boompjeswal | Zutphen | Gemeente Zutphen |  |  | Centrum - De Hoven | 871687120055929176 |  |  |  |  | 7201 CL | [5 empty] | Liander |  |  |  | In bedrijf
6 | 150847 | https://lms.nederlandslicht.nl/qr/report/150847 | 52.1426 | 6.2006 | 210677.4314 | 461911.2262 | Berkelsingel | Berkelsingel6 | 8.72e+17 | Centrum - Masterplan | ZUTPHEN | 1995-01-01 | Gemeente Zutphen |  |  |  | Gemeente Zutphen | In bedrijf | Liander |  |  |  |  | Nacht | Bemeterd | [6 empty] | 2040-09-25 | 2060-09-25 | Hydro |  |  |  | BOOMPJESWAL | [26 empty] | LM AL 8,0 CV EU1350 blank | 1 | 2020-09-25 |  |  |  |  | ALUMINIUM | BLANK | BLANK GESCHUURD |  |  | 350400 |  | TECEO 24X 5118AS 3000K DIM4A | 1 | 2020-09-25 |  |  | Schreder |  |  |  |  | AKZO150GS |  |  |  | 175200 |  |  |  | LED 15W 3000 | 1 | 2020-09-25 |  |  | Schreder | 3000 | 15.00 |  | LED |  | ZHAGA + DIM | 1 | 2020-09-25 | [11 empty] | Mastdeur | 1 | 2020-09-25 |  | Mastdeur | Mastdeur | NVT |  | BOOMPJESWAL | 52.1408 | 6.1996 | 210614 | 461717 | 22 | Boompjeswal | Zutphen | Gemeente Zutphen |  |  | Centrum - De Hoven | 871687120055929176 |  |  |  |  | 7201 CL | [5 empty] | Liander |  |  |  | In bedrijf
7 | 150848 | https://lms.nederlandslicht.nl/qr/report/150848 | 52.1426 | 6.2011 | 210715.1919 | 461911.8445 | Berkelsingel | Berkelsingel7 | 8.72e+17 | Centrum - Masterplan | ZUTPHEN | 1970-01-01 | Gemeente Zutphen |  |  |  | Gemeente Zutphen | In bedrijf | Liander |  |  |  |  | Nacht | Bemeterd | [6 empty] | 2040-09-25 | 2060-09-25 | Hydro |  |  |  | BOOMPJESWAL | [26 empty] | LM AL 8,0 CV EU1350 blank | 1 | 2020-09-25 |  |  |  |  | ALUMINIUM | BLANK | BLANK GESCHUURD |  |  | 350400 |  | TECEO 24X 5118AS 3000K DIM4A | 1 | 2020-09-25 |  |  | Schreder |  |  |  |  | AKZO150GS |  |  |  | 175200 |  |  |  | LED 15W 3000 | 1 | 2020-09-25 |  |  | Schreder | 3000 | 15.00 |  | LED |  | ZHAGA + DIM | 1 | 2020-09-25 | [11 empty] | Mastdeur | 1 | 2020-09-25 |  | Mastdeur | Mastdeur | NVT |  | BOOMPJESWAL | 52.1408 | 6.1996 | 210614 | 461717 | 22 | Boompjeswal | Zutphen | Gemeente Zutphen |  |  | Centrum - De Hoven | 871687120055929176 |  |  |  |  | 7201 CL | [5 empty] | Liander |  |  |  | In bedrijf
8 | 150849 | https://lms.nederlandslicht.nl/qr/report/150849 | 52.1427 | 6.2013 | 210728.7946 | 461924.2079 | Berkelsingel | Berkelsingel8 | 8.72e+17 | Centrum - Masterplan | ZUTPHEN | 1970-01-01 | Gemeente Zutphen |  |  |  | Gemeente Zutphen | In bedrijf | Liander |  |  |  |  | Nacht | Bemeterd | [6 empty] | 2040-09-25 | 2060-09-25 | Hydro |  |  |  | BOOMPJESWAL | [26 empty] | LM AL 8,0 CV EU1350 blank | 1 | 2020-09-25 |  |  |  |  | ALUMINIUM | BLANK | BLANK GESCHUURD |  |  | 350400 |  | TECEO 24X 5118AS 3000K DIM4A | 1 | 2020-09-25 |  |  | Schreder |  |  |  |  | AKZO150GS |  |  |  | 175200 |  |  |  | LED 15W 3000 | 1 | 2020-09-25 |  |  | Schreder | 3000 | 15.00 |  | LED |  | ZHAGA + DIM | 1 | 2020-09-25 | [11 empty] | Mastdeur | 1 | 2020-09-25 |  | Mastdeur | Mastdeur | NVT |  | BOOMPJESWAL | 52.1408 | 6.1996 | 210614 | 461717 | 22 | Boompjeswal | Zutphen | Gemeente Zutphen |  |  | Centrum - De Hoven | 871687120055929176 |  |  |  |  | 7201 CL | [5 empty] | Liander |  |  |  | In bedrijf
9 | 150851 | https://lms.nederlandslicht.nl/qr/report/150851 | 52.1427 | 6.2017 | 210755.2526 | 461922.0615 | Berkelsingel | Berkelsingel9 | 8.72e+17 | Centrum - Masterplan | ZUTPHEN | 2016-11-29 | Gemeente Zutphen |  |  |  | Gemeente Zutphen | In bedrijf | Liander |  |  |  |  | Nacht | Bemeterd | [6 empty] | 2040-09-25 | 2060-09-25 | Hydro |  |  |  | BOOMPJESWAL |  | 2 | [24 empty] | LM AL 8,0 CV EU1350 blank | 1 | 2020-09-25 |  |  |  |  | ALUMINIUM | BLANK | BLANK GESCHUURD |  |  | 350400 |  | TECEO 24X 5118AS 3000K DIM4A | 1 | 2020-09-25 |  |  | Schreder |  |  |  |  | AKZO150GS |  |  |  | 175200 |  |  |  | LED 15W 3000 | 1 | 2020-09-25 |  |  | Schreder | 3000 | 15.00 |  | LED |  | ZHAGA + DIM | 1 | 2020-09-25 | [11 empty] | Mastdeur | 1 | 2020-09-25 |  | Mastdeur | Mastdeur | NVT |  | BOOMPJESWAL | 52.1408 | 6.1996 | 210614 | 461717 | 22 | Boompjeswal | Zutphen | Gemeente Zutphen |  |  | Centrum - De Hoven | 871687120055929176 |  |  |  |  | 7201 CL | [5 empty] | Liander |  |  |  | In bedrijf
10 | 150852 | https://lms.nederlandslicht.nl/qr/report/150852 | 52.1427 | 6.2022 | 210784.9726 | 461927.7017 | Berkelsingel | Berkelsingel10 | 8.72e+17 | Centrum - Masterplan | ZUTPHEN | 1970-01-01 | Gemeente Zutphen |  |  |  | Gemeente Zutphen | In bedrijf | Liander |  |  |  |  | Nacht | Bemeterd | [6 empty] | 2040-09-25 | 2060-09-25 | Hydro |  |  |  | MELATENSTEEG | [26 empty] | LM AL 8,0 CV EU1350 blank | 1 | 2020-09-25 |  |  |  |  | ALUMINIUM | BLANK | BLANK GESCHUURD |  |  | 350400 |  | TECEO 24X 5118AS 3000K DIM4A | 1 | 2020-09-25 |  |  | Schreder |  |  |  |  | AKZO150GS |  |  |  | 175200 |  |  |  | LED 15W 3000 | 1 | 2020-09-25 |  |  | Schreder | 3000 | 15.00 |  | LED |  | ZHAGA + DIM | 1 | 2020-09-25 | [11 empty] | Mastdeur | 1 | 2020-09-25 |  | Mastdeur | Mastdeur | NVT |  | MELATENSTEEG | 52.1423 | 6.2028 | 210828 | 461885 | 32 | Melatensteeg | Zutphen | Gemeente Zutphen |  |  | Centrum - De Hoven | 871687120055929213 |  |  |  |  | 7201 BR | [5 empty] | Liander |  |  |  | In bedrijf
10 | 150852 | https://lms.nederlandslicht.nl/qr/report/150852 | 52.1427 | 6.2022 | 210784.9726 | 461927.7017 | Berkelsingel | Berkelsingel10 | 8.72e+17 | Centrum - Masterplan | ZUTPHEN | 1970-01-01 | Gemeente Zutphen |  |  |  | Gemeente Zutphen | In bedrijf | Liander |  |  |  |  | Nacht | Bemeterd | [6 empty] | 2040-09-25 | 2060-09-25 | Hydro |  |  |  | MELATENSTEEG | [83 empty] | Zekering | 2 | 2019-01-16 |  | Zekering | Zekering | NVT |  | MELATENSTEEG | 52.1423 | 6.2028 | 210828 | 461885 | 32 | Melatensteeg | Zutphen | Gemeente Zutphen |  |  | Centrum - De Hoven | 871687120055929213 |  |  |  |  | 7201 BR | [5 empty] | Liander |  |  |  | In bedrijf
11 | 150855 | https://lms.nederlandslicht.nl/qr/report/150855 | 52.1427 | 6.2026 | 210814.2426 | 461930.6455 | Berkelsingel | Berkelsingel11 | 8.72e+17 | Centrum - Masterplan | ZUTPHEN | 1985-01-01 | Gemeente Zutphen |  |  |  | Gemeente Zutphen | In bedrijf | Liander |  |  |  |  | Nacht | Bemeterd | [6 empty] | 2040-09-25 | 2060-09-25 | Hydro |  |  |  | MELATENSTEEG | [26 empty] | LM AL 8,0 CV EU1350 blank | 1 | 2020-09-25 |  |  |  |  | ALUMINIUM | BLANK | BLANK GESCHUURD |  |  | 350400 |  | TECEO 24X 5118AS 3000K DIM4A | 1 | 2020-09-25 |  |  | Schreder |  |  |  |  | AKZO150GS |  |  |  | 175200 |  |  |  | LED 15W 3000 | 1 | 2020-09-25 |  |  | Schreder | 3000 | 15.00 |  | LED |  | ZHAGA + DIM | 1 | 2020-09-25 | [11 empty] | Mastdeur | 1 | 2020-09-25 |  | Mastdeur | Mastdeur | NVT |  | MELATENSTEEG | 52.1423 | 6.2028 | 210828 | 461885 | 32 | Melatensteeg | Zutphen | Gemeente Zutphen |  |  | Centrum - De Hoven | 871687120055929213 |  |  |  |  | 7201 BR | [5 empty] | Liander |  |  |  | In bedrijf
12 | 150857 | https://lms.nederlandslicht.nl/qr/report/150857 | 52.1428 | 6.203 | 210844.8886 | 461933.2833 | Berkelsingel | Berkelsingel12 | 8.72e+17 | Centrum - Masterplan | ZUTPHEN | 1985-01-01 | Gemeente Zutphen |  |  |  | Gemeente Zutphen | In bedrijf | Liander |  |  |  |  | Nacht | Bemeterd | [6 empty] | 2040-09-25 | 2060-09-25 | Hydro |  |  |  | MELATENSTEEG | [26 empty] | LM AL 8,0 CV EU1350 blank | 1 | 2020-09-25 |  |  |  |  | ALUMINIUM | BLANK | BLANK GESCHUURD |  |  | 350400 |  | TECEO 24X 5118AS 3000K DIM4A | 1 | 2020-09-25 |  |  | Schreder |  |  |  |  | AKZO150GS |  |  |  | 175200 |  |  |  | LED 15W 3000 | 1 | 2020-09-25 |  |  | Schreder | 3000 | 15.00 |  | LED |  | ZHAGA + DIM | 1 | 2020-09-25 | [11 empty] | Mastdeur | 1 | 2020-09-25 |  | Mastdeur | Mastdeur | NVT |  | MELATENSTEEG | 52.1423 | 6.2028 | 210828 | 461885 | 32 | Melatensteeg | Zutphen | Gemeente Zutphen |  |  | Centrum - De Hoven | 871687120055929213 |  |  |  |  | 7201 BR | [5 empty] | Liander |  |  |  | In bedrijf
13 | 150859 | https://lms.nederlandslicht.nl/qr/report/150859 | 52.1429 | 6.2033 | 210865.8506 | 461949.651 | Berkelsingel | Berkelsingel13 | 8.72e+17 | Centrum - Masterplan | ZUTPHEN | 1985-01-01 | Gemeente Zutphen |  |  |  | Gemeente Zutphen | In bedrijf | Liander |  |  |  |  | Nacht | Bemeterd | [6 empty] | 2040-09-25 | 2060-09-25 | Hydro |  |  |  | MELATENSTEEG | [26 empty] | LM AL 8,0 CV EU1350 blank | 1 | 2020-09-25 |  |  |  |  | ALUMINIUM | BLANK | BLANK GESCHUURD |  |  | 350400 |  | TECEO 24X 5118AS 3000K DIM4A | 1 | 2020-09-25 |  |  | Schreder |  |  |  |  | AKZO150GS |  |  |  | 175200 |  |  |  | LED 15W 3000 | 1 | 2020-09-25 |  |  | Schreder | 3000 | 15.00 |  | LED |  | ZHAGA + DIM | 1 | 2020-09-25 | [11 empty] | Mastdeur | 1 | 2020-09-25 |  | Mastdeur | Mastdeur | NVT |  | MELATENSTEEG | 52.1423 | 6.2028 | 210828 | 461885 | 32 | Melatensteeg | Zutphen | Gemeente Zutphen |  |  | Centrum - De Hoven | 871687120055929213 |  |  |  |  | 7201 BR | [5 empty] | Liander |  |  |  | In bedrijf
14 | 150860 | https://lms.nederlandslicht.nl/qr/report/150860 | 52.1428 | 6.2034 | 210872.3276 | 461935.6283 | Berkelsingel | Berkelsingel14 | 8.72e+17 | Centrum - Masterplan | ZUTPHEN | 1995-01-01 | Gemeente Zutphen |  |  |  | Gemeente Zutphen | In bedrijf | Liander |  |  |  |  | Nacht | Bemeterd | [6 empty] | 2040-09-25 | 2060-09-25 | Hydro |  |  |  | MELATENSTEEG | [26 empty] | LM AL 8,0 CV EU1350 blank | 1 | 2020-09-25 |  |  |  |  | ALUMINIUM | BLANK | BLANK GESCHUURD |  |  | 350400 |  | TECEO 24X 5118AS 3000K DIM4A | 1 | 2020-09-25 |  |  | Schreder |  |  |  |  | AKZO150GS |  |  |  | 175200 |  |  |  | LED 15W 3000 | 1 | 2020-09-25 |  |  | Schreder | 3000 | 15.00 |  | LED |  | ZHAGA + DIM | 1 | 2020-09-25 | [11 empty] | Mastdeur | 1 | 2020-09-25 |  | Mastdeur | Mastdeur | NVT |  | MELATENSTEEG | 52.1423 | 6.2028 | 210828 | 461885 | 32 | Melatensteeg | Zutphen | Gemeente Zutphen |  |  | Centrum - De Hoven | 871687120055929213 |  |  |  |  | 7201 BR | [5 empty] | Liander |  |  |  | In bedrijf
15 (voeding uit VRI kast nabij lichtmast) | 150864 | https://lms.nederlandslicht.nl/qr/report/150864 | 52.143 | 6.2038 | 210900.3578 | 461962.97 | Berkelsingel |  | 8.72e+17 | Centrum - Masterplan | ZUTPHEN | 2013-01-01 | Gemeente Zutphen |  |  |  | Gemeente Zutphen | In bedrijf | Liander |  |  |  |  | Nacht | Bemeterd | [6 empty] | 2034-01-24 | 2053-01-01 |  |  |  |  | MELATENSTEEG |  | 2 | [19 empty] | Openbare verlichting |  |  |  |  | SM ST 10,0 PT VRI | 1 | 2013-01-01 |  | SM ST 10,0 PT VRI | 10.00 | CILINDRISCH | THERMISCH VERZINKT | 9005 DIEPZWART - 9010 VERKEERSWIT | POEDERCOAT | NVT |  | 350400 |  | LUMA 1 28LED 24W NW 3000LLM G900S R6 | 1 | 2014-01-24 | [11 empty] | 175200 |  |  |  | LAMP 28LED 24W NW 3000LLM | 1 | 2014-01-24 |  | BGP623 28LED 24W NW 3000LLM | Philips | 4000K | 24.00 | 100000 | LED |  | LED DRIVER | 1 | 2014-01-24 |  | LEDDRIVER |  |  | 1.00 | 175200 | [5 empty] | Mastdeur | 1 | 2013-01-01 |  | Mastdeur | Mastdeur | NVT |  | MELATENSTEEG | 52.1423 | 6.2028 | 210828 | 461885 | 32 | Melatensteeg | Zutphen | Gemeente Zutphen |  |  | Centrum - De Hoven | 871687120055929213 |  |  |  |  | 7201 BR | [5 empty] | Liander |  |  |  | In bedrijf
16 (voeding uit VRI kast nabij lichtmast Berkelsingel 15) | 150865 | https://lms.nederlandslicht.nl/qr/report/150865 | 52.1428 | 6.2038 | 210899.0098 | 461938.0872 | Berkelsingel |  | 8.72e+17 | Centrum - Masterplan | ZUTPHEN | 2013-01-01 | Gemeente Zutphen |  |  |  | Gemeente Zutphen | In bedrijf | Liander |  |  |  |  | Nacht | Bemeterd | [6 empty] | 2034-01-24 | 2053-01-01 |  |  |  |  | MELATENSTEEG |  | 1 | [19 empty] | Openbare verlichting |  |  |  |  | SM ST 10,0 PT VRI | 1 | 2013-01-01 |  | SM ST 10,0 PT VRI | 10.00 | CILINDRISCH | THERMISCH VERZINKT | 9005 DIEPZWART - 9010 VERKEERSWIT | POEDERCOAT | NVT |  | 350400 |  | LUMA 1 28LED 24W NW 3000LLM G900S R6 | 1 | 2014-01-24 | [11 empty] | 175200 |  |  |  | LAMP 28LED 24W NW 3000LLM | 1 | 2014-01-24 |  | BGP623 28LED 24W NW 3000LLM | Philips | 4000K | 24.00 | 100000 | LED |  | LED DRIVER | 1 | 2014-01-24 |  | LEDDRIVER |  |  | 1.00 | 175200 | [5 empty] | Mastdeur | 1 | 2013-01-01 |  | Mastdeur | Mastdeur | NVT |  | MELATENSTEEG | 52.1423 | 6.2028 | 210828 | 461885 | 32 | Melatensteeg | Zutphen | Gemeente Zutphen |  |  | Centrum - De Hoven | 871687120055929213 |  |  |  |  | 7201 BR | [5 empty] | Liander |  |  |  | In bedrijf
17 (voeding uit VRI kast nabij lichtmast Berkelsingel 15) | 150866 | https://lms.nederlandslicht.nl/qr/report/150866 | 52.1428 | 6.2041 | 210921.0738 | 461941.874 | Berkelsingel |  | 8.72e+17 | Centrum - Masterplan | ZUTPHEN | 2013-01-01 | Gemeente Zutphen |  |  |  | Gemeente Zutphen | In bedrijf | Liander |  |  |  |  | Nacht | Bemeterd | [6 empty] | 2034-01-24 | 2053-01-01 |  |  |  |  | MELATENSTEEG |  | 1 | [19 empty] | Openbare verlichting |  |  |  |  | SM ST 10,0 PT VRI | 1 | 2013-01-01 |  | SM ST 10,0 PT VRI | 10.00 | CILINDRISCH | THERMISCH VERZINKT | 9005 DIEPZWART - 9010 VERKEERSWIT | POEDERCOAT | NVT |  | 350400 |  | LUMA 1 28LED 24W NW 3000LLM G900S R6 | 1 | 2014-01-24 | [11 empty] | 175200 |  |  |  | LAMP 28LED 24W NW 3000LLM | 1 | 2014-01-24 |  | BGP623 28LED 24W NW 3000LLM | Philips | 4000K | 24.00 | 100000 | LED |  | LED DRIVER | 1 | 2014-01-24 |  | LEDDRIVER |  |  | 1.00 | 175200 | [5 empty] | Mastdeur | 1 | 2013-01-01 |  | Mastdeur | Mastdeur | NVT |  | MELATENSTEEG | 52.1423 | 6.2028 | 210828 | 461885 | 32 | Melatensteeg | Zutphen | Gemeente Zutphen |  |  | Centrum - De Hoven | 871687120055929213 |  |  |  |  | 7201 BR | [5 empty] | Liander |  |  |  | In bedrijf
18 | 150868 | https://lms.nederlandslicht.nl/qr/report/150868 | 52.1426 | 6.2042 | 210926.0098 | 461913.329 | Berkelsingel |  | 8.72e+17 | Centrum - Masterplan | ZUTPHEN | 1995-01-01 | Gemeente Zutphen |  |  |  | Gemeente Zutphen | In bedrijf | Liander |  |  |  |  | Nacht | Bemeterd | [6 empty] | 2038-07-02 | 2058-07-02 |  |  |  |  | MELATENSTEEG | [26 empty] | LM AL 8,0 CV EU1250/5 T60 CM | 1 | 2018-07-02 |  | LM AL 8,0 CV EU1250/5 T60 CM | 8.00 | CILINDRISCH | ALUMINIUM | NVT | NVT | NVT |  | 350400 |  | Teceo-1 5118 24 leds 350mA WW | 1 | 2018-07-02 |  | Teceo-1 5118 24 leds 350mA WW | Schreder |  | 5118 |  |  | AKZO 150 | 24 |  | 3600.00 | 175200 |  |  |  | Teceo-1 5118 24 leds 350mA WW | 1 | 2018-07-02 |  | Teceo-1 5118 24 leds 350mA WW | Schreder | 3000K | 27.00 | 100000 | LED |  | LED DRIVER | 1 | 2018-07-02 |  | LEDDRIVER |  |  | 1.00 | 175200 | [5 empty] | Mastdeur | 1 | 2018-07-02 |  | Mastdeur | Mastdeur | NVT |  | MELATENSTEEG | 52.1423 | 6.2028 | 210828 | 461885 | 32 | Melatensteeg | Zutphen | Gemeente Zutphen |  |  | Centrum - De Hoven | 871687120055929213 |  |  |  |  | 7201 BR | [5 empty] | Liander |  |  |  | In bedrijf
19 | 150869 | https://lms.nederlandslicht.nl/qr/report/150869 | 52.1423 | 6.2042 | 210923.0998 | 461884.7233 | Berkelsingel |  | 8.72e+17 | Centrum - Masterplan | ZUTPHEN | 1995-01-01 | Gemeente Zutphen |  |  |  | Gemeente Zutphen | In bedrijf | Liander |  |  |  |  | Nacht | Bemeterd | [6 empty] | 2038-07-01 | 2035-01-01 |  |  |  |  | MELATENSTEEG | [26 empty] | LM AL 8,0 CV EU1250/5 T60 CM | 1 | 1995-01-01 |  | LM AL 8,0 CV EU1250/5 T60 CM | 8.00 | CILINDRISCH | ALUMINIUM | NVT | NVT | NVT |  | 350400 |  | Teceo-1 5118 24 leds 350mA WW | 1 | 2018-07-01 |  | Teceo-1 5118 24 leds 350mA WW | Schreder |  | 5118 |  |  | AKZO 150 | 24 |  | 3600.00 | 175200 |  |  |  | Teceo-1 5118 24 leds 350mA WW | 1 | 2018-07-01 |  | Teceo-1 5118 24 leds 350mA WW | Schreder | 3000K | 27.00 | 100000 | LED |  | LED DRIVER | 1 | 2018-07-01 |  | LEDDRIVER |  |  | 1.00 | 175200 | [5 empty] | Mastdeur | 1 | 1995-01-01 |  | Mastdeur | Mastdeur | NVT |  | MELATENSTEEG | 52.1423 | 6.2028 | 210828 | 461885 | 32 | Melatensteeg | Zutphen | Gemeente Zutphen |  |  | Centrum - De Hoven | 871687120055929213 |  |  |  |  | 7201 BR | [5 empty] | Liander |  |  |  | In bedrijf
20 | 150871 | https://lms.nederlandslicht.nl/qr/report/150871 | 52.1421 | 6.2044 | 210939.0138 | 461865.7643 | Berkelsingel |  | 8.72e+17 | Centrum - Masterplan | ZUTPHEN | 2016-11-29 | Gemeente Zutphen |  |  |  | Gemeente Zutphen | In bedrijf | Liander |  |  |  |  | Nacht | Bemeterd | [6 empty] | 2038-07-01 | 2056-11-29 |  |  |  |  | MELATENSTEEG | [26 empty] | LM ST 9,0 CO EU1500/5 T60 GG N7032 | 1 | 2016-11-29 |  | LM ST 9,0 CO EU1500/5 T60 ET M N7032 | 9.00 | CONISCH | STAAL | 7032 KIEZELGRIJS | GESCHILDERD | NVT |  | 350400 |  | Teceo-1 5118 24 leds 350mA WW | 1 | 2018-07-01 |  | Teceo-1 5118 24 leds 350mA WW | Schreder |  | 5118 |  |  | AKZO 150 | 24 |  | 3600.00 | 175200 |  |  |  | Teceo-1 5118 24 leds 350mA WW | 1 | 2018-07-01 |  | Teceo-1 5118 24 leds 350mA WW | Schreder | 3000K | 27.00 | 100000 | LED |  | LED DRIVER | 1 | 2018-07-01 |  | LEDDRIVER |  |  | 1.00 | 175200 | [5 empty] | Mastdeur | 1 | 2016-11-29 |  | Mastdeur | Mastdeur | NVT |  | MELATENSTEEG | 52.1423 | 6.2028 | 210828 | 461885 | 32 | Melatensteeg | Zutphen | Gemeente Zutphen |  |  | Centrum - De Hoven | 871687120055929213 |  |  |  |  | 7201 BR | [5 empty] | Liander |  |  |  | In bedrijf
21 | 150875 | https://lms.nederlandslicht.nl/qr/report/150875 | 52.1419 | 6.2043 | 210934.0478 | 461837.1811 | Berkelsingel | aanpassen | 8.72e+17 | Centrum - Masterplan | ZUTPHEN | 2016-10-18 | Gemeente Zutphen |  |  |  | Gemeente Zutphen | In bedrijf | Liander |  | Indal 4A |  |  | Nacht | Bemeterd | [6 empty] | 2036-10-18 | 2056-10-18 |  |  |  |  | MELATENSTEEG | [26 empty] | RCCM 10.0 PT60-GST168 OV | 1 | 2016-10-18 |  | RCCM 10.0 PT60-GST168 OV | 10.00 | NVT | THERMISCH VERZINKT | NVT | NVT | NVT |  | 350400 |  | Teceo 5118 WW 350 mA | 1 | 2016-10-18 | [11 empty] | 175200 |  |  |  | 5118 WW Back Light 8LED 350mA | 1 | 2016-10-18 |  | 5118 WW Back Light 8LED 350mA | Schreder | 3000K | 12.00 | 100000 | LED |  | LED DRIVER | 1 | 2016-10-18 |  | LEDDRIVER |  |  | 1.00 | 175200 | [5 empty] | Mastdeur | 1 | 2016-10-18 |  | Mastdeur | Mastdeur | NVT |  | MELATENSTEEG | 52.1423 | 6.2028 | 210828 | 461885 | 32 | Melatensteeg | Zutphen | Gemeente Zutphen |  |  | Centrum - De Hoven | 871687120055929213 |  |  |  |  | 7201 BR | [5 empty] | Liander |  |  |  | In bedrijf
22 | 150876 | https://lms.nederlandslicht.nl/qr/report/150876 | 52.1419 | 6.2046 | 210956.4688 | 461834.4261 | Berkelsingel | aanpassen | 8.72e+17 | Centrum - Masterplan | ZUTPHEN | 2016-10-18 | Gemeente Zutphen |  |  |  | Gemeente Zutphen | In bedrijf | Liander |  | Indal 4A |  |  | Nacht | Bemeterd | [6 empty] | 2036-10-18 | 2056-10-18 |  |  |  |  | MELATENSTEEG |  | 1 | [24 empty] | RCCM 10.0 PT60-GST168 OV | 1 | 2016-10-18 |  | RCCM 10.0 PT60-GST168 OV | 10.00 | NVT | THERMISCH VERZINKT | NVT | NVT | NVT |  | 350400 |  | Teceo 5118 WW 350 mA | 1 | 2016-10-18 | [11 empty] | 175200 |  |  |  | 5118 WW Back Light 8LED 350mA | 1 | 2016-10-18 |  | 5118 WW Back Light 8LED 350mA | Schreder | 3000K | 12.00 | 100000 | LED |  | LED DRIVER | 1 | 2016-10-18 |  | LEDDRIVER |  |  | 1.00 | 175200 | [5 empty] | Mastdeur | 1 | 2016-10-18 |  | Mastdeur | Mastdeur | NVT |  | MELATENSTEEG | 52.1423 | 6.2028 | 210828 | 461885 | 32 | Melatensteeg | Zutphen | Gemeente Zutphen |  |  | Centrum - De Hoven | 871687120055929213 |  |  |  |  | 7201 BR | [5 empty] | Liander |  |  |  | In bedrijf
1 | 150877 | https://lms.nederlandslicht.nl/qr/report/150877 | 52.1418 | 6.214 | 211593.9068 | 461829.2175 | Berkenlaan |  | 8.72e+17 | Waterkwartier | ZUTPHEN | 2018-07-01 | Gemeente Zutphen | Philips | 5 |  | Gemeente Zutphen | In bedrijf | Liander |  | Indal 4A |  |  | Nacht | Bemeterd | [6 empty] | 2038-07-01 | 2058-07-01 |  |  |  |  | PR. BERNHARDLAAN | [26 empty] | LM AL 6,0 CV EU750/5 T60 CM | 1 | 2018-07-01 |  | LM AL 6,0 CV EU750/5 T60 CM | 6.00 | CILINDRISCH | ALUMINIUM | NVT | NVT | NVT |  | 350400 |  | BGP381 WSO GRN19-830 | 1 | 2018-07-01 |  | BGP381 WSO GRN19-830 | Philips |  | WSO |  |  | 7035 LICHTGRIJS |  |  | 1900.00 | 175200 |  |  |  | BGP381 WSO GRN19-830 | 1 | 2018-07-01 |  | BGP381 WSO GRN19-830 | Philips | 3000 | 23.00 | 100000 | LED |  | LED DRIVER | 1 | 2018-07-01 |  | LEDDRIVER |  |  | 1.00 | 175200 | [5 empty] | Mastdeur | 1 | 2018-07-01 |  | Mastdeur | Mastdeur | NVT |  | PR. BERNHARDLAAN | 52.1421 | 6.2091 | 211260 | 461863 | 7 | Prins Bernhardlaan | Zutphen | Gemeente Zutphen |  |  | Waterkwartier | 871687120055929305 |  |  |  |  | 7204 AK | [5 empty] | Liander |  |  |  | In bedrijf
2 | 150878 | https://lms.nederlandslicht.nl/qr/report/150878 | 52.1415 | 6.214 | 211595.9268 | 461801.5589 | Berkenlaan |  | 8.72e+17 | Waterkwartier | ZUTPHEN | 2018-07-01 | Gemeente Zutphen | Philips | 5 |  | Gemeente Zutphen | In bedrijf | Liander |  | Indal 4A |  |  | Nacht | Bemeterd | [6 empty] | 2038-07-01 | 2058-07-01 |  |  |  |  | PR. BERNHARDLAAN | [26 empty] | LM AL 6,0 CV EU750/5 T60 CM | 1 | 2018-07-01 |  | LM AL 6,0 CV EU750/5 T60 CM | 6.00 | CILINDRISCH | ALUMINIUM | NVT | NVT | NVT |  | 350400 |  | BGP381 WSO GRN19-830 | 1 | 2018-07-01 |  | BGP381 WSO GRN19-830 | Philips |  | WSO |  |  | 7035 LICHTGRIJS |  |  | 1900.00 | 175200 |  |  |  | BGP381 WSO GRN19-830 | 1 | 2018-07-01 |  | BGP381 WSO GRN19-830 | Philips | 3000 | 23.00 | 100000 | LED |  | LED DRIVER | 1 | 2018-07-01 |  | LEDDRIVER |  |  | 1.00 | 175200 | [5 empty] | Mastdeur | 1 | 2018-07-01 |  | Mastdeur | Mastdeur | NVT |  | PR. BERNHARDLAAN | 52.1421 | 6.2091 | 211260 | 461863 | 7 | Prins Bernhardlaan | Zutphen | Gemeente Zutphen |  |  | Waterkwartier | 871687120055929305 |  |  |  |  | 7204 AK | [5 empty] | Liander |  |  |  | In bedrijf
3 | 150879 | https://lms.nederlandslicht.nl/qr/report/150879 | 52.1413 | 6.214 | 211598.0938 | 461775.235 | Berkenlaan |  | 8.72e+17 | Waterkwartier | ZUTPHEN | 2018-07-01 | Gemeente Zutphen | Philips | 5 |  | Gemeente Zutphen | In bedrijf | Liander |  | Indal 4A |  |  | Nacht | Bemeterd | [6 empty] | 2038-07-01 | 2058-07-01 |  |  |  |  | PR. BERNHARDLAAN | [26 empty] | LM AL 6,0 CV EU750/5 T60 CM | 1 | 2018-07-01 |  | LM AL 6,0 CV EU750/5 T60 CM | 6.00 | CILINDRISCH | ALUMINIUM | NVT | NVT | NVT |  | 350400 |  | BGP381 WSO GRN19-830 | 1 | 2018-07-01 |  | BGP381 WSO GRN19-830 | Philips |  | WSO |  |  | 7035 LICHTGRIJS |  |  | 1900.00 | 175200 |  |  |  | BGP381 WSO GRN19-830 | 1 | 2018-07-01 |  | BGP381 WSO GRN19-830 | Philips | 3000 | 23.00 | 100000 | LED |  | LED DRIVER | 1 | 2018-07-01 |  | LEDDRIVER |  |  | 1.00 | 175200 | [5 empty] | Mastdeur | 1 | 2018-07-01 |  | Mastdeur | Mastdeur | NVT |  | PR. BERNHARDLAAN | 52.1421 | 6.2091 | 211260 | 461863 | 7 | Prins Bernhardlaan | Zutphen | Gemeente Zutphen |  |  | Waterkwartier | 871687120055929305 |  |  |  |  | 7204 AK | [5 empty] | Liander |  |  |  | In bedrijf
4 | 150880 | https://lms.nederlandslicht.nl/qr/report/150880 | 52.141 | 6.214 | 211600.2628 | 461748.2557 | Berkenlaan |  | 8.72e+17 | Waterkwartier | ZUTPHEN | 2018-07-01 | Gemeente Zutphen | Philips | 5 |  | Gemeente Zutphen | In bedrijf | Liander |  | Indal 4A |  |  | Nacht | Bemeterd | [6 empty] | 2038-07-01 | 2058-07-01 |  |  |  |  | PR. BERNHARDLAAN | [26 empty] | LM AL 6,0 CV EU750/5 T60 CM | 1 | 2018-07-01 |  | LM AL 6,0 CV EU750/5 T60 CM | 6.00 | CILINDRISCH | ALUMINIUM | NVT | NVT | NVT |  | 350400 |  | BGP381 WSO GRN19-830 | 1 | 2018-07-01 |  | BGP381 WSO GRN19-830 | Philips |  | WSO |  |  | 7035 LICHTGRIJS |  |  | 1900.00 | 175200 |  |  |  | BGP381 WSO GRN19-830 | 1 | 2018-07-01 |  | BGP381 WSO GRN19-830 | Philips | 3000 | 23.00 | 100000 | LED |  | LED DRIVER | 1 | 2018-07-01 |  | LEDDRIVER |  |  | 1.00 | 175200 | [5 empty] | Mastdeur | 1 | 2018-07-01 |  | Mastdeur | Mastdeur | NVT |  | PR. BERNHARDLAAN | 52.1421 | 6.2091 | 211260 | 461863 | 7 | Prins Bernhardlaan | Zutphen | Gemeente Zutphen |  |  | Waterkwartier | 871687120055929305 |  |  |  |  | 7204 AK | [5 empty] | Liander |  |  |  | In bedrijf
5 | 150881 | https://lms.nederlandslicht.nl/qr/report/150881 | 52.141 | 6.2144 | 211625.3138 | 461750.5931 | Berkenlaan |  | 8.72e+17 | Waterkwartier | ZUTPHEN | 1994-05-01 | Gemeente Zutphen | Schreder | 5 |  | Gemeente Zutphen | In bedrijf | Liander |  | Indal 4A |  |  | Nacht | Bemeterd | [6 empty] | 2038-05-30 | 2034-05-01 |  |  |  |  | J.P. HEIJESTRAAT | [26 empty] | PM ST 3,5 CO T60 ET M V | 1 | 1994-05-01 |  | PM ST 3,5 CO T60 ET V | 3.50 | CONISCH | THERMISCH VERZINKT | NVT | NVT | NVT |  | 350400 |  | Friza 5118 WW Back Light 8 leds 350 mA | 1 | 2018-05-30 |  | Friza 8LED/5118BL/3000K | Schreder |  | 5118BL |  |  | AKZO 150 | 8 |  | 1100.00 | 175200 |  |  |  | 5118 WW Back Light 8LED 350mA | 1 | 2018-05-30 |  | 5118 WW Back Light 8LED 350mA | Schreder | 3000K | 12.00 | 100000 | LED |  | LED DRIVER | 1 | 2018-05-30 |  | LEDDRIVER |  |  | 1.00 | 175200 | [5 empty] | Mastdeur | 1 | 1994-05-01 |  | Mastdeur | Mastdeur | NVT |  | J.P. HEIJESTRAAT | 52.1401 | 6.2138 | 211584 | 461644 | 58 | J. P. Heijestraat | Zutphen | Gemeente Zutphen |  |  | Waterkwartier | 871687120055929282 |  |  |  |  | 7204 DD | [5 empty] | Liander |  |  |  | In bedrijf
6 | 150882 | https://lms.nederlandslicht.nl/qr/report/150882 | 52.1411 | 6.2148 | 211655.7568 | 461753.2593 | Berkenlaan |  | 8.72e+17 | Waterkwartier | ZUTPHEN | 1994-05-01 | Gemeente Zutphen | Schreder | 5 |  | Gemeente Zutphen | In bedrijf | Liander |  | Indal 4A |  |  | Nacht | Bemeterd |  |  |  | 2022-09-27 |  |  | 2038-05-30 | 2034-05-01 |  |  |  |  | J.P. HEIJESTRAAT | [17 empty] | 1.02 | 1.04 | [7 empty] | PM ST 3,5 CO T60 ET M V | 1 | 1994-05-01 |  | PM ST 3,5 CO T60 ET V | 3.50 | CONISCH | THERMISCH VERZINKT | NVT | NVT | NVT |  | 350400 |  | Friza 5118 WW Back Light 8 leds 350 mA | 1 | 2023-06-20 |  | Friza 8LED/5118BL/3000K | Schreder |  | 5118BL |  |  | AKZO 150 | 8 |  | 1100.00 | 175200 |  |  |  | 5118 WW Back Light 8LED 350mA | 1 | 2023-06-20 |  | 5118 WW Back Light 8LED 350mA | Schreder | 3000K | 12.00 | 100000 | LED |  | LED DRIVER | 1 | 2018-05-30 |  | LEDDRIVER |  |  | 1.00 | 175200 | [5 empty] | Mastdeur | 1 | 1994-05-01 |  | Mastdeur | Mastdeur | NVT |  | J.P. HEIJESTRAAT | 52.1401 | 6.2138 | 211584 | 461644 | 58 | J. P. Heijestraat | Zutphen | Gemeente Zutphen |  |  | Waterkwartier | 871687120055929282 |  |  |  |  | 7204 DD | [5 empty] | Liander |  |  |  | In bedrijf
7 | 150883 | https://lms.nederlandslicht.nl/qr/report/150883 | 52.1411 | 6.2152 | 211681.8298 | 461755.1524 | Berkenlaan |  | 8.72e+17 | Waterkwartier | ZUTPHEN | 2018-07-01 | Gemeente Zutphen | Schreder | 5 |  | Gemeente Zutphen | In bedrijf | Liander |  | Indal 4A |  |  | Nacht | Bemeterd | [6 empty] | 2038-07-01 | 2058-07-01 |  |  |  |  | J.P. HEIJESTRAAT | [26 empty] | PM AL 4,0 CO T60 CM | 1 | 2018-07-01 |  | PM AL 4,0 CO T60 CM | 4.00 | CONISCH | ALUMINIUM | NVT | NVT | NVT |  | 350400 |  | Friza 5118 WW Back Light 8 leds 350 mA | 1 | 2018-07-01 |  | Friza 8LED/5118BL/3000K | Schreder |  | 5118BL |  |  | AKZO 150 | 8 |  | 1100.00 | 175200 |  |  |  | 5118 WW Back Light 8LED 350mA | 1 | 2018-07-01 |  | 5118 WW Back Light 8LED 350mA | Schreder | 3000K | 12.00 | 100000 | LED |  | LED DRIVER | 1 | 2018-07-01 |  | LEDDRIVER |  |  | 1.00 | 175200 | [5 empty] | Mastdeur | 1 | 2018-07-01 |  | Mastdeur | Mastdeur | NVT |  | J.P. HEIJESTRAAT | 52.1401 | 6.2138 | 211584 | 461644 | 58 | J. P. Heijestraat | Zutphen | Gemeente Zutphen |  |  | Waterkwartier | 871687120055929282 |  |  |  |  | 7204 DD | [5 empty] | Liander |  |  |  | In bedrijf
8 | 150884 | https://lms.nederlandslicht.nl/qr/report/150884 | 52.1409 | 6.2156 | 211705.4833 | 461738.791 | Berkenlaan |  | 8.72e+17 | Waterkwartier | ZUTPHEN | 2018-07-01 | Gemeente Zutphen | Schreder | 5 |  | Gemeente Zutphen | In bedrijf | Liander |  | Indal 4A |  |  | Nacht | Bemeterd | [6 empty] | 2043-06-21 | 2058-07-01 |  |  |  |  | J.P. HEIJESTRAAT | [21 empty] | Openbare verlichting |  |  |  |  | PM AL 4,0 CO T60 CM | 1 | 2018-07-01 |  | PM AL 4,0 CO T60 CM | 4.00 | CONISCH | ALUMINIUM | NVT | NVT | NVT |  | 350400 |  | FRIZA 8X 10W WW 1300L A900 118B DDG | 1 | 2023-06-21 |  | FRIZA 8X 10W WW 1300L A900 118B DDG | Schreder |  |  |  |  | - | [7 empty] | FRIZA 8LED 10W WW 1300L A900 | 1 | 2023-06-21 |  | FRIZA 8LED 10W WW 1300L A900 | Schreder | WW | 10.00 | 175200 | LED |  | LED DRIVER | 1 | 2023-06-21 |  | LEDDRIVER |  |  | 1.00 | 175200 | [5 empty] | Mastdeur | 1 | 2018-07-01 |  | Mastdeur | Mastdeur | NVT |  | J.P. HEIJESTRAAT | 52.1401 | 6.2138 | 211584 | 461644 | 58 | J. P. Heijestraat | Zutphen | Gemeente Zutphen |  |  | Waterkwartier | 871687120055929282 |  |  |  |  | 7204 DD | [5 empty] | Liander |  |  |  | In bedrijf
9 | 150885 | https://lms.nederlandslicht.nl/qr/report/150885 | 52.1408 | 6.2152 | 211683.9089 | 461727.4845 | Berkenlaan |  | 8.72e+17 | Waterkwartier | ZUTPHEN | 2018-07-01 | Gemeente Zutphen | Schreder | 5 |  | Gemeente Zutphen | In bedrijf | Liander |  | Indal 4A |  |  | Nacht | Bemeterd | [6 empty] | 2038-07-01 | 2058-07-01 |  |  |  |  | J.P. HEIJESTRAAT | [26 empty] | PM AL 4,0 CO T60 CM | 1 | 2018-07-01 |  | PM AL 4,0 CO T60 CM | 4.00 | CONISCH | ALUMINIUM | NVT | NVT | NVT |  | 350400 |  | Friza 5118 WW Back Light 8 leds 350 mA | 1 | 2018-07-01 |  | Friza 8LED/5118BL/3000K | Schreder |  | 5118BL |  |  | AKZO 150 | 8 |  | 1100.00 | 175200 |  |  |  | 5118 WW Back Light 8LED 350mA | 1 | 2018-07-01 |  | 5118 WW Back Light 8LED 350mA | Schreder | 3000K | 12.00 | 100000 | LED |  | LED DRIVER | 1 | 2018-07-01 |  | LEDDRIVER |  |  | 1.00 | 175200 | [5 empty] | Mastdeur | 1 | 2018-07-01 |  | Mastdeur | Mastdeur | NVT |  | J.P. HEIJESTRAAT | 52.1401 | 6.2138 | 211584 | 461644 | 58 | J. P. Heijestraat | Zutphen | Gemeente Zutphen |  |  | Waterkwartier | 871687120055929282 |  |  |  |  | 7204 DD | [5 empty] | Liander |  |  |  | In bedrijf
10 | 150886 | https://lms.nederlandslicht.nl/qr/report/150886 | 52.1409 | 6.2149 | 211659.4778 | 461730.6829 | Berkenlaan |  | 8.72e+17 | Waterkwartier | ZUTPHEN | 2018-07-01 | Gemeente Zutphen | Schreder | 5 |  | Gemeente Zutphen | In bedrijf | Liander |  | Indal 4A |  |  | Nacht | Bemeterd | [6 empty] | 2038-07-01 | 2058-07-01 |  |  |  |  | J.P. HEIJESTRAAT | [26 empty] | PM AL 4,0 CO T60 CM | 1 | 2018-07-01 |  | PM AL 4,0 CO T60 CM | 4.00 | CONISCH | ALUMINIUM | NVT | NVT | NVT |  | 350400 |  | Friza 5118 WW Back Light 8 leds 350 mA | 1 | 2018-07-01 |  | Friza 8LED/5118BL/3000K | Schreder |  | 5118BL |  |  | AKZO 150 | 8 |  | 1100.00 | 175200 |  |  |  | 5118 WW Back Light 8LED 350mA | 1 | 2018-07-01 |  | 5118 WW Back Light 8LED 350mA | Schreder | 3000K | 12.00 | 100000 | LED |  | LED DRIVER | 1 | 2018-07-01 |  | LEDDRIVER |  |  | 1.00 | 175200 | [5 empty] | Mastdeur | 1 | 2018-07-01 |  | Mastdeur | Mastdeur | NVT |  | J.P. HEIJESTRAAT | 52.1401 | 6.2138 | 211584 | 461644 | 58 | J. P. Heijestraat | Zutphen | Gemeente Zutphen |  |  | Waterkwartier | 871687120055929282 |  |  |  |  | 7204 DD | [5 empty] | Liander |  |  |  | In bedrijf
11 | 150887 | https://lms.nederlandslicht.nl/qr/report/150887 | 52.1407 | 6.2142 | 211610.8948 | 461716.7174 | Berkenlaan |  | 8.72e+17 | Waterkwartier | ZUTPHEN | 2018-07-01 | Gemeente Zutphen | Philips | 5 |  | Gemeente Zutphen | In bedrijf | Liander |  | Indal 4A |  |  | Nacht | Bemeterd |  |  |  | 2022-09-27 |  |  | 2038-07-01 | 2058-07-01 |  |  |  |  | J.P. HEIJESTRAAT | [17 empty] | 0.71 | 0.73 | [7 empty] | LM AL 6,0 CV EU750/5 T60 CM | 1 | 2018-07-01 |  | LM AL 6,0 CV EU750/5 T60 CM | 6.00 | CILINDRISCH | ALUMINIUM | NVT | NVT | NVT |  | 350400 |  | BGP381 WSO GRN19-830 | 1 | 2018-07-01 |  | BGP381 WSO GRN19-830 | Philips |  | WSO |  |  | 7035 LICHTGRIJS |  |  | 1900.00 | 175200 |  |  |  | BGP381 WSO GRN19-830 | 1 | 2018-07-01 |  | BGP381 WSO GRN19-830 | Philips | 3000 | 23.00 | 100000 | LED |  | LED DRIVER | 1 | 2018-07-01 |  | LEDDRIVER |  |  | 1.00 | 175200 | [5 empty] | Mastdeur | 1 | 2018-07-01 |  | Mastdeur | Mastdeur | NVT |  | J.P. HEIJESTRAAT | 52.1401 | 6.2138 | 211584 | 461644 | 58 | J. P. Heijestraat | Zutphen | Gemeente Zutphen |  |  | Waterkwartier | 871687120055929282 |  |  |  |  | 7204 DD | [5 empty] | Liander |  |  |  | In bedrijf
12 | 150888 | https://lms.nederlandslicht.nl/qr/report/150888 | 52.1405 | 6.2141 | 211604.6368 | 461688.585 | Berkenlaan |  | 8.72e+17 | Waterkwartier | ZUTPHEN | 2018-07-01 | Gemeente Zutphen | Philips | 5 |  | Gemeente Zutphen | In bedrijf | Liander |  | Indal 4A |  |  | Nacht | Bemeterd | [6 empty] | 2038-07-01 | 2058-07-01 |  |  |  |  | J.P. HEIJESTRAAT | [26 empty] | LM AL 6,0 CV EU750/5 T60 CM | 1 | 2018-07-01 |  | LM AL 6,0 CV EU750/5 T60 CM | 6.00 | CILINDRISCH | ALUMINIUM | NVT | NVT | NVT |  | 350400 |  | BGP381 WSO GRN19-830 | 1 | 2018-07-01 |  | BGP381 WSO GRN19-830 | Philips |  | WSO |  |  | 7035 LICHTGRIJS |  |  | 1900.00 | 175200 |  |  |  | BGP381 WSO GRN19-830 | 1 | 2018-07-01 |  | BGP381 WSO GRN19-830 | Philips | 3000 | 23.00 | 100000 | LED |  | LED DRIVER | 1 | 2018-07-01 |  | LEDDRIVER |  |  | 1.00 | 175200 | [5 empty] | Mastdeur | 1 | 2018-07-01 |  | Mastdeur | Mastdeur | NVT |  | J.P. HEIJESTRAAT | 52.1401 | 6.2138 | 211584 | 461644 | 58 | J. P. Heijestraat | Zutphen | Gemeente Zutphen |  |  | Waterkwartier | 871687120055929282 |  |  |  |  | 7204 DD | [5 empty] | Liander |  |  |  | In bedrijf
13 | 150889 | https://lms.nederlandslicht.nl/qr/report/150889 | 52.1402 | 6.2142 | 211615.4898 | 461659.7898 | Berkenlaan |  | 8.72e+17 | Waterkwartier | ZUTPHEN | 2018-07-01 | Gemeente Zutphen | Philips | 5 |  | Gemeente Zutphen | In bedrijf | Liander |  | Indal 4A |  |  | Nacht | Bemeterd | [6 empty] | 2038-07-01 | 2058-07-01 |  |  |  |  | J.P. HEIJESTRAAT | [26 empty] | LM AL 6,0 CV EU750/5 T60 CM | 1 | 2018-07-01 |  | LM AL 6,0 CV EU750/5 T60 CM | 6.00 | CILINDRISCH | ALUMINIUM | NVT | NVT | NVT |  | 350400 |  | BGP381 WSO GRN19-830 | 1 | 2018-07-01 |  | BGP381 WSO GRN19-830 | Philips |  | WSO |  |  | 7035 LICHTGRIJS |  |  | 1900.00 | 175200 |  |  |  | BGP381 WSO GRN19-830 | 1 | 2018-07-01 |  | BGP381 WSO GRN19-830 | Philips | 3000 | 23.00 | 100000 | LED |  | LED DRIVER | 1 | 2018-07-01 |  | LEDDRIVER |  |  | 1.00 | 175200 | [5 empty] | Mastdeur | 1 | 2018-07-01 |  | Mastdeur | Mastdeur | NVT |  | J.P. HEIJESTRAAT | 52.1401 | 6.2138 | 211584 | 461644 | 58 | J. P. Heijestraat | Zutphen | Gemeente Zutphen |  |  | Waterkwartier | 871687120055929282 |  |  |  |  | 7204 DD | [5 empty] | Liander |  |  |  | In bedrijf
14 | 150890 | https://lms.nederlandslicht.nl/qr/report/150890 | 52.1402 | 6.2146 | 211641.0258 | 461656.6094 | Berkenlaan |  | 8.72e+17 | Waterkwartier | ZUTPHEN | 2018-07-01 | Gemeente Zutphen | Schreder | 5 |  | Gemeente Zutphen | In bedrijf | Liander |  | Indal 4A |  |  | Nacht | Bemeterd | [6 empty] | 2038-07-01 | 2058-07-01 |  |  |  |  | J.P. HEIJESTRAAT | [26 empty] | PM AL 4,0 CO T60 CM | 1 | 2018-07-01 |  | PM AL 4,0 CO T60 CM | 4.00 | CONISCH | ALUMINIUM | NVT | NVT | NVT |  | 350400 |  | Friza 5118 WW Back Light 8 leds 350 mA | 1 | 2018-07-01 |  | Friza 8LED/5118BL/3000K | Schreder |  | 5118BL |  |  | AKZO 150 | 8 |  | 1100.00 | 175200 |  |  |  | 5118 WW Back Light 8LED 350mA | 1 | 2018-07-01 |  | 5118 WW Back Light 8LED 350mA | Schreder | 3000K | 12.00 | 100000 | LED |  | LED DRIVER | 1 | 2018-07-01 |  | LEDDRIVER |  |  | 1.00 | 175200 | [5 empty] | Mastdeur | 1 | 2018-07-01 |  | Mastdeur | Mastdeur | NVT |  | J.P. HEIJESTRAAT | 52.1401 | 6.2138 | 211584 | 461644 | 58 | J. P. Heijestraat | Zutphen | Gemeente Zutphen |  |  | Waterkwartier | 871687120055929282 |  |  |  |  | 7204 DD | [5 empty] | Liander |  |  |  | In bedrijf
15 | 150891 | https://lms.nederlandslicht.nl/qr/report/150891 | 52.1402 | 6.215 | 211668.1188 | 461658.8168 | Berkenlaan |  | 8.72e+17 | Waterkwartier | ZUTPHEN | 2018-07-01 | Gemeente Zutphen | Schreder | 5 |  | Gemeente Zutphen | In bedrijf | Liander |  | Indal 4A |  |  | Nacht | Bemeterd | [6 empty] | 2038-07-01 | 2058-07-01 |  |  |  |  | J.P. HEIJESTRAAT | [26 empty] | PM AL 4,0 CO T60 CM | 1 | 2018-07-01 |  | PM AL 4,0 CO T60 CM | 4.00 | CONISCH | ALUMINIUM | NVT | NVT | NVT |  | 350400 |  | Friza 5118 WW Back Light 8 leds 350 mA | 1 | 2018-07-01 |  | Friza 8LED/5118BL/3000K | Schreder |  | 5118BL |  |  | AKZO 150 | 8 |  | 1100.00 | 175200 |  |  |  | 5118 WW Back Light 8LED 350mA | 1 | 2018-07-01 |  | 5118 WW Back Light 8LED 350mA | Schreder | 3000K | 12.00 | 100000 | LED |  | LED DRIVER | 1 | 2018-07-01 |  | LEDDRIVER |  |  | 1.00 | 175200 | [5 empty] | Mastdeur | 1 | 2018-07-01 |  | Mastdeur | Mastdeur | NVT |  | J.P. HEIJESTRAAT | 52.1401 | 6.2138 | 211584 | 461644 | 58 | J. P. Heijestraat | Zutphen | Gemeente Zutphen |  |  | Waterkwartier | 871687120055929282 |  |  |  |  | 7204 DD | [5 empty] | Liander |  |  |  | In bedrijf
16 | 150892 | https://lms.nederlandslicht.nl/qr/report/150892 | 52.1402 | 6.2154 | 211693.9118 | 461660.9839 | Berkenlaan |  | 8.72e+17 | Waterkwartier | ZUTPHEN | 2018-07-01 | Gemeente Zutphen | Schreder | 5 |  | Gemeente Zutphen | In bedrijf | Liander |  | Indal 4A |  |  | Nacht | Bemeterd | [6 empty] | 2041-07-09 | 2058-07-01 |  |  |  |  | J.P. HEIJESTRAAT | [26 empty] | PM AL 4,0 CO T60 CM | 1 | 2018-07-01 |  | PM AL 4,0 CO T60 CM | 4.00 | CONISCH | ALUMINIUM | NVT | NVT | NVT |  | 350400 |  | Friza 5118 WW Back Light 8 leds 350 mA | 1 | 2021-07-09 |  | Friza 8LED/5118BL/3000K | Schreder |  | 5118BL |  |  | AKZO 150 | 8 |  | 1100.00 | 175200 |  |  |  | 5118 WW Back Light 8LED 350mA | 1 | 2021-07-09 |  | 5118 WW Back Light 8LED 350mA | Schreder | 3000K | 12.00 | 100000 | LED |  | LED DRIVER | 1 | 2021-07-09 |  | LEDDRIVER |  |  | 1.00 | 175200 | [5 empty] | Mastdeur | 1 | 2018-07-01 |  | Mastdeur | Mastdeur | NVT |  | J.P. HEIJESTRAAT | 52.1401 | 6.2138 | 211584 | 461644 | 58 | J. P. Heijestraat | Zutphen | Gemeente Zutphen |  |  | Waterkwartier | 871687120055929282 |  |  |  |  | 7204 DD | [5 empty] | Liander |  |  |  | In bedrijf
17 | 150893 | https://lms.nederlandslicht.nl/qr/report/150893 | 52.1401 | 6.2157 | 211716.0652 | 461644.4263 | Berkenlaan |  | 8.72e+17 | Waterkwartier | ZUTPHEN | 2018-07-01 | Gemeente Zutphen | Schreder | 5 |  | Gemeente Zutphen | In bedrijf | Liander |  | Indal 4A |  |  | Nacht | Bemeterd | [6 empty] | 2038-07-01 | 2058-07-01 |  |  |  |  | J.P. HEIJESTRAAT | [26 empty] | PM AL 4,0 CO T60 CM | 1 | 2018-07-01 |  | PM AL 4,0 CO T60 CM | 4.00 | CONISCH | ALUMINIUM | NVT | NVT | NVT |  | 350400 |  | Friza 5118 WW Back Light 8 leds 350 mA | 1 | 2018-07-01 |  | Friza 8LED/5118BL/3000K | Schreder |  | 5118BL |  |  | AKZO 150 | 8 |  | 1100.00 | 175200 |  |  |  | 5118 WW Back Light 8LED 350mA | 1 | 2018-07-01 |  | 5118 WW Back Light 8LED 350mA | Schreder | 3000K | 12.00 | 100000 | LED |  | LED DRIVER | 1 | 2018-07-01 |  | LEDDRIVER |  |  | 1.00 | 175200 | [5 empty] | Mastdeur | 1 | 2018-07-01 |  | Mastdeur | Mastdeur | NVT |  | J.P. HEIJESTRAAT | 52.1401 | 6.2138 | 211584 | 461644 | 58 | J. P. Heijestraat | Zutphen | Gemeente Zutphen |  |  | Waterkwartier | 871687120055929282 |  |  |  |  | 7204 DD | [5 empty] | Liander |  |  |  | In bedrijf
18 | 150894 | https://lms.nederlandslicht.nl/qr/report/150894 | 52.14 | 6.2153 | 211691.3224 | 461629.9535 | Berkenlaan |  | 8.72e+17 | Waterkwartier | ZUTPHEN | 2018-07-01 | Gemeente Zutphen | Schreder | 5 |  | Gemeente Zutphen | In bedrijf | Liander |  | Indal 4A |  |  | Nacht | Bemeterd | [6 empty] | 2038-07-01 | 2058-07-01 |  |  |  |  | J.P. HEIJESTRAAT | [26 empty] | PM AL 4,0 CO T60 CM | 1 | 2018-07-01 |  | PM AL 4,0 CO T60 CM | 4.00 | CONISCH | ALUMINIUM | NVT | NVT | NVT |  | 350400 |  | Friza 5118 WW Back Light 8 leds 350 mA | 1 | 2018-07-01 |  | Friza 8LED/5118BL/3000K | Schreder |  | 5118BL |  |  | AKZO 150 | 8 |  | 1100.00 | 175200 |  |  |  | 5118 WW Back Light 8LED 350mA | 1 | 2018-07-01 |  | 5118 WW Back Light 8LED 350mA | Schreder | 3000K | 12.00 | 100000 | LED |  | LED DRIVER | 1 | 2018-07-01 |  | LEDDRIVER |  |  | 1.00 | 175200 | [5 empty] | Mastdeur | 1 | 2018-07-01 |  | Mastdeur | Mastdeur | NVT |  | J.P. HEIJESTRAAT | 52.1401 | 6.2138 | 211584 | 461644 | 58 | J. P. Heijestraat | Zutphen | Gemeente Zutphen |  |  | Waterkwartier | 871687120055929282 |  |  |  |  | 7204 DD | [5 empty] | Liander |  |  |  | In bedrijf
19 | 150895 | https://lms.nederlandslicht.nl/qr/report/150895 | 52.14 | 6.2151 | 211672.7438 | 461640.1707 | Berkenlaan |  | 8.72e+17 | Waterkwartier | ZUTPHEN | 2018-07-01 | Gemeente Zutphen | Schreder | 5 |  | Gemeente Zutphen | In bedrijf | Liander |  | Indal 4A |  |  | Nacht | Bemeterd | [6 empty] | 2038-07-01 | 2058-07-01 |  |  |  |  | J.P. HEIJESTRAAT | [26 empty] | PM AL 4,0 CO T60 CM | 1 | 2018-07-01 |  | PM AL 4,0 CO T60 CM | 4.00 | CONISCH | ALUMINIUM | NVT | NVT | NVT |  | 350400 |  | Friza 5118 WW Back Light 8 leds 350 mA | 1 | 2018-07-01 |  | Friza 8LED/5118BL/3000K | Schreder |  | 5118BL |  |  | AKZO 150 | 8 |  | 1100.00 | 175200 |  |  |  | 5118 WW Back Light 8LED 350mA | 1 | 2018-07-01 |  | 5118 WW Back Light 8LED 350mA | Schreder | 3000K | 12.00 | 100000 | LED |  | LED DRIVER | 1 | 2018-07-01 |  | LEDDRIVER |  |  | 1.00 | 175200 | [5 empty] | Mastdeur | 1 | 2018-07-01 |  | Mastdeur | Mastdeur | NVT |  | J.P. HEIJESTRAAT | 52.1401 | 6.2138 | 211584 | 461644 | 58 | J. P. Heijestraat | Zutphen | Gemeente Zutphen |  |  | Waterkwartier | 871687120055929282 |  |  |  |  | 7204 DD | [5 empty] | Liander |  |  |  | In bedrijf
20 | 150896 | https://lms.nederlandslicht.nl/qr/report/150896 | 52.14 | 6.2141 | 211608.9534 | 461633.3544 | Berkenlaan |  | 8.72e+17 | Waterkwartier | ZUTPHEN | 2018-07-01 | Gemeente Zutphen | Philips | 5 |  | Gemeente Zutphen | In bedrijf | Liander |  | Indal 4A |  |  | Nacht | Bemeterd | [6 empty] | 2038-07-01 | 2058-07-01 |  |  |  |  | J.P. HEIJESTRAAT | [26 empty] | LM AL 6,0 CV EU750/5 T60 CM | 1 | 2018-07-01 |  | LM AL 6,0 CV EU750/5 T60 CM | 6.00 | CILINDRISCH | ALUMINIUM | NVT | NVT | NVT |  | 350400 |  | BGP381 WSO GRN19-830 | 1 | 2018-07-01 |  | BGP381 WSO GRN19-830 | Philips |  | WSO |  |  | 7035 LICHTGRIJS |  |  | 1900.00 | 175200 |  |  |  | BGP381 WSO GRN19-830 | 1 | 2018-07-01 |  | BGP381 WSO GRN19-830 | Philips | 3000 | 23.00 | 100000 | LED |  | LED DRIVER | 1 | 2018-07-01 |  | LEDDRIVER |  |  | 1.00 | 175200 | [5 empty] | Mastdeur | 1 | 2018-07-01 |  | Mastdeur | Mastdeur | NVT |  | J.P. HEIJESTRAAT | 52.1401 | 6.2138 | 211584 | 461644 | 58 | J. P. Heijestraat | Zutphen | Gemeente Zutphen |  |  | Waterkwartier | 871687120055929282 |  |  |  |  | 7204 DD | [5 empty] | Liander |  |  |  | In bedrijf
21 | 150897 | https://lms.nederlandslicht.nl/qr/report/150897 | 52.1398 | 6.2142 | 211610.5401 | 461609.5497 | Berkenlaan |  | 8.72e+17 | Waterkwartier | ZUTPHEN | 2018-07-01 | Gemeente Zutphen | Philips | 5 |  | Gemeente Zutphen | In bedrijf | Liander |  | Indal 4A |  |  | Nacht | Bemeterd | [6 empty] | 2038-07-01 | 2058-07-01 |  |  |  |  | J.P. HEIJESTRAAT | [26 empty] | LM AL 6,0 CV EU750/5 T60 CM | 1 | 2018-07-01 |  | LM AL 6,0 CV EU750/5 T60 CM | 6.00 | CILINDRISCH | ALUMINIUM | NVT | NVT | NVT |  | 350400 |  | BGP381 WSO GRN19-830 | 1 | 2018-07-01 |  | BGP381 WSO GRN19-830 | Philips |  | WSO |  |  | 7035 LICHTGRIJS |  |  | 1900.00 | 175200 |  |  |  | BGP381 WSO GRN19-830 | 1 | 2018-07-01 |  | BGP381 WSO GRN19-830 | Philips | 3000 | 23.00 | 100000 | LED |  | LED DRIVER | 1 | 2018-07-01 |  | LEDDRIVER |  |  | 1.00 | 175200 | [5 empty] | Mastdeur | 1 | 2018-07-01 |  | Mastdeur | Mastdeur | NVT |  | J.P. HEIJESTRAAT | 52.1401 | 6.2138 | 211584 | 461644 | 58 | J. P. Heijestraat | Zutphen | Gemeente Zutphen |  |  | Waterkwartier | 871687120055929282 |  |  |  |  | 7204 DD | [5 empty] | Liander |  |  |  | In bedrijf
22 | 150898 | https://lms.nederlandslicht.nl/qr/report/150898 | 52.1396 | 6.2142 | 211612.8674 | 461585.7668 | Berkenlaan |  | 8.72e+17 | Waterkwartier | ZUTPHEN | 2018-07-01 | Gemeente Zutphen | Philips | 5 |  | Gemeente Zutphen | In bedrijf | Liander |  | Indal 4A |  |  | Nacht | Bemeterd | [6 empty] | 2038-07-01 | 2058-07-01 |  |  |  |  | J.P. HEIJESTRAAT | [26 empty] | LM AL 6,0 CV EU750/5 T60 CM | 1 | 2018-07-01 |  | LM AL 6,0 CV EU750/5 T60 CM | 6.00 | CILINDRISCH | ALUMINIUM | NVT | NVT | NVT |  | 350400 |  | BGP381 WSO GRN19-830 | 1 | 2018-07-01 |  | BGP381 WSO GRN19-830 | Philips |  | WSO |  |  | 7035 LICHTGRIJS |  |  | 1900.00 | 175200 |  |  |  | BGP381 WSO GRN19-830 | 1 | 2018-07-01 |  | BGP381 WSO GRN19-830 | Philips | 3000 | 23.00 | 100000 | LED |  | LED DRIVER | 1 | 2018-07-01 |  | LEDDRIVER |  |  | 1.00 | 175200 | [5 empty] | Mastdeur | 1 | 2018-07-01 |  | Mastdeur | Mastdeur | NVT |  | J.P. HEIJESTRAAT | 52.1401 | 6.2138 | 211584 | 461644 | 58 | J. P. Heijestraat | Zutphen | Gemeente Zutphen |  |  | Waterkwartier | 871687120055929282 |  |  |  |  | 7204 DD | [5 empty] | Liander |  |  |  | In bedrijf
23 | 150899 | https://lms.nederlandslicht.nl/qr/report/150899 | 52.1394 | 6.2143 | 211623.7218 | 461566.3472 | Berkenlaan |  | 8.72e+17 | Waterkwartier | ZUTPHEN | 2018-07-01 | Gemeente Zutphen | Philips | 5 |  | Gemeente Zutphen | In bedrijf | Liander |  | Indal 4A |  |  | Nacht | Bemeterd | [6 empty] | 2038-07-01 | 2058-07-01 |  |  |  |  | J.P. HEIJESTRAAT | [26 empty] | LM AL 6,0 CV EU750/5 T60 CM | 1 | 2018-07-01 |  | LM AL 6,0 CV EU750/5 T60 CM | 6.00 | CILINDRISCH | ALUMINIUM | NVT | NVT | NVT |  | 350400 |  | BGP381 WSO GRN19-830 | 1 | 2018-07-01 |  | BGP381 WSO GRN19-830 | Philips |  | WSO |  |  | 7035 LICHTGRIJS |  |  | 1900.00 | 175200 |  |  |  | BGP381 WSO GRN19-830 | 1 | 2018-07-01 |  | BGP381 WSO GRN19-830 | Philips | 3000 | 23.00 | 100000 | LED |  | LED DRIVER | 1 | 2018-07-01 |  | LEDDRIVER |  |  | 1.00 | 175200 | [5 empty] | Mastdeur | 1 | 2018-07-01 |  | Mastdeur | Mastdeur | NVT |  | J.P. HEIJESTRAAT | 52.1401 | 6.2138 | 211584 | 461644 | 58 | J. P. Heijestraat | Zutphen | Gemeente Zutphen |  |  | Waterkwartier | 871687120055929282 |  |  |  |  | 7204 DD | [5 empty] | Liander |  |  |  | In bedrijf
24 | 150900 | https://lms.nederlandslicht.nl/qr/report/150900 | 52.1392 | 6.2142 | 211617.3083 | 461540.0957 | Berkenlaan |  | 8.72e+17 | Waterkwartier | ZUTPHEN | 2018-07-01 | Gemeente Zutphen | Philips | 5 |  | Gemeente Zutphen | In bedrijf | Liander |  | Indal 4A |  |  | Nacht | Bemeterd | [6 empty] | 2038-07-01 | 2058-07-01 |  |  |  |  | J.P. HEIJESTRAAT | [26 empty] | LM AL 6,0 CV EU750/5 T60 CM | 1 | 2018-07-01 |  | LM AL 6,0 CV EU750/5 T60 CM | 6.00 | CILINDRISCH | ALUMINIUM | NVT | NVT | NVT |  | 350400 |  | BGP381 WSO GRN19-830 | 1 | 2018-07-01 |  | BGP381 WSO GRN19-830 | Philips |  | WSO |  |  | 7035 LICHTGRIJS |  |  | 1900.00 | 175200 |  |  |  | BGP381 WSO GRN19-830 | 1 | 2018-07-01 |  | BGP381 WSO GRN19-830 | Philips | 3000 | 23.00 | 100000 | LED |  | LED DRIVER | 1 | 2018-07-01 |  | LEDDRIVER |  |  | 1.00 | 175200 | [5 empty] | Mastdeur | 1 | 2018-07-01 |  | Mastdeur | Mastdeur | NVT |  | J.P. HEIJESTRAAT | 52.1401 | 6.2138 | 211584 | 461644 | 58 | J. P. Heijestraat | Zutphen | Gemeente Zutphen |  |  | Waterkwartier | 871687120055929282 |  |  |  |  | 7204 DD | [5 empty] | Liander |  |  |  | In bedrijf
25 | 150901 | https://lms.nederlandslicht.nl/qr/report/150901 | 52.1389 | 6.2144 | 211631.6835 | 461513.7141 | Berkenlaan |  | 8.72e+17 | Waterkwartier | ZUTPHEN | 2018-07-01 | Gemeente Zutphen | Philips | 5 |  | Gemeente Zutphen | In bedrijf | Liander |  | Indal 4A |  |  | Nacht | Bemeterd | [6 empty] | 2038-07-01 | 2058-07-01 |  |  |  |  | J.P. HEIJESTRAAT | [26 empty] | LM AL 6,0 CV EU750/5 T60 CM | 1 | 2018-07-01 |  | LM AL 6,0 CV EU750/5 T60 CM | 6.00 | CILINDRISCH | ALUMINIUM | NVT | NVT | NVT |  | 350400 |  | BGP381 WSO GRN19-830 | 1 | 2018-07-01 |  | BGP381 WSO GRN19-830 | Philips |  | WSO |  |  | 7035 LICHTGRIJS |  |  | 1900.00 | 175200 |  |  |  | BGP381 WSO GRN19-830 | 1 | 2018-07-01 |  | BGP381 WSO GRN19-830 | Philips | 3000 | 23.00 | 100000 | LED |  | LED DRIVER | 1 | 2018-07-01 |  | LEDDRIVER |  |  | 1.00 | 175200 | [5 empty] | Mastdeur | 1 | 2018-07-01 |  | Mastdeur | Mastdeur | NVT |  | J.P. HEIJESTRAAT | 52.1401 | 6.2138 | 211584 | 461644 | 58 | J. P. Heijestraat | Zutphen | Gemeente Zutphen |  |  | Waterkwartier | 871687120055929282 |  |  |  |  | 7204 DD | [5 empty] | Liander |  |  |  | In bedrijf
26 | 150902 | https://lms.nederlandslicht.nl/qr/report/150902 | 52.1386 | 6.2144 | 211629.0898 | 461480.6875 | Berkenlaan |  | 8.72e+17 | Waterkwartier | ZUTPHEN | 2018-07-01 | Gemeente Zutphen | Philips | 5 |  | Gemeente Zutphen | In bedrijf | Liander |  | Indal 4A |  |  | Nacht | Bemeterd | [6 empty] | 2038-07-01 | 2058-07-01 |  |  |  |  | J.P. HEIJESTRAAT | [26 empty] | LM AL 6,0 CV EU750/5 T60 CM | 1 | 2018-07-01 |  | LM AL 6,0 CV EU750/5 T60 CM | 6.00 | CILINDRISCH | ALUMINIUM | NVT | NVT | NVT |  | 350400 |  | BGP381 WSO GRN19-830 | 1 | 2018-07-01 |  | BGP381 WSO GRN19-830 | Philips |  | WSO |  |  | 7035 LICHTGRIJS |  |  | 1900.00 | 175200 |  |  |  | BGP381 WSO GRN19-830 | 1 | 2018-07-01 |  | BGP381 WSO GRN19-830 | Philips | 3000 | 23.00 | 100000 | LED |  | LED DRIVER | 1 | 2018-07-01 |  | LEDDRIVER |  |  | 1.00 | 175200 | [5 empty] | Mastdeur | 1 | 2018-07-01 |  | Mastdeur | Mastdeur | NVT |  | J.P. HEIJESTRAAT | 52.1401 | 6.2138 | 211584 | 461644 | 58 | J. P. Heijestraat | Zutphen | Gemeente Zutphen |  |  | Waterkwartier | 871687120055929282 |  |  |  |  | 7204 DD | [5 empty] | Liander |  |  |  | In bedrijf
27 | 150903 | https://lms.nederlandslicht.nl/qr/report/150903 | 52.1384 | 6.2146 | 211642.4728 | 461456.1918 | Berkenlaan |  | 8.72e+17 | Waterkwartier | ZUTPHEN | 2018-07-01 | Gemeente Zutphen | Philips | 5 |  | Gemeente Zutphen | In bedrijf | Liander |  | Indal 4A |  |  | Nacht | Bemeterd | [6 empty] | 2038-07-01 | 2058-07-01 |  |  |  |  | J.P. HEIJESTRAAT | [26 empty] | LM AL 6,0 CV EU750/5 T60 CM | 1 | 2018-07-01 |  | LM AL 6,0 CV EU750/5 T60 CM | 6.00 | CILINDRISCH | ALUMINIUM | NVT | NVT | NVT |  | 350400 |  | BGP381 WSO GRN19-830 | 1 | 2018-07-01 |  | BGP381 WSO GRN19-830 | Philips |  | WSO |  |  | 7035 LICHTGRIJS |  |  | 1900.00 | 175200 |  |  |  | BGP381 WSO GRN19-830 | 1 | 2018-07-01 |  | BGP381 WSO GRN19-830 | Philips | 3000 | 23.00 | 100000 | LED |  | LED DRIVER | 1 | 2018-07-01 |  | LEDDRIVER |  |  | 1.00 | 175200 | [5 empty] | Mastdeur | 1 | 2018-07-01 |  | Mastdeur | Mastdeur | NVT |  | J.P. HEIJESTRAAT | 52.1401 | 6.2138 | 211584 | 461644 | 58 | J. P. Heijestraat | Zutphen | Gemeente Zutphen |  |  | Waterkwartier | 871687120055929282 |  |  |  |  | 7204 DD | [5 empty] | Liander |  |  |  | In bedrijf
28 | 150904 | https://lms.nederlandslicht.nl/qr/report/150904 | 52.1381 | 6.2145 | 211639.3228 | 461428.2873 | Berkenlaan |  | 8.72e+17 | Waterkwartier | ZUTPHEN | 2018-07-01 | Gemeente Zutphen | Philips | 5 |  | Gemeente Zutphen | In bedrijf | Liander |  | Indal 4A |  |  | Nacht | Bemeterd | [6 empty] | 2038-07-01 | 2058-07-01 |  |  |  |  | J.P. HEIJESTRAAT | [26 empty] | LM AL 6,0 CV EU750/5 T60 CM | 1 | 2018-07-01 |  | LM AL 6,0 CV EU750/5 T60 CM | 6.00 | CILINDRISCH | ALUMINIUM | NVT | NVT | NVT |  | 350400 |  | BGP381 WSO GRN19-830 | 1 | 2018-07-01 |  | BGP381 WSO GRN19-830 | Philips |  | WSO |  |  | 7035 LICHTGRIJS |  |  | 1900.00 | 175200 |  |  |  | BGP381 WSO GRN19-830 | 1 | 2018-07-01 |  | BGP381 WSO GRN19-830 | Philips | 3000 | 23.00 | 100000 | LED |  | LED DRIVER | 1 | 2018-07-01 |  | LEDDRIVER |  |  | 1.00 | 175200 | [5 empty] | Mastdeur | 1 | 2018-07-01 |  | Mastdeur | Mastdeur | NVT |  | J.P. HEIJESTRAAT | 52.1401 | 6.2138 | 211584 | 461644 | 58 | J. P. Heijestraat | Zutphen | Gemeente Zutphen |  |  | Waterkwartier | 871687120055929282 |  |  |  |  | 7204 DD | [5 empty] | Liander |  |  |  | In bedrijf
29 | 150905 | https://lms.nederlandslicht.nl/qr/report/150905 | 52.1379 | 6.2147 | 211652.5628 | 461403.1635 | Berkenlaan |  | 8.72e+17 | Waterkwartier | ZUTPHEN | 2018-07-01 | Gemeente Zutphen | Philips | 5 |  | Gemeente Zutphen | In bedrijf | Liander |  | Indal 4A |  |  | Nacht | Bemeterd | [6 empty] | 2038-07-01 | 2058-07-01 |  |  |  |  | J.P. HEIJESTRAAT | [26 empty] | LM AL 6,0 CV EU750/5 T60 CM | 1 | 2018-07-01 |  | LM AL 6,0 CV EU750/5 T60 CM | 6.00 | CILINDRISCH | ALUMINIUM | NVT | NVT | NVT |  | 350400 |  | BGP381 WSO GRN19-830 | 1 | 2018-07-01 |  | BGP381 WSO GRN19-830 | Philips |  | WSO |  |  | 7035 LICHTGRIJS |  |  | 1900.00 | 175200 |  |  |  | BGP381 WSO GRN19-830 | 1 | 2018-07-01 |  | BGP381 WSO GRN19-830 | Philips | 3000 | 23.00 | 100000 | LED |  | LED DRIVER | 1 | 2018-07-01 |  | LEDDRIVER |  |  | 1.00 | 175200 | [5 empty] | Mastdeur | 1 | 2018-07-01 |  | Mastdeur | Mastdeur | NVT |  | J.P. HEIJESTRAAT | 52.1401 | 6.2138 | 211584 | 461644 | 58 | J. P. Heijestraat | Zutphen | Gemeente Zutphen |  |  | Waterkwartier | 871687120055929282 |  |  |  |  | 7204 DD | [5 empty] | Liander |  |  |  | In bedrijf
30 | 150906 | https://lms.nederlandslicht.nl/qr/report/150906 | 52.1377 | 6.2147 | 211649.5958 | 461375.4703 | Berkenlaan |  | 8.72e+17 | Waterkwartier | ZUTPHEN | 2018-07-01 | Gemeente Zutphen | Philips | 5 |  | Gemeente Zutphen | In bedrijf | Liander |  | Indal 4A |  |  | Nacht | Bemeterd | [6 empty] | 2038-07-01 | 2058-07-01 |  |  |  |  | J.P. HEIJESTRAAT | [26 empty] | LM AL 6,0 CV EU750/5 T60 CM | 1 | 2018-07-01 |  | LM AL 6,0 CV EU750/5 T60 CM | 6.00 | CILINDRISCH | ALUMINIUM | NVT | NVT | NVT |  | 350400 |  | BGP381 WSO GRN19-830 | 1 | 2018-07-01 |  | BGP381 WSO GRN19-830 | Philips |  | WSO |  |  | 7035 LICHTGRIJS |  |  | 1900.00 | 175200 |  |  |  | BGP381 WSO GRN19-830 | 1 | 2018-07-01 |  | BGP381 WSO GRN19-830 | Philips | 3000 | 23.00 | 100000 | LED |  | LED DRIVER | 1 | 2018-07-01 |  | LEDDRIVER |  |  | 1.00 | 175200 | [5 empty] | Mastdeur | 1 | 2018-07-01 |  | Mastdeur | Mastdeur | NVT |  | J.P. HEIJESTRAAT | 52.1401 | 6.2138 | 211584 | 461644 | 58 | J. P. Heijestraat | Zutphen | Gemeente Zutphen |  |  | Waterkwartier | 871687120055929282 |  |  |  |  | 7204 DD | [5 empty] | Liander |  |  |  | In bedrijf
31 | 150907 | https://lms.nederlandslicht.nl/qr/report/150907 | 52.1382 | 6.2139 | 211592.6158 | 461433.7344 | Berkenlaan |  | 8.72e+17 | Waterkwartier | ZUTPHEN | 1994-05-01 | Gemeente Zutphen |  |  |  | Gemeente Zutphen | In bedrijf | Liander |  |  |  |  | Nacht | Bemeterd | [6 empty] | 2039-10-15 | 2060-01-01 |  |  |  |  | J.P. HEIJESTRAAT | [21 empty] | Openbare verlichting |  |  |  |  | PM AL 4,0 CO T60 CM | 1 | 2020-01-01 |  | PM AL 4,0 CO T60 CM | 4.00 | CONISCH | ALUMINIUM | NVT | NVT | NVT |  | 350400 |  | BRISA | 1 | 2019-10-15 |  | Brisa 16LED 18W 3000K 2000LM RAL9007 | Lightronics BV |  | LC-A3 |  |  | 9007 | 16 |  | 2000.00 |  | BRISA-L2WG4-LC-A3-16LED 3000K 2000LM-18W Dimregime 3A |  |  | LED ONBEKEND | 1 | 2019-10-15 |  | LED |  |  | 20.00 | 100000 | LED | [15 empty] | Mastdeur | 1 | 2020-01-01 |  | Mastdeur | Mastdeur | NVT |  | J.P. HEIJESTRAAT | 52.1401 | 6.2138 | 211584 | 461644 | 58 | J. P. Heijestraat | Zutphen | Gemeente Zutphen |  |  | Waterkwartier | 871687120055929282 |  |  |  |  | 7204 DD | [5 empty] | Liander |  |  |  | In bedrijf
32 | 150908 | https://lms.nederlandslicht.nl/qr/report/150908 | 52.1382 | 6.2141 | 211610.1878 | 461434.4365 | Berkenlaan |  | 8.72e+17 | Waterkwartier | ZUTPHEN | 1980-01-01 | Gemeente Zutphen |  |  |  | Gemeente Zutphen | In bedrijf | Liander |  |  |  |  | Nacht | Bemeterd | [6 empty] | 2039-10-14 | 2053-06-01 | NEDAL |  |  |  | J.P. HEIJESTRAAT | [21 empty] | Openbare verlichting |  |  |  |  | PM AL 4,0 CO T60 CM | 1 | 2013-06-01 |  | PM AL 4,0 CO T60 CM | 4.00 | CONISCH | ALUMINIUM | NVT | NVT | NVT |  | 350400 |  | BRISA | 1 | 2019-10-14 |  |  | Lightronics BV | [12 empty] | LED ONBEKEND | 1 | 2019-10-14 |  | LED |  |  | 20.00 | 100000 | LED | [15 empty] | Mastdeur | 1 | 2013-06-01 |  | Mastdeur | Mastdeur | NVT |  | J.P. HEIJESTRAAT | 52.1401 | 6.2138 | 211584 | 461644 | 58 | J. P. Heijestraat | Zutphen | Gemeente Zutphen |  |  | Waterkwartier | 871687120055929282 |  |  |  |  | 7204 DD | [5 empty] | Liander |  |  |  | In bedrijf
32 | 150908 | https://lms.nederlandslicht.nl/qr/report/150908 | 52.1382 | 6.2141 | 211610.1878 | 461434.4365 | Berkenlaan |  | 8.72e+17 | Waterkwartier | ZUTPHEN | 1980-01-01 | Gemeente Zutphen |  |  |  | Gemeente Zutphen | In bedrijf | Liander |  |  |  |  | Nacht | Bemeterd | [6 empty] | 2039-10-14 | 2053-06-01 | NEDAL |  |  |  | J.P. HEIJESTRAAT | [21 empty] | Openbare verlichting | [61 empty] | Zekering | 2 | 2018-10-18 |  | Zekering | Zekering | NVT |  | J.P. HEIJESTRAAT | 52.1401 | 6.2138 | 211584 | 461644 | 58 | J. P. Heijestraat | Zutphen | Gemeente Zutphen |  |  | Waterkwartier | 871687120055929282 |  |  |  |  | 7204 DD | [5 empty] | Liander |  |  |  | In bedrijf
1 | 150910 | https://lms.nederlandslicht.nl/qr/report/150910 | 52.1261 | 6.2416 | 213506.4117 | 460108.4901 | Bernard Lievegoedstraat |  | 8.72e+17 | Leesten | ZUTPHEN | 2006-03-15 | Gemeente Zutphen |  |  |  | Gemeente Zutphen | In bedrijf | Liander |  |  |  |  | Nacht | Bemeterd | [6 empty] | 2026-03-15 | 2046-03-15 |  |  |  |  | WINKELCENTRUM LEESTEN | [26 empty] | PM ST 3,5 CO T60 FR P7021 | 1 | 2006-03-15 |  | PM ST 3,5 CO T60 FR P7021 | 3.50 | CONISCH | THERMISCH VERZINKT | 7021 ZWARTGRIJS | POEDERCOAT | NVT |  | 350400 |  | CDS 550 MALMO TB LO | 1 | 2006-03-15 |  | CDS550 9007 TB LO | Philips |  |  |  |  | PHILIPS DARK GREY |  |  |  | 175200 |  |  |  | 70W CDM-T 830 G12 | 1 | 2023-11-14 |  | 70W CDM-T | Philips | 3000K | 70.00 | 12000 | SON |  | BSN70 | 1 | 2006-03-15 |  | BSN70 |  |  | 7.00 | 175200 | [5 empty] | Mastdeur | 1 | 2006-03-15 |  | Mastdeur | Mastdeur | NVT |  | WINKELCENTRUM LEESTEN | 52.1278 | 6.2422 | 213544 | 460305 | 47 | Goethesingel | Zutphen | Gemeente Zutphen |  |  | Leesten | 871687110000095858 |  |  |  |  | 7207PK | [5 empty] | Liander |  |  |  | In bedrijf
2 | 150911 | https://lms.nederlandslicht.nl/qr/report/150911 | 52.1263 | 6.2417 | 213511.2627 | 460129.6484 | Bernard Lievegoedstraat |  | 8.72e+17 | Leesten | ZUTPHEN | 2006-03-15 | Gemeente Zutphen |  |  |  | Gemeente Zutphen | In bedrijf | Liander |  |  |  |  | Nacht | Bemeterd | [6 empty] | 2026-03-15 | 2046-03-15 |  |  |  |  | WINKELCENTRUM LEESTEN | [26 empty] | PM ST 3,5 CO T60 FR P7021 | 1 | 2006-03-15 |  | PM ST 3,5 CO T60 FR P7021 | 3.50 | CONISCH | THERMISCH VERZINKT | 7021 ZWARTGRIJS | POEDERCOAT | NVT |  | 350400 |  | CDS 550 MALMO TB LO | 1 | 2006-03-15 |  | CDS550 9007 TB LO | Philips |  |  |  |  | PHILIPS DARK GREY |  |  |  | 175200 |  |  |  | 70W CDM-T 830 G12 | 1 | 2023-11-14 |  | 70W CDM-T | Philips | 3000K | 70.00 | 12000 | SON |  | BSN70 | 1 | 2006-03-15 |  | BSN70 |  |  | 7.00 | 175200 | [5 empty] | Mastdeur | 1 | 2006-03-15 |  | Mastdeur | Mastdeur | NVT |  | WINKELCENTRUM LEESTEN | 52.1278 | 6.2422 | 213544 | 460305 | 47 | Goethesingel | Zutphen | Gemeente Zutphen |  |  | Leesten | 871687110000095858 |  |  |  |  | 7207PK | [5 empty] | Liander |  |  |  | In bedrijf
3 | 150912 | https://lms.nederlandslicht.nl/qr/report/150912 | 52.1264 | 6.2419 | 213527.6448 | 460148.251 | Bernard Lievegoedstraat |  | 8.72e+17 | Leesten | ZUTPHEN | 2006-03-15 | Gemeente Zutphen |  |  |  | Gemeente Zutphen | In bedrijf | Liander |  |  |  |  | Nacht | Bemeterd | [6 empty] | 2026-03-15 | 2046-03-15 |  |  |  |  | WINKELCENTRUM LEESTEN | [26 empty] | PM ST 3,5 CO T60 FR P7021 | 1 | 2006-03-15 |  | PM ST 3,5 CO T60 FR P7021 | 3.50 | CONISCH | THERMISCH VERZINKT | 7021 ZWARTGRIJS | POEDERCOAT | NVT |  | 350400 |  | CDS 550 MALMO TB LO | 1 | 2006-03-15 |  | CDS550 9007 TB LO | Philips |  |  |  |  | PHILIPS DARK GREY |  |  |  | 175200 |  |  |  | 70W CDM-T 830 G12 | 1 | 2023-11-14 |  | 70W CDM-T | Philips | 3000K | 70.00 | 12000 | SON |  | BSN70 | 1 | 2006-03-15 |  | BSN70 |  |  | 7.00 | 175200 | [5 empty] | Mastdeur | 1 | 2006-03-15 |  | Mastdeur | Mastdeur | NVT |  | WINKELCENTRUM LEESTEN | 52.1278 | 6.2422 | 213544 | 460305 | 47 | Goethesingel | Zutphen | Gemeente Zutphen |  |  | Leesten | 871687110000095858 |  |  |  |  | 7207PK | [5 empty] | Liander |  |  |  | In bedrijf
4 | 150913 | https://lms.nederlandslicht.nl/qr/report/150913 | 52.1266 | 6.2421 | 213537.5928 | 460162.2647 | Bernard Lievegoedstraat |  | 8.72e+17 | Leesten | ZUTPHEN | 2006-03-15 | Gemeente Zutphen |  |  |  | Gemeente Zutphen | In bedrijf | Liander |  |  |  |  | Nacht | Bemeterd | [6 empty] | 2026-03-15 | 2046-03-15 |  |  |  |  | WINKELCENTRUM LEESTEN | [26 empty] | PM ST 3,5 CO T60 FR P7021 | 1 | 2006-03-15 |  | PM ST 3,5 CO T60 FR P7021 | 3.50 | CONISCH | THERMISCH VERZINKT | 7021 ZWARTGRIJS | POEDERCOAT | NVT |  | 350400 |  | CDS 550 MALMO TB LO | 1 | 2006-03-15 |  | CDS550 9007 TB LO | Philips |  |  |  |  | PHILIPS DARK GREY |  |  |  | 175200 |  |  |  | 70W CDM-T 830 G12 | 1 | 2023-11-14 |  | 70W CDM-T | Philips | 3000K | 70.00 | 12000 | SON |  | BSN70 | 1 | 2006-03-15 |  | BSN70 |  |  | 7.00 | 175200 | [5 empty] | Mastdeur | 1 | 2006-03-15 |  | Mastdeur | Mastdeur | NVT |  | WINKELCENTRUM LEESTEN | 52.1278 | 6.2422 | 213544 | 460305 | 47 | Goethesingel | Zutphen | Gemeente Zutphen |  |  | Leesten | 871687110000095858 |  |  |  |  | 7207PK | [5 empty] | Liander |  |  |  | In bedrijf
5 | 150914 | https://lms.nederlandslicht.nl/qr/report/150914 | 52.1264 | 6.2423 | 213555.4707 | 460149.3556 | Bernard Lievegoedstraat |  | 8.72e+17 | Leesten | ZUTPHEN | 2006-03-15 | Gemeente Zutphen |  |  |  | Gemeente Zutphen | In bedrijf | Liander |  |  |  |  | Nacht | Bemeterd | [6 empty] | 2026-03-15 | 2046-03-15 |  |  |  |  | WINKELCENTRUM LEESTEN | [26 empty] | PM ST 3,5 CO T60 FR P7021 | 1 | 2006-03-15 |  | PM ST 3,5 CO T60 FR P7021 | 3.50 | CONISCH | THERMISCH VERZINKT | 7021 ZWARTGRIJS | POEDERCOAT | NVT |  | 350400 |  | CDS 550 MALMO TB LO | 1 | 2006-03-15 |  | CDS550 9007 TB LO | Philips |  |  |  |  | PHILIPS DARK GREY |  |  |  | 175200 |  |  |  | 70W CDM-T 830 G12 | 1 | 2023-11-14 |  | 70W CDM-T | Philips | 3000K | 70.00 | 12000 | SON |  | BSN70 | 1 | 2006-03-15 |  | BSN70 |  |  | 7.00 | 175200 | [5 empty] | Mastdeur | 1 | 2006-03-15 |  | Mastdeur | Mastdeur | NVT |  | WINKELCENTRUM LEESTEN | 52.1278 | 6.2422 | 213544 | 460305 | 47 | Goethesingel | Zutphen | Gemeente Zutphen |  |  | Leesten | 871687110000095858 |  |  |  |  | 7207PK | [5 empty] | Liander |  |  |  | In bedrijf
6 | 150915 | https://lms.nederlandslicht.nl/qr/report/150915 | 52.1266 | 6.2423 | 213551.0907 | 460161.8842 | Bernard Lievegoedstraat |  | 8.72e+17 | Leesten | ZUTPHEN | 2006-03-15 | Gemeente Zutphen |  |  |  | Gemeente Zutphen | In bedrijf | Liander |  |  |  |  | Nacht | Bemeterd | [6 empty] | 2026-03-15 | 2046-03-15 |  |  |  |  | WINKELCENTRUM LEESTEN | [26 empty] | PM ST 3,5 CO T60 FR P7021 | 1 | 2006-03-15 |  | PM ST 3,5 CO T60 FR P7021 | 3.50 | CONISCH | THERMISCH VERZINKT | 7021 ZWARTGRIJS | POEDERCOAT | NVT |  | 350400 |  | CDS 550 MALMO TB LO | 1 | 2006-03-15 |  | CDS550 9007 TB LO | Philips |  |  |  |  | PHILIPS DARK GREY |  |  |  | 175200 |  |  |  | 70W CDM-T 830 G12 | 1 | 2023-11-14 |  | 70W CDM-T | Philips | 3000K | 70.00 | 12000 | SON |  | BSN70 | 1 | 2006-03-15 |  | BSN70 |  |  | 7.00 | 175200 | [5 empty] | Mastdeur | 1 | 2006-03-15 |  | Mastdeur | Mastdeur | NVT |  | WINKELCENTRUM LEESTEN | 52.1278 | 6.2422 | 213544 | 460305 | 47 | Goethesingel | Zutphen | Gemeente Zutphen |  |  | Leesten | 871687110000095858 |  |  |  |  | 7207PK | [5 empty] | Liander |  |  |  | In bedrijf
7 | 150916 | https://lms.nederlandslicht.nl/qr/report/150916 | 52.1267 | 6.2422 | 213546.5647 | 460180.3372 | Bernard Lievegoedstraat |  | 8.72e+17 | Leesten | ZUTPHEN | 2006-03-15 | Gemeente Zutphen |  |  |  | Gemeente Zutphen | In bedrijf | Liander |  |  |  |  | Nacht | Bemeterd | [6 empty] | 2026-03-15 | 2046-03-15 |  |  |  |  | WINKELCENTRUM LEESTEN | [26 empty] | PM ST 3,5 CO T60 FR P7021 | 1 | 2006-03-15 |  | PM ST 3,5 CO T60 FR P7021 | 3.50 | CONISCH | THERMISCH VERZINKT | 7021 ZWARTGRIJS | POEDERCOAT | NVT |  | 350400 |  | CDS 550 MALMO TB LO | 1 | 2006-03-15 |  | CDS550 9007 TB LO | Philips |  |  |  |  | PHILIPS DARK GREY |  |  |  | 175200 |  |  |  | 70W CDM-T 830 G12 | 1 | 2023-11-14 |  | 70W CDM-T | Philips | 3000K | 70.00 | 12000 | SON |  | BSN70 | 1 | 2006-03-15 |  | BSN70 |  |  | 7.00 | 175200 | [5 empty] | Mastdeur | 1 | 2006-03-15 |  | Mastdeur | Mastdeur | NVT |  | WINKELCENTRUM LEESTEN | 52.1278 | 6.2422 | 213544 | 460305 | 47 | Goethesingel | Zutphen | Gemeente Zutphen |  |  | Leesten | 871687110000095858 |  |  |  |  | 7207PK | [5 empty] | Liander |  |  |  | In bedrijf
8 | 150917 | https://lms.nederlandslicht.nl/qr/report/150917 | 52.1266 | 6.2425 | 213567.8917 | 460164.173 | Bernard Lievegoedstraat |  | 8.72e+17 | Leesten | ZUTPHEN | 2006-03-15 | Gemeente Zutphen |  |  |  | Gemeente Zutphen | In bedrijf | Liander |  |  |  |  | Nacht | Bemeterd | [6 empty] | 2026-03-15 | 2046-03-15 |  |  |  |  | WINKELCENTRUM LEESTEN | [26 empty] | PM ST 3,5 CO T60 FR P7021 | 1 | 2006-03-15 |  | PM ST 3,5 CO T60 FR P7021 | 3.50 | CONISCH | THERMISCH VERZINKT | 7021 ZWARTGRIJS | POEDERCOAT | NVT |  | 350400 |  | CDS 550 MALMO TB LO | 1 | 2006-03-15 |  | CDS550 9007 TB LO | Philips |  |  |  |  | PHILIPS DARK GREY |  |  |  | 175200 |  |  |  | 70W CDM-T 830 G12 | 1 | 2023-11-14 |  | 70W CDM-T | Philips | 3000K | 70.00 | 12000 | SON |  | BSN70 | 1 | 2006-03-15 |  | BSN70 |  |  | 7.00 | 175200 | [5 empty] | Mastdeur | 1 | 2006-03-15 |  | Mastdeur | Mastdeur | NVT |  | WINKELCENTRUM LEESTEN | 52.1278 | 6.2422 | 213544 | 460305 | 47 | Goethesingel | Zutphen | Gemeente Zutphen |  |  | Leesten | 871687110000095858 |  |  |  |  | 7207PK | [5 empty] | Liander |  |  |  | In bedrijf
9 | 150918 | https://lms.nederlandslicht.nl/qr/report/150918 | 52.1267 | 6.2425 | 213568.4387 | 460180.8532 | Bernard Lievegoedstraat |  | 8.72e+17 | Leesten | ZUTPHEN | 2006-03-15 | Gemeente Zutphen |  |  |  | Gemeente Zutphen | In bedrijf | Liander |  |  |  |  | Nacht | Bemeterd | [6 empty] | 2026-03-15 | 2046-03-15 |  |  |  |  | WINKELCENTRUM LEESTEN | [26 empty] | PM ST 3,5 CO T60 FR P7021 | 1 | 2006-03-15 |  | PM ST 3,5 CO T60 FR P7021 | 3.50 | CONISCH | THERMISCH VERZINKT | 7021 ZWARTGRIJS | POEDERCOAT | NVT |  | 350400 |  | CDS 550 MALMO TB LO | 1 | 2006-03-15 |  | CDS550 9007 TB LO | Philips |  |  |  |  | PHILIPS DARK GREY |  |  |  | 175200 |  |  |  | 70W CDM-T 830 G12 | 1 | 2023-11-14 |  | 70W CDM-T | Philips | 3000K | 70.00 | 12000 | SON |  | BSN70 | 1 | 2006-03-15 |  | BSN70 |  |  | 7.00 | 175200 | [5 empty] | Mastdeur | 1 | 2006-03-15 |  | Mastdeur | Mastdeur | NVT |  | WINKELCENTRUM LEESTEN | 52.1278 | 6.2422 | 213544 | 460305 | 47 | Goethesingel | Zutphen | Gemeente Zutphen |  |  | Leesten | 871687110000095858 |  |  |  |  | 7207PK | [5 empty] | Liander |  |  |  | In bedrijf
10 | 150919 | https://lms.nederlandslicht.nl/qr/report/150919 | 52.1269 | 6.2425 | 213566.7378 | 460194.1455 | Bernard Lievegoedstraat |  | 8.72e+17 | Leesten | ZUTPHEN | 2006-03-15 | Gemeente Zutphen |  |  |  | Gemeente Zutphen | In bedrijf | Liander |  |  |  |  | Nacht | Bemeterd | [6 empty] | 2026-03-15 | 2046-03-15 |  |  |  |  | WINKELCENTRUM LEESTEN | [26 empty] | PM ST 3,5 CO T60 FR P7021 | 1 | 2006-03-15 |  | PM ST 3,5 CO T60 FR P7021 | 3.50 | CONISCH | THERMISCH VERZINKT | 7021 ZWARTGRIJS | POEDERCOAT | NVT |  | 350400 |  | CDS 550 MALMO TB LO | 1 | 2006-03-15 |  | CDS550 9007 TB LO | Philips |  |  |  |  | PHILIPS DARK GREY |  |  |  | 175200 |  |  |  | 70W CDM-T 830 G12 | 1 | 2023-11-14 |  | 70W CDM-T | Philips | 3000K | 70.00 | 12000 | SON |  | BSN70 | 1 | 2006-03-15 |  | BSN70 |  |  | 7.00 | 175200 | [5 empty] | Mastdeur | 1 | 2006-03-15 |  | Mastdeur | Mastdeur | NVT |  | WINKELCENTRUM LEESTEN | 52.1278 | 6.2422 | 213544 | 460305 | 47 | Goethesingel | Zutphen | Gemeente Zutphen |  |  | Leesten | 871687110000095858 |  |  |  |  | 7207PK | [5 empty] | Liander |  |  |  | In bedrijf
11 | 150920 | https://lms.nederlandslicht.nl/qr/report/150920 | 52.1267 | 6.2427 | 213582.3387 | 460178.251 | Bernard Lievegoedstraat |  | 8.72e+17 | Leesten | ZUTPHEN | 2006-03-15 | Gemeente Zutphen |  |  |  | Gemeente Zutphen | In bedrijf | Liander |  |  |  |  | Nacht | Bemeterd | [6 empty] | 2026-03-15 | 2046-03-15 |  |  |  |  | WINKELCENTRUM LEESTEN | [26 empty] | PM ST 3,5 CO T60 FR P7021 | 1 | 2006-03-15 |  | PM ST 3,5 CO T60 FR P7021 | 3.50 | CONISCH | THERMISCH VERZINKT | 7021 ZWARTGRIJS | POEDERCOAT | NVT |  | 350400 |  | CDS 550 MALMO TB LO | 1 | 2006-03-15 |  | CDS550 9007 TB LO | Philips |  |  |  |  | PHILIPS DARK GREY |  |  |  | 175200 |  |  |  | 70W CDM-T 830 G12 | 1 | 2023-11-14 |  | 70W CDM-T | Philips | 3000K | 70.00 | 12000 | SON |  | BSN70 | 1 | 2006-03-15 |  | BSN70 |  |  | 7.00 | 175200 | [5 empty] | Mastdeur | 1 | 2006-03-15 |  | Mastdeur | Mastdeur | NVT |  | WINKELCENTRUM LEESTEN | 52.1278 | 6.2422 | 213544 | 460305 | 47 | Goethesingel | Zutphen | Gemeente Zutphen |  |  | Leesten | 871687110000095858 |  |  |  |  | 7207PK | [5 empty] | Liander |  |  |  | In bedrijf
12 | 150921 | https://lms.nederlandslicht.nl/qr/report/150921 | 52.1268 | 6.2427 | 213580.7107 | 460191.0445 | Bernard Lievegoedstraat |  | 8.72e+17 | Leesten | ZUTPHEN | 2006-03-15 | Gemeente Zutphen |  |  |  | Gemeente Zutphen | In bedrijf | Liander |  |  |  |  | Nacht | Bemeterd | [6 empty] | 2026-03-15 | 2046-03-15 |  |  |  |  | WINKELCENTRUM LEESTEN | [26 empty] | PM ST 3,5 CO T60 FR P7021 | 1 | 2006-03-15 |  | PM ST 3,5 CO T60 FR P7021 | 3.50 | CONISCH | THERMISCH VERZINKT | 7021 ZWARTGRIJS | POEDERCOAT | NVT |  | 350400 |  | CDS 550 MALMO TB LO | 1 | 2006-03-15 |  | CDS550 9007 TB LO | Philips |  |  |  |  | PHILIPS DARK GREY |  |  |  | 175200 |  |  |  | 70W CDM-T 830 G12 | 1 | 2023-11-14 |  | 70W CDM-T | Philips | 3000K | 70.00 | 12000 | SON |  | BSN70 | 1 | 2006-03-15 |  | BSN70 |  |  | 7.00 | 175200 | [5 empty] | Mastdeur | 1 | 2006-03-15 |  | Mastdeur | Mastdeur | NVT |  | WINKELCENTRUM LEESTEN | 52.1278 | 6.2422 | 213544 | 460305 | 47 | Goethesingel | Zutphen | Gemeente Zutphen |  |  | Leesten | 871687110000095858 |  |  |  |  | 7207PK | [5 empty] | Liander |  |  |  | In bedrijf
13 | 150922 | https://lms.nederlandslicht.nl/qr/report/150922 | 52.127 | 6.2427 | 213580.0558 | 460205.4796 | Bernard Lievegoedstraat |  | 8.72e+17 | Leesten | ZUTPHEN | 2006-03-15 | Gemeente Zutphen |  |  |  | Gemeente Zutphen | In bedrijf | Liander |  |  |  |  | Nacht | Bemeterd | [6 empty] | 2026-03-15 | 2046-03-15 |  |  |  |  | WINKELCENTRUM LEESTEN | [26 empty] | PM ST 3,5 CO T60 FR P7021 | 1 | 2006-03-15 |  | PM ST 3,5 CO T60 FR P7021 | 3.50 | CONISCH | THERMISCH VERZINKT | 7021 ZWARTGRIJS | POEDERCOAT | NVT |  | 350400 |  | CDS 550 MALMO TB LO | 1 | 2006-03-15 |  | CDS550 9007 TB LO | Philips |  |  |  |  | PHILIPS DARK GREY |  |  |  | 175200 |  |  |  | 70W CDM-T 830 G12 | 1 | 2023-11-14 |  | 70W CDM-T | Philips | 3000K | 70.00 | 12000 | SON |  | BSN70 | 1 | 2006-03-15 |  | BSN70 |  |  | 7.00 | 175200 | [5 empty] | Mastdeur | 1 | 2006-03-15 |  | Mastdeur | Mastdeur | NVT |  | WINKELCENTRUM LEESTEN | 52.1278 | 6.2422 | 213544 | 460305 | 47 | Goethesingel | Zutphen | Gemeente Zutphen |  |  | Leesten | 871687110000095858 |  |  |  |  | 7207PK | [5 empty] | Liander |  |  |  | In bedrijf
14 | 150923 | https://lms.nederlandslicht.nl/qr/report/150923 | 52.1268 | 6.2429 | 213593.4377 | 460187.9711 | Bernard Lievegoedstraat |  | 8.72e+17 | Leesten | ZUTPHEN | 2006-03-15 | Gemeente Zutphen |  |  |  | Gemeente Zutphen | In bedrijf | Liander |  |  |  |  | Nacht | Bemeterd | [6 empty] | 2026-03-15 | 2046-03-15 |  |  |  |  | WINKELCENTRUM LEESTEN | [26 empty] | PM ST 3,5 CO T60 FR P7021 | 1 | 2006-03-15 |  | PM ST 3,5 CO T60 FR P7021 | 3.50 | CONISCH | THERMISCH VERZINKT | 7021 ZWARTGRIJS | POEDERCOAT | NVT |  | 350400 |  | CDS 550 MALMO TB LO | 1 | 2006-03-15 |  | CDS550 9007 TB LO | Philips |  |  |  |  | PHILIPS DARK GREY |  |  |  | 175200 |  |  |  | 70W CDM-T 830 G12 | 1 | 2023-11-14 |  | 70W CDM-T | Philips | 3000K | 70.00 | 12000 | SON |  | BSN70 | 1 | 2006-03-15 |  | BSN70 |  |  | 7.00 | 175200 | [5 empty] | Mastdeur | 1 | 2006-03-15 |  | Mastdeur | Mastdeur | NVT |  | WINKELCENTRUM LEESTEN | 52.1278 | 6.2422 | 213544 | 460305 | 47 | Goethesingel | Zutphen | Gemeente Zutphen |  |  | Leesten | 871687110000095858 |  |  |  |  | 7207PK | [5 empty] | Liander |  |  |  | In bedrijf
15 | 150924 | https://lms.nederlandslicht.nl/qr/report/150924 | 52.1269 | 6.2429 | 213593.2407 | 460201.6995 | Bernard Lievegoedstraat |  | 8.72e+17 | Leesten | ZUTPHEN | 2006-03-15 | Gemeente Zutphen |  |  |  | Gemeente Zutphen | In bedrijf | Liander |  |  |  |  | Nacht | Bemeterd | [6 empty] | 2026-03-15 | 2046-03-15 |  |  |  |  | WINKELCENTRUM LEESTEN | [26 empty] | PM ST 3,5 CO T60 FR P7021 | 1 | 2006-03-15 |  | PM ST 3,5 CO T60 FR P7021 | 3.50 | CONISCH | THERMISCH VERZINKT | 7021 ZWARTGRIJS | POEDERCOAT | NVT |  | 350400 |  | CDS 550 MALMO TB LO | 1 | 2006-03-15 |  | CDS550 9007 TB LO | Philips |  |  |  |  | PHILIPS DARK GREY |  |  |  | 175200 |  |  |  | 70W CDM-T 830 G12 | 1 | 2023-11-14 |  | 70W CDM-T | Philips | 3000K | 70.00 | 12000 | SON |  | BSN70 | 1 | 2006-03-15 |  | BSN70 |  |  | 7.00 | 175200 | [5 empty] | Mastdeur | 1 | 2006-03-15 |  | Mastdeur | Mastdeur | NVT |  | WINKELCENTRUM LEESTEN | 52.1278 | 6.2422 | 213544 | 460305 | 47 | Goethesingel | Zutphen | Gemeente Zutphen |  |  | Leesten | 871687110000095858 |  |  |  |  | 7207PK | [5 empty] | Liander |  |  |  | In bedrijf
16 | 150925 | https://lms.nederlandslicht.nl/qr/report/150925 | 52.1271 | 6.2429 | 213596.2568 | 460223.5217 | Bernard Lievegoedstraat |  | 8.72e+17 | Leesten | ZUTPHEN | 2006-03-15 | Gemeente Zutphen |  |  |  | Gemeente Zutphen | In bedrijf | Liander |  |  |  |  | Nacht | Bemeterd | [6 empty] | 2026-03-15 | 2046-03-15 |  |  |  |  | WINKELCENTRUM LEESTEN | [26 empty] | PM ST 3,5 CO T60 FR P7021 | 1 | 2006-03-15 |  | PM ST 3,5 CO T60 FR P7021 | 3.50 | CONISCH | THERMISCH VERZINKT | 7021 ZWARTGRIJS | POEDERCOAT | NVT |  | 350400 |  | CDS 550 MALMO TB LO | 1 | 2006-03-15 |  | CDS550 9007 TB LO | Philips |  |  |  |  | PHILIPS DARK GREY |  |  |  | 175200 |  |  |  | 70W CDM-T 830 G12 | 1 | 2023-11-14 |  | 70W CDM-T | Philips | 3000K | 70.00 | 12000 | SON |  | BSN70 | 1 | 2006-03-15 |  | BSN70 |  |  | 7.00 | 175200 | [5 empty] | Mastdeur | 1 | 2006-03-15 |  | Mastdeur | Mastdeur | NVT |  | WINKELCENTRUM LEESTEN | 52.1278 | 6.2422 | 213544 | 460305 | 47 | Goethesingel | Zutphen | Gemeente Zutphen |  |  | Leesten | 871687110000095858 |  |  |  |  | 7207PK | [5 empty] | Liander |  |  |  | In bedrijf
17 | 150926 | https://lms.nederlandslicht.nl/qr/report/150926 | 52.1269 | 6.2431 | 213609.7777 | 460200.0297 | Bernard Lievegoedstraat |  | 8.72e+17 | Leesten | ZUTPHEN | 2006-03-15 | Gemeente Zutphen |  |  |  | Gemeente Zutphen | In bedrijf | Liander |  |  |  |  | Nacht | Bemeterd |  |  |  | 2020-05-01 |  |  | 2026-03-15 | 2046-03-15 |  |  |  |  | WINKELCENTRUM LEESTEN | [26 empty] | PM ST 3,5 CO T60 FR P7021 | 1 | 2006-03-15 |  | PM ST 3,5 CO T60 FR P7021 | 3.50 | CONISCH | THERMISCH VERZINKT | 7021 ZWARTGRIJS | POEDERCOAT | NVT |  | 350400 |  | CDS 550 MALMO TB LO | 1 | 2006-03-15 |  | CDS550 9007 TB LO | Philips |  |  |  |  | PHILIPS DARK GREY |  |  |  | 175200 |  |  |  | 70W CDM-T 830 G12 | 1 | 2023-11-14 |  | 70W CDM-T | Philips | 3000K | 70.00 | 12000 | SON |  | BSN70 | 1 | 2006-03-15 |  | BSN70 |  |  | 7.00 | 175200 | [5 empty] | Mastdeur | 1 | 2006-03-15 |  | Mastdeur | Mastdeur | NVT |  | WINKELCENTRUM LEESTEN | 52.1278 | 6.2422 | 213544 | 460305 | 47 | Goethesingel | Zutphen | Gemeente Zutphen |  |  | Leesten | 871687110000095858 |  |  |  |  | 7207PK | [5 empty] | Liander |  |  |  | In bedrijf
18 | 150927 | https://lms.nederlandslicht.nl/qr/report/150927 | 52.127 | 6.2432 | 213614.4737 | 460216.0534 | Bernard Lievegoedstraat |  | 8.72e+17 | Leesten | ZUTPHEN | 2006-03-15 | Gemeente Zutphen |  |  |  | Gemeente Zutphen | In bedrijf | Liander |  |  |  |  | Nacht | Bemeterd | [6 empty] | 2026-03-15 | 2046-03-15 |  |  |  |  | WINKELCENTRUM LEESTEN | [26 empty] | PM ST 3,5 CO T60 FR P7021 | 1 | 2006-03-15 |  | PM ST 3,5 CO T60 FR P7021 | 3.50 | CONISCH | THERMISCH VERZINKT | 7021 ZWARTGRIJS | POEDERCOAT | NVT |  | 350400 |  | CDS 550 MALMO TB LO | 1 | 2006-03-15 |  | CDS550 9007 TB LO | Philips |  |  |  |  | PHILIPS DARK GREY |  |  |  | 175200 |  |  |  | 70W CDM-T 830 G12 | 1 | 2023-11-14 |  | 70W CDM-T | Philips | 3000K | 70.00 | 12000 | SON |  | BSN70 | 1 | 2006-03-15 |  | BSN70 |  |  | 7.00 | 175200 | [5 empty] | Mastdeur | 1 | 2006-03-15 |  | Mastdeur | Mastdeur | NVT |  | WINKELCENTRUM LEESTEN | 52.1278 | 6.2422 | 213544 | 460305 | 47 | Goethesingel | Zutphen | Gemeente Zutphen |  |  | Leesten | 871687110000095858 |  |  |  |  | 7207PK | [5 empty] | Liander |  |  |  | In bedrijf
19 | 150928 | https://lms.nederlandslicht.nl/qr/report/150928 | 52.1272 | 6.2432 | 213615.9557 | 460229.657 | Bernard Lievegoedstraat |  | 8.72e+17 | Leesten | ZUTPHEN | 2006-03-15 | Gemeente Zutphen |  |  |  | Gemeente Zutphen | In bedrijf | Liander |  |  |  |  | Nacht | Bemeterd | [6 empty] | 2026-03-15 | 2046-03-15 |  |  |  |  | WINKELCENTRUM LEESTEN | [26 empty] | PM ST 3,5 CO T60 FR P7021 | 1 | 2006-03-15 |  | PM ST 3,5 CO T60 FR P7021 | 3.50 | CONISCH | THERMISCH VERZINKT | 7021 ZWARTGRIJS | POEDERCOAT | NVT |  | 350400 |  | CDS 550 MALMO TB LO | 1 | 2006-03-15 |  | CDS550 9007 TB LO | Philips |  |  |  |  | PHILIPS DARK GREY |  |  |  | 175200 |  |  |  | 70W CDM-T 830 G12 | 1 | 2023-11-14 |  | 70W CDM-T | Philips | 3000K | 70.00 | 12000 | SON |  | BSN70 | 1 | 2006-03-15 |  | BSN70 |  |  | 7.00 | 175200 | [5 empty] | Mastdeur | 1 | 2006-03-15 |  | Mastdeur | Mastdeur | NVT |  | WINKELCENTRUM LEESTEN | 52.1278 | 6.2422 | 213544 | 460305 | 47 | Goethesingel | Zutphen | Gemeente Zutphen |  |  | Leesten | 871687110000095858 |  |  |  |  | 7207PK | [5 empty] | Liander |  |  |  | In bedrijf
20 | 150929 | https://lms.nederlandslicht.nl/qr/report/150929 | 52.127 | 6.2434 | 213626.1158 | 460210.3169 | Bernard Lievegoedstraat |  | 8.72e+17 | Leesten | ZUTPHEN | 2006-03-15 | Gemeente Zutphen |  |  |  | Gemeente Zutphen | In bedrijf | Liander |  |  |  |  | Nacht | Bemeterd | [6 empty] | 2026-03-15 | 2046-03-15 |  |  |  |  | WINKELCENTRUM LEESTEN | [26 empty] | PM ST 3,5 CO T60 FR P7021 | 1 | 2006-03-15 |  | PM ST 3,5 CO T60 FR P7021 | 3.50 | CONISCH | THERMISCH VERZINKT | 7021 ZWARTGRIJS | POEDERCOAT | NVT |  | 350400 |  | CDS 550 MALMO TB LO | 1 | 2006-03-15 |  | CDS550 9007 TB LO | Philips |  |  |  |  | PHILIPS DARK GREY |  |  |  | 175200 |  |  |  | 70W CDM-T 830 G12 | 1 | 2023-11-14 |  | 70W CDM-T | Philips | 3000K | 70.00 | 12000 | SON |  | BSN70 | 1 | 2006-03-15 |  | BSN70 |  |  | 7.00 | 175200 | [5 empty] | Mastdeur | 1 | 2006-03-15 |  | Mastdeur | Mastdeur | NVT |  | WINKELCENTRUM LEESTEN | 52.1278 | 6.2422 | 213544 | 460305 | 47 | Goethesingel | Zutphen | Gemeente Zutphen |  |  | Leesten | 871687110000095858 |  |  |  |  | 7207PK | [5 empty] | Liander |  |  |  | In bedrijf
21 | 150930 | https://lms.nederlandslicht.nl/qr/report/150930 | 52.1272 | 6.2434 | 213630.6097 | 460237.6233 | Bernard Lievegoedstraat |  | 8.72e+17 | Leesten | ZUTPHEN | 2006-03-15 | Gemeente Zutphen |  |  |  | Gemeente Zutphen | In bedrijf | Liander |  |  |  |  | Nacht | Bemeterd | [6 empty] | 2026-03-15 | 2046-03-15 |  |  |  |  | WINKELCENTRUM LEESTEN | [26 empty] | PM ST 3,5 CO T60 FR P7021 | 1 | 2006-03-15 |  | PM ST 3,5 CO T60 FR P7021 | 3.50 | CONISCH | THERMISCH VERZINKT | 7021 ZWARTGRIJS | POEDERCOAT | NVT |  | 350400 |  | CDS 550 MALMO TB LO | 1 | 2006-03-15 |  | CDS550 9007 TB LO | Philips |  |  |  |  | PHILIPS DARK GREY |  |  |  | 175200 |  |  |  | 70W CDM-T 830 G12 | 1 | 2023-11-14 |  | 70W CDM-T | Philips | 3000K | 70.00 | 12000 | SON |  | BSN70 | 1 | 2006-03-15 |  | BSN70 |  |  | 7.00 | 175200 | [5 empty] | Mastdeur | 1 | 2006-03-15 |  | Mastdeur | Mastdeur | NVT |  | WINKELCENTRUM LEESTEN | 52.1278 | 6.2422 | 213544 | 460305 | 47 | Goethesingel | Zutphen | Gemeente Zutphen |  |  | Leesten | 871687110000095858 |  |  |  |  | 7207PK | [5 empty] | Liander |  |  |  | In bedrijf
22 | 150931 | https://lms.nederlandslicht.nl/qr/report/150931 | 52.1273 | 6.2437 | 213651.3367 | 460250.6829 | Bernard Lievegoedstraat |  | 8.72e+17 | Leesten | ZUTPHEN | 2006-03-15 | Gemeente Zutphen |  |  |  | Gemeente Zutphen | In bedrijf | Liander |  |  |  |  | Nacht | Bemeterd | [6 empty] | 2026-03-15 | 2046-03-15 |  |  |  |  | WINKELCENTRUM LEESTEN | [26 empty] | PM ST 3,5 CO T60 FR P7021 | 1 | 2006-03-15 |  | PM ST 3,5 CO T60 FR P7021 | 3.50 | CONISCH | THERMISCH VERZINKT | 7021 ZWARTGRIJS | POEDERCOAT | NVT |  | 350400 |  | CDS 550 MALMO TB LO | 1 | 2006-03-15 |  | CDS550 9007 TB LO | Philips |  |  |  |  | PHILIPS DARK GREY |  |  |  | 175200 |  |  |  | 70W CDM-T 830 G12 | 1 | 2023-11-14 |  | 70W CDM-T | Philips | 3000K | 70.00 | 12000 | SON |  | BSN70 | 1 | 2006-03-15 |  | BSN70 |  |  | 7.00 | 175200 | [5 empty] | Mastdeur | 1 | 2006-03-15 |  | Mastdeur | Mastdeur | NVT |  | WINKELCENTRUM LEESTEN | 52.1278 | 6.2422 | 213544 | 460305 | 47 | Goethesingel | Zutphen | Gemeente Zutphen |  |  | Leesten | 871687110000095858 |  |  |  |  | 7207PK | [5 empty] | Liander |  |  |  | In bedrijf
23 | 150932 | https://lms.nederlandslicht.nl/qr/report/150932 | 52.1274 | 6.244 | 213670.3688 | 460251.6643 | Bernard Lievegoedstraat |  | 8.72e+17 | Leesten | ZUTPHEN | 2006-03-15 | Gemeente Zutphen |  |  |  | Gemeente Zutphen | In bedrijf | Liander |  |  |  |  | Nacht | Bemeterd | [6 empty] | 2026-03-15 | 2046-03-15 |  |  |  |  | WINKELCENTRUM LEESTEN | [26 empty] | PM ST 3,5 CO T60 FR P7021 | 1 | 2006-03-15 |  | PM ST 3,5 CO T60 FR P7021 | 3.50 | CONISCH | THERMISCH VERZINKT | 7021 ZWARTGRIJS | POEDERCOAT | NVT |  | 350400 |  | CDS 550 MALMO TB LO | 1 | 2006-03-15 |  | CDS550 9007 TB LO | Philips |  |  |  |  | PHILIPS DARK GREY |  |  |  | 175200 |  |  |  | 70W CDM-T 830 G12 | 1 | 2023-11-14 |  | 70W CDM-T | Philips | 3000K | 70.00 | 12000 | SON |  | BSN70 | 1 | 2006-03-15 |  | BSN70 |  |  | 7.00 | 175200 | [5 empty] | Mastdeur | 1 | 2006-03-15 |  | Mastdeur | Mastdeur | NVT |  | WINKELCENTRUM LEESTEN | 52.1278 | 6.2422 | 213544 | 460305 | 47 | Goethesingel | Zutphen | Gemeente Zutphen |  |  | Leesten | 871687110000095858 |  |  |  |  | 7207PK | [5 empty] | Liander |  |  |  | In bedrijf
1 | 150933 | https://lms.nederlandslicht.nl/qr/report/150933 | 52.1514 | 6.209 | 211245.9858 | 462896.6412 | Bernerstraat |  | 8.72e+17 | Noordveen | ZUTPHEN | 2004-11-01 | Gemeente Zutphen |  |  |  | Gemeente Zutphen | In bedrijf | Liander |  |  |  |  | Nacht | Bemeterd | [6 empty] | 2024-11-01 | 2044-11-01 | NEDAL |  |  |  | AZC | [26 empty] | PM AL 4,0 CO T60 PE | 1 | 2004-11-01 |  | PM AL 4,0 CO T60 PE | 4.00 | CONISCH | ALUMINIUM | NVT | NVT | NVT |  | 350400 |  | 2000 1XPLL 24W CVSA | 1 | 2004-11-01 |  | CDS711 9005 | INDAL |  |  |  |  | 9005 DIEPZWART |  |  |  | 175200 |  |  |  | LAMP PLL 24W 830 2G11 4P XTR | 1 | 2022-12-31 |  | 24W PLL XTRA | Philips | 3000K | 24.00 | 24000 | PLL |  | HFP124 | 1 | 2004-11-01 |  | HFP124 |  |  | 3.00 | 175200 | [5 empty] | Mastdeur | 1 | 2004-11-01 |  | Mastdeur | Mastdeur | NVT |  | AZC | 52.1504 | 6.2059 | 211030 | 462780 | 111 | Deventerweg | Zutphen | Gemeente Zutphen |  |  | Noordveen | 871687120055929565 |  |  |  |  | 7203 AE | [5 empty] | Liander |  |  |  | In bedrijf
2 | 150934 | https://lms.nederlandslicht.nl/qr/report/150934 | 52.1513 | 6.2094 | 211271.2388 | 462883.7186 | Bernerstraat |  | 8.72e+17 | Noordveen | ZUTPHEN | 2004-11-01 | Gemeente Zutphen |  |  |  | Gemeente Zutphen | In bedrijf | Liander |  |  |  |  | Nacht | Bemeterd | [6 empty] | 2024-11-01 | 2044-11-01 | NEDAL |  |  |  | AZC | [26 empty] | PM AL 4,0 CO T60 PE | 1 | 2004-11-01 |  | PM AL 4,0 CO T60 PE | 4.00 | CONISCH | ALUMINIUM | NVT | NVT | NVT |  | 350400 |  | 2000 1XPLL 24W CVSA | 1 | 2004-11-01 |  | CDS711 9005 | INDAL |  |  |  |  | 9005 DIEPZWART |  |  |  | 175200 |  |  |  | LAMP PLL 24W 830 2G11 4P | 1 | 2023-10-30 |  | 24W PLL | Philips | 3000K | 24.00 | 16000 | PLL |  | HFP124 | 1 | 2004-11-01 |  | HFP124 |  |  | 3.00 | 175200 | [5 empty] | Mastdeur | 1 | 2004-11-01 |  | Mastdeur | Mastdeur | NVT |  | AZC | 52.1504 | 6.2059 | 211030 | 462780 | 111 | Deventerweg | Zutphen | Gemeente Zutphen |  |  | Noordveen | 871687120055929565 |  |  |  |  | 7203 AE | [5 empty] | Liander |  |  |  | In bedrijf
3 | 150935 | https://lms.nederlandslicht.nl/qr/report/150935 | 52.151 | 6.2097 | 211289.4218 | 462855.531 | Bernerstraat |  | 8.72e+17 | Noordveen | ZUTPHEN | 2004-11-01 | Gemeente Zutphen |  |  |  | Gemeente Zutphen | In bedrijf | Liander |  |  |  |  | Nacht | Bemeterd | [6 empty] | 2024-11-01 | 2044-11-01 | NEDAL |  |  |  | AZC | [26 empty] | PM AL 4,0 CO T60 PE | 1 | 2004-11-01 |  | PM AL 4,0 CO T60 PE | 4.00 | CONISCH | ALUMINIUM | NVT | NVT | NVT |  | 350400 |  | 2000 1XPLL 24W CVSA | 1 | 2004-11-01 |  | CDS711 9005 | INDAL |  |  |  |  | 9005 DIEPZWART |  |  |  | 175200 |  |  |  | LAMP PLL 24W 830 2G11 4P | 1 | 2023-10-30 |  | 24W PLL | Philips | 3000K | 24.00 | 16000 | PLL |  | HFP124 | 1 | 2004-11-01 |  | HFP124 |  |  | 3.00 | 175200 | [5 empty] | Mastdeur | 1 | 2004-11-01 |  | Mastdeur | Mastdeur | NVT |  | AZC | 52.1504 | 6.2059 | 211030 | 462780 | 111 | Deventerweg | Zutphen | Gemeente Zutphen |  |  | Noordveen | 871687120055929565 |  |  |  |  | 7203 AE | [5 empty] | Liander |  |  |  | In bedrijf
1 | 150936 | https://lms.nederlandslicht.nl/qr/report/150936 | 52.1403 | 6.1976 | 210473.9333 | 461660.6102 | Bernhardsteeg | Bernhardsteeg1 | 8.72e+17 | Centrum - De Hoven | ZUTPHEN | 1970-01-01 | Gemeente Zutphen |  |  |  | Gemeente Zutphen | In bedrijf | Liander |  |  |  |  | Nacht | Bemeterd | [6 empty] | 2039-06-15 | 2059-06-15 | ZLI |  |  |  | RODE TORENSTRAAT | [26 empty] | Zuil RVS R7021 met RVS buis R7021 | 1 | 2019-06-15 | [9 empty] | 350400 |  | NYX330 30W WW 3100L 7021 WIDE DVD | 1 | 2019-06-15 |  |  | Modernista |  |  |  |  | R7021 |  |  |  | 175200 |  |  |  | LED 30W 3000 | 1 | 2019-06-15 |  | LED 30W 3000 | Modernista | 3000 | 30.00 | 100000 | LED |  | SR-DRIVER ZHAGA | 1 | 2019-06-15 | [11 empty] | Mastdeur | 1 | 2019-06-15 |  | Mastdeur | Mastdeur | NVT |  | RODE TORENSTRAAT | 52.1402 | 6.1965 | 210399 | 461647 | 28 | Rodetorenstraat | Zutphen | Gemeente Zutphen |  |  | Centrum - De Hoven | 871687120055929183 |  |  |  |  | 7201 DH | [5 empty] | Liander |  |  |  | In bedrijf
1 | 150936 | https://lms.nederlandslicht.nl/qr/report/150936 | 52.1403 | 6.1976 | 210473.9333 | 461660.6102 | Bernhardsteeg | Bernhardsteeg1 | 8.72e+17 | Centrum - De Hoven | ZUTPHEN | 1970-01-01 | Gemeente Zutphen |  |  |  | Gemeente Zutphen | In bedrijf | Liander |  |  |  |  | Nacht | Bemeterd | [6 empty] | 2039-06-15 | 2059-06-15 | ZLI |  |  |  | RODE TORENSTRAAT | [83 empty] | Zekering | 2 | 2019-04-24 |  | Zekering | Zekering | NVT |  | RODE TORENSTRAAT | 52.1402 | 6.1965 | 210399 | 461647 | 28 | Rodetorenstraat | Zutphen | Gemeente Zutphen |  |  | Centrum - De Hoven | 871687120055929183 |  |  |  |  | 7201 DH | [5 empty] | Liander |  |  |  | In bedrijf
2 | 150937 | https://lms.nederlandslicht.nl/qr/report/150937 | 52.1405 | 6.1978 | 210492.4226 | 461672.9118 | Bernhardsteeg | Bernhardsteeg2 | 8.72e+17 | Centrum - De Hoven | ZUTPHEN | 1970-01-01 | Gemeente Zutphen |  |  |  | Gemeente Zutphen | In bedrijf | Liander |  |  |  |  | Nacht | Bemeterd | [6 empty] | 2039-06-15 | 2059-06-15 | ZLI |  |  |  | RODE TORENSTRAAT | [26 empty] | Zuil RVS R7021 met RVS buis R7021 | 1 | 2019-06-15 | [9 empty] | 350400 |  | NYX330 30W WW 3100L 7021 WIDE DVD | 1 | 2019-06-15 |  |  | Modernista |  |  |  |  | R7021 |  |  |  | 175200 |  |  |  | LED 30W 3000 | 1 | 2019-06-15 |  | LED 30W 3000 | Modernista | 3000 | 30.00 | 100000 | LED |  | SR-DRIVER ZHAGA | 1 | 2019-06-15 | [11 empty] | Mastdeur | 1 | 2019-06-15 |  | Mastdeur | Mastdeur | NVT |  | RODE TORENSTRAAT | 52.1402 | 6.1965 | 210399 | 461647 | 28 | Rodetorenstraat | Zutphen | Gemeente Zutphen |  |  | Centrum - De Hoven | 871687120055929183 |  |  |  |  | 7201 DH | [5 empty] | Liander |  |  |  | In bedrijf
3 | 150938 | https://lms.nederlandslicht.nl/qr/report/150938 | 52.1406 | 6.1981 | 210509.0106 | 461685.102 | Bernhardsteeg | Bernhardsteeg3 | 8.72e+17 | Centrum - De Hoven | ZUTPHEN | 1970-01-01 | Gemeente Zutphen |  |  |  | Gemeente Zutphen | In bedrijf | Liander |  |  |  |  | Nacht | Bemeterd | [6 empty] | 2039-06-15 | 2059-06-15 | ZLI |  |  |  | WIJNHUISTOREN | [26 empty] | Zuil RVS R7021 met RVS buis R7021 | 1 | 2019-06-15 | [9 empty] | 350400 |  | NYX330 30W WW 3100L 7021 WIDE DVD | 1 | 2019-06-15 |  |  | Modernista |  |  |  |  | R7021 |  |  |  | 175200 |  |  |  | LED 30W 3000 | 1 | 2019-06-15 |  | LED 30W 3000 | Modernista | 3000 | 30.00 | 100000 | LED |  | SR-DRIVER ZHAGA | 1 | 2019-06-15 | [11 empty] | Mastdeur | 1 | 2019-06-15 |  | Mastdeur | Mastdeur | NVT |  | WIJNHUISTOREN | 52.1413 | 6.1949 | 210290 | 461761 | 36 | Groenmarkt | Zutphen | Gemeente Zutphen |  |  | Centrum - De Hoven | 871687120055929206 |  |  |  |  | 7201 HZ | [5 empty] | Liander |  |  |  | In bedrijf
1 | 150939 | https://lms.nederlandslicht.nl/qr/report/150939 | 52.1239 | 6.2245 | 212339.0828 | 459847.5112 | Betsy Perkhoeve |  | 8.72e+17 | Leesten | ZUTPHEN | 1996-02-01 | Gemeente Zutphen | Schreder |  | 5 | Gemeente Zutphen | In bedrijf | Liander |  | Indal 4A |  |  | Nacht | Bemeterd | [6 empty] | 2039-10-01 | 2036-02-01 | KAAL |  |  |  | VLIEGER | [26 empty] | PM ST 4,0 CO T60 GG M V | 1 | 1996-02-01 |  | PM ST 4,0 CO T60 ET V | 4.00 | CONISCH | THERMISCH VERZINKT | NVT | NVT | NVT |  | 350400 |  | Friza 8LED BL WW 5118 350mA dim 4A | 1 | 2019-10-01 |  | CPS200 9010 | Philips | [8 empty] | 175200 |  |  |  | 5118 WW Back Light 8LED 350mA | 1 | 2019-10-01 |  | 5118 WW Back Light 8LED 350mA | Schreder | 3000K | 12.00 | 100000 | LED |  | LED DRIVER | 1 | 2019-10-01 |  | LEDDRIVER |  |  | 1.00 | 175200 | [5 empty] | Mastdeur | 1 | 1996-02-01 |  | Mastdeur | Mastdeur | NVT |  | VLIEGER | 52.1251 | 6.2275 | 212542 | 459982 | 12 | Fien de la Marstraat | Zutphen | Gemeente Zutphen | 1x6 |  | Leesten | 871687120054553310 |  |  |  |  | 7207GR | [5 empty] | Liander |  |  |  | In bedrijf | Nee | Nee
2 | 150940 | https://lms.nederlandslicht.nl/qr/report/150940 | 52.1238 | 6.2242 | 212316.0288 | 459844.4467 | Betsy Perkhoeve |  | 8.72e+17 | Leesten | ZUTPHEN | 1996-02-01 | Gemeente Zutphen | Schreder |  | 5 | Gemeente Zutphen | In bedrijf | Liander |  | Indal 4A |  |  | Nacht | Bemeterd | [6 empty] | 2039-10-01 | 2036-02-01 | KAAL |  |  |  | VLIEGER | [26 empty] | PM ST 4,0 CO T60 GG M V | 1 | 1996-02-01 |  | PM ST 4,0 CO T60 ET V | 4.00 | CONISCH | THERMISCH VERZINKT | NVT | NVT | NVT |  | 350400 |  | Friza 8LED BL WW 5118 350mA dim 4A | 1 | 2019-10-01 |  | CPS200 9010 | Philips | [8 empty] | 175200 |  |  |  | 5118 WW Back Light 8LED 350mA | 1 | 2019-10-01 |  | 5118 WW Back Light 8LED 350mA | Schreder | 3000K | 12.00 | 100000 | LED |  | LED DRIVER | 1 | 2019-10-01 |  | LEDDRIVER |  |  | 1.00 | 175200 | [5 empty] | Mastdeur | 1 | 1996-02-01 |  | Mastdeur | Mastdeur | NVT |  | VLIEGER | 52.1251 | 6.2275 | 212542 | 459982 | 12 | Fien de la Marstraat | Zutphen | Gemeente Zutphen | 1x6 |  | Leesten | 871687120054553310 |  |  |  |  | 7207GR | [5 empty] | Liander |  |  |  | In bedrijf | Nee | Nee
3 | 150941 | https://lms.nederlandslicht.nl/qr/report/150941 | 52.1238 | 6.2238 | 212294.0108 | 459841.4755 | Betsy Perkhoeve |  | 8.72e+17 | Leesten | ZUTPHEN | 1996-02-01 | Gemeente Zutphen | Schreder |  | 5 | Gemeente Zutphen | In bedrijf | Liander |  | Indal 4A |  |  | Nacht | Bemeterd | [6 empty] | 2039-10-01 | 2036-02-01 | KAAL |  |  |  | VLIEGER | [26 empty] | PM ST 4,0 CO T60 GG M V | 1 | 1996-02-01 |  | PM ST 4,0 CO T60 ET V | 4.00 | CONISCH | THERMISCH VERZINKT | NVT | NVT | NVT |  | 350400 |  | Friza 8LED BL WW 5118 350mA dim 4A | 1 | 2019-10-01 |  | CPS200 9010 | Philips | [8 empty] | 175200 |  |  |  | 5118 WW Back Light 8LED 350mA | 1 | 2019-10-01 |  | 5118 WW Back Light 8LED 350mA | Schreder | 3000K | 12.00 | 100000 | LED |  | LED DRIVER | 1 | 2019-10-01 |  | LEDDRIVER |  |  | 1.00 | 175200 | [5 empty] | Mastdeur | 1 | 1996-02-01 |  | Mastdeur | Mastdeur | NVT |  | VLIEGER | 52.1251 | 6.2275 | 212542 | 459982 | 12 | Fien de la Marstraat | Zutphen | Gemeente Zutphen | 1x6 |  | Leesten | 871687120054553310 |  |  |  |  | 7207GR | [5 empty] | Liander |  |  |  | In bedrijf | Nee | Nee
1 | 150942 | https://lms.nederlandslicht.nl/qr/report/150942 | 52.1135 | 6.2185 | 211939.5008 | 458688.4552 | Bettinkhorst |  | 8.72e+17 | Leesten | ZUTPHEN | 2008-01-01 | Gemeente Zutphen |  |  |  | Gemeente Zutphen | In bedrijf | Liander |  | Indal 4A |  |  | Nacht | Bemeterd | [6 empty] | 2036-06-27 | 2048-01-01 |  |  |  |  | OVERGANG | [26 empty] | LM ST 8,0 CV EU1500/20/5 T60 ET M V | 1 | 2008-01-01 |  | LM ST 8,0 CV EU1250/20/5 T60 ET V | 8.00 | CILINDRISCH | THERMISCH VERZINKT | NVT | NVT | NVT |  | 350400 |  | Teceo-1 5118 24 leds 350mA WW | 1 | 2016-06-27 |  | Teceo-1 5118 24 leds 350mA WW | Schreder |  | 5118 |  |  | AKZO 150 | 24 |  | 3600.00 | 175200 |  |  |  | 5118 24LED WW 350mA | 1 | 2016-06-27 |  | TECEO-1 5118 24LED WW 350mA | Schreder | 3000K | 30.00 | 100000 | LED |  | LED DRIVER | 1 | 2016-06-27 |  | LEDDRIVER |  |  | 1.00 | 175200 | [5 empty] | Mastdeur | 1 | 2008-01-01 |  | Mastdeur | Mastdeur | NVT |  | OVERGANG | 52.1146 | 6.222 | 212179 | 458816 | 7 | Hekkehorst | Zutphen | Gemeente Zutphen |  |  | Leesten | 871687120056437021 | [10 empty] | Liander |  |  |  | In bedrijf
2 | 150943 | https://lms.nederlandslicht.nl/qr/report/150943 | 52.1135 | 6.2191 | 211980.5878 | 458685.1552 | Bettinkhorst |  | 8.72e+17 | Leesten | ZUTPHEN | 2008-01-01 | Gemeente Zutphen |  |  |  | Gemeente Zutphen | In bedrijf | Liander |  | Indal 4A |  |  | Nacht | Bemeterd | [6 empty] | 2036-06-27 | 2048-01-01 |  |  |  |  | OVERGANG | [26 empty] | LM ST 8,0 CV EU1500/20/5 T60 ET M V | 1 | 2008-01-01 |  | LM ST 8,0 CV EU1250/20/5 T60 ET V | 8.00 | CILINDRISCH | THERMISCH VERZINKT | NVT | NVT | NVT |  | 350400 |  | Teceo-1 5118 24 leds 350mA WW | 1 | 2016-06-27 |  | Teceo-1 5118 24 leds 350mA WW | Schreder |  | 5118 |  |  | AKZO 150 | 24 |  | 3600.00 | 175200 |  |  |  | 5118 24LED WW 350mA | 1 | 2016-06-27 |  | TECEO-1 5118 24LED WW 350mA | Schreder | 3000K | 30.00 | 100000 | LED |  | LED DRIVER | 1 | 2016-06-27 |  | LEDDRIVER |  |  | 1.00 | 175200 | [5 empty] | Mastdeur | 1 | 2008-01-01 |  | Mastdeur | Mastdeur | NVT |  | OVERGANG | 52.1146 | 6.222 | 212179 | 458816 | 7 | Hekkehorst | Zutphen | Gemeente Zutphen |  |  | Leesten | 871687120056437021 | [10 empty] | Liander |  |  |  | In bedrijf
3 | 150944 | https://lms.nederlandslicht.nl/qr/report/150944 | 52.1131 | 6.2194 | 212004.7787 | 458651.0472 | Bettinkhorst |  | 8.72e+17 | Leesten | ZUTPHEN | 2010-08-25 | Gemeente Zutphen |  |  |  | Gemeente Zutphen | In bedrijf | Liander |  | Indal 4A |  |  | Nacht | Bemeterd | [6 empty] | 2036-06-27 | 2050-08-25 |  |  |  |  | OVERGANG | [26 empty] | LM ST 8,0 CV EU1500/20/5 T60 ET M V | 1 | 2010-08-25 |  | LM ST 8,0 CV EU1250/20/5 T60 ET V | 8.00 | CILINDRISCH | THERMISCH VERZINKT | NVT | NVT | NVT |  | 350400 |  | Teceo-1 5118 24 leds 350mA WW | 1 | 2016-06-27 |  | Teceo-1 5118 24 leds 350mA WW | Schreder |  | 5118 |  |  | AKZO 150 | 24 |  | 3600.00 | 175200 |  |  |  | 5118 24LED WW 350mA | 1 | 2016-06-27 |  | TECEO-1 5118 24LED WW 350mA | Schreder | 3000K | 30.00 | 100000 | LED |  | LED DRIVER | 1 | 2016-06-27 |  | LEDDRIVER |  |  | 1.00 | 175200 | [5 empty] | Mastdeur | 1 | 2010-08-25 |  | Mastdeur | Mastdeur | NVT |  | OVERGANG | 52.1146 | 6.222 | 212179 | 458816 | 7 | Hekkehorst | Zutphen | Gemeente Zutphen |  |  | Leesten | 871687120056437021 | [10 empty] | Liander |  |  |  | In bedrijf
4 | 150945 | https://lms.nederlandslicht.nl/qr/report/150945 | 52.1129 | 6.2197 | 212027.2868 | 458618.8338 | Bettinkhorst |  | 8.72e+17 | Leesten | ZUTPHEN | 2008-01-01 | Gemeente Zutphen |  |  |  | Gemeente Zutphen | In bedrijf | Liander |  | Indal 4A |  |  | Nacht | Bemeterd | [6 empty] | 2036-06-27 | 2048-01-01 |  |  |  |  | OVERGANG | [26 empty] | LM ST 8,0 CV EU1500/20/5 T60 ET M V | 1 | 2008-01-01 |  | LM ST 8,0 CV EU1250/20/5 T60 ET V | 8.00 | CILINDRISCH | THERMISCH VERZINKT | NVT | NVT | NVT |  | 350400 |  | Teceo-1 5118 24 leds 350mA WW | 1 | 2016-06-27 |  | Teceo-1 5118 24 leds 350mA WW | Schreder |  | 5118 |  |  | AKZO 150 | 24 |  | 3600.00 | 175200 |  |  |  | 5118 24LED WW 350mA | 1 | 2016-06-27 |  | TECEO-1 5118 24LED WW 350mA | Schreder | 3000K | 30.00 | 100000 | LED |  | LED DRIVER | 1 | 2016-06-27 |  | LEDDRIVER |  |  | 1.00 | 175200 | [5 empty] | Mastdeur | 1 | 2008-01-01 |  | Mastdeur | Mastdeur | NVT |  | OVERGANG | 52.1146 | 6.222 | 212179 | 458816 | 7 | Hekkehorst | Zutphen | Gemeente Zutphen |  |  | Leesten | 871687120056437021 | [10 empty] | Liander |  |  |  | In bedrijf
5 | 150946 | https://lms.nederlandslicht.nl/qr/report/150946 | 52.1125 | 6.2201 | 212049.7248 | 458584.9517 | Bettinkhorst |  | 8.72e+17 | Leesten | ZUTPHEN | 2014-03-27 | Gemeente Zutphen |  |  |  | Gemeente Zutphen | In bedrijf | Liander |  | Indal 4A |  |  | Nacht | Bemeterd | [6 empty] | 2036-06-27 | 2054-03-27 |  |  |  |  | OVERGANG | [26 empty] | LM ST 8,0 CV EU1500/20/5 T60 ET M V | 1 | 2014-03-27 |  | LM ST 8,0 CV EU1250/20/5 T60 ET V | 8.00 | CILINDRISCH | THERMISCH VERZINKT | NVT | NVT | NVT |  | 350400 |  | Teceo-1 5118 24 leds 350mA WW | 1 | 2016-06-27 |  | Teceo-1 5118 24 leds 350mA WW | Schreder |  | 5118 |  |  | AKZO 150 | 24 |  | 3600.00 | 175200 |  |  |  | 5118 24LED WW 350mA | 1 | 2016-06-27 |  | TECEO-1 5118 24LED WW 350mA | Schreder | 3000K | 30.00 | 100000 | LED |  | LED DRIVER | 1 | 2016-06-27 |  | LEDDRIVER |  |  | 1.00 | 175200 | [5 empty] | Mastdeur | 1 | 2014-03-27 |  | Mastdeur | Mastdeur | NVT |  | OVERGANG | 52.1146 | 6.222 | 212179 | 458816 | 7 | Hekkehorst | Zutphen | Gemeente Zutphen |  |  | Leesten | 871687120056437021 | [10 empty] | Liander |  |  |  | In bedrijf
1 | 150948 | https://lms.nederlandslicht.nl/qr/report/150948 | 52.1424 | 6.1964 | 210388.5538 | 461891.1647 | Beukerstraat |  | 8.72e+17 | Centrum - Masterplan | ZUTPHEN | 2021-11-09 | Gemeente Zutphen |  |  |  | Gemeente Zutphen | In bedrijf | Liander |  |  |  |  | Nacht | Bemeterd | [6 empty] | 2041-11-09 | 2061-11-09 |  |  |  |  | WIJNHUISTOREN |  |  |  | Remoticom Telecontroller 2.0 | [22 empty] | Zuil RVS R7021 met RVS buis R7021 | 1 | 2021-11-09 |  |  | 4.00 | n.v.t. | RVS | 7021 | POEDERCOAT | n.v.t. |  | 350400 |  | SOMBREO 230 16LED 15W AMBIENT LIGHT 2000LM 7021 SX 7-556963-810 SR ZAGHA | 1 | 2021-11-09 |  | SOMBREO 230 16LED 15W AMBIENT LIGHT 2000LM 7021 SX 7-556963-810 SR ZAGHA | Selux |  |  |  |  | 7021 | 16 |  | 2000.00 | 175200 |  | 15.00 |  | SOMBREO 230 16LED 15W AMBIENT LIGHT 2000LM 7021 SX 7-556963-810 SR ZAGHA | 1 | 2021-11-09 |  | SOMBREO 230 16LED 15W AMBIENT LIGHT 2000LM 7021 SX 7-556963-810 SR ZAGHA | Selux | ambient | 15.00 | 175200 | LED |  | LED DRIVER | 1 | 2021-11-09 |  | LEDDRIVER |  |  | 1.00 | 175200 | [5 empty] | Mastdeur | 1 | 2021-11-09 |  | Mastdeur | Mastdeur | NVT |  | WIJNHUISTOREN | 52.1413 | 6.1949 | 210290 | 461761 | 36 | Groenmarkt | Zutphen | Gemeente Zutphen |  |  | Centrum - De Hoven | 871687120055929206 |  |  |  |  | 7201 HZ | [5 empty] | Liander |  |  |  | In bedrijf
1 | 150948 | https://lms.nederlandslicht.nl/qr/report/150948 | 52.1424 | 6.1964 | 210388.5538 | 461891.1647 | Beukerstraat |  | 8.72e+17 | Centrum - Masterplan | ZUTPHEN | 2021-11-09 | Gemeente Zutphen |  |  |  | Gemeente Zutphen | In bedrijf | Liander |  |  |  |  | Nacht | Bemeterd | [6 empty] | 2041-11-09 | 2061-11-09 |  |  |  |  | WIJNHUISTOREN |  |  |  | Remoticom Telecontroller 2.0 | [79 empty] | Zagha connector | 2 | 2021-11-09 |  | Zagha connector | Connectiviteit | Signify |  | WIJNHUISTOREN | 52.1413 | 6.1949 | 210290 | 461761 | 36 | Groenmarkt | Zutphen | Gemeente Zutphen |  |  | Centrum - De Hoven | 871687120055929206 |  |  |  |  | 7201 HZ | [5 empty] | Liander |  |  |  | In bedrijf
1 | 150948 | https://lms.nederlandslicht.nl/qr/report/150948 | 52.1424 | 6.1964 | 210388.5538 | 461891.1647 | Beukerstraat |  | 8.72e+17 | Centrum - Masterplan | ZUTPHEN | 2021-11-09 | Gemeente Zutphen |  |  |  | Gemeente Zutphen | In bedrijf | Liander |  |  |  |  | Nacht | Bemeterd | [6 empty] | 2041-11-09 | 2061-11-09 |  |  |  |  | WIJNHUISTOREN |  |  |  | Remoticom Telecontroller 2.0 | [79 empty] | Aansluitpunt feestverlichting | 3 | 2021-11-09 |  | Aansluitpunt feestverlichting | Aansluitset | x |  | WIJNHUISTOREN | 52.1413 | 6.1949 | 210290 | 461761 | 36 | Groenmarkt | Zutphen | Gemeente Zutphen |  |  | Centrum - De Hoven | 871687120055929206 |  |  |  |  | 7201 HZ | [5 empty] | Liander |  |  |  | In bedrijf
2 | 150949 | https://lms.nederlandslicht.nl/qr/report/150949 | 52.1423 | 6.1964 | 210389.2901 | 461877.8451 | Beukerstraat |  | 8.72e+17 | Centrum - Masterplan | ZUTPHEN | 2021-09-30 | Gemeente Zutphen | Selux | 5 |  | Gemeente Zutphen | In bedrijf | Liander |  |  |  |  | Nacht | Bemeterd | [6 empty] | 2041-09-30 | 2061-09-30 |  |  |  |  | WIJNHUISTOREN |  |  |  | Remoticom Telecontroller 2.0 | [22 empty] | Zuil RVS R7021 met RVS buis R7021 | 1 | 2021-09-30 |  |  | 4.00 | n.v.t. | RVS | 7021 | POEDERCOAT | n.v.t. |  | 350400 |  | SOMBREO 230 16LED 15W AMBIENT LIGHT 2000LM 7021 SX 7-556963-810 SR ZAGHA | 1 | 2022-08-11 |  | SOMBREO 230 16LED 15W AMBIENT LIGHT 2000LM 7021 SX 7-556963-810 SR ZAGHA | Selux |  |  |  |  | 7021 | 16 |  | 2000.00 | 175200 |  | 15.00 |  | SOMBREO 230 16LED 15W AMBIENT LIGHT 2000LM 7021 SX 7-556963-810 SR ZAGHA | 1 | 2022-08-11 |  | SOMBREO 230 16LED 15W AMBIENT LIGHT 2000LM 7021 SX 7-556963-810 SR ZAGHA | Selux | ambient | 15.00 | 175200 | LED |  | LED DRIVER | 1 | 2022-08-11 |  | LEDDRIVER |  |  | 1.00 | 175200 | [5 empty] | Mastdeur | 1 | 2021-09-30 |  | Mastdeur | Mastdeur | NVT |  | WIJNHUISTOREN | 52.1413 | 6.1949 | 210290 | 461761 | 36 | Groenmarkt | Zutphen | Gemeente Zutphen |  |  | Centrum - De Hoven | 871687120055929206 |  |  |  |  | 7201 HZ | [5 empty] | Liander |  |  |  | In bedrijf
2 | 150949 | https://lms.nederlandslicht.nl/qr/report/150949 | 52.1423 | 6.1964 | 210389.2901 | 461877.8451 | Beukerstraat |  | 8.72e+17 | Centrum - Masterplan | ZUTPHEN | 2021-09-30 | Gemeente Zutphen | Selux | 5 |  | Gemeente Zutphen | In bedrijf | Liander |  |  |  |  | Nacht | Bemeterd | [6 empty] | 2041-09-30 | 2061-09-30 |  |  |  |  | WIJNHUISTOREN |  |  |  | Remoticom Telecontroller 2.0 | [79 empty] | Zagha connector | 2 | 2022-08-11 |  | Zagha connector | Connectiviteit | Signify |  | WIJNHUISTOREN | 52.1413 | 6.1949 | 210290 | 461761 | 36 | Groenmarkt | Zutphen | Gemeente Zutphen |  |  | Centrum - De Hoven | 871687120055929206 |  |  |  |  | 7201 HZ | [5 empty] | Liander |  |  |  | In bedrijf
2 | 150949 | https://lms.nederlandslicht.nl/qr/report/150949 | 52.1423 | 6.1964 | 210389.2901 | 461877.8451 | Beukerstraat |  | 8.72e+17 | Centrum - Masterplan | ZUTPHEN | 2021-09-30 | Gemeente Zutphen | Selux | 5 |  | Gemeente Zutphen | In bedrijf | Liander |  |  |  |  | Nacht | Bemeterd | [6 empty] | 2041-09-30 | 2061-09-30 |  |  |  |  | WIJNHUISTOREN |  |  |  | Remoticom Telecontroller 2.0 | [79 empty] | Aansluitpunt feestverlichting | 3 | 2021-09-30 |  | Aansluitpunt feestverlichting | Aansluitset | x |  | WIJNHUISTOREN | 52.1413 | 6.1949 | 210290 | 461761 | 36 | Groenmarkt | Zutphen | Gemeente Zutphen |  |  | Centrum - De Hoven | 871687120055929206 |  |  |  |  | 7201 HZ | [5 empty] | Liander |  |  |  | In bedrijf
3 | 150950 | https://lms.nederlandslicht.nl/qr/report/150950 | 52.1422 | 6.1965 | 210399.3638 | 461865.7279 | Beukerstraat |  | 8.72e+17 | Centrum - Masterplan | ZUTPHEN | 2021-09-30 | Gemeente Zutphen | Selux | 5 |  | Gemeente Zutphen | In bedrijf | Liander |  |  |  |  | Nacht | Bemeterd |  |  |  | 2020-05-01 |  |  | 2041-09-30 | 2061-09-30 |  |  |  |  | WIJNHUISTOREN |  |  |  | Remoticom Telecontroller 2.0 | [22 empty] | Zuil RVS R7021 met RVS buis R7021 | 1 | 2021-09-30 |  |  | 4.00 | n.v.t. | RVS | 7021 | POEDERCOAT | n.v.t. |  | 350400 |  | SOMBREO 230 16LED 15W AMBIENT LIGHT 2000LM 7021 SX 7-556963-810 SR ZAGHA | 1 | 2021-09-30 |  | SOMBREO 230 16LED 15W AMBIENT LIGHT 2000LM 7021 SX 7-556963-810 SR ZAGHA | Selux |  |  |  |  | 7021 | 16 |  | 2000.00 | 175200 |  | 15.00 |  | SOMBREO 230 16LED 15W AMBIENT LIGHT 2000LM 7021 SX 7-556963-810 SR ZAGHA | 1 | 2021-09-30 |  | SOMBREO 230 16LED 15W AMBIENT LIGHT 2000LM 7021 SX 7-556963-810 SR ZAGHA | Selux | ambient | 15.00 | 175200 | LED |  | LED DRIVER | 1 | 2021-09-30 |  | LEDDRIVER |  |  | 1.00 | 175200 | [5 empty] | Mastdeur | 1 | 2021-09-30 |  | Mastdeur | Mastdeur | NVT |  | WIJNHUISTOREN | 52.1413 | 6.1949 | 210290 | 461761 | 36 | Groenmarkt | Zutphen | Gemeente Zutphen |  |  | Centrum - De Hoven | 871687120055929206 |  |  |  |  | 7201 HZ | [5 empty] | Liander |  |  |  | In bedrijf
3 | 150950 | https://lms.nederlandslicht.nl/qr/report/150950 | 52.1422 | 6.1965 | 210399.3638 | 461865.7279 | Beukerstraat |  | 8.72e+17 | Centrum - Masterplan | ZUTPHEN | 2021-09-30 | Gemeente Zutphen | Selux | 5 |  | Gemeente Zutphen | In bedrijf | Liander |  |  |  |  | Nacht | Bemeterd |  |  |  | 2020-05-01 |  |  | 2041-09-30 | 2061-09-30 |  |  |  |  | WIJNHUISTOREN |  |  |  | Remoticom Telecontroller 2.0 | [79 empty] | Zagha connector | 2 | 2021-09-30 |  | Zagha connector | Connectiviteit | Signify |  | WIJNHUISTOREN | 52.1413 | 6.1949 | 210290 | 461761 | 36 | Groenmarkt | Zutphen | Gemeente Zutphen |  |  | Centrum - De Hoven | 871687120055929206 |  |  |  |  | 7201 HZ | [5 empty] | Liander |  |  |  | In bedrijf
3 | 150950 | https://lms.nederlandslicht.nl/qr/report/150950 | 52.1422 | 6.1965 | 210399.3638 | 461865.7279 | Beukerstraat |  | 8.72e+17 | Centrum - Masterplan | ZUTPHEN | 2021-09-30 | Gemeente Zutphen | Selux | 5 |  | Gemeente Zutphen | In bedrijf | Liander |  |  |  |  | Nacht | Bemeterd |  |  |  | 2020-05-01 |  |  | 2041-09-30 | 2061-09-30 |  |  |  |  | WIJNHUISTOREN |  |  |  | Remoticom Telecontroller 2.0 | [79 empty] | Aansluitpunt feestverlichting | 3 | 2021-09-30 |  | Aansluitpunt feestverlichting | Aansluitset | x |  | WIJNHUISTOREN | 52.1413 | 6.1949 | 210290 | 461761 | 36 | Groenmarkt | Zutphen | Gemeente Zutphen |  |  | Centrum - De Hoven | 871687120055929206 |  |  |  |  | 7201 HZ | [5 empty] | Liander |  |  |  | In bedrijf
4 | 150951 | https://lms.nederlandslicht.nl/qr/report/150951 | 52.1421 | 6.1965 | 210398.4615 | 461851.3853 | Beukerstraat |  | 8.72e+17 | Centrum - Masterplan | ZUTPHEN | 2021-09-30 | Gemeente Zutphen | Selux | 5 |  | Gemeente Zutphen | In bedrijf | Liander |  |  |  |  | Nacht | Bemeterd | [6 empty] | 2041-09-30 | 2061-09-30 |  |  |  |  | WIJNHUISTOREN |  |  |  | Remoticom Telecontroller 2.0 | [22 empty] | Zuil RVS R7021 met RVS buis R7021 | 1 | 2021-09-30 |  |  | 4.00 | n.v.t. | RVS | 7021 | POEDERCOAT | n.v.t. |  | 350400 |  | SOMBREO 230 16LED 15W AMBIENT LIGHT 2000LM 7021 SX 7-556963-810 SR ZAGHA | 1 | 2021-09-30 |  | SOMBREO 230 16LED 15W AMBIENT LIGHT 2000LM 7021 SX 7-556963-810 SR ZAGHA | Selux |  |  |  |  | 7021 | 16 |  | 2000.00 | 175200 |  | 15.00 |  | SOMBREO 230 16LED 15W AMBIENT LIGHT 2000LM 7021 SX 7-556963-810 SR ZAGHA | 1 | 2021-09-30 |  | SOMBREO 230 16LED 15W AMBIENT LIGHT 2000LM 7021 SX 7-556963-810 SR ZAGHA | Selux | ambient | 15.00 | 175200 | LED |  | LED DRIVER | 1 | 2021-09-30 |  | LEDDRIVER |  |  | 1.00 | 175200 | [5 empty] | Mastdeur | 1 | 2021-09-30 |  | Mastdeur | Mastdeur | NVT |  | WIJNHUISTOREN | 52.1413 | 6.1949 | 210290 | 461761 | 36 | Groenmarkt | Zutphen | Gemeente Zutphen |  |  | Centrum - De Hoven | 871687120055929206 |  |  |  |  | 7201 HZ | [5 empty] | Liander |  |  |  | In bedrijf
4 | 150951 | https://lms.nederlandslicht.nl/qr/report/150951 | 52.1421 | 6.1965 | 210398.4615 | 461851.3853 | Beukerstraat |  | 8.72e+17 | Centrum - Masterplan | ZUTPHEN | 2021-09-30 | Gemeente Zutphen | Selux | 5 |  | Gemeente Zutphen | In bedrijf | Liander |  |  |  |  | Nacht | Bemeterd | [6 empty] | 2041-09-30 | 2061-09-30 |  |  |  |  | WIJNHUISTOREN |  |  |  | Remoticom Telecontroller 2.0 | [79 empty] | Zagha connector | 2 | 2021-09-30 |  | Zagha connector | Connectiviteit | Signify |  | WIJNHUISTOREN | 52.1413 | 6.1949 | 210290 | 461761 | 36 | Groenmarkt | Zutphen | Gemeente Zutphen |  |  | Centrum - De Hoven | 871687120055929206 |  |  |  |  | 7201 HZ | [5 empty] | Liander |  |  |  | In bedrijf
4 | 150951 | https://lms.nederlandslicht.nl/qr/report/150951 | 52.1421 | 6.1965 | 210398.4615 | 461851.3853 | Beukerstraat |  | 8.72e+17 | Centrum - Masterplan | ZUTPHEN | 2021-09-30 | Gemeente Zutphen | Selux | 5 |  | Gemeente Zutphen | In bedrijf | Liander |  |  |  |  | Nacht | Bemeterd | [6 empty] | 2041-09-30 | 2061-09-30 |  |  |  |  | WIJNHUISTOREN |  |  |  | Remoticom Telecontroller 2.0 | [79 empty] | Aansluitpunt feestverlichting | 3 | 2021-09-30 |  | Aansluitpunt feestverlichting | Aansluitset | x |  | WIJNHUISTOREN | 52.1413 | 6.1949 | 210290 | 461761 | 36 | Groenmarkt | Zutphen | Gemeente Zutphen |  |  | Centrum - De Hoven | 871687120055929206 |  |  |  |  | 7201 HZ | [5 empty] | Liander |  |  |  | In bedrijf
5 | 150952 | https://lms.nederlandslicht.nl/qr/report/150952 | 52.142 | 6.1967 | 210413.5108 | 461838.794 | Beukerstraat |  | 8.72e+17 | Centrum - Masterplan | ZUTPHEN | 2021-09-30 | Gemeente Zutphen | Selux | 5 |  | Gemeente Zutphen | In bedrijf | Liander |  |  |  |  | Nacht | Bemeterd | [6 empty] | 2041-09-30 | 2061-09-30 |  |  |  |  | WIJNHUISTOREN |  |  |  | Remoticom Telecontroller 2.0 | [22 empty] | Zuil RVS R7021 met RVS buis R7021 | 1 | 2021-09-30 |  |  | 4.00 | n.v.t. | RVS | 7021 | POEDERCOAT | n.v.t. |  | 350400 |  | SOMBREO 230 16LED 15W AMBIENT LIGHT 2000LM 7021 SX 7-556963-810 SR ZAGHA | 1 | 2021-09-30 |  | SOMBREO 230 16LED 15W AMBIENT LIGHT 2000LM 7021 SX 7-556963-810 SR ZAGHA | Selux |  |  |  |  | 7021 | 16 |  | 2000.00 | 175200 |  | 15.00 |  | SOMBREO 230 16LED 15W AMBIENT LIGHT 2000LM 7021 SX 7-556963-810 SR ZAGHA | 1 | 2021-09-30 |  | SOMBREO 230 16LED 15W AMBIENT LIGHT 2000LM 7021 SX 7-556963-810 SR ZAGHA | Selux | ambient | 15.00 | 175200 | LED |  | LED DRIVER | 1 | 2021-09-30 |  | LEDDRIVER |  |  | 1.00 | 175200 | [5 empty] | Mastdeur | 1 | 2021-09-30 |  | Mastdeur | Mastdeur | NVT |  | WIJNHUISTOREN | 52.1413 | 6.1949 | 210290 | 461761 | 36 | Groenmarkt | Zutphen | Gemeente Zutphen |  |  | Centrum - De Hoven | 871687120055929206 |  |  |  |  | 7201 HZ | [5 empty] | Liander |  |  |  | In bedrijf
5 | 150952 | https://lms.nederlandslicht.nl/qr/report/150952 | 52.142 | 6.1967 | 210413.5108 | 461838.794 | Beukerstraat |  | 8.72e+17 | Centrum - Masterplan | ZUTPHEN | 2021-09-30 | Gemeente Zutphen | Selux | 5 |  | Gemeente Zutphen | In bedrijf | Liander |  |  |  |  | Nacht | Bemeterd | [6 empty] | 2041-09-30 | 2061-09-30 |  |  |  |  | WIJNHUISTOREN |  |  |  | Remoticom Telecontroller 2.0 | [79 empty] | Zagha connector | 2 | 2021-09-30 |  | Zagha connector | Connectiviteit | Signify |  | WIJNHUISTOREN | 52.1413 | 6.1949 | 210290 | 461761 | 36 | Groenmarkt | Zutphen | Gemeente Zutphen |  |  | Centrum - De Hoven | 871687120055929206 |  |  |  |  | 7201 HZ | [5 empty] | Liander |  |  |  | In bedrijf
5 | 150952 | https://lms.nederlandslicht.nl/qr/report/150952 | 52.142 | 6.1967 | 210413.5108 | 461838.794 | Beukerstraat |  | 8.72e+17 | Centrum - Masterplan | ZUTPHEN | 2021-09-30 | Gemeente Zutphen | Selux | 5 |  | Gemeente Zutphen | In bedrijf | Liander |  |  |  |  | Nacht | Bemeterd | [6 empty] | 2041-09-30 | 2061-09-30 |  |  |  |  | WIJNHUISTOREN |  |  |  | Remoticom Telecontroller 2.0 | [79 empty] | Aansluitpunt feestverlichting | 3 | 2021-09-30 |  | Aansluitpunt feestverlichting | Aansluitset | x |  | WIJNHUISTOREN | 52.1413 | 6.1949 | 210290 | 461761 | 36 | Groenmarkt | Zutphen | Gemeente Zutphen |  |  | Centrum - De Hoven | 871687120055929206 |  |  |  |  | 7201 HZ | [5 empty] | Liander |  |  |  | In bedrijf
6 | 150953 | https://lms.nederlandslicht.nl/qr/report/150953 | 52.1419 | 6.1968 | 210422.9558 | 461828.3555 | Beukerstraat |  | 8.72e+17 | Centrum - Masterplan | ZUTPHEN | 2021-09-30 | Gemeente Zutphen | Selux | 5 |  | Gemeente Zutphen | In bedrijf | Liander |  |  |  |  | Nacht | Bemeterd | [6 empty] | 2041-09-30 | 2061-09-30 |  |  |  |  | WIJNHUISTOREN |  |  |  | Remoticom Telecontroller 2.0 | [22 empty] | Zuil RVS R7021 met RVS buis R7021 | 1 | 2021-09-30 |  |  | 4.00 | n.v.t. | RVS | 7021 | POEDERCOAT | n.v.t. |  | 350400 |  | SOMBREO 230 16LED 15W AMBIENT LIGHT 2000LM 7021 SX 7-556963-810 SR ZAGHA | 1 | 2021-09-30 |  | SOMBREO 230 16LED 15W AMBIENT LIGHT 2000LM 7021 SX 7-556963-810 SR ZAGHA | Selux |  |  |  |  | 7021 | 16 |  | 2000.00 | 175200 |  | 15.00 |  | SOMBREO 230 16LED 15W AMBIENT LIGHT 2000LM 7021 SX 7-556963-810 SR ZAGHA | 1 | 2021-09-30 |  | SOMBREO 230 16LED 15W AMBIENT LIGHT 2000LM 7021 SX 7-556963-810 SR ZAGHA | Selux | ambient | 15.00 | 175200 | LED |  | LED DRIVER | 1 | 2021-09-30 |  | LEDDRIVER |  |  | 1.00 | 175200 | [5 empty] | Mastdeur | 1 | 2021-09-30 |  | Mastdeur | Mastdeur | NVT |  | WIJNHUISTOREN | 52.1413 | 6.1949 | 210290 | 461761 | 36 | Groenmarkt | Zutphen | Gemeente Zutphen |  |  | Centrum - De Hoven | 871687120055929206 |  |  |  |  | 7201 HZ | [5 empty] | Liander |  |  |  | In bedrijf
6 | 150953 | https://lms.nederlandslicht.nl/qr/report/150953 | 52.1419 | 6.1968 | 210422.9558 | 461828.3555 | Beukerstraat |  | 8.72e+17 | Centrum - Masterplan | ZUTPHEN | 2021-09-30 | Gemeente Zutphen | Selux | 5 |  | Gemeente Zutphen | In bedrijf | Liander |  |  |  |  | Nacht | Bemeterd | [6 empty] | 2041-09-30 | 2061-09-30 |  |  |  |  | WIJNHUISTOREN |  |  |  | Remoticom Telecontroller 2.0 | [79 empty] | Zagha connector | 2 | 2021-09-30 |  | Zagha connector | Connectiviteit | Signify |  | WIJNHUISTOREN | 52.1413 | 6.1949 | 210290 | 461761 | 36 | Groenmarkt | Zutphen | Gemeente Zutphen |  |  | Centrum - De Hoven | 871687120055929206 |  |  |  |  | 7201 HZ | [5 empty] | Liander |  |  |  | In bedrijf
6 | 150953 | https://lms.nederlandslicht.nl/qr/report/150953 | 52.1419 | 6.1968 | 210422.9558 | 461828.3555 | Beukerstraat |  | 8.72e+17 | Centrum - Masterplan | ZUTPHEN | 2021-09-30 | Gemeente Zutphen | Selux | 5 |  | Gemeente Zutphen | In bedrijf | Liander |  |  |  |  | Nacht | Bemeterd | [6 empty] | 2041-09-30 | 2061-09-30 |  |  |  |  | WIJNHUISTOREN |  |  |  | Remoticom Telecontroller 2.0 | [79 empty] | Aansluitpunt feestverlichting | 3 | 2021-09-30 |  | Aansluitpunt feestverlichting | Aansluitset | x |  | WIJNHUISTOREN | 52.1413 | 6.1949 | 210290 | 461761 | 36 | Groenmarkt | Zutphen | Gemeente Zutphen |  |  | Centrum - De Hoven | 871687120055929206 |  |  |  |  | 7201 HZ | [5 empty] | Liander |  |  |  | In bedrijf
7 | 150954 | https://lms.nederlandslicht.nl/qr/report/150954 | 52.1418 | 6.197 | 210432.5278 | 461818.1511 | Beukerstraat |  | 8.72e+17 | Centrum - Masterplan | ZUTPHEN | 2021-09-30 | Gemeente Zutphen | Selux | 5 |  | Gemeente Zutphen | In bedrijf | Liander |  |  |  |  | Nacht | Bemeterd | [6 empty] | 2041-09-30 | 2061-09-30 |  |  |  |  | WIJNHUISTOREN |  |  |  | Remoticom Telecontroller 2.0 | [22 empty] | Zuil RVS R7021 met RVS buis R7021 | 1 | 2021-09-30 |  |  | 4.00 | n.v.t. | RVS | 7021 | POEDERCOAT | n.v.t. |  | 350400 |  | SOMBREO 230 16LED 15W AMBIENT LIGHT 2000LM 7021 SX 7-556963-810 SR ZAGHA | 1 | 2022-09-23 |  | SOMBREO 230 16LED 15W AMBIENT LIGHT 2000LM 7021 SX 7-556963-810 SR ZAGHA | Selux |  |  |  |  | 7021 | 16 |  | 2000.00 | 175200 |  | 15.00 |  | SOMBREO 230 16LED 15W AMBIENT LIGHT 2000LM 7021 SX 7-556963-810 SR ZAGHA | 1 | 2022-09-23 |  | SOMBREO 230 16LED 15W AMBIENT LIGHT 2000LM 7021 SX 7-556963-810 SR ZAGHA | Selux | ambient | 15.00 | 175200 | LED |  | LED DRIVER | 1 | 2022-09-23 |  | LEDDRIVER |  |  | 1.00 | 175200 | [5 empty] | Mastdeur | 1 | 2021-09-30 |  | Mastdeur | Mastdeur | NVT |  | WIJNHUISTOREN | 52.1413 | 6.1949 | 210290 | 461761 | 36 | Groenmarkt | Zutphen | Gemeente Zutphen |  |  | Centrum - De Hoven | 871687120055929206 |  |  |  |  | 7201 HZ | [5 empty] | Liander |  |  |  | In bedrijf
7 | 150954 | https://lms.nederlandslicht.nl/qr/report/150954 | 52.1418 | 6.197 | 210432.5278 | 461818.1511 | Beukerstraat |  | 8.72e+17 | Centrum - Masterplan | ZUTPHEN | 2021-09-30 | Gemeente Zutphen | Selux | 5 |  | Gemeente Zutphen | In bedrijf | Liander |  |  |  |  | Nacht | Bemeterd | [6 empty] | 2041-09-30 | 2061-09-30 |  |  |  |  | WIJNHUISTOREN |  |  |  | Remoticom Telecontroller 2.0 | [79 empty] | Zagha connector | 2 | 2022-09-23 |  | Zagha connector | Connectiviteit | Signify |  | WIJNHUISTOREN | 52.1413 | 6.1949 | 210290 | 461761 | 36 | Groenmarkt | Zutphen | Gemeente Zutphen |  |  | Centrum - De Hoven | 871687120055929206 |  |  |  |  | 7201 HZ | [5 empty] | Liander |  |  |  | In bedrijf
7 | 150954 | https://lms.nederlandslicht.nl/qr/report/150954 | 52.1418 | 6.197 | 210432.5278 | 461818.1511 | Beukerstraat |  | 8.72e+17 | Centrum - Masterplan | ZUTPHEN | 2021-09-30 | Gemeente Zutphen | Selux | 5 |  | Gemeente Zutphen | In bedrijf | Liander |  |  |  |  | Nacht | Bemeterd | [6 empty] | 2041-09-30 | 2061-09-30 |  |  |  |  | WIJNHUISTOREN |  |  |  | Remoticom Telecontroller 2.0 | [79 empty] | Aansluitpunt feestverlichting | 3 | 2021-09-30 |  | Aansluitpunt feestverlichting | Aansluitset | x |  | WIJNHUISTOREN | 52.1413 | 6.1949 | 210290 | 461761 | 36 | Groenmarkt | Zutphen | Gemeente Zutphen |  |  | Centrum - De Hoven | 871687120055929206 |  |  |  |  | 7201 HZ | [5 empty] | Liander |  |  |  | In bedrijf
8 | 150955 | https://lms.nederlandslicht.nl/qr/report/150955 | 52.1417 | 6.197 | 210434.948 | 461806.5137 | Beukerstraat |  | 8.72e+17 | Centrum - Masterplan | ZUTPHEN | 2021-09-30 | Gemeente Zutphen | Selux | 5 |  | Gemeente Zutphen | In bedrijf | Liander |  |  |  |  | Nacht | Bemeterd | [6 empty] | 2041-09-30 | 2061-09-30 |  |  |  |  | WIJNHUISTOREN |  |  |  | Remoticom Telecontroller 2.0 | [22 empty] | Zuil RVS R7021 met RVS buis R7021 | 1 | 2021-09-30 |  |  | 4.00 | n.v.t. | RVS | 7021 | POEDERCOAT | n.v.t. |  | 350400 |  | SOMBREO 230 16LED 15W AMBIENT LIGHT 2000LM 7021 SX 7-556963-810 SR ZAGHA | 1 | 2021-09-30 |  | SOMBREO 230 16LED 15W AMBIENT LIGHT 2000LM 7021 SX 7-556963-810 SR ZAGHA | Selux |  |  |  |  | 7021 | 16 |  | 2000.00 | 175200 |  | 15.00 |  | SOMBREO 230 16LED 15W AMBIENT LIGHT 2000LM 7021 SX 7-556963-810 SR ZAGHA | 1 | 2021-09-30 |  | SOMBREO 230 16LED 15W AMBIENT LIGHT 2000LM 7021 SX 7-556963-810 SR ZAGHA | Selux | ambient | 15.00 | 175200 | LED |  | LED DRIVER | 1 | 2021-09-30 |  | LEDDRIVER |  |  | 1.00 | 175200 | [5 empty] | Mastdeur | 1 | 2021-09-30 |  | Mastdeur | Mastdeur | NVT |  | WIJNHUISTOREN | 52.1413 | 6.1949 | 210290 | 461761 | 36 | Groenmarkt | Zutphen | Gemeente Zutphen |  |  | Centrum - De Hoven | 871687120055929206 |  |  |  |  | 7201 HZ | [5 empty] | Liander |  |  |  | In bedrijf
8 | 150955 | https://lms.nederlandslicht.nl/qr/report/150955 | 52.1417 | 6.197 | 210434.948 | 461806.5137 | Beukerstraat |  | 8.72e+17 | Centrum - Masterplan | ZUTPHEN | 2021-09-30 | Gemeente Zutphen | Selux | 5 |  | Gemeente Zutphen | In bedrijf | Liander |  |  |  |  | Nacht | Bemeterd | [6 empty] | 2041-09-30 | 2061-09-30 |  |  |  |  | WIJNHUISTOREN |  |  |  | Remoticom Telecontroller 2.0 | [79 empty] | Zagha connector | 2 | 2021-09-30 |  | Zagha connector | Connectiviteit | Signify |  | WIJNHUISTOREN | 52.1413 | 6.1949 | 210290 | 461761 | 36 | Groenmarkt | Zutphen | Gemeente Zutphen |  |  | Centrum - De Hoven | 871687120055929206 |  |  |  |  | 7201 HZ | [5 empty] | Liander |  |  |  | In bedrijf
8 | 150955 | https://lms.nederlandslicht.nl/qr/report/150955 | 52.1417 | 6.197 | 210434.948 | 461806.5137 | Beukerstraat |  | 8.72e+17 | Centrum - Masterplan | ZUTPHEN | 2021-09-30 | Gemeente Zutphen | Selux | 5 |  | Gemeente Zutphen | In bedrijf | Liander |  |  |  |  | Nacht | Bemeterd | [6 empty] | 2041-09-30 | 2061-09-30 |  |  |  |  | WIJNHUISTOREN |  |  |  | Remoticom Telecontroller 2.0 | [79 empty] | Aansluitpunt feestverlichting | 3 | 2021-09-30 |  | Aansluitpunt feestverlichting | Aansluitset | x |  | WIJNHUISTOREN | 52.1413 | 6.1949 | 210290 | 461761 | 36 | Groenmarkt | Zutphen | Gemeente Zutphen |  |  | Centrum - De Hoven | 871687120055929206 |  |  |  |  | 7201 HZ | [5 empty] | Liander |  |  |  | In bedrijf
9 | 150956 | https://lms.nederlandslicht.nl/qr/report/150956 | 52.1415 | 6.1972 | 210446.5858 | 461792.616 | Beukerstraat |  | 8.72e+17 | Centrum - Masterplan | ZUTPHEN | 2021-09-30 | Gemeente Zutphen | Selux | 5 |  | Gemeente Zutphen | In bedrijf | Liander |  |  |  |  | Nacht | Bemeterd | [6 empty] | 2041-09-30 | 2061-09-30 |  |  |  |  | WIJNHUISTOREN |  |  |  | Remoticom Telecontroller 2.0 | [22 empty] | Zuil RVS R7021 met RVS buis R7021 | 1 | 2021-09-30 |  |  | 4.00 | n.v.t. | RVS | 7021 | POEDERCOAT | n.v.t. |  | 350400 |  | SOMBREO 230 16LED 15W AMBIENT LIGHT 2000LM 7021 SX 7-556963-810 SR ZAGHA | 1 | 2021-09-30 |  | SOMBREO 230 16LED 15W AMBIENT LIGHT 2000LM 7021 SX 7-556963-810 SR ZAGHA | Selux |  |  |  |  | 7021 | 16 |  | 2000.00 | 175200 |  | 15.00 |  | SOMBREO 230 16LED 15W AMBIENT LIGHT 2000LM 7021 SX 7-556963-810 SR ZAGHA | 1 | 2021-09-30 |  | SOMBREO 230 16LED 15W AMBIENT LIGHT 2000LM 7021 SX 7-556963-810 SR ZAGHA | Selux | ambient | 15.00 | 175200 | LED |  | LED DRIVER | 1 | 2021-09-30 |  | LEDDRIVER |  |  | 1.00 | 175200 | [5 empty] | Mastdeur | 1 | 2021-09-30 |  | Mastdeur | Mastdeur | NVT |  | WIJNHUISTOREN | 52.1413 | 6.1949 | 210290 | 461761 | 36 | Groenmarkt | Zutphen | Gemeente Zutphen |  |  | Centrum - De Hoven | 871687120055929206 |  |  |  |  | 7201 HZ | [5 empty] | Liander |  |  |  | In bedrijf
9 | 150956 | https://lms.nederlandslicht.nl/qr/report/150956 | 52.1415 | 6.1972 | 210446.5858 | 461792.616 | Beukerstraat |  | 8.72e+17 | Centrum - Masterplan | ZUTPHEN | 2021-09-30 | Gemeente Zutphen | Selux | 5 |  | Gemeente Zutphen | In bedrijf | Liander |  |  |  |  | Nacht | Bemeterd | [6 empty] | 2041-09-30 | 2061-09-30 |  |  |  |  | WIJNHUISTOREN |  |  |  | Remoticom Telecontroller 2.0 | [79 empty] | Zagha connector | 2 | 2021-09-30 |  | Zagha connector | Connectiviteit | Signify |  | WIJNHUISTOREN | 52.1413 | 6.1949 | 210290 | 461761 | 36 | Groenmarkt | Zutphen | Gemeente Zutphen |  |  | Centrum - De Hoven | 871687120055929206 |  |  |  |  | 7201 HZ | [5 empty] | Liander |  |  |  | In bedrijf
9 | 150956 | https://lms.nederlandslicht.nl/qr/report/150956 | 52.1415 | 6.1972 | 210446.5858 | 461792.616 | Beukerstraat |  | 8.72e+17 | Centrum - Masterplan | ZUTPHEN | 2021-09-30 | Gemeente Zutphen | Selux | 5 |  | Gemeente Zutphen | In bedrijf | Liander |  |  |  |  | Nacht | Bemeterd | [6 empty] | 2041-09-30 | 2061-09-30 |  |  |  |  | WIJNHUISTOREN |  |  |  | Remoticom Telecontroller 2.0 | [79 empty] | Aansluitpunt feestverlichting | 3 | 2021-09-30 |  | Aansluitpunt feestverlichting | Aansluitset | x |  | WIJNHUISTOREN | 52.1413 | 6.1949 | 210290 | 461761 | 36 | Groenmarkt | Zutphen | Gemeente Zutphen |  |  | Centrum - De Hoven | 871687120055929206 |  |  |  |  | 7201 HZ | [5 empty] | Liander |  |  |  | In bedrijf
10 | 150957 | https://lms.nederlandslicht.nl/qr/report/150957 | 52.1414 | 6.1973 | 210456.2144 | 461782.4838 | Beukerstraat |  | 8.72e+17 | Centrum - Masterplan | ZUTPHEN | 2021-11-09 | Gemeente Zutphen |  |  |  | Gemeente Zutphen | In bedrijf | Liander |  |  |  |  | Nacht | Bemeterd | [6 empty] | 2041-11-09 | 2061-11-09 |  |  |  |  | WIJNHUISTOREN |  |  |  | Remoticom Telecontroller 2.0 | [22 empty] | Zuil RVS R7021 met RVS buis R7021 | 1 | 2021-11-09 |  |  | 4.00 | n.v.t. | RVS | 7021 | POEDERCOAT | n.v.t. |  | 350400 |  | SOMBREO 230 16LED 15W AMBIENT LIGHT 2000LM 7021 SX 7-556963-810 SR ZAGHA | 1 | 2021-11-09 |  | SOMBREO 230 16LED 15W AMBIENT LIGHT 2000LM 7021 SX 7-556963-810 SR ZAGHA | Selux |  |  |  |  | 7021 | 16 |  | 2000.00 | 175200 |  | 15.00 |  | SOMBREO 230 16LED 15W AMBIENT LIGHT 2000LM 7021 SX 7-556963-810 SR ZAGHA | 1 | 2021-11-09 |  | SOMBREO 230 16LED 15W AMBIENT LIGHT 2000LM 7021 SX 7-556963-810 SR ZAGHA | Selux | ambient | 15.00 | 175200 | LED |  | LED DRIVER | 1 | 2021-11-09 |  | LEDDRIVER |  |  | 1.00 | 175200 | [5 empty] | Mastdeur | 1 | 2021-11-09 |  | Mastdeur | Mastdeur | NVT |  | WIJNHUISTOREN | 52.1413 | 6.1949 | 210290 | 461761 | 36 | Groenmarkt | Zutphen | Gemeente Zutphen |  |  | Centrum - De Hoven | 871687120055929206 |  |  |  |  | 7201 HZ | [5 empty] | Liander |  |  |  | In bedrijf
10 | 150957 | https://lms.nederlandslicht.nl/qr/report/150957 | 52.1414 | 6.1973 | 210456.2144 | 461782.4838 | Beukerstraat |  | 8.72e+17 | Centrum - Masterplan | ZUTPHEN | 2021-11-09 | Gemeente Zutphen |  |  |  | Gemeente Zutphen | In bedrijf | Liander |  |  |  |  | Nacht | Bemeterd | [6 empty] | 2041-11-09 | 2061-11-09 |  |  |  |  | WIJNHUISTOREN |  |  |  | Remoticom Telecontroller 2.0 | [79 empty] | Zagha connector | 2 | 2021-11-09 |  | Zagha connector | Connectiviteit | Signify |  | WIJNHUISTOREN | 52.1413 | 6.1949 | 210290 | 461761 | 36 | Groenmarkt | Zutphen | Gemeente Zutphen |  |  | Centrum - De Hoven | 871687120055929206 |  |  |  |  | 7201 HZ | [5 empty] | Liander |  |  |  | In bedrijf
10 | 150957 | https://lms.nederlandslicht.nl/qr/report/150957 | 52.1414 | 6.1973 | 210456.2144 | 461782.4838 | Beukerstraat |  | 8.72e+17 | Centrum - Masterplan | ZUTPHEN | 2021-11-09 | Gemeente Zutphen |  |  |  | Gemeente Zutphen | In bedrijf | Liander |  |  |  |  | Nacht | Bemeterd | [6 empty] | 2041-11-09 | 2061-11-09 |  |  |  |  | WIJNHUISTOREN |  |  |  | Remoticom Telecontroller 2.0 | [79 empty] | Aansluitpunt feestverlichting | 3 | 2021-11-09 |  | Aansluitpunt feestverlichting | Aansluitset | x |  | WIJNHUISTOREN | 52.1413 | 6.1949 | 210290 | 461761 | 36 | Groenmarkt | Zutphen | Gemeente Zutphen |  |  | Centrum - De Hoven | 871687120055929206 |  |  |  |  | 7201 HZ | [5 empty] | Liander |  |  |  | In bedrijf
11 | 150958 | https://lms.nederlandslicht.nl/qr/report/150958 | 52.1414 | 6.1975 | 210471.5592 | 461778.934 | Beukerstraat |  | 8.72e+17 | Centrum - Masterplan | ZUTPHEN | 2021-09-30 | Gemeente Zutphen | Selux | 5 |  | Gemeente Zutphen | In bedrijf | Liander |  |  |  |  | Nacht | Bemeterd | [6 empty] | 2041-09-30 | 2061-09-30 |  |  |  |  | WIJNHUISTOREN |  |  |  | Remoticom Telecontroller 2.0 | [22 empty] | Zuil RVS R7021 met RVS buis R7021 | 1 | 2021-09-30 |  |  | 4.00 | n.v.t. | RVS | 7021 | POEDERCOAT | n.v.t. |  | 350400 |  | SOMBREO 230 16LED 15W AMBIENT LIGHT 2000LM 7021 SX 7-556963-810 SR ZAGHA | 1 | 2021-09-30 |  | SOMBREO 230 16LED 15W AMBIENT LIGHT 2000LM 7021 SX 7-556963-810 SR ZAGHA | Selux |  |  |  |  | 7021 | 16 |  | 2000.00 | 175200 |  | 15.00 |  | SOMBREO 230 16LED 15W AMBIENT LIGHT 2000LM 7021 SX 7-556963-810 SR ZAGHA | 1 | 2021-09-30 |  | SOMBREO 230 16LED 15W AMBIENT LIGHT 2000LM 7021 SX 7-556963-810 SR ZAGHA | Selux | ambient | 15.00 | 175200 | LED |  | LED DRIVER | 1 | 2021-09-30 |  | LEDDRIVER |  |  | 1.00 | 175200 | [5 empty] | Mastdeur | 1 | 2021-09-30 |  | Mastdeur | Mastdeur | NVT |  | WIJNHUISTOREN | 52.1413 | 6.1949 | 210290 | 461761 | 36 | Groenmarkt | Zutphen | Gemeente Zutphen |  |  | Centrum - De Hoven | 871687120055929206 |  |  |  |  | 7201 HZ | [5 empty] | Liander |  |  |  | In bedrijf
11 | 150958 | https://lms.nederlandslicht.nl/qr/report/150958 | 52.1414 | 6.1975 | 210471.5592 | 461778.934 | Beukerstraat |  | 8.72e+17 | Centrum - Masterplan | ZUTPHEN | 2021-09-30 | Gemeente Zutphen | Selux | 5 |  | Gemeente Zutphen | In bedrijf | Liander |  |  |  |  | Nacht | Bemeterd | [6 empty] | 2041-09-30 | 2061-09-30 |  |  |  |  | WIJNHUISTOREN |  |  |  | Remoticom Telecontroller 2.0 | [79 empty] | Zagha connector | 2 | 2021-09-30 |  | Zagha connector | Connectiviteit | Signify |  | WIJNHUISTOREN | 52.1413 | 6.1949 | 210290 | 461761 | 36 | Groenmarkt | Zutphen | Gemeente Zutphen |  |  | Centrum - De Hoven | 871687120055929206 |  |  |  |  | 7201 HZ | [5 empty] | Liander |  |  |  | In bedrijf
11 | 150958 | https://lms.nederlandslicht.nl/qr/report/150958 | 52.1414 | 6.1975 | 210471.5592 | 461778.934 | Beukerstraat |  | 8.72e+17 | Centrum - Masterplan | ZUTPHEN | 2021-09-30 | Gemeente Zutphen | Selux | 5 |  | Gemeente Zutphen | In bedrijf | Liander |  |  |  |  | Nacht | Bemeterd | [6 empty] | 2041-09-30 | 2061-09-30 |  |  |  |  | WIJNHUISTOREN |  |  |  | Remoticom Telecontroller 2.0 | [79 empty] | Aansluitpunt feestverlichting | 3 | 2021-09-30 |  | Aansluitpunt feestverlichting | Aansluitset | x |  | WIJNHUISTOREN | 52.1413 | 6.1949 | 210290 | 461761 | 36 | Groenmarkt | Zutphen | Gemeente Zutphen |  |  | Centrum - De Hoven | 871687120055929206 |  |  |  |  | 7201 HZ | [5 empty] | Liander |  |  |  | In bedrijf
12 | 150959 | https://lms.nederlandslicht.nl/qr/report/150959 | 52.1413 | 6.1976 | 210474.1058 | 461766.7718 | Beukerstraat |  | 8.72e+17 | Centrum - Masterplan | ZUTPHEN | 2021-09-30 | Gemeente Zutphen | Selux | 5 |  | Gemeente Zutphen | In bedrijf | Liander |  |  |  |  | Nacht | Bemeterd | [6 empty] | 2041-09-30 | 2061-09-30 |  |  |  |  | WIJNHUISTOREN |  |  |  | Remoticom Telecontroller 2.0 | [22 empty] | Zuil RVS R7021 met RVS buis R7021 | 1 | 2021-09-30 |  |  | 4.00 | n.v.t. | RVS | 7021 | POEDERCOAT | n.v.t. |  | 350400 |  | SOMBREO 230 16LED 15W AMBIENT LIGHT 2000LM 7021 SX 7-556963-810 SR ZAGHA | 1 | 2021-09-30 |  | SOMBREO 230 16LED 15W AMBIENT LIGHT 2000LM 7021 SX 7-556963-810 SR ZAGHA | Selux |  |  |  |  | 7021 | 16 |  | 2000.00 | 175200 |  | 15.00 |  | SOMBREO 230 16LED 15W AMBIENT LIGHT 2000LM 7021 SX 7-556963-810 SR ZAGHA | 1 | 2021-09-30 |  | SOMBREO 230 16LED 15W AMBIENT LIGHT 2000LM 7021 SX 7-556963-810 SR ZAGHA | Selux | ambient | 15.00 | 175200 | LED |  | LED DRIVER | 1 | 2021-09-30 |  | LEDDRIVER |  |  | 1.00 | 175200 | [5 empty] | Mastdeur | 1 | 2021-09-30 |  | Mastdeur | Mastdeur | NVT |  | WIJNHUISTOREN | 52.1413 | 6.1949 | 210290 | 461761 | 36 | Groenmarkt | Zutphen | Gemeente Zutphen |  |  | Centrum - De Hoven | 871687120055929206 |  |  |  |  | 7201 HZ | [5 empty] | Liander |  |  |  | In bedrijf
12 | 150959 | https://lms.nederlandslicht.nl/qr/report/150959 | 52.1413 | 6.1976 | 210474.1058 | 461766.7718 | Beukerstraat |  | 8.72e+17 | Centrum - Masterplan | ZUTPHEN | 2021-09-30 | Gemeente Zutphen | Selux | 5 |  | Gemeente Zutphen | In bedrijf | Liander |  |  |  |  | Nacht | Bemeterd | [6 empty] | 2041-09-30 | 2061-09-30 |  |  |  |  | WIJNHUISTOREN |  |  |  | Remoticom Telecontroller 2.0 | [79 empty] | Zagha connector | 2 | 2021-09-30 |  | Zagha connector | Connectiviteit | Signify |  | WIJNHUISTOREN | 52.1413 | 6.1949 | 210290 | 461761 | 36 | Groenmarkt | Zutphen | Gemeente Zutphen |  |  | Centrum - De Hoven | 871687120055929206 |  |  |  |  | 7201 HZ | [5 empty] | Liander |  |  |  | In bedrijf
12 | 150959 | https://lms.nederlandslicht.nl/qr/report/150959 | 52.1413 | 6.1976 | 210474.1058 | 461766.7718 | Beukerstraat |  | 8.72e+17 | Centrum - Masterplan | ZUTPHEN | 2021-09-30 | Gemeente Zutphen | Selux | 5 |  | Gemeente Zutphen | In bedrijf | Liander |  |  |  |  | Nacht | Bemeterd | [6 empty] | 2041-09-30 | 2061-09-30 |  |  |  |  | WIJNHUISTOREN |  |  |  | Remoticom Telecontroller 2.0 | [79 empty] | Aansluitpunt feestverlichting | 3 | 2021-09-30 |  | Aansluitpunt feestverlichting | Aansluitset | x |  | WIJNHUISTOREN | 52.1413 | 6.1949 | 210290 | 461761 | 36 | Groenmarkt | Zutphen | Gemeente Zutphen |  |  | Centrum - De Hoven | 871687120055929206 |  |  |  |  | 7201 HZ | [5 empty] | Liander |  |  |  | In bedrijf
13 | 150960 | https://lms.nederlandslicht.nl/qr/report/150960 | 52.1412 | 6.1976 | 210475.7488 | 461754.5761 | Beukerstraat |  | 8.72e+17 | Centrum - Masterplan | ZUTPHEN | 2005-01-01 | Gemeente Zutphen |  |  |  | Gemeente Zutphen | In bedrijf | Liander |  |  |  |  | Nacht | Bemeterd | [6 empty] | 2025-01-01 | 2045-01-01 |  |  |  |  | WIJNHUISTOREN | [26 empty] | WANDARMATUUR | 1 | 2005-01-01 |  | WANDARMATUUR | 4.00 | NVT | THERMISCH VERZINKT | NVT | NVT | NVT |  | 350400 |  | LOPO SINGLE WING 76mm | 1 | 2005-01-01 | [15 empty] | LAMP CDM-TD 70W 830 RX7s | 1 | 2021-01-26 |  | 70W CDM-TD |  |  | 70.00 | 12000 | SON |  | BSN70 | 1 | 2021-01-26 |  | BSN70 |  |  | 7.00 | 175200 | [5 empty] | Mastdeur | 1 | 2005-01-01 |  | Mastdeur | Mastdeur | NVT |  | WIJNHUISTOREN | 52.1413 | 6.1949 | 210290 | 461761 | 36 | Groenmarkt | Zutphen | Gemeente Zutphen |  |  | Centrum - De Hoven | 871687120055929206 |  |  |  |  | 7201 HZ | [5 empty] | Liander |  |  |  | In bedrijf
14 | 150961 | https://lms.nederlandslicht.nl/qr/report/150961 | 52.1413 | 6.1978 | 210490.0644 | 461762.4493 | Beukerstraat |  | 8.72e+17 | Centrum - Masterplan | ZUTPHEN | 2021-09-30 | Gemeente Zutphen | Selux | 5 |  | Gemeente Zutphen | In bedrijf | Liander |  |  |  |  | Nacht | Bemeterd | [6 empty] | 2041-09-30 | 2061-09-30 |  |  |  |  | WIJNHUISTOREN |  |  |  | Remoticom Telecontroller 2.0 | [22 empty] | Zuil RVS R7021 met RVS buis R7021 | 1 | 2021-09-30 |  |  | 4.00 | n.v.t. | RVS | 7021 | POEDERCOAT | n.v.t. |  | 350400 |  | SOMBREO 230 16LED 15W AMBIENT LIGHT 2000LM 7021 SX 7-556963-810 SR ZAGHA | 1 | 2021-09-30 |  | SOMBREO 230 16LED 15W AMBIENT LIGHT 2000LM 7021 SX 7-556963-810 SR ZAGHA | Selux |  |  |  |  | 7021 | 16 |  | 2000.00 | 175200 |  | 15.00 |  | SOMBREO 230 16LED 15W AMBIENT LIGHT 2000LM 7021 SX 7-556963-810 SR ZAGHA | 1 | 2021-09-30 |  | SOMBREO 230 16LED 15W AMBIENT LIGHT 2000LM 7021 SX 7-556963-810 SR ZAGHA | Selux | ambient | 15.00 | 175200 | LED |  | LED DRIVER | 1 | 2021-09-30 |  | LEDDRIVER |  |  | 1.00 | 175200 | [5 empty] | Mastdeur | 1 | 2021-09-30 |  | Mastdeur | Mastdeur | NVT |  | WIJNHUISTOREN | 52.1413 | 6.1949 | 210290 | 461761 | 36 | Groenmarkt | Zutphen | Gemeente Zutphen |  |  | Centrum - De Hoven | 871687120055929206 |  |  |  |  | 7201 HZ | [5 empty] | Liander |  |  |  | In bedrijf
14 | 150961 | https://lms.nederlandslicht.nl/qr/report/150961 | 52.1413 | 6.1978 | 210490.0644 | 461762.4493 | Beukerstraat |  | 8.72e+17 | Centrum - Masterplan | ZUTPHEN | 2021-09-30 | Gemeente Zutphen | Selux | 5 |  | Gemeente Zutphen | In bedrijf | Liander |  |  |  |  | Nacht | Bemeterd | [6 empty] | 2041-09-30 | 2061-09-30 |  |  |  |  | WIJNHUISTOREN |  |  |  | Remoticom Telecontroller 2.0 | [79 empty] | Zagha connector | 2 | 2021-09-30 |  | Zagha connector | Connectiviteit | Signify |  | WIJNHUISTOREN | 52.1413 | 6.1949 | 210290 | 461761 | 36 | Groenmarkt | Zutphen | Gemeente Zutphen |  |  | Centrum - De Hoven | 871687120055929206 |  |  |  |  | 7201 HZ | [5 empty] | Liander |  |  |  | In bedrijf
14 | 150961 | https://lms.nederlandslicht.nl/qr/report/150961 | 52.1413 | 6.1978 | 210490.0644 | 461762.4493 | Beukerstraat |  | 8.72e+17 | Centrum - Masterplan | ZUTPHEN | 2021-09-30 | Gemeente Zutphen | Selux | 5 |  | Gemeente Zutphen | In bedrijf | Liander |  |  |  |  | Nacht | Bemeterd | [6 empty] | 2041-09-30 | 2061-09-30 |  |  |  |  | WIJNHUISTOREN |  |  |  | Remoticom Telecontroller 2.0 | [79 empty] | Aansluitpunt feestverlichting | 3 | 2021-09-30 |  | Aansluitpunt feestverlichting | Aansluitset | x |  | WIJNHUISTOREN | 52.1413 | 6.1949 | 210290 | 461761 | 36 | Groenmarkt | Zutphen | Gemeente Zutphen |  |  | Centrum - De Hoven | 871687120055929206 |  |  |  |  | 7201 HZ | [5 empty] | Liander |  |  |  | In bedrijf
15 | 150962 | https://lms.nederlandslicht.nl/qr/report/150962 | 52.1412 | 6.1979 | 210493.0012 | 461750.2792 | Beukerstraat |  | 8.72e+17 | Centrum - Masterplan | ZUTPHEN | 2021-11-25 | Gemeente Zutphen | Selux | 5 |  | Gemeente Zutphen | In bedrijf | Liander |  |  |  |  | Nacht | Bemeterd | [6 empty] | 2041-11-25 | 2061-11-25 |  |  |  |  | WIJNHUISTOREN |  |  |  | Remoticom Telecontroller 2.0 | [22 empty] | Zuil RVS R7021 met RVS buis R7021 | 1 | 2021-11-25 |  |  | 4.00 | n.v.t. | RVS | 7021 | POEDERCOAT | n.v.t. |  | 350400 |  | SOMBREO 230 16LED 15W AMBIENT LIGHT 2000LM 7021 SX 7-556963-810 SR ZAGHA | 1 | 2021-11-25 |  | SOMBREO 230 16LED 15W AMBIENT LIGHT 2000LM 7021 SX 7-556963-810 SR ZAGHA | Selux |  |  |  |  | 7021 | 16 |  | 2000.00 | 175200 |  | 15.00 |  | SOMBREO 230 16LED 15W AMBIENT LIGHT 2000LM 7021 SX 7-556963-810 SR ZAGHA | 1 | 2021-11-25 |  | SOMBREO 230 16LED 15W AMBIENT LIGHT 2000LM 7021 SX 7-556963-810 SR ZAGHA | Selux | ambient | 15.00 | 175200 | LED |  | LED DRIVER | 1 | 2021-11-25 |  | LEDDRIVER |  |  | 1.00 | 175200 | [5 empty] | Mastdeur | 1 | 2021-11-25 |  | Mastdeur | Mastdeur | NVT |  | WIJNHUISTOREN | 52.1413 | 6.1949 | 210290 | 461761 | 36 | Groenmarkt | Zutphen | Gemeente Zutphen |  |  | Centrum - De Hoven | 871687120055929206 |  |  |  |  | 7201 HZ | [5 empty] | Liander |  |  |  | In bedrijf
15 | 150962 | https://lms.nederlandslicht.nl/qr/report/150962 | 52.1412 | 6.1979 | 210493.0012 | 461750.2792 | Beukerstraat |  | 8.72e+17 | Centrum - Masterplan | ZUTPHEN | 2021-11-25 | Gemeente Zutphen | Selux | 5 |  | Gemeente Zutphen | In bedrijf | Liander |  |  |  |  | Nacht | Bemeterd | [6 empty] | 2041-11-25 | 2061-11-25 |  |  |  |  | WIJNHUISTOREN |  |  |  | Remoticom Telecontroller 2.0 | [79 empty] | Zagha connector | 2 | 2021-11-25 |  | Zagha connector | Connectiviteit | Signify |  | WIJNHUISTOREN | 52.1413 | 6.1949 | 210290 | 461761 | 36 | Groenmarkt | Zutphen | Gemeente Zutphen |  |  | Centrum - De Hoven | 871687120055929206 |  |  |  |  | 7201 HZ | [5 empty] | Liander |  |  |  | In bedrijf
15 | 150962 | https://lms.nederlandslicht.nl/qr/report/150962 | 52.1412 | 6.1979 | 210493.0012 | 461750.2792 | Beukerstraat |  | 8.72e+17 | Centrum - Masterplan | ZUTPHEN | 2021-11-25 | Gemeente Zutphen | Selux | 5 |  | Gemeente Zutphen | In bedrijf | Liander |  |  |  |  | Nacht | Bemeterd | [6 empty] | 2041-11-25 | 2061-11-25 |  |  |  |  | WIJNHUISTOREN |  |  |  | Remoticom Telecontroller 2.0 | [79 empty] | Aansluitpunt feestverlichting | 3 | 2021-11-25 |  | Aansluitpunt feestverlichting | Aansluitset | x |  | WIJNHUISTOREN | 52.1413 | 6.1949 | 210290 | 461761 | 36 | Groenmarkt | Zutphen | Gemeente Zutphen |  |  | Centrum - De Hoven | 871687120055929206 |  |  |  |  | 7201 HZ | [5 empty] | Liander |  |  |  | In bedrijf
16 | 150963 | https://lms.nederlandslicht.nl/qr/report/150963 | 52.1412 | 6.1981 | 210511.9836 | 461752.5699 | Beukerstraat |  | 8.72e+17 | Centrum - Masterplan | ZUTPHEN | 2021-09-30 | Gemeente Zutphen | Selux | 5 |  | Gemeente Zutphen | In bedrijf | Liander |  |  |  |  | Nacht | Bemeterd | [6 empty] | 2041-09-30 | 2061-09-30 |  |  |  |  | WIJNHUISTOREN |  |  |  | Remoticom Telecontroller 2.0 | [22 empty] | Zuil RVS R7021 met RVS buis R7021 | 1 | 2021-09-30 |  |  | 4.00 | n.v.t. | RVS | 7021 | POEDERCOAT | n.v.t. |  | 350400 |  | SOMBREO 230 16LED 15W AMBIENT LIGHT 2000LM 7021 SX 7-556963-810 SR ZAGHA | 1 | 2021-09-30 |  | SOMBREO 230 16LED 15W AMBIENT LIGHT 2000LM 7021 SX 7-556963-810 SR ZAGHA | Selux |  |  |  |  | 7021 | 16 |  | 2000.00 | 175200 |  | 15.00 |  | SOMBREO 230 16LED 15W AMBIENT LIGHT 2000LM 7021 SX 7-556963-810 SR ZAGHA | 1 | 2021-09-30 |  | SOMBREO 230 16LED 15W AMBIENT LIGHT 2000LM 7021 SX 7-556963-810 SR ZAGHA | Selux | ambient | 15.00 | 175200 | LED |  | LED DRIVER | 1 | 2021-09-30 |  | LEDDRIVER |  |  | 1.00 | 175200 | [5 empty] | Mastdeur | 1 | 2021-09-30 |  | Mastdeur | Mastdeur | NVT |  | WIJNHUISTOREN | 52.1413 | 6.1949 | 210290 | 461761 | 36 | Groenmarkt | Zutphen | Gemeente Zutphen |  |  | Centrum - De Hoven | 871687120055929206 |  |  |  |  | 7201 HZ | [5 empty] | Liander |  |  |  | In bedrijf
16 | 150963 | https://lms.nederlandslicht.nl/qr/report/150963 | 52.1412 | 6.1981 | 210511.9836 | 461752.5699 | Beukerstraat |  | 8.72e+17 | Centrum - Masterplan | ZUTPHEN | 2021-09-30 | Gemeente Zutphen | Selux | 5 |  | Gemeente Zutphen | In bedrijf | Liander |  |  |  |  | Nacht | Bemeterd | [6 empty] | 2041-09-30 | 2061-09-30 |  |  |  |  | WIJNHUISTOREN |  |  |  | Remoticom Telecontroller 2.0 | [79 empty] | Zagha connector | 2 | 2021-09-30 |  | Zagha connector | Connectiviteit | Signify |  | WIJNHUISTOREN | 52.1413 | 6.1949 | 210290 | 461761 | 36 | Groenmarkt | Zutphen | Gemeente Zutphen |  |  | Centrum - De Hoven | 871687120055929206 |  |  |  |  | 7201 HZ | [5 empty] | Liander |  |  |  | In bedrijf
16 | 150963 | https://lms.nederlandslicht.nl/qr/report/150963 | 52.1412 | 6.1981 | 210511.9836 | 461752.5699 | Beukerstraat |  | 8.72e+17 | Centrum - Masterplan | ZUTPHEN | 2021-09-30 | Gemeente Zutphen | Selux | 5 |  | Gemeente Zutphen | In bedrijf | Liander |  |  |  |  | Nacht | Bemeterd | [6 empty] | 2041-09-30 | 2061-09-30 |  |  |  |  | WIJNHUISTOREN |  |  |  | Remoticom Telecontroller 2.0 | [79 empty] | Aansluitpunt feestverlichting | 3 | 2021-09-30 |  | Aansluitpunt feestverlichting | Aansluitset | x |  | WIJNHUISTOREN | 52.1413 | 6.1949 | 210290 | 461761 | 36 | Groenmarkt | Zutphen | Gemeente Zutphen |  |  | Centrum - De Hoven | 871687120055929206 |  |  |  |  | 7201 HZ | [5 empty] | Liander |  |  |  | In bedrijf
18 | 150964 | https://lms.nederlandslicht.nl/qr/report/150964 | 52.1411 | 6.1982 | 210519.0168 | 461740.242 | Beukerstraat |  | 8.72e+17 | Centrum - Masterplan | ZUTPHEN | 2021-09-30 | Gemeente Zutphen | Selux | 5 |  | Gemeente Zutphen | In bedrijf | Liander |  |  |  |  | Nacht | Bemeterd | [6 empty] | 2041-09-30 | 2061-09-30 |  |  |  |  | WIJNHUISTOREN |  |  |  | Remoticom Telecontroller 2.0 | [22 empty] | Zuil RVS R7021 met RVS buis R7021 | 1 | 2021-09-30 |  |  | 4.00 | n.v.t. | RVS | 7021 | POEDERCOAT | n.v.t. |  | 350400 |  | SOMBREO 230 16LED 15W AMBIENT LIGHT 2000LM 7021 SX 7-556963-810 SR ZAGHA | 1 | 2021-09-30 |  | SOMBREO 230 16LED 15W AMBIENT LIGHT 2000LM 7021 SX 7-556963-810 SR ZAGHA | Selux |  |  |  |  | 7021 | 16 |  | 2000.00 | 175200 |  | 15.00 |  | SOMBREO 230 16LED 15W AMBIENT LIGHT 2000LM 7021 SX 7-556963-810 SR ZAGHA | 1 | 2021-09-30 |  | SOMBREO 230 16LED 15W AMBIENT LIGHT 2000LM 7021 SX 7-556963-810 SR ZAGHA | Selux | ambient | 15.00 | 175200 | LED |  | LEDDRIVER PH XITANIUM FP 40W 0,2-0,7A | 1 | 2023-01-31 |  | LEDDRIVER PH XITANIUM FP 40W 0,2-0,7A | Signify | Xitanium Driver | [7 empty] | Mastdeur | 1 | 2021-09-30 |  | Mastdeur | Mastdeur | NVT |  | WIJNHUISTOREN | 52.1413 | 6.1949 | 210290 | 461761 | 36 | Groenmarkt | Zutphen | Gemeente Zutphen |  |  | Centrum - De Hoven | 871687120055929206 |  |  |  |  | 7201 HZ | [5 empty] | Liander |  |  |  | In bedrijf
18 | 150964 | https://lms.nederlandslicht.nl/qr/report/150964 | 52.1411 | 6.1982 | 210519.0168 | 461740.242 | Beukerstraat |  | 8.72e+17 | Centrum - Masterplan | ZUTPHEN | 2021-09-30 | Gemeente Zutphen | Selux | 5 |  | Gemeente Zutphen | In bedrijf | Liander |  |  |  |  | Nacht | Bemeterd | [6 empty] | 2041-09-30 | 2061-09-30 |  |  |  |  | WIJNHUISTOREN |  |  |  | Remoticom Telecontroller 2.0 | [79 empty] | Zagha connector | 2 | 2021-09-30 |  | Zagha connector | Connectiviteit | Signify |  | WIJNHUISTOREN | 52.1413 | 6.1949 | 210290 | 461761 | 36 | Groenmarkt | Zutphen | Gemeente Zutphen |  |  | Centrum - De Hoven | 871687120055929206 |  |  |  |  | 7201 HZ | [5 empty] | Liander |  |  |  | In bedrijf
18 | 150964 | https://lms.nederlandslicht.nl/qr/report/150964 | 52.1411 | 6.1982 | 210519.0168 | 461740.242 | Beukerstraat |  | 8.72e+17 | Centrum - Masterplan | ZUTPHEN | 2021-09-30 | Gemeente Zutphen | Selux | 5 |  | Gemeente Zutphen | In bedrijf | Liander |  |  |  |  | Nacht | Bemeterd | [6 empty] | 2041-09-30 | 2061-09-30 |  |  |  |  | WIJNHUISTOREN |  |  |  | Remoticom Telecontroller 2.0 | [79 empty] | Aansluitpunt feestverlichting | 3 | 2021-09-30 |  | Aansluitpunt feestverlichting | Aansluitset | x |  | WIJNHUISTOREN | 52.1413 | 6.1949 | 210290 | 461761 | 36 | Groenmarkt | Zutphen | Gemeente Zutphen |  |  | Centrum - De Hoven | 871687120055929206 |  |  |  |  | 7201 HZ | [5 empty] | Liander |  |  |  | In bedrijf
19 | 150965 | https://lms.nederlandslicht.nl/qr/report/150965 | 52.141 | 6.1985 | 210534.8473 | 461732.7971 | Beukerstraat |  | 8.72e+17 | Centrum - Masterplan | ZUTPHEN | 2021-09-30 | Gemeente Zutphen | Selux | 5 |  | Gemeente Zutphen | In bedrijf | Liander |  |  |  |  | Nacht | Bemeterd |  |  |  | 2020-05-01 |  |  | 2041-09-30 | 2061-09-30 |  |  |  |  | WIJNHUISTOREN |  |  |  | Remoticom Telecontroller 2.0 | [17 empty] | Openbare verlichting |  |  |  |  | Zuil RVS R7021 met RVS buis R7021 | 1 | 2021-09-30 |  |  | 4.00 | n.v.t. | RVS | 7021 | POEDERCOAT | n.v.t. |  | 350400 |  | SOMBREO 230 16LED 15W AMBIENT LIGHT 2000LM 7021 SX 7-556963-810 SR ZAGHA | 1 | 2023-02-17 |  | SOMBREO 230 16LED 15W AMBIENT LIGHT 2000LM 7021 SX 7-556963-810 SR ZAGHA | Selux |  |  |  |  | 7021 | 16 |  | 2000.00 | 175200 |  | 15.00 |  | SOMBREO 230 16LED 15W AMBIENT LIGHT 2000LM 7021 SX 7-556963-810 SR ZAGHA | 1 | 2023-02-17 |  | SOMBREO 230 16LED 15W AMBIENT LIGHT 2000LM 7021 SX 7-556963-810 SR ZAGHA | Selux | ambient | 15.00 | 175200 | LED |  | LED DRIVER | 1 | 2023-02-17 |  | LEDDRIVER |  |  | 1.00 | 175200 | [5 empty] | Mastdeur | 1 | 2021-09-30 |  | Mastdeur | Mastdeur | NVT |  | WIJNHUISTOREN | 52.1413 | 6.1949 | 210290 | 461761 | 36 | Groenmarkt | Zutphen | Gemeente Zutphen |  |  | Centrum - De Hoven | 871687120055929206 |  |  |  |  | 7201 HZ | [5 empty] | Liander |  |  |  | In bedrijf
19 | 150965 | https://lms.nederlandslicht.nl/qr/report/150965 | 52.141 | 6.1985 | 210534.8473 | 461732.7971 | Beukerstraat |  | 8.72e+17 | Centrum - Masterplan | ZUTPHEN | 2021-09-30 | Gemeente Zutphen | Selux | 5 |  | Gemeente Zutphen | In bedrijf | Liander |  |  |  |  | Nacht | Bemeterd |  |  |  | 2020-05-01 |  |  | 2041-09-30 | 2061-09-30 |  |  |  |  | WIJNHUISTOREN |  |  |  | Remoticom Telecontroller 2.0 | [17 empty] | Openbare verlichting | [61 empty] | Zagha connector | 2 | 2021-09-30 |  | Zagha connector | Connectiviteit | Signify |  | WIJNHUISTOREN | 52.1413 | 6.1949 | 210290 | 461761 | 36 | Groenmarkt | Zutphen | Gemeente Zutphen |  |  | Centrum - De Hoven | 871687120055929206 |  |  |  |  | 7201 HZ | [5 empty] | Liander |  |  |  | In bedrijf
19 | 150965 | https://lms.nederlandslicht.nl/qr/report/150965 | 52.141 | 6.1985 | 210534.8473 | 461732.7971 | Beukerstraat |  | 8.72e+17 | Centrum - Masterplan | ZUTPHEN | 2021-09-30 | Gemeente Zutphen | Selux | 5 |  | Gemeente Zutphen | In bedrijf | Liander |  |  |  |  | Nacht | Bemeterd |  |  |  | 2020-05-01 |  |  | 2041-09-30 | 2061-09-30 |  |  |  |  | WIJNHUISTOREN |  |  |  | Remoticom Telecontroller 2.0 | [17 empty] | Openbare verlichting | [61 empty] | Aansluitpunt feestverlichting | 3 | 2021-09-30 |  | Aansluitpunt feestverlichting | Aansluitset | x |  | WIJNHUISTOREN | 52.1413 | 6.1949 | 210290 | 461761 | 36 | Groenmarkt | Zutphen | Gemeente Zutphen |  |  | Centrum - De Hoven | 871687120055929206 |  |  |  |  | 7201 HZ | [5 empty] | Liander |  |  |  | In bedrijf
20 | 150966 | https://lms.nederlandslicht.nl/qr/report/150966 | 52.1409 | 6.1987 | 210548.7098 | 461726.6288 | Beukerstraat |  | 8.72e+17 | Centrum - Masterplan | ZUTPHEN | 2021-09-30 | Gemeente Zutphen | Selux | 5 |  | Gemeente Zutphen | In bedrijf | Liander |  |  |  |  | Nacht | Bemeterd | [6 empty] | 2041-09-30 | 2061-09-30 |  |  |  |  | WIJNHUISTOREN |  |  |  | Remoticom Telecontroller 2.0 | [22 empty] | Zuil RVS R7021 met RVS buis R7021 | 1 | 2021-09-30 |  |  | 4.00 | n.v.t. | RVS | 7021 | POEDERCOAT | n.v.t. |  | 350400 |  | SOMBREO 230 16LED 15W AMBIENT LIGHT 2000LM 7021 SX 7-556963-810 SR ZAGHA | 1 | 2021-09-30 |  | SOMBREO 230 16LED 15W AMBIENT LIGHT 2000LM 7021 SX 7-556963-810 SR ZAGHA | Selux |  |  |  |  | 7021 | 16 |  | 2000.00 | 175200 |  | 15.00 |  | SOMBREO 230 16LED 15W AMBIENT LIGHT 2000LM 7021 SX 7-556963-810 SR ZAGHA | 1 | 2021-09-30 |  | SOMBREO 230 16LED 15W AMBIENT LIGHT 2000LM 7021 SX 7-556963-810 SR ZAGHA | Selux | ambient | 15.00 | 175200 | LED |  | LED DRIVER | 1 | 2021-09-30 |  | LEDDRIVER |  |  | 1.00 | 175200 | [5 empty] | Mastdeur | 1 | 2021-09-30 |  | Mastdeur | Mastdeur | NVT |  | WIJNHUISTOREN | 52.1413 | 6.1949 | 210290 | 461761 | 36 | Groenmarkt | Zutphen | Gemeente Zutphen |  |  | Centrum - De Hoven | 871687120055929206 |  |  |  |  | 7201 HZ | [5 empty] | Liander |  |  |  | In bedrijf
20 | 150966 | https://lms.nederlandslicht.nl/qr/report/150966 | 52.1409 | 6.1987 | 210548.7098 | 461726.6288 | Beukerstraat |  | 8.72e+17 | Centrum - Masterplan | ZUTPHEN | 2021-09-30 | Gemeente Zutphen | Selux | 5 |  | Gemeente Zutphen | In bedrijf | Liander |  |  |  |  | Nacht | Bemeterd | [6 empty] | 2041-09-30 | 2061-09-30 |  |  |  |  | WIJNHUISTOREN |  |  |  | Remoticom Telecontroller 2.0 | [79 empty] | Zagha connector | 2 | 2021-09-30 |  | Zagha connector | Connectiviteit | Signify |  | WIJNHUISTOREN | 52.1413 | 6.1949 | 210290 | 461761 | 36 | Groenmarkt | Zutphen | Gemeente Zutphen |  |  | Centrum - De Hoven | 871687120055929206 |  |  |  |  | 7201 HZ | [5 empty] | Liander |  |  |  | In bedrijf
20 | 150966 | https://lms.nederlandslicht.nl/qr/report/150966 | 52.1409 | 6.1987 | 210548.7098 | 461726.6288 | Beukerstraat |  | 8.72e+17 | Centrum - Masterplan | ZUTPHEN | 2021-09-30 | Gemeente Zutphen | Selux | 5 |  | Gemeente Zutphen | In bedrijf | Liander |  |  |  |  | Nacht | Bemeterd | [6 empty] | 2041-09-30 | 2061-09-30 |  |  |  |  | WIJNHUISTOREN |  |  |  | Remoticom Telecontroller 2.0 | [79 empty] | Aansluitpunt feestverlichting | 3 | 2021-09-30 |  | Aansluitpunt feestverlichting | Aansluitset | x |  | WIJNHUISTOREN | 52.1413 | 6.1949 | 210290 | 461761 | 36 | Groenmarkt | Zutphen | Gemeente Zutphen |  |  | Centrum - De Hoven | 871687120055929206 |  |  |  |  | 7201 HZ | [5 empty] | Liander |  |  |  | In bedrijf
21 | 150967 | https://lms.nederlandslicht.nl/qr/report/150967 | 52.141 | 6.1989 | 210563.7858 | 461732.7069 | Beukerstraat |  | 8.72e+17 | Centrum - Masterplan | ZUTPHEN | 2021-11-09 | Gemeente Zutphen |  |  |  | Gemeente Zutphen | In bedrijf | Liander |  |  |  |  | Nacht | Bemeterd | [6 empty] | 2041-11-09 | 2061-11-09 |  |  |  |  | BOOMPJESWAL |  |  |  | Remoticom Telecontroller 2.0 | [22 empty] | Zuil RVS R7021 met RVS buis R7021 | 1 | 2021-11-09 |  |  | 4.00 | n.v.t. | RVS | 7021 | POEDERCOAT | n.v.t. |  | 350400 |  | SOMBREO 230 16LED 15W AMBIENT LIGHT 2000LM 7021 SX 7-556963-810 SR ZAGHA | 1 | 2021-11-09 |  | SOMBREO 230 16LED 15W AMBIENT LIGHT 2000LM 7021 SX 7-556963-810 SR ZAGHA | Selux |  |  |  |  | 7021 | 16 |  | 2000.00 | 175200 |  | 15.00 |  | SOMBREO 230 16LED 15W AMBIENT LIGHT 2000LM 7021 SX 7-556963-810 SR ZAGHA | 1 | 2021-11-09 |  | SOMBREO 230 16LED 15W AMBIENT LIGHT 2000LM 7021 SX 7-556963-810 SR ZAGHA | Selux | ambient | 15.00 | 175200 | LED |  | LED DRIVER | 1 | 2021-11-09 |  | LEDDRIVER |  |  | 1.00 | 175200 | [5 empty] | Mastdeur | 1 | 2021-11-09 |  | Mastdeur | Mastdeur | NVT |  | BOOMPJESWAL | 52.1408 | 6.1996 | 210614 | 461717 | 22 | Boompjeswal | Zutphen | Gemeente Zutphen |  |  | Centrum - De Hoven | 871687120055929176 |  |  |  |  | 7201 CL | [5 empty] | Liander |  |  |  | In bedrijf
21 | 150967 | https://lms.nederlandslicht.nl/qr/report/150967 | 52.141 | 6.1989 | 210563.7858 | 461732.7069 | Beukerstraat |  | 8.72e+17 | Centrum - Masterplan | ZUTPHEN | 2021-11-09 | Gemeente Zutphen |  |  |  | Gemeente Zutphen | In bedrijf | Liander |  |  |  |  | Nacht | Bemeterd | [6 empty] | 2041-11-09 | 2061-11-09 |  |  |  |  | BOOMPJESWAL |  |  |  | Remoticom Telecontroller 2.0 | [79 empty] | Zagha connector | 2 | 2021-11-09 |  | Zagha connector | Connectiviteit | Signify |  | BOOMPJESWAL | 52.1408 | 6.1996 | 210614 | 461717 | 22 | Boompjeswal | Zutphen | Gemeente Zutphen |  |  | Centrum - De Hoven | 871687120055929176 |  |  |  |  | 7201 CL | [5 empty] | Liander |  |  |  | In bedrijf
21 | 150967 | https://lms.nederlandslicht.nl/qr/report/150967 | 52.141 | 6.1989 | 210563.7858 | 461732.7069 | Beukerstraat |  | 8.72e+17 | Centrum - Masterplan | ZUTPHEN | 2021-11-09 | Gemeente Zutphen |  |  |  | Gemeente Zutphen | In bedrijf | Liander |  |  |  |  | Nacht | Bemeterd | [6 empty] | 2041-11-09 | 2061-11-09 |  |  |  |  | BOOMPJESWAL |  |  |  | Remoticom Telecontroller 2.0 | [79 empty] | Aansluitpunt feestverlichting | 3 | 2021-11-09 |  | Aansluitpunt feestverlichting | Aansluitset | x |  | BOOMPJESWAL | 52.1408 | 6.1996 | 210614 | 461717 | 22 | Boompjeswal | Zutphen | Gemeente Zutphen |  |  | Centrum - De Hoven | 871687120055929176 |  |  |  |  | 7201 CL | [5 empty] | Liander |  |  |  | In bedrijf
22 | 150968 | https://lms.nederlandslicht.nl/qr/report/150968 | 52.1409 | 6.1991 | 210575.1658 | 461726.2984 | Beukerstraat |  | 8.72e+17 | Centrum - Masterplan | ZUTPHEN | 2021-09-30 | Gemeente Zutphen | Selux | 5 |  | Gemeente Zutphen | In bedrijf | Liander |  |  |  |  | Nacht | Bemeterd | [6 empty] | 2041-09-30 | 2061-09-30 |  |  |  |  | BOOMPJESWAL |  |  |  | Remoticom Telecontroller 2.0 | [22 empty] | Zuil RVS R7021 met RVS buis R7021 | 1 | 2021-09-30 |  |  | 4.00 | n.v.t. | RVS | 7021 | POEDERCOAT | n.v.t. |  | 350400 |  | SOMBREO 230 16LED 15W AMBIENT LIGHT 2000LM 7021 SX 7-556963-810 SR ZAGHA | 1 | 2021-09-30 |  | SOMBREO 230 16LED 15W AMBIENT LIGHT 2000LM 7021 SX 7-556963-810 SR ZAGHA | Selux |  |  |  |  | 7021 | 16 |  | 2000.00 | 175200 |  | 15.00 |  | SOMBREO 230 16LED 15W AMBIENT LIGHT 2000LM 7021 SX 7-556963-810 SR ZAGHA | 1 | 2021-09-30 |  | SOMBREO 230 16LED 15W AMBIENT LIGHT 2000LM 7021 SX 7-556963-810 SR ZAGHA | Selux | ambient | 15.00 | 175200 | LED |  | LED DRIVER | 1 | 2021-09-30 |  | LEDDRIVER |  |  | 1.00 | 175200 | [5 empty] | Mastdeur | 1 | 2021-09-30 |  | Mastdeur | Mastdeur | NVT |  | BOOMPJESWAL | 52.1408 | 6.1996 | 210614 | 461717 | 22 | Boompjeswal | Zutphen | Gemeente Zutphen |  |  | Centrum - De Hoven | 871687120055929176 |  |  |  |  | 7201 CL | [5 empty] | Liander |  |  |  | In bedrijf
22 | 150968 | https://lms.nederlandslicht.nl/qr/report/150968 | 52.1409 | 6.1991 | 210575.1658 | 461726.2984 | Beukerstraat |  | 8.72e+17 | Centrum - Masterplan | ZUTPHEN | 2021-09-30 | Gemeente Zutphen | Selux | 5 |  | Gemeente Zutphen | In bedrijf | Liander |  |  |  |  | Nacht | Bemeterd | [6 empty] | 2041-09-30 | 2061-09-30 |  |  |  |  | BOOMPJESWAL |  |  |  | Remoticom Telecontroller 2.0 | [79 empty] | Zagha connector | 2 | 2021-09-30 |  | Zagha connector | Connectiviteit | Signify |  | BOOMPJESWAL | 52.1408 | 6.1996 | 210614 | 461717 | 22 | Boompjeswal | Zutphen | Gemeente Zutphen |  |  | Centrum - De Hoven | 871687120055929176 |  |  |  |  | 7201 CL | [5 empty] | Liander |  |  |  | In bedrijf
22 | 150968 | https://lms.nederlandslicht.nl/qr/report/150968 | 52.1409 | 6.1991 | 210575.1658 | 461726.2984 | Beukerstraat |  | 8.72e+17 | Centrum - Masterplan | ZUTPHEN | 2021-09-30 | Gemeente Zutphen | Selux | 5 |  | Gemeente Zutphen | In bedrijf | Liander |  |  |  |  | Nacht | Bemeterd | [6 empty] | 2041-09-30 | 2061-09-30 |  |  |  |  | BOOMPJESWAL |  |  |  | Remoticom Telecontroller 2.0 | [79 empty] | Aansluitpunt feestverlichting | 3 | 2021-09-30 |  | Aansluitpunt feestverlichting | Aansluitset | x |  | BOOMPJESWAL | 52.1408 | 6.1996 | 210614 | 461717 | 22 | Boompjeswal | Zutphen | Gemeente Zutphen |  |  | Centrum - De Hoven | 871687120055929176 |  |  |  |  | 7201 CL | [5 empty] | Liander |  |  |  | In bedrijf
23 | 150969 | https://lms.nederlandslicht.nl/qr/report/150969 | 52.141 | 6.1992 | 210582.5168 | 461734.7915 | Beukerstraat |  | 8.72e+17 | Centrum - Masterplan | ZUTPHEN | 2021-11-09 | Gemeente Zutphen |  |  |  | Gemeente Zutphen | In bedrijf | Liander |  |  |  |  | Nacht | Bemeterd | [6 empty] | 2041-11-09 | 2061-11-09 |  |  |  |  | BOOMPJESWAL |  |  |  | Remoticom Telecontroller 2.0 | [22 empty] | Zuil RVS R7021 met RVS buis R7021 | 1 | 2021-11-09 |  |  | 4.00 | n.v.t. | RVS | 7021 | POEDERCOAT | n.v.t. |  | 350400 |  | SOMBREO 230 16LED 15W AMBIENT LIGHT 2000LM 7021 SX 7-556963-810 SR ZAGHA | 1 | 2021-11-09 |  | SOMBREO 230 16LED 15W AMBIENT LIGHT 2000LM 7021 SX 7-556963-810 SR ZAGHA | Selux |  |  |  |  | 7021 | 16 |  | 2000.00 | 175200 |  | 15.00 |  | SOMBREO 230 16LED 15W AMBIENT LIGHT 2000LM 7021 SX 7-556963-810 SR ZAGHA | 1 | 2021-11-09 |  | SOMBREO 230 16LED 15W AMBIENT LIGHT 2000LM 7021 SX 7-556963-810 SR ZAGHA | Selux | ambient | 15.00 | 175200 | LED |  | LED DRIVER | 1 | 2021-11-09 |  | LEDDRIVER |  |  | 1.00 | 175200 | [5 empty] | Mastdeur | 1 | 2021-11-09 |  | Mastdeur | Mastdeur | NVT |  | BOOMPJESWAL | 52.1408 | 6.1996 | 210614 | 461717 | 22 | Boompjeswal | Zutphen | Gemeente Zutphen |  |  | Centrum - De Hoven | 871687120055929176 |  |  |  |  | 7201 CL | [5 empty] | Liander |  |  |  | In bedrijf
23 | 150969 | https://lms.nederlandslicht.nl/qr/report/150969 | 52.141 | 6.1992 | 210582.5168 | 461734.7915 | Beukerstraat |  | 8.72e+17 | Centrum - Masterplan | ZUTPHEN | 2021-11-09 | Gemeente Zutphen |  |  |  | Gemeente Zutphen | In bedrijf | Liander |  |  |  |  | Nacht | Bemeterd | [6 empty] | 2041-11-09 | 2061-11-09 |  |  |  |  | BOOMPJESWAL |  |  |  | Remoticom Telecontroller 2.0 | [79 empty] | Zagha connector | 2 | 2021-11-09 |  | Zagha connector | Connectiviteit | Signify |  | BOOMPJESWAL | 52.1408 | 6.1996 | 210614 | 461717 | 22 | Boompjeswal | Zutphen | Gemeente Zutphen |  |  | Centrum - De Hoven | 871687120055929176 |  |  |  |  | 7201 CL | [5 empty] | Liander |  |  |  | In bedrijf
23 | 150969 | https://lms.nederlandslicht.nl/qr/report/150969 | 52.141 | 6.1992 | 210582.5168 | 461734.7915 | Beukerstraat |  | 8.72e+17 | Centrum - Masterplan | ZUTPHEN | 2021-11-09 | Gemeente Zutphen |  |  |  | Gemeente Zutphen | In bedrijf | Liander |  |  |  |  | Nacht | Bemeterd | [6 empty] | 2041-11-09 | 2061-11-09 |  |  |  |  | BOOMPJESWAL |  |  |  | Remoticom Telecontroller 2.0 | [79 empty] | Aansluitpunt feestverlichting | 3 | 2021-11-09 |  | Aansluitpunt feestverlichting | Aansluitset | x |  | BOOMPJESWAL | 52.1408 | 6.1996 | 210614 | 461717 | 22 | Boompjeswal | Zutphen | Gemeente Zutphen |  |  | Centrum - De Hoven | 871687120055929176 |  |  |  |  | 7201 CL | [5 empty] | Liander |  |  |  | In bedrijf
24 | 150970 | https://lms.nederlandslicht.nl/qr/report/150970 | 52.1409 | 6.1993 | 210593.2514 | 461727.9851 | Beukerstraat |  | 8.72e+17 | Centrum - Masterplan | ZUTPHEN | 2021-09-30 | Gemeente Zutphen | Selux | 5 |  | Gemeente Zutphen | In bedrijf | Liander |  |  |  |  | Nacht | Bemeterd | [6 empty] | 2041-09-30 | 2061-09-30 |  |  |  |  | BOOMPJESWAL |  |  |  | Remoticom Telecontroller 2.0 | [22 empty] | Zuil RVS R7021 met RVS buis R7021 | 1 | 2021-09-30 |  |  | 4.00 | n.v.t. | RVS | 7021 | POEDERCOAT | n.v.t. |  | 350400 |  | SOMBREO 230 16LED 15W AMBIENT LIGHT 2000LM 7021 SX 7-556963-810 SR ZAGHA | 1 | 2021-09-30 |  | SOMBREO 230 16LED 15W AMBIENT LIGHT 2000LM 7021 SX 7-556963-810 SR ZAGHA | Selux |  |  |  |  | 7021 | 16 |  | 2000.00 | 175200 |  | 15.00 |  | SOMBREO 230 16LED 15W AMBIENT LIGHT 2000LM 7021 SX 7-556963-810 SR ZAGHA | 1 | 2021-09-30 |  | SOMBREO 230 16LED 15W AMBIENT LIGHT 2000LM 7021 SX 7-556963-810 SR ZAGHA | Selux | ambient | 15.00 | 175200 | LED |  | LED DRIVER | 1 | 2021-09-30 |  | LEDDRIVER |  |  | 1.00 | 175200 | [5 empty] | Mastdeur | 1 | 2021-09-30 |  | Mastdeur | Mastdeur | NVT |  | BOOMPJESWAL | 52.1408 | 6.1996 | 210614 | 461717 | 22 | Boompjeswal | Zutphen | Gemeente Zutphen |  |  | Centrum - De Hoven | 871687120055929176 |  |  |  |  | 7201 CL | [5 empty] | Liander |  |  |  | In bedrijf
24 | 150970 | https://lms.nederlandslicht.nl/qr/report/150970 | 52.1409 | 6.1993 | 210593.2514 | 461727.9851 | Beukerstraat |  | 8.72e+17 | Centrum - Masterplan | ZUTPHEN | 2021-09-30 | Gemeente Zutphen | Selux | 5 |  | Gemeente Zutphen | In bedrijf | Liander |  |  |  |  | Nacht | Bemeterd | [6 empty] | 2041-09-30 | 2061-09-30 |  |  |  |  | BOOMPJESWAL |  |  |  | Remoticom Telecontroller 2.0 | [79 empty] | Zagha connector | 2 | 2021-09-30 |  | Zagha connector | Connectiviteit | Signify |  | BOOMPJESWAL | 52.1408 | 6.1996 | 210614 | 461717 | 22 | Boompjeswal | Zutphen | Gemeente Zutphen |  |  | Centrum - De Hoven | 871687120055929176 |  |  |  |  | 7201 CL | [5 empty] | Liander |  |  |  | In bedrijf
24 | 150970 | https://lms.nederlandslicht.nl/qr/report/150970 | 52.1409 | 6.1993 | 210593.2514 | 461727.9851 | Beukerstraat |  | 8.72e+17 | Centrum - Masterplan | ZUTPHEN | 2021-09-30 | Gemeente Zutphen | Selux | 5 |  | Gemeente Zutphen | In bedrijf | Liander |  |  |  |  | Nacht | Bemeterd | [6 empty] | 2041-09-30 | 2061-09-30 |  |  |  |  | BOOMPJESWAL |  |  |  | Remoticom Telecontroller 2.0 | [79 empty] | Aansluitpunt feestverlichting | 3 | 2021-09-30 |  | Aansluitpunt feestverlichting | Aansluitset | x |  | BOOMPJESWAL | 52.1408 | 6.1996 | 210614 | 461717 | 22 | Boompjeswal | Zutphen | Gemeente Zutphen |  |  | Centrum - De Hoven | 871687120055929176 |  |  |  |  | 7201 CL | [5 empty] | Liander |  |  |  | In bedrijf
901 | 150973 | https://lms.nederlandslicht.nl/qr/report/150973 | 52.141 | 6.1982 | 210519.1818 | 461738.5804 | Beukerstraat |  | 8.72e+17 | Centrum - Masterplan | ZUTPHEN | 2013-01-01 | Gemeente Zutphen |  |  |  | Gemeente Zutphen | In bedrijf | Liander |  |  |  |  | Nacht | Bemeterd | [6 empty] | 2033-01-01 | 2053-01-01 |  |  |  |  | WIJNHUISTOREN | [26 empty] | WANDARMATUUR | 1 | 2013-01-01 |  | WANDARMATUUR | 4.00 | NVT | THERMISCH VERZINKT | NVT | NVT | NVT |  | 350400 |  | NEOS-3 1XCDO-TT 150W 1709 | 1 | 2013-01-01 | [15 empty] | LAMP CDO TT 100W 828 E40 | 1 | 2017-08-09 |  | 100W CDO-TT | Philips | 3000K | 100.00 | 16000 | SON |  | BSN100 | 1 | 2013-01-01 |  | BSN100 |  |  | 10.00 | 175200 | [5 empty] | Mastdeur | 1 | 2013-01-01 |  | Mastdeur | Mastdeur | NVT |  | WIJNHUISTOREN | 52.1413 | 6.1949 | 210290 | 461761 | 36 | Groenmarkt | Zutphen | Gemeente Zutphen |  |  | Centrum - De Hoven | 871687120055929206 |  |  |  |  | 7201 HZ | [5 empty] | Liander |  |  |  | In bedrijf
902 | 150974 | https://lms.nederlandslicht.nl/qr/report/150974 | 52.1411 | 6.1981 | 210512.0008 | 461742.6983 | Beukerstraat |  | 8.72e+17 | Centrum - Masterplan | ZUTPHEN | 2013-01-01 | Gemeente Zutphen |  |  |  | Gemeente Zutphen | In bedrijf | Liander |  |  |  |  | Nacht | Bemeterd | [6 empty] | 2033-01-01 | 2053-01-01 |  |  |  |  | WIJNHUISTOREN | [26 empty] | WANDARMATUUR | 1 | 2013-01-01 |  | WANDARMATUUR | 4.00 | NVT | THERMISCH VERZINKT | NVT | NVT | NVT |  | 350400 |  | NEOS-3 1XCDO-TT 150W 1709 | 1 | 2013-01-01 | [15 empty] | LAMP CDO TT 100W 828 E40 | 1 | 2020-11-03 |  | 100W CDO-TT | Philips | 3000K | 100.00 | 16000 | SON |  | BSN100 | 1 | 2013-01-01 |  | BSN100 |  |  | 10.00 | 175200 | [5 empty] | Mastdeur | 1 | 2013-01-01 |  | Mastdeur | Mastdeur | NVT |  | WIJNHUISTOREN | 52.1413 | 6.1949 | 210290 | 461761 | 36 | Groenmarkt | Zutphen | Gemeente Zutphen |  |  | Centrum - De Hoven | 871687120055929206 |  |  |  |  | 7201 HZ | [5 empty] | Liander |  |  |  | In bedrijf
1 | 150975 | https://lms.nederlandslicht.nl/qr/report/150975 | 52.1396 | 6.2107 | 211371.2958 | 461590.201 | Bilderdijkstraat |  | 8.72e+17 | Waterkwartier | ZUTPHEN | 2014-05-15 | Gemeente Zutphen | Schreder | 5 |  | Gemeente Zutphen | In bedrijf | Liander |  | Indal 4A |  |  | Nacht | Bemeterd | [6 empty] | 2038-05-30 | 2054-05-15 |  |  |  |  | JAN VERMEER | [26 empty] | PM AL 4,0 CO T60 CM | 1 | 2014-05-15 |  | PM AL 4,0 CO T60 CM | 4.00 | CONISCH | ALUMINIUM | NVT | NVT | NVT |  | 350400 |  | Friza 5118 WW Back Light 8 leds 350 mA | 1 | 2018-05-30 |  | Friza 8LED/5118BL/3000K | Schreder |  | 5118BL |  |  | AKZO 150 | 8 |  | 1100.00 | 175200 |  |  |  | 5118 WW Back Light 8LED 350mA | 1 | 2018-05-30 |  | 5118 WW Back Light 8LED 350mA | Schreder | 3000K | 12.00 | 100000 | LED |  | LED DRIVER | 1 | 2018-05-30 |  | LEDDRIVER |  |  | 1.00 | 175200 | [5 empty] | Mastdeur | 1 | 2014-05-15 |  | Mastdeur | Mastdeur | NVT |  | JAN VERMEER | 52.1389 | 6.2099 | 211321 | 461509 | 79 | Jan Vermeerstraat | Zutphen | Gemeente Zutphen |  |  | Waterkwartier | 871687120055929268 |  |  |  |  | 7204 CL | [5 empty] | Liander |  |  |  | In bedrijf
2 | 150976 | https://lms.nederlandslicht.nl/qr/report/150976 | 52.1394 | 6.2106 | 211366.4658 | 461566.6238 | Bilderdijkstraat |  | 8.72e+17 | Waterkwartier | ZUTPHEN | 1995-11-01 | Gemeente Zutphen | Schreder | 5 |  | Gemeente Zutphen | In bedrijf | Liander |  | Indal 4A |  |  | Nacht | Bemeterd | [6 empty] | 2038-05-30 | 2035-11-01 | NEDAL |  |  |  | JAN VERMEER | [26 empty] | PM AL 3,5 CO T60 TP | 1 | 1995-11-01 |  | PM AL 3,5 CO T60 TP | 3.50 | CONISCH | ALUMINIUM | NVT | NVT | NVT |  | 350400 |  | Friza 5118 WW Back Light 8 leds 350 mA | 1 | 2018-05-30 |  | Friza 8LED/5118BL/3000K | Schreder |  | 5118BL |  |  | AKZO 150 | 8 |  | 1100.00 | 175200 |  |  |  | 5118 WW Back Light 8LED 350mA | 1 | 2018-05-30 |  | 5118 WW Back Light 8LED 350mA | Schreder | 3000K | 12.00 | 100000 | LED |  | LED DRIVER | 1 | 2018-05-30 |  | LEDDRIVER |  |  | 1.00 | 175200 | [5 empty] | Mastdeur | 1 | 1995-11-01 |  | Mastdeur | Mastdeur | NVT |  | JAN VERMEER | 52.1389 | 6.2099 | 211321 | 461509 | 79 | Jan Vermeerstraat | Zutphen | Gemeente Zutphen |  |  | Waterkwartier | 871687120055929268 |  |  |  |  | 7204 CL | [5 empty] | Liander |  |  |  | In bedrijf
3 | 150977 | https://lms.nederlandslicht.nl/qr/report/150977 | 52.1392 | 6.2107 | 211375.5718 | 461542.3536 | Bilderdijkstraat |  | 8.72e+17 | Waterkwartier | ZUTPHEN | 1995-11-01 | Gemeente Zutphen | Schreder | 5 |  | Gemeente Zutphen | In bedrijf | Liander |  | Indal 4A |  |  | Nacht | Bemeterd | [6 empty] | 2038-05-30 | 2035-11-01 | NEDAL |  |  |  | JAN VERMEER | [26 empty] | PM AL 3,5 CO T60 TP | 1 | 1995-11-01 |  | PM AL 3,5 CO T60 TP | 3.50 | CONISCH | ALUMINIUM | NVT | NVT | NVT |  | 350400 |  | Friza 5118 WW Back Light 8 leds 350 mA | 1 | 2018-05-30 |  | Friza 8LED/5118BL/3000K | Schreder |  | 5118BL |  |  | AKZO 150 | 8 |  | 1100.00 | 175200 |  |  |  | 5118 WW Back Light 8LED 350mA | 1 | 2018-05-30 |  | 5118 WW Back Light 8LED 350mA | Schreder | 3000K | 12.00 | 100000 | LED |  | LED DRIVER | 1 | 2018-05-30 |  | LEDDRIVER |  |  | 1.00 | 175200 | [5 empty] | Mastdeur | 1 | 1995-11-01 |  | Mastdeur | Mastdeur | NVT |  | JAN VERMEER | 52.1389 | 6.2099 | 211321 | 461509 | 79 | Jan Vermeerstraat | Zutphen | Gemeente Zutphen |  |  | Waterkwartier | 871687120055929268 |  |  |  |  | 7204 CL | [5 empty] | Liander |  |  |  | In bedrijf
1 | 150978 | https://lms.nederlandslicht.nl/qr/report/150978 | 52.1182 | 6.2577 | 214621.4147 | 459246.5686 | Blekdijk |  | 8.72e+17 | Leesten | ZUTPHEN | 2017-06-13 | Gemeente Zutphen |  |  |  | Gemeente Zutphen | In bedrijf | Liander |  |  |  |  | Nacht | Bemeterd | [6 empty] | 2037-06-13 | 2057-06-13 |  |  |  |  | HEKKELER | [26 empty] | LM AL 6,0 CIL EU850/05 T60 CM | 1 | 2017-06-13 |  | LM AL 6,0 CIL EU850/05 T60 CM | 6.00 | CILINDRISCH | ALUMINIUM | NVT | NVT | NVT |  | 350400 |  | Iridium BGP 381DM GRN11/830 | 1 | 2017-06-13 | [15 empty] | Iridium BGP 381DM GRN11/830 | 1 | 2017-06-13 |  | Iridium BGP 381DM GRN11/830 | Philips | 3000K | 11.00 | 100000 | LED |  | LED DRIVER | 1 | 2017-06-13 |  | LEDDRIVER |  |  | 1.00 | 175200 | [5 empty] | Mastdeur | 1 | 2017-06-13 |  | Mastdeur | Mastdeur | NVT |  | HEKKELER | 52.1173 | 6.2557 | 214486 | 459144 | 8 | Hekkelerdijk | Zutphen | Gemeente Zutphen |  |  | Leesten | 871687120055929039 |  |  |  |  | 7207 DB | [5 empty] | Liander |  |  |  | In bedrijf
1 | 150996 | https://lms.nederlandslicht.nl/qr/report/150996 | 52.1436 | 6.2035 | 210873.5308 | 462024.5771 | Bongerdspad |  | 8.72e+17 | Centrum - Masterplan | ZUTPHEN | 1995-01-01 | Gemeente Zutphen |  |  |  | Gemeente Zutphen | In bedrijf | Liander |  |  |  |  | Nacht | Bemeterd | [6 empty] | 2040-11-09 | 2060-11-09 | KAAL |  |  |  | J. DAMSINGEL | [26 empty] | PM AL 4,0 CO T60 D114 CM P7021 | 1 | 2020-11-09 |  | PM AL 4,0 CO T60 CM P7021 | 4.00 | CONISCH | ALUMINIUM | 7021 ZWARTGRIJS | POEDERCOAT | NVT |  | 350400 |  | KIO 16X 15W 3000K 1500LM 7021 WW 068S DVD | 1 | 2020-11-09 |  | KIO 16X 15W 3000K 1500LM 7021 WW 068S DVD | Schreder |  |  |  |  | 7021 |  |  | 1500.00 | 175200 |  |  |  | KIO 16X 15W 3000K 1500LM 7021 WW 068S DVD | 1 | 2020-11-09 |  | KIO 16X 15W 3000K 1500LM 7021 WW 068S DVD | Schreder | 3000 | 15.00 | 100000 | LED |  | SR-DRIVER 2X ZHAGA (BEWEGINGSMETER OP 1X ZHAGA) | 1 | 2020-11-09 | [11 empty] | Mastdeur | 1 | 2020-11-09 |  | Mastdeur | Mastdeur | NVT |  | J. DAMSINGEL | 52.1469 | 6.2015 | 210734 | 462388 | 5 | Jacob Damsingel | Zutphen | Gemeente Zutphen |  |  | Centrum - De Hoven | 871687120055929145 |  |  |  |  | 7201 AM | [5 empty] | Liander |  |  |  | In bedrijf
2 | 150997 | https://lms.nederlandslicht.nl/qr/report/150997 | 52.1435 | 6.2032 | 210856.1118 | 462013.1096 | Bongerdspad |  | 8.72e+17 | Centrum - Masterplan | ZUTPHEN | 1995-01-01 | Gemeente Zutphen |  |  |  | Gemeente Zutphen | In bedrijf | Liander |  |  |  |  | Nacht | Bemeterd | [6 empty] | 2040-11-09 | 2060-11-09 | KAAL |  |  |  | J. DAMSINGEL | [26 empty] | PM AL 4,0 CO T60 D114 CM P7021 | 1 | 2020-11-09 |  | PM AL 4,0 CO T60 CM P7021 | 4.00 | CONISCH | ALUMINIUM | 7021 ZWARTGRIJS | POEDERCOAT | NVT |  | 350400 |  | KIO 16X 15W 3000K 1500LM 7021 WW 068S DVD | 1 | 2020-11-09 |  | KIO 16X 15W 3000K 1500LM 7021 WW 068S DVD | Schreder |  |  |  |  | 7021 |  |  | 1500.00 | 175200 |  |  |  | KIO 16X 15W 3000K 1500LM 7021 WW 068S DVD | 1 | 2020-11-09 |  | KIO 16X 15W 3000K 1500LM 7021 WW 068S DVD | Schreder | 3000 | 15.00 | 100000 | LED |  | SR-DRIVER 2X ZHAGA (BEWEGINGSMETER OP 1X ZHAGA) | 1 | 2020-11-09 | [11 empty] | Mastdeur | 1 | 2020-11-09 |  | Mastdeur | Mastdeur | NVT |  | J. DAMSINGEL | 52.1469 | 6.2015 | 210734 | 462388 | 5 | Jacob Damsingel | Zutphen | Gemeente Zutphen |  |  | Centrum - De Hoven | 871687120055929145 |  |  |  |  | 7201 AM | [5 empty] | Liander |  |  |  | In bedrijf
3 | 150998 | https://lms.nederlandslicht.nl/qr/report/150998 | 52.1435 | 6.2029 | 210833.7388 | 462011.6239 | Bongerdspad |  | 8.72e+17 | Centrum - Masterplan | ZUTPHEN | 1995-01-01 | Gemeente Zutphen |  |  |  | Gemeente Zutphen | In bedrijf | Liander |  |  |  |  | Nacht | Bemeterd | [6 empty] | 2040-11-09 | 2060-11-09 |  |  |  |  | J. DAMSINGEL | [26 empty] | PM AL 4,0 CO T60 D114 CM P7021 | 1 | 2020-11-09 |  | PM AL 4,0 CO T60 CM P7021 | 4.00 | CONISCH | ALUMINIUM | 7021 ZWARTGRIJS | POEDERCOAT | NVT |  | 350400 |  | KIO 16X 15W 3000K 1500LM 7021 WW 068S DVD | 1 | 2020-11-09 |  | KIO 16X 15W 3000K 1500LM 7021 WW 068S DVD | Schreder |  |  |  |  | 7021 |  |  | 1500.00 | 175200 |  |  |  | KIO 16X 15W 3000K 1500LM 7021 WW 068S DVD | 1 | 2020-11-09 |  | KIO 16X 15W 3000K 1500LM 7021 WW 068S DVD | Schreder | 3000 | 15.00 | 100000 | LED |  | SR-DRIVER 2X ZHAGA (BEWEGINGSMETER OP 1X ZHAGA) | 1 | 2020-11-09 | [11 empty] | Mastdeur | 1 | 2020-11-09 |  | Mastdeur | Mastdeur | NVT |  | J. DAMSINGEL | 52.1469 | 6.2015 | 210734 | 462388 | 5 | Jacob Damsingel | Zutphen | Gemeente Zutphen |  |  | Centrum - De Hoven | 871687120055929145 |  |  |  |  | 7201 AM | [5 empty] | Liander |  |  |  | In bedrijf
4 | 150999 | https://lms.nederlandslicht.nl/qr/report/150999 | 52.1434 | 6.2024 | 210803.0548 | 462000.843 | Bongerdspad |  | 8.72e+17 | Centrum - Masterplan | ZUTPHEN | 1995-01-01 | Gemeente Zutphen |  |  |  | Gemeente Zutphen | In bedrijf | Liander |  |  |  |  | Nacht | Bemeterd | [6 empty] | 2040-11-09 | 2060-11-09 | KAAL |  |  |  | J. DAMSINGEL | [26 empty] | PM AL 4,0 CO T60 D114 CM P7021 | 1 | 2020-11-09 |  | PM AL 4,0 CO T60 CM P7021 | 4.00 | CONISCH | ALUMINIUM | 7021 ZWARTGRIJS | POEDERCOAT | NVT |  | 350400 |  | KIO 16X 15W 3000K 1500LM 7021 WW 068S DVD | 1 | 2020-11-09 |  | KIO 16X 15W 3000K 1500LM 7021 WW 068S DVD | Schreder |  |  |  |  | 7021 |  |  | 1500.00 | 175200 |  |  |  | KIO 16X 15W 3000K 1500LM 7021 WW 068S DVD | 1 | 2020-11-09 |  | KIO 16X 15W 3000K 1500LM 7021 WW 068S DVD | Schreder | 3000 | 15.00 | 100000 | LED |  | SR-DRIVER 2X ZHAGA (BEWEGINGSMETER OP 1X ZHAGA) | 1 | 2020-11-09 | [11 empty] | Mastdeur | 1 | 2020-11-09 |  | Mastdeur | Mastdeur | NVT |  | J. DAMSINGEL | 52.1469 | 6.2015 | 210734 | 462388 | 5 | Jacob Damsingel | Zutphen | Gemeente Zutphen |  |  | Centrum - De Hoven | 871687120055929145 |  |  |  |  | 7201 AM | [5 empty] | Liander |  |  |  | In bedrijf
5 | 151000 | https://lms.nederlandslicht.nl/qr/report/151000 | 52.1433 | 6.2019 | 210767.7538 | 461987.4312 | Bongerdspad |  | 8.72e+17 | Centrum - Masterplan | ZUTPHEN | 1995-01-01 | Gemeente Zutphen |  |  |  | Gemeente Zutphen | In bedrijf | Liander |  |  |  |  | Nacht | Bemeterd | [6 empty] | 2039-07-06 | 2035-01-01 | KAAL |  |  |  | J. DAMSINGEL | [26 empty] | PM ST 4,0 CO T60 GG M V | 1 | 1995-01-01 |  | PM ST 4,0 CO T60 ET V | 4.00 | CONISCH | THERMISCH VERZINKT | NVT | NVT | NVT |  | 350400 |  | KIO 16X 15W WW 1500L 7021 068S DVD | 1 | 2019-07-06 |  |  | Schreder | [12 empty] | LED 15W 3000 | 1 | 2019-07-06 |  |  | Schreder | 3000 | 15.00 |  | LED |  | SR-DRIVER 2X ZHAGA (BEWEGINGSMETER OP 1X ZHAGA) | 1 | 2019-07-06 | [11 empty] | Mastdeur | 1 | 1995-01-01 |  | Mastdeur | Mastdeur | NVT |  | J. DAMSINGEL | 52.1469 | 6.2015 | 210734 | 462388 | 5 | Jacob Damsingel | Zutphen | Gemeente Zutphen |  |  | Centrum - De Hoven | 871687120055929145 |  |  |  |  | 7201 AM | [5 empty] | Liander |  |  |  | In bedrijf
6 | 151001 | https://lms.nederlandslicht.nl/qr/report/151001 | 52.1434 | 6.2016 | 210749.7388 | 462007.2529 | Bongerdspad |  | 8.72e+17 | Centrum - Masterplan | ZUTPHEN | 1995-01-01 | Gemeente Zutphen |  |  |  | Gemeente Zutphen | In bedrijf | Liander |  |  |  |  | Nacht | Bemeterd | [6 empty] | 2039-07-06 | 2035-01-01 | KAAL |  |  |  | J. DAMSINGEL | [26 empty] | PM ST 4,0 CO T60 GG M V | 1 | 1995-01-01 |  | PM ST 4,0 CO T60 ET V | 4.00 | CONISCH | THERMISCH VERZINKT | NVT | NVT | NVT |  | 350400 |  | KIO 16X 15W WW 1500L 7021 068S DVD | 1 | 2019-07-06 |  |  | Schreder | [12 empty] | LED 15W 3000 | 1 | 2019-07-06 |  |  | Schreder | 3000 | 15.00 |  | LED |  | SR-DRIVER 2X ZHAGA (BEWEGINGSMETER OP 1X ZHAGA) | 1 | 2019-07-06 | [11 empty] | Mastdeur | 1 | 1995-01-01 |  | Mastdeur | Mastdeur | NVT |  | J. DAMSINGEL | 52.1469 | 6.2015 | 210734 | 462388 | 5 | Jacob Damsingel | Zutphen | Gemeente Zutphen |  |  | Centrum - De Hoven | 871687120055929145 |  |  |  |  | 7201 AM | [5 empty] | Liander |  |  |  | In bedrijf
1 | 151003 | https://lms.nederlandslicht.nl/qr/report/151003 | 52.1395 | 6.1997 | 210617.9298 | 461567.1093 | Boompjeswal |  | 8.72e+17 | Centrum - Masterplan | ZUTPHEN | 1970-01-01 | Gemeente Zutphen |  |  |  | Gemeente Zutphen | In bedrijf | Liander |  |  |  |  | Nacht | Bemeterd | [6 empty] | 2040-10-26 | 2060-10-26 |  |  |  |  | MEISJESVAKSCHOOL | [26 empty] | LM AL 8,0 CV EU1350 P7021 | 1 | 2020-10-26 |  | LM AL 8,0 CV EU1350 P7021 | 8.00 | cilindrisch verjongd | ALUMINIUM | 7021 | POEDERCOATING | - |  | 350400 |  | YMERA 5103AS 24LED 38W 3000K 7021 DALI TA | 1 | 2020-10-26 |  | YMERA 5103AS 24LED 38W 3000K 7021 DALI TA | Schreder |  |  |  |  | 7021 | 24 |  |  | 100000 |  | 38.00 |  | YMERA 5103AS 24LED 38W 3000K 7021 DALI TA | 1 | 2020-10-26 |  | YMERA 5103AS 24LED 38W 3000K 7021 DALI TA | Schreder | 3000K | 38.00 | 100000 | LED |  | LED DRIVER | 1 | 2020-10-26 |  | LEDDRIVER |  |  | 1.00 | 175200 | [5 empty] | Mastdeur | 1 | 2020-10-26 |  | Mastdeur | Mastdeur | NVT |  | MEISJESVAKSCHOOL | 52.1376 | 6.1948 | 210291 | 461351 | 10 | Vispoortplein | Zutphen | Gemeente Zutphen |  |  | Centrum - De Hoven | 871687120055929633 |  |  |  |  | 7201 ET | [5 empty] | Liander |  |  |  | In bedrijf
2 | 151004 | https://lms.nederlandslicht.nl/qr/report/151004 | 52.1397 | 6.1995 | 210605.5108 | 461591.2091 | Boompjeswal |  | 8.72e+17 | Centrum - Masterplan | ZUTPHEN | 2010-01-01 | Gemeente Zutphen |  |  |  | Gemeente Zutphen | In bedrijf | Liander |  |  |  |  | Nacht | Bemeterd | [6 empty] | 2040-10-26 | 2060-10-26 |  |  |  |  | MEISJESVAKSCHOOL | [26 empty] | LM AL 8,0 CV EU1350 P7021 | 1 | 2020-10-26 |  | LM AL 8,0 CV EU1350 P7021 | 8.00 | cilindrisch verjongd | ALUMINIUM | 7021 | POEDERCOATING | - |  | 350400 |  | YMERA 5103AS 24LED 38W 3000K 7021 DALI TA | 1 | 2020-10-26 |  | YMERA 5103AS 24LED 38W 3000K 7021 DALI TA | Schreder |  |  |  |  | 7021 | 24 |  |  | 100000 |  | 38.00 |  | YMERA 5103AS 24LED 38W 3000K 7021 DALI TA | 1 | 2020-10-26 |  | YMERA 5103AS 24LED 38W 3000K 7021 DALI TA | Schreder | 3000K | 38.00 | 100000 | LED |  | LED DRIVER | 1 | 2020-10-26 |  | LEDDRIVER |  |  | 1.00 | 175200 | [5 empty] | Mastdeur | 1 | 2020-10-26 |  | Mastdeur | Mastdeur | NVT |  | MEISJESVAKSCHOOL | 52.1376 | 6.1948 | 210291 | 461351 | 10 | Vispoortplein | Zutphen | Gemeente Zutphen |  |  | Centrum - De Hoven | 871687120055929633 |  |  |  |  | 7201 ET | [5 empty] | Liander |  |  |  | In bedrijf
3 | 151005 | https://lms.nederlandslicht.nl/qr/report/151005 | 52.1399 | 6.1997 | 210617.6698 | 461608.2904 | Boompjeswal |  | 8.72e+17 | Centrum - Masterplan | ZUTPHEN | 2010-01-01 | Gemeente Zutphen |  |  |  | Gemeente Zutphen | In bedrijf | Liander |  |  |  |  | Nacht | Bemeterd | [6 empty] | 2040-10-26 | 2060-10-26 |  |  |  |  | MEISJESVAKSCHOOL | [26 empty] | LM AL 8,0 CV EU1350 P7021 | 1 | 2020-10-26 |  | LM AL 8,0 CV EU1350 P7021 | 8.00 | cilindrisch verjongd | ALUMINIUM | 7021 | POEDERCOATING | - |  | 350400 |  | YMERA 5103AS 24LED 38W 3000K 7021 DALI TA | 1 | 2020-10-26 |  | YMERA 5103AS 24LED 38W 3000K 7021 DALI TA | Schreder |  |  |  |  | 7021 | 24 |  |  | 100000 |  | 38.00 |  | YMERA 5103AS 24LED 38W 3000K 7021 DALI TA | 1 | 2020-10-26 |  | YMERA 5103AS 24LED 38W 3000K 7021 DALI TA | Schreder | 3000K | 38.00 | 100000 | LED |  | LED DRIVER | 1 | 2020-10-26 |  | LEDDRIVER |  |  | 1.00 | 175200 | [5 empty] | Mastdeur | 1 | 2020-10-26 |  | Mastdeur | Mastdeur | NVT |  | MEISJESVAKSCHOOL | 52.1376 | 6.1948 | 210291 | 461351 | 10 | Vispoortplein | Zutphen | Gemeente Zutphen |  |  | Centrum - De Hoven | 871687120055929633 |  |  |  |  | 7201 ET | [5 empty] | Liander |  |  |  | In bedrijf
4 | 151006 | https://lms.nederlandslicht.nl/qr/report/151006 | 52.14 | 6.1995 | 210607.1328 | 461624.2586 | Boompjeswal |  | 8.72e+17 | Centrum - Masterplan | ZUTPHEN | 2015-02-19 | Gemeente Zutphen |  |  |  | Gemeente Zutphen | In bedrijf | Liander |  |  |  |  | Nacht | Bemeterd | [6 empty] | 2039-12-29 | 2055-02-19 |  |  |  |  | MEISJESVAKSCHOOL | [26 empty] | PM AL 4,0 CO T60 CM | 1 | 2015-02-19 |  | PM AL 4,0 CO T60 CM | 4.00 | CONISCH | ALUMINIUM | NVT | NVT | NVT |  | 350400 |  | KIO 16X 15W WW 1500L 7021 068S DVD | 1 | 2019-12-29 |  |  | Schreder | [12 empty] | LED 15W 3000 | 1 | 2019-06-29 |  |  | Schreder | 3000 | 15.00 |  | LED |  | SR-DRIVER ZHAGA | 1 | 2019-06-29 | [11 empty] | Mastdeur | 1 | 2015-02-19 |  | Mastdeur | Mastdeur | NVT |  | MEISJESVAKSCHOOL | 52.1376 | 6.1948 | 210291 | 461351 | 10 | Vispoortplein | Zutphen | Gemeente Zutphen |  |  | Centrum - De Hoven | 871687120055929633 |  |  |  |  | 7201 ET | [5 empty] | Liander |  |  |  | In bedrijf
5 | 151007 | https://lms.nederlandslicht.nl/qr/report/151007 | 52.1402 | 6.1996 | 210610.2898 | 461643.6748 | Boompjeswal |  | 8.72e+17 | Centrum - Masterplan | ZUTPHEN | 2005-05-12 | Gemeente Zutphen |  |  |  | Gemeente Zutphen | In bedrijf | Liander |  |  |  |  | Nacht | Bemeterd | [6 empty] | 2039-12-29 | 2045-05-12 |  |  |  |  | MEISJESVAKSCHOOL | [26 empty] | PM AL 4,0 CO T60 CM | 1 | 2005-05-12 |  | PM AL 4,0 CO T60 CM | 4.00 | CONISCH | ALUMINIUM | NVT | NVT | NVT |  | 350400 |  | KIO 16X 15W WW 1500L 7021 068S DVD | 1 | 2019-12-29 |  |  | Schreder | [12 empty] | LED 15W 3000 | 1 | 2019-06-29 |  |  | Schreder | 3000 | 15.00 |  | LED |  | SR-DRIVER ZHAGA | 1 | 2019-06-29 | [11 empty] | Mastdeur | 1 | 2005-05-12 |  | Mastdeur | Mastdeur | NVT |  | MEISJESVAKSCHOOL | 52.1376 | 6.1948 | 210291 | 461351 | 10 | Vispoortplein | Zutphen | Gemeente Zutphen |  |  | Centrum - De Hoven | 871687120055929633 |  |  |  |  | 7201 ET | [5 empty] | Liander |  |  |  | In bedrijf
6 | 151008 | https://lms.nederlandslicht.nl/qr/report/151008 | 52.1404 | 6.1995 | 210607.2268 | 461665.1143 | Boompjeswal |  | 8.72e+17 | Centrum - Masterplan | ZUTPHEN | 1995-01-01 | Gemeente Zutphen |  |  |  | Gemeente Zutphen | In bedrijf | Liander |  |  |  |  | Nacht | Bemeterd | [6 empty] | 2039-07-06 | 2035-01-01 |  |  |  |  | MEISJESVAKSCHOOL | [26 empty] | PM ST 3,5 CO T60 ET M V | 1 | 1995-01-01 |  | PM ST 3,5 CO T60 ET V | 3.50 | CONISCH | THERMISCH VERZINKT | NVT | NVT | NVT |  | 350400 |  | KIO 16X 15W WW 1500L 7021 068S DVD | 1 | 2019-07-06 |  |  | Schreder | [12 empty] | LED 15W 3000 | 1 | 2019-07-06 |  |  | Schreder | 3000 | 15.00 |  | LED |  | SR-DRIVER ZHAGA | 1 | 2019-07-06 | [11 empty] | Mastdeur | 1 | 1995-01-01 |  | Mastdeur | Mastdeur | NVT |  | MEISJESVAKSCHOOL | 52.1376 | 6.1948 | 210291 | 461351 | 10 | Vispoortplein | Zutphen | Gemeente Zutphen |  |  | Centrum - De Hoven | 871687120055929633 |  |  |  |  | 7201 ET | [5 empty] | Liander |  |  |  | In bedrijf
7 | 151009 | https://lms.nederlandslicht.nl/qr/report/151009 | 52.1406 | 6.1995 | 210605.4948 | 461690.916 | Boompjeswal |  | 8.72e+17 | Centrum - Masterplan | ZUTPHEN | 2005-05-12 | Gemeente Zutphen |  |  |  | Gemeente Zutphen | In bedrijf | Liander |  |  |  |  | Nacht | Bemeterd | [6 empty] | 2039-07-06 | 2045-05-12 |  |  |  |  | MEISJESVAKSCHOOL | [26 empty] | PM AL 4,0 CO T60 CM | 1 | 2005-05-12 |  | PM AL 4,0 CO T60 CM | 4.00 | CONISCH | ALUMINIUM | NVT | NVT | NVT |  | 350400 |  | KIO 16X 15W WW 1500L 7021 068S DVD | 1 | 2019-07-06 |  |  | Schreder | [12 empty] | LED 15W 3000 | 1 | 2019-07-06 |  |  | Schreder | 3000 | 15.00 |  | LED |  | SR-DRIVER ZHAGA | 1 | 2019-07-06 | [11 empty] | Mastdeur | 1 | 2005-05-12 |  | Mastdeur | Mastdeur | NVT |  | MEISJESVAKSCHOOL | 52.1376 | 6.1948 | 210291 | 461351 | 10 | Vispoortplein | Zutphen | Gemeente Zutphen |  |  | Centrum - De Hoven | 871687120055929633 |  |  |  |  | 7201 ET | [5 empty] | Liander |  |  |  | In bedrijf
8 | 151010 | https://lms.nederlandslicht.nl/qr/report/151010 | 52.1407 | 6.1995 | 210604.8798 | 461703.6996 | Boompjeswal |  | 8.72e+17 | Centrum - Masterplan | ZUTPHEN | 2013-02-21 | Gemeente Zutphen |  |  |  | Gemeente Zutphen | In bedrijf | Liander |  |  |  |  | Nacht | Bemeterd | [6 empty] | 2039-07-06 | 2053-02-21 |  |  |  |  | MEISJESVAKSCHOOL | [26 empty] | PM AL 4,0 CO T60 CM | 1 | 2013-02-21 |  | PM AL 4,0 CO T60 CM | 4.00 | CONISCH | ALUMINIUM | NVT | NVT | NVT |  | 350400 |  | KIO 16X 15W WW 1500L 7021 068S DVD | 1 | 2019-07-06 |  |  | Schreder | [12 empty] | LED 15W 3000 | 1 | 2019-07-06 |  |  | Schreder | 3000 | 15.00 |  | LED |  | SR-DRIVER ZHAGA | 1 | 2019-07-06 | [11 empty] | Mastdeur | 1 | 2013-02-21 |  | Mastdeur | Mastdeur | NVT |  | MEISJESVAKSCHOOL | 52.1376 | 6.1948 | 210291 | 461351 | 10 | Vispoortplein | Zutphen | Gemeente Zutphen |  |  | Centrum - De Hoven | 871687120055929633 |  |  |  |  | 7201 ET | [5 empty] | Liander |  |  |  | In bedrijf
9 | 151011 | https://lms.nederlandslicht.nl/qr/report/151011 | 52.1409 | 6.1995 | 210608.2848 | 461718.8035 | Boompjeswal |  | 8.72e+17 | Centrum - Masterplan | ZUTPHEN | 1991-01-01 | Gemeente Zutphen |  |  |  | Gemeente Zutphen | In bedrijf | Liander |  |  |  |  | Nacht | Bemeterd | [6 empty] | 2039-07-06 | 2031-01-01 |  |  |  |  | BOOMPJESWAL | [26 empty] | PM ST 3,5 CO T60 ET M V | 1 | 1991-01-01 |  | PM ST 3,5 CO T60 ET V | 3.50 | CONISCH | THERMISCH VERZINKT | NVT | NVT | NVT |  | 350400 |  | KIO 16X 15W WW 1500L 7021 068S DVD | 1 | 2019-07-06 |  |  | Schreder | [12 empty] | LED 15W 3000 | 1 | 2019-07-06 |  |  | Schreder | 3000 | 15.00 |  | LED |  | SR-DRIVER ZHAGA | 1 | 2019-07-06 | [11 empty] | Mastdeur | 1 | 1991-01-01 |  | Mastdeur | Mastdeur | NVT |  | BOOMPJESWAL | 52.1408 | 6.1996 | 210614 | 461717 | 22 | Boompjeswal | Zutphen | Gemeente Zutphen |  |  | Centrum - De Hoven | 871687120055929176 |  |  |  |  | 7201 CL | [5 empty] | Liander |  |  |  | In bedrijf
10 | 151012 | https://lms.nederlandslicht.nl/qr/report/151012 | 52.1405 | 6.1996 | 210616.2258 | 461673.8307 | Boompjeswal |  | 8.72e+17 | Centrum - Masterplan | ZUTPHEN | 2008-01-01 | Gemeente Zutphen |  |  |  | Gemeente Zutphen | In bedrijf | Liander |  |  |  |  | Nacht | Bemeterd | [6 empty] | 2039-07-06 | 2048-01-01 | SAPA |  |  |  | MEISJESVAKSCHOOL | [26 empty] | PM AL 4,0 CO T60 CP | 1 | 2008-01-01 |  | PM AL 4,0 CO T60 TP | 4.00 | CONISCH | ALUMINIUM | NVT | NVT | NVT |  | 350400 |  | KIO 16X 15W WW 1500L 7021 068S DVD | 1 | 2019-07-06 |  |  | Schreder | [12 empty] | LED 15W 3000 | 1 | 2019-07-06 |  |  | Schreder | 3000 | 15.00 |  | LED |  | SR-DRIVER ZHAGA | 1 | 2019-07-06 | [11 empty] | Mastdeur | 1 | 2008-01-01 |  | Mastdeur | Mastdeur | NVT |  | MEISJESVAKSCHOOL | 52.1376 | 6.1948 | 210291 | 461351 | 10 | Vispoortplein | Zutphen | Gemeente Zutphen |  |  | Centrum - De Hoven | 871687120055929633 |  |  |  |  | 7201 ET | [5 empty] | Liander |  |  |  | In bedrijf
2 | 151013 | https://lms.nederlandslicht.nl/qr/report/151013 | 52.1409 | 6.1988 | 210556.7218 | 461720.3994 | Bornhovestraat |  | 8.72e+17 | Centrum - Masterplan | ZUTPHEN | 2016-03-01 | Gemeente Zutphen |  |  |  | Gemeente Zutphen | In bedrijf | Liander |  | Indal 4A |  |  | Nacht | Bemeterd | [6 empty] | 2036-03-01 | 2056-03-01 |  |  |  |  | RODE TORENSTRAAT | [26 empty] | WANDARMATUUR | 1 | 2016-03-01 |  | WANDARMATUUR | 4.00 | NVT | THERMISCH VERZINKT | NVT | NVT | NVT |  | 350400 |  | MO500 2LED 54W WW 3910LM ASYM P7021 DVB | 1 | 2016-03-01 | [15 empty] | LAMP TP 2LED 54W WW 3910LM ASYM | 1 | 2016-03-01 |  | MO500 TP 2LED 54W WW 3910LM ASYM | Louis Poulsen | 3000K | 54.00 | 54 | LED |  | LEDDRIVER PH XITANIUM FP 40W 0,2-0,7A | 1 | 2023-02-01 |  | LEDDRIVER PH XITANIUM FP 40W 0,2-0,7A | Signify | Xitanium Driver | [7 empty] | Mastdeur | 1 | 2016-03-01 |  | Mastdeur | Mastdeur | NVT |  | RODE TORENSTRAAT | 52.1402 | 6.1965 | 210399 | 461647 | 28 | Rodetorenstraat | Zutphen | Gemeente Zutphen |  |  | Centrum - De Hoven | 871687120055929183 |  |  |  |  | 7201 DH | [5 empty] | Liander |  |  |  | In bedrijf
3 | 151015 | https://lms.nederlandslicht.nl/qr/report/151015 | 52.1406 | 6.1988 | 210555.7218 | 461687.9477 | Bornhovestraat |  | 8.72e+17 | Centrum - Masterplan | ZUTPHEN | 2016-03-01 | Gemeente Zutphen |  |  |  | Gemeente Zutphen | In bedrijf | Liander |  | Indal 4A |  |  | Nacht | Bemeterd | [6 empty] | 2036-03-01 | 2056-03-01 |  |  |  |  | WIJNHUISTOREN | [26 empty] | WANDARMATUUR | 1 | 2016-03-01 |  | WANDARMATUUR | 4.00 | NVT | THERMISCH VERZINKT | NVT | NVT | NVT |  | 350400 |  | MO500 2LED 54W WW 3910LM ASYM P7021 DVB | 1 | 2016-03-01 | [15 empty] | LAMP TP 2LED 54W WW 3910LM ASYM | 1 | 2016-03-01 |  | MO500 TP 2LED 54W WW 3910LM ASYM | Louis Poulsen | 3000K | 54.00 | 54 | LED |  | LED DRIVER | 1 | 2016-03-01 |  | LEDDRIVER |  |  | 1.00 | 175200 | [5 empty] | Mastdeur | 1 | 2016-03-01 |  | Mastdeur | Mastdeur | NVT |  | WIJNHUISTOREN | 52.1413 | 6.1949 | 210290 | 461761 | 36 | Groenmarkt | Zutphen | Gemeente Zutphen |  |  | Centrum - De Hoven | 871687120055929206 |  |  |  |  | 7201 HZ | [5 empty] | Liander |  |  |  | In bedrijf
6 | 151016 | https://lms.nederlandslicht.nl/qr/report/151016 | 52.1401 | 6.1988 | 210560.0548 | 461639.2147 | Bornhovestraat |  | 8.72e+17 | Centrum - Masterplan | ZUTPHEN | 2016-03-01 | Gemeente Zutphen |  |  |  | Gemeente Zutphen | In bedrijf | Liander |  | Indal 4A |  |  | Nacht | Bemeterd | [6 empty] | 2036-03-01 | 2056-03-01 |  |  |  |  | WIJNHUISTOREN | [26 empty] | WANDARMATUUR | 1 | 2016-03-01 |  | WANDARMATUUR | 4.00 | NVT | THERMISCH VERZINKT | NVT | NVT | NVT |  | 350400 |  | MO500 2LED 54W WW 3910LM ASYM P7021 DVB | 1 | 2016-03-01 | [15 empty] | LAMP TP 2LED 54W WW 3910LM ASYM | 1 | 2016-03-01 |  | MO500 TP 2LED 54W WW 3910LM ASYM | Louis Poulsen | 3000K | 54.00 | 54 | LED |  | LED DRIVER | 1 | 2016-03-01 |  | LEDDRIVER |  |  | 1.00 | 175200 | [5 empty] | Mastdeur | 1 | 2016-03-01 |  | Mastdeur | Mastdeur | NVT |  | WIJNHUISTOREN | 52.1413 | 6.1949 | 210290 | 461761 | 36 | Groenmarkt | Zutphen | Gemeente Zutphen |  |  | Centrum - De Hoven | 871687120055929206 |  |  |  |  | 7201 HZ | [5 empty] | Liander |  |  |  | In bedrijf
4 | 151017 | https://lms.nederlandslicht.nl/qr/report/151017 | 52.1404 | 6.1988 | 210555.0638 | 461668.4527 | Bornhovestraat |  | 8.72e+17 | Centrum - Masterplan | ZUTPHEN | 2016-03-01 | Gemeente Zutphen |  |  |  | Gemeente Zutphen | In bedrijf | Liander |  | Indal 4A |  |  | Nacht | Bemeterd | [6 empty] | 2036-03-01 | 2056-03-01 |  |  |  |  | WIJNHUISTOREN | [26 empty] | WANDARMATUUR | 1 | 2016-03-01 |  | WANDARMATUUR | 4.00 | NVT | THERMISCH VERZINKT | NVT | NVT | NVT |  | 350400 |  | MO500 2LED 54W WW 3910LM ASYM P7021 DVB | 1 | 2016-03-01 | [15 empty] | LAMP TP 2LED 54W WW 3910LM ASYM | 1 | 2016-03-01 |  | MO500 TP 2LED 54W WW 3910LM ASYM | Louis Poulsen | 3000K | 54.00 | 54 | LED |  | LED DRIVER | 1 | 2016-03-01 |  | LEDDRIVER |  |  | 1.00 | 175200 | [5 empty] | Mastdeur | 1 | 2016-03-01 |  | Mastdeur | Mastdeur | NVT |  | WIJNHUISTOREN | 52.1413 | 6.1949 | 210290 | 461761 | 36 | Groenmarkt | Zutphen | Gemeente Zutphen |  |  | Centrum - De Hoven | 871687120055929206 |  |  |  |  | 7201 HZ | [5 empty] | Liander |  |  |  | In bedrijf
5 | 151018 | https://lms.nederlandslicht.nl/qr/report/151018 | 52.1403 | 6.1987 | 210554.5408 | 461653.7904 | Bornhovestraat |  | 8.72e+17 | Centrum - Masterplan | ZUTPHEN | 2016-03-01 | Gemeente Zutphen |  |  |  | Gemeente Zutphen | In bedrijf | Liander |  | Indal 4A |  |  | Nacht | Bemeterd | [6 empty] | 2036-03-01 | 2056-03-01 |  |  |  |  | RODE TORENSTRAAT | [26 empty] | WANDARMATUUR | 1 | 2016-03-01 |  | WANDARMATUUR | 4.00 | NVT | THERMISCH VERZINKT | NVT | NVT | NVT |  | 350400 |  | MO500 2LED 54W WW 3910LM ASYM P7021 DVB | 1 | 2016-03-01 | [15 empty] | LAMP TP 2LED 54W WW 3910LM ASYM | 1 | 2016-03-01 |  | MO500 TP 2LED 54W WW 3910LM ASYM | Louis Poulsen | 3000K | 54.00 | 54 | LED |  | LED DRIVER | 1 | 2016-03-01 |  | LEDDRIVER |  |  | 1.00 | 175200 | [5 empty] | Mastdeur | 1 | 2016-03-01 |  | Mastdeur | Mastdeur | NVT |  | RODE TORENSTRAAT | 52.1402 | 6.1965 | 210399 | 461647 | 28 | Rodetorenstraat | Zutphen | Gemeente Zutphen |  |  | Centrum - De Hoven | 871687120055929183 |  |  |  |  | 7201 DH | [5 empty] | Liander |  |  |  | In bedrijf
7 | 151019 | https://lms.nederlandslicht.nl/qr/report/151019 | 52.14 | 6.1988 | 210559.6928 | 461624.6333 | Bornhovestraat |  | 8.72e+17 | Centrum - Masterplan | ZUTPHEN | 2016-03-01 | Gemeente Zutphen |  |  |  | Gemeente Zutphen | In bedrijf | Liander |  | Indal 4A |  |  | Nacht | Bemeterd | [6 empty] | 2036-03-01 | 2056-03-01 |  |  |  |  | RODE TORENSTRAAT | [26 empty] | WANDARMATUUR | 1 | 2016-03-01 |  | WANDARMATUUR | 4.00 | NVT | THERMISCH VERZINKT | NVT | NVT | NVT |  | 350400 |  | MO500 2LED 54W WW 3910LM ASYM P7021 DVB | 1 | 2016-03-01 | [15 empty] | LAMP TP 2LED 54W WW 3910LM ASYM | 1 | 2016-03-01 |  | MO500 TP 2LED 54W WW 3910LM ASYM | Louis Poulsen | 3000K | 54.00 | 54 | LED |  | LED DRIVER | 1 | 2016-03-01 |  | LEDDRIVER |  |  | 1.00 | 175200 | [5 empty] | Mastdeur | 1 | 2016-03-01 |  | Mastdeur | Mastdeur | NVT |  | RODE TORENSTRAAT | 52.1402 | 6.1965 | 210399 | 461647 | 28 | Rodetorenstraat | Zutphen | Gemeente Zutphen |  |  | Centrum - De Hoven | 871687120055929183 |  |  |  |  | 7201 DH | [5 empty] | Liander |  |  |  | In bedrijf
8 | 151020 | https://lms.nederlandslicht.nl/qr/report/151020 | 52.1398 | 6.1988 | 210558.3078 | 461604.4146 | Bornhovestraat |  | 8.72e+17 | Centrum - Masterplan | ZUTPHEN | 2016-03-01 | Gemeente Zutphen |  |  |  | Gemeente Zutphen | In bedrijf | Liander |  | Indal 4A |  |  | Nacht | Bemeterd |  |  |  | 2023-04-21 |  |  | 2036-03-01 | 2056-03-01 |  |  |  |  | RODE TORENSTRAAT | [17 empty] | 2.19 | 2.21 | [7 empty] | WANDARMATUUR | 1 | 2016-03-01 |  | WANDARMATUUR | 4.00 | NVT | THERMISCH VERZINKT | NVT | NVT | NVT |  | 350400 |  | MO500 2LED 54W WW 3910LM ASYM P7021 DVB | 1 | 2016-03-01 | [15 empty] | LAMP TP 2LED 54W WW 3910LM ASYM | 1 | 2016-03-01 |  | MO500 TP 2LED 54W WW 3910LM ASYM | Louis Poulsen | 3000K | 54.00 | 54 | LED |  | LED DRIVER | 1 | 2016-03-01 |  | LEDDRIVER |  |  | 1.00 | 175200 | [5 empty] | Mastdeur | 1 | 2016-03-01 |  | Mastdeur | Mastdeur | NVT |  | RODE TORENSTRAAT | 52.1402 | 6.1965 | 210399 | 461647 | 28 | Rodetorenstraat | Zutphen | Gemeente Zutphen |  |  | Centrum - De Hoven | 871687120055929183 |  |  |  |  | 7201 DH | [5 empty] | Liander |  |  |  | In bedrijf
9 | 151021 | https://lms.nederlandslicht.nl/qr/report/151021 | 52.1397 | 6.1987 | 210554.4788 | 461586.4185 | Bornhovestraat |  | 8.72e+17 | Centrum - Masterplan | ZUTPHEN | 2016-03-01 | Gemeente Zutphen |  |  |  | Gemeente Zutphen | In bedrijf | Liander |  | Indal 4A |  |  | Nacht | Bemeterd | [6 empty] | 2036-03-01 | 2056-03-01 |  |  |  |  | RODE TORENSTRAAT | [26 empty] | WANDARMATUUR | 1 | 2016-03-01 |  | WANDARMATUUR | 4.00 | NVT | THERMISCH VERZINKT | NVT | NVT | NVT |  | 350400 |  | MO500 2LED 54W WW 3910LM ASYM P7021 DVB | 1 | 2016-03-01 | [15 empty] | LAMP TP 2LED 54W WW 3910LM ASYM | 1 | 2016-03-01 |  | MO500 TP 2LED 54W WW 3910LM ASYM | Louis Poulsen | 3000K | 54.00 | 54 | LED |  | LED DRIVER | 1 | 2016-03-01 |  | LEDDRIVER |  |  | 1.00 | 175200 | [5 empty] | Mastdeur | 1 | 2016-03-01 |  | Mastdeur | Mastdeur | NVT |  | RODE TORENSTRAAT | 52.1402 | 6.1965 | 210399 | 461647 | 28 | Rodetorenstraat | Zutphen | Gemeente Zutphen |  |  | Centrum - De Hoven | 871687120055929183 |  |  |  |  | 7201 DH | [5 empty] | Liander |  |  |  | In bedrijf
10 | 151022 | https://lms.nederlandslicht.nl/qr/report/151022 | 52.1395 | 6.1986 | 210548.8838 | 461567.7795 | Bornhovestraat |  | 8.72e+17 | Centrum - Masterplan | ZUTPHEN | 2016-03-01 | Gemeente Zutphen |  |  |  | Gemeente Zutphen | In bedrijf | Liander |  | Indal 4A |  |  | Nacht | Bemeterd | [6 empty] | 2036-03-01 | 2056-03-01 |  |  |  |  | RODE TORENSTRAAT | [26 empty] | WANDARMATUUR | 1 | 2016-03-01 |  | WANDARMATUUR | 4.00 | NVT | THERMISCH VERZINKT | NVT | NVT | NVT |  | 350400 |  | MO500 2LED 54W WW 3910LM ASYM P7021 DVB | 1 | 2016-03-01 | [15 empty] | LAMP TP 2LED 54W WW 3910LM ASYM | 1 | 2016-03-01 |  | MO500 TP 2LED 54W WW 3910LM ASYM | Louis Poulsen | 3000K | 54.00 | 54 | LED |  | LED DRIVER | 1 | 2016-03-01 |  | LEDDRIVER |  |  | 1.00 | 175200 | [5 empty] | Mastdeur | 1 | 2016-03-01 |  | Mastdeur | Mastdeur | NVT |  | RODE TORENSTRAAT | 52.1402 | 6.1965 | 210399 | 461647 | 28 | Rodetorenstraat | Zutphen | Gemeente Zutphen |  |  | Centrum - De Hoven | 871687120055929183 |  |  |  |  | 7201 DH | [5 empty] | Liander |  |  |  | In bedrijf
1 | 151023 | https://lms.nederlandslicht.nl/qr/report/151023 | 52.1499 | 6.2114 | 211411.8238 | 462731.2003 | Borrostraat | C | 8.72e+17 | Noordveen | ZUTPHEN | 2018-02-02 | Gemeente Zutphen | Schreder | 5 |  | Gemeente Zutphen | In bedrijf | Liander |  | Indal 4A |  |  | Nacht | Bemeterd | [6 empty] | 2038-07-17 | 2061-07-29 |  |  |  |  | BORROSTRAAT | [26 empty] | PM AL 4,0 CO T60 CM D=135 | 1 | 2021-07-29 |  | PM AL 4,0 CO T60 CM | 4.00 | CONISCH | ALUMINIUM | NVT | NVT | NVT |  | 350400 |  | Friza 8LED/5118BL/3000K | 1 | 2018-07-17 |  | Friza 8LED/5118BL/3000K | Schreder |  | 5118BL |  |  | AKZO 150 | 8 |  | 1100.00 | 175200 |  |  |  | Friza 8LED/5118BL/3000K | 1 | 2018-07-17 |  | Friza 8LED/5118BL/3000K | Schreder | 3000K | 12.00 | 175200 | LED |  | LED DRIVER | 1 | 2018-07-17 |  | LEDDRIVER |  |  | 1.00 | 175200 | [5 empty] | Mastdeur | 1 | 2021-07-29 |  | Mastdeur | Mastdeur | NVT |  | BORROSTRAAT | 52.1491 | 6.2121 | 211455 | 462644 | 12 | Borrostraat | Zutphen | Gemeente Zutphen |  |  | Noordveen | 871687120055929121 |  |  |  |  | 7203 GV | [5 empty] | Liander |  |  |  | In bedrijf
3 | 151024 | https://lms.nederlandslicht.nl/qr/report/151024 | 52.1496 | 6.2117 | 211427.7968 | 462700.7471 | Borrostraat | C | 8.72e+17 | Noordveen | ZUTPHEN | 1993-01-01 | Gemeente Zutphen | Schreder | 5 |  | Gemeente Zutphen | In bedrijf | Liander |  | Indal 4A |  |  | Nacht | Bemeterd | [6 empty] | 2039-05-13 | 2059-05-13 |  |  |  |  | BORROSTRAAT | [26 empty] | PM ST 3,5 CO T60 ET M V | 1 | 2019-05-13 |  | PM ST 3,5 CO T60 ET V | 3.50 | CONISCH | THERMISCH VERZINKT | NVT | NVT | NVT |  | 350400 |  | Friza 8LED/5118BL/3000K | 1 | 2019-05-13 |  | Friza 8LED/5118BL/3000K | Schreder |  | 5118BL |  |  | AKZO 150 | 8 |  | 1100.00 | 175200 |  |  |  | Friza 8LED/5118BL/3000K | 1 | 2019-05-13 |  | Friza 8LED/5118BL/3000K | Schreder | 3000K | 12.00 | 175200 | LED |  | LED DRIVER | 1 | 2019-05-13 |  | LEDDRIVER |  |  | 1.00 | 175200 | [5 empty] | Mastdeur | 1 | 2019-05-13 |  | Mastdeur | Mastdeur | NVT |  | BORROSTRAAT | 52.1491 | 6.2121 | 211455 | 462644 | 12 | Borrostraat | Zutphen | Gemeente Zutphen |  |  | Noordveen | 871687120055929121 |  |  |  |  | 7203 GV | [5 empty] | Liander |  |  |  | In bedrijf
4 | 151025 | https://lms.nederlandslicht.nl/qr/report/151025 | 52.1493 | 6.212 | 211448.1388 | 462672.2441 | Borrostraat | C | 8.72e+17 | Noordveen | ZUTPHEN | 1980-01-01 | Gemeente Zutphen | Schreder | 5 |  | Gemeente Zutphen | In bedrijf | Liander |  | Indal 4A |  |  | Nacht | Bemeterd | [6 empty] | 2038-07-17 | 2060-01-01 |  |  |  |  | BORROSTRAAT | [21 empty] | Openbare verlichting |  |  |  |  | PM AL 4,0 CO T60 CM | 1 | 2020-01-01 |  | PM AL 4,0 CO T60 CM | 4.00 | CONISCH | ALUMINIUM | NVT | NVT | NVT |  | 350400 |  | Friza 8LED/5118BL/3000K | 1 | 2018-07-17 |  | Friza 8LED/5118BL/3000K | Schreder |  | 5118BL |  |  | AKZO 150 | 8 |  | 1100.00 | 175200 |  |  |  | Friza 8LED/5118BL/3000K | 1 | 2018-07-17 |  | Friza 8LED/5118BL/3000K | Schreder | 3000K | 12.00 | 175200 | LED |  | LED DRIVER | 1 | 2018-07-17 |  | LEDDRIVER |  |  | 1.00 | 175200 | [5 empty] | Mastdeur | 1 | 2020-01-01 |  | Mastdeur | Mastdeur | NVT |  | BORROSTRAAT | 52.1491 | 6.2121 | 211455 | 462644 | 12 | Borrostraat | Zutphen | Gemeente Zutphen |  |  | Noordveen | 871687120055929121 |  |  |  |  | 7203 GV | [5 empty] | Liander |  |  |  | In bedrijf
5 | 151026 | https://lms.nederlandslicht.nl/qr/report/151026 | 52.1491 | 6.2121 | 211456.3888 | 462645.3918 | Borrostraat | C | 8.72e+17 | Noordveen | ZUTPHEN | 1993-01-01 | Gemeente Zutphen | Schreder | 5 |  | Gemeente Zutphen | In bedrijf | Liander |  | Indal 4A |  |  | Nacht | Bemeterd | [6 empty] | 2038-07-17 | 2033-01-01 |  |  |  |  | BORROSTRAAT | [26 empty] | PM ST 3,5 CO T60 ET M V | 1 | 1993-01-01 |  | PM ST 3,5 CO T60 ET V | 3.50 | CONISCH | THERMISCH VERZINKT | NVT | NVT | NVT |  | 350400 |  | Friza 8LED/5118BL/3000K | 1 | 2018-07-17 |  | Friza 8LED/5118BL/3000K | Schreder |  | 5118BL |  |  | AKZO 150 | 8 |  | 1100.00 | 175200 |  |  |  | Friza 8LED/5118BL/3000K | 1 | 2018-07-17 |  | Friza 8LED/5118BL/3000K | Schreder | 3000K | 12.00 | 175200 | LED |  | LED DRIVER | 1 | 2018-07-17 |  | LEDDRIVER |  |  | 1.00 | 175200 | [5 empty] | Mastdeur | 1 | 1993-01-01 |  | Mastdeur | Mastdeur | NVT |  | BORROSTRAAT | 52.1491 | 6.2121 | 211455 | 462644 | 12 | Borrostraat | Zutphen | Gemeente Zutphen |  |  | Noordveen | 871687120055929121 |  |  |  |  | 7203 GV | [5 empty] | Liander |  |  |  | In bedrijf
6 | 151027 | https://lms.nederlandslicht.nl/qr/report/151027 | 52.1489 | 6.2123 | 211468.7708 | 462621.5807 | Borrostraat | C | 8.72e+17 | Noordveen | ZUTPHEN | 1993-01-01 | Gemeente Zutphen | Schreder | 5 |  | Gemeente Zutphen | In bedrijf | Liander |  | Indal 4A |  |  | Nacht | Bemeterd | [6 empty] | 2038-07-17 | 2033-01-01 |  |  |  |  | BORROSTRAAT | [26 empty] | PM ST 3,5 CO T60 ET M V | 1 | 1993-01-01 |  | PM ST 3,5 CO T60 ET V | 3.50 | CONISCH | THERMISCH VERZINKT | NVT | NVT | NVT |  | 350400 |  | Friza 8LED/5118BL/3000K | 1 | 2018-07-17 |  | Friza 8LED/5118BL/3000K | Schreder |  | 5118BL |  |  | AKZO 150 | 8 |  | 1100.00 | 175200 |  |  |  | Friza 8LED/5118BL/3000K | 1 | 2018-07-17 |  | Friza 8LED/5118BL/3000K | Schreder | 3000K | 12.00 | 175200 | LED |  | LED DRIVER | 1 | 2018-07-17 |  | LEDDRIVER |  |  | 1.00 | 175200 | [5 empty] | Mastdeur | 1 | 1993-01-01 |  | Mastdeur | Mastdeur | NVT |  | BORROSTRAAT | 52.1491 | 6.2121 | 211455 | 462644 | 12 | Borrostraat | Zutphen | Gemeente Zutphen |  |  | Noordveen | 871687120055929121 |  |  |  |  | 7203 GV | [5 empty] | Liander |  |  |  | In bedrijf
2 | 151028 | https://lms.nederlandslicht.nl/qr/report/151028 | 52.1561 | 6.1964 | 210376.8398 | 463415.3271 | Botnischestraat |  | 8.72e+17 | Centrum - De Hoven | ZUTPHEN | 1980-01-01 | Gemeente Zutphen |  |  |  | Gemeente Zutphen | In bedrijf | Liander |  | Indal 4A | 2017-04-25 |  | Nacht | Bemeterd |  | 10 | 6 |  |  |  | 2036-09-05 | 2027-04-25 |  |  |  |  | TERLET | [26 empty] | LM AL 8,0 CO EU750/5 T60 CP | 1 | 1980-01-01 |  | LM AL 8,0 CO EU750/5 T60 TP | 8.00 | CONISCH | ALUMINIUM | NVT | NVT | NVT |  | 350400 |  | Teceo-1 5118 24 leds 350mA WW | 1 | 2016-09-05 |  | Teceo-1 5118 24 leds 350mA WW | Schreder |  | 5118 |  |  | AKZO 150 | 24 |  | 3600.00 | 175200 |  |  |  | 5118 24LED WW 350mA | 1 | 2016-09-05 |  | TECEO-1 5118 24LED WW 350mA | Schreder | 3000K | 30.00 | 100000 | LED |  | LED DRIVER | 1 | 2016-09-05 |  | LEDDRIVER |  |  | 1.00 | 175200 | [5 empty] | Mastdeur | 1 | 1980-01-01 |  | Mastdeur | Mastdeur | NVT |  | TERLET | 52.1582 | 6.1968 | 210399 | 463648 | 6 | Oostzeestraat | Zutphen | Gemeente Zutphen |  |  | Centrum - De Hoven | 871687120055929619 |  |  |  |  | 7202 CM | [5 empty] | Liander |  |  |  | In bedrijf
3 | 151029 | https://lms.nederlandslicht.nl/qr/report/151029 | 52.1561 | 6.1958 | 210330.4018 | 463416.6418 | Botnischestraat |  | 8.72e+17 | Centrum - De Hoven | ZUTPHEN | 1980-01-01 | Gemeente Zutphen |  |  |  | Gemeente Zutphen | In bedrijf | Liander |  | Indal 4A | 2017-04-25 | Bord bevestigd | Nacht | Bemeterd |  | 6 | 6 | 2022-10-10 |  |  | 2036-09-05 | 2023-04-25 |  |  |  |  | TERLET |  | 1 | [15 empty] | 1.17 | 1.18 |  |  | Openbare verlichting |  |  |  |  | LM AL 8,0 CO EU750/5 T60 CP | 1 | 1980-01-01 |  | LM AL 8,0 CO EU750/5 T60 TP | 8.00 | CONISCH | ALUMINIUM | NVT | NVT | NVT |  | 350400 |  | Teceo-1 5118 24 leds 350mA WW | 1 | 2016-09-05 |  | Teceo-1 5118 24 leds 350mA WW | Schreder |  | 5118 |  |  | AKZO 150 | 24 |  | 3600.00 | 175200 |  |  |  | 5118 24LED WW 350mA | 1 | 2016-09-05 |  | TECEO-1 5118 24LED WW 350mA | Schreder | 3000K | 30.00 | 100000 | LED |  | LED DRIVER | 1 | 2016-09-05 |  | LEDDRIVER |  |  | 1.00 | 175200 | [5 empty] | Mastdeur | 1 | 1980-01-01 |  | Mastdeur | Mastdeur | NVT |  | TERLET | 52.1582 | 6.1968 | 210399 | 463648 | 6 | Oostzeestraat | Zutphen | Gemeente Zutphen |  |  | Centrum - De Hoven | 871687120055929619 |  |  |  |  | 7202 CM | [5 empty] | Liander |  |  |  | In bedrijf
1 | 151030 | https://lms.nederlandslicht.nl/qr/report/151030 | 52.136 | 6.2084 | 211222.4051 | 461189.2875 | Boxtartstraat |  | 8.72e+17 | Waterkwartier | ZUTPHEN | 1985-01-01 | Gemeente Zutphen | Schreder | 5 |  | Gemeente Zutphen | In bedrijf | Liander |  | Indal 4A |  |  | Nacht | Bemeterd | [6 empty] | 2038-05-30 | 2025-01-01 | KAAL |  |  |  | HEEMSTRASTRAAT | [26 empty] | PM ST 4,0 CO T60 GG M V | 1 | 1985-01-01 |  | PM ST 4,0 CO T60 ET V | 4.00 | CONISCH | THERMISCH VERZINKT | NVT | NVT | NVT |  | 350400 |  | Friza 5118 WW Back Light 8 leds 350 mA | 1 | 2018-05-30 |  | Friza 8LED/5118BL/3000K | Schreder |  | 5118BL |  |  | AKZO 150 | 8 |  | 1100.00 | 175200 |  |  |  | 5118 WW Back Light 8LED 350mA | 1 | 2018-05-30 |  | 5118 WW Back Light 8LED 350mA | Schreder | 3000K | 12.00 | 100000 | LED |  | LED DRIVER | 1 | 2018-05-30 |  | LEDDRIVER |  |  | 1.00 | 175200 | [5 empty] | Mastdeur | 1 | 1985-01-01 |  | Mastdeur | Mastdeur | NVT |  | HEEMSTRASTRAAT | 52.1358 | 6.2102 | 211348 | 461160 | 24 | Van Heemstrastraat | Zutphen | Gemeente Zutphen |  |  | Waterkwartier | 871687120055929251 |  |  |  |  | 7204 GJ | [5 empty] | Liander |  |  |  | In bedrijf
3 | 151031 | https://lms.nederlandslicht.nl/qr/report/151031 | 52.1365 | 6.2083 | 211216.7688 | 461241.1453 | Boxtartstraat |  | 8.72e+17 | Waterkwartier | ZUTPHEN | 1985-01-01 | Gemeente Zutphen | Schreder | 5 |  | Gemeente Zutphen | In bedrijf | Liander |  | Indal 4A |  |  | Nacht | Bemeterd | [6 empty] | 2038-05-30 | 2025-01-01 | KAAL |  |  |  | HEEMSTRASTRAAT | [26 empty] | PM ST 4,0 CO T60 GG M V | 1 | 1985-01-01 |  | PM ST 4,0 CO T60 ET V | 4.00 | CONISCH | THERMISCH VERZINKT | NVT | NVT | NVT |  | 350400 |  | Friza 5118 WW Back Light 8 leds 350 mA | 1 | 2018-05-30 |  | Friza 8LED/5118BL/3000K | Schreder |  | 5118BL |  |  | AKZO 150 | 8 |  | 1100.00 | 175200 |  |  |  | 5118 WW Back Light 8LED 350mA | 1 | 2018-05-30 |  | 5118 WW Back Light 8LED 350mA | Schreder | 3000K | 12.00 | 100000 | LED |  | LED DRIVER | 1 | 2018-05-30 |  | LEDDRIVER |  |  | 1.00 | 175200 | [5 empty] | Mastdeur | 1 | 1985-01-01 |  | Mastdeur | Mastdeur | NVT |  | HEEMSTRASTRAAT | 52.1358 | 6.2102 | 211348 | 461160 | 24 | Van Heemstrastraat | Zutphen | Gemeente Zutphen |  |  | Waterkwartier | 871687120055929251 |  |  |  |  | 7204 GJ | [5 empty] | Liander |  |  |  | In bedrijf
1 | 151032 | https://lms.nederlandslicht.nl/qr/report/151032 | 52.134 | 6.2007 | 210698.7388 | 460957.2644 | Brahmsstraat |  | 8.72e+17 | Waterkwartier | ZUTPHEN | 1996-10-01 | Gemeente Zutphen | Schreder | 5 |  | Gemeente Zutphen | In bedrijf | Liander |  | Indal 4A |  |  | Nacht | Bemeterd | [6 empty] | 2038-05-30 | 2036-10-01 | NEDAL |  |  |  | BACHSTRAAT | [26 empty] | PM AL 3,5 CO T60 TP | 1 | 1996-10-01 |  | PM AL 3,5 CO T60 TP | 3.50 | CONISCH | ALUMINIUM | NVT | NVT | NVT |  | 350400 |  | Friza 5118 WW Back Light 8 leds 350 mA | 1 | 2018-05-30 |  | Friza 8LED/5118BL/3000K | Schreder |  | 5118BL |  |  | AKZO 150 | 8 |  | 1100.00 | 175200 |  |  |  | 5118 WW Back Light 8LED 350mA | 1 | 2018-05-30 |  | 5118 WW Back Light 8LED 350mA | Schreder | 3000K | 12.00 | 100000 | LED |  | LED DRIVER | 1 | 2018-05-30 |  | LEDDRIVER |  |  | 1.00 | 175200 | [5 empty] | Mastdeur | 1 | 1996-10-01 |  | Mastdeur | Mastdeur | NVT |  | BACHSTRAAT | 52.1329 | 6.2005 | 210682 | 460837 | 72 | Mozartstraat | Zutphen | Gemeente Zutphen |  |  | Waterkwartier | 871687120055929367 |  |  |  |  | 7204 PG | [5 empty] | Liander |  |  |  | In bedrijf
2 | 151033 | https://lms.nederlandslicht.nl/qr/report/151033 | 52.1339 | 6.2013 | 210734.7998 | 460949.592 | Brahmsstraat |  | 8.72e+17 | Waterkwartier | ZUTPHEN | 1996-10-01 | Gemeente Zutphen | Schreder | 5 |  | Gemeente Zutphen | In bedrijf | Liander |  | Indal 4A |  |  | Nacht | Bemeterd |  |  |  | 2023-04-21 |  |  | 2038-05-30 | 2036-10-01 | NEDAL |  |  |  | BACHSTRAAT | [17 empty] | 1.29 | 1.32 | [7 empty] | PM AL 3,5 CO T60 TP | 1 | 1996-10-01 |  | PM AL 3,5 CO T60 TP | 3.50 | CONISCH | ALUMINIUM | NVT | NVT | NVT |  | 350400 |  | Friza 5118 WW Back Light 8 leds 350 mA | 1 | 2018-05-30 |  | Friza 8LED/5118BL/3000K | Schreder |  | 5118BL |  |  | AKZO 150 | 8 |  | 1100.00 | 175200 |  |  |  | 5118 WW Back Light 8LED 350mA | 1 | 2018-05-30 |  | 5118 WW Back Light 8LED 350mA | Schreder | 3000K | 12.00 | 100000 | LED |  | LED DRIVER | 1 | 2018-05-30 |  | LEDDRIVER |  |  | 1.00 | 175200 | [5 empty] | Mastdeur | 1 | 1996-10-01 |  | Mastdeur | Mastdeur | NVT |  | BACHSTRAAT | 52.1329 | 6.2005 | 210682 | 460837 | 72 | Mozartstraat | Zutphen | Gemeente Zutphen |  |  | Waterkwartier | 871687120055929367 |  |  |  |  | 7204 PG | [5 empty] | Liander |  |  |  | In bedrijf
3 | 151034 | https://lms.nederlandslicht.nl/qr/report/151034 | 52.1341 | 6.201 | 210717.0088 | 460964.4615 | Brahmsstraat |  | 8.72e+17 | Waterkwartier | ZUTPHEN | 2014-05-15 | Gemeente Zutphen |  |  |  | Gemeente Zutphen | In bedrijf | Liander |  |  |  |  | Nacht | Bemeterd | [6 empty] | 2039-11-12 | 2054-05-15 |  |  |  |  | BACHSTRAAT | [26 empty] | PM AL 4,0 CO T60 CM | 1 | 2014-05-15 |  | PM AL 4,0 CO T60 CM | 4.00 | CONISCH | ALUMINIUM | NVT | NVT | NVT |  | 350400 |  | 2000 1XPLL 24W CVSA | 1 | 2019-11-12 |  | CDS711 9005 | INDAL |  |  |  |  | 9005 DIEPZWART |  |  |  | 175200 |  |  |  | LAMP PLL 24W 830 2G11 4P XTR | 1 | 2019-11-12 |  | 24W PLL XTRA | Philips | 3000K | 24.00 | 24000 | PLL |  | HFP124 | 1 | 2019-11-12 |  | HFP124 |  |  | 3.00 | 175200 | [5 empty] | Mastdeur | 1 | 2014-05-15 |  | Mastdeur | Mastdeur | NVT |  | BACHSTRAAT | 52.1329 | 6.2005 | 210682 | 460837 | 72 | Mozartstraat | Zutphen | Gemeente Zutphen |  |  | Waterkwartier | 871687120055929367 |  |  |  |  | 7204 PG | [5 empty] | Liander |  |  |  | In bedrijf
4 | 151035 | https://lms.nederlandslicht.nl/qr/report/151035 | 52.1342 | 6.2014 | 210745.3088 | 460977.4248 | Brahmsstraat |  | 8.72e+17 | Waterkwartier | ZUTPHEN | 2004-08-01 | Gemeente Zutphen |  |  |  | Gemeente Zutphen | In bedrijf | Liander |  |  |  |  | Nacht | Bemeterd | [6 empty] | 2022-01-01 | 2044-08-01 |  |  |  |  | BACHSTRAAT | [21 empty] | Openbare verlichting |  |  |  |  | PM AL 4,0 CO T60 CM | 1 | 2004-08-01 |  | PM AL 4,0 CO T60 CM | 4.00 | CONISCH | ALUMINIUM | NVT | NVT | NVT |  | 350400 |  | PADVIN 2400 1XPLL 24W R9005 EVSA | 1 | 2002-01-01 |  | 2400 7035 | INDAL |  |  |  |  | 9005 DIEPZWART |  |  |  | 175200 |  |  |  | LAMP PLL 24W 830 2G11 4P XTR | 1 | 2022-12-31 |  | 24W PLL XTRA | Philips | 3000K | 24.00 | 24000 | PLL |  | HFP124 | 1 | 2002-01-01 |  | HFP124 |  |  | 3.00 | 175200 | [5 empty] | Mastdeur | 1 | 2004-08-01 |  | Mastdeur | Mastdeur | NVT |  | BACHSTRAAT | 52.1329 | 6.2005 | 210682 | 460837 | 72 | Mozartstraat | Zutphen | Gemeente Zutphen |  |  | Waterkwartier | 871687120055929367 |  |  |  |  | 7204 PG | [5 empty] | Liander |  |  |  | In bedrijf
5 | 151037 | https://lms.nederlandslicht.nl/qr/report/151037 | 52.1342 | 6.2011 | 210727.0498 | 460981.4248 | Brahmsstraat |  | 8.72e+17 | Waterkwartier | ZUTPHEN | 2004-08-01 | Gemeente Zutphen |  |  |  | Gemeente Zutphen | In bedrijf | Liander |  |  |  |  | Nacht | Bemeterd | [6 empty] | 2028-01-01 | 2044-08-01 |  |  |  |  | VERDISTRAAT | [26 empty] | PM AL 4,0 CO T76 CM P9005 | 1 | 2004-08-01 |  | PM AL 4,0 CO T76 CM P9005 | 4.00 | CONISCH | ALUMINIUM | 9005 DIEPZWART | POEDERCOAT | NVT |  | 350400 |  | IND 2310 2 x PL-L 24 W | 1 | 2008-01-01 |  | HDS770 9005 | [9 empty] | 175200 |  |  |  | LAMP PH PLL 24W 830 2G11 4P Polar XTR | 1 | 2019-11-27 |  | 24W PLL 830 XTRA | Philips | 3000K | 24.00 | 24000 | PLL |  | EVSA PH 1 x PLL 36W LANGW | 1 | 2019-11-27 |  | HFP136 |  |  | 5.00 | 175200 | [5 empty] | Mastdeur | 1 | 2004-08-01 |  | Mastdeur | Mastdeur | NVT |  | VERDISTRAAT | 52.1346 | 6.2006 | 210688 | 461024 | 2 | Rossinistraat | Zutphen | Gemeente Zutphen |  |  | Waterkwartier | 871687120055929374 |  |  |  |  | 7204 NX | [5 empty] | Liander |  |  |  | In bedrijf
5 | 151037 | https://lms.nederlandslicht.nl/qr/report/151037 | 52.1342 | 6.2011 | 210727.0498 | 460981.4248 | Brahmsstraat |  | 8.72e+17 | Waterkwartier | ZUTPHEN | 2004-08-01 | Gemeente Zutphen |  |  |  | Gemeente Zutphen | In bedrijf | Liander |  |  |  |  | Nacht | Bemeterd | [6 empty] | 2028-01-01 | 2044-08-01 |  |  |  |  | VERDISTRAAT | [58 empty] | LAMP PH PLL 24W 830 2G11 4P Polar XTR | 2 | 2019-11-27 |  | 24W PLL 830 XTRA | Philips | 3000K | 24.00 | 24000 | PLL | [23 empty] | VERDISTRAAT | 52.1346 | 6.2006 | 210688 | 461024 | 2 | Rossinistraat | Zutphen | Gemeente Zutphen |  |  | Waterkwartier | 871687120055929374 |  |  |  |  | 7204 NX | [5 empty] | Liander |  |  |  | In bedrijf
6 | 151039 | https://lms.nederlandslicht.nl/qr/report/151039 | 52.1344 | 6.2011 | 210725.5858 | 461003.3072 | Brahmsstraat |  | 8.72e+17 | Waterkwartier | ZUTPHEN | 2013-10-07 | Gemeente Zutphen |  |  |  | Gemeente Zutphen | In bedrijf | Liander |  |  |  |  | Nacht | Bemeterd | [6 empty] | 2028-01-01 | 2053-10-07 | SAPA |  |  |  | VERDISTRAAT | [26 empty] | PM AL 4,0 CO T60 CP P9005 | 1 | 2013-10-07 |  | PM AL 4,0 CO T60 TP P9005 | 4.00 | CONISCH | ALUMINIUM | 9005 DIEPZWART | POEDERCOAT | NVT |  | 350400 |  | IND 2310 2 x PL-L 24 W | 1 | 2008-01-01 |  | HDS770 9005 | [9 empty] | 175200 |  |  |  | LAMP PH PLL 24W 830 2G11 4P XTRA | 1 | 2021-10-01 |  | 24W PLL XTRA |  |  | 24.00 | 24000 | PLL |  | HFP124 | 1 | 31-12-1899 |  | HFP124 |  |  | 3.00 | 175200 | [5 empty] | Mastdeur | 1 | 2013-10-07 |  | Mastdeur | Mastdeur | NVT |  | VERDISTRAAT | 52.1346 | 6.2006 | 210688 | 461024 | 2 | Rossinistraat | Zutphen | Gemeente Zutphen |  |  | Waterkwartier | 871687120055929374 |  |  |  |  | 7204 NX | [5 empty] | Liander |  |  |  | In bedrijf
6 | 151039 | https://lms.nederlandslicht.nl/qr/report/151039 | 52.1344 | 6.2011 | 210725.5858 | 461003.3072 | Brahmsstraat |  | 8.72e+17 | Waterkwartier | ZUTPHEN | 2013-10-07 | Gemeente Zutphen |  |  |  | Gemeente Zutphen | In bedrijf | Liander |  |  |  |  | Nacht | Bemeterd | [6 empty] | 2028-01-01 | 2053-10-07 | SAPA |  |  |  | VERDISTRAAT | [58 empty] | LAMP PH PLL 24W 830 2G11 4P XTRA | 2 | 2021-10-01 |  | 24W PLL XTRA |  |  | 24.00 | 24000 | PLL | [23 empty] | VERDISTRAAT | 52.1346 | 6.2006 | 210688 | 461024 | 2 | Rossinistraat | Zutphen | Gemeente Zutphen |  |  | Waterkwartier | 871687120055929374 |  |  |  |  | 7204 NX | [5 empty] | Liander |  |  |  | In bedrijf
7 | 151040 | https://lms.nederlandslicht.nl/qr/report/151040 | 52.1346 | 6.2016 | 210755.3868 | 461023.4709 | Brahmsstraat |  | 8.72e+17 | Waterkwartier | ZUTPHEN | 2004-08-01 | Gemeente Zutphen |  |  |  | Gemeente Zutphen | In bedrijf | Liander |  |  |  |  | Nacht | Bemeterd | [6 empty] | 2022-01-01 | 2044-08-01 |  |  |  |  | VERDISTRAAT | [21 empty] | Openbare verlichting |  |  |  |  | PM AL 4,0 CO T60 CM | 1 | 2004-08-01 |  | PM AL 4,0 CO T60 CM | 4.00 | CONISCH | ALUMINIUM | NVT | NVT | NVT |  | 350400 |  | PADVIN 2400 1XPLL 24W R9005 EVSA | 1 | 2002-01-01 |  | 2400 7035 | INDAL |  |  |  |  | 9005 DIEPZWART |  |  |  | 175200 |  |  |  | LAMP PLL 24W 830 2G11 4P XTR | 1 | 2022-12-31 |  | 24W PLL XTRA | Philips | 3000K | 24.00 | 24000 | PLL |  | HFP124 | 1 | 2002-01-01 |  | HFP124 |  |  | 3.00 | 175200 | [5 empty] | Mastdeur | 1 | 2004-08-01 |  | Mastdeur | Mastdeur | NVT |  | VERDISTRAAT | 52.1346 | 6.2006 | 210688 | 461024 | 2 | Rossinistraat | Zutphen | Gemeente Zutphen |  |  | Waterkwartier | 871687120055929374 |  |  |  |  | 7204 NX | [5 empty] | Liander |  |  |  | In bedrijf
8 | 151041 | https://lms.nederlandslicht.nl/qr/report/151041 | 52.1346 | 6.2013 | 210736.8308 | 461027.3496 | Brahmsstraat |  | 8.72e+17 | Waterkwartier | ZUTPHEN | 2004-08-01 | Gemeente Zutphen |  |  |  | Gemeente Zutphen | In bedrijf | Liander |  |  |  |  | Nacht | Bemeterd | [6 empty] | 2028-01-01 | 2044-08-01 |  |  |  |  | VERDISTRAAT | [26 empty] | PM AL 4,0 CO T76 CM P9005 | 1 | 2004-08-01 |  | PM AL 4,0 CO T76 CM P9005 | 4.00 | CONISCH | ALUMINIUM | 9005 DIEPZWART | POEDERCOAT | NVT |  | 350400 |  | IND 2310 2 x PL-L 24 W | 1 | 2008-01-01 |  | HDS770 9005 | [9 empty] | 175200 |  |  |  | LAMP PH PLL 24W 830 2G11 4P Polar XTR | 1 | 2022-12-31 |  | 24W PLL 830 XTRA | Philips | 3000K | 24.00 | 24000 | PLL |  | HFP124 | 1 | 31-12-1899 |  | HFP124 |  |  | 3.00 | 175200 | [5 empty] | Mastdeur | 1 | 2004-08-01 |  | Mastdeur | Mastdeur | NVT |  | VERDISTRAAT | 52.1346 | 6.2006 | 210688 | 461024 | 2 | Rossinistraat | Zutphen | Gemeente Zutphen |  |  | Waterkwartier | 871687120055929374 |  |  |  |  | 7204 NX | [5 empty] | Liander |  |  |  | In bedrijf
8 | 151041 | https://lms.nederlandslicht.nl/qr/report/151041 | 52.1346 | 6.2013 | 210736.8308 | 461027.3496 | Brahmsstraat |  | 8.72e+17 | Waterkwartier | ZUTPHEN | 2004-08-01 | Gemeente Zutphen |  |  |  | Gemeente Zutphen | In bedrijf | Liander |  |  |  |  | Nacht | Bemeterd | [6 empty] | 2028-01-01 | 2044-08-01 |  |  |  |  | VERDISTRAAT | [58 empty] | LAMP PH PLL 24W 830 2G11 4P Polar XTR | 2 | 2022-12-31 |  | 24W PLL 830 XTRA | Philips | 3000K | 24.00 | 24000 | PLL | [23 empty] | VERDISTRAAT | 52.1346 | 6.2006 | 210688 | 461024 | 2 | Rossinistraat | Zutphen | Gemeente Zutphen |  |  | Waterkwartier | 871687120055929374 |  |  |  |  | 7204 NX | [5 empty] | Liander |  |  |  | In bedrijf
9 | 151042 | https://lms.nederlandslicht.nl/qr/report/151042 | 52.1348 | 6.2014 | 210741.0358 | 461045.9687 | Brahmsstraat |  | 8.72e+17 | Waterkwartier | ZUTPHEN | 2004-08-01 | Gemeente Zutphen |  |  |  | Gemeente Zutphen | In bedrijf | Liander |  |  |  |  | Nacht | Bemeterd | [6 empty] | 2028-01-01 | 2044-08-01 |  |  |  |  | VERDISTRAAT | [26 empty] | PM AL 4,0 CO T76 CM P9005 | 1 | 2004-08-01 |  | PM AL 4,0 CO T76 CM P9005 | 4.00 | CONISCH | ALUMINIUM | 9005 DIEPZWART | POEDERCOAT | NVT |  | 350400 |  | IND 2310 PL-L 36 W | 1 | 2008-01-01 |  | HDS770 9005 | [9 empty] | 175200 |  |  |  | LAMP PH PLL 36W 830 2G11 4P XTRA | 1 | 2021-10-01 |  | 36W PLL XTRA | Philips | 3000K | 36.00 | 24000 | PLL |  | HFP136 | 1 | 2008-01-01 |  | HFP136 |  |  | 5.00 | 175200 | [5 empty] | Mastdeur | 1 | 2004-08-01 |  | Mastdeur | Mastdeur | NVT |  | VERDISTRAAT | 52.1346 | 6.2006 | 210688 | 461024 | 2 | Rossinistraat | Zutphen | Gemeente Zutphen |  |  | Waterkwartier | 871687120055929374 |  |  |  |  | 7204 NX | [5 empty] | Liander |  |  |  | In bedrijf
10 | 151043 | https://lms.nederlandslicht.nl/qr/report/151043 | 52.135 | 6.2017 | 210765.4688 | 461069.5828 | Brahmsstraat |  | 8.72e+17 | Waterkwartier | ZUTPHEN | 2004-08-01 | Gemeente Zutphen |  |  |  | Gemeente Zutphen | In bedrijf | Liander |  |  |  |  | Nacht | Bemeterd | [6 empty] | 2022-01-01 | 2044-08-01 |  |  |  |  | VERDISTRAAT | [21 empty] | Openbare verlichting |  |  |  |  | PM AL 4,0 CO T60 CM | 1 | 2004-08-01 |  | PM AL 4,0 CO T60 CM | 4.00 | CONISCH | ALUMINIUM | NVT | NVT | NVT |  | 350400 |  | PADVIN 2400 1XPLL 24W R9005 EVSA | 1 | 2002-01-01 |  | 2400 7035 | INDAL |  |  |  |  | 9005 DIEPZWART |  |  |  | 175200 |  |  |  | LAMP PLL 24W 830 2G11 4P XTR | 1 | 2022-12-31 |  | 24W PLL XTRA | Philips | 3000K | 24.00 | 24000 | PLL |  | HFP124 | 1 | 2002-01-01 |  | HFP124 |  |  | 3.00 | 175200 | [5 empty] | Mastdeur | 1 | 2004-08-01 |  | Mastdeur | Mastdeur | NVT |  | VERDISTRAAT | 52.1346 | 6.2006 | 210688 | 461024 | 2 | Rossinistraat | Zutphen | Gemeente Zutphen |  |  | Waterkwartier | 871687120055929374 |  |  |  |  | 7204 NX | [5 empty] | Liander |  |  |  | In bedrijf
11 | 151044 | https://lms.nederlandslicht.nl/qr/report/151044 | 52.135 | 6.2015 | 210746.8948 | 461073.5736 | Brahmsstraat |  | 8.72e+17 | Waterkwartier | ZUTPHEN | 2004-08-01 | Gemeente Zutphen |  |  |  | Gemeente Zutphen | In bedrijf | Liander |  |  |  |  | Nacht | Bemeterd | [6 empty] | 2028-01-01 | 2044-08-01 |  |  |  |  | VERDISTRAAT | [26 empty] | PM AL 4,0 CO T76 CM P9005 | 1 | 2004-08-01 |  | PM AL 4,0 CO T76 CM P9005 | 4.00 | CONISCH | ALUMINIUM | 9005 DIEPZWART | POEDERCOAT | NVT |  | 350400 |  | IND 2310 2 x PL-L 24 W | 1 | 2008-01-01 |  | HDS770 9005 | [9 empty] | 175200 |  |  |  | LAMP PH PLL 24W 830 2G11 4P Polar XTR | 1 | 2022-12-31 |  | 24W PLL 830 XTRA | Philips | 3000K | 24.00 | 24000 | PLL |  | HFP124 | 1 | 31-12-1899 |  | HFP124 |  |  | 3.00 | 175200 | [5 empty] | Mastdeur | 1 | 2004-08-01 |  | Mastdeur | Mastdeur | NVT |  | VERDISTRAAT | 52.1346 | 6.2006 | 210688 | 461024 | 2 | Rossinistraat | Zutphen | Gemeente Zutphen |  |  | Waterkwartier | 871687120055929374 |  |  |  |  | 7204 NX | [5 empty] | Liander |  |  |  | In bedrijf
11 | 151044 | https://lms.nederlandslicht.nl/qr/report/151044 | 52.135 | 6.2015 | 210746.8948 | 461073.5736 | Brahmsstraat |  | 8.72e+17 | Waterkwartier | ZUTPHEN | 2004-08-01 | Gemeente Zutphen |  |  |  | Gemeente Zutphen | In bedrijf | Liander |  |  |  |  | Nacht | Bemeterd | [6 empty] | 2028-01-01 | 2044-08-01 |  |  |  |  | VERDISTRAAT | [58 empty] | LAMP PH PLL 24W 830 2G11 4P Polar XTR | 2 | 2022-12-31 |  | 24W PLL 830 XTRA | Philips | 3000K | 24.00 | 24000 | PLL | [23 empty] | VERDISTRAAT | 52.1346 | 6.2006 | 210688 | 461024 | 2 | Rossinistraat | Zutphen | Gemeente Zutphen |  |  | Waterkwartier | 871687120055929374 |  |  |  |  | 7204 NX | [5 empty] | Liander |  |  |  | In bedrijf
12 | 151045 | https://lms.nederlandslicht.nl/qr/report/151045 | 52.1352 | 6.2015 | 210747.6208 | 461090.2109 | Brahmsstraat |  | 8.72e+17 | Waterkwartier | ZUTPHEN | 2004-08-01 | Gemeente Zutphen |  |  |  | Gemeente Zutphen | In bedrijf | Liander |  |  |  |  | Nacht | Bemeterd | [6 empty] | 2028-01-01 | 2044-08-01 |  |  |  |  | VERDISTRAAT | [26 empty] | PM AL 4,0 CO T76 CM P9005 | 1 | 2004-08-01 |  | PM AL 4,0 CO T76 CM P9005 | 4.00 | CONISCH | ALUMINIUM | 9005 DIEPZWART | POEDERCOAT | NVT |  | 350400 |  | IND 2310 2 x PL-L 24 W | 1 | 2008-01-01 |  | HDS770 9005 | [9 empty] | 175200 |  |  |  | LAMP PH PLL 24W 830 2G11 4P Polar XTR | 1 | 2020-04-23 |  | 24W PLL 830 XTRA | Philips | 3000K | 24.00 | 24000 | PLL |  | HFP124 | 1 | 31-12-1899 |  | HFP124 |  |  | 3.00 | 175200 | [5 empty] | Mastdeur | 1 | 2004-08-01 |  | Mastdeur | Mastdeur | NVT |  | VERDISTRAAT | 52.1346 | 6.2006 | 210688 | 461024 | 2 | Rossinistraat | Zutphen | Gemeente Zutphen |  |  | Waterkwartier | 871687120055929374 |  |  |  |  | 7204 NX | [5 empty] | Liander |  |  |  | In bedrijf
12 | 151045 | https://lms.nederlandslicht.nl/qr/report/151045 | 52.1352 | 6.2015 | 210747.6208 | 461090.2109 | Brahmsstraat |  | 8.72e+17 | Waterkwartier | ZUTPHEN | 2004-08-01 | Gemeente Zutphen |  |  |  | Gemeente Zutphen | In bedrijf | Liander |  |  |  |  | Nacht | Bemeterd | [6 empty] | 2028-01-01 | 2044-08-01 |  |  |  |  | VERDISTRAAT | [58 empty] | LAMP PH PLL 24W 830 2G11 4P Polar XTR | 2 | 2020-04-23 |  | 24W PLL 830 XTRA | Philips | 3000K | 24.00 | 24000 | PLL | [23 empty] | VERDISTRAAT | 52.1346 | 6.2006 | 210688 | 461024 | 2 | Rossinistraat | Zutphen | Gemeente Zutphen |  |  | Waterkwartier | 871687120055929374 |  |  |  |  | 7204 NX | [5 empty] | Liander |  |  |  | In bedrijf
1 | 151046 | https://lms.nederlandslicht.nl/qr/report/151046 | 52.1536 | 6.2107 | 211358.1288 | 463142.1623 | Brandts Buijsstraat |  | 8.72e+17 | Noordveen | ZUTPHEN | 2000-01-01 | Gemeente Zutphen |  |  |  | Gemeente Zutphen | In bedrijf | Liander |  | Indal 4A |  |  | Nacht | Bemeterd | [6 empty] | 2036-12-14 | 2040-01-01 |  |  |  |  | BR. BUYSSTRAAT | [26 empty] | PM AL 4,0 CO T60 CM | 1 | 2000-01-01 |  | PM AL 4,0 CO T60 CM | 4.00 | CONISCH | ALUMINIUM | NVT | NVT | NVT |  | 350400 |  | Friza 5118 WW Back Light 8 leds 350 mA | 1 | 2016-12-14 |  | Friza 8LED/5118BL/3000K | Schreder |  | 5118BL |  |  | AKZO 150 | 8 |  | 1100.00 | 175200 |  |  |  | 5118 WW Back Light 8LED 350mA | 1 | 2016-12-14 |  | 5118 WW Back Light 8LED 350mA | Schreder | 3000K | 12.00 | 100000 | LED |  | LED DRIVER | 1 | 2016-12-14 |  | LEDDRIVER |  |  | 1.00 | 175200 | [5 empty] | Mastdeur | 1 | 2000-01-01 |  | Mastdeur | Mastdeur | NVT |  | BR. BUYSSTRAAT | 52.1541 | 6.21 | 211309 | 463201 | 6 | Brandts Buijsstraat | Zutphen | Gemeente Zutphen |  |  | Noordveen | 871687120055929398 |  |  |  |  | 7203AC | [5 empty] | Liander |  |  |  | In bedrijf
2 | 151047 | https://lms.nederlandslicht.nl/qr/report/151047 | 52.1537 | 6.2104 | 211335.6178 | 463160.3286 | Brandts Buijsstraat |  | 8.72e+17 | Noordveen | ZUTPHEN | 2012-10-12 | Gemeente Zutphen |  |  |  | Gemeente Zutphen | In bedrijf | Liander |  | Indal 4A |  |  | Nacht | Bemeterd | [6 empty] | 2036-12-14 | 2052-10-12 |  |  |  |  | BR. BUYSSTRAAT | [26 empty] | PM AL 4,0 CO T60 CM | 1 | 2012-10-12 |  | PM AL 4,0 CO T60 CM | 4.00 | CONISCH | ALUMINIUM | NVT | NVT | NVT |  | 350400 |  | Friza 5118 WW Back Light 8 leds 350 mA | 1 | 2016-12-14 |  | Friza 8LED/5118BL/3000K | Schreder |  | 5118BL |  |  | AKZO 150 | 8 |  | 1100.00 | 175200 |  |  |  | 5118 WW Back Light 8LED 350mA | 1 | 2016-12-14 |  | 5118 WW Back Light 8LED 350mA | Schreder | 3000K | 12.00 | 100000 | LED |  | LED DRIVER | 1 | 2016-12-14 |  | LEDDRIVER |  |  | 1.00 | 175200 | [5 empty] | Mastdeur | 1 | 2012-10-12 |  | Mastdeur | Mastdeur | NVT |  | BR. BUYSSTRAAT | 52.1541 | 6.21 | 211309 | 463201 | 6 | Brandts Buijsstraat | Zutphen | Gemeente Zutphen |  |  | Noordveen | 871687120055929398 |  |  |  |  | 7203AC | [5 empty] | Liander |  |  |  | In bedrijf
3 | 151049 | https://lms.nederlandslicht.nl/qr/report/151049 | 52.1536 | 6.2111 | 211382.2748 | 463147.0854 | Brandts Buijsstraat |  | 8.72e+17 | Noordveen | ZUTPHEN | 2016-12-14 | Gemeente Zutphen |  |  |  | Gemeente Zutphen | In bedrijf | Liander |  | Indal 4A |  |  | Nacht | Bemeterd | [6 empty] | 2036-12-14 | 2056-12-14 |  |  |  |  | BR. BUYSSTRAAT | [26 empty] | LM AL 8,0 CIL EU1350/5 T76 SAPA 1108014526 CM | 1 | 2016-12-14 |  | LM AL 8,0 CIL EU1350/5 T76 SAPA 1108014526 CM | 8.00 | CILINDRISCH | ALUMINIUM | NVT | NVT | NVT |  | 350400 |  | Teceo-1 5118 32 leds 350mA WW | 1 | 2016-12-14 | [15 empty] | 5118 32LED WW 350mA | 1 | 2016-12-14 |  | TECEO-1 5118 32LED WW 350mA | Schreder | 3000K | 45.00 | 100000 | LED |  | LED DRIVER | 1 | 2016-12-14 |  | LEDDRIVER |  |  | 1.00 | 175200 | [5 empty] | Mastdeur | 1 | 2016-12-14 |  | Mastdeur | Mastdeur | NVT |  | BR. BUYSSTRAAT | 52.1541 | 6.21 | 211309 | 463201 | 6 | Brandts Buijsstraat | Zutphen | Gemeente Zutphen |  |  | Noordveen | 871687120055929398 |  |  |  |  | 7203AC | [5 empty] | Liander |  |  |  | In bedrijf
4 | 151050 | https://lms.nederlandslicht.nl/qr/report/151050 | 52.1538 | 6.2106 | 211347.5588 | 463166.4081 | Brandts Buijsstraat |  | 8.72e+17 | Noordveen | ZUTPHEN | 2016-12-14 | Gemeente Zutphen |  |  |  | Gemeente Zutphen | In bedrijf | Liander |  | Indal 4A |  |  | Nacht | Bemeterd | [6 empty] | 2036-12-14 | 2056-12-14 |  |  |  |  | BR. BUYSSTRAAT | [26 empty] | LM AL 8,0 CIL EU1350/5 T76 SAPA 1108014526 CM | 1 | 2016-12-14 |  | LM AL 8,0 CIL EU1350/5 T76 SAPA 1108014526 CM | 8.00 | CILINDRISCH | ALUMINIUM | NVT | NVT | NVT |  | 350400 |  | Teceo-1 5118 32 leds 350mA WW | 1 | 2016-12-14 | [15 empty] | 5118 32LED WW 350mA | 1 | 2016-12-14 |  | TECEO-1 5118 32LED WW 350mA | Schreder | 3000K | 45.00 | 100000 | LED |  | LED DRIVER | 1 | 2016-12-14 |  | LEDDRIVER |  |  | 1.00 | 175200 | [5 empty] | Mastdeur | 1 | 2016-12-14 |  | Mastdeur | Mastdeur | NVT |  | BR. BUYSSTRAAT | 52.1541 | 6.21 | 211309 | 463201 | 6 | Brandts Buijsstraat | Zutphen | Gemeente Zutphen |  |  | Noordveen | 871687120055929398 |  |  |  |  | 7203AC | [5 empty] | Liander |  |  |  | In bedrijf
5 | 151051 | https://lms.nederlandslicht.nl/qr/report/151051 | 52.1541 | 6.2106 | 211349.5438 | 463196.0417 | Brandts Buijsstraat |  | 8.72e+17 | Noordveen | ZUTPHEN | 2016-12-14 | Gemeente Zutphen |  |  |  | Gemeente Zutphen | In bedrijf | Liander |  | Indal 4A |  |  | Nacht | Bemeterd | [6 empty] | 2036-12-14 | 2059-09-25 |  |  |  |  | BR. BUYSSTRAAT | [26 empty] | LM AL 8,0 CIL EU1350/5 T76 SAPA 1108014526 CM | 1 | 2019-09-25 |  | LM AL 8,0 CIL EU1350/5 T76 SAPA 1108014526 CM | 8.00 | CILINDRISCH | ALUMINIUM | NVT | NVT | NVT |  | 350400 |  | Teceo-1 5118 32 leds 350mA WW | 1 | 2016-12-14 | [15 empty] | 5118 32LED WW 350mA | 1 | 2016-12-14 |  | TECEO-1 5118 32LED WW 350mA | Schreder | 3000K | 45.00 | 100000 | LED |  | LED DRIVER | 1 | 2016-12-14 |  | LEDDRIVER |  |  | 1.00 | 175200 | [5 empty] | Mastdeur | 1 | 2019-09-25 |  | Mastdeur | Mastdeur | NVT |  | BR. BUYSSTRAAT | 52.1541 | 6.21 | 211309 | 463201 | 6 | Brandts Buijsstraat | Zutphen | Gemeente Zutphen |  |  | Noordveen | 871687120055929398 |  |  |  |  | 7203AC | [5 empty] | Liander |  |  |  | In bedrijf
6 | 151052 | https://lms.nederlandslicht.nl/qr/report/151052 | 52.154 | 6.2102 | 211320.3438 | 463190.6765 | Brandts Buijsstraat |  | 8.72e+17 | Noordveen | ZUTPHEN | 2000-01-01 | Gemeente Zutphen |  |  |  | Gemeente Zutphen | In bedrijf | Liander |  | Indal 4A |  |  | Nacht | Bemeterd | [6 empty] | 2036-12-14 | 2040-01-01 |  |  |  |  | BR. BUYSSTRAAT | [26 empty] | LM AL 8,0 CV EU1250/5 T60 CM | 1 | 2000-01-01 |  | LM AL 8,0 CV EU1250/5 T60 CM | 8.00 | CILINDRISCH | ALUMINIUM | NVT | NVT | NVT |  | 350400 |  | Teceo-1 5118 32 leds 350mA WW | 1 | 2016-12-14 | [15 empty] | 5118 32LED WW 350mA | 1 | 2016-12-14 |  | TECEO-1 5118 32LED WW 350mA | Schreder | 3000K | 45.00 | 100000 | LED |  | LED DRIVER | 1 | 2016-12-14 |  | LEDDRIVER |  |  | 1.00 | 175200 | [5 empty] | Mastdeur | 1 | 2000-01-01 |  | Mastdeur | Mastdeur | NVT |  | BR. BUYSSTRAAT | 52.1541 | 6.21 | 211309 | 463201 | 6 | Brandts Buijsstraat | Zutphen | Gemeente Zutphen |  |  | Noordveen | 871687120055929398 |  |  |  |  | 7203AC | [5 empty] | Liander |  |  |  | In bedrijf
7 | 151053 | https://lms.nederlandslicht.nl/qr/report/151053 | 52.1538 | 6.2101 | 211313.8528 | 463172.1699 | Brandts Buijsstraat |  | 8.72e+17 | Noordveen | ZUTPHEN | 2016-12-14 | Gemeente Zutphen |  |  |  | Gemeente Zutphen | In bedrijf | Liander |  | Indal 4A |  |  | Nacht | Bemeterd | [6 empty] | 2036-12-14 | 2056-12-14 |  |  |  |  | BR. BUYSSTRAAT | [26 empty] | PT AL 4,0 CO T60 CM | 1 | 2016-12-14 |  | PM AL 4,0 CO T60 TP | 4.00 | CONISCH | ALUMINIUM | NVT | NVT | NVT |  | 350400 |  | Friza 5118 WW Back Light 8 leds 350 mA | 1 | 2016-12-14 |  | Friza 8LED/5118BL/3000K | Schreder |  | 5118BL |  |  | AKZO 150 | 8 |  | 1100.00 | 175200 |  |  |  | 5118 WW Back Light 8LED 350mA | 1 | 2016-12-14 |  | 5118 WW Back Light 8LED 350mA | Schreder | 3000K | 12.00 | 100000 | LED |  | LED DRIVER | 1 | 2016-12-14 |  | LEDDRIVER |  |  | 1.00 | 175200 | [5 empty] | Mastdeur | 1 | 2016-12-14 |  | Mastdeur | Mastdeur | NVT |  | BR. BUYSSTRAAT | 52.1541 | 6.21 | 211309 | 463201 | 6 | Brandts Buijsstraat | Zutphen | Gemeente Zutphen |  |  | Noordveen | 871687120055929398 |  |  |  |  | 7203AC | [5 empty] | Liander |  |  |  | In bedrijf
8 | 151054 | https://lms.nederlandslicht.nl/qr/report/151054 | 52.1537 | 6.2099 | 211300.2538 | 463155.7925 | Brandts Buijsstraat |  | 8.72e+17 | Noordveen | ZUTPHEN | 2016-12-14 | Gemeente Zutphen |  |  |  | Gemeente Zutphen | In bedrijf | Liander |  | Indal 4A |  |  | Nacht | Bemeterd | [6 empty] | 2036-12-14 | 2056-12-14 |  |  |  |  | BR. BUYSSTRAAT | [26 empty] | PT AL 4,0 CO T60 CM | 1 | 2016-12-14 |  | PM AL 4,0 CO T60 TP | 4.00 | CONISCH | ALUMINIUM | NVT | NVT | NVT |  | 350400 |  | Friza 5118 WW Back Light 8 leds 350 mA | 1 | 2016-12-14 |  | Friza 8LED/5118BL/3000K | Schreder |  | 5118BL |  |  | AKZO 150 | 8 |  | 1100.00 | 175200 |  |  |  | 5118 WW Back Light 8LED 350mA | 1 | 2016-12-14 |  | 5118 WW Back Light 8LED 350mA | Schreder | 3000K | 12.00 | 100000 | LED |  | LED DRIVER | 1 | 2016-12-14 |  | LEDDRIVER |  |  | 1.00 | 175200 | [5 empty] | Mastdeur | 1 | 2016-12-14 |  | Mastdeur | Mastdeur | NVT |  | BR. BUYSSTRAAT | 52.1541 | 6.21 | 211309 | 463201 | 6 | Brandts Buijsstraat | Zutphen | Gemeente Zutphen |  |  | Noordveen | 871687120055929398 |  |  |  |  | 7203AC | [5 empty] | Liander |  |  |  | In bedrijf
9 | 151055 | https://lms.nederlandslicht.nl/qr/report/151055 | 52.1535 | 6.2096 | 211283.8678 | 463135.9598 | Brandts Buijsstraat |  | 8.72e+17 | Noordveen | ZUTPHEN | 2016-12-14 | Gemeente Zutphen |  |  |  | Gemeente Zutphen | In bedrijf | Liander |  | Indal 4A |  |  | Nacht | Bemeterd | [6 empty] | 2036-12-14 | 2056-12-14 |  |  |  |  | BR. BUYSSTRAAT | [26 empty] | PT AL 4,0 CO T60 CM | 1 | 2016-12-14 |  | PM AL 4,0 CO T60 TP | 4.00 | CONISCH | ALUMINIUM | NVT | NVT | NVT |  | 350400 |  | Friza 5118 WW Back Light 8 leds 350 mA | 1 | 2016-12-14 |  | Friza 8LED/5118BL/3000K | Schreder |  | 5118BL |  |  | AKZO 150 | 8 |  | 1100.00 | 175200 |  |  |  | 5118 WW Back Light 8LED 350mA | 1 | 2016-12-14 |  | 5118 WW Back Light 8LED 350mA | Schreder | 3000K | 12.00 | 100000 | LED |  | LED DRIVER | 1 | 2016-12-14 |  | LEDDRIVER |  |  | 1.00 | 175200 | [5 empty] | Mastdeur | 1 | 2016-12-14 |  | Mastdeur | Mastdeur | NVT |  | BR. BUYSSTRAAT | 52.1541 | 6.21 | 211309 | 463201 | 6 | Brandts Buijsstraat | Zutphen | Gemeente Zutphen |  |  | Noordveen | 871687120055929398 |  |  |  |  | 7203AC | [5 empty] | Liander |  |  |  | In bedrijf
10 | 151056 | https://lms.nederlandslicht.nl/qr/report/151056 | 52.1533 | 6.2094 | 211266.8968 | 463115.513 | Brandts Buijsstraat |  | 8.72e+17 | Noordveen | ZUTPHEN | 2016-12-14 | Gemeente Zutphen |  |  |  | Gemeente Zutphen | In bedrijf | Liander |  | Indal 4A |  |  | Nacht | Bemeterd | [6 empty] | 2036-12-14 | 2056-12-14 |  |  |  |  | BR. BUYSSTRAAT | [26 empty] | PT AL 4,0 CO T60 CM | 1 | 2016-12-14 |  | PM AL 4,0 CO T60 TP | 4.00 | CONISCH | ALUMINIUM | NVT | NVT | NVT |  | 350400 |  | Friza 5118 WW Back Light 8 leds 350 mA | 1 | 2016-12-14 |  | Friza 8LED/5118BL/3000K | Schreder |  | 5118BL |  |  | AKZO 150 | 8 |  | 1100.00 | 175200 |  |  |  | 5118 WW Back Light 8LED 350mA | 1 | 2016-12-14 |  | 5118 WW Back Light 8LED 350mA | Schreder | 3000K | 12.00 | 100000 | LED |  | LED DRIVER | 1 | 2016-12-14 |  | LEDDRIVER |  |  | 1.00 | 175200 | [5 empty] | Mastdeur | 1 | 2016-12-14 |  | Mastdeur | Mastdeur | NVT |  | BR. BUYSSTRAAT | 52.1541 | 6.21 | 211309 | 463201 | 6 | Brandts Buijsstraat | Zutphen | Gemeente Zutphen |  |  | Noordveen | 871687120055929398 |  |  |  |  | 7203AC | [5 empty] | Liander |  |  |  | In bedrijf
1 | 151057 | https://lms.nederlandslicht.nl/qr/report/151057 | 52.1192 | 6.2187 | 211950.2608 | 459323.754 | Brinkhorst |  | 8.72e+17 | Leesten | ZUTPHEN | 1993-01-01 | Gemeente Zutphen |  |  |  | Gemeente Zutphen | In bedrijf | Liander |  | Indal 4A |  |  | Nacht | Bemeterd | [6 empty] | 2036-06-27 | 2033-01-01 |  |  |  |  | OOYERHOEKSEWEG | [26 empty] | LM ST 8,0 CV EU1500/20/5 T60 ET M V | 1 | 1993-01-01 |  | LM ST 8,0 CV EU1250/20/5 T60 ET V | 8.00 | CILINDRISCH | THERMISCH VERZINKT | NVT | NVT | NVT |  | 350400 |  | Teceo-1 5118 24 leds 350mA WW | 1 | 2016-06-27 |  | Teceo-1 5118 24 leds 350mA WW | Schreder |  | 5118 |  |  | AKZO 150 | 24 |  | 3600.00 | 175200 |  |  |  | 5118 24LED WW 350mA | 1 | 2016-06-27 |  | TECEO-1 5118 24LED WW 350mA | Schreder | 3000K | 30.00 | 100000 | LED |  | LED DRIVER | 1 | 2016-06-27 |  | LEDDRIVER |  |  | 1.00 | 175200 | [5 empty] | Mastdeur | 1 | 1993-01-01 |  | Mastdeur | Mastdeur | NVT |  | OOYERHOEKSEWEG | 52.1206 | 6.2197 | 212016 | 459476 | 15 | Verlengde Ooyerhoekseweg | Zutphen | Gemeente Zutphen |  |  | Leesten | 871687120056345319 |  |  |  |  | 7207 BA | [5 empty] | Liander |  |  |  | In bedrijf
2 | 151058 | https://lms.nederlandslicht.nl/qr/report/151058 | 52.1191 | 6.2183 | 211920.2418 | 459314.3627 | Brinkhorst |  | 8.72e+17 | Leesten | ZUTPHEN | 1993-01-01 | Gemeente Zutphen |  |  |  | Gemeente Zutphen | In bedrijf | Liander |  | Indal 4A |  |  | Nacht | Bemeterd | [6 empty] | 2036-06-27 | 2033-01-01 |  |  |  |  | OOYERHOEKSEWEG | [26 empty] | LM ST 8,0 CV EU1500/20/5 T60 ET M V | 1 | 1993-01-01 |  | LM ST 8,0 CV EU1250/20/5 T60 ET V | 8.00 | CILINDRISCH | THERMISCH VERZINKT | NVT | NVT | NVT |  | 350400 |  | Teceo-1 5118 24 leds 350mA WW | 1 | 2016-06-27 |  | Teceo-1 5118 24 leds 350mA WW | Schreder |  | 5118 |  |  | AKZO 150 | 24 |  | 3600.00 | 175200 |  |  |  | 5118 24LED WW 350mA | 1 | 2016-06-27 |  | TECEO-1 5118 24LED WW 350mA | Schreder | 3000K | 30.00 | 100000 | LED |  | LED DRIVER | 1 | 2016-06-27 |  | LEDDRIVER |  |  | 1.00 | 175200 | [5 empty] | Mastdeur | 1 | 1993-01-01 |  | Mastdeur | Mastdeur | NVT |  | OOYERHOEKSEWEG | 52.1206 | 6.2197 | 212016 | 459476 | 15 | Verlengde Ooyerhoekseweg | Zutphen | Gemeente Zutphen |  |  | Leesten | 871687120056345319 |  |  |  |  | 7207 BA | [5 empty] | Liander |  |  |  | In bedrijf
3 | 151059 | https://lms.nederlandslicht.nl/qr/report/151059 | 52.1192 | 6.218 | 211896.9408 | 459325.3707 | Brinkhorst |  | 8.72e+17 | Leesten | ZUTPHEN | 1993-01-01 | Gemeente Zutphen |  |  |  | Gemeente Zutphen | In bedrijf | Liander |  | Indal 4A |  |  | Nacht | Bemeterd | [6 empty] | 2036-06-27 | 2033-01-01 |  |  |  |  | OOYERHOEKSEWEG | [26 empty] | LM ST 8,0 CV EU1500/20/5 T60 ET M V | 1 | 1993-01-01 |  | LM ST 8,0 CV EU1250/20/5 T60 ET V | 8.00 | CILINDRISCH | THERMISCH VERZINKT | NVT | NVT | NVT |  | 350400 |  | Teceo-1 5118 24 leds 350mA WW | 1 | 2016-06-27 |  | Teceo-1 5118 24 leds 350mA WW | Schreder |  | 5118 |  |  | AKZO 150 | 24 |  | 3600.00 | 175200 |  |  |  | 5118 24LED WW 350mA | 1 | 2016-06-27 |  | TECEO-1 5118 24LED WW 350mA | Schreder | 3000K | 30.00 | 100000 | LED |  | LED DRIVER | 1 | 2016-06-27 |  | LEDDRIVER |  |  | 1.00 | 175200 | [5 empty] | Mastdeur | 1 | 1993-01-01 |  | Mastdeur | Mastdeur | NVT |  | OOYERHOEKSEWEG | 52.1206 | 6.2197 | 212016 | 459476 | 15 | Verlengde Ooyerhoekseweg | Zutphen | Gemeente Zutphen |  |  | Leesten | 871687120056345319 |  |  |  |  | 7207 BA | [5 empty] | Liander |  |  |  | In bedrijf
4 | 151060 | https://lms.nederlandslicht.nl/qr/report/151060 | 52.1192 | 6.2176 | 211874.1638 | 459317.7283 | Brinkhorst |  | 8.72e+17 | Leesten | ZUTPHEN | 1993-01-01 | Gemeente Zutphen |  |  |  | Gemeente Zutphen | In bedrijf | Liander |  | Indal 4A |  |  | Nacht | Bemeterd | [6 empty] | 2036-06-27 | 2033-01-01 |  |  |  |  | OOYERHOEKSEWEG | [26 empty] | LM ST 8,0 CV EU1500/20/5 T60 ET M V | 1 | 1993-01-01 |  | LM ST 8,0 CV EU1250/20/5 T60 ET V | 8.00 | CILINDRISCH | THERMISCH VERZINKT | NVT | NVT | NVT |  | 350400 |  | Teceo-1 5118 24 leds 350mA WW | 1 | 2016-06-27 |  | Teceo-1 5118 24 leds 350mA WW | Schreder |  | 5118 |  |  | AKZO 150 | 24 |  | 3600.00 | 175200 |  |  |  | 5118 24LED WW 350mA | 1 | 2016-06-27 |  | TECEO-1 5118 24LED WW 350mA | Schreder | 3000K | 30.00 | 100000 | LED |  | LED DRIVER | 1 | 2016-06-27 |  | LEDDRIVER |  |  | 1.00 | 175200 | [5 empty] | Mastdeur | 1 | 1993-01-01 |  | Mastdeur | Mastdeur | NVT |  | OOYERHOEKSEWEG | 52.1206 | 6.2197 | 212016 | 459476 | 15 | Verlengde Ooyerhoekseweg | Zutphen | Gemeente Zutphen |  |  | Leesten | 871687120056345319 |  |  |  |  | 7207 BA | [5 empty] | Liander |  |  |  | In bedrijf
5 | 151061 | https://lms.nederlandslicht.nl/qr/report/151061 | 52.1194 | 6.2176 | 211871.9378 | 459348.3631 | Brinkhorst |  | 8.72e+17 | Leesten | ZUTPHEN | 1993-01-01 | Gemeente Zutphen |  |  |  | Gemeente Zutphen | In bedrijf | Liander |  | Indal 4A |  |  | Nacht | Bemeterd |  |  |  | 2020-05-01 |  |  | 2036-06-27 | 2033-01-01 |  |  |  |  | OOYERHOEKSEWEG | [26 empty] | LM ST 8,0 CV EU1500/20/5 T60 ET M V | 1 | 1993-01-01 |  | LM ST 8,0 CV EU1250/20/5 T60 ET V | 8.00 | CILINDRISCH | THERMISCH VERZINKT | NVT | NVT | NVT |  | 350400 |  | Teceo-1 5118 24 leds 350mA WW | 1 | 2016-06-27 |  | Teceo-1 5118 24 leds 350mA WW | Schreder |  | 5118 |  |  | AKZO 150 | 24 |  | 3600.00 | 175200 |  |  |  | 5118 24LED WW 350mA | 1 | 2016-06-27 |  | TECEO-1 5118 24LED WW 350mA | Schreder | 3000K | 30.00 | 100000 | LED |  | LED DRIVER | 1 | 2016-06-27 |  | LEDDRIVER |  |  | 1.00 | 175200 | [5 empty] | Mastdeur | 1 | 1993-01-01 |  | Mastdeur | Mastdeur | NVT |  | OOYERHOEKSEWEG | 52.1206 | 6.2197 | 212016 | 459476 | 15 | Verlengde Ooyerhoekseweg | Zutphen | Gemeente Zutphen |  |  | Leesten | 871687120056345319 |  |  |  |  | 7207 BA | [5 empty] | Liander |  |  |  | In bedrijf
6 | 151062 | https://lms.nederlandslicht.nl/qr/report/151062 | 52.1197 | 6.2176 | 211873.0308 | 459380.7004 | Brinkhorst |  | 8.72e+17 | Leesten | ZUTPHEN | 1993-01-01 | Gemeente Zutphen |  |  |  | Gemeente Zutphen | In bedrijf | Liander |  | Indal 4A |  |  | Nacht | Bemeterd |  |  |  | 2020-05-01 |  |  | 2036-06-27 | 2063-08-17 |  |  |  |  | OOYERHOEKSEWEG | [21 empty] | Openbare verlichting |  |  |  |  | LM AL 8,0M CV EU1350/05 T60 D145 CM | 1 | 2023-08-17 |  | LM AL 8,0M CV EU1350/05 T60 D145 CM | 8.00 | cilindrisch verjongd | ALUMINIUM | ALUMINIUM | N.V.T. | EU 1350/5 |  | 350400 |  | Teceo-1 5118 24 leds 350mA WW | 1 | 2016-06-27 |  | Teceo-1 5118 24 leds 350mA WW | Schreder |  | 5118 |  |  | AKZO 150 | 24 |  | 3600.00 | 175200 |  |  |  | 5118 24LED WW 350mA | 1 | 2016-06-27 |  | TECEO-1 5118 24LED WW 350mA | Schreder | 3000K | 30.00 | 100000 | LED |  | LED DRIVER | 1 | 2016-06-27 |  | LEDDRIVER |  |  | 1.00 | 175200 | [5 empty] | Mastdeur | 1 | 2023-08-17 |  | Mastdeur | Mastdeur | NVT |  | OOYERHOEKSEWEG | 52.1206 | 6.2197 | 212016 | 459476 | 15 | Verlengde Ooyerhoekseweg | Zutphen | Gemeente Zutphen |  |  | Leesten | 871687120056345319 |  |  |  |  | 7207 BA | [5 empty] | Liander |  |  |  | In bedrijf
7 | 151063 | https://lms.nederlandslicht.nl/qr/report/151063 | 52.12 | 6.2176 | 211873.5488 | 459410.8881 | Brinkhorst |  | 8.72e+17 | Leesten | ZUTPHEN | 1993-01-01 | Gemeente Zutphen |  |  |  | Gemeente Zutphen | In bedrijf | Liander |  | Indal 4A |  |  | Nacht | Bemeterd | [6 empty] | 2036-06-27 | 2033-01-01 |  |  |  |  | OOYERHOEKSEWEG | [26 empty] | LM ST 8,0 CV EU1500/20/5 T60 ET M V | 1 | 1993-01-01 |  | LM ST 8,0 CV EU1250/20/5 T60 ET V | 8.00 | CILINDRISCH | THERMISCH VERZINKT | NVT | NVT | NVT |  | 350400 |  | Teceo-1 5118 24 leds 350mA WW | 1 | 2016-06-27 |  | Teceo-1 5118 24 leds 350mA WW | Schreder |  | 5118 |  |  | AKZO 150 | 24 |  | 3600.00 | 175200 |  |  |  | 5118 24LED WW 350mA | 1 | 2016-06-27 |  | TECEO-1 5118 24LED WW 350mA | Schreder | 3000K | 30.00 | 100000 | LED |  | LED DRIVER | 1 | 2016-06-27 |  | LEDDRIVER |  |  | 1.00 | 175200 | [5 empty] | Mastdeur | 1 | 1993-01-01 |  | Mastdeur | Mastdeur | NVT |  | OOYERHOEKSEWEG | 52.1206 | 6.2197 | 212016 | 459476 | 15 | Verlengde Ooyerhoekseweg | Zutphen | Gemeente Zutphen |  |  | Leesten | 871687120056345319 |  |  |  |  | 7207 BA | [5 empty] | Liander |  |  |  | In bedrijf
8 | 151064 | https://lms.nederlandslicht.nl/qr/report/151064 | 52.1202 | 6.2176 | 211874.1757 | 459437.4808 | Brinkhorst |  | 8.72e+17 | Leesten | ZUTPHEN | 1993-01-01 | Gemeente Zutphen |  |  |  | Gemeente Zutphen | In bedrijf | Liander |  | Indal 4A |  |  | Nacht | Bemeterd | [6 empty] | 2036-06-27 | 2033-01-01 |  |  |  |  | OOYERHOEKSEWEG | [26 empty] | LM ST 8,0 CV EU1500/20/5 T60 ET M V | 1 | 1993-01-01 |  | LM ST 8,0 CV EU1250/20/5 T60 ET V | 8.00 | CILINDRISCH | THERMISCH VERZINKT | NVT | NVT | NVT |  | 350400 |  | Teceo-1 5118 24 leds 350mA WW | 1 | 2016-06-27 |  | Teceo-1 5118 24 leds 350mA WW | Schreder |  | 5118 |  |  | AKZO 150 | 24 |  | 3600.00 | 175200 |  |  |  | 5118 24LED WW 350mA | 1 | 2016-06-27 |  | TECEO-1 5118 24LED WW 350mA | Schreder | 3000K | 30.00 | 100000 | LED |  | LED DRIVER | 1 | 2016-06-27 |  | LEDDRIVER |  |  | 1.00 | 175200 | [5 empty] | Mastdeur | 1 | 1993-01-01 |  | Mastdeur | Mastdeur | NVT |  | OOYERHOEKSEWEG | 52.1206 | 6.2197 | 212016 | 459476 | 15 | Verlengde Ooyerhoekseweg | Zutphen | Gemeente Zutphen |  |  | Leesten | 871687120056345319 |  |  |  |  | 7207 BA | [5 empty] | Liander |  |  |  | In bedrijf
9 | 151065 | https://lms.nederlandslicht.nl/qr/report/151065 | 52.1205 | 6.2177 | 211874.9838 | 459466.9041 | Brinkhorst |  | 8.72e+17 | Leesten | ZUTPHEN | 1993-01-01 | Gemeente Zutphen |  |  |  | Gemeente Zutphen | In bedrijf | Liander |  | Indal 4A |  |  | Nacht | Bemeterd | [6 empty] | 2036-06-27 | 2033-01-01 |  |  |  |  | OOYERHOEKSEWEG | [26 empty] | LM ST 8,0 CV EU1500/20/5 T60 ET M V | 1 | 1993-01-01 |  | LM ST 8,0 CV EU1250/20/5 T60 ET V | 8.00 | CILINDRISCH | THERMISCH VERZINKT | NVT | NVT | NVT |  | 350400 |  | Teceo-1 5118 24 leds 350mA WW | 1 | 2016-06-27 |  | Teceo-1 5118 24 leds 350mA WW | Schreder |  | 5118 |  |  | AKZO 150 | 24 |  | 3600.00 | 175200 |  |  |  | 5118 24LED WW 350mA | 1 | 2016-06-27 |  | TECEO-1 5118 24LED WW 350mA | Schreder | 3000K | 30.00 | 100000 | LED |  | LED DRIVER | 1 | 2016-06-27 |  | LEDDRIVER |  |  | 1.00 | 175200 | [5 empty] | Mastdeur | 1 | 1993-01-01 |  | Mastdeur | Mastdeur | NVT |  | OOYERHOEKSEWEG | 52.1206 | 6.2197 | 212016 | 459476 | 15 | Verlengde Ooyerhoekseweg | Zutphen | Gemeente Zutphen |  |  | Leesten | 871687120056345319 |  |  |  |  | 7207 BA | [5 empty] | Liander |  |  |  | In bedrijf
10 | 151066 | https://lms.nederlandslicht.nl/qr/report/151066 | 52.1207 | 6.2177 | 211879.3118 | 459486.1587 | Brinkhorst |  | 8.72e+17 | Leesten | ZUTPHEN | 1993-01-01 | Gemeente Zutphen |  |  |  | Gemeente Zutphen | In bedrijf | Liander |  | Indal 4A |  |  | Nacht | Bemeterd | [6 empty] | 2036-06-27 | 2033-01-01 |  |  |  |  | OOYERHOEKSEWEG | [26 empty] | LM ST 8,0 CV EU1500/20/5 T60 ET M V | 1 | 1993-01-01 |  | LM ST 8,0 CV EU1250/20/5 T60 ET V | 8.00 | CILINDRISCH | THERMISCH VERZINKT | NVT | NVT | NVT |  | 350400 |  | Teceo-1 5118 24 leds 350mA WW | 1 | 2016-06-27 |  | Teceo-1 5118 24 leds 350mA WW | Schreder |  | 5118 |  |  | AKZO 150 | 24 |  | 3600.00 | 175200 |  |  |  | 5118 24LED WW 350mA | 1 | 2016-06-27 |  | TECEO-1 5118 24LED WW 350mA | Schreder | 3000K | 30.00 | 100000 | LED |  | LED DRIVER | 1 | 2016-06-27 |  | LEDDRIVER |  |  | 1.00 | 175200 | [5 empty] | Mastdeur | 1 | 1993-01-01 |  | Mastdeur | Mastdeur | NVT |  | OOYERHOEKSEWEG | 52.1206 | 6.2197 | 212016 | 459476 | 15 | Verlengde Ooyerhoekseweg | Zutphen | Gemeente Zutphen |  |  | Leesten | 871687120056345319 |  |  |  |  | 7207 BA | [5 empty] | Liander |  |  |  | In bedrijf
11 | 151067 | https://lms.nederlandslicht.nl/qr/report/151067 | 52.1207 | 6.218 | 211899.0908 | 459489.2425 | Brinkhorst |  | 8.72e+17 | Leesten | ZUTPHEN | 1993-01-01 | Gemeente Zutphen |  |  |  | Gemeente Zutphen | In bedrijf | Liander |  | Indal 4A |  |  | Nacht | Bemeterd | [6 empty] | 2036-06-27 | 2033-01-01 |  |  |  |  | OOYERHOEKSEWEG | [26 empty] | LM ST 8,0 CV EU1500/20/5 T60 ET M V | 1 | 1993-01-01 |  | LM ST 8,0 CV EU1250/20/5 T60 ET V | 8.00 | CILINDRISCH | THERMISCH VERZINKT | NVT | NVT | NVT |  | 350400 |  | Teceo-1 5118 24 leds 350mA WW | 1 | 2016-06-27 |  | Teceo-1 5118 24 leds 350mA WW | Schreder |  | 5118 |  |  | AKZO 150 | 24 |  | 3600.00 | 175200 |  |  |  | 5118 24LED WW 350mA | 1 | 2016-06-27 |  | TECEO-1 5118 24LED WW 350mA | Schreder | 3000K | 30.00 | 100000 | LED |  | LED DRIVER | 1 | 2016-06-27 |  | LEDDRIVER |  |  | 1.00 | 175200 | [5 empty] | Mastdeur | 1 | 1993-01-01 |  | Mastdeur | Mastdeur | NVT |  | OOYERHOEKSEWEG | 52.1206 | 6.2197 | 212016 | 459476 | 15 | Verlengde Ooyerhoekseweg | Zutphen | Gemeente Zutphen |  |  | Leesten | 871687120056345319 |  |  |  |  | 7207 BA | [5 empty] | Liander |  |  |  | In bedrijf
12 | 151068 | https://lms.nederlandslicht.nl/qr/report/151068 | 52.1207 | 6.2184 | 211922.9308 | 459488.4819 | Brinkhorst |  | 8.72e+17 | Leesten | ZUTPHEN | 1993-01-01 | Gemeente Zutphen |  |  |  | Gemeente Zutphen | In bedrijf | Liander |  | Indal 4A |  |  | Nacht | Bemeterd | [6 empty] | 2036-06-27 | 2033-01-01 |  |  |  |  | OOYERHOEKSEWEG | [26 empty] | LM ST 8,0 CV EU1500/20/5 T60 ET M V | 1 | 1993-01-01 |  | LM ST 8,0 CV EU1250/20/5 T60 ET V | 8.00 | CILINDRISCH | THERMISCH VERZINKT | NVT | NVT | NVT |  | 350400 |  | Teceo-1 5118 24 leds 350mA WW | 1 | 2016-06-27 |  | Teceo-1 5118 24 leds 350mA WW | Schreder |  | 5118 |  |  | AKZO 150 | 24 |  | 3600.00 | 175200 |  |  |  | 5118 24LED WW 350mA | 1 | 2016-06-27 |  | TECEO-1 5118 24LED WW 350mA | Schreder | 3000K | 30.00 | 100000 | LED |  | LED DRIVER | 1 | 2016-06-27 |  | LEDDRIVER |  |  | 1.00 | 175200 | [5 empty] | Mastdeur | 1 | 1993-01-01 |  | Mastdeur | Mastdeur | NVT |  | OOYERHOEKSEWEG | 52.1206 | 6.2197 | 212016 | 459476 | 15 | Verlengde Ooyerhoekseweg | Zutphen | Gemeente Zutphen |  |  | Leesten | 871687120056345319 |  |  |  |  | 7207 BA | [5 empty] | Liander |  |  |  | In bedrijf
13 | 151069 | https://lms.nederlandslicht.nl/qr/report/151069 | 52.1207 | 6.2188 | 211952.6398 | 459487.8265 | Brinkhorst |  | 8.72e+17 | Leesten | ZUTPHEN | 1993-01-01 | Gemeente Zutphen |  |  |  | Gemeente Zutphen | In bedrijf | Liander |  | Indal 4A |  |  | Nacht | Bemeterd |  |  |  | 2020-05-01 |  |  | 2036-06-27 | 2033-01-01 |  |  |  |  | OOYERHOEKSEWEG | [26 empty] | LM ST 8,0 CV EU1500/20/5 T60 ET M V | 1 | 1993-01-01 |  | LM ST 8,0 CV EU1250/20/5 T60 ET V | 8.00 | CILINDRISCH | THERMISCH VERZINKT | NVT | NVT | NVT |  | 350400 |  | Teceo-1 5118 24 leds 350mA WW | 1 | 2016-06-27 |  | Teceo-1 5118 24 leds 350mA WW | Schreder |  | 5118 |  |  | AKZO 150 | 24 |  | 3600.00 | 175200 |  |  |  | 5118 24LED WW 350mA | 1 | 2016-06-27 |  | TECEO-1 5118 24LED WW 350mA | Schreder | 3000K | 30.00 | 100000 | LED |  | LED DRIVER | 1 | 2016-06-27 |  | LEDDRIVER |  |  | 1.00 | 175200 | [5 empty] | Mastdeur | 1 | 1993-01-01 |  | Mastdeur | Mastdeur | NVT |  | OOYERHOEKSEWEG | 52.1206 | 6.2197 | 212016 | 459476 | 15 | Verlengde Ooyerhoekseweg | Zutphen | Gemeente Zutphen |  |  | Leesten | 871687120056345319 |  |  |  |  | 7207 BA | [5 empty] | Liander |  |  |  | In bedrijf
14 | 151070 | https://lms.nederlandslicht.nl/qr/report/151070 | 52.1207 | 6.2192 | 211981.9558 | 459487.0422 | Brinkhorst |  | 8.72e+17 | Leesten | ZUTPHEN | 1993-01-01 | Gemeente Zutphen |  |  |  | Gemeente Zutphen | In bedrijf | Liander |  | Indal 4A |  |  | Nacht | Bemeterd |  |  |  | 2020-05-01 |  |  | 2036-06-27 | 2033-01-01 |  |  |  |  | OOYERHOEKSEWEG | [26 empty] | LM ST 8,0 CV EU1500/20/5 T60 ET M V | 1 | 1993-01-01 |  | LM ST 8,0 CV EU1250/20/5 T60 ET V | 8.00 | CILINDRISCH | THERMISCH VERZINKT | NVT | NVT | NVT |  | 350400 |  | Teceo-1 5118 24 leds 350mA WW | 1 | 2016-06-27 |  | Teceo-1 5118 24 leds 350mA WW | Schreder |  | 5118 |  |  | AKZO 150 | 24 |  | 3600.00 | 175200 |  |  |  | 5118 24LED WW 350mA | 1 | 2016-06-27 |  | TECEO-1 5118 24LED WW 350mA | Schreder | 3000K | 30.00 | 100000 | LED |  | LED DRIVER | 1 | 2016-06-27 |  | LEDDRIVER |  |  | 1.00 | 175200 | [5 empty] | Mastdeur | 1 | 1993-01-01 |  | Mastdeur | Mastdeur | NVT |  | OOYERHOEKSEWEG | 52.1206 | 6.2197 | 212016 | 459476 | 15 | Verlengde Ooyerhoekseweg | Zutphen | Gemeente Zutphen |  |  | Leesten | 871687120056345319 |  |  |  |  | 7207 BA | [5 empty] | Liander |  |  |  | In bedrijf
1 | 151071 | https://lms.nederlandslicht.nl/qr/report/151071 | 52.1423 | 6.1955 | 210332.1118 | 461874.7463 | Broederenkerkhof |  | 8.72e+17 | Centrum - Masterplan | ZUTPHEN | 1998-08-01 | Gemeente Zutphen |  |  |  | Gemeente Zutphen | In bedrijf | Liander |  |  |  |  | Nacht | Bemeterd | [6 empty] | 2039-11-14 | 2059-11-14 | ZLI |  |  |  | WIJNHUISTOREN | [26 empty] | Zuil RVS R7021 met RVS buis R7021 | 1 | 2019-11-14 | [9 empty] | 350400 |  | NYX330 20W WW 3100L 7021 WIDE DVD | 1 | 2019-11-14 |  |  | Modernista | [12 empty] | LED 20W 3000 | 1 | 2019-11-14 |  |  | Modernista | 3000 | 20.00 |  | LED |  | LEDDRIVER | 1 | 2019-11-14 |  | LEDDRIVER |  |  | 1.00 | 175200 | [5 empty] | Mastdeur | 1 | 2019-11-14 |  | Mastdeur | Mastdeur | NVT |  | WIJNHUISTOREN | 52.1413 | 6.1949 | 210290 | 461761 | 36 | Groenmarkt | Zutphen | Gemeente Zutphen |  |  | Centrum - De Hoven | 871687120055929206 |  |  |  |  | 7201 HZ | [5 empty] | Liander |  |  |  | In bedrijf
1 | 151071 | https://lms.nederlandslicht.nl/qr/report/151071 | 52.1423 | 6.1955 | 210332.1118 | 461874.7463 | Broederenkerkhof |  | 8.72e+17 | Centrum - Masterplan | ZUTPHEN | 1998-08-01 | Gemeente Zutphen |  |  |  | Gemeente Zutphen | In bedrijf | Liander |  |  |  |  | Nacht | Bemeterd | [6 empty] | 2039-11-14 | 2059-11-14 | ZLI |  |  |  | WIJNHUISTOREN | [83 empty] | Zekering | 2 | 2018-10-31 |  | Zekering | Zekering | NVT |  | WIJNHUISTOREN | 52.1413 | 6.1949 | 210290 | 461761 | 36 | Groenmarkt | Zutphen | Gemeente Zutphen |  |  | Centrum - De Hoven | 871687120055929206 |  |  |  |  | 7201 HZ | [5 empty] | Liander |  |  |  | In bedrijf
2 | 151074 | https://lms.nederlandslicht.nl/qr/report/151074 | 52.1423 | 6.1954 | 210322.0588 | 461881.1101 | Broederenkerkhof |  | 8.72e+17 | Centrum - Masterplan | ZUTPHEN | 2000-01-01 | Gemeente Zutphen |  |  |  | Gemeente Zutphen | In bedrijf | Liander |  |  |  |  | Nacht | Bemeterd | [6 empty] | 2039-11-14 | 2059-11-14 | ZLI |  |  |  | WIJNHUISTOREN | [26 empty] | Zuil RVS R7021 met RVS buis R7021 | 1 | 2019-11-14 | [9 empty] | 350400 |  | NYX330 20W WW 3100L 7021 WIDE DVD | 1 | 2019-11-14 |  |  | Modernista | [12 empty] | LED 20W 3000 | 1 | 2019-11-14 |  |  | Modernista | 3000 | 20.00 |  | LED |  | LEDDRIVER | 1 | 2019-11-14 |  | LEDDRIVER |  |  | 1.00 | 175200 | [5 empty] | Mastdeur | 1 | 2019-11-14 |  | Mastdeur | Mastdeur | NVT |  | WIJNHUISTOREN | 52.1413 | 6.1949 | 210290 | 461761 | 36 | Groenmarkt | Zutphen | Gemeente Zutphen |  |  | Centrum - De Hoven | 871687120055929206 |  |  |  |  | 7201 HZ | [5 empty] | Liander |  |  |  | In bedrijf
3 | 151075 | https://lms.nederlandslicht.nl/qr/report/151075 | 52.1424 | 6.195 | 210296.9948 | 461888.2548 | Broederenkerkhof |  | 8.72e+17 | Centrum - Masterplan | ZUTPHEN | 2014-04-02 | Gemeente Zutphen |  |  |  | Gemeente Zutphen | In bedrijf | Liander |  |  |  |  | Nacht | Bemeterd | [6 empty] | 2039-11-21 | 2059-11-21 | ZLI |  |  |  | WIJNHUISTOREN | [26 empty] | PM AL 4,0 CO T60 D114 CM P7021 | 1 | 2019-11-21 |  | PM AL 4,0 CO T60 CM P7021 | 4.00 | CONISCH | ALUMINIUM | 7021 ZWARTGRIJS | POEDERCOAT | NVT |  | 350400 |  | NYX330 20W WW 3100L 7021 WIDE DVD | 1 | 2019-11-21 |  |  | Modernista | [12 empty] | LED 20W 3000 | 1 | 2019-11-21 |  |  | Modernista | 3000 | 20.00 |  | LED |  | LEDDRIVER | 1 | 2019-11-21 |  | LEDDRIVER |  |  | 1.00 | 175200 | [5 empty] | Mastdeur | 1 | 2019-11-21 |  | Mastdeur | Mastdeur | NVT |  | WIJNHUISTOREN | 52.1413 | 6.1949 | 210290 | 461761 | 36 | Groenmarkt | Zutphen | Gemeente Zutphen |  |  | Centrum - De Hoven | 871687120055929206 |  |  |  |  | 7201 HZ | [5 empty] | Liander |  |  |  | In bedrijf
4 | 151076 | https://lms.nederlandslicht.nl/qr/report/151076 | 52.1425 | 6.1946 | 210268.5168 | 461893.075 | Broederenkerkhof |  | 8.72e+17 | Centrum - Masterplan | ZUTPHEN | 2014-04-02 | Gemeente Zutphen |  |  |  | Gemeente Zutphen | In bedrijf | Liander |  |  |  |  | Nacht | Bemeterd | [6 empty] | 2039-11-21 | 2059-11-21 | ZLI |  |  |  | BERKELPOORTSTRAAT | [26 empty] | PM AL 4,0 CO T60 D114 CM P7021 | 1 | 2019-11-21 |  | PM AL 4,0 CO T60 CM P7021 | 4.00 | CONISCH | ALUMINIUM | 7021 ZWARTGRIJS | POEDERCOAT | NVT |  | 350400 |  | NYX330 20W WW 3100L 7021 WIDE DVD | 1 | 2019-11-21 |  |  | Modernista | [12 empty] | LED 20W 3000 | 1 | 2019-11-21 |  |  | Modernista | 3000 | 20.00 |  | LED |  | LEDDRIVER | 1 | 2019-11-21 |  | LEDDRIVER |  |  | 1.00 | 175200 | [5 empty] | Mastdeur | 1 | 2019-11-21 |  | Mastdeur | Mastdeur | NVT |  | BERKELPOORTSTRAAT | 52.1438 | 6.1941 | 210230 | 462040 | 6 | Berkelpoortstraat | Zutphen | Gemeente Zutphen |  |  | Centrum - De Hoven | 871687120055929169 |  |  |  |  | 7201 MB | [5 empty] | Liander |  |  |  | In bedrijf
1 | 151077 | https://lms.nederlandslicht.nl/qr/report/151077 | 52.1426 | 6.1945 | 210264.8108 | 461905.8086 | Broederenkerkplein |  | 8.72e+17 | Centrum - Masterplan | ZUTPHEN | 1993-01-01 | Gemeente Zutphen |  |  |  | Gemeente Zutphen | In bedrijf | Liander |  |  |  |  | Nacht | Bemeterd | [6 empty] | 2039-10-17 | 2033-01-01 |  |  |  |  | BERKELPOORTSTRAAT | [26 empty] | SM GY 3,77 HAAGSE MAST DE NOOD GG N6009 | 1 | 1993-01-01 |  | SM GY 3,77 HAAGSE MAST DE NOOD GG N6009 | 3.70 | ANTIEK | GIETIJZER | 6009 DENNENGROEN | GESCHILDERD | NVT |  | 350400 |  | HAAGSE 35W 27 3000L KOPR INDI DVB | 1 | 2019-10-17 |  |  | De Nood | [12 empty] | LED 35W 2700 | 1 | 2019-10-17 |  |  | De Nood | 2700 | 35.00 |  | LED |  | LEDDRIVER | 1 | 2019-10-17 |  | LEDDRIVER |  |  | 1.00 | 175200 | [5 empty] | Mastdeur | 1 |  |  | Mastdeur | Mastdeur | NVT |  | BERKELPOORTSTRAAT | 52.1438 | 6.1941 | 210230 | 462040 | 6 | Berkelpoortstraat | Zutphen | Gemeente Zutphen |  |  | Centrum - De Hoven | 871687120055929169 |  |  |  |  | 7201 MB | [5 empty] | Liander |  |  |  | In bedrijf
2 | 151078 | https://lms.nederlandslicht.nl/qr/report/151078 | 52.1427 | 6.1944 | 210253.2898 | 461915.5944 | Broederenkerkplein |  | 8.72e+17 | Centrum - Masterplan | ZUTPHEN | 2017-01-09 | Gemeente Zutphen |  |  |  | Gemeente Zutphen | In bedrijf | Liander |  |  |  |  | Nacht | Bemeterd | [6 empty] | 2039-11-21 | 2059-11-21 | PMF |  |  |  | BERKELPOORTSTRAAT | [26 empty] | SM ST 6,0 eu 1000/boog tbv Sombreo R7021 | 1 | 2019-11-21 | [9 empty] | 350400 |  | Sombreo 230 15W SP 2000L 7021 COMF DVD | 1 | 2019-11-21 |  |  | Selux | [12 empty] | LED 15W ambient | 1 | 2019-11-21 |  |  | Selux | ambient | 15.00 |  | LED |  | LEDDRIVER | 1 | 2019-11-21 |  | LEDDRIVER |  |  | 1.00 | 175200 | [5 empty] | Mastdeur | 1 | 2019-11-21 |  | Mastdeur | Mastdeur | NVT |  | BERKELPOORTSTRAAT | 52.1438 | 6.1941 | 210230 | 462040 | 6 | Berkelpoortstraat | Zutphen | Gemeente Zutphen |  |  | Centrum - De Hoven | 871687120055929169 |  |  |  |  | 7201 MB | [5 empty] | Liander |  |  |  | In bedrijf
3 | 151079 | https://lms.nederlandslicht.nl/qr/report/151079 | 52.1428 | 6.1946 | 210267.8388 | 461928.1996 | Broederenkerkplein |  | 8.72e+17 | Centrum - Masterplan | ZUTPHEN | 2019-12-12 | Gemeente Zutphen |  |  |  | Gemeente Zutphen | In bedrijf | Liander |  |  |  |  | Nacht | Bemeterd | [6 empty] | 2039-12-12 | 2059-12-12 |  |  |  |  | BERKELPOORTSTRAAT | [26 empty] | Zuil RVS R7021 met RVS buis R7021 | 1 | 2019-12-12 | [9 empty] | 350400 |  | Sombreo 230 15W SP 2000L 7021 COMF DVD | 1 | 2019-12-12 |  |  | Selux | [12 empty] | LED 15W ambient | 1 | 2019-12-12 |  |  | Selux | ambient | 15.00 |  | LED |  | LED DRIVER | 1 | 2019-12-12 |  | LEDDRIVER |  |  | 1.00 | 175200 | [13 empty] | BERKELPOORTSTRAAT | 52.1438 | 6.1941 | 210230 | 462040 | 6 | Berkelpoortstraat | Zutphen | Gemeente Zutphen |  |  | Centrum - De Hoven | 871687120055929169 |  |  |  |  | 7201 MB | [5 empty] | Liander |  |  |  | In bedrijf
1 | 151080 | https://lms.nederlandslicht.nl/qr/report/151080 | 52.1421 | 6.1949 | 210288.0452 | 461858.6088 | Broederenkerkstraat |  |  | Centrum - Masterplan | ZUTPHEN | 2010-09-01 | Gemeente Zutphen | Modernista |  |  | Gemeente Zutphen | In bedrijf | Liander |  | DIM4A |  |  | Nacht | Bemeterd | [6 empty] | 2043-06-01 | 2063-06-01 | Hydro |  |  |  | WIJNHUISTOREN | [21 empty] | Openbare verlichting |  |  |  |  | PM AL 5,0 CO T60 D114 CM N7021 | 1 | 2023-06-01 |  | PM AL 5,0 CO T60 D114 CM N7021 | 5.00 | CONISCH | ALIMINIUM | 7021 | natlak | NVT |  | 350400 |  | NYX330 FF DA SCL2*8 26W WW 3000K 1000LM 7021 4A SR ZAG1 CITYTOUCH | 1 | 2023-06-01 |  | NYX330 FF DA SCL2*8 26W WW 3000K 1000LM 7021 4A SR ZAG1 CITYTOUCH | Modernista |  |  |  |  | 7021 |  |  | 1000.00 | 175200 |  | 26.00 | LED | NYX330 FF DA SCL2*8 26W WW 3000K 1000LM 7021 4A SR ZAG1 CITYTOUCH | 1 | 2023-06-01 |  | NYX330 FF DA SCL2*8 26W WW 3000K 1000LM 7021 4A SR ZAG1 CITYTOUCH | Modernista | 3000K | 26.00 | 175200 | LED |  | LED DRIVER | 1 | 2023-06-01 |  | LEDDRIVER |  |  | 1.00 | 175200 | [5 empty] | Mastdeur | 1 | 2023-06-01 |  | Mastdeur | Mastdeur | NVT |  | WIJNHUISTOREN | 52.1413 | 6.1949 | 210290 | 461761 | 36 | Groenmarkt | Zutphen | Gemeente Zutphen |  |  | Centrum - De Hoven | 871687120055929206 |  |  |  |  | 7201 HZ | [5 empty] | Liander |  |  |  | In bedrijf
1 | 151080 | https://lms.nederlandslicht.nl/qr/report/151080 | 52.1421 | 6.1949 | 210288.0452 | 461858.6088 | Broederenkerkstraat |  |  | Centrum - Masterplan | ZUTPHEN | 2010-09-01 | Gemeente Zutphen | Modernista |  |  | Gemeente Zutphen | In bedrijf | Liander |  | DIM4A |  |  | Nacht | Bemeterd | [6 empty] | 2043-06-01 | 2063-06-01 | Hydro |  |  |  | WIJNHUISTOREN | [21 empty] | Openbare verlichting | [61 empty] | Zagha connector | 2 | 2023-06-01 |  | Zagha connector | Connectiviteit | Signify |  | WIJNHUISTOREN | 52.1413 | 6.1949 | 210290 | 461761 | 36 | Groenmarkt | Zutphen | Gemeente Zutphen |  |  | Centrum - De Hoven | 871687120055929206 |  |  |  |  | 7201 HZ | [5 empty] | Liander |  |  |  | In bedrijf
1 | 151080 | https://lms.nederlandslicht.nl/qr/report/151080 | 52.1421 | 6.1949 | 210288.0452 | 461858.6088 | Broederenkerkstraat |  |  | Centrum - Masterplan | ZUTPHEN | 2010-09-01 | Gemeente Zutphen | Modernista |  |  | Gemeente Zutphen | In bedrijf | Liander |  | DIM4A |  |  | Nacht | Bemeterd | [6 empty] | 2043-06-01 | 2063-06-01 | Hydro |  |  |  | WIJNHUISTOREN | [21 empty] | Openbare verlichting | [61 empty] | Remoticom controller | 3 | 2023-06-01 |  | Remoticom controller | Connectiviteit | REMOTICOM |  | WIJNHUISTOREN | 52.1413 | 6.1949 | 210290 | 461761 | 36 | Groenmarkt | Zutphen | Gemeente Zutphen |  |  | Centrum - De Hoven | 871687120055929206 |  |  |  |  | 7201 HZ | [5 empty] | Liander |  |  |  | In bedrijf
2 | 151081 | https://lms.nederlandslicht.nl/qr/report/151081 | 52.1423 | 6.1949 | 210289.8814 | 461873.1376 | Broederenkerkstraat |  | 8.72e+17 | Centrum - Masterplan | ZUTPHEN | 2010-09-01 | Gemeente Zutphen |  |  |  | Gemeente Zutphen | In bedrijf | Liander |  |  |  |  | Nacht | Bemeterd | [6 empty] | 2030-09-01 | 2050-09-01 |  |  |  |  | WIJNHUISTOREN | [26 empty] | SM ZUIL 10X10X85+OMEGA MUURPROFIEL 300CM | 1 | 2010-09-01 |  | SM ZUIL 10X10X85+OMEGA MUURPROFIEL 300CM | 4.00 | NVT | THERMISCH VERZINKT | NVT | NVT | NVT |  | 350400 |  | IND 2565 LIBRA PL-L 36 W | 1 | 2010-09-01 |  | SGP630 9007 | [5 empty] | 9007 ALUMINIUMGRIJS |  |  |  | 175200 |  |  |  | LAMP PLL 36W 830 2G11 4P XTR | 1 | 2017-08-30 |  | 36W PLL 830 XTRA |  | 3000K | 36.00 | 24000 | PLL |  | HFP136 | 1 | 2010-09-01 |  | HFP136 |  |  | 5.00 | 175200 | [5 empty] | Mastdeur | 1 | 2010-09-01 |  | Mastdeur | Mastdeur | NVT |  | WIJNHUISTOREN | 52.1413 | 6.1949 | 210290 | 461761 | 36 | Groenmarkt | Zutphen | Gemeente Zutphen |  |  | Centrum - De Hoven | 871687120055929206 |  |  |  |  | 7201 HZ | [5 empty] | Liander |  |  |  | In bedrijf
1 | 151082 | https://lms.nederlandslicht.nl/qr/report/151082 | 52.1527 | 6.2119 | 211440.1208 | 463049.7977 | Bronkhorststraat |  | 8.72e+17 | Noordveen | ZUTPHEN | 2016-07-04 | Gemeente Zutphen |  |  |  | Gemeente Zutphen | In bedrijf | Liander |  | Indal 4A |  |  | Nacht | Bemeterd | [6 empty] | 2036-06-27 | 2056-07-04 |  |  |  |  | RAESFELTSTRAAT | [26 empty] | PT AL 4,0 CO T60 CM | 1 | 2016-07-04 |  | PM AL 4,0 CO T60 TP | 4.00 | CONISCH | ALUMINIUM | NVT | NVT | NVT |  | 350400 |  | Friza 5118 WW Back Light 8 leds 350 mA | 1 | 2016-06-27 |  | Friza 8LED/5118BL/3000K | Schreder |  | 5118BL |  |  | AKZO 150 | 8 |  | 1100.00 | 175200 |  |  |  | 5118 WW Back Light 8LED 350mA | 1 | 2016-06-27 |  | 5118 WW Back Light 8LED 350mA | Schreder | 3000K | 12.00 | 100000 | LED |  | LED DRIVER | 1 | 2016-06-27 |  | LEDDRIVER |  |  | 1.00 | 175200 | [5 empty] | Mastdeur | 1 | 2016-07-04 |  | Mastdeur | Mastdeur | NVT |  | RAESFELTSTRAAT | 52.154 | 6.2144 | 211606 | 463197 | 6 | van Raesfeltstraat | Zutphen | Gemeente Zutphen |  |  | Noordveen | 871687120055929114 |  |  |  |  | 7203 CN | [5 empty] | Liander |  |  |  | In bedrijf
2 | 151083 | https://lms.nederlandslicht.nl/qr/report/151083 | 52.1526 | 6.2116 | 211415.9928 | 463029.7229 | Bronkhorststraat |  | 8.72e+17 | Noordveen | ZUTPHEN | 2016-07-04 | Gemeente Zutphen |  |  |  | Gemeente Zutphen | In bedrijf | Liander |  | Indal 4A |  |  | Nacht | Bemeterd | [6 empty] | 2039-05-22 | 2059-05-22 |  |  |  |  | RAESFELTSTRAAT | [26 empty] | PT AL 4,0 CO T60 CM | 1 | 2019-05-22 |  | PM AL 4,0 CO T60 TP | 4.00 | CONISCH | ALUMINIUM | NVT | NVT | NVT |  | 350400 |  | Friza 5118 WW Back Light 8 leds 350 mA | 1 | 2019-05-22 |  | Friza 8LED/5118BL/3000K | Schreder |  | 5118BL |  |  | AKZO 150 | 8 |  | 1100.00 | 175200 |  |  |  | 5118 WW Back Light 8LED 350mA | 1 | 2019-05-22 |  | 5118 WW Back Light 8LED 350mA | Schreder | 3000K | 12.00 | 100000 | LED |  | LED DRIVER | 1 | 2019-05-22 |  | LEDDRIVER |  |  | 1.00 | 175200 | [5 empty] | Mastdeur | 1 | 2019-05-22 |  | Mastdeur | Mastdeur | NVT |  | RAESFELTSTRAAT | 52.154 | 6.2144 | 211606 | 463197 | 6 | van Raesfeltstraat | Zutphen | Gemeente Zutphen |  |  | Noordveen | 871687120055929114 |  |  |  |  | 7203 CN | [5 empty] | Liander |  |  |  | In bedrijf
3 | 151084 | https://lms.nederlandslicht.nl/qr/report/151084 | 52.1524 | 6.2114 | 211409.1388 | 463011.4936 | Bronkhorststraat |  | 8.72e+17 | Noordveen | ZUTPHEN | 2012-10-12 | Gemeente Zutphen |  |  |  | Gemeente Zutphen | In bedrijf | Liander |  | Indal 4A |  |  | Nacht | Bemeterd | [6 empty] | 2036-06-27 | 2052-10-12 |  |  |  |  | RAESFELTSTRAAT | [26 empty] | PM AL 4,0 CO T60 CM | 1 | 2012-10-12 |  | PM AL 4,0 CO T60 CM | 4.00 | CONISCH | ALUMINIUM | NVT | NVT | NVT |  | 350400 |  | Friza 5118 WW Back Light 8 leds 350 mA | 1 | 2016-06-27 |  | Friza 8LED/5118BL/3000K | Schreder |  | 5118BL |  |  | AKZO 150 | 8 |  | 1100.00 | 175200 |  |  |  | 5118 WW Back Light 8LED 350mA | 1 | 2016-06-27 |  | 5118 WW Back Light 8LED 350mA | Schreder | 3000K | 12.00 | 100000 | LED |  | LED DRIVER | 1 | 2016-06-27 |  | LEDDRIVER |  |  | 1.00 | 175200 | [5 empty] | Mastdeur | 1 | 2012-10-12 |  | Mastdeur | Mastdeur | NVT |  | RAESFELTSTRAAT | 52.154 | 6.2144 | 211606 | 463197 | 6 | van Raesfeltstraat | Zutphen | Gemeente Zutphen |  |  | Noordveen | 871687120055929114 |  |  |  |  | 7203 CN | [5 empty] | Liander |  |  |  | In bedrijf
4 | 151085 | https://lms.nederlandslicht.nl/qr/report/151085 | 52.1523 | 6.2111 | 211388.4008 | 462995.7236 | Bronkhorststraat |  | 8.72e+17 | Noordveen | ZUTPHEN | 2014-05-01 | Gemeente Zutphen |  |  |  | Gemeente Zutphen | In bedrijf | Liander |  | Indal 3A |  |  | Nacht | Bemeterd | [6 empty] | 2034-05-01 | 2054-05-01 |  |  |  |  | RAESFELTSTRAAT | [26 empty] | PM AL 4,5 CO T60 CM P9005 | 1 | 2014-05-01 |  | PM AL 4,5 CO T60 CM P9005 | 4.50 | CONISCH | ALUMINIUM | 9005 DIEPZWART | POEDERCOAT | NVT |  | 350400 |  | KIO 64LED 29W NW 3048LM A900GS 5068 DD3A | 1 | 2014-05-01 |  | 8809 | [9 empty] | 175200 |  |  |  | LAMP 64LED 29W 350mA NW 3048LM D 5068 | 1 | 2014-05-01 |  | KIOI 64LED 29W 350mA NW 3048LM D 5068 | Schreder | 4000K | 29.00 | 100000 | LED |  | LED DRIVER | 1 | 2014-05-01 |  | LEDDRIVER |  |  | 1.00 | 175200 | [5 empty] | Mastdeur | 1 | 2014-05-01 |  | Mastdeur | Mastdeur | NVT |  | RAESFELTSTRAAT | 52.154 | 6.2144 | 211606 | 463197 | 6 | van Raesfeltstraat | Zutphen | Gemeente Zutphen |  |  | Noordveen | 871687120055929114 |  |  |  |  | 7203 CN | [5 empty] | Liander |  |  |  | In bedrijf
1 | 151087 | https://lms.nederlandslicht.nl/qr/report/151087 | 52.1195 | 6.2002 | 210682.1148 | 459339.4705 | Bronsbergen |  | 8.72e+17 | Zuidwijken | ZUTPHEN | 1991-11-01 | Gemeente Zutphen |  |  |  | Gemeente Zutphen | In bedrijf | Liander |  | Indal 4A |  |  | Nacht | Bemeterd | [6 empty] | 2036-01-01 | 2031-11-01 |  |  |  |  | BRONSBERGEN | [26 empty] | LM ST 8,0 CV EU1250/20/5 T60 FR V | 1 | 1991-11-01 |  | LM ST 8,0 CV EU1250/20/5 T60 ET V | 8.00 | CILINDRISCH | THERMISCH VERZINKT | NVT | NVT | NVT |  | 350400 |  | Teceo-1 5118 24 leds 350mA WW | 1 | 2016-01-01 |  | Teceo-1 5118 24 leds 350mA WW | Schreder |  | 5118 |  |  | AKZO 150 | 24 |  | 3600.00 | 175200 |  |  |  | Teceo-1 5118 24 leds 350mA WW | 1 | 2016-01-01 |  | Teceo-1 5118 24 leds 350mA WW | Schreder | 3000K | 27.00 | 100000 | LED |  | LED DRIVER | 1 | 2016-01-01 |  | LEDDRIVER |  |  | 1.00 | 175200 | [5 empty] | Mastdeur | 1 | 1991-11-01 |  | Mastdeur | Mastdeur | NVT |  | BRONSBERGEN | 52.1177 | 6.2005 | 210701 | 459148 | 8 | Bronsbergen | Zutphen | Gemeente Zutphen |  |  | Zuidwijken | 871687120055929060 |  |  |  |  | 7207 AA | [5 empty] | Liander |  |  |  | In bedrijf
2 | 151088 | https://lms.nederlandslicht.nl/qr/report/151088 | 52.1194 | 6.2005 | 210698.7688 | 459330.522 | Bronsbergen |  | 8.72e+17 | Zuidwijken | ZUTPHEN | 1991-11-01 | Gemeente Zutphen |  |  |  | Gemeente Zutphen | In bedrijf | Liander |  | Indal 4A |  |  | Nacht | Bemeterd | [6 empty] | 2036-01-01 | 2031-11-01 |  |  |  |  | BRONSBERGEN | [26 empty] | LM ST 8,0 CV EU1250/20/5 T60 FR V | 1 | 1991-11-01 |  | LM ST 8,0 CV EU1250/20/5 T60 ET V | 8.00 | CILINDRISCH | THERMISCH VERZINKT | NVT | NVT | NVT |  | 350400 |  | Teceo-1 5118 24 leds 350mA WW | 1 | 2016-01-01 |  | Teceo-1 5118 24 leds 350mA WW | Schreder |  | 5118 |  |  | AKZO 150 | 24 |  | 3600.00 | 175200 |  |  |  | Teceo-1 5118 24 leds 350mA WW | 1 | 2016-01-01 |  | Teceo-1 5118 24 leds 350mA WW | Schreder | 3000K | 27.00 | 100000 | LED |  | LED DRIVER | 1 | 2016-01-01 |  | LEDDRIVER |  |  | 1.00 | 175200 | [5 empty] | Mastdeur | 1 | 1991-11-01 |  | Mastdeur | Mastdeur | NVT |  | BRONSBERGEN | 52.1177 | 6.2005 | 210701 | 459148 | 8 | Bronsbergen | Zutphen | Gemeente Zutphen |  |  | Zuidwijken | 871687120055929060 |  |  |  |  | 7207 AA | [5 empty] | Liander |  |  |  | In bedrijf
3 | 151089 | https://lms.nederlandslicht.nl/qr/report/151089 | 52.1188 | 6.2012 | 210750.5488 | 459269.7636 | Bronsbergen |  | 8.72e+17 | Zuidwijken | ZUTPHEN | 1991-11-01 | Gemeente Zutphen |  |  |  | Gemeente Zutphen | In bedrijf | Liander |  | Indal 4A |  |  | Nacht | Bemeterd | [6 empty] | 2036-01-01 | 2031-11-01 |  |  |  |  | BRONSBERGEN | [26 empty] | LM ST 8,0 CV EU1250/20/5 T60 FR V | 1 | 1991-11-01 |  | LM ST 8,0 CV EU1250/20/5 T60 ET V | 8.00 | CILINDRISCH | THERMISCH VERZINKT | NVT | NVT | NVT |  | 350400 |  | Teceo-1 5118 24 leds 350mA WW | 1 | 2016-01-01 |  | Teceo-1 5118 24 leds 350mA WW | Schreder |  | 5118 |  |  | AKZO 150 | 24 |  | 3600.00 | 175200 |  |  |  | Teceo-1 5118 24 leds 350mA WW | 1 | 2016-01-01 |  | Teceo-1 5118 24 leds 350mA WW | Schreder | 3000K | 27.00 | 100000 | LED |  | LED DRIVER | 1 | 2016-01-01 |  | LEDDRIVER |  |  | 1.00 | 175200 | [5 empty] | Mastdeur | 1 | 1991-11-01 |  | Mastdeur | Mastdeur | NVT |  | BRONSBERGEN | 52.1177 | 6.2005 | 210701 | 459148 | 8 | Bronsbergen | Zutphen | Gemeente Zutphen |  |  | Zuidwijken | 871687120055929060 |  |  |  |  | 7207 AA | [5 empty] | Liander |  |  |  | In bedrijf
4 | 151090 | https://lms.nederlandslicht.nl/qr/report/151090 | 52.1175 | 6.204 | 210943.3258 | 459120.3433 | Bronsbergen |  | 8.72e+17 | Zuidwijken | ZUTPHEN | 1993-01-01 | Gemeente Zutphen |  |  |  | Gemeente Zutphen | In bedrijf | Liander |  | Indal 4A |  |  | Nacht | Bemeterd | [6 empty] | 2036-01-01 | 2033-01-01 |  |  |  |  | BRONSBERGEN | [26 empty] | LM ST 8,0 CV EU1500/20/5 T60 ET M V | 1 | 1993-01-01 |  | LM ST 8,0 CV EU1250/20/5 T60 ET V | 8.00 | CILINDRISCH | THERMISCH VERZINKT | NVT | NVT | NVT |  | 350400 |  | Teceo-1 5118 24 leds 350mA WW | 1 | 2016-01-01 |  | Teceo-1 5118 24 leds 350mA WW | Schreder |  | 5118 |  |  | AKZO 150 | 24 |  | 3600.00 | 175200 |  |  |  | Teceo-1 5118 24 leds 350mA WW | 1 | 2016-01-01 |  | Teceo-1 5118 24 leds 350mA WW | Schreder | 3000K | 27.00 | 100000 | LED |  | LED DRIVER | 1 | 2016-01-01 |  | LEDDRIVER |  |  | 1.00 | 175200 | [5 empty] | Mastdeur | 1 | 1993-01-01 |  | Mastdeur | Mastdeur | NVT |  | BRONSBERGEN | 52.1177 | 6.2005 | 210701 | 459148 | 8 | Bronsbergen | Zutphen | Gemeente Zutphen |  |  | Zuidwijken | 871687120055929060 |  |  |  |  | 7207 AA | [5 empty] | Liander |  |  |  | In bedrijf
5 | 151091 | https://lms.nederlandslicht.nl/qr/report/151091 | 52.1164 | 6.206 | 211084.0538 | 459001.8606 | Bronsbergen |  | 8.72e+17 | Zuidwijken | ZUTPHEN | 1993-01-01 | Gemeente Zutphen |  |  |  | Gemeente Zutphen | In bedrijf | Liander |  | Indal 4A |  |  | Nacht | Bemeterd | [6 empty] | 2036-01-01 | 2033-01-01 |  |  |  |  | HARENBERG | [26 empty] | LM ST 8,0 CV EU1500/20/5 T60 ET M V | 1 | 1993-01-01 |  | LM ST 8,0 CV EU1250/20/5 T60 ET V | 8.00 | CILINDRISCH | THERMISCH VERZINKT | NVT | NVT | NVT |  | 350400 |  | Teceo-1 5118 24 leds 350mA WW | 1 | 2016-01-01 |  | Teceo-1 5118 24 leds 350mA WW | Schreder |  | 5118 |  |  | AKZO 150 | 24 |  | 3600.00 | 175200 |  |  |  | Teceo-1 5118 24 leds 350mA WW | 1 | 2016-01-01 |  | Teceo-1 5118 24 leds 350mA WW | Schreder | 3000K | 27.00 | 100000 | LED |  | LED DRIVER | 1 | 2016-01-01 |  | LEDDRIVER |  |  | 1.00 | 175200 | [5 empty] | Mastdeur | 1 | 1993-01-01 |  | Mastdeur | Mastdeur | NVT |  | HARENBERG | 52.116 | 6.2073 | 211168 | 458955 | 11 | Bronsbergen | Zutphen | Gemeente Zutphen |  |  | Zuidwijken | 871687120055929053 |  |  |  |  | 7207 AA | [5 empty] | Liander |  |  |  | In bedrijf
6 | 151092 | https://lms.nederlandslicht.nl/qr/report/151092 | 52.1147 | 6.209 | 211291.4258 | 458820.8043 | Bronsbergen |  | 8.72e+17 | Zuidwijken | ZUTPHEN | 1993-01-01 | Gemeente Zutphen |  |  |  | Gemeente Zutphen | In bedrijf | Liander |  | Indal 4A |  |  | Nacht | Bemeterd | [6 empty] | 2036-01-01 | 2033-01-01 |  |  |  |  | HARENBERG | [26 empty] | LM ST 8,0 CV EU1500/20/5 T60 ET M V | 1 | 1993-01-01 |  | LM ST 8,0 CV EU1250/20/5 T60 ET V | 8.00 | CILINDRISCH | THERMISCH VERZINKT | NVT | NVT | NVT |  | 350400 |  | Teceo-1 5118 24 leds 350mA WW | 1 | 2016-01-01 |  | Teceo-1 5118 24 leds 350mA WW | Schreder |  | 5118 |  |  | AKZO 150 | 24 |  | 3600.00 | 175200 |  |  |  | Teceo-1 5118 24 leds 350mA WW | 1 | 2016-01-01 |  | Teceo-1 5118 24 leds 350mA WW | Schreder | 3000K | 27.00 | 100000 | LED |  | LED DRIVER | 1 | 2016-01-01 |  | LEDDRIVER |  |  | 1.00 | 175200 | [5 empty] | Mastdeur | 1 | 1993-01-01 |  | Mastdeur | Mastdeur | NVT |  | HARENBERG | 52.116 | 6.2073 | 211168 | 458955 | 11 | Bronsbergen | Zutphen | Gemeente Zutphen |  |  | Zuidwijken | 871687120055929053 |  |  |  |  | 7207 AA | [5 empty] | Liander |  |  |  | In bedrijf
7 | 151093 | https://lms.nederlandslicht.nl/qr/report/151093 | 52.1146 | 6.2096 | 211333.1958 | 458803.7395 | Bronsbergen |  | 8.72e+17 | Zuidwijken | ZUTPHEN | 1993-01-01 | Gemeente Zutphen |  |  |  | Gemeente Zutphen | In bedrijf | Liander |  | Indal 4A |  |  | Nacht | Bemeterd | [6 empty] | 2036-01-01 | 2033-01-01 |  |  |  |  | HARENBERG | [26 empty] | LM ST 8,0 CV EU1500/20/5 T60 ET M V | 1 | 1993-01-01 |  | LM ST 8,0 CV EU1250/20/5 T60 ET V | 8.00 | CILINDRISCH | THERMISCH VERZINKT | NVT | NVT | NVT |  | 350400 |  | Teceo-1 5118 24 leds 350mA WW | 1 | 2016-01-01 |  | Teceo-1 5118 24 leds 350mA WW | Schreder |  | 5118 |  |  | AKZO 150 | 24 |  | 3600.00 | 175200 |  |  |  | Teceo-1 5118 24 leds 350mA WW | 1 | 2016-01-01 |  | Teceo-1 5118 24 leds 350mA WW | Schreder | 3000K | 27.00 | 100000 | LED |  | LED DRIVER | 1 | 2016-01-01 |  | LEDDRIVER |  |  | 1.00 | 175200 | [5 empty] | Mastdeur | 1 | 1993-01-01 |  | Mastdeur | Mastdeur | NVT |  | HARENBERG | 52.116 | 6.2073 | 211168 | 458955 | 11 | Bronsbergen | Zutphen | Gemeente Zutphen |  |  | Zuidwijken | 871687120055929053 |  |  |  |  | 7207 AA | [5 empty] | Liander |  |  |  | In bedrijf
8 | 151094 | https://lms.nederlandslicht.nl/qr/report/151094 | 52.1137 | 6.2124 | 211522.9418 | 458701.6663 | Bronsbergen |  | 8.72e+17 | Zuidwijken | ZUTPHEN | 1993-01-01 | Gemeente Zutphen |  |  |  | Gemeente Zutphen | In bedrijf | Liander |  | Indal 4A |  |  | Nacht | Bemeterd | [6 empty] | 2036-01-01 | 2033-01-01 |  |  |  |  | HARENBERG | [26 empty] | LM ST 8,0 CV EU1500/20/5 T60 ET M V | 1 | 1993-01-01 |  | LM ST 8,0 CV EU1250/20/5 T60 ET V | 8.00 | CILINDRISCH | THERMISCH VERZINKT | NVT | NVT | NVT |  | 350400 |  | Teceo-1 5118 24 leds 350mA WW | 1 | 2016-01-01 |  | Teceo-1 5118 24 leds 350mA WW | Schreder |  | 5118 |  |  | AKZO 150 | 24 |  | 3600.00 | 175200 |  |  |  | Teceo-1 5118 24 leds 350mA WW | 1 | 2016-01-01 |  | Teceo-1 5118 24 leds 350mA WW | Schreder | 3000K | 27.00 | 100000 | LED |  | LED DRIVER | 1 | 2016-01-01 |  | LEDDRIVER |  |  | 1.00 | 175200 | [5 empty] | Mastdeur | 1 | 1993-01-01 |  | Mastdeur | Mastdeur | NVT |  | HARENBERG | 52.116 | 6.2073 | 211168 | 458955 | 11 | Bronsbergen | Zutphen | Gemeente Zutphen |  |  | Zuidwijken | 871687120055929053 |  |  |  |  | 7207 AA | [5 empty] | Liander |  |  |  | In bedrijf
9 | 151095 | https://lms.nederlandslicht.nl/qr/report/151095 | 52.1118 | 6.2152 | 211717.6208 | 458493.5571 | Bronsbergen |  | 8.72e+17 | Zuidwijken | ZUTPHEN | 1993-01-01 | Gemeente Zutphen |  |  |  | Gemeente Zutphen | In bedrijf | Liander |  | Indal 4A |  |  | Nacht | Bemeterd | [6 empty] | 2036-01-01 | 2033-01-01 |  |  |  |  | HARENBERG | [26 empty] | LM ST 8,0 CV EU1500/20/5 T60 ET M V | 1 | 1993-01-01 |  | LM ST 8,0 CV EU1250/20/5 T60 ET V | 8.00 | CILINDRISCH | THERMISCH VERZINKT | NVT | NVT | NVT |  | 350400 |  | Teceo-1 5118 24 leds 350mA WW | 1 | 2016-01-01 |  | Teceo-1 5118 24 leds 350mA WW | Schreder |  | 5118 |  |  | AKZO 150 | 24 |  | 3600.00 | 175200 |  |  |  | Teceo-1 5118 24 leds 350mA WW | 1 | 2016-01-01 |  | Teceo-1 5118 24 leds 350mA WW | Schreder | 3000K | 27.00 | 100000 | LED |  | LED DRIVER | 1 | 2016-01-01 |  | LEDDRIVER |  |  | 1.00 | 175200 | [5 empty] | Mastdeur | 1 | 1993-01-01 |  | Mastdeur | Mastdeur | NVT |  | HARENBERG | 52.116 | 6.2073 | 211168 | 458955 | 11 | Bronsbergen | Zutphen | Gemeente Zutphen |  |  | Zuidwijken | 871687120055929053 |  |  |  |  | 7207 AA | [5 empty] | Liander |  |  |  | In bedrijf
10 | 151096 | https://lms.nederlandslicht.nl/qr/report/151096 | 52.1115 | 6.2154 | 211728.9628 | 458462.7304 | Bronsbergen |  | 8.72e+17 | Zuidwijken | ZUTPHEN | 1993-01-01 | Gemeente Zutphen |  |  |  | Gemeente Zutphen | In bedrijf | Liander |  | Indal 4A |  |  | Nacht | Bemeterd | [6 empty] | 2036-01-01 | 2033-01-01 |  |  |  |  | HARENBERG | [26 empty] | LM ST 8,0 CV EU1500/20/5 T60 ET M V | 1 | 1993-01-01 |  | LM ST 8,0 CV EU1250/20/5 T60 ET V | 8.00 | CILINDRISCH | THERMISCH VERZINKT | NVT | NVT | NVT |  | 350400 |  | Teceo-1 5118 24 leds 350mA WW | 1 | 2016-01-01 |  | Teceo-1 5118 24 leds 350mA WW | Schreder |  | 5118 |  |  | AKZO 150 | 24 |  | 3600.00 | 175200 |  |  |  | Teceo-1 5118 24 leds 350mA WW | 1 | 2016-01-01 |  | Teceo-1 5118 24 leds 350mA WW | Schreder | 3000K | 27.00 | 100000 | LED |  | LED DRIVER | 1 | 2016-01-01 |  | LEDDRIVER |  |  | 1.00 | 175200 | [5 empty] | Mastdeur | 1 | 1993-01-01 |  | Mastdeur | Mastdeur | NVT |  | HARENBERG | 52.116 | 6.2073 | 211168 | 458955 | 11 | Bronsbergen | Zutphen | Gemeente Zutphen |  |  | Zuidwijken | 871687120055929053 |  |  |  |  | 7207 AA | [5 empty] | Liander |  |  |  | In bedrijf
11 | 151098 | https://lms.nederlandslicht.nl/qr/report/151098 | 52.1111 | 6.2159 | 211766.8247 | 458426.197 | Bronsbergen |  | 8.72e+17 | Zuidwijken | ZUTPHEN | 1973-01-01 | Gemeente Zutphen |  |  |  | Gemeente Zutphen | In bedrijf | Liander |  | Indal 4A |  |  | Nacht | Bemeterd | [6 empty] | 2036-01-01 | 2059-02-07 |  |  |  |  | HARENBERG | [26 empty] | CVL AL 8 M (EU 1250-60) | 1 | 2019-02-07 |  | LM AL 8,0 CV EU850/5 T60 TP | 8.00 | CILINDRISCH | ALUMINIUM | NVT | NVT | NVT |  | 350400 |  | Teceo-1 5118 24 leds 350mA WW | 1 | 2016-01-01 |  | Teceo-1 5118 24 leds 350mA WW | Schreder |  | 5118 |  |  | AKZO 150 | 24 |  | 3600.00 | 175200 |  |  |  | Teceo-1 5118 24 leds 350mA WW | 1 | 2016-01-01 |  | Teceo-1 5118 24 leds 350mA WW | Schreder | 3000K | 27.00 | 100000 | LED |  | LED DRIVER | 1 | 2016-01-01 |  | LEDDRIVER |  |  | 1.00 | 175200 | [5 empty] | Mastdeur | 1 | 2019-02-07 |  | Mastdeur | Mastdeur | NVT |  | HARENBERG | 52.116 | 6.2073 | 211168 | 458955 | 11 | Bronsbergen | Zutphen | Gemeente Zutphen |  |  | Zuidwijken | 871687120055929053 |  |  |  |  | 7207 AA | [5 empty] | Liander |  |  |  | In bedrijf
12 | 151099 | https://lms.nederlandslicht.nl/qr/report/151099 | 52.111 | 6.2165 | 211807.0328 | 458414.1876 | Bronsbergen |  | 8.72e+17 | Zuidwijken | ZUTPHEN | 1993-01-01 | Gemeente Zutphen |  |  |  | Gemeente Zutphen | In bedrijf | Liander |  | Indal 4A |  |  | Nacht | Bemeterd | [6 empty] | 2036-01-01 | 2033-01-01 |  |  |  |  | HARENBERG | [26 empty] | LM ST 8,0 CV EU1500/20/5 T60 ET M V | 1 | 1993-01-01 |  | LM ST 8,0 CV EU1250/20/5 T60 ET V | 8.00 | CILINDRISCH | THERMISCH VERZINKT | NVT | NVT | NVT |  | 350400 |  | Teceo-1 5118 24 leds 350mA WW | 1 | 2016-01-01 |  | Teceo-1 5118 24 leds 350mA WW | Schreder |  | 5118 |  |  | AKZO 150 | 24 |  | 3600.00 | 175200 |  |  |  | Teceo-1 5118 24 leds 350mA WW | 1 | 2016-01-01 |  | Teceo-1 5118 24 leds 350mA WW | Schreder | 3000K | 27.00 | 100000 | LED |  | LED DRIVER | 1 | 2016-01-01 |  | LEDDRIVER |  |  | 1.00 | 175200 | [5 empty] | Mastdeur | 1 | 1993-01-01 |  | Mastdeur | Mastdeur | NVT |  | HARENBERG | 52.116 | 6.2073 | 211168 | 458955 | 11 | Bronsbergen | Zutphen | Gemeente Zutphen |  |  | Zuidwijken | 871687120055929053 |  |  |  |  | 7207 AA | [5 empty] | Liander |  |  |  | In bedrijf
13 | 151100 | https://lms.nederlandslicht.nl/qr/report/151100 | 52.1111 | 6.2172 | 211856.8108 | 458420.347 | Bronsbergen |  | 8.72e+17 | Zuidwijken | ZUTPHEN | 1993-01-01 | Gemeente Zutphen |  |  |  | Gemeente Zutphen | In bedrijf | Liander |  | Indal 4A |  |  | Nacht | Bemeterd | [6 empty] | 2036-01-01 | 2033-01-01 |  |  |  |  | HARENBERG | [26 empty] | LM ST 8,0 CV EU1500/20/5 T60 ET M V | 1 | 1993-01-01 |  | LM ST 8,0 CV EU1250/20/5 T60 ET V | 8.00 | CILINDRISCH | THERMISCH VERZINKT | NVT | NVT | NVT |  | 350400 |  | Teceo-1 5118 24 leds 350mA WW | 1 | 2016-01-01 |  | Teceo-1 5118 24 leds 350mA WW | Schreder |  | 5118 |  |  | AKZO 150 | 24 |  | 3600.00 | 175200 |  |  |  | Teceo-1 5118 24 leds 350mA WW | 1 | 2016-01-01 |  | Teceo-1 5118 24 leds 350mA WW | Schreder | 3000K | 27.00 | 100000 | LED |  | LED DRIVER | 1 | 2016-01-01 |  | LEDDRIVER |  |  | 1.00 | 175200 | [5 empty] | Mastdeur | 1 | 1993-01-01 |  | Mastdeur | Mastdeur | NVT |  | HARENBERG | 52.116 | 6.2073 | 211168 | 458955 | 11 | Bronsbergen | Zutphen | Gemeente Zutphen |  |  | Zuidwijken | 871687120055929053 |  |  |  |  | 7207 AA | [5 empty] | Liander |  |  |  | In bedrijf
14 | 151103 | https://lms.nederlandslicht.nl/qr/report/151103 | 52.1114 | 6.2178 | 211896.7648 | 458456.6474 | Bronsbergen |  | 8.72e+17 | Zuidwijken | ZUTPHEN | 2000-08-08 | Gemeente Zutphen | Philips | 5 |  | Gemeente Zutphen | In bedrijf | Liander |  | DIM4A |  |  | Nacht | Bemeterd | [6 empty] | 2042-08-22 | 2040-08-08 |  |  |  |  | HARENBERG | [21 empty] | Openbare verlichting |  |  |  |  | SM ST 6,0 CO EU2000/2 BOOGMAST P9005 | 1 | 2000-08-08 |  | SM ST 6,0 CO EU2000/2 BOOGMAST P9005 | 6.00 | CONISCH | THERMISCH VERZINKT | 9005 DIEPZWART | POEDERCOAT | NVT |  | 350400 |  | BGP501 20LED 17,4W WW 3000K 2000LM 7035 DM10 DIM4A CLO SR | 1 | 2022-08-22 |  | BGP501 20LED 17,4W WW 3000K 2000LM 7035 DM10 DIM4A CLO SR | Philips |  |  |  |  | 7035 | 20 |  | 2000.00 | 175200 |  | 17.40 |  | BGP501 20LED 17,4W WW 3000K 2000LM 7035 DM10 DIM4A CLO SR | 2 | 2022-08-22 |  | BGP501 20LED 17,4W WW 3000K 2000LM 7035 DM10 DIM4A CLO SR | Philips | 3000K | 17.40 | 50000 | LED |  | LED DRIVER | 1 | 2022-08-22 |  | LEDDRIVER |  |  | 1.00 | 175200 | [5 empty] | Mastdeur | 1 | 2000-08-08 |  | Mastdeur | Mastdeur | NVT |  | HARENBERG | 52.116 | 6.2073 | 211168 | 458955 | 11 | Bronsbergen | Zutphen | Gemeente Zutphen |  |  | Zuidwijken | 871687120055929053 |  |  |  |  | 7207 AA | [5 empty] | Liander |  |  |  | In bedrijf
15 | 151104 | https://lms.nederlandslicht.nl/qr/report/151104 | 52.1118 | 6.2178 | 211897.2547 | 458497.2473 | Bronsbergen |  | 8.72e+17 | Zuidwijken | ZUTPHEN | 2000-08-08 | Gemeente Zutphen | Philips | 5 |  | Gemeente Zutphen | In bedrijf | Liander |  | DIM4A |  |  | Nacht | Bemeterd | [6 empty] | 2042-08-22 | 2040-08-08 |  |  |  |  | HARENBERG | [21 empty] | Openbare verlichting |  |  |  |  | SM ST 6,0 CO EU2000/2 BOOGMAST P9005 | 1 | 2000-08-08 |  | SM ST 6,0 CO EU2000/2 BOOGMAST P9005 | 6.00 | CONISCH | THERMISCH VERZINKT | 9005 DIEPZWART | POEDERCOAT | NVT |  | 350400 |  | BGP501 20LED 17,4W WW 3000K 2000LM 7035 DM10 DIM4A CLO SR | 1 | 2022-08-22 |  | BGP501 20LED 17,4W WW 3000K 2000LM 7035 DM10 DIM4A CLO SR | Philips |  |  |  |  | 7035 | 20 |  | 2000.00 | 175200 |  | 17.40 |  | BGP501 20LED 17,4W WW 3000K 2000LM 7035 DM10 DIM4A CLO SR | 1 | 2022-08-22 |  | BGP501 20LED 17,4W WW 3000K 2000LM 7035 DM10 DIM4A CLO SR | Philips | 3000K | 17.40 | 50000 | LED |  | LED DRIVER | 1 | 2022-08-22 |  | LEDDRIVER |  |  | 1.00 | 175200 | [5 empty] | Mastdeur | 1 | 2000-08-08 |  | Mastdeur | Mastdeur | NVT |  | HARENBERG | 52.116 | 6.2073 | 211168 | 458955 | 11 | Bronsbergen | Zutphen | Gemeente Zutphen |  |  | Zuidwijken | 871687120055929053 |  |  |  |  | 7207 AA | [5 empty] | Liander |  |  |  | In bedrijf
16 | 151105 | https://lms.nederlandslicht.nl/qr/report/151105 | 52.1121 | 6.2177 | 211891.2348 | 458533.2273 | Bronsbergen |  | 8.72e+17 | Zuidwijken | ZUTPHEN | 2000-08-08 | Gemeente Zutphen | Philips | 5 |  | Gemeente Zutphen | In bedrijf | Liander |  | DIM4A |  |  | Nacht | Bemeterd | [6 empty] | 2042-08-22 | 2040-08-08 | NEDAL |  |  |  | HARENBERG | [21 empty] | Openbare verlichting |  |  |  |  | SM ST 6,0 CO EU2000/2 BOOGMAST P9005 | 1 | 2000-08-08 |  | SM ST 6,0 CO EU2000/2 BOOGMAST P9005 | 6.00 | CONISCH | THERMISCH VERZINKT | 9005 DIEPZWART | POEDERCOAT | NVT |  | 350400 |  | BGP501 20LED 17,4W WW 3000K 2000LM 7035 DM10 DIM4A CLO SR | 1 | 2022-08-22 |  | BGP501 20LED 17,4W WW 3000K 2000LM 7035 DM10 DIM4A CLO SR | Philips |  |  |  |  | 7035 | 20 |  | 2000.00 | 175200 |  | 17.40 |  | BGP501 20LED 17,4W WW 3000K 2000LM 7035 DM10 DIM4A CLO SR | 1 | 2022-08-22 |  | BGP501 20LED 17,4W WW 3000K 2000LM 7035 DM10 DIM4A CLO SR | Philips | 3000K | 17.40 | 50000 | LED |  | LED DRIVER | 1 | 2022-08-22 |  | LEDDRIVER |  |  | 1.00 | 175200 | [5 empty] | Mastdeur | 1 | 2000-08-08 |  | Mastdeur | Mastdeur | NVT |  | HARENBERG | 52.116 | 6.2073 | 211168 | 458955 | 11 | Bronsbergen | Zutphen | Gemeente Zutphen |  |  | Zuidwijken | 871687120055929053 |  |  |  |  | 7207 AA | [5 empty] | Liander |  |  |  | In bedrijf
17 | 151107 | https://lms.nederlandslicht.nl/qr/report/151107 | 52.1124 | 6.2176 | 211881.2948 | 458569.8668 | Bronsbergen |  | 8.72e+17 | Zuidwijken | ZUTPHEN | 2000-08-08 | Gemeente Zutphen | Philips | 5 |  | Gemeente Zutphen | In bedrijf | Liander |  | DIM4A |  |  | Nacht | Bemeterd | [6 empty] | 2042-08-22 | 2040-08-08 |  |  |  |  | HARENBERG | [21 empty] | Openbare verlichting |  |  |  |  | SM ST 6,0 CO EU2000/2 BOOGMAST P9005 | 1 | 2000-08-08 |  | SM ST 6,0 CO EU2000/2 BOOGMAST P9005 | 6.00 | CONISCH | THERMISCH VERZINKT | 9005 DIEPZWART | POEDERCOAT | NVT |  | 350400 |  | BGP501 20LED 17,4W WW 3000K 2000LM 7035 DM10 DIM4A CLO SR | 1 | 2022-08-22 |  | BGP501 20LED 17,4W WW 3000K 2000LM 7035 DM10 DIM4A CLO SR | Philips |  |  |  |  | 7035 | 20 |  | 2000.00 | 175200 |  | 17.40 |  | BGP501 20LED 17,4W WW 3000K 2000LM 7035 DM10 DIM4A CLO SR | 1 | 2022-08-22 |  | BGP501 20LED 17,4W WW 3000K 2000LM 7035 DM10 DIM4A CLO SR | Philips | 3000K | 17.40 | 50000 | LED |  | LED DRIVER | 1 | 2022-08-22 |  | LEDDRIVER |  |  | 1.00 | 175200 | [5 empty] | Mastdeur | 1 | 2000-08-08 |  | Mastdeur | Mastdeur | NVT |  | HARENBERG | 52.116 | 6.2073 | 211168 | 458955 | 11 | Bronsbergen | Zutphen | Gemeente Zutphen |  |  | Zuidwijken | 871687120055929053 |  |  |  |  | 7207 AA | [5 empty] | Liander |  |  |  | In bedrijf
18 | 151108 | https://lms.nederlandslicht.nl/qr/report/151108 | 52.1128 | 6.2175 | 211872.5848 | 458606.2166 | Bronsbergen |  | 8.72e+17 | Zuidwijken | ZUTPHEN | 2000-08-08 | Gemeente Zutphen | Philips | 5 |  | Gemeente Zutphen | In bedrijf | Liander |  | DIM4A |  |  | Nacht | Bemeterd | [6 empty] | 2042-08-22 | 2040-08-08 |  |  |  |  | HARENBERG | [21 empty] | Openbare verlichting |  |  |  |  | SM ST 6,0 CO EU2000/2 BOOGMAST P9005 | 1 | 2000-08-08 |  | SM ST 6,0 CO EU2000/2 BOOGMAST P9005 | 6.00 | CONISCH | THERMISCH VERZINKT | 9005 DIEPZWART | POEDERCOAT | NVT |  | 350400 |  | BGP501 20LED 17,4W WW 3000K 2000LM 7035 DM10 DIM4A CLO SR | 1 | 2022-08-22 |  | BGP501 20LED 17,4W WW 3000K 2000LM 7035 DM10 DIM4A CLO SR | Philips |  |  |  |  | 7035 | 20 |  | 2000.00 | 175200 |  | 17.40 |  | BGP501 20LED 17,4W WW 3000K 2000LM 7035 DM10 DIM4A CLO SR | 1 | 2022-08-22 |  | BGP501 20LED 17,4W WW 3000K 2000LM 7035 DM10 DIM4A CLO SR | Philips | 3000K | 17.40 | 50000 | LED |  | LED DRIVER | 1 | 2022-08-22 |  | LEDDRIVER |  |  | 1.00 | 175200 | [5 empty] | Mastdeur | 1 | 2000-08-08 |  | Mastdeur | Mastdeur | NVT |  | HARENBERG | 52.116 | 6.2073 | 211168 | 458955 | 11 | Bronsbergen | Zutphen | Gemeente Zutphen |  |  | Zuidwijken | 871687120055929053 |  |  |  |  | 7207 AA | [5 empty] | Liander |  |  |  | In bedrijf
19 | 151109 | https://lms.nederlandslicht.nl/qr/report/151109 | 52.1131 | 6.2172 | 211851.9148 | 458642.2371 | Bronsbergen |  | 8.72e+17 | Zuidwijken | ZUTPHEN | 2000-08-08 | Gemeente Zutphen | Philips | 5 |  | Gemeente Zutphen | In bedrijf | Liander |  | DIM4A |  |  | Nacht | Bemeterd | [6 empty] | 2042-08-22 | 2040-08-08 |  |  |  |  | HARENBERG | [21 empty] | Openbare verlichting |  |  |  |  | SM ST 6,0 CO EU2000/2 BOOGMAST P9005 | 1 | 2000-08-08 |  | SM ST 6,0 CO EU2000/2 BOOGMAST P9005 | 6.00 | CONISCH | THERMISCH VERZINKT | 9005 DIEPZWART | POEDERCOAT | NVT |  | 350400 |  | BGP501 20LED 17,4W WW 3000K 2000LM 7035 DM10 DIM4A CLO SR | 1 | 2022-08-22 |  | BGP501 20LED 17,4W WW 3000K 2000LM 7035 DM10 DIM4A CLO SR | Philips |  |  |  |  | 7035 | 20 |  | 2000.00 | 175200 |  | 17.40 |  | BGP501 20LED 17,4W WW 3000K 2000LM 7035 DM10 DIM4A CLO SR | 1 | 2022-08-22 |  | BGP501 20LED 17,4W WW 3000K 2000LM 7035 DM10 DIM4A CLO SR | Philips | 3000K | 17.40 | 50000 | LED |  | LED DRIVER | 1 | 2022-08-22 |  | LEDDRIVER |  |  | 1.00 | 175200 | [5 empty] | Mastdeur | 1 | 2000-08-08 |  | Mastdeur | Mastdeur | NVT |  | HARENBERG | 52.116 | 6.2073 | 211168 | 458955 | 11 | Bronsbergen | Zutphen | Gemeente Zutphen |  |  | Zuidwijken | 871687120055929053 |  |  |  |  | 7207 AA | [5 empty] | Liander |  |  |  | In bedrijf
20 | 151110 | https://lms.nederlandslicht.nl/qr/report/151110 | 52.1134 | 6.2172 | 211854.3148 | 458679.207 | Bronsbergen |  | 8.72e+17 | Zuidwijken | ZUTPHEN | 2000-08-08 | Gemeente Zutphen | Philips | 5 |  | Gemeente Zutphen | In bedrijf | Liander |  | DIM4A |  |  | Nacht | Bemeterd |  |  |  | 2022-09-27 |  |  | 2042-08-22 | 2040-08-08 |  |  |  |  | HARENBERG | [17 empty] | 1.18 | 1.18 |  |  | Openbare verlichting |  |  |  |  | SM ST 6,0 CO EU2000/2 BOOGMAST P9005 | 1 | 2000-08-08 |  | SM ST 6,0 CO EU2000/2 BOOGMAST P9005 | 6.00 | CONISCH | THERMISCH VERZINKT | 9005 DIEPZWART | POEDERCOAT | NVT |  | 350400 |  | BGP501 20LED 17,4W WW 3000K 2000LM 7035 DM10 DIM4A CLO SR | 1 | 2022-08-22 |  | BGP501 20LED 17,4W WW 3000K 2000LM 7035 DM10 DIM4A CLO SR | Philips |  |  |  |  | 7035 | 20 |  | 2000.00 | 175200 |  | 17.40 |  | BGP501 20LED 17,4W WW 3000K 2000LM 7035 DM10 DIM4A CLO SR | 1 | 2022-08-22 |  | BGP501 20LED 17,4W WW 3000K 2000LM 7035 DM10 DIM4A CLO SR | Philips | 3000K | 17.40 | 50000 | LED |  | LED DRIVER | 1 | 2022-08-22 |  | LEDDRIVER |  |  | 1.00 | 175200 | [5 empty] | Mastdeur | 1 | 2000-08-08 |  | Mastdeur | Mastdeur | NVT |  | HARENBERG | 52.116 | 6.2073 | 211168 | 458955 | 11 | Bronsbergen | Zutphen | Gemeente Zutphen |  |  | Zuidwijken | 871687120055929053 |  |  |  |  | 7207 AA | [5 empty] | Liander |  |  |  | In bedrijf
21 | 151111 | https://lms.nederlandslicht.nl/qr/report/151111 | 52.1138 | 6.2171 | 211845.1048 | 458716.8675 | Bronsbergen |  | 8.72e+17 | Zuidwijken | ZUTPHEN | 2000-08-08 | Gemeente Zutphen | Philips | 5 |  | Gemeente Zutphen | In bedrijf | Liander |  | DIM4A |  |  | Nacht | Bemeterd | [6 empty] | 2042-08-22 | 2040-08-08 |  |  |  |  | HARENBERG | [21 empty] | Openbare verlichting |  |  |  |  | SM ST 6,0 CO EU2000/2 BOOGMAST P9005 | 1 | 2000-08-08 |  | SM ST 6,0 CO EU2000/2 BOOGMAST P9005 | 6.00 | CONISCH | THERMISCH VERZINKT | 9005 DIEPZWART | POEDERCOAT | NVT |  | 350400 |  | BGP501 20LED 17,4W WW 3000K 2000LM 7035 DM10 DIM4A CLO SR | 1 | 2022-08-22 |  | BGP501 20LED 17,4W WW 3000K 2000LM 7035 DM10 DIM4A CLO SR | Philips |  |  |  |  | 7035 | 20 |  | 2000.00 | 175200 |  | 17.40 |  | BGP501 20LED 17,4W WW 3000K 2000LM 7035 DM10 DIM4A CLO SR | 1 | 2022-08-22 |  | BGP501 20LED 17,4W WW 3000K 2000LM 7035 DM10 DIM4A CLO SR | Philips | 3000K | 17.40 | 50000 | LED |  | LED DRIVER | 1 | 2022-08-22 |  | LEDDRIVER |  |  | 1.00 | 175200 | [5 empty] | Mastdeur | 1 | 2000-08-08 |  | Mastdeur | Mastdeur | NVT |  | HARENBERG | 52.116 | 6.2073 | 211168 | 458955 | 11 | Bronsbergen | Zutphen | Gemeente Zutphen |  |  | Zuidwijken | 871687120055929053 |  |  |  |  | 7207 AA | [5 empty] | Liander |  |  |  | In bedrijf
22 | 151112 | https://lms.nederlandslicht.nl/qr/report/151112 | 52.1141 | 6.217 | 211836.8647 | 458752.6775 | Bronsbergen |  | 8.72e+17 | Zuidwijken | ZUTPHEN | 2000-08-08 | Gemeente Zutphen | Philips | 5 |  | Gemeente Zutphen | In bedrijf | Liander |  | DIM4A |  |  | Nacht | Bemeterd | [6 empty] | 2042-08-22 | 2040-08-08 |  |  |  |  | HARENBERG | [21 empty] | Openbare verlichting |  |  |  |  | SM ST 6,0 CO EU2000/2 BOOGMAST P9005 | 1 | 2000-08-08 |  | SM ST 6,0 CO EU2000/2 BOOGMAST P9005 | 6.00 | CONISCH | THERMISCH VERZINKT | 9005 DIEPZWART | POEDERCOAT | NVT |  | 350400 |  | BGP501 20LED 17,4W WW 3000K 2000LM 7035 DM10 DIM4A CLO SR | 1 | 2022-08-22 |  | BGP501 20LED 17,4W WW 3000K 2000LM 7035 DM10 DIM4A CLO SR | Philips |  |  |  |  | 7035 | 20 |  | 2000.00 | 175200 |  | 17.40 |  | BGP501 20LED 17,4W WW 3000K 2000LM 7035 DM10 DIM4A CLO SR | 1 | 2022-08-22 |  | BGP501 20LED 17,4W WW 3000K 2000LM 7035 DM10 DIM4A CLO SR | Philips | 3000K | 17.40 | 50000 | LED |  | LED DRIVER | 1 | 2022-08-22 |  | LEDDRIVER |  |  | 1.00 | 175200 | [5 empty] | Mastdeur | 1 | 2000-08-08 |  | Mastdeur | Mastdeur | NVT |  | HARENBERG | 52.116 | 6.2073 | 211168 | 458955 | 11 | Bronsbergen | Zutphen | Gemeente Zutphen |  |  | Zuidwijken | 871687120055929053 |  |  |  |  | 7207 AA | [5 empty] | Liander |  |  |  | In bedrijf
23 | 151113 | https://lms.nederlandslicht.nl/qr/report/151113 | 52.1144 | 6.2169 | 211828.6048 | 458786.677 | Bronsbergen |  | 8.72e+17 | Zuidwijken | ZUTPHEN | 2000-08-08 | Gemeente Zutphen | Philips | 5 |  | Gemeente Zutphen | In bedrijf | Liander |  | DIM4A |  |  | Nacht | Bemeterd | [6 empty] | 2042-08-22 | 2040-08-08 |  |  |  |  | HARENBERG | [21 empty] | Openbare verlichting |  |  |  |  | SM ST 6,0 CO EU2000/2 BOOGMAST P9005 | 1 | 2000-08-08 |  | SM ST 6,0 CO EU2000/2 BOOGMAST P9005 | 6.00 | CONISCH | THERMISCH VERZINKT | 9005 DIEPZWART | POEDERCOAT | NVT |  | 350400 |  | BGP501 20LED 17,4W WW 3000K 2000LM 7035 DM10 DIM4A CLO SR | 1 | 2022-08-22 |  | BGP501 20LED 17,4W WW 3000K 2000LM 7035 DM10 DIM4A CLO SR | Philips |  |  |  |  | 7035 | 20 |  | 2000.00 | 175200 |  | 17.40 |  | BGP501 20LED 17,4W WW 3000K 2000LM 7035 DM10 DIM4A CLO SR | 1 | 2022-08-22 |  | BGP501 20LED 17,4W WW 3000K 2000LM 7035 DM10 DIM4A CLO SR | Philips | 3000K | 17.40 | 50000 | LED |  | LED DRIVER | 1 | 2022-08-22 |  | LEDDRIVER |  |  | 1.00 | 175200 | [5 empty] | Mastdeur | 1 | 2000-08-08 |  | Mastdeur | Mastdeur | NVT |  | HARENBERG | 52.116 | 6.2073 | 211168 | 458955 | 11 | Bronsbergen | Zutphen | Gemeente Zutphen |  |  | Zuidwijken | 871687120055929053 |  |  |  |  | 7207 AA | [5 empty] | Liander |  |  |  | In bedrijf
24 | 151114 | https://lms.nederlandslicht.nl/qr/report/151114 | 52.1147 | 6.2167 | 211819.6848 | 458823.8668 | Bronsbergen |  | 8.72e+17 | Zuidwijken | ZUTPHEN | 2000-08-08 | Gemeente Zutphen | Philips | 5 |  | Gemeente Zutphen | In bedrijf | Liander |  | DIM4A |  |  | Nacht | Bemeterd | [6 empty] | 2042-08-22 | 2040-08-08 |  |  |  |  | HARENBERG | [21 empty] | Openbare verlichting |  |  |  |  | SM ST 6,0 CO EU2000/2 BOOGMAST P9005 | 1 | 2000-08-08 |  | SM ST 6,0 CO EU2000/2 BOOGMAST P9005 | 6.00 | CONISCH | THERMISCH VERZINKT | 9005 DIEPZWART | POEDERCOAT | NVT |  | 350400 |  | BGP501 20LED 17,4W WW 3000K 2000LM 7035 DM10 DIM4A CLO SR | 1 | 2022-08-22 |  | BGP501 20LED 17,4W WW 3000K 2000LM 7035 DM10 DIM4A CLO SR | Philips |  |  |  |  | 7035 | 20 |  | 2000.00 | 175200 |  | 17.40 |  | BGP501 20LED 17,4W WW 3000K 2000LM 7035 DM10 DIM4A CLO SR | 1 | 2022-08-22 |  | BGP501 20LED 17,4W WW 3000K 2000LM 7035 DM10 DIM4A CLO SR | Philips | 3000K | 17.40 | 50000 | LED |  | LED DRIVER | 1 | 2022-08-22 |  | LEDDRIVER |  |  | 1.00 | 175200 | [5 empty] | Mastdeur | 1 | 2000-08-08 |  | Mastdeur | Mastdeur | NVT |  | HARENBERG | 52.116 | 6.2073 | 211168 | 458955 | 11 | Bronsbergen | Zutphen | Gemeente Zutphen |  |  | Zuidwijken | 871687120055929053 |  |  |  |  | 7207 AA | [5 empty] | Liander |  |  |  | In bedrijf
25 | 151115 | https://lms.nederlandslicht.nl/qr/report/151115 | 52.1151 | 6.2166 | 211808.8948 | 458862.0968 | Bronsbergen |  | 8.72e+17 | Zuidwijken | ZUTPHEN | 2000-08-08 | Gemeente Zutphen | Philips | 5 |  | Gemeente Zutphen | In bedrijf | Liander |  | DIM4A |  |  | Nacht | Bemeterd | [6 empty] | 2042-08-22 | 2040-08-08 |  |  |  |  | HARENBERG | [21 empty] | Openbare verlichting |  |  |  |  | SM ST 6,0 CO EU2000/2 BOOGMAST P9005 | 1 | 2000-08-08 |  | SM ST 6,0 CO EU2000/2 BOOGMAST P9005 | 6.00 | CONISCH | THERMISCH VERZINKT | 9005 DIEPZWART | POEDERCOAT | NVT |  | 350400 |  | BGP501 20LED 17,4W WW 3000K 2000LM 7035 DM10 DIM4A CLO SR | 1 | 2022-08-22 |  | BGP501 20LED 17,4W WW 3000K 2000LM 7035 DM10 DIM4A CLO SR | Philips |  |  |  |  | 7035 | 20 |  | 2000.00 | 175200 |  | 17.40 |  | BGP501 20LED 17,4W WW 3000K 2000LM 7035 DM10 DIM4A CLO SR | 2 | 2022-08-22 |  | BGP501 20LED 17,4W WW 3000K 2000LM 7035 DM10 DIM4A CLO SR | Philips | 3000K | 17.40 | 50000 | LED |  | LED DRIVER | 1 | 2022-08-22 |  | LEDDRIVER |  |  | 1.00 | 175200 | [5 empty] | Mastdeur | 1 | 2000-08-08 |  | Mastdeur | Mastdeur | NVT |  | HARENBERG | 52.116 | 6.2073 | 211168 | 458955 | 11 | Bronsbergen | Zutphen | Gemeente Zutphen |  |  | Zuidwijken | 871687120055929053 |  |  |  |  | 7207 AA | [5 empty] | Liander |  |  |  | In bedrijf
26 | 151116 | https://lms.nederlandslicht.nl/qr/report/151116 | 52.1154 | 6.2165 | 211798.9248 | 458898.9275 | Bronsbergen |  | 8.72e+17 | Zuidwijken | ZUTPHEN | 2000-08-08 | Gemeente Zutphen | Philips | 5 |  | Gemeente Zutphen | In bedrijf | Liander |  | DIM4A |  |  | Nacht | Bemeterd | [6 empty] | 2042-08-22 | 2040-08-08 |  |  |  |  | HARENBERG | [21 empty] | Openbare verlichting |  |  |  |  | SM ST 6,0 CO EU2000/2 BOOGMAST P9005 | 1 | 2000-08-08 |  | SM ST 6,0 CO EU2000/2 BOOGMAST P9005 | 6.00 | CONISCH | THERMISCH VERZINKT | 9005 DIEPZWART | POEDERCOAT | NVT |  | 350400 |  | BGP501 20LED 17,4W WW 3000K 2000LM 7035 DM10 DIM4A CLO SR | 1 | 2022-08-22 |  | BGP501 20LED 17,4W WW 3000K 2000LM 7035 DM10 DIM4A CLO SR | Philips |  |  |  |  | 7035 | 20 |  | 2000.00 | 175200 |  | 17.40 |  | BGP501 20LED 17,4W WW 3000K 2000LM 7035 DM10 DIM4A CLO SR | 1 | 2022-08-22 |  | BGP501 20LED 17,4W WW 3000K 2000LM 7035 DM10 DIM4A CLO SR | Philips | 3000K | 17.40 | 50000 | LED |  | LED DRIVER | 1 | 2022-08-22 |  | LEDDRIVER |  |  | 1.00 | 175200 | [5 empty] | Mastdeur | 1 | 2000-08-08 |  | Mastdeur | Mastdeur | NVT |  | HARENBERG | 52.116 | 6.2073 | 211168 | 458955 | 11 | Bronsbergen | Zutphen | Gemeente Zutphen |  |  | Zuidwijken | 871687120055929053 |  |  |  |  | 7207 AA | [5 empty] | Liander |  |  |  | In bedrijf
27 | 151117 | https://lms.nederlandslicht.nl/qr/report/151117 | 52.1157 | 6.2164 | 211792.2248 | 458934.7975 | Bronsbergen |  | 8.72e+17 | Zuidwijken | ZUTPHEN | 2000-08-08 | Gemeente Zutphen | Philips | 5 |  | Gemeente Zutphen | In bedrijf | Liander |  | DIM4A |  |  | Nacht | Bemeterd | [6 empty] | 2042-08-22 | 2040-08-08 |  |  |  |  | HARENBERG | [21 empty] | Openbare verlichting |  |  |  |  | SM ST 6,0 CO EU2000/2 BOOGMAST P9005 | 1 | 2000-08-08 |  | SM ST 6,0 CO EU2000/2 BOOGMAST P9005 | 6.00 | CONISCH | THERMISCH VERZINKT | 9005 DIEPZWART | POEDERCOAT | NVT |  | 350400 |  | BGP501 20LED 17,4W WW 3000K 2000LM 7035 DM10 DIM4A CLO SR | 1 | 2022-08-22 |  | BGP501 20LED 17,4W WW 3000K 2000LM 7035 DM10 DIM4A CLO SR | Philips |  |  |  |  | 7035 | 20 |  | 2000.00 | 175200 |  | 17.40 |  | BGP501 20LED 17,4W WW 3000K 2000LM 7035 DM10 DIM4A CLO SR | 1 | 2022-08-22 |  | BGP501 20LED 17,4W WW 3000K 2000LM 7035 DM10 DIM4A CLO SR | Philips | 3000K | 17.40 | 50000 | LED |  | LED DRIVER | 1 | 2022-08-22 |  | LEDDRIVER |  |  | 1.00 | 175200 | [5 empty] | Mastdeur | 1 | 2000-08-08 |  | Mastdeur | Mastdeur | NVT |  | HARENBERG | 52.116 | 6.2073 | 211168 | 458955 | 11 | Bronsbergen | Zutphen | Gemeente Zutphen |  |  | Zuidwijken | 871687120055929053 |  |  |  |  | 7207 AA | [5 empty] | Liander |  |  |  | In bedrijf
28 | 151118 | https://lms.nederlandslicht.nl/qr/report/151118 | 52.1161 | 6.2162 | 211783.4248 | 458972.6875 | Bronsbergen |  | 8.72e+17 | Zuidwijken | ZUTPHEN | 2000-08-08 | Gemeente Zutphen | Philips | 5 |  | Gemeente Zutphen | In bedrijf | Liander |  | DIM4A |  |  | Nacht | Bemeterd | [6 empty] | 2042-08-22 | 2040-08-08 |  |  |  |  | HARENBERG | [21 empty] | Openbare verlichting |  |  |  |  | SM ST 6,0 CO EU2000/2 BOOGMAST P9005 | 1 | 2000-08-08 |  | SM ST 6,0 CO EU2000/2 BOOGMAST P9005 | 6.00 | CONISCH | THERMISCH VERZINKT | 9005 DIEPZWART | POEDERCOAT | NVT |  | 350400 |  | BGP501 20LED 17,4W WW 3000K 2000LM 7035 DM10 DIM4A CLO SR | 1 | 2022-08-22 |  | BGP501 20LED 17,4W WW 3000K 2000LM 7035 DM10 DIM4A CLO SR | Philips |  |  |  |  | 7035 | 20 |  | 2000.00 | 175200 |  | 17.40 |  | BGP501 20LED 17,4W WW 3000K 2000LM 7035 DM10 DIM4A CLO SR | 1 | 2022-08-22 |  | BGP501 20LED 17,4W WW 3000K 2000LM 7035 DM10 DIM4A CLO SR | Philips | 3000K | 17.40 | 50000 | LED |  | LED DRIVER | 1 | 2022-08-22 |  | LEDDRIVER |  |  | 1.00 | 175200 | [5 empty] | Mastdeur | 1 | 2000-08-08 |  | Mastdeur | Mastdeur | NVT |  | HARENBERG | 52.116 | 6.2073 | 211168 | 458955 | 11 | Bronsbergen | Zutphen | Gemeente Zutphen |  |  | Zuidwijken | 871687120055929053 |  |  |  |  | 7207 AA | [5 empty] | Liander |  |  |  | In bedrijf
29 | 151119 | https://lms.nederlandslicht.nl/qr/report/151119 | 52.1164 | 6.2161 | 211773.8148 | 459008.2172 | Bronsbergen |  | 8.72e+17 | Zuidwijken | ZUTPHEN | 2000-08-08 | Gemeente Zutphen | Philips | 5 |  | Gemeente Zutphen | In bedrijf | Liander |  | DIM4A |  |  | Nacht | Bemeterd | [6 empty] | 2042-08-22 | 2040-08-08 |  |  |  |  | HARENBERG | [21 empty] | Openbare verlichting |  |  |  |  | SM ST 6,0 CO EU2000/2 BOOGMAST P9005 | 1 | 2000-08-08 |  | SM ST 6,0 CO EU2000/2 BOOGMAST P9005 | 6.00 | CONISCH | THERMISCH VERZINKT | 9005 DIEPZWART | POEDERCOAT | NVT |  | 350400 |  | BGP501 20LED 17,4W WW 3000K 2000LM 7035 DM10 DIM4A CLO SR | 1 | 2022-08-22 |  | BGP501 20LED 17,4W WW 3000K 2000LM 7035 DM10 DIM4A CLO SR | Philips |  |  |  |  | 7035 | 20 |  | 2000.00 | 175200 |  | 17.40 |  | BGP501 20LED 17,4W WW 3000K 2000LM 7035 DM10 DIM4A CLO SR | 1 | 2022-08-22 |  | BGP501 20LED 17,4W WW 3000K 2000LM 7035 DM10 DIM4A CLO SR | Philips | 3000K | 17.40 | 50000 | LED |  | LED DRIVER | 1 | 2022-08-22 |  | LEDDRIVER |  |  | 1.00 | 175200 | [5 empty] | Mastdeur | 1 | 2000-08-08 |  | Mastdeur | Mastdeur | NVT |  | HARENBERG | 52.116 | 6.2073 | 211168 | 458955 | 11 | Bronsbergen | Zutphen | Gemeente Zutphen |  |  | Zuidwijken | 871687120055929053 |  |  |  |  | 7207 AA | [5 empty] | Liander |  |  |  | In bedrijf
30 | 151120 | https://lms.nederlandslicht.nl/qr/report/151120 | 52.1167 | 6.2159 | 211761.7347 | 459044.3874 | Bronsbergen |  | 8.72e+17 | Zuidwijken | ZUTPHEN | 2000-08-08 | Gemeente Zutphen | Philips | 5 |  | Gemeente Zutphen | In bedrijf | Liander |  | DIM4A |  |  | Nacht | Bemeterd | [6 empty] | 2042-08-22 | 2040-08-08 |  |  |  |  | HARENBERG | [21 empty] | Openbare verlichting |  |  |  |  | SM ST 6,0 CO EU2000/2 BOOGMAST P9005 | 1 | 2000-08-08 |  | SM ST 6,0 CO EU2000/2 BOOGMAST P9005 | 6.00 | CONISCH | THERMISCH VERZINKT | 9005 DIEPZWART | POEDERCOAT | NVT |  | 350400 |  | BGP501 20LED 17,4W WW 3000K 2000LM 7035 DM10 DIM4A CLO SR | 1 | 2022-08-22 |  | BGP501 20LED 17,4W WW 3000K 2000LM 7035 DM10 DIM4A CLO SR | Philips |  |  |  |  | 7035 | 20 |  | 2000.00 | 175200 |  | 17.40 |  | BGP501 20LED 17,4W WW 3000K 2000LM 7035 DM10 DIM4A CLO SR | 1 | 2022-08-22 |  | BGP501 20LED 17,4W WW 3000K 2000LM 7035 DM10 DIM4A CLO SR | Philips | 3000K | 17.40 | 50000 | LED |  | LED DRIVER | 1 | 2022-08-22 |  | LEDDRIVER |  |  | 1.00 | 175200 | [5 empty] | Mastdeur | 1 | 2000-08-08 |  | Mastdeur | Mastdeur | NVT |  | HARENBERG | 52.116 | 6.2073 | 211168 | 458955 | 11 | Bronsbergen | Zutphen | Gemeente Zutphen |  |  | Zuidwijken | 871687120055929053 |  |  |  |  | 7207 AA | [5 empty] | Liander |  |  |  | In bedrijf
31 | 151121 | https://lms.nederlandslicht.nl/qr/report/151121 | 52.117 | 6.2158 | 211750.0748 | 459080.647 | Bronsbergen |  | 8.72e+17 | Zuidwijken | ZUTPHEN | 2000-08-08 | Gemeente Zutphen | Philips | 5 |  | Gemeente Zutphen | In bedrijf | Liander |  | DIM4A |  |  | Nacht | Bemeterd | [6 empty] | 2042-08-22 | 2040-08-08 |  |  |  |  | HARENBERG | [21 empty] | Openbare verlichting |  |  |  |  | SM ST 6,0 CO EU2000/2 BOOGMAST P9005 | 1 | 2000-08-08 |  | SM ST 6,0 CO EU2000/2 BOOGMAST P9005 | 6.00 | CONISCH | THERMISCH VERZINKT | 9005 DIEPZWART | POEDERCOAT | NVT |  | 350400 |  | BGP501 20LED 17,4W WW 3000K 2000LM 7035 DM10 DIM4A CLO SR | 1 | 2022-08-22 |  | BGP501 20LED 17,4W WW 3000K 2000LM 7035 DM10 DIM4A CLO SR | Philips |  |  |  |  | 7035 | 20 |  | 2000.00 | 175200 |  | 17.40 |  | BGP501 20LED 17,4W WW 3000K 2000LM 7035 DM10 DIM4A CLO SR | 1 | 2022-08-22 |  | BGP501 20LED 17,4W WW 3000K 2000LM 7035 DM10 DIM4A CLO SR | Philips | 3000K | 17.40 | 50000 | LED |  | LED DRIVER | 1 | 2022-08-22 |  | LEDDRIVER |  |  | 1.00 | 175200 | [5 empty] | Mastdeur | 1 | 2000-08-08 |  | Mastdeur | Mastdeur | NVT |  | HARENBERG | 52.116 | 6.2073 | 211168 | 458955 | 11 | Bronsbergen | Zutphen | Gemeente Zutphen |  |  | Zuidwijken | 871687120055929053 |  |  |  |  | 7207 AA | [5 empty] | Liander |  |  |  | In bedrijf
32 | 151122 | https://lms.nederlandslicht.nl/qr/report/151122 | 52.1173 | 6.2155 | 211728.4448 | 459114.8367 | Bronsbergen |  | 8.72e+17 | Zuidwijken | ZUTPHEN | 2000-08-08 | Gemeente Zutphen | Philips | 5 |  | Gemeente Zutphen | In bedrijf | Liander |  | DIM4A |  |  | Nacht | Bemeterd |  |  |  | 2023-05-10 |  |  | 2042-08-22 | 2040-08-08 |  |  |  |  | HARENBERG | [17 empty] | 3.88 | 3.97 |  |  | Openbare verlichting |  |  |  |  | SM ST 6,0 CO EU2000/2 BOOGMAST P9005 | 1 | 2000-08-08 |  | SM ST 6,0 CO EU2000/2 BOOGMAST P9005 | 6.00 | CONISCH | THERMISCH VERZINKT | 9005 DIEPZWART | POEDERCOAT | NVT |  | 350400 |  | BGP501 20LED 17,4W WW 3000K 2000LM 7035 DM10 DIM4A CLO SR | 1 | 2022-08-22 |  | BGP501 20LED 17,4W WW 3000K 2000LM 7035 DM10 DIM4A CLO SR | Philips |  |  |  |  | 7035 | 20 |  | 2000.00 | 175200 |  | 17.40 |  | BGP501 20LED 17,4W WW 3000K 2000LM 7035 DM10 DIM4A CLO SR | 1 | 2022-08-22 |  | BGP501 20LED 17,4W WW 3000K 2000LM 7035 DM10 DIM4A CLO SR | Philips | 3000K | 17.40 | 50000 | LED |  | LED DRIVER | 1 | 2022-08-22 |  | LEDDRIVER |  |  | 1.00 | 175200 | [5 empty] | Mastdeur | 1 | 2000-08-08 |  | Mastdeur | Mastdeur | NVT |  | HARENBERG | 52.116 | 6.2073 | 211168 | 458955 | 11 | Bronsbergen | Zutphen | Gemeente Zutphen |  |  | Zuidwijken | 871687120055929053 |  |  |  |  | 7207 AA | [5 empty] | Liander |  |  |  | In bedrijf
33 | 151123 | https://lms.nederlandslicht.nl/qr/report/151123 | 52.1175 | 6.2153 | 211714.3648 | 459136.7974 | Bronsbergen |  | 8.72e+17 | Zuidwijken | ZUTPHEN | 2000-08-08 | Gemeente Zutphen | Philips | 5 |  | Gemeente Zutphen | In bedrijf | Liander |  | DIM4A |  |  | Nacht | Bemeterd | [6 empty] | 2042-08-22 | 2040-08-08 |  |  |  |  | HARENBERG | [21 empty] | Openbare verlichting |  |  |  |  | SM ST 6,0 CO EU2000/2 BOOGMAST P9005 | 1 | 2000-08-08 |  | SM ST 6,0 CO EU2000/2 BOOGMAST P9005 | 6.00 | CONISCH | THERMISCH VERZINKT | 9005 DIEPZWART | POEDERCOAT | NVT |  | 350400 |  | BGP501 20LED 17,4W WW 3000K 2000LM 7035 DM10 DIM4A CLO SR | 1 | 2022-08-22 |  | BGP501 20LED 17,4W WW 3000K 2000LM 7035 DM10 DIM4A CLO SR | Philips |  |  |  |  | 7035 | 20 |  | 2000.00 | 175200 |  | 17.40 |  | LAMP OSR SON-E I 70W E27 NAV-E 70W/I | 1 | 2023-11-01 |  | 70W SON-I |  |  | 70.00 | 8000 | SON |  | LED DRIVER | 1 | 2022-08-22 |  | LEDDRIVER |  |  | 1.00 | 175200 | [5 empty] | Mastdeur | 1 | 2000-08-08 |  | Mastdeur | Mastdeur | NVT |  | HARENBERG | 52.116 | 6.2073 | 211168 | 458955 | 11 | Bronsbergen | Zutphen | Gemeente Zutphen |  |  | Zuidwijken | 871687120055929053 |  |  |  |  | 7207 AA | [5 empty] | Liander |  |  |  | In bedrijf
34 | 151124 | https://lms.nederlandslicht.nl/qr/report/151124 | 52.1177 | 6.2146 | 211671.8748 | 459150.2168 | Bronsbergen |  | 8.72e+17 | Zuidwijken | ZUTPHEN | 2000-08-08 | Gemeente Zutphen | Philips | 5 |  | Gemeente Zutphen | In bedrijf | Liander |  | DIM4A |  |  | Nacht | Bemeterd | [6 empty] | 2042-08-22 | 2040-08-08 |  |  |  |  | HARENBERG | [21 empty] | Openbare verlichting |  |  |  |  | SM ST 6,0-4,0 CO DU2000/2 BOOGMAST P9005 | 1 | 2000-08-08 |  | SM ST 6,0-4,0 CO DU2000/2 BOOGMAST P9005 | 6.00 | BOOGMAST | THERMISCH VERZINKT | 9005 DIEPZWART | POEDERCOAT | NVT |  | 350400 |  | BGP501 20LED 17,4W WW 3000K 2000LM 7035 DM10 DIM4A CLO SR | 1 | 2022-08-22 |  | BGP501 20LED 17,4W WW 3000K 2000LM 7035 DM10 DIM4A CLO SR | Philips |  |  |  |  | 7035 | 20 |  | 2000.00 | 175200 |  | 17.40 |  | BGP501 20LED 17,4W WW 3000K 2000LM 7035 DM10 DIM4A CLO SR | 1 | 2022-08-22 |  | BGP501 20LED 17,4W WW 3000K 2000LM 7035 DM10 DIM4A CLO SR | Philips | 3000K | 17.40 | 50000 | LED |  | LED DRIVER | 1 | 2022-08-22 |  | LEDDRIVER |  |  | 1.00 | 175200 | [5 empty] | Mastdeur | 1 | 2000-08-08 |  | Mastdeur | Mastdeur | NVT |  | HARENBERG | 52.116 | 6.2073 | 211168 | 458955 | 11 | Bronsbergen | Zutphen | Gemeente Zutphen |  |  | Zuidwijken | 871687120055929053 |  |  |  |  | 7207 AA | [5 empty] | Liander |  |  |  | In bedrijf
34 | 151124 | https://lms.nederlandslicht.nl/qr/report/151124 | 52.1177 | 6.2146 | 211671.8748 | 459150.2168 | Bronsbergen |  | 8.72e+17 | Zuidwijken | ZUTPHEN | 2000-08-08 | Gemeente Zutphen | Philips | 5 |  | Gemeente Zutphen | In bedrijf | Liander |  | DIM4A |  |  | Nacht | Bemeterd | [6 empty] | 2042-08-22 | 2040-08-08 |  |  |  |  | HARENBERG | [21 empty] | Openbare verlichting | [18 empty] | BGP501 20LED 17,4W WW 3000K 2000LM 7035 DM10 DIM4A CLO SR | 2 | 2022-08-22 |  | BGP501 20LED 17,4W WW 3000K 2000LM 7035 DM10 DIM4A CLO SR | Philips |  |  |  |  | 7035 | 20 |  | 2000.00 | 175200 |  | 17.40 |  | BGP501 20LED 17,4W WW 3000K 2000LM 7035 DM10 DIM4A CLO SR | 2 | 2022-08-22 |  | BGP501 20LED 17,4W WW 3000K 2000LM 7035 DM10 DIM4A CLO SR | Philips | 3000K | 17.40 | 50000 | LED |  | LED DRIVER | 2 | 2022-08-22 |  | LEDDRIVER |  |  | 1.00 | 175200 | [13 empty] | HARENBERG | 52.116 | 6.2073 | 211168 | 458955 | 11 | Bronsbergen | Zutphen | Gemeente Zutphen |  |  | Zuidwijken | 871687120055929053 |  |  |  |  | 7207 AA | [5 empty] | Liander |  |  |  | In bedrijf
35 | 151126 | https://lms.nederlandslicht.nl/qr/report/151126 | 52.1178 | 6.2141 | 211636.7148 | 459163.0168 | Bronsbergen |  | 8.72e+17 | Zuidwijken | ZUTPHEN | 2000-08-08 | Gemeente Zutphen | Philips | 5 |  | Gemeente Zutphen | In bedrijf | Liander |  | DIM4A |  |  | Nacht | Bemeterd | [6 empty] | 2042-08-22 | 2040-08-08 |  |  |  |  | HARENBERG | [21 empty] | Openbare verlichting |  |  |  |  | SM ST 6,0-4,0 CO DU2000/2 BOOGMAST P9005 | 1 | 2000-08-08 |  | SM ST 6,0-4,0 CO DU2000/2 BOOGMAST P9005 | 6.00 | BOOGMAST | THERMISCH VERZINKT | 9005 DIEPZWART | POEDERCOAT | NVT |  | 350400 |  | BGP501 20LED 17,4W WW 3000K 2000LM 7035 DM10 DIM4A CLO SR | 1 | 2022-08-22 |  | BGP501 20LED 17,4W WW 3000K 2000LM 7035 DM10 DIM4A CLO SR | Philips |  |  |  |  | 7035 | 20 |  | 2000.00 | 175200 |  | 17.40 |  | BGP501 20LED 17,4W WW 3000K 2000LM 7035 DM10 DIM4A CLO SR | 1 | 2022-08-22 |  | BGP501 20LED 17,4W WW 3000K 2000LM 7035 DM10 DIM4A CLO SR | Philips | 3000K | 17.40 | 50000 | LED |  | LED DRIVER | 1 | 2022-08-22 |  | LEDDRIVER |  |  | 1.00 | 175200 | [5 empty] | Mastdeur | 1 | 2000-08-08 |  | Mastdeur | Mastdeur | NVT |  | HARENBERG | 52.116 | 6.2073 | 211168 | 458955 | 11 | Bronsbergen | Zutphen | Gemeente Zutphen |  |  | Zuidwijken | 871687120055929053 |  |  |  |  | 7207 AA | [5 empty] | Liander |  |  |  | In bedrijf
35 | 151126 | https://lms.nederlandslicht.nl/qr/report/151126 | 52.1178 | 6.2141 | 211636.7148 | 459163.0168 | Bronsbergen |  | 8.72e+17 | Zuidwijken | ZUTPHEN | 2000-08-08 | Gemeente Zutphen | Philips | 5 |  | Gemeente Zutphen | In bedrijf | Liander |  | DIM4A |  |  | Nacht | Bemeterd | [6 empty] | 2042-08-22 | 2040-08-08 |  |  |  |  | HARENBERG | [21 empty] | Openbare verlichting | [18 empty] | BGP501 20LED 17,4W WW 3000K 2000LM 7035 DM10 DIM4A CLO SR | 2 | 2022-08-22 |  | BGP501 20LED 17,4W WW 3000K 2000LM 7035 DM10 DIM4A CLO SR | Philips |  |  |  |  | 7035 | 20 |  | 2000.00 | 175200 |  | 17.40 |  | BGP501 20LED 17,4W WW 3000K 2000LM 7035 DM10 DIM4A CLO SR | 2 | 2022-08-22 |  | BGP501 20LED 17,4W WW 3000K 2000LM 7035 DM10 DIM4A CLO SR | Philips | 3000K | 17.40 | 50000 | LED |  | LED DRIVER | 2 | 2022-08-22 |  | LEDDRIVER |  |  | 1.00 | 175200 | [13 empty] | HARENBERG | 52.116 | 6.2073 | 211168 | 458955 | 11 | Bronsbergen | Zutphen | Gemeente Zutphen |  |  | Zuidwijken | 871687120055929053 |  |  |  |  | 7207 AA | [5 empty] | Liander |  |  |  | In bedrijf
36 | 151127 | https://lms.nederlandslicht.nl/qr/report/151127 | 52.1179 | 6.2136 | 211600.3148 | 459180.6065 | Bronsbergen |  | 8.72e+17 | Zuidwijken | ZUTPHEN | 2000-08-08 | Gemeente Zutphen | Philips | 5 |  | Gemeente Zutphen | In bedrijf | Liander |  | DIM4A |  |  | Nacht | Bemeterd | [6 empty] | 2042-08-22 | 2040-08-08 |  |  |  |  | HARENBERG | [21 empty] | Openbare verlichting |  |  |  |  | SM ST 6,0-4,0 CO DU2000/2 BOOGMAST P9005 | 1 | 2000-08-08 |  | SM ST 6,0-4,0 CO DU2000/2 BOOGMAST P9005 | 6.00 | BOOGMAST | THERMISCH VERZINKT | 9005 DIEPZWART | POEDERCOAT | NVT |  | 350400 |  | BGP501 20LED 17,4W WW 3000K 2000LM 7035 DM10 DIM4A CLO SR | 1 | 2022-08-22 |  | BGP501 20LED 17,4W WW 3000K 2000LM 7035 DM10 DIM4A CLO SR | Philips |  |  |  |  | 7035 | 20 |  | 2000.00 | 175200 |  | 17.40 |  | BGP501 20LED 17,4W WW 3000K 2000LM 7035 DM10 DIM4A CLO SR | 1 | 2022-08-22 |  | BGP501 20LED 17,4W WW 3000K 2000LM 7035 DM10 DIM4A CLO SR | Philips | 3000K | 17.40 | 50000 | LED |  | LED DRIVER | 1 | 2022-08-22 |  | LEDDRIVER |  |  | 1.00 | 175200 | [5 empty] | Mastdeur | 1 | 2000-08-08 |  | Mastdeur | Mastdeur | NVT |  | HARENBERG | 52.116 | 6.2073 | 211168 | 458955 | 11 | Bronsbergen | Zutphen | Gemeente Zutphen |  |  | Zuidwijken | 871687120055929053 |  |  |  |  | 7207 AA | [5 empty] | Liander |  |  |  | In bedrijf
36 | 151127 | https://lms.nederlandslicht.nl/qr/report/151127 | 52.1179 | 6.2136 | 211600.3148 | 459180.6065 | Bronsbergen |  | 8.72e+17 | Zuidwijken | ZUTPHEN | 2000-08-08 | Gemeente Zutphen | Philips | 5 |  | Gemeente Zutphen | In bedrijf | Liander |  | DIM4A |  |  | Nacht | Bemeterd | [6 empty] | 2042-08-22 | 2040-08-08 |  |  |  |  | HARENBERG | [21 empty] | Openbare verlichting | [18 empty] | BGP501 20LED 17,4W WW 3000K 2000LM 7035 DM10 DIM4A CLO SR | 2 | 2022-08-22 |  | BGP501 20LED 17,4W WW 3000K 2000LM 7035 DM10 DIM4A CLO SR | Philips |  |  |  |  | 7035 | 20 |  | 2000.00 | 175200 |  | 17.40 |  | BGP501 20LED 17,4W WW 3000K 2000LM 7035 DM10 DIM4A CLO SR | 2 | 2022-08-22 |  | BGP501 20LED 17,4W WW 3000K 2000LM 7035 DM10 DIM4A CLO SR | Philips | 3000K | 17.40 | 50000 | LED |  | LED DRIVER | 2 | 2022-08-22 |  | LEDDRIVER |  |  | 1.00 | 175200 | [13 empty] | HARENBERG | 52.116 | 6.2073 | 211168 | 458955 | 11 | Bronsbergen | Zutphen | Gemeente Zutphen |  |  | Zuidwijken | 871687120055929053 |  |  |  |  | 7207 AA | [5 empty] | Liander |  |  |  | In bedrijf
37 | 151128 | https://lms.nederlandslicht.nl/qr/report/151128 | 52.1181 | 6.2132 | 211571.9047 | 459194.0069 | Bronsbergen |  | 8.72e+17 | Zuidwijken | ZUTPHEN | 2000-08-08 | Gemeente Zutphen | Philips | 5 |  | Gemeente Zutphen | In bedrijf | Liander |  | DIM4A |  |  | Nacht | Bemeterd | [6 empty] | 2042-08-22 | 2040-08-08 |  |  |  |  | HARENBERG | [21 empty] | Openbare verlichting |  |  |  |  | SM ST 6,0-4,0 CO DU2000/2 BOOGMAST P9005 | 1 | 2000-08-08 |  | SM ST 6,0-4,0 CO DU2000/2 BOOGMAST P9005 | 6.00 | BOOGMAST | THERMISCH VERZINKT | 9005 DIEPZWART | POEDERCOAT | NVT |  | 350400 |  | BGP501 20LED 17,4W WW 3000K 2000LM 7035 DM10 DIM4A CLO SR | 1 | 2022-08-22 |  | BGP501 20LED 17,4W WW 3000K 2000LM 7035 DM10 DIM4A CLO SR | Philips |  |  |  |  | 7035 | 20 |  | 2000.00 | 175200 |  | 17.40 |  | BGP501 20LED 17,4W WW 3000K 2000LM 7035 DM10 DIM4A CLO SR | 1 | 2022-08-22 |  | BGP501 20LED 17,4W WW 3000K 2000LM 7035 DM10 DIM4A CLO SR | Philips | 3000K | 17.40 | 50000 | LED |  | LED DRIVER | 1 | 2022-08-22 |  | LEDDRIVER |  |  | 1.00 | 175200 | [5 empty] | Mastdeur | 1 | 2000-08-08 |  | Mastdeur | Mastdeur | NVT |  | HARENBERG | 52.116 | 6.2073 | 211168 | 458955 | 11 | Bronsbergen | Zutphen | Gemeente Zutphen |  |  | Zuidwijken | 871687120055929053 |  |  |  |  | 7207 AA | [5 empty] | Liander |  |  |  | In bedrijf
37 | 151128 | https://lms.nederlandslicht.nl/qr/report/151128 | 52.1181 | 6.2132 | 211571.9047 | 459194.0069 | Bronsbergen |  | 8.72e+17 | Zuidwijken | ZUTPHEN | 2000-08-08 | Gemeente Zutphen | Philips | 5 |  | Gemeente Zutphen | In bedrijf | Liander |  | DIM4A |  |  | Nacht | Bemeterd | [6 empty] | 2042-08-22 | 2040-08-08 |  |  |  |  | HARENBERG | [21 empty] | Openbare verlichting | [18 empty] | BGP501 20LED 17,4W WW 3000K 2000LM 7035 DM10 DIM4A CLO SR | 2 | 2022-08-22 |  | BGP501 20LED 17,4W WW 3000K 2000LM 7035 DM10 DIM4A CLO SR | Philips |  |  |  |  | 7035 | 20 |  | 2000.00 | 175200 |  | 17.40 |  | BGP501 20LED 17,4W WW 3000K 2000LM 7035 DM10 DIM4A CLO SR | 2 | 2022-08-22 |  | BGP501 20LED 17,4W WW 3000K 2000LM 7035 DM10 DIM4A CLO SR | Philips | 3000K | 17.40 | 50000 | LED |  | LED DRIVER | 2 | 2022-08-22 |  | LEDDRIVER |  |  | 1.00 | 175200 | [13 empty] | HARENBERG | 52.116 | 6.2073 | 211168 | 458955 | 11 | Bronsbergen | Zutphen | Gemeente Zutphen |  |  | Zuidwijken | 871687120055929053 |  |  |  |  | 7207 AA | [5 empty] | Liander |  |  |  | In bedrijf
38 | 151129 | https://lms.nederlandslicht.nl/qr/report/151129 | 52.1182 | 6.2128 | 211545.3448 | 459205.627 | Bronsbergen |  | 8.72e+17 | Zuidwijken | ZUTPHEN | 2000-08-08 | Gemeente Zutphen | Philips | 5 |  | Gemeente Zutphen | In bedrijf | Liander |  | DIM4A |  |  | Nacht | Bemeterd | [6 empty] | 2042-08-22 | 2040-08-08 |  |  |  |  | HARENBERG | [21 empty] | Openbare verlichting |  |  |  |  | SM ST 6,0-4,0 CO DU2000/2 BOOGMAST P9005 | 1 | 2000-08-08 |  | SM ST 6,0-4,0 CO DU2000/2 BOOGMAST P9005 | 6.00 | BOOGMAST | THERMISCH VERZINKT | 9005 DIEPZWART | POEDERCOAT | NVT |  | 350400 |  | BGP501 20LED 17,4W WW 3000K 2000LM 7035 DM10 DIM4A CLO SR | 1 | 2022-08-22 |  | BGP501 20LED 17,4W WW 3000K 2000LM 7035 DM10 DIM4A CLO SR | Philips |  |  |  |  | 7035 | 20 |  | 2000.00 | 175200 |  | 17.40 |  | BGP501 20LED 17,4W WW 3000K 2000LM 7035 DM10 DIM4A CLO SR | 1 | 2022-08-22 |  | BGP501 20LED 17,4W WW 3000K 2000LM 7035 DM10 DIM4A CLO SR | Philips | 3000K | 17.40 | 50000 | LED |  | LED DRIVER | 1 | 2022-08-22 |  | LEDDRIVER |  |  | 1.00 | 175200 | [5 empty] | Mastdeur | 1 | 2000-08-08 |  | Mastdeur | Mastdeur | NVT |  | HARENBERG | 52.116 | 6.2073 | 211168 | 458955 | 11 | Bronsbergen | Zutphen | Gemeente Zutphen |  |  | Zuidwijken | 871687120055929053 |  |  |  |  | 7207 AA | [5 empty] | Liander |  |  |  | In bedrijf
38 | 151129 | https://lms.nederlandslicht.nl/qr/report/151129 | 52.1182 | 6.2128 | 211545.3448 | 459205.627 | Bronsbergen |  | 8.72e+17 | Zuidwijken | ZUTPHEN | 2000-08-08 | Gemeente Zutphen | Philips | 5 |  | Gemeente Zutphen | In bedrijf | Liander |  | DIM4A |  |  | Nacht | Bemeterd | [6 empty] | 2042-08-22 | 2040-08-08 |  |  |  |  | HARENBERG | [21 empty] | Openbare verlichting | [18 empty] | BGP501 20LED 17,4W WW 3000K 2000LM 7035 DM10 DIM4A CLO SR | 2 | 2022-08-22 |  | BGP501 20LED 17,4W WW 3000K 2000LM 7035 DM10 DIM4A CLO SR | Philips |  |  |  |  | 7035 | 20 |  | 2000.00 | 175200 |  | 17.40 |  | BGP501 20LED 17,4W WW 3000K 2000LM 7035 DM10 DIM4A CLO SR | 2 | 2022-08-22 |  | BGP501 20LED 17,4W WW 3000K 2000LM 7035 DM10 DIM4A CLO SR | Philips | 3000K | 17.40 | 50000 | LED |  | LED DRIVER | 2 | 2022-08-22 |  | LEDDRIVER |  |  | 1.00 | 175200 | [13 empty] | HARENBERG | 52.116 | 6.2073 | 211168 | 458955 | 11 | Bronsbergen | Zutphen | Gemeente Zutphen |  |  | Zuidwijken | 871687120055929053 |  |  |  |  | 7207 AA | [5 empty] | Liander |  |  |  | In bedrijf
39 | 151130 | https://lms.nederlandslicht.nl/qr/report/151130 | 52.1182 | 6.2124 | 211520.1948 | 459204.6766 | Bronsbergen |  | 8.72e+17 | Zuidwijken | ZUTPHEN | 2000-08-08 | Gemeente Zutphen | Philips | 5 |  | Gemeente Zutphen | In bedrijf | Liander |  | DIM4A |  |  | Nacht | Bemeterd | [6 empty] | 2042-08-22 | 2040-08-08 |  |  |  |  | HARENBERG | [21 empty] | Openbare verlichting |  |  |  |  | SM ST 6,0-4,0 CO DU2000/2 BOOGMAST P9005 | 1 | 2000-08-08 |  | SM ST 6,0-4,0 CO DU2000/2 BOOGMAST P9005 | 6.00 | BOOGMAST | THERMISCH VERZINKT | 9005 DIEPZWART | POEDERCOAT | NVT |  | 350400 |  | BGP501 20LED 17,4W WW 3000K 2000LM 7035 DM10 DIM4A CLO SR | 1 | 2022-08-22 |  | BGP501 20LED 17,4W WW 3000K 2000LM 7035 DM10 DIM4A CLO SR | Philips |  |  |  |  | 7035 | 20 |  | 2000.00 | 175200 |  | 17.40 |  | BGP501 20LED 17,4W WW 3000K 2000LM 7035 DM10 DIM4A CLO SR | 1 | 2022-08-22 |  | BGP501 20LED 17,4W WW 3000K 2000LM 7035 DM10 DIM4A CLO SR | Philips | 3000K | 17.40 | 50000 | LED |  | LED DRIVER | 1 | 2022-08-22 |  | LEDDRIVER |  |  | 1.00 | 175200 | [5 empty] | Mastdeur | 1 | 2000-08-08 |  | Mastdeur | Mastdeur | NVT |  | HARENBERG | 52.116 | 6.2073 | 211168 | 458955 | 11 | Bronsbergen | Zutphen | Gemeente Zutphen |  |  | Zuidwijken | 871687120055929053 |  |  |  |  | 7207 AA | [5 empty] | Liander |  |  |  | In bedrijf
39 | 151130 | https://lms.nederlandslicht.nl/qr/report/151130 | 52.1182 | 6.2124 | 211520.1948 | 459204.6766 | Bronsbergen |  | 8.72e+17 | Zuidwijken | ZUTPHEN | 2000-08-08 | Gemeente Zutphen | Philips | 5 |  | Gemeente Zutphen | In bedrijf | Liander |  | DIM4A |  |  | Nacht | Bemeterd | [6 empty] | 2042-08-22 | 2040-08-08 |  |  |  |  | HARENBERG | [21 empty] | Openbare verlichting | [18 empty] | BGP501 20LED 17,4W WW 3000K 2000LM 7035 DM10 DIM4A CLO SR | 2 | 2022-08-22 |  | BGP501 20LED 17,4W WW 3000K 2000LM 7035 DM10 DIM4A CLO SR | Philips |  |  |  |  | 7035 | 20 |  | 2000.00 | 175200 |  | 17.40 |  | BGP501 20LED 17,4W WW 3000K 2000LM 7035 DM10 DIM4A CLO SR | 2 | 2022-08-22 |  | BGP501 20LED 17,4W WW 3000K 2000LM 7035 DM10 DIM4A CLO SR | Philips | 3000K | 17.40 | 50000 | LED |  | LED DRIVER | 2 | 2022-08-22 |  | LEDDRIVER |  |  | 1.00 | 175200 | [13 empty] | HARENBERG | 52.116 | 6.2073 | 211168 | 458955 | 11 | Bronsbergen | Zutphen | Gemeente Zutphen |  |  | Zuidwijken | 871687120055929053 |  |  |  |  | 7207 AA | [5 empty] | Liander |  |  |  | In bedrijf
40 | 151131 | https://lms.nederlandslicht.nl/qr/report/151131 | 52.118 | 6.2121 | 211494.7247 | 459189.1075 | Bronsbergen |  | 8.72e+17 | Zuidwijken | ZUTPHEN | 2000-08-08 | Gemeente Zutphen | Philips | 5 |  | Gemeente Zutphen | In bedrijf | Liander |  | DIM4A |  |  | Nacht | Bemeterd | [6 empty] | 2042-08-22 | 2040-08-08 |  |  |  |  | HARENBERG | [21 empty] | Openbare verlichting |  |  |  |  | SM ST 6,0-4,0 CO DU2000/2 BOOGMAST P9005 | 1 | 2000-08-08 |  | SM ST 6,0-4,0 CO DU2000/2 BOOGMAST P9005 | 6.00 | BOOGMAST | THERMISCH VERZINKT | 9005 DIEPZWART | POEDERCOAT | NVT |  | 350400 |  | BGP501 20LED 17,4W WW 3000K 2000LM 7035 DM10 DIM4A CLO SR | 1 | 2022-08-22 |  | BGP501 20LED 17,4W WW 3000K 2000LM 7035 DM10 DIM4A CLO SR | Philips |  |  |  |  | 7035 | 20 |  | 2000.00 | 175200 |  | 17.40 |  | 70W CDM-T 830 G12 | 1 | 2023-11-01 |  | 70W CDM-T | Philips | 3000K | 70.00 | 12000 | SON |  | LED DRIVER | 1 | 2022-08-22 |  | LEDDRIVER |  |  | 1.00 | 175200 | [5 empty] | Mastdeur | 1 | 2000-08-08 |  | Mastdeur | Mastdeur | NVT |  | HARENBERG | 52.116 | 6.2073 | 211168 | 458955 | 11 | Bronsbergen | Zutphen | Gemeente Zutphen |  |  | Zuidwijken | 871687120055929053 |  |  |  |  | 7207 AA | [5 empty] | Liander |  |  |  | In bedrijf
40 | 151131 | https://lms.nederlandslicht.nl/qr/report/151131 | 52.118 | 6.2121 | 211494.7247 | 459189.1075 | Bronsbergen |  | 8.72e+17 | Zuidwijken | ZUTPHEN | 2000-08-08 | Gemeente Zutphen | Philips | 5 |  | Gemeente Zutphen | In bedrijf | Liander |  | DIM4A |  |  | Nacht | Bemeterd | [6 empty] | 2042-08-22 | 2040-08-08 |  |  |  |  | HARENBERG | [21 empty] | Openbare verlichting | [18 empty] | BGP501 20LED 17,4W WW 3000K 2000LM 7035 DM10 DIM4A CLO SR | 2 | 2022-08-22 |  | BGP501 20LED 17,4W WW 3000K 2000LM 7035 DM10 DIM4A CLO SR | Philips |  |  |  |  | 7035 | 20 |  | 2000.00 | 175200 |  | 17.40 |  | BGP501 20LED 17,4W WW 3000K 2000LM 7035 DM10 DIM4A CLO SR | 2 | 2022-08-22 |  | BGP501 20LED 17,4W WW 3000K 2000LM 7035 DM10 DIM4A CLO SR | Philips | 3000K | 17.40 | 50000 | LED |  | LED DRIVER | 2 | 2022-08-22 |  | LEDDRIVER |  |  | 1.00 | 175200 | [13 empty] | HARENBERG | 52.116 | 6.2073 | 211168 | 458955 | 11 | Bronsbergen | Zutphen | Gemeente Zutphen |  |  | Zuidwijken | 871687120055929053 |  |  |  |  | 7207 AA | [5 empty] | Liander |  |  |  | In bedrijf
41 | 151132 | https://lms.nederlandslicht.nl/qr/report/151132 | 52.1179 | 6.2117 | 211468.5748 | 459170.9771 | Bronsbergen |  | 8.72e+17 | Zuidwijken | ZUTPHEN | 2000-08-08 | Gemeente Zutphen | Philips | 5 |  | Gemeente Zutphen | In bedrijf | Liander |  | DIM4A |  |  | Nacht | Bemeterd | [6 empty] | 2042-08-22 | 2040-08-08 |  |  |  |  | HARENBERG | [21 empty] | Openbare verlichting |  |  |  |  | SM ST 6,0-4,0 CO DU2000/2 BOOGMAST P9005 | 1 | 2000-08-08 |  | SM ST 6,0-4,0 CO DU2000/2 BOOGMAST P9005 | 6.00 | BOOGMAST | THERMISCH VERZINKT | 9005 DIEPZWART | POEDERCOAT | NVT |  | 350400 |  | BGP501 20LED 17,4W WW 3000K 2000LM 7035 DM10 DIM4A CLO SR | 1 | 2022-08-22 |  | BGP501 20LED 17,4W WW 3000K 2000LM 7035 DM10 DIM4A CLO SR | Philips |  |  |  |  | 7035 | 20 |  | 2000.00 | 175200 |  | 17.40 |  | BGP501 20LED 17,4W WW 3000K 2000LM 7035 DM10 DIM4A CLO SR | 1 | 2022-08-22 |  | BGP501 20LED 17,4W WW 3000K 2000LM 7035 DM10 DIM4A CLO SR | Philips | 3000K | 17.40 | 50000 | LED |  | LED DRIVER | 1 | 2022-08-22 |  | LEDDRIVER |  |  | 1.00 | 175200 | [5 empty] | Mastdeur | 1 | 2000-08-08 |  | Mastdeur | Mastdeur | NVT |  | HARENBERG | 52.116 | 6.2073 | 211168 | 458955 | 11 | Bronsbergen | Zutphen | Gemeente Zutphen |  |  | Zuidwijken | 871687120055929053 |  |  |  |  | 7207 AA | [5 empty] | Liander |  |  |  | In bedrijf
41 | 151132 | https://lms.nederlandslicht.nl/qr/report/151132 | 52.1179 | 6.2117 | 211468.5748 | 459170.9771 | Bronsbergen |  | 8.72e+17 | Zuidwijken | ZUTPHEN | 2000-08-08 | Gemeente Zutphen | Philips | 5 |  | Gemeente Zutphen | In bedrijf | Liander |  | DIM4A |  |  | Nacht | Bemeterd | [6 empty] | 2042-08-22 | 2040-08-08 |  |  |  |  | HARENBERG | [21 empty] | Openbare verlichting | [18 empty] | BGP501 20LED 17,4W WW 3000K 2000LM 7035 DM10 DIM4A CLO SR | 2 | 2022-08-22 |  | BGP501 20LED 17,4W WW 3000K 2000LM 7035 DM10 DIM4A CLO SR | Philips |  |  |  |  | 7035 | 20 |  | 2000.00 | 175200 |  | 17.40 |  | BGP501 20LED 17,4W WW 3000K 2000LM 7035 DM10 DIM4A CLO SR | 2 | 2022-08-22 |  | BGP501 20LED 17,4W WW 3000K 2000LM 7035 DM10 DIM4A CLO SR | Philips | 3000K | 17.40 | 50000 | LED |  | LED DRIVER | 2 | 2022-08-22 |  | LEDDRIVER |  |  | 1.00 | 175200 | [13 empty] | HARENBERG | 52.116 | 6.2073 | 211168 | 458955 | 11 | Bronsbergen | Zutphen | Gemeente Zutphen |  |  | Zuidwijken | 871687120055929053 |  |  |  |  | 7207 AA | [5 empty] | Liander |  |  |  | In bedrijf
42 | 151133 | https://lms.nederlandslicht.nl/qr/report/151133 | 52.1177 | 6.2114 | 211449.4348 | 459147.8571 | Bronsbergen |  | 8.72e+17 | Zuidwijken | ZUTPHEN | 2000-08-08 | Gemeente Zutphen | Philips | 5 |  | Gemeente Zutphen | In bedrijf | Liander |  | DIM4A |  |  | Nacht | Bemeterd | [6 empty] | 2042-08-22 | 2040-08-08 |  |  |  |  | HARENBERG | [21 empty] | Openbare verlichting |  |  |  |  | SM ST 6,0-4,0 CO DU2000/2 BOOGMAST P9005 | 1 | 2000-08-08 |  | SM ST 6,0-4,0 CO DU2000/2 BOOGMAST P9005 | 6.00 | BOOGMAST | THERMISCH VERZINKT | 9005 DIEPZWART | POEDERCOAT | NVT |  | 350400 |  | BGP501 20LED 17,4W WW 3000K 2000LM 7035 DM10 DIM4A CLO SR | 1 | 2022-08-22 |  | BGP501 20LED 17,4W WW 3000K 2000LM 7035 DM10 DIM4A CLO SR | Philips |  |  |  |  | 7035 | 20 |  | 2000.00 | 175200 |  | 17.40 |  | BGP501 20LED 17,4W WW 3000K 2000LM 7035 DM10 DIM4A CLO SR | 1 | 2022-08-22 |  | BGP501 20LED 17,4W WW 3000K 2000LM 7035 DM10 DIM4A CLO SR | Philips | 3000K | 17.40 | 50000 | LED |  | LED DRIVER | 1 | 2022-08-22 |  | LEDDRIVER |  |  | 1.00 | 175200 | [5 empty] | Mastdeur | 1 | 2000-08-08 |  | Mastdeur | Mastdeur | NVT |  | HARENBERG | 52.116 | 6.2073 | 211168 | 458955 | 11 | Bronsbergen | Zutphen | Gemeente Zutphen |  |  | Zuidwijken | 871687120055929053 |  |  |  |  | 7207 AA | [5 empty] | Liander |  |  |  | In bedrijf
42 | 151133 | https://lms.nederlandslicht.nl/qr/report/151133 | 52.1177 | 6.2114 | 211449.4348 | 459147.8571 | Bronsbergen |  | 8.72e+17 | Zuidwijken | ZUTPHEN | 2000-08-08 | Gemeente Zutphen | Philips | 5 |  | Gemeente Zutphen | In bedrijf | Liander |  | DIM4A |  |  | Nacht | Bemeterd | [6 empty] | 2042-08-22 | 2040-08-08 |  |  |  |  | HARENBERG | [21 empty] | Openbare verlichting | [18 empty] | BGP501 20LED 17,4W WW 3000K 2000LM 7035 DM10 DIM4A CLO SR | 2 | 2022-08-22 |  | BGP501 20LED 17,4W WW 3000K 2000LM 7035 DM10 DIM4A CLO SR | Philips |  |  |  |  | 7035 | 20 |  | 2000.00 | 175200 |  | 17.40 |  | BGP501 20LED 17,4W WW 3000K 2000LM 7035 DM10 DIM4A CLO SR | 2 | 2022-08-22 |  | BGP501 20LED 17,4W WW 3000K 2000LM 7035 DM10 DIM4A CLO SR | Philips | 3000K | 17.40 | 50000 | LED |  | LED DRIVER | 2 | 2022-08-22 |  | LEDDRIVER |  |  | 1.00 | 175200 | [13 empty] | HARENBERG | 52.116 | 6.2073 | 211168 | 458955 | 11 | Bronsbergen | Zutphen | Gemeente Zutphen |  |  | Zuidwijken | 871687120055929053 |  |  |  |  | 7207 AA | [5 empty] | Liander |  |  |  | In bedrijf
44 | 151134 | https://lms.nederlandslicht.nl/qr/report/151134 | 52.1173 | 6.2115 | 211458.3348 | 459103.9669 | Bronsbergen |  | 8.72e+17 | Zuidwijken | ZUTPHEN | 2000-08-08 | Gemeente Zutphen | Philips | 5 |  | Gemeente Zutphen | In bedrijf | Liander |  | DIM4A |  |  | Nacht | Bemeterd | [6 empty] | 2042-08-22 | 2040-08-08 |  |  |  |  | HARENBERG | [21 empty] | Openbare verlichting |  |  |  |  | SM ST 6,0 CO EU2000/2 BOOGMAST P9005 | 1 | 2000-08-08 |  | SM ST 6,0 CO EU2000/2 BOOGMAST P9005 | 6.00 | CONISCH | THERMISCH VERZINKT | 9005 DIEPZWART | POEDERCOAT | NVT |  | 350400 |  | BGP501 20LED 17,4W WW 3000K 2000LM 7035 DM10 DIM4A CLO SR | 1 | 2022-08-22 |  | BGP501 20LED 17,4W WW 3000K 2000LM 7035 DM10 DIM4A CLO SR | Philips |  |  |  |  | 7035 | 20 |  | 2000.00 | 175200 |  | 17.40 |  | BGP501 20LED 17,4W WW 3000K 2000LM 7035 DM10 DIM4A CLO SR | 1 | 2022-08-22 |  | BGP501 20LED 17,4W WW 3000K 2000LM 7035 DM10 DIM4A CLO SR | Philips | 3000K | 17.40 | 50000 | LED |  | LED DRIVER | 1 | 2022-08-22 |  | LEDDRIVER |  |  | 1.00 | 175200 | [5 empty] | Mastdeur | 1 | 2000-08-08 |  | Mastdeur | Mastdeur | NVT |  | HARENBERG | 52.116 | 6.2073 | 211168 | 458955 | 11 | Bronsbergen | Zutphen | Gemeente Zutphen |  |  | Zuidwijken | 871687120055929053 |  |  |  |  | 7207 AA | [5 empty] | Liander |  |  |  | In bedrijf
45 | 151135 | https://lms.nederlandslicht.nl/qr/report/151135 | 52.117 | 6.2117 | 211471.0348 | 459076.9672 | Bronsbergen |  | 8.72e+17 | Zuidwijken | ZUTPHEN | 2000-08-08 | Gemeente Zutphen | Philips | 5 |  | Gemeente Zutphen | In bedrijf | Liander |  | DIM4A |  |  | Nacht | Bemeterd | [6 empty] | 2042-08-22 | 2040-08-08 |  |  |  |  | HARENBERG | [21 empty] | Openbare verlichting |  |  |  |  | SM ST 6,0 CO EU2000/2 BOOGMAST P9005 | 1 | 2000-08-08 |  | SM ST 6,0 CO EU2000/2 BOOGMAST P9005 | 6.00 | CONISCH | THERMISCH VERZINKT | 9005 DIEPZWART | POEDERCOAT | NVT |  | 350400 |  | BGP501 20LED 17,4W WW 3000K 2000LM 7035 DM10 DIM4A CLO SR | 1 | 2022-08-22 |  | BGP501 20LED 17,4W WW 3000K 2000LM 7035 DM10 DIM4A CLO SR | Philips |  |  |  |  | 7035 | 20 |  | 2000.00 | 175200 |  | 17.40 |  | BGP501 20LED 17,4W WW 3000K 2000LM 7035 DM10 DIM4A CLO SR | 1 | 2022-08-22 |  | BGP501 20LED 17,4W WW 3000K 2000LM 7035 DM10 DIM4A CLO SR | Philips | 3000K | 17.40 | 50000 | LED |  | LED DRIVER | 1 | 2022-08-22 |  | LEDDRIVER |  |  | 1.00 | 175200 | [5 empty] | Mastdeur | 1 | 2000-08-08 |  | Mastdeur | Mastdeur | NVT |  | HARENBERG | 52.116 | 6.2073 | 211168 | 458955 | 11 | Bronsbergen | Zutphen | Gemeente Zutphen |  |  | Zuidwijken | 871687120055929053 |  |  |  |  | 7207 AA | [5 empty] | Liander |  |  |  | In bedrijf
1 | 151136 | https://lms.nederlandslicht.nl/qr/report/151136 | 52.1316 | 6.1982 | 210527.0738 | 460689.1823 | Brucknerstraat |  | 8.72e+17 | Waterkwartier | ZUTPHEN | 2018-07-01 | Gemeente Zutphen | Philips | 5 |  | Gemeente Zutphen | In bedrijf | Liander |  | Indal 4A |  |  | Nacht | Bemeterd | [6 empty] | 2038-07-01 | 2058-07-01 |  |  |  |  | BRUCKNERSTRAAT | [26 empty] | LM AL 6,0 CV EU750/5 T60 CM | 1 | 2018-07-01 |  | LM AL 6,0 CV EU750/5 T60 CM | 6.00 | CILINDRISCH | ALUMINIUM | NVT | NVT | NVT |  | 350400 |  | Iridium BGP 381DM GRN19/830 | 1 | 2018-07-01 |  | Iridium BGP 381DM GRN19/830 | Philips |  | DM |  |  | 7035 LICHTGRIJS |  |  | 1900.00 | 175200 |  |  |  | Iridium BGP 381DM GRN19/830 | 1 | 2018-07-01 |  | Iridium BGP 381DM GRN19/830 | Philips | 3000K | 19.00 | 100000 | LED |  | LED DRIVER | 1 | 2018-07-01 |  | LEDDRIVER |  |  | 1.00 | 175200 | [5 empty] | Mastdeur | 1 | 2018-07-01 |  | Mastdeur | Mastdeur | NVT |  | BRUCKNERSTRAAT | 52.1322 | 6.1981 | 210518 | 460752 | 1 | Brucknerstraat | Zutphen | Gemeente Zutphen |  |  | Waterkwartier | 871687120055929350 |  |  |  |  | 7204 PJ | [5 empty] | Liander |  |  |  | In bedrijf
2 | 151137 | https://lms.nederlandslicht.nl/qr/report/151137 | 52.1318 | 6.1983 | 210535.0428 | 460708.3195 | Brucknerstraat |  | 8.72e+17 | Waterkwartier | ZUTPHEN | 2018-07-01 | Gemeente Zutphen | Philips | 5 |  | Gemeente Zutphen | In bedrijf | Liander |  | Indal 4A |  |  | Nacht | Bemeterd | [6 empty] | 2038-07-01 | 2058-07-01 |  |  |  |  | BRUCKNERSTRAAT | [26 empty] | LM AL 6,0 CV EU750/5 T60 CM | 1 | 2018-07-01 |  | LM AL 6,0 CV EU750/5 T60 CM | 6.00 | CILINDRISCH | ALUMINIUM | NVT | NVT | NVT |  | 350400 |  | Iridium BGP 381DM GRN19/830 | 1 | 2018-07-01 |  | Iridium BGP 381DM GRN19/830 | Philips |  | DM |  |  | 7035 LICHTGRIJS |  |  | 1900.00 | 175200 |  |  |  | Iridium BGP 381DM GRN19/830 | 1 | 2018-07-01 |  | Iridium BGP 381DM GRN19/830 | Philips | 3000K | 19.00 | 100000 | LED |  | LED DRIVER | 1 | 2018-07-01 |  | LEDDRIVER |  |  | 1.00 | 175200 | [5 empty] | Mastdeur | 1 | 2018-07-01 |  | Mastdeur | Mastdeur | NVT |  | BRUCKNERSTRAAT | 52.1322 | 6.1981 | 210518 | 460752 | 1 | Brucknerstraat | Zutphen | Gemeente Zutphen |  |  | Waterkwartier | 871687120055929350 |  |  |  |  | 7204 PJ | [5 empty] | Liander |  |  |  | In bedrijf
3 | 151138 | https://lms.nederlandslicht.nl/qr/report/151138 | 52.132 | 6.1985 | 210547.3368 | 460730.0231 | Brucknerstraat |  | 8.72e+17 | Waterkwartier | ZUTPHEN | 1996-10-01 | Gemeente Zutphen | Schreder | 5 |  | Gemeente Zutphen | In bedrijf | Liander |  | Indal 4A |  |  | Nacht | Bemeterd | [6 empty] | 2038-05-30 | 2036-10-01 | SAPA |  |  |  | BRUCKNERSTRAAT | [26 empty] | PM AL 3,5 CO T60 CP | 1 | 1996-10-01 |  | PM AL 3,5 CO T60 TP | 3.50 | CONISCH | ALUMINIUM | NVT | NVT | NVT |  | 350400 |  | Friza 5118 WW Back Light 8 leds 350 mA | 1 | 2018-05-30 |  | Friza 8LED/5118BL/3000K | Schreder |  | 5118BL |  |  | AKZO 150 | 8 |  | 1100.00 | 175200 |  |  |  | 5118 WW Back Light 8LED 350mA | 1 | 2018-05-30 |  | 5118 WW Back Light 8LED 350mA | Schreder | 3000K | 12.00 | 100000 | LED |  | LED DRIVER | 1 | 2018-05-30 |  | LEDDRIVER |  |  | 1.00 | 175200 | [5 empty] | Mastdeur | 1 | 1996-10-01 |  | Mastdeur | Mastdeur | NVT |  | BRUCKNERSTRAAT | 52.1322 | 6.1981 | 210518 | 460752 | 1 | Brucknerstraat | Zutphen | Gemeente Zutphen |  |  | Waterkwartier | 871687120055929350 |  |  |  |  | 7204 PJ | [5 empty] | Liander |  |  |  | In bedrijf
4 | 151139 | https://lms.nederlandslicht.nl/qr/report/151139 | 52.1322 | 6.1975 | 210479.7478 | 460759.2736 | Brucknerstraat |  | 8.72e+17 | Waterkwartier | ZUTPHEN | 1996-10-01 | Gemeente Zutphen | Schreder | 5 |  | Gemeente Zutphen | In bedrijf | Liander |  | Indal 4A |  |  | Nacht | Bemeterd | [6 empty] | 2038-05-30 | 2036-10-01 | SAPA |  |  |  | BRUCKNERSTRAAT | [26 empty] | PM AL 3,5 CO T60 CP | 1 | 1996-10-01 |  | PM AL 3,5 CO T60 TP | 3.50 | CONISCH | ALUMINIUM | NVT | NVT | NVT |  | 350400 |  | Friza 5118 WW Back Light 8 leds 350 mA | 1 | 2018-05-30 |  | Friza 8LED/5118BL/3000K | Schreder |  | 5118BL |  |  | AKZO 150 | 8 |  | 1100.00 | 175200 |  |  |  | 5118 WW Back Light 8LED 350mA | 1 | 2018-05-30 |  | 5118 WW Back Light 8LED 350mA | Schreder | 3000K | 12.00 | 100000 | LED |  | LED DRIVER | 1 | 2018-05-30 |  | LEDDRIVER |  |  | 1.00 | 175200 | [5 empty] | Mastdeur | 1 | 1996-10-01 |  | Mastdeur | Mastdeur | NVT |  | BRUCKNERSTRAAT | 52.1322 | 6.1981 | 210518 | 460752 | 1 | Brucknerstraat | Zutphen | Gemeente Zutphen |  |  | Waterkwartier | 871687120055929350 |  |  |  |  | 7204 PJ | [5 empty] | Liander |  |  |  | In bedrijf
5 | 151140 | https://lms.nederlandslicht.nl/qr/report/151140 | 52.1322 | 6.1979 | 210504.9878 | 460753.9499 | Brucknerstraat |  | 8.72e+17 | Waterkwartier | ZUTPHEN | 1996-10-01 | Gemeente Zutphen | Schreder | 5 |  | Gemeente Zutphen | In bedrijf | Liander |  | Indal 4A |  |  | Nacht | Bemeterd | [6 empty] | 2038-05-30 | 2062-10-14 | SAPA |  |  |  | BRUCKNERSTRAAT | [26 empty] | PM AL 4,0 CO T60 CM D=135 | 1 | 2022-10-14 |  | PM AL 4,0 CO T60 CM | 4.00 | CONISCH | ALUMINIUM | NVT | NVT | NVT |  | 350400 |  | Friza 5118 WW Back Light 8 leds 350 mA | 1 | 2018-05-30 |  | Friza 8LED/5118BL/3000K | Schreder |  | 5118BL |  |  | AKZO 150 | 8 |  | 1100.00 | 175200 |  |  |  | 5118 WW Back Light 8LED 350mA | 1 | 2018-05-30 |  | 5118 WW Back Light 8LED 350mA | Schreder | 3000K | 12.00 | 100000 | LED |  | LED DRIVER | 1 | 2018-05-30 |  | LEDDRIVER |  |  | 1.00 | 175200 | [5 empty] | Mastdeur | 1 | 2022-10-14 |  | Mastdeur | Mastdeur | NVT |  | BRUCKNERSTRAAT | 52.1322 | 6.1981 | 210518 | 460752 | 1 | Brucknerstraat | Zutphen | Gemeente Zutphen |  |  | Waterkwartier | 871687120055929350 |  |  |  |  | 7204 PJ | [5 empty] | Liander |  |  |  | In bedrijf
6 | 151141 | https://lms.nederlandslicht.nl/qr/report/151141 | 52.1321 | 6.1982 | 210529.9308 | 460748.7976 | Brucknerstraat |  | 8.72e+17 | Waterkwartier | ZUTPHEN | 1996-10-01 | Gemeente Zutphen | Schreder | 5 |  | Gemeente Zutphen | In bedrijf | Liander |  | Indal 4A |  |  | Nacht | Bemeterd | [6 empty] | 2038-05-30 | 2036-10-01 | SAPA |  |  |  | BRUCKNERSTRAAT | [26 empty] | PM AL 3,5 CO T60 CP | 1 | 1996-10-01 |  | PM AL 3,5 CO T60 TP | 3.50 | CONISCH | ALUMINIUM | NVT | NVT | NVT |  | 350400 |  | Friza 5118 WW Back Light 8 leds 350 mA | 1 | 2018-05-30 |  | Friza 8LED/5118BL/3000K | Schreder |  | 5118BL |  |  | AKZO 150 | 8 |  | 1100.00 | 175200 |  |  |  | 5118 WW Back Light 8LED 350mA | 1 | 2018-05-30 |  | 5118 WW Back Light 8LED 350mA | Schreder | 3000K | 12.00 | 100000 | LED |  | LED DRIVER | 1 | 2018-05-30 |  | LEDDRIVER |  |  | 1.00 | 175200 | [5 empty] | Mastdeur | 1 | 1996-10-01 |  | Mastdeur | Mastdeur | NVT |  | BRUCKNERSTRAAT | 52.1322 | 6.1981 | 210518 | 460752 | 1 | Brucknerstraat | Zutphen | Gemeente Zutphen |  |  | Waterkwartier | 871687120055929350 |  |  |  |  | 7204 PJ | [5 empty] | Liander |  |  |  | In bedrijf
7 | 151142 | https://lms.nederlandslicht.nl/qr/report/151142 | 52.1322 | 6.1985 | 210545.9808 | 460754.5406 | Brucknerstraat |  | 8.72e+17 | Waterkwartier | ZUTPHEN | 1996-10-01 | Gemeente Zutphen | Schreder | 5 |  | Gemeente Zutphen | In bedrijf | Liander |  | Indal 4A |  |  | Nacht | Bemeterd | [6 empty] | 2038-05-30 | 2036-10-01 | SAPA |  |  |  | BRUCKNERSTRAAT | [26 empty] | PM AL 3,5 CO T60 CP | 1 | 1996-10-01 |  | PM AL 3,5 CO T60 TP | 3.50 | CONISCH | ALUMINIUM | NVT | NVT | NVT |  | 350400 |  | Friza 5118 WW Back Light 8 leds 350 mA | 1 | 2018-05-30 |  | Friza 8LED/5118BL/3000K | Schreder |  | 5118BL |  |  | AKZO 150 | 8 |  | 1100.00 | 175200 |  |  |  | 5118 WW Back Light 8LED 350mA | 1 | 2018-05-30 |  | 5118 WW Back Light 8LED 350mA | Schreder | 3000K | 12.00 | 100000 | LED |  | LED DRIVER | 1 | 2018-05-30 |  | LEDDRIVER |  |  | 1.00 | 175200 | [5 empty] | Mastdeur | 1 | 1996-10-01 |  | Mastdeur | Mastdeur | NVT |  | BRUCKNERSTRAAT | 52.1322 | 6.1981 | 210518 | 460752 | 1 | Brucknerstraat | Zutphen | Gemeente Zutphen |  |  | Waterkwartier | 871687120055929350 |  |  |  |  | 7204 PJ | [5 empty] | Liander |  |  |  | In bedrijf
8 | 151143 | https://lms.nederlandslicht.nl/qr/report/151143 | 52.1324 | 6.1987 | 210558.2258 | 460779.5228 | Brucknerstraat |  | 8.72e+17 | Waterkwartier | ZUTPHEN | 1991-10-01 | Gemeente Zutphen | Schreder | 5 |  | Gemeente Zutphen | In bedrijf | Liander |  | Indal 4A |  |  | Nacht | Bemeterd | [6 empty] | 2038-05-30 | 2031-10-01 |  |  |  |  | BRUCKNERSTRAAT | [26 empty] | PM AL 4,0 CO T60 CM | 1 | 1991-10-01 |  | PM AL 4,0 CO T60 CM | 4.00 | CONISCH | ALUMINIUM | NVT | NVT | NVT |  | 350400 |  | Friza 5118 WW Back Light 8 leds 350 mA | 1 | 2018-05-30 |  | Friza 8LED/5118BL/3000K | Schreder |  | 5118BL |  |  | AKZO 150 | 8 |  | 1100.00 | 175200 |  |  |  | 5118 WW Back Light 8LED 350mA | 1 | 2018-05-30 |  | 5118 WW Back Light 8LED 350mA | Schreder | 3000K | 12.00 | 100000 | LED |  | LED DRIVER | 1 | 2018-05-30 |  | LEDDRIVER |  |  | 1.00 | 175200 | [5 empty] | Mastdeur | 1 | 1991-10-01 |  | Mastdeur | Mastdeur | NVT |  | BRUCKNERSTRAAT | 52.1322 | 6.1981 | 210518 | 460752 | 1 | Brucknerstraat | Zutphen | Gemeente Zutphen |  |  | Waterkwartier | 871687120055929350 |  |  |  |  | 7204 PJ | [5 empty] | Liander |  |  |  | In bedrijf
1 | 151144 | https://lms.nederlandslicht.nl/qr/report/151144 | 52.143 | 6.192 | 210090.5188 | 461947.2677 | Brugstraat |  | 8.72e+17 | Centrum - Masterplan | ZUTPHEN | 1980-01-01 | Gemeente Zutphen |  |  |  | Gemeente Zutphen | In bedrijf | Liander |  |  |  |  | Nacht | Bemeterd | [6 empty] | 2039-11-21 | 2059-11-21 | PMF |  |  |  | WIJNHUISTOREN | [26 empty] | SM ST 6,0 eu 1000/boog tbv Sombreo R7021 | 1 | 2019-11-21 | [9 empty] | 350400 |  | Sombreo 230 15W SP 2000L 7021 COMF DVD | 1 | 2019-11-21 |  |  | Selux | [12 empty] | LED 15W ambient | 1 | 2019-11-21 |  |  | Selux | ambient | 15.00 |  | LED |  | LEDDRIVER | 1 | 2019-11-21 |  | LEDDRIVER |  |  | 1.00 | 175200 | [5 empty] | Mastdeur | 1 | 2019-11-21 |  | Mastdeur | Mastdeur | NVT |  | WIJNHUISTOREN | 52.1413 | 6.1949 | 210290 | 461761 | 36 | Groenmarkt | Zutphen | Gemeente Zutphen |  |  | Centrum - De Hoven | 871687120055929206 |  |  |  |  | 7201 HZ | [5 empty] | Liander |  |  |  | In bedrijf
2 | 151145 | https://lms.nederlandslicht.nl/qr/report/151145 | 52.1428 | 6.1917 | 210066.9948 | 461932.5841 | Brugstraat |  | 8.72e+17 | Centrum - Masterplan | ZUTPHEN | 2000-01-01 | Gemeente Zutphen |  |  |  | Gemeente Zutphen | In bedrijf | Liander |  |  |  |  | Nacht | Bemeterd | [6 empty] | 2039-11-21 | 2059-11-21 | PMF |  |  |  | WIJNHUISTOREN | [26 empty] | SM ST 6,0 eu 1000/boog tbv Sombreo R7021 | 1 | 2019-11-21 | [9 empty] | 350400 |  | Sombreo 230 15W SP 2000L 7021 COMF DVD | 1 | 2019-11-21 |  |  | Selux | [12 empty] | LED 15W ambient | 1 | 2019-11-21 |  |  | Selux | ambient | 15.00 |  | LED |  | LEDDRIVER | 1 | 2019-11-21 |  | LEDDRIVER |  |  | 1.00 | 175200 | [5 empty] | Mastdeur | 1 | 2019-11-21 |  | Mastdeur | Mastdeur | NVT |  | WIJNHUISTOREN | 52.1413 | 6.1949 | 210290 | 461761 | 36 | Groenmarkt | Zutphen | Gemeente Zutphen |  |  | Centrum - De Hoven | 871687120055929206 |  |  |  |  | 7201 HZ | [5 empty] | Liander |  |  |  | In bedrijf
3 | 151146 | https://lms.nederlandslicht.nl/qr/report/151146 | 52.1429 | 6.1912 | 210038.5544 | 461935.6947 | Brugstraat |  | 8.72e+17 | Centrum - Masterplan | ZUTPHEN | 2016-11-10 | Gemeente Zutphen |  |  |  | Gemeente Zutphen | In bedrijf | Liander |  |  |  |  | Nacht | Bemeterd | [6 empty] | 2039-11-21 | 2059-11-21 | PMF |  |  |  | WIJNHUISTOREN | [26 empty] | SM ST 6,0 eu 1000/boog tbv Sombreo R7021 | 1 | 2019-11-21 | [9 empty] | 350400 |  | Sombreo 230 15W SP 2000L 7021 COMF DVD | 1 | 2019-11-21 |  |  | Selux | [12 empty] | LED 15W ambient | 1 | 2019-11-21 |  |  | Selux | ambient | 15.00 |  | LED |  | LEDDRIVER | 1 | 2019-11-21 |  | LEDDRIVER |  |  | 1.00 | 175200 | [5 empty] | Mastdeur | 1 | 2019-11-21 |  | Mastdeur | Mastdeur | NVT |  | WIJNHUISTOREN | 52.1413 | 6.1949 | 210290 | 461761 | 36 | Groenmarkt | Zutphen | Gemeente Zutphen |  |  | Centrum - De Hoven | 871687120055929206 |  |  |  |  | 7201 HZ | [5 empty] | Liander |  |  |  | In bedrijf
4 | 151147 | https://lms.nederlandslicht.nl/qr/report/151147 | 52.1427 | 6.1909 | 210017.3338 | 461922.4933 | Brugstraat |  | 8.72e+17 | Centrum - Masterplan | ZUTPHEN | 1980-01-01 | Gemeente Zutphen |  |  |  | Gemeente Zutphen | In bedrijf | Liander |  |  |  |  | Nacht | Bemeterd | [6 empty] | 2039-11-21 | 2059-11-21 | PMF |  |  |  | OV-VRI | [26 empty] | SM ST 6,0 eu 1000/boog tbv Sombreo R7021 | 1 | 2019-11-21 | [9 empty] | 350400 |  | Sombreo 230 15W SP 2000L 7021 COMF DVD | 1 | 2019-11-21 |  |  | Selux | [12 empty] | LED 15W ambient | 1 | 2019-11-21 |  |  | Selux | ambient | 15.00 |  | LED |  | LEDDRIVER | 1 | 2019-11-21 |  | LEDDRIVER |  |  | 1.00 | 175200 | [5 empty] | Mastdeur | 1 | 2019-11-21 |  | Mastdeur | Mastdeur | NVT |  | OV-VRI | 52.1417 | 6.1909 | 210014.97 | 461807.4 | 11 | IJsselkade | Zutphen | Gemeente Zutphen | 3x63 Amp√®re | 2018 | Centrum - De Hoven | 871687110003456069 |  | E0046004252026118 |  |  | 7201 HB | [5 empty] | Liander |  |  |  | In bedrijf
1 | 151148 | https://lms.nederlandslicht.nl/qr/report/151148 | 52.1353 | 6.2032 | 210863.4248 | 461105.4876 | Buitensingel |  | 8.72e+17 | Waterkwartier | ZUTPHEN | 2006-09-20 | Gemeente Zutphen |  |  |  | Gemeente Zutphen | In bedrijf | Liander |  |  |  |  | Nacht | Bemeterd |  |  |  | 2023-04-21 |  |  | 2026-09-20 | 2046-09-20 |  |  |  |  | EMMERIKSEWEG | [17 empty] | 0.43 | 0.47 | [7 empty] | PM AL 4,0 CO T60 CM | 1 | 2006-09-20 |  | PM AL 4,0 CO T60 CM | 4.00 | CONISCH | ALUMINIUM | NVT | NVT | NVT |  | 350400 |  | 2000 1XPLL 24W CVSA | 1 | 2006-09-20 |  | CDS711 9005 | INDAL |  |  |  |  | 9005 DIEPZWART |  |  |  | 175200 |  |  |  | LAMP PLL 24W 830 2G11 4P XTR | 1 | 2022-12-31 |  | 24W PLL XTRA | Philips | 3000K | 24.00 | 24000 | PLL |  | HFP124 | 1 | 2006-09-20 |  | HFP124 |  |  | 3.00 | 175200 | [5 empty] | Mastdeur | 1 | 2006-09-20 |  | Mastdeur | Mastdeur | NVT |  | EMMERIKSEWEG | 52.1353 | 6.2027 | 210829 | 461100 | 2 | Emmerikseweg | Zutphen | Gemeente Zutphen |  |  | Waterkwartier | 871687120055929237 |  |  |  |  | 7204 SL | [5 empty] | Liander |  |  |  | In bedrijf
2 | 151149 | https://lms.nederlandslicht.nl/qr/report/151149 | 52.1349 | 6.2035 | 210889.6608 | 461056.8855 | Buitensingel |  | 8.72e+17 | Waterkwartier | ZUTPHEN | 2006-09-20 | Gemeente Zutphen |  |  |  | Gemeente Zutphen | In bedrijf | Liander |  |  |  |  | Nacht | Bemeterd | [6 empty] | 2026-09-20 | 2046-09-20 |  |  |  |  | EMMERIKSEWEG | [26 empty] | PM AL 4,0 CO T60 CM | 1 | 2006-09-20 |  | PM AL 4,0 CO T60 CM | 4.00 | CONISCH | ALUMINIUM | NVT | NVT | NVT |  | 350400 |  | 2000 1XPLL 24W CVSA | 1 | 2006-09-20 |  | CDS711 9005 | INDAL |  |  |  |  | 9005 DIEPZWART |  |  |  | 175200 |  |  |  | LAMP PLL 24W 830 2G11 4P XTR | 1 | 2022-12-31 |  | 24W PLL XTRA | Philips | 3000K | 24.00 | 24000 | PLL |  | HFP124 | 1 | 2006-09-20 |  | HFP124 |  |  | 3.00 | 175200 | [5 empty] | Mastdeur | 1 | 2006-09-20 |  | Mastdeur | Mastdeur | NVT |  | EMMERIKSEWEG | 52.1353 | 6.2027 | 210829 | 461100 | 2 | Emmerikseweg | Zutphen | Gemeente Zutphen |  |  | Waterkwartier | 871687120055929237 |  |  |  |  | 7204 SL | [5 empty] | Liander |  |  |  | In bedrijf
3 | 151150 | https://lms.nederlandslicht.nl/qr/report/151150 | 52.1351 | 6.2035 | 210889.0208 | 461079.6273 | Buitensingel |  | 8.72e+17 | Waterkwartier | ZUTPHEN | 2006-09-20 | Gemeente Zutphen |  |  |  | Gemeente Zutphen | In bedrijf | Liander |  |  |  |  | Nacht | Bemeterd | [6 empty] | 2026-09-20 | 2046-09-20 |  |  |  |  | EMMERIKSEWEG | [26 empty] | PM AL 4,0 CO T60 CM | 1 | 2006-09-20 |  | PM AL 4,0 CO T60 CM | 4.00 | CONISCH | ALUMINIUM | NVT | NVT | NVT |  | 350400 |  | 2000 1XPLL 24W CVSA | 1 | 2006-09-20 |  | CDS711 9005 | INDAL |  |  |  |  | 9005 DIEPZWART |  |  |  | 175200 |  |  |  | LAMP PLL 24W 830 2G11 4P XTR | 1 | 2022-12-31 |  | 24W PLL XTRA | Philips | 3000K | 24.00 | 24000 | PLL |  | HFP124 | 1 | 2006-09-20 |  | HFP124 |  |  | 3.00 | 175200 | [5 empty] | Mastdeur | 1 | 2006-09-20 |  | Mastdeur | Mastdeur | NVT |  | EMMERIKSEWEG | 52.1353 | 6.2027 | 210829 | 461100 | 2 | Emmerikseweg | Zutphen | Gemeente Zutphen |  |  | Waterkwartier | 871687120055929237 |  |  |  |  | 7204 SL | [5 empty] | Liander |  |  |  | In bedrijf
4 | 151151 | https://lms.nederlandslicht.nl/qr/report/151151 | 52.1354 | 6.2035 | 210884.2228 | 461115.5155 | Buitensingel |  | 8.72e+17 | Waterkwartier | ZUTPHEN | 2006-09-20 | Gemeente Zutphen |  |  |  | Gemeente Zutphen | In bedrijf | Liander |  |  |  |  | Nacht | Bemeterd | [6 empty] | 2026-09-20 | 2046-09-20 |  |  |  |  | EMMERIKSEWEG | [26 empty] | PM AL 4,0 CO T60 CM | 1 | 2006-09-20 |  | PM AL 4,0 CO T60 CM | 4.00 | CONISCH | ALUMINIUM | NVT | NVT | NVT |  | 350400 |  | 2000 1XPLL 24W CVSA | 1 | 2006-09-20 |  | CDS711 9005 | INDAL |  |  |  |  | 9005 DIEPZWART |  |  |  | 175200 |  |  |  | LAMP PLL 24W 830 2G11 4P XTR | 1 | 2022-12-31 |  | 24W PLL XTRA | Philips | 3000K | 24.00 | 24000 | PLL |  | HFP124 | 1 | 2006-09-20 |  | HFP124 |  |  | 3.00 | 175200 | [5 empty] | Mastdeur | 1 | 2006-09-20 |  | Mastdeur | Mastdeur | NVT |  | EMMERIKSEWEG | 52.1353 | 6.2027 | 210829 | 461100 | 2 | Emmerikseweg | Zutphen | Gemeente Zutphen |  |  | Waterkwartier | 871687120055929237 |  |  |  |  | 7204 SL | [5 empty] | Liander |  |  |  | In bedrijf
5 | 151152 | https://lms.nederlandslicht.nl/qr/report/151152 | 52.1354 | 6.2039 | 210916.2728 | 461109.7509 | Buitensingel |  | 8.72e+17 | Waterkwartier | ZUTPHEN | 2006-09-20 | Gemeente Zutphen |  |  |  | Gemeente Zutphen | In bedrijf | Liander |  |  |  |  | Nacht | Bemeterd | [6 empty] | 2026-09-20 | 2046-09-20 |  |  |  |  | EMMERIKSEWEG | [26 empty] | PM AL 4,0 CO T60 CM | 1 | 2006-09-20 |  | PM AL 4,0 CO T60 CM | 4.00 | CONISCH | ALUMINIUM | NVT | NVT | NVT |  | 350400 |  | 2000 1XPLL 24W CVSA | 1 | 2006-09-20 |  | CDS711 9005 | INDAL |  |  |  |  | 9005 DIEPZWART |  |  |  | 175200 |  |  |  | LAMP PLL 24W 830 2G11 4P XTR | 1 | 2022-12-31 |  | 24W PLL XTRA | Philips | 3000K | 24.00 | 24000 | PLL |  | HFP124 | 1 | 2006-09-20 |  | HFP124 |  |  | 3.00 | 175200 | [5 empty] | Mastdeur | 1 | 2006-09-20 |  | Mastdeur | Mastdeur | NVT |  | EMMERIKSEWEG | 52.1353 | 6.2027 | 210829 | 461100 | 2 | Emmerikseweg | Zutphen | Gemeente Zutphen |  |  | Waterkwartier | 871687120055929237 |  |  |  |  | 7204 SL | [5 empty] | Liander |  |  |  | In bedrijf
6 | 151153 | https://lms.nederlandslicht.nl/qr/report/151153 | 52.1355 | 6.2043 | 210942.8178 | 461122.443 | Buitensingel |  | 8.72e+17 | Waterkwartier | ZUTPHEN | 2006-09-20 | Gemeente Zutphen |  |  |  | Gemeente Zutphen | In bedrijf | Liander |  |  |  |  | Nacht | Bemeterd | [6 empty] | 2026-09-20 | 2046-09-20 |  |  |  |  | SPITTAALDERKAMP | [26 empty] | PM AL 4,0 CO T60 CM | 1 | 2006-09-20 |  | PM AL 4,0 CO T60 CM | 4.00 | CONISCH | ALUMINIUM | NVT | NVT | NVT |  | 350400 |  | 2000 1XPLL 24W CVSA | 1 | 2006-09-20 |  | CDS711 9005 | INDAL |  |  |  |  | 9005 DIEPZWART |  |  |  | 175200 |  |  |  | LAMP PLL 24W 830 2G11 4P XTR | 1 | 2022-12-31 |  | 24W PLL XTRA | Philips | 3000K | 24.00 | 24000 | PLL |  | HFP124 | 1 | 2006-09-20 |  | HFP124 |  |  | 3.00 | 175200 | [5 empty] | Mastdeur | 1 | 2006-09-20 |  | Mastdeur | Mastdeur | NVT |  | SPITTAALDERKAMP | 52.1356 | 6.206 | 211060 | 461140 | 3 | Spittaalderkamp | Zutphen | Gemeente Zutphen |  |  | Waterkwartier | 871687120055929404 |  |  |  |  | 7204 HN | [5 empty] | Liander |  |  |  | In bedrijf
7 | 151154 | https://lms.nederlandslicht.nl/qr/report/151154 | 52.1354 | 6.2047 | 210970.6748 | 461119.6725 | Buitensingel |  | 8.72e+17 | Waterkwartier | ZUTPHEN | 1985-01-01 | Gemeente Zutphen | Philips | 5 |  | Gemeente Zutphen | In bedrijf | Liander |  | DIM4A |  |  | Nacht | Bemeterd | [6 empty] | 2042-08-22 | 2062-08-22 |  |  |  |  | SPITTAALDERKAMP | [21 empty] | Openbare verlichting |  |  |  |  | LM AL 6,0 CV EU850/5 T60 PE | 1 | 2022-08-22 |  | LM AL 6,0 CV EU850/5 T60 PE | 6.00 | cilindrisch verjongd | ALIMINIUM | ALUMINIUM | BLANK GESCHUURD | NVT |  | 350400 |  | BGP501 20LED 17,4W WW 3000K 2000LM 7035 DM10 DIM4A CLO SR | 1 | 2022-08-22 |  | BGP501 20LED 17,4W WW 3000K 2000LM 7035 DM10 DIM4A CLO SR | Philips |  |  |  |  | 7035 | 20 |  | 2000.00 | 175200 |  | 17.40 |  | BGP501 20LED 17,4W WW 3000K 2000LM 7035 DM10 DIM4A CLO SR | 1 | 2022-08-22 |  | BGP501 20LED 17,4W WW 3000K 2000LM 7035 DM10 DIM4A CLO SR | Philips | 3000K | 17.40 | 50000 | LED |  | LED DRIVER | 1 | 2022-08-22 |  | LEDDRIVER |  |  | 1.00 | 175200 | [5 empty] | Mastdeur | 1 | 2022-08-22 |  | Mastdeur | Mastdeur | NVT |  | SPITTAALDERKAMP | 52.1356 | 6.206 | 211060 | 461140 | 3 | Spittaalderkamp | Zutphen | Gemeente Zutphen |  |  | Waterkwartier | 871687120055929404 |  |  |  |  | 7204 HN | [5 empty] | Liander |  |  |  | In bedrijf
8 | 151156 | https://lms.nederlandslicht.nl/qr/report/151156 | 52.1356 | 6.2052 | 211001.9708 | 461134.073 | Buitensingel |  | 8.72e+17 | Waterkwartier | ZUTPHEN | 1985-01-01 | Gemeente Zutphen | Philips | 5 |  | Gemeente Zutphen | In bedrijf | Liander |  | DIM4A |  |  | Nacht | Bemeterd | [6 empty] | 2042-08-22 | 2062-08-22 |  |  |  |  | HAYDNSTRAAT | [21 empty] | Openbare verlichting |  |  |  |  | LM AL 6,0 CV EU850/5 T60 PE | 1 | 2022-08-22 |  | LM AL 6,0 CV EU850/5 T60 PE | 6.00 | cilindrisch verjongd | ALIMINIUM | ALUMINIUM | BLANK GESCHUURD | NVT |  | 350400 |  | BGP501 20LED 17,4W WW 3000K 2000LM 7035 DM10 DIM4A CLO SR | 1 | 2022-08-22 |  | BGP501 20LED 17,4W WW 3000K 2000LM 7035 DM10 DIM4A CLO SR | Philips |  |  |  |  | 7035 | 20 |  | 2000.00 | 175200 |  | 17.40 |  | BGP501 20LED 17,4W WW 3000K 2000LM 7035 DM10 DIM4A CLO SR | 1 | 2022-08-22 |  | BGP501 20LED 17,4W WW 3000K 2000LM 7035 DM10 DIM4A CLO SR | Philips | 3000K | 17.40 | 50000 | LED |  | LED DRIVER | 1 | 2022-08-22 |  | LEDDRIVER |  |  | 1.00 | 175200 | [5 empty] | Mastdeur | 1 | 2022-08-22 |  | Mastdeur | Mastdeur | NVT |  | HAYDNSTRAAT | 52.1308 | 6.2009 | 210711 | 460605 | 2 | Haydnstraat | Zutphen | Gemeente Zutphen |  |  | Waterkwartier | 871687120055929343 |  |  |  |  | 7204 RS | [5 empty] | Liander |  |  |  | In bedrijf
9 | 151157 | https://lms.nederlandslicht.nl/qr/report/151157 | 52.1357 | 6.2052 | 210999.1308 | 461148.0398 | Buitensingel |  | 8.72e+17 | Waterkwartier | ZUTPHEN | 1985-01-01 | Gemeente Zutphen | Philips | 5 |  | Gemeente Zutphen | In bedrijf | Liander |  | DIM4A |  |  | Nacht | Bemeterd | [6 empty] | 2042-08-22 | 2062-08-22 |  |  |  |  | SPITTAALDERKAMP | [21 empty] | Openbare verlichting |  |  |  |  | LM AL 6,0 CV EU850/5 T60 PE | 1 | 2022-08-22 |  | LM AL 6,0 CV EU850/5 T60 PE | 6.00 | cilindrisch verjongd | ALIMINIUM | ALUMINIUM | BLANK GESCHUURD | NVT |  | 350400 |  | BGP501 20LED 17,4W WW 3000K 2000LM 7035 DM10 DIM4A CLO SR | 1 | 2022-08-22 |  | BGP501 20LED 17,4W WW 3000K 2000LM 7035 DM10 DIM4A CLO SR | Philips |  |  |  |  | 7035 | 20 |  | 2000.00 | 175200 |  | 17.40 |  | BGP501 20LED 17,4W WW 3000K 2000LM 7035 DM10 DIM4A CLO SR | 1 | 2022-08-22 |  | BGP501 20LED 17,4W WW 3000K 2000LM 7035 DM10 DIM4A CLO SR | Philips | 3000K | 17.40 | 50000 | LED |  | LED DRIVER | 1 | 2022-08-22 |  | LEDDRIVER |  |  | 1.00 | 175200 | [5 empty] | Mastdeur | 1 | 2022-08-22 |  | Mastdeur | Mastdeur | NVT |  | SPITTAALDERKAMP | 52.1356 | 6.206 | 211060 | 461140 | 3 | Spittaalderkamp | Zutphen | Gemeente Zutphen |  |  | Waterkwartier | 871687120055929404 |  |  |  |  | 7204 HN | [5 empty] | Liander |  |  |  | In bedrijf
10 | 151158 | https://lms.nederlandslicht.nl/qr/report/151158 | 52.1358 | 6.2054 | 211016.9908 | 461159.1489 | Buitensingel |  | 8.72e+17 | Waterkwartier | ZUTPHEN | 2014-05-15 | Gemeente Zutphen |  |  |  | Gemeente Zutphen | In bedrijf | Liander |  |  |  |  | Nacht | Bemeterd | [6 empty] | 2034-05-15 | 2054-05-15 |  |  |  |  | SPITTAALDERKAMP | [26 empty] | LM AL 6,0 CV EU750/5 T60 CM | 1 | 2014-05-15 |  | LM AL 6,0 CV EU750/5 T60 CM | 6.00 | CILINDRISCH | ALUMINIUM | NVT | NVT | NVT |  | 350400 |  | IND 2565 LIBRA PL-L 36 W | 1 | 2014-05-15 |  | SGP630 9007 | [5 empty] | 9007 ALUMINIUMGRIJS |  |  |  | 175200 |  |  |  | LAMP PH PLL 36W 830 2G11 4P XTRA | 1 | 2021-10-15 |  | 36W PLL XTRA | Philips | 3000K | 36.00 | 24000 | PLL |  | HFP136 | 1 | 2014-05-15 |  | HFP136 |  |  | 5.00 | 175200 | [5 empty] | Mastdeur | 1 | 2014-05-15 |  | Mastdeur | Mastdeur | NVT |  | SPITTAALDERKAMP | 52.1356 | 6.206 | 211060 | 461140 | 3 | Spittaalderkamp | Zutphen | Gemeente Zutphen |  |  | Waterkwartier | 871687120055929404 |  |  |  |  | 7204 HN | [5 empty] | Liander |  |  |  | In bedrijf
11 | 151159 | https://lms.nederlandslicht.nl/qr/report/151159 | 52.136 | 6.2056 | 211029.2318 | 461184.5351 | Buitensingel |  | 8.72e+17 | Waterkwartier | ZUTPHEN | 1985-01-01 | Gemeente Zutphen | Philips | 5 |  | Gemeente Zutphen | In bedrijf | Liander |  | DIM4A |  |  | Nacht | Bemeterd | [6 empty] | 2042-08-22 | 2062-08-22 |  |  |  |  | SPITTAALDERKAMP | [21 empty] | Openbare verlichting |  |  |  |  | LM AL 6,0 CV EU850/5 T60 PE | 1 | 2022-08-22 |  | LM AL 6,0 CV EU850/5 T60 PE | 6.00 | cilindrisch verjongd | ALIMINIUM | ALUMINIUM | BLANK GESCHUURD | NVT |  | 350400 |  | BGP501 20LED 17,4W WW 3000K 2000LM 7035 DM10 DIM4A CLO SR | 1 | 2022-08-22 |  | BGP501 20LED 17,4W WW 3000K 2000LM 7035 DM10 DIM4A CLO SR | Philips |  |  |  |  | 7035 | 20 |  | 2000.00 | 175200 |  | 17.40 |  | BGP501 20LED 17,4W WW 3000K 2000LM 7035 DM10 DIM4A CLO SR | 1 | 2022-08-22 |  | BGP501 20LED 17,4W WW 3000K 2000LM 7035 DM10 DIM4A CLO SR | Philips | 3000K | 17.40 | 50000 | LED |  | LED DRIVER | 1 | 2022-08-22 |  | LEDDRIVER |  |  | 1.00 | 175200 | [5 empty] | Mastdeur | 1 | 2022-08-22 |  | Mastdeur | Mastdeur | NVT |  | SPITTAALDERKAMP | 52.1356 | 6.206 | 211060 | 461140 | 3 | Spittaalderkamp | Zutphen | Gemeente Zutphen |  |  | Waterkwartier | 871687120055929404 |  |  |  |  | 7204 HN | [5 empty] | Liander |  |  |  | In bedrijf
13 | 151162 | https://lms.nederlandslicht.nl/qr/report/151162 | 52.1362 | 6.2059 | 211053.0598 | 461200.5697 | Buitensingel |  | 8.72e+17 | Waterkwartier | ZUTPHEN | 1985-01-01 | Gemeente Zutphen |  |  |  | Gemeente Zutphen | In bedrijf | Liander |  |  |  |  | Nacht | Bemeterd | [6 empty] | 2030-11-04 | 2025-01-01 |  |  |  |  | SPITTAALDERKAMP | [26 empty] | LM ST 6,0 CV EU750/20/5 FR Z V | 1 | 1985-01-01 |  | LM ST 6,0 CV EU1250/20/5 FR Z V | 6.00 | CILINDRISCH | THERMISCH VERZINKT | NVT | NVT | NVT |  | 350400 |  | FGS 104 036 HF | 1 | 2010-11-04 |  | FGS104 9010 | Philips | [8 empty] | 175200 |  |  |  | LAMP PLL 36W 830 2G11 4P XTR | 1 | 2022-12-31 |  | 36W PLL 830 XTRA |  | 3000K | 36.00 | 24000 | PLL |  | HFP136 | 1 | 2010-11-04 |  | HFP136 |  |  | 5.00 | 175200 | [5 empty] | Mastdeur | 1 | 1985-01-01 |  | Mastdeur | Mastdeur | NVT |  | SPITTAALDERKAMP | 52.1356 | 6.206 | 211060 | 461140 | 3 | Spittaalderkamp | Zutphen | Gemeente Zutphen |  |  | Waterkwartier | 871687120055929404 |  |  |  |  | 7204 HN | [5 empty] | Liander |  |  |  | In bedrijf
14 | 151164 | https://lms.nederlandslicht.nl/qr/report/151164 | 52.1364 | 6.2061 | 211065.4048 | 461225.9594 | Buitensingel |  | 8.72e+17 | Waterkwartier | ZUTPHEN | 1985-01-01 | Gemeente Zutphen |  |  |  | Gemeente Zutphen | In bedrijf | Liander |  |  |  |  | Nacht | Bemeterd | [6 empty] | 2035-01-01 | 2025-01-01 |  |  |  |  | SPITTAALDERKAMP | [26 empty] | LM ST 6,0 CO EU0600/5 T60 GG N7032 | 1 | 1985-01-01 |  | LM ST 6,0 CO EU0600/5 T60 GG N7032 | 6.00 | CONISCH | STAAL | 7032 KIEZELGRIJS | GESCHILDERD | NVT |  | 350400 |  | IND 2565 LIBRA PL-L 36 W | 1 | 2015-01-01 |  | SGP630 9007 | [5 empty] | 9007 ALUMINIUMGRIJS |  |  |  | 175200 |  |  |  | LAMP PLL 36W 830 2G11 4P XTR | 1 | 2022-12-31 |  | 36W PLL 830 XTRA |  | 3000K | 36.00 | 24000 | PLL |  | HFP136 | 1 | 2015-01-01 |  | HFP136 |  |  | 5.00 | 175200 | [5 empty] | Mastdeur | 1 | 1985-01-01 |  | Mastdeur | Mastdeur | NVT |  | SPITTAALDERKAMP | 52.1356 | 6.206 | 211060 | 461140 | 3 | Spittaalderkamp | Zutphen | Gemeente Zutphen |  |  | Waterkwartier | 871687120055929404 |  |  |  |  | 7204 HN | [5 empty] | Liander |  |  |  | In bedrijf
15 | 151165 | https://lms.nederlandslicht.nl/qr/report/151165 | 52.1364 | 6.2057 | 211032.4628 | 461232.3127 | Buitensingel |  | 8.72e+17 | Waterkwartier | ZUTPHEN | 1985-01-01 | Gemeente Zutphen |  |  |  | Gemeente Zutphen | In bedrijf | Liander |  | Indal 4A |  |  | Nacht | Bemeterd |  |  |  | 2023-04-21 |  |  | 2036-01-01 | 2025-01-01 | KAAL |  |  |  | SPITTAALDERKAMP | [17 empty] | 3.63 | 3.65 | [7 empty] | PM ST 4,0 CO T60 GG M V | 1 | 1985-01-01 |  | PM ST 4,0 CO T60 ET V | 4.00 | CONISCH | THERMISCH VERZINKT | NVT | NVT | NVT |  | 350400 |  | Friza 5118 WW Back Light 8 leds 350 mA | 1 | 2016-01-01 |  | Friza 8LED/5118BL/3000K | Schreder |  | 5118BL |  |  | AKZO 150 | 8 |  | 1100.00 | 175200 |  |  |  | Friza 5118 WW Back Light 8 leds 350 mA | 1 | 2016-01-01 |  | Friza 5118 WW Back Light 8 leds 350 mA | Schreder | 3000 | 10.00 | 100000 | LED |  | LED DRIVER | 1 | 2016-01-01 |  | LEDDRIVER |  |  | 1.00 | 175200 | [5 empty] | Mastdeur | 1 | 1985-01-01 |  | Mastdeur | Mastdeur | NVT |  | SPITTAALDERKAMP | 52.1356 | 6.206 | 211060 | 461140 | 3 | Spittaalderkamp | Zutphen | Gemeente Zutphen |  |  | Waterkwartier | 871687120055929404 |  |  |  |  | 7204 HN | [5 empty] | Liander |  |  |  | In bedrijf
17 | 151167 | https://lms.nederlandslicht.nl/qr/report/151167 | 52.1367 | 6.2063 | 211079.9188 | 461265.0664 | Buitensingel |  | 8.72e+17 | Waterkwartier | ZUTPHEN | 1985-01-01 | Gemeente Zutphen |  |  |  | Gemeente Zutphen | In bedrijf | Liander |  |  |  |  | Nacht | Bemeterd | [6 empty] | 2040-04-01 | 2025-01-01 |  |  |  |  | SPITTAALDERKAMP | [26 empty] | WANDARMATUUR | 1 | 1985-01-01 |  | WANDARMATUUR | 4.00 | NVT | THERMISCH VERZINKT | NVT | NVT | NVT |  | 350400 |  | TECEOS-00-WW8L_950mA_HP2_STD-52 44AS-GL01-C000-V02D04S3-C00000-U4- | 1 | 2020-04-01 |  | TECEOS 8L 6,5W 3000K 750LM AKZO150 5244AS | Schreder | Teceo-S | 5244AS |  |  | AKZO 150 | 8 |  | 750.00 | 100000 |  |  |  | TECEOS-00-WW8L_950mA_HP2_STD-52 44AS- | 1 | 2020-04-01 |  |  | Schreder | 3000K | 6.50 | 100000 | LED |  | LED DRIVER | 1 | 2020-04-01 |  | LEDDRIVER |  |  | 1.00 | 175200 | [5 empty] | Mastdeur | 1 | 1985-01-01 |  | Mastdeur | Mastdeur | NVT |  | SPITTAALDERKAMP | 52.1356 | 6.206 | 211060 | 461140 | 3 | Spittaalderkamp | Zutphen | Gemeente Zutphen |  |  | Waterkwartier | 871687120055929404 |  |  |  |  | 7204 HN | [5 empty] | Liander |  |  |  | In bedrijf
18 | 151168 | https://lms.nederlandslicht.nl/qr/report/151168 | 52.1368 | 6.2062 | 211069.4758 | 461272.7084 | Buitensingel |  | 8.72e+17 | Waterkwartier | ZUTPHEN | 1985-01-01 | Gemeente Zutphen |  |  |  | Gemeente Zutphen | In bedrijf | Liander |  | Indal 4A |  |  | Nacht | Bemeterd | [6 empty] | 2036-01-01 | 2025-01-01 | SAPA |  |  |  | SPITTAALDERKAMP | [26 empty] | PM AL 3,5 CO T60 CP | 1 | 1985-01-01 |  | PM AL 3,5 CO T60 TP | 3.50 | CONISCH | ALUMINIUM | NVT | NVT | NVT |  | 350400 |  | Iridium BGP 381DM GRN11/830 | 1 | 2016-01-01 | [15 empty] | Iridium BGP 381DM GRN11/830 | 1 | 2016-01-01 |  | Iridium BGP 381DM GRN11/830 | Philips | 3000K | 11.00 | 100000 | LED |  | LED DRIVER | 1 | 2016-01-01 |  | LEDDRIVER |  |  | 1.00 | 175200 | [5 empty] | Mastdeur | 1 | 1985-01-01 |  | Mastdeur | Mastdeur | NVT |  | SPITTAALDERKAMP | 52.1356 | 6.206 | 211060 | 461140 | 3 | Spittaalderkamp | Zutphen | Gemeente Zutphen |  |  | Waterkwartier | 871687120055929404 |  |  |  |  | 7204 HN | [5 empty] | Liander |  |  |  | In bedrijf
19 | 151169 | https://lms.nederlandslicht.nl/qr/report/151169 | 52.1365 | 6.2065 | 211089.2478 | 461241.8542 | Buitensingel |  | 8.72e+17 | Waterkwartier | ZUTPHEN | 1985-01-01 | Gemeente Zutphen |  |  |  | Gemeente Zutphen | In bedrijf | Liander |  |  |  |  | Nacht | Bemeterd | [6 empty] | 2036-11-16 | 2025-01-01 |  |  |  |  | SPITTAALDERKAMP | [26 empty] | LM ST 6,0 CO EU0600/5 T60 GG N7032 | 1 | 1985-01-01 |  | LM ST 6,0 CO EU0600/5 T60 GG N7032 | 6.00 | CONISCH | STAAL | 7032 KIEZELGRIJS | GESCHILDERD | NVT |  | 350400 |  | IND 2565 LIBRA PL-L 36 W | 1 | 2016-11-16 |  | SGP630 9007 | [5 empty] | 9007 ALUMINIUMGRIJS |  |  |  | 175200 |  |  |  | LAMP PLL 36W 830 2G11 4P XTR | 1 | 2022-12-31 |  | 36W PLL 830 XTRA |  | 3000K | 36.00 | 24000 | PLL |  | HFP136 | 1 | 2016-11-16 |  | HFP136 |  |  | 5.00 | 175200 | [5 empty] | Mastdeur | 1 | 1985-01-01 |  | Mastdeur | Mastdeur | NVT |  | SPITTAALDERKAMP | 52.1356 | 6.206 | 211060 | 461140 | 3 | Spittaalderkamp | Zutphen | Gemeente Zutphen |  |  | Waterkwartier | 871687120055929404 |  |  |  |  | 7204 HN | [5 empty] | Liander |  |  |  | In bedrijf
19 | 151169 | https://lms.nederlandslicht.nl/qr/report/151169 | 52.1365 | 6.2065 | 211089.2478 | 461241.8542 | Buitensingel |  | 8.72e+17 | Waterkwartier | ZUTPHEN | 1985-01-01 | Gemeente Zutphen |  |  |  | Gemeente Zutphen | In bedrijf | Liander |  |  |  |  | Nacht | Bemeterd | [6 empty] | 2036-11-16 | 2025-01-01 |  |  |  |  | SPITTAALDERKAMP | [83 empty] | Zekering | 2 | 2019-03-27 |  | Zekering | Zekering | NVT |  | SPITTAALDERKAMP | 52.1356 | 6.206 | 211060 | 461140 | 3 | Spittaalderkamp | Zutphen | Gemeente Zutphen |  |  | Waterkwartier | 871687120055929404 |  |  |  |  | 7204 HN | [5 empty] | Liander |  |  |  | In bedrijf
20 | 151170 | https://lms.nederlandslicht.nl/qr/report/151170 | 52.1367 | 6.2067 | 211101.5478 | 461267.0977 | Buitensingel |  | 8.72e+17 | Waterkwartier | ZUTPHEN | 2016-01-01 | Gemeente Zutphen |  |  |  | Gemeente Zutphen | In bedrijf | Liander |  | Indal 4A |  |  | Nacht | Bemeterd | [6 empty] | 2036-01-01 | 2056-01-01 |  |  |  |  | SPITTAALDERKAMP | [26 empty] | LM AL 6,0 CV EU600/5 T60 TP | 1 | 2016-01-01 |  | LM AL 6,0 CV EU600/5 T60 TP | 6.00 | CILINDRISCH | ALUMINIUM | NVT | NVT | NVT |  | 350400 |  | Iridium BGP 381DM GRN11/830 | 1 | 2016-01-01 | [15 empty] | Iridium BGP 381DM GRN11/830 | 1 | 2023-11-23 |  | Iridium BGP 381DM GRN11/830 | Philips | 3000K | 11.00 | 100000 | LED |  | LED DRIVER | 1 | 2016-01-01 |  | LEDDRIVER |  |  | 1.00 | 175200 | [5 empty] | Mastdeur | 1 | 2016-01-01 |  | Mastdeur | Mastdeur | NVT |  | SPITTAALDERKAMP | 52.1356 | 6.206 | 211060 | 461140 | 3 | Spittaalderkamp | Zutphen | Gemeente Zutphen |  |  | Waterkwartier | 871687120055929404 |  |  |  |  | 7204 HN | [5 empty] | Liander |  |  |  | In bedrijf
21 | 151171 | https://lms.nederlandslicht.nl/qr/report/151171 | 52.137 | 6.2064 | 211085.4298 | 461290.5025 | Buitensingel |  | 8.72e+17 | Waterkwartier | ZUTPHEN | 1985-01-01 | Gemeente Zutphen |  |  |  | Gemeente Zutphen | In bedrijf | Liander |  | Indal 4A |  |  | Nacht | Bemeterd | [6 empty] | 2036-01-01 | 2025-01-01 |  |  |  |  | SPITTAALDERKAMP | [26 empty] | LM AL 6,0 CO EU600/5 CP | 1 | 1985-01-01 |  | LM AL 6,0 CO EU600/5 T60 TP | 6.00 | CONISCH | ALUMINIUM | NVT | NVT | NVT |  | 350400 |  | Iridium BGP 381DM GRN11/830 | 1 | 2016-01-01 | [15 empty] | Iridium BGP 381DM GRN11/830 | 1 | 2016-01-01 |  | Iridium BGP 381DM GRN11/830 | Philips | 3000K | 11.00 | 100000 | LED |  | LED DRIVER | 1 | 2016-01-01 |  | LEDDRIVER |  |  | 1.00 | 175200 | [5 empty] | Mastdeur | 1 | 1985-01-01 |  | Mastdeur | Mastdeur | NVT |  | SPITTAALDERKAMP | 52.1356 | 6.206 | 211060 | 461140 | 3 | Spittaalderkamp | Zutphen | Gemeente Zutphen |  |  | Waterkwartier | 871687120055929404 |  |  |  |  | 7204 HN | [5 empty] | Liander |  |  |  | In bedrijf
22 | 151172 | https://lms.nederlandslicht.nl/qr/report/151172 | 52.1369 | 6.207 | 211123.4418 | 461281.0902 | Buitensingel |  | 8.72e+17 | Waterkwartier | ZUTPHEN | 2014-05-15 | Gemeente Zutphen |  |  |  | Gemeente Zutphen | In bedrijf | Liander |  |  |  |  | Nacht | Bemeterd | [6 empty] | 2034-05-15 | 2054-05-15 |  |  |  |  | SPITTAALDERKAMP | [26 empty] | LM AL 6,0 CV EU750/5 T60 CM | 1 | 2014-05-15 |  | LM AL 6,0 CV EU750/5 T60 CM | 6.00 | CILINDRISCH | ALUMINIUM | NVT | NVT | NVT |  | 350400 |  | IND 2565 LIBRA PL-L 36 W | 1 | 2014-05-15 |  | SGP630 9007 | [5 empty] | 9007 ALUMINIUMGRIJS |  |  |  | 175200 |  |  |  | LAMP PH PLL 36W 830 2G11 4P XTRA | 1 | 2021-10-15 |  | 36W PLL XTRA | Philips | 3000K | 36.00 | 24000 | PLL |  | HFP136 | 1 | 2014-05-15 |  | HFP136 |  |  | 5.00 | 175200 | [5 empty] | Mastdeur | 1 | 2014-05-15 |  | Mastdeur | Mastdeur | NVT |  | SPITTAALDERKAMP | 52.1356 | 6.206 | 211060 | 461140 | 3 | Spittaalderkamp | Zutphen | Gemeente Zutphen |  |  | Waterkwartier | 871687120055929404 |  |  |  |  | 7204 HN | [5 empty] | Liander |  |  |  | In bedrijf
23 | 151173 | https://lms.nederlandslicht.nl/qr/report/151173 | 52.1371 | 6.2071 | 211133.5668 | 461304.076 | Buitensingel |  | 8.72e+17 | Waterkwartier | ZUTPHEN | 2014-05-15 | Gemeente Zutphen |  |  |  | Gemeente Zutphen | In bedrijf | Liander |  |  |  |  | Nacht | Bemeterd | [6 empty] | 2034-05-15 | 2054-05-15 |  |  |  |  | SPITTAALDERKAMP | [26 empty] | LM AL 6,0 CV EU750/5 T60 CM | 1 | 2014-05-15 |  | LM AL 6,0 CV EU750/5 T60 CM | 6.00 | CILINDRISCH | ALUMINIUM | NVT | NVT | NVT |  | 350400 |  | IND 2565 LIBRA PL-L 36 W | 1 | 2014-05-15 |  | SGP630 9007 | [5 empty] | 9007 ALUMINIUMGRIJS |  |  |  | 175200 |  |  |  | LAMP PH PLL 36W 830 2G11 4P XTRA | 1 | 2021-10-15 |  | 36W PLL XTRA | Philips | 3000K | 36.00 | 24000 | PLL |  | HFP136 | 1 | 2014-05-15 |  | HFP136 |  |  | 5.00 | 175200 | [5 empty] | Mastdeur | 1 | 2014-05-15 |  | Mastdeur | Mastdeur | NVT |  | SPITTAALDERKAMP | 52.1356 | 6.206 | 211060 | 461140 | 3 | Spittaalderkamp | Zutphen | Gemeente Zutphen |  |  | Waterkwartier | 871687120055929404 |  |  |  |  | 7204 HN | [5 empty] | Liander |  |  |  | In bedrijf
1 | 151175 | https://lms.nederlandslicht.nl/qr/report/151175 | 52.1469 | 6.199 | 210562.5588 | 462389.4542 | Burg. Dijckmeesterweg |  | 8.72e+17 | Centrum - Masterplan | ZUTPHEN | 1995-01-01 | Gemeente Zutphen |  |  |  | Gemeente Zutphen | In bedrijf | Liander |  |  |  |  | Nacht | Bemeterd | [6 empty] | 2040-10-26 | 2060-10-26 |  |  |  |  | J. DAMSINGEL | [26 empty] | LM AL 8,0 CV EU1350 P7021 | 1 | 2020-10-26 |  | LM AL 8,0 CV EU1350 P7021 | 8.00 | cilindrisch verjongd | ALUMINIUM | 7021 | POEDERCOATING | - |  | 350400 |  | YMERA 5103AS 24LED 38W 3000K 7021 DALI TA | 1 | 2020-10-26 |  | YMERA 5103AS 24LED 38W 3000K 7021 DALI TA | Schreder |  |  |  |  | 7021 | 24 |  |  | 100000 |  | 38.00 |  | YMERA 5103AS 24LED 38W 3000K 7021 DALI TA | 1 | 2020-10-26 |  | YMERA 5103AS 24LED 38W 3000K 7021 DALI TA | Schreder | 3000K | 38.00 | 100000 | LED |  | LED DRIVER | 1 | 2020-10-26 |  | LEDDRIVER |  |  | 1.00 | 175200 | [5 empty] | Mastdeur | 1 | 2020-10-26 |  | Mastdeur | Mastdeur | NVT |  | J. DAMSINGEL | 52.1469 | 6.2015 | 210734 | 462388 | 5 | Jacob Damsingel | Zutphen | Gemeente Zutphen |  |  | Centrum - De Hoven | 871687120055929145 |  |  |  |  | 7201 AM | [5 empty] | Liander |  |  |  | In bedrijf
2 | 151177 | https://lms.nederlandslicht.nl/qr/report/151177 | 52.1469 | 6.1993 | 210584.5138 | 462395.4314 | Burg. Dijckmeesterweg |  | 8.72e+17 | Centrum - Masterplan | ZUTPHEN | 1993-10-01 | Gemeente Zutphen |  |  |  | Gemeente Zutphen | In bedrijf | Liander |  |  |  |  | Nacht | Bemeterd | [6 empty] | 2040-11-02 | 2033-10-01 |  |  |  |  | J. DAMSINGEL | [26 empty] | LM AL 9,0 CO EU1500/5 T60 GG | 1 | 1993-10-01 |  | LM AL 9,0 CO EU1250/5 T60 TP | 9.00 | CONISCH | ALUMINIUM | NVT | NVT | NVT |  | 350400 |  | YMERA 5103AS 24LED 38W 3000K 7021 DALI TA | 1 | 2020-11-02 |  | YMERA 5103AS 24LED 38W 3000K 7021 DALI TA | Schreder |  |  |  |  | 7021 | 24 |  |  | 100000 |  | 38.00 |  | YMERA 5103AS 24LED 38W 3000K 7021 DALI TA | 1 | 2020-11-02 |  | YMERA 5103AS 24LED 38W 3000K 7021 DALI TA | Schreder | 3000K | 38.00 | 100000 | LED |  | LED DRIVER | 1 | 2020-11-02 |  | LEDDRIVER |  |  | 1.00 | 175200 | [5 empty] | Mastdeur | 1 | 1993-10-01 |  | Mastdeur | Mastdeur | NVT |  | J. DAMSINGEL | 52.1469 | 6.2015 | 210734 | 462388 | 5 | Jacob Damsingel | Zutphen | Gemeente Zutphen |  |  | Centrum - De Hoven | 871687120055929145 |  |  |  |  | 7201 AM | [5 empty] | Liander |  |  |  | In bedrijf
3 | 151178 | https://lms.nederlandslicht.nl/qr/report/151178 | 52.1469 | 6.1998 | 210616.3298 | 462389.1082 | Burg. Dijckmeesterweg |  | 8.72e+17 | Centrum - Masterplan | ZUTPHEN | 2013-09-02 | Gemeente Zutphen |  |  |  | Gemeente Zutphen | In bedrijf | Liander |  |  |  |  | Nacht | Bemeterd | [6 empty] | 2040-11-02 | 2053-09-02 |  |  |  |  | J. DAMSINGEL | [26 empty] | LM AL 8,0 CO EU750/5 T60 CP | 1 | 2013-09-02 |  | LM AL 8,0 CO EU750/5 T60 TP | 8.00 | CONISCH | ALUMINIUM | NVT | NVT | NVT |  | 350400 |  | YMERA 5103AS 24LED 38W 3000K 7021 DALI TA | 1 | 2020-11-02 |  | YMERA 5103AS 24LED 38W 3000K 7021 DALI TA | Schreder |  |  |  |  | 7021 | 24 |  |  | 100000 |  | 38.00 |  | YMERA 5103AS 24LED 38W 3000K 7021 DALI TA | 1 | 2020-11-02 |  | YMERA 5103AS 24LED 38W 3000K 7021 DALI TA | Schreder | 3000K | 38.00 | 100000 | LED |  | LED DRIVER | 1 | 2020-11-02 |  | LEDDRIVER |  |  | 1.00 | 175200 | [5 empty] | Mastdeur | 1 | 2013-09-02 |  | Mastdeur | Mastdeur | NVT |  | J. DAMSINGEL | 52.1469 | 6.2015 | 210734 | 462388 | 5 | Jacob Damsingel | Zutphen | Gemeente Zutphen |  |  | Centrum - De Hoven | 871687120055929145 |  |  |  |  | 7201 AM | [5 empty] | Liander |  |  |  | In bedrijf
4 | 151179 | https://lms.nederlandslicht.nl/qr/report/151179 | 52.147 | 6.2001 | 210638.1518 | 462406.7586 | Burg. Dijckmeesterweg |  | 8.72e+17 | Centrum - Masterplan | ZUTPHEN | 1993-03-01 | Gemeente Zutphen |  |  |  | Gemeente Zutphen | In bedrijf | Liander |  |  |  |  | Nacht | Bemeterd | [6 empty] | 2040-11-02 | 2033-03-01 |  |  |  |  | J. DAMSINGEL | [26 empty] | LM AL 8,0 CO EU750/5 T60 CP | 1 | 1993-03-01 |  | LM AL 8,0 CO EU750/5 T60 TP | 8.00 | CONISCH | ALUMINIUM | NVT | NVT | NVT |  | 350400 |  | YMERA 5103AS 24LED 38W 3000K 7021 DALI TA | 1 | 2020-11-02 |  | YMERA 5103AS 24LED 38W 3000K 7021 DALI TA | Schreder |  |  |  |  | 7021 | 24 |  |  | 100000 |  | 38.00 |  | YMERA 5103AS 24LED 38W 3000K 7021 DALI TA | 1 | 2020-11-02 |  | YMERA 5103AS 24LED 38W 3000K 7021 DALI TA | Schreder | 3000K | 38.00 | 100000 | LED |  | LED DRIVER | 1 | 2020-11-02 |  | LEDDRIVER |  |  | 1.00 | 175200 | [5 empty] | Mastdeur | 1 | 1993-03-01 |  | Mastdeur | Mastdeur | NVT |  | J. DAMSINGEL | 52.1469 | 6.2015 | 210734 | 462388 | 5 | Jacob Damsingel | Zutphen | Gemeente Zutphen |  |  | Centrum - De Hoven | 871687120055929145 |  |  |  |  | 7201 AM | [5 empty] | Liander |  |  |  | In bedrijf
5 | 151181 | https://lms.nederlandslicht.nl/qr/report/151181 | 52.147 | 6.2005 | 210664.0828 | 462397.5135 | Burg. Dijckmeesterweg |  | 8.72e+17 | Centrum - Masterplan | ZUTPHEN | 1985-01-01 | Gemeente Zutphen |  |  |  | Gemeente Zutphen | In bedrijf | Liander |  |  |  |  | Nacht | Bemeterd | [6 empty] | 2040-10-26 | 2060-10-26 |  |  |  |  | J. DAMSINGEL | [26 empty] | LM AL 8,0 CV EU1350 P7021 | 1 | 2020-10-26 |  | LM AL 8,0 CV EU1350 P7021 | 8.00 | cilindrisch verjongd | ALUMINIUM | 7021 | POEDERCOATING | - |  | 350400 |  | YMERA 5103AS 24LED 38W 3000K 7021 DALI TA | 1 | 2020-10-26 |  | YMERA 5103AS 24LED 38W 3000K 7021 DALI TA | Schreder |  |  |  |  | 7021 | 24 |  |  | 100000 |  | 38.00 |  | YMERA 5103AS 24LED 38W 3000K 7021 DALI TA | 1 | 2020-10-26 |  | YMERA 5103AS 24LED 38W 3000K 7021 DALI TA | Schreder | 3000K | 38.00 | 100000 | LED |  | LED DRIVER | 1 | 2020-10-26 |  | LEDDRIVER |  |  | 1.00 | 175200 | [5 empty] | Mastdeur | 1 | 2020-10-26 |  | Mastdeur | Mastdeur | NVT |  | J. DAMSINGEL | 52.1469 | 6.2015 | 210734 | 462388 | 5 | Jacob Damsingel | Zutphen | Gemeente Zutphen |  |  | Centrum - De Hoven | 871687120055929145 |  |  |  |  | 7201 AM | [5 empty] | Liander |  |  |  | In bedrijf
6 | 151182 | https://lms.nederlandslicht.nl/qr/report/151182 | 52.1471 | 6.2008 | 210687.0698 | 462412.0616 | Burg. Dijckmeesterweg |  | 8.72e+17 | Centrum - Masterplan | ZUTPHEN | 1970-01-01 | Gemeente Zutphen |  |  |  | Gemeente Zutphen | In bedrijf | Liander |  |  |  |  | Nacht | Bemeterd | [6 empty] | 2040-10-26 | 2060-10-26 |  |  |  |  | J. DAMSINGEL | [26 empty] | LM AL 8,0 CV EU1350 P7021 | 1 | 2020-10-26 |  | LM AL 8,0 CV EU1350 P7021 | 8.00 | cilindrisch verjongd | ALUMINIUM | 7021 | POEDERCOATING | - |  | 350400 |  | YMERA 5103AS 24LED 38W 3000K 7021 DALI TA | 1 | 2020-10-26 |  | YMERA 5103AS 24LED 38W 3000K 7021 DALI TA | Schreder |  |  |  |  | 7021 | 24 |  |  | 100000 |  | 38.00 |  | YMERA 5103AS 24LED 38W 3000K 7021 DALI TA | 1 | 2020-10-26 |  | YMERA 5103AS 24LED 38W 3000K 7021 DALI TA | Schreder | 3000K | 38.00 | 100000 | LED |  | LED DRIVER | 1 | 2020-10-26 |  | LEDDRIVER |  |  | 1.00 | 175200 | [5 empty] | Mastdeur | 1 | 2020-10-26 |  | Mastdeur | Mastdeur | NVT |  | J. DAMSINGEL | 52.1469 | 6.2015 | 210734 | 462388 | 5 | Jacob Damsingel | Zutphen | Gemeente Zutphen |  |  | Centrum - De Hoven | 871687120055929145 |  |  |  |  | 7201 AM | [5 empty] | Liander |  |  |  | In bedrijf
7 | 151183 | https://lms.nederlandslicht.nl/qr/report/151183 | 52.147 | 6.2013 | 210718.4488 | 462399.9237 | Burg. Dijckmeesterweg |  | 8.72e+17 | Centrum - Masterplan | ZUTPHEN | 1970-01-01 | Gemeente Zutphen |  |  |  | Gemeente Zutphen | In bedrijf | Liander |  |  |  |  | Nacht | Bemeterd | [6 empty] | 2040-10-26 | 2060-10-26 |  |  |  |  | J. DAMSINGEL | [26 empty] | LM AL 8,0 CV EU1350 P7021 | 1 | 2020-10-26 |  | LM AL 8,0 CV EU1350 P7021 | 8.00 | cilindrisch verjongd | ALUMINIUM | 7021 | POEDERCOATING | - |  | 350400 |  | YMERA 5103AS 24LED 38W 3000K 7021 DALI TA | 1 | 2020-10-26 |  | YMERA 5103AS 24LED 38W 3000K 7021 DALI TA | Schreder |  |  |  |  | 7021 | 24 |  |  | 100000 |  | 38.00 |  | YMERA 5103AS 24LED 38W 3000K 7021 DALI TA | 1 | 2020-10-26 |  | YMERA 5103AS 24LED 38W 3000K 7021 DALI TA | Schreder | 3000K | 38.00 | 100000 | LED |  | LED DRIVER | 1 | 2020-10-26 |  | LEDDRIVER |  |  | 1.00 | 175200 | [5 empty] | Mastdeur | 1 | 2020-10-26 |  | Mastdeur | Mastdeur | NVT |  | J. DAMSINGEL | 52.1469 | 6.2015 | 210734 | 462388 | 5 | Jacob Damsingel | Zutphen | Gemeente Zutphen |  |  | Centrum - De Hoven | 871687120055929145 |  |  |  |  | 7201 AM | [5 empty] | Liander |  |  |  | In bedrijf
8 | 151184 | https://lms.nederlandslicht.nl/qr/report/151184 | 52.1471 | 6.2016 | 210741.4878 | 462413.8763 | Burg. Dijckmeesterweg |  | 8.72e+17 | Centrum - Masterplan | ZUTPHEN | 2016-11-29 | Gemeente Zutphen |  |  |  | Gemeente Zutphen | In bedrijf | Liander |  |  |  |  | Nacht | Bemeterd | [6 empty] | 2040-10-26 | 2060-10-26 |  |  |  |  | J. DAMSINGEL |  | 1 | [24 empty] | LM AL 8,0 CV EU1350 P7021 | 1 | 2020-10-26 |  | LM AL 8,0 CV EU1350 P7021 | 8.00 | cilindrisch verjongd | ALUMINIUM | 7021 | POEDERCOATING | - |  | 350400 |  | YMERA 5103AS 24LED 38W 3000K 7021 DALI TA | 1 | 2020-10-26 |  | YMERA 5103AS 24LED 38W 3000K 7021 DALI TA | Schreder |  |  |  |  | 7021 | 24 |  |  | 100000 |  | 38.00 |  | YMERA 5103AS 24LED 38W 3000K 7021 DALI TA | 1 | 2020-10-26 |  | YMERA 5103AS 24LED 38W 3000K 7021 DALI TA | Schreder | 3000K | 38.00 | 100000 | LED |  | LED DRIVER | 1 | 2020-10-26 |  | LEDDRIVER |  |  | 1.00 | 175200 | [5 empty] | Mastdeur | 1 | 2020-10-26 |  | Mastdeur | Mastdeur | NVT |  | J. DAMSINGEL | 52.1469 | 6.2015 | 210734 | 462388 | 5 | Jacob Damsingel | Zutphen | Gemeente Zutphen |  |  | Centrum - De Hoven | 871687120055929145 |  |  |  |  | 7201 AM | [5 empty] | Liander |  |  |  | In bedrijf
9 | 151185 | https://lms.nederlandslicht.nl/qr/report/151185 | 52.147 | 6.202 | 210769.2868 | 462399.4297 | Burg. Dijckmeesterweg |  | 8.72e+17 | Centrum - Masterplan | ZUTPHEN | 1995-01-01 | Gemeente Zutphen |  |  |  | Gemeente Zutphen | In bedrijf | Liander |  |  |  |  | Nacht | Bemeterd | [6 empty] | 2040-10-26 | 2060-10-26 |  |  |  |  | J. DAMSINGEL | [26 empty] | LM AL 8,0 CV EU1350 P7021 | 1 | 2020-10-26 |  | LM AL 8,0 CV EU1350 P7021 | 8.00 | cilindrisch verjongd | ALUMINIUM | 7021 | POEDERCOATING | - |  | 350400 |  | YMERA 5103AS 24LED 38W 3000K 7021 DALI TA | 1 | 2020-10-26 |  | YMERA 5103AS 24LED 38W 3000K 7021 DALI TA | Schreder |  |  |  |  | 7021 | 24 |  |  | 100000 |  | 38.00 |  | YMERA 5103AS 24LED 38W 3000K 7021 DALI TA | 1 | 2020-10-26 |  | YMERA 5103AS 24LED 38W 3000K 7021 DALI TA | Schreder | 3000K | 38.00 | 100000 | LED |  | LED DRIVER | 1 | 2020-10-26 |  | LEDDRIVER |  |  | 1.00 | 175200 | [5 empty] | Mastdeur | 1 | 2020-10-26 |  | Mastdeur | Mastdeur | NVT |  | J. DAMSINGEL | 52.1469 | 6.2015 | 210734 | 462388 | 5 | Jacob Damsingel | Zutphen | Gemeente Zutphen |  |  | Centrum - De Hoven | 871687120055929145 |  |  |  |  | 7201 AM | [5 empty] | Liander |  |  |  | In bedrijf
10 | 151186 | https://lms.nederlandslicht.nl/qr/report/151186 | 52.1471 | 6.2022 | 210782.1548 | 462415.6438 | Burg. Dijckmeesterweg |  | 8.72e+17 | Centrum - Masterplan | ZUTPHEN | 1970-01-01 | Gemeente Zutphen |  |  |  | Gemeente Zutphen | In bedrijf | Liander |  |  |  |  | Nacht | Bemeterd | [6 empty] | 2040-10-26 | 2060-10-26 |  |  |  |  | J. DAMSINGEL | [26 empty] | LM AL 8,0 CV EU1350 P7021 | 1 | 2020-10-26 |  | LM AL 8,0 CV EU1350 P7021 | 8.00 | cilindrisch verjongd | ALUMINIUM | 7021 | POEDERCOATING | - |  | 350400 |  | YMERA 5103AS 24LED 38W 3000K 7021 DALI TA | 1 | 2020-10-26 |  | YMERA 5103AS 24LED 38W 3000K 7021 DALI TA | Schreder |  |  |  |  | 7021 | 24 |  |  | 100000 |  | 38.00 |  | YMERA 5103AS 24LED 38W 3000K 7021 DALI TA | 1 | 2020-10-26 |  | YMERA 5103AS 24LED 38W 3000K 7021 DALI TA | Schreder | 3000K | 38.00 | 100000 | LED |  | LED DRIVER | 1 | 2020-10-26 |  | LEDDRIVER |  |  | 1.00 | 175200 | [5 empty] | Mastdeur | 1 | 2020-10-26 |  | Mastdeur | Mastdeur | NVT |  | J. DAMSINGEL | 52.1469 | 6.2015 | 210734 | 462388 | 5 | Jacob Damsingel | Zutphen | Gemeente Zutphen |  |  | Centrum - De Hoven | 871687120055929145 |  |  |  |  | 7201 AM | [5 empty] | Liander |  |  |  | In bedrijf
11 | 151187 | https://lms.nederlandslicht.nl/qr/report/151187 | 52.147 | 6.2025 | 210801.6468 | 462409.0966 | Burg. Dijckmeesterweg |  | 8.72e+17 | Centrum - Masterplan | ZUTPHEN | 1985-01-01 | Gemeente Zutphen |  |  |  | Gemeente Zutphen | In bedrijf | Liander |  |  |  |  | Nacht | Bemeterd | [6 empty] | 2040-10-26 | 2060-10-26 |  |  |  |  | J. DAMSINGEL | [26 empty] | LM AL 8,0 CV EU1350 P7021 | 1 | 2020-10-26 |  | LM AL 8,0 CV EU1350 P7021 | 8.00 | cilindrisch verjongd | ALUMINIUM | 7021 | POEDERCOATING | - |  | 350400 |  | YMERA 5103AS 24LED 38W 3000K 7021 DALI TA | 1 | 2020-10-26 |  | YMERA 5103AS 24LED 38W 3000K 7021 DALI TA | Schreder |  |  |  |  | 7021 | 24 |  |  | 100000 |  | 38.00 |  | YMERA 5103AS 24LED 38W 3000K 7021 DALI TA | 1 | 2020-10-26 |  | YMERA 5103AS 24LED 38W 3000K 7021 DALI TA | Schreder | 3000K | 38.00 | 100000 | LED |  | LED DRIVER | 1 | 2020-10-26 |  | LEDDRIVER |  |  | 1.00 | 175200 | [5 empty] | Mastdeur | 1 | 2020-10-26 |  | Mastdeur | Mastdeur | NVT |  | J. DAMSINGEL | 52.1469 | 6.2015 | 210734 | 462388 | 5 | Jacob Damsingel | Zutphen | Gemeente Zutphen |  |  | Centrum - De Hoven | 871687120055929145 |  |  |  |  | 7201 AM | [5 empty] | Liander |  |  |  | In bedrijf
12 | 151188 | https://lms.nederlandslicht.nl/qr/report/151188 | 52.1471 | 6.2027 | 210818.9598 | 462417.8233 | Burg. Dijckmeesterweg |  | 8.72e+17 | Centrum - Masterplan | ZUTPHEN | 2016-11-29 | Gemeente Zutphen |  |  |  | Gemeente Zutphen | In bedrijf | Liander |  |  |  |  | Nacht | Bemeterd | [6 empty] | 2040-10-26 | 2060-10-26 |  |  |  |  | J. DAMSINGEL |  | 2 | [24 empty] | LM AL 8,0 CV EU1350 P7021 | 1 | 2020-10-26 |  | LM AL 8,0 CV EU1350 P7021 | 8.00 | cilindrisch verjongd | ALUMINIUM | 7021 | POEDERCOATING | - |  | 350400 |  | YMERA 5103AS 24LED 38W 3000K 7021 DALI TA | 1 | 2020-10-26 |  | YMERA 5103AS 24LED 38W 3000K 7021 DALI TA | Schreder |  |  |  |  | 7021 | 24 |  |  | 100000 |  | 38.00 |  | YMERA 5103AS 24LED 38W 3000K 7021 DALI TA | 1 | 2020-10-26 |  | YMERA 5103AS 24LED 38W 3000K 7021 DALI TA | Schreder | 3000K | 38.00 | 100000 | LED |  | LED DRIVER | 1 | 2020-10-26 |  | LEDDRIVER |  |  | 1.00 | 175200 | [5 empty] | Mastdeur | 1 | 2020-10-26 |  | Mastdeur | Mastdeur | NVT |  | J. DAMSINGEL | 52.1469 | 6.2015 | 210734 | 462388 | 5 | Jacob Damsingel | Zutphen | Gemeente Zutphen |  |  | Centrum - De Hoven | 871687120055929145 |  |  |  |  | 7201 AM | [5 empty] | Liander |  |  |  | In bedrijf
13 | 151189 | https://lms.nederlandslicht.nl/qr/report/151189 | 52.1473 | 6.2029 | 210827.7138 | 462440.7843 | Burg. Dijckmeesterweg |  | 8.72e+17 | Centrum - Masterplan | ZUTPHEN | 1970-01-01 | Gemeente Zutphen |  |  |  | Gemeente Zutphen | In bedrijf | Liander |  |  |  |  | Nacht | Bemeterd | [6 empty] | 2040-10-26 | 2060-10-26 |  |  |  |  | J. DAMSINGEL | [26 empty] | LM AL 8,0 CV EU1350 P7021 | 1 | 2020-10-26 |  | LM AL 8,0 CV EU1350 P7021 | 8.00 | cilindrisch verjongd | ALUMINIUM | 7021 | POEDERCOATING | - |  | 350400 |  | YMERA 5103AS 24LED 38W 3000K 7021 DALI TA | 1 | 2020-10-26 |  | YMERA 5103AS 24LED 38W 3000K 7021 DALI TA | Schreder |  |  |  |  | 7021 | 24 |  |  | 100000 |  | 38.00 |  | YMERA 5103AS 24LED 38W 3000K 7021 DALI TA | 1 | 2020-10-26 |  | YMERA 5103AS 24LED 38W 3000K 7021 DALI TA | Schreder | 3000K | 38.00 | 100000 | LED |  | LED DRIVER | 1 | 2020-10-26 |  | LEDDRIVER |  |  | 1.00 | 175200 | [5 empty] | Mastdeur | 1 | 2020-10-26 |  | Mastdeur | Mastdeur | NVT |  | J. DAMSINGEL | 52.1469 | 6.2015 | 210734 | 462388 | 5 | Jacob Damsingel | Zutphen | Gemeente Zutphen |  |  | Centrum - De Hoven | 871687120055929145 |  |  |  |  | 7201 AM | [5 empty] | Liander |  |  |  | In bedrijf
14 | 151190 | https://lms.nederlandslicht.nl/qr/report/151190 | 52.1474 | 6.2032 | 210848.5758 | 462448.3939 | Burg. Dijckmeesterweg |  | 8.72e+17 | Centrum - Masterplan | ZUTPHEN | 1985-01-01 | Gemeente Zutphen |  |  |  | Gemeente Zutphen | In bedrijf | Liander |  |  |  |  | Nacht | Bemeterd | [6 empty] | 2040-10-26 | 2060-10-26 |  |  |  |  | J. DAMSINGEL | [26 empty] | LM AL 8,0 CV EU1350 P7021 | 1 | 2020-10-26 |  | LM AL 8,0 CV EU1350 P7021 | 8.00 | cilindrisch verjongd | ALUMINIUM | 7021 | POEDERCOATING | - |  | 350400 |  | YMERA 5103AS 24LED 38W 3000K 7021 DALI TA | 1 | 2020-10-26 |  | YMERA 5103AS 24LED 38W 3000K 7021 DALI TA | Schreder |  |  |  |  | 7021 | 24 |  |  | 100000 |  | 38.00 |  | YMERA 5103AS 24LED 38W 3000K 7021 DALI TA | 1 | 2020-10-26 |  | YMERA 5103AS 24LED 38W 3000K 7021 DALI TA | Schreder | 3000K | 38.00 | 100000 | LED |  | LED DRIVER | 1 | 2020-10-26 |  | LEDDRIVER |  |  | 1.00 | 175200 | [5 empty] | Mastdeur | 1 | 2020-10-26 |  | Mastdeur | Mastdeur | NVT |  | J. DAMSINGEL | 52.1469 | 6.2015 | 210734 | 462388 | 5 | Jacob Damsingel | Zutphen | Gemeente Zutphen |  |  | Centrum - De Hoven | 871687120055929145 |  |  |  |  | 7201 AM | [5 empty] | Liander |  |  |  | In bedrijf
15 | 151191 | https://lms.nederlandslicht.nl/qr/report/151191 | 52.1476 | 6.2033 | 210855.3138 | 462474.6035 | Burg. Dijckmeesterweg |  | 8.72e+17 | Centrum - Masterplan | ZUTPHEN | 1985-01-01 | Gemeente Zutphen |  |  |  | Gemeente Zutphen | In bedrijf | Liander |  |  |  |  | Nacht | Bemeterd | [6 empty] | 2041-07-19 | 2061-07-19 |  |  |  |  | J. DAMSINGEL |  | 1 | [24 empty] | LM AL 8,0M CV EU1350/05 T60 D145 CM | 1 | 2021-07-19 |  | LM AL 8,0M CV EU1350/05 T60 D145 CM | 8.00 | cilindrisch verjongd | ALUMINIUM | ALUMINIUM | N.V.T. | EU 1350/5 |  | 350400 |  | TECEO 24X 27W WW 3800L A900 | 1 | 2021-07-19 |  | TECEO 24X 27W WW 3800L A900 | Schreder |  |  |  |  | AKZO 150 | 24 |  | 3800.00 | 175200 |  | 27.00 |  | TECEO 24X 27W WW 3800L A900 | 1 | 2021-07-19 |  | TECEO 24X 27W WW 3800L A900 | Schreder | warm wit | 27.00 | 100000 | LED |  | LED DRIVER | 1 | 2021-07-19 |  | LEDDRIVER |  |  | 1.00 | 175200 | [5 empty] | Mastdeur | 1 | 2021-07-19 |  | Mastdeur | Mastdeur | NVT |  | J. DAMSINGEL | 52.1469 | 6.2015 | 210734 | 462388 | 5 | Jacob Damsingel | Zutphen | Gemeente Zutphen |  |  | Centrum - De Hoven | 871687120055929145 |  |  |  |  | 7201 AM | [5 empty] | Liander |  |  |  | In bedrijf
16 | 151193 | https://lms.nederlandslicht.nl/qr/report/151193 | 52.1477 | 6.2035 | 210868.3908 | 462478.6128 | Burg. Dijckmeesterweg |  | 8.72e+17 | Centrum - Masterplan | ZUTPHEN | 1985-01-01 | Gemeente Zutphen |  |  |  | Gemeente Zutphen | In bedrijf | Liander |  |  |  |  | Nacht | Bemeterd | [6 empty] | 2041-07-19 | 2025-01-01 |  |  |  |  | J. DAMSINGEL |  | 4 | [24 empty] | SM ST 8,0 ANWB COMBI 4U | 1 | 1985-01-01 |  | SM ST 8,0 ANWB COMBI 4U | 8.00 | CILINDRISCH | STAAL | ANWB | GESCHILDERD | NVT |  | 350400 |  | TECEO 24X 27W WW 3800L A900 | 1 | 2021-07-19 |  | TECEO 24X 27W WW 3800L A900 | Schreder |  |  |  |  | AKZO 150 | 24 |  | 3800.00 | 175200 |  | 27.00 |  | TECEO 24X 27W WW 3800L A900 | 1 | 2021-07-19 |  | TECEO 24X 27W WW 3800L A900 | Schreder | warm wit | 27.00 | 100000 | LED |  | LED DRIVER | 1 | 2021-07-19 |  | LEDDRIVER |  |  | 1.00 | 175200 | [5 empty] | Mastdeur | 1 | 1985-01-01 |  | Mastdeur | Mastdeur | NVT |  | J. DAMSINGEL | 52.1469 | 6.2015 | 210734 | 462388 | 5 | Jacob Damsingel | Zutphen | Gemeente Zutphen |  |  | Centrum - De Hoven | 871687120055929145 |  |  |  |  | 7201 AM | [5 empty] | Liander |  |  |  | In bedrijf
16 | 151193 | https://lms.nederlandslicht.nl/qr/report/151193 | 52.1477 | 6.2035 | 210868.3908 | 462478.6128 | Burg. Dijckmeesterweg |  | 8.72e+17 | Centrum - Masterplan | ZUTPHEN | 1985-01-01 | Gemeente Zutphen |  |  |  | Gemeente Zutphen | In bedrijf | Liander |  |  |  |  | Nacht | Bemeterd | [6 empty] | 2041-07-19 | 2025-01-01 |  |  |  |  | J. DAMSINGEL |  | 4 | [38 empty] | TECEO 24X 27W WW 3800L A900 | 2 | 2021-07-19 |  | TECEO 24X 27W WW 3800L A900 | Schreder |  |  |  |  | AKZO 150 | 24 |  | 3800.00 | 175200 |  | 27.00 |  | TECEO 24X 27W WW 3800L A900 | 2 | 2021-07-19 |  | TECEO 24X 27W WW 3800L A900 | Schreder | warm wit | 27.00 | 100000 | LED |  | LED DRIVER | 2 | 2021-07-19 |  | LEDDRIVER |  |  | 1.00 | 175200 | [5 empty] | BEWEGWIJZERINGSBORD | 2 | 1985-01-01 |  | BEWEGWIJZERINGSBORD | BEWEGWIJZERINGSBORD | NBd (De Nationale Bewegwijzeringsdienst) |  | J. DAMSINGEL | 52.1469 | 6.2015 | 210734 | 462388 | 5 | Jacob Damsingel | Zutphen | Gemeente Zutphen |  |  | Centrum - De Hoven | 871687120055929145 |  |  |  |  | 7201 AM | [5 empty] | Liander |  |  |  | In bedrijf
16 | 151193 | https://lms.nederlandslicht.nl/qr/report/151193 | 52.1477 | 6.2035 | 210868.3908 | 462478.6128 | Burg. Dijckmeesterweg |  | 8.72e+17 | Centrum - Masterplan | ZUTPHEN | 1985-01-01 | Gemeente Zutphen |  |  |  | Gemeente Zutphen | In bedrijf | Liander |  |  |  |  | Nacht | Bemeterd | [6 empty] | 2041-07-19 | 2025-01-01 |  |  |  |  | J. DAMSINGEL |  | 4 | [38 empty] | TECEO 24X 27W WW 3800L A900 | 3 | 2021-07-19 |  | TECEO 24X 27W WW 3800L A900 | Schreder |  |  |  |  | AKZO 150 | 24 |  | 3800.00 | 175200 |  | 27.00 |  | TECEO 24X 27W WW 3800L A900 | 3 | 2021-07-19 |  | TECEO 24X 27W WW 3800L A900 | Schreder | warm wit | 27.00 | 100000 | LED |  | LED DRIVER | 3 | 2021-07-19 |  | LEDDRIVER |  |  | 1.00 | 175200 | [5 empty] | BEWEGWIJZERINGSBORD | 3 | 1985-01-01 |  | BEWEGWIJZERINGSBORD | BEWEGWIJZERINGSBORD | NBd (De Nationale Bewegwijzeringsdienst) |  | J. DAMSINGEL | 52.1469 | 6.2015 | 210734 | 462388 | 5 | Jacob Damsingel | Zutphen | Gemeente Zutphen |  |  | Centrum - De Hoven | 871687120055929145 |  |  |  |  | 7201 AM | [5 empty] | Liander |  |  |  | In bedrijf
16 | 151193 | https://lms.nederlandslicht.nl/qr/report/151193 | 52.1477 | 6.2035 | 210868.3908 | 462478.6128 | Burg. Dijckmeesterweg |  | 8.72e+17 | Centrum - Masterplan | ZUTPHEN | 1985-01-01 | Gemeente Zutphen |  |  |  | Gemeente Zutphen | In bedrijf | Liander |  |  |  |  | Nacht | Bemeterd | [6 empty] | 2041-07-19 | 2025-01-01 |  |  |  |  | J. DAMSINGEL |  | 4 | [38 empty] | TECEO 24X 27W WW 3800L A900 | 4 | 2021-07-19 |  | TECEO 24X 27W WW 3800L A900 | Schreder |  |  |  |  | AKZO 150 | 24 |  | 3800.00 | 175200 |  | 27.00 |  | TECEO 24X 27W WW 3800L A900 | 4 | 2021-07-19 |  | TECEO 24X 27W WW 3800L A900 | Schreder | warm wit | 27.00 | 100000 | LED |  | LED DRIVER | 4 | 2021-07-19 |  | LEDDRIVER |  |  | 1.00 | 175200 | [5 empty] | BEWEGWIJZERINGSBORD | 4 | 1985-01-01 |  | BEWEGWIJZERINGSBORD | BEWEGWIJZERINGSBORD | NBd (De Nationale Bewegwijzeringsdienst) |  | J. DAMSINGEL | 52.1469 | 6.2015 | 210734 | 462388 | 5 | Jacob Damsingel | Zutphen | Gemeente Zutphen |  |  | Centrum - De Hoven | 871687120055929145 |  |  |  |  | 7201 AM | [5 empty] | Liander |  |  |  | In bedrijf
16 | 151193 | https://lms.nederlandslicht.nl/qr/report/151193 | 52.1477 | 6.2035 | 210868.3908 | 462478.6128 | Burg. Dijckmeesterweg |  | 8.72e+17 | Centrum - Masterplan | ZUTPHEN | 1985-01-01 | Gemeente Zutphen |  |  |  | Gemeente Zutphen | In bedrijf | Liander |  |  |  |  | Nacht | Bemeterd | [6 empty] | 2041-07-19 | 2025-01-01 |  |  |  |  | J. DAMSINGEL |  | 4 | [81 empty] | BEWEGWIJZERINGSBORD | 5 | 1985-01-01 |  | BEWEGWIJZERINGSBORD | BEWEGWIJZERINGSBORD | NBd (De Nationale Bewegwijzeringsdienst) |  | J. DAMSINGEL | 52.1469 | 6.2015 | 210734 | 462388 | 5 | Jacob Damsingel | Zutphen | Gemeente Zutphen |  |  | Centrum - De Hoven | 871687120055929145 |  |  |  |  | 7201 AM | [5 empty] | Liander |  |  |  | In bedrijf
1 | 151194 | https://lms.nederlandslicht.nl/qr/report/151194 | 52.136 | 6.2109 | 211393.9328 | 461190.7428 | C. Hagestraat |  | 8.72e+17 | Waterkwartier | ZUTPHEN | 1999-02-01 | Gemeente Zutphen |  |  |  | Gemeente Zutphen | In bedrijf | Liander |  |  |  |  | Nacht | Bemeterd | [6 empty] | 2039-11-01 | 2039-02-01 | KAAL |  |  |  | HEEMSTRASTRAAT | [26 empty] | PM ST 4,0 CO T60 GG M V | 1 | 1999-02-01 |  | PM ST 4,0 CO T60 ET V | 4.00 | CONISCH | THERMISCH VERZINKT | NVT | NVT | NVT |  | 350400 |  | Friza 8LED BL WW 5118 350mA dim 4A | 1 | 2019-11-01 |  | CPS200 9010 | Philips | [8 empty] | 175200 |  |  |  | 5118 WW Back Light 8LED 350mA | 1 | 2019-11-01 |  | 5118 WW Back Light 8LED 350mA | Schreder | 3000K | 12.00 | 100000 | LED |  | LED DRIVER | 1 | 2019-11-01 |  | LEDDRIVER |  |  | 1.00 | 175200 | [5 empty] | Mastdeur | 1 | 1999-02-01 |  | Mastdeur | Mastdeur | NVT |  | HEEMSTRASTRAAT | 52.1358 | 6.2102 | 211348 | 461160 | 24 | Van Heemstrastraat | Zutphen | Gemeente Zutphen |  |  | Waterkwartier | 871687120055929251 |  |  |  |  | 7204 GJ | [5 empty] | Liander |  |  |  | In bedrijf
2 | 151195 | https://lms.nederlandslicht.nl/qr/report/151195 | 52.1361 | 6.2107 | 211378.0528 | 461198.7019 | C. Hagestraat |  | 8.72e+17 | Waterkwartier | ZUTPHEN | 1999-02-01 | Gemeente Zutphen |  |  |  | Gemeente Zutphen | In bedrijf | Liander |  |  |  |  | Nacht | Bemeterd | [6 empty] | 2039-11-01 | 2039-02-01 | KAAL |  |  |  | HEEMSTRASTRAAT | [26 empty] | PM ST 4,0 CO T60 GG M V | 1 | 1999-02-01 |  | PM ST 4,0 CO T60 ET V | 4.00 | CONISCH | THERMISCH VERZINKT | NVT | NVT | NVT |  | 350400 |  | Friza 8LED BL WW 5118 350mA dim 4A | 1 | 2019-11-01 |  | CPS200 9010 | Philips | [8 empty] | 175200 |  |  |  | 5118 WW Back Light 8LED 350mA | 1 | 2019-11-01 |  | 5118 WW Back Light 8LED 350mA | Schreder | 3000K | 12.00 | 100000 | LED |  | LED DRIVER | 1 | 2019-11-01 |  | LEDDRIVER |  |  | 1.00 | 175200 | [5 empty] | Mastdeur | 1 | 1999-02-01 |  | Mastdeur | Mastdeur | NVT |  | HEEMSTRASTRAAT | 52.1358 | 6.2102 | 211348 | 461160 | 24 | Van Heemstrastraat | Zutphen | Gemeente Zutphen |  |  | Waterkwartier | 871687120055929251 |  |  |  |  | 7204 GJ | [5 empty] | Liander |  |  |  | In bedrijf
3 | 151196 | https://lms.nederlandslicht.nl/qr/report/151196 | 52.1363 | 6.2107 | 211380.4068 | 461218.164 | C. Hagestraat |  | 8.72e+17 | Waterkwartier | ZUTPHEN | 1999-02-01 | Gemeente Zutphen |  |  |  | Gemeente Zutphen | In bedrijf | Liander |  |  |  |  | Nacht | Bemeterd | [6 empty] | 2039-11-01 | 2039-02-01 | KAAL |  |  |  | HEEMSTRASTRAAT | [26 empty] | PM ST 4,0 CO T60 GG M V | 1 | 1999-02-01 |  | PM ST 4,0 CO T60 ET V | 4.00 | CONISCH | THERMISCH VERZINKT | NVT | NVT | NVT |  | 350400 |  | Friza 8LED BL WW 5118 350mA dim 4A | 1 | 2019-11-01 |  | CPS200 9010 | Philips | [8 empty] | 175200 |  |  |  | 5118 WW Back Light 8LED 350mA | 1 | 2019-11-01 |  | 5118 WW Back Light 8LED 350mA | Schreder | 3000K | 12.00 | 100000 | LED |  | LED DRIVER | 1 | 2019-11-01 |  | LEDDRIVER |  |  | 1.00 | 175200 | [5 empty] | Mastdeur | 1 | 1999-02-01 |  | Mastdeur | Mastdeur | NVT |  | HEEMSTRASTRAAT | 52.1358 | 6.2102 | 211348 | 461160 | 24 | Van Heemstrastraat | Zutphen | Gemeente Zutphen |  |  | Waterkwartier | 871687120055929251 |  |  |  |  | 7204 GJ | [5 empty] | Liander |  |  |  | In bedrijf
4 | 151197 | https://lms.nederlandslicht.nl/qr/report/151197 | 52.1364 | 6.211 | 211400.0498 | 461233.9036 | C. Hagestraat |  | 8.72e+17 | Waterkwartier | ZUTPHEN | 1999-02-01 | Gemeente Zutphen |  |  |  | Gemeente Zutphen | In bedrijf | Liander |  |  |  |  | Nacht | Bemeterd | [6 empty] | 2039-11-01 | 2039-02-01 | KAAL |  |  |  | HEEMSTRASTRAAT | [26 empty] | PM ST 4,0 CO T60 GG M V | 1 | 1999-02-01 |  | PM ST 4,0 CO T60 ET V | 4.00 | CONISCH | THERMISCH VERZINKT | NVT | NVT | NVT |  | 350400 |  | Friza 8LED BL WW 5118 350mA dim 4A | 1 | 2019-11-01 |  | CPS200 9010 | Philips | [8 empty] | 175200 |  |  |  | 5118 WW Back Light 8LED 350mA | 1 | 2019-11-01 |  | 5118 WW Back Light 8LED 350mA | Schreder | 3000K | 12.00 | 100000 | LED |  | LED DRIVER | 1 | 2019-11-01 |  | LEDDRIVER |  |  | 1.00 | 175200 | [5 empty] | Mastdeur | 1 | 1999-02-01 |  | Mastdeur | Mastdeur | NVT |  | HEEMSTRASTRAAT | 52.1358 | 6.2102 | 211348 | 461160 | 24 | Van Heemstrastraat | Zutphen | Gemeente Zutphen |  |  | Waterkwartier | 871687120055929251 |  |  |  |  | 7204 GJ | [5 empty] | Liander |  |  |  | In bedrijf
5 | 151198 | https://lms.nederlandslicht.nl/qr/report/151198 | 52.1365 | 6.211 | 211399.3368 | 461246.3932 | C. Hagestraat |  | 8.72e+17 | Waterkwartier | ZUTPHEN | 1999-01-01 | Gemeente Zutphen |  |  |  | Gemeente Zutphen | In bedrijf | Liander |  |  |  |  | Nacht | Bemeterd | [6 empty] | 2039-11-01 | 2039-01-01 | KAAL |  |  |  | HEEMSTRASTRAAT | [26 empty] | PM ST 4,0 CO T60 GG M V | 1 | 1999-01-01 |  | PM ST 4,0 CO T60 ET V | 4.00 | CONISCH | THERMISCH VERZINKT | NVT | NVT | NVT |  | 350400 |  | Friza 8LED BL WW 5118 350mA dim 4A | 1 | 2019-11-01 |  | CPS200 9010 | Philips | [8 empty] | 175200 |  |  |  | 5118 WW Back Light 8LED 350mA | 1 | 2019-11-01 |  | 5118 WW Back Light 8LED 350mA | Schreder | 3000K | 12.00 | 100000 | LED |  | LED DRIVER | 1 | 2019-11-01 |  | LEDDRIVER |  |  | 1.00 | 175200 | [5 empty] | Mastdeur | 1 | 1999-01-01 |  | Mastdeur | Mastdeur | NVT |  | HEEMSTRASTRAAT | 52.1358 | 6.2102 | 211348 | 461160 | 24 | Van Heemstrastraat | Zutphen | Gemeente Zutphen |  |  | Waterkwartier | 871687120055929251 |  |  |  |  | 7204 GJ | [5 empty] | Liander |  |  |  | In bedrijf
6 | 151199 | https://lms.nederlandslicht.nl/qr/report/151199 | 52.1366 | 6.211 | 211398.7438 | 461259.01 | C. Hagestraat |  | 8.72e+17 | Waterkwartier | ZUTPHEN | 1999-01-01 | Gemeente Zutphen |  |  |  | Gemeente Zutphen | In bedrijf | Liander |  |  |  |  | Nacht | Bemeterd | [6 empty] | 2039-11-01 | 2039-01-01 | KAAL |  |  |  | HEEMSTRASTRAAT | [26 empty] | PM ST 4,0 CO T60 GG M V | 1 | 1999-01-01 |  | PM ST 4,0 CO T60 ET V | 4.00 | CONISCH | THERMISCH VERZINKT | NVT | NVT | NVT |  | 350400 |  | Friza 8LED BL WW 5118 350mA dim 4A | 1 | 2019-11-01 |  | CPS200 9010 | Philips | [8 empty] | 175200 |  |  |  | 5118 WW Back Light 8LED 350mA | 1 | 2019-11-01 |  | 5118 WW Back Light 8LED 350mA | Schreder | 3000K | 12.00 | 100000 | LED |  | LED DRIVER | 1 | 2019-11-01 |  | LEDDRIVER |  |  | 1.00 | 175200 | [5 empty] | Mastdeur | 1 | 1999-01-01 |  | Mastdeur | Mastdeur | NVT |  | HEEMSTRASTRAAT | 52.1358 | 6.2102 | 211348 | 461160 | 24 | Van Heemstrastraat | Zutphen | Gemeente Zutphen |  |  | Waterkwartier | 871687120055929251 |  |  |  |  | 7204 GJ | [5 empty] | Liander |  |  |  | In bedrijf
7 | 151200 | https://lms.nederlandslicht.nl/qr/report/151200 | 52.1364 | 6.2113 | 211416.4508 | 461228.039 | C. Hagestraat |  | 8.72e+17 | Waterkwartier | ZUTPHEN | 1999-01-01 | Gemeente Zutphen |  |  |  | Gemeente Zutphen | In bedrijf | Liander |  |  |  |  | Nacht | Bemeterd | [6 empty] | 2039-11-01 | 2039-01-01 | KAAL |  |  |  | HEEMSTRASTRAAT | [26 empty] | PM ST 4,0 CO T60 GG M V | 1 | 1999-01-01 |  | PM ST 4,0 CO T60 ET V | 4.00 | CONISCH | THERMISCH VERZINKT | NVT | NVT | NVT |  | 350400 |  | Friza 8LED BL WW 5118 350mA dim 4A | 1 | 2019-11-01 |  | CPS200 9010 | Philips | [8 empty] | 175200 |  |  |  | 5118 WW Back Light 8LED 350mA | 1 | 2019-11-01 |  | 5118 WW Back Light 8LED 350mA | Schreder | 3000K | 12.00 | 100000 | LED |  | LED DRIVER | 1 | 2019-11-01 |  | LEDDRIVER |  |  | 1.00 | 175200 | [5 empty] | Mastdeur | 1 | 1999-01-01 |  | Mastdeur | Mastdeur | NVT |  | HEEMSTRASTRAAT | 52.1358 | 6.2102 | 211348 | 461160 | 24 | Van Heemstrastraat | Zutphen | Gemeente Zutphen |  |  | Waterkwartier | 871687120055929251 |  |  |  |  | 7204 GJ | [5 empty] | Liander |  |  |  | In bedrijf
1 | 151201 | https://lms.nederlandslicht.nl/qr/report/151201 | 52.1268 | 6.231 | 212777.3848 | 460181.2197 | C.A. Weersma-van Duinstraat |  | 8.72e+17 | Leesten | ZUTPHEN | 1995-11-01 | Gemeente Zutphen | Schreder |  | 5 | Gemeente Zutphen | In bedrijf | Liander |  | Indal 4A |  |  | Nacht | Bemeterd | [6 empty] | 2039-10-01 | 2035-11-01 | KAAL |  |  |  | DE ENK | [26 empty] | PM ST 4,0 CO T60 GG M V | 1 | 1995-11-01 |  | PM ST 4,0 CO T60 ET V | 4.00 | CONISCH | THERMISCH VERZINKT | NVT | NVT | NVT |  | 350400 |  | Friza 8LED BL WW 5118 350mA dim 4A | 1 | 2019-10-01 |  | CPS200 9010 | Philips | [8 empty] | 175200 |  |  |  | 5118 WW Back Light 8LED 350mA | 1 | 2019-10-01 |  | 5118 WW Back Light 8LED 350mA | Schreder | 3000K | 12.00 | 100000 | LED |  | LED DRIVER | 1 | 2019-10-01 |  | LEDDRIVER |  |  | 1.00 | 175200 | [5 empty] | Mastdeur | 1 | 1995-11-01 |  | Mastdeur | Mastdeur | NVT |  | DE ENK | 52.1268 | 6.2306 | 212756 | 460176 | 1 | C.A. Weersma-van Duinstraat | Zutphen | Gemeente Zutphen | 1x6 |  | Leesten | 871687120056363566 |  |  |  |  | 7207 HH | [5 empty] | Liander |  |  |  | In bedrijf | Nee | Nee
2 | 151202 | https://lms.nederlandslicht.nl/qr/report/151202 | 52.1271 | 6.231 | 212782.2708 | 460208.1593 | C.A. Weersma-van Duinstraat |  | 8.72e+17 | Leesten | ZUTPHEN | 1995-11-01 | Gemeente Zutphen | Schreder |  | 5 | Gemeente Zutphen | In bedrijf | Liander |  | Indal 4A |  |  | Nacht | Bemeterd | [6 empty] | 2039-10-01 | 2035-11-01 | KAAL |  |  |  | DE ENK | [26 empty] | PM ST 4,0 CO T60 GG M V | 1 | 1995-11-01 |  | PM ST 4,0 CO T60 ET V | 4.00 | CONISCH | THERMISCH VERZINKT | NVT | NVT | NVT |  | 350400 |  | Friza 8LED BL WW 5118 350mA dim 4A | 1 | 2019-10-01 |  | CPS200 9010 | Philips | [8 empty] | 175200 |  |  |  | 5118 WW Back Light 8LED 350mA | 1 | 2019-10-01 |  | 5118 WW Back Light 8LED 350mA | Schreder | 3000K | 12.00 | 100000 | LED |  | LED DRIVER | 1 | 2019-10-01 |  | LEDDRIVER |  |  | 1.00 | 175200 | [5 empty] | Mastdeur | 1 | 1995-11-01 |  | Mastdeur | Mastdeur | NVT |  | DE ENK | 52.1268 | 6.2306 | 212756 | 460176 | 1 | C.A. Weersma-van Duinstraat | Zutphen | Gemeente Zutphen | 1x6 |  | Leesten | 871687120056363566 |  |  |  |  | 7207 HH | [5 empty] | Liander |  |  |  | In bedrijf | Nee | Nee
3 | 151203 | https://lms.nederlandslicht.nl/qr/report/151203 | 52.1272 | 6.2307 | 212759.2107 | 460221.4337 | C.A. Weersma-van Duinstraat |  | 8.72e+17 | Leesten | ZUTPHEN | 2004-06-10 | Gemeente Zutphen |  |  |  | Gemeente Zutphen | In bedrijf | Liander |  |  |  |  | Nacht | Bemeterd | [6 empty] | 2024-06-10 | 2044-06-10 |  |  |  |  | DE ENK | [26 empty] | PM AL 4,0 CO T60 CM | 1 | 2004-06-10 |  | PM AL 4,0 CO T60 CM | 4.00 | CONISCH | ALUMINIUM | NVT | NVT | NVT |  | 350400 |  | ARM PADVIN 2400 1XPLL 18W R7035 EVSA | 1 | 2004-06-10 | [15 empty] | LAMP PH PLL 18W 830 2G11 4P | 1 | 2021-10-01 |  | 18W PLL |  |  | 18.00 | 16000 | PLL |  | HFP18 | 1 | 2004-06-10 | [11 empty] | Mastdeur | 1 | 2004-06-10 |  | Mastdeur | Mastdeur | NVT |  | DE ENK | 52.1268 | 6.2306 | 212756 | 460176 | 1 | C.A. Weersma-van Duinstraat | Zutphen | Gemeente Zutphen | 1x6 |  | Leesten | 871687120056363566 |  |  |  |  | 7207 HH | [5 empty] | Liander |  |  |  | In bedrijf | Nee | Nee
4 | 151204 | https://lms.nederlandslicht.nl/qr/report/151204 | 52.1273 | 6.2308 | 212766.2367 | 460239.7792 | C.A. Weersma-van Duinstraat |  | 8.72e+17 | Leesten | ZUTPHEN | 1995-11-01 | Gemeente Zutphen | Schreder |  | 5 | Gemeente Zutphen | In bedrijf | Liander |  | Indal 4A |  |  | Nacht | Bemeterd | [6 empty] | 2039-10-01 | 2035-11-01 | KAAL |  |  |  | DE ENK | [26 empty] | PM ST 4,0 CO T60 GG M V | 1 | 1995-11-01 |  | PM ST 4,0 CO T60 ET V | 4.00 | CONISCH | THERMISCH VERZINKT | NVT | NVT | NVT |  | 350400 |  | Friza 8LED BL WW 5118 350mA dim 4A | 1 | 2019-10-01 |  | CPS200 9010 | Philips | [8 empty] | 175200 |  |  |  | 5118 WW Back Light 8LED 350mA | 1 | 2019-10-01 |  | 5118 WW Back Light 8LED 350mA | Schreder | 3000K | 12.00 | 100000 | LED |  | LED DRIVER | 1 | 2019-10-01 |  | LEDDRIVER |  |  | 1.00 | 175200 | [5 empty] | Mastdeur | 1 | 1995-11-01 |  | Mastdeur | Mastdeur | NVT |  | DE ENK | 52.1268 | 6.2306 | 212756 | 460176 | 1 | C.A. Weersma-van Duinstraat | Zutphen | Gemeente Zutphen | 1x6 |  | Leesten | 871687120056363566 |  |  |  |  | 7207 HH | [5 empty] | Liander |  |  |  | In bedrijf | Nee | Nee
5 | 151206 | https://lms.nederlandslicht.nl/qr/report/151206 | 52.1275 | 6.2309 | 212771.9297 | 460259.1674 | C.A. Weersma-van Duinstraat |  | 8.72e+17 | Leesten | ZUTPHEN | 2004-06-10 | Gemeente Zutphen |  |  |  | Gemeente Zutphen | In bedrijf | Liander |  |  |  |  | Nacht | Bemeterd | [6 empty] | 2024-06-10 | 2044-06-10 |  |  |  |  | DE ENK | [26 empty] | PM AL 4,0 CO T60 CM | 1 | 2004-06-10 |  | PM AL 4,0 CO T60 CM | 4.00 | CONISCH | ALUMINIUM | NVT | NVT | NVT |  | 350400 |  | PADVIN 2400 1XPLL 24W R9005 EVSA | 1 | 2004-06-10 |  | 2400 7035 | INDAL |  |  |  |  | 9005 DIEPZWART |  |  |  | 175200 |  |  |  | LAMP PH PLL 18W 830 2G11 4P | 1 | 2021-10-01 |  | 18W PLL |  |  | 18.00 | 16000 | PLL |  | HFP118 | 1 | 2004-06-10 |  | HFP124 |  |  | 3.00 | 175200 | [5 empty] | Mastdeur | 1 | 2004-06-10 |  | Mastdeur | Mastdeur | NVT |  | DE ENK | 52.1268 | 6.2306 | 212756 | 460176 | 1 | C.A. Weersma-van Duinstraat | Zutphen | Gemeente Zutphen | 1x6 |  | Leesten | 871687120056363566 |  |  |  |  | 7207 HH | [5 empty] | Liander |  |  |  | In bedrijf | Nee | Nee
6 | 151207 | https://lms.nederlandslicht.nl/qr/report/151207 | 52.1273 | 6.2313 | 212800.1528 | 460232.1256 | C.A. Weersma-van Duinstraat |  | 8.72e+17 | Leesten | ZUTPHEN | 1995-11-01 | Gemeente Zutphen | Schreder |  | 5 | Gemeente Zutphen | In bedrijf | Liander |  | Indal 4A |  |  | Nacht | Bemeterd | [6 empty] | 2039-10-01 | 2035-11-01 | KAAL |  |  |  | DE ENK | [26 empty] | PM ST 4,0 CO T60 GG M V | 1 | 1995-11-01 |  | PM ST 4,0 CO T60 ET V | 4.00 | CONISCH | THERMISCH VERZINKT | NVT | NVT | NVT |  | 350400 |  | Friza 8LED BL WW 5118 350mA dim 4A | 1 | 2019-10-01 |  | CPS200 9010 | Philips | [8 empty] | 175200 |  |  |  | 5118 WW Back Light 8LED 350mA | 1 | 2019-10-01 |  | 5118 WW Back Light 8LED 350mA | Schreder | 3000K | 12.00 | 100000 | LED |  | LED DRIVER | 1 | 2019-10-01 |  | LEDDRIVER |  |  | 1.00 | 175200 | [5 empty] | Mastdeur | 1 | 1995-11-01 |  | Mastdeur | Mastdeur | NVT |  | DE ENK | 52.1268 | 6.2306 | 212756 | 460176 | 1 | C.A. Weersma-van Duinstraat | Zutphen | Gemeente Zutphen | 1x6 |  | Leesten | 871687120056363566 |  |  |  |  | 7207 HH | [5 empty] | Liander |  |  |  | In bedrijf | Nee | Nee
7 | 151208 | https://lms.nederlandslicht.nl/qr/report/151208 | 52.1276 | 6.2313 | 212801.6428 | 460265.9467 | C.A. Weersma-van Duinstraat |  | 8.72e+17 | Leesten | ZUTPHEN | 1995-11-01 | Gemeente Zutphen | Schreder |  | 5 | Gemeente Zutphen | In bedrijf | Liander |  | Indal 4A |  |  | Nacht | Bemeterd | [6 empty] | 2039-10-01 | 2035-11-01 | KAAL |  |  |  | DE ENK | [26 empty] | PM ST 4,0 CO T60 GG M V | 1 | 1995-11-01 |  | PM ST 4,0 CO T60 ET V | 4.00 | CONISCH | THERMISCH VERZINKT | NVT | NVT | NVT |  | 350400 |  | Friza 8LED BL WW 5118 350mA dim 4A | 1 | 2019-10-01 |  | CPS200 9010 | Philips | [8 empty] | 175200 |  |  |  | 5118 WW Back Light 8LED 350mA | 1 | 2019-10-01 |  | 5118 WW Back Light 8LED 350mA | Schreder | 3000K | 12.00 | 100000 | LED |  | LED DRIVER | 1 | 2019-10-01 |  | LEDDRIVER |  |  | 1.00 | 175200 | [5 empty] | Mastdeur | 1 | 1995-11-01 |  | Mastdeur | Mastdeur | NVT |  | DE ENK | 52.1268 | 6.2306 | 212756 | 460176 | 1 | C.A. Weersma-van Duinstraat | Zutphen | Gemeente Zutphen | 1x6 |  | Leesten | 871687120056363566 |  |  |  |  | 7207 HH | [5 empty] | Liander |  |  |  | In bedrijf | Nee | Nee
8 | 151209 | https://lms.nederlandslicht.nl/qr/report/151209 | 52.1278 | 6.2317 | 212827.4627 | 460286.4604 | C.A. Weersma-van Duinstraat |  | 8.72e+17 | Leesten | ZUTPHEN | 2004-06-10 | Gemeente Zutphen |  |  |  | Gemeente Zutphen | In bedrijf | Liander |  |  |  |  | Nacht | Bemeterd | [6 empty] | 2024-06-10 | 2044-06-10 |  |  |  |  | DE ENK | [26 empty] | PM AL 4,0 CO T60 CM | 1 | 2004-06-10 |  | PM AL 4,0 CO T60 CM | 4.00 | CONISCH | ALUMINIUM | NVT | NVT | NVT |  | 350400 |  | PADVIN 2400 1XPLL 24W R9005 EVSA | 1 | 2004-06-10 |  | 2400 7035 | INDAL |  |  |  |  | 9005 DIEPZWART |  |  |  | 175200 |  |  |  | LAMP PLL 24W 830 2G11 4P | 1 | 2023-11-10 |  | 24W PLL | Philips | 3000K | 24.00 | 16000 | PLL |  | HFP 22-42 | 1 | 2022-01-25 | [11 empty] | Mastdeur | 1 | 2004-06-10 |  | Mastdeur | Mastdeur | NVT |  | DE ENK | 52.1268 | 6.2306 | 212756 | 460176 | 1 | C.A. Weersma-van Duinstraat | Zutphen | Gemeente Zutphen | 1x6 |  | Leesten | 871687120056363566 |  |  |  |  | 7207 HH | [5 empty] | Liander |  |  |  | In bedrijf | Nee | Nee
8 | 151209 | https://lms.nederlandslicht.nl/qr/report/151209 | 52.1278 | 6.2317 | 212827.4627 | 460286.4604 | C.A. Weersma-van Duinstraat |  | 8.72e+17 | Leesten | ZUTPHEN | 2004-06-10 | Gemeente Zutphen |  |  |  | Gemeente Zutphen | In bedrijf | Liander |  |  |  |  | Nacht | Bemeterd | [6 empty] | 2024-06-10 | 2044-06-10 |  |  |  |  | DE ENK | [83 empty] | Zekering | 2 | 2019-08-26 |  | Zekering | Zekering | NVT |  | DE ENK | 52.1268 | 6.2306 | 212756 | 460176 | 1 | C.A. Weersma-van Duinstraat | Zutphen | Gemeente Zutphen | 1x6 |  | Leesten | 871687120056363566 |  |  |  |  | 7207 HH | [5 empty] | Liander |  |  |  | In bedrijf | Nee | Nee
9 | 151210 | https://lms.nederlandslicht.nl/qr/report/151210 | 52.1276 | 6.2318 | 212833.6488 | 460266.6508 | C.A. Weersma-van Duinstraat |  | 8.72e+17 | Leesten | ZUTPHEN | 2004-06-10 | Gemeente Zutphen |  |  |  | Gemeente Zutphen | In bedrijf | Liander |  |  |  |  | Nacht | Bemeterd |  |  |  | 2023-04-10 |  |  | 2024-06-10 | 2044-06-10 |  |  |  |  | DE ENK | [17 empty] | 1.18 | 1.23 | [7 empty] | PM AL 4,0 CO T60 CM | 1 | 2004-06-10 |  | PM AL 4,0 CO T60 CM | 4.00 | CONISCH | ALUMINIUM | NVT | NVT | NVT |  | 350400 |  | ARM PADVIN 2400 1XPLL 18W R7035 EVSA | 1 | 2004-06-10 | [15 empty] | LAMP PH PLL 18W 830 2G11 4P | 1 | 2021-10-01 |  | 18W PLL |  |  | 18.00 | 16000 | PLL |  | HFP18 | 1 | 2004-06-10 | [11 empty] | Mastdeur | 1 | 2004-06-10 |  | Mastdeur | Mastdeur | NVT |  | DE ENK | 52.1268 | 6.2306 | 212756 | 460176 | 1 | C.A. Weersma-van Duinstraat | Zutphen | Gemeente Zutphen | 1x6 |  | Leesten | 871687120056363566 |  |  |  |  | 7207 HH | [5 empty] | Liander |  |  |  | In bedrijf | Nee | Nee
10 | 151211 | https://lms.nederlandslicht.nl/qr/report/151211 | 52.1278 | 6.2314 | 212809.2907 | 460292.0639 | C.A. Weersma-van Duinstraat |  | 8.72e+17 | Leesten | ZUTPHEN | 1995-11-01 | Gemeente Zutphen | Schreder |  | 5 | Gemeente Zutphen | In bedrijf | Liander |  | Indal 4A |  |  | Nacht | Bemeterd | [6 empty] | 2039-10-01 | 2035-11-01 | KAAL |  |  |  | DE ENK | [26 empty] | PM ST 4,0 CO T60 GG M V | 1 | 1995-11-01 |  | PM ST 4,0 CO T60 ET V | 4.00 | CONISCH | THERMISCH VERZINKT | NVT | NVT | NVT |  | 350400 |  | Friza 8LED BL WW 5118 350mA dim 4A | 1 | 2019-10-01 |  | CPS200 9010 | Philips | [8 empty] | 175200 |  |  |  | 5118 WW Back Light 8LED 350mA | 1 | 2019-10-01 |  | 5118 WW Back Light 8LED 350mA | Schreder | 3000K | 12.00 | 100000 | LED |  | LED DRIVER | 1 | 2019-10-01 |  | LEDDRIVER |  |  | 1.00 | 175200 | [5 empty] | Mastdeur | 1 | 1995-11-01 |  | Mastdeur | Mastdeur | NVT |  | DE ENK | 52.1268 | 6.2306 | 212756 | 460176 | 1 | C.A. Weersma-van Duinstraat | Zutphen | Gemeente Zutphen | 1x6 |  | Leesten | 871687120056363566 |  |  |  |  | 7207 HH | [5 empty] | Liander |  |  |  | In bedrijf | Nee | Nee
11 | 151212 | https://lms.nederlandslicht.nl/qr/report/151212 | 52.128 | 6.2316 | 212821.5057 | 460312.7386 | C.A. Weersma-van Duinstraat |  | 8.72e+17 | Leesten | ZUTPHEN | 1995-11-01 | Gemeente Zutphen | Schreder |  | 5 | Gemeente Zutphen | In bedrijf | Liander |  | Indal 4A |  |  | Nacht | Bemeterd | [6 empty] | 2039-10-01 | 2035-11-01 | KAAL |  |  |  | DE ENK | [26 empty] | PM ST 4,0 CO T60 GG M V | 1 | 1995-11-01 |  | PM ST 4,0 CO T60 ET V | 4.00 | CONISCH | THERMISCH VERZINKT | NVT | NVT | NVT |  | 350400 |  | Friza 8LED BL WW 5118 350mA dim 4A | 1 | 2019-10-01 |  | CPS200 9010 | Philips | [8 empty] | 175200 |  |  |  | 5118 WW Back Light 8LED 350mA | 1 | 2019-10-01 |  | 5118 WW Back Light 8LED 350mA | Schreder | 3000K | 12.00 | 100000 | LED |  | LED DRIVER | 1 | 2019-10-01 |  | LEDDRIVER |  |  | 1.00 | 175200 | [5 empty] | Mastdeur | 1 | 1995-11-01 |  | Mastdeur | Mastdeur | NVT |  | DE ENK | 52.1268 | 6.2306 | 212756 | 460176 | 1 | C.A. Weersma-van Duinstraat | Zutphen | Gemeente Zutphen | 1x6 |  | Leesten | 871687120056363566 |  |  |  |  | 7207 HH | [5 empty] | Liander |  |  |  | In bedrijf | Nee | Nee
1 | 151215 | https://lms.nederlandslicht.nl/qr/report/151215 | 52.1249 | 6.243 | 213605.7887 | 459975.5435 | Canadasingel |  | 8.72e+17 | Leesten | ZUTPHEN | 2009-07-01 | Gemeente Zutphen |  |  |  | Gemeente Zutphen | In bedrijf | Liander |  |  |  |  | Nacht | Bemeterd | [6 empty] | 2029-07-01 | 2049-07-01 |  |  |  |  | EME | [26 empty] | LM ST 6,9 CO DU500/5 T60 ET P7021 | 1 | 2009-07-01 |  | LM ST 6,9 CO DU500/5 T60 ET P7021 | 6.90 | CONISCH | THERMISCH VERZINKT | 7021 ZWARTGRIJS | POEDERCOAT | NVT |  | 350400 |  | PHI SRS 420 VIKING SON-T 70 W | 1 | 2009-07-01 | [15 empty] | LAMP PH MST SON-T APIA XTRA 70W E27 | 1 | 2021-10-01 | [6 empty] | SON |  | BSN70 | 1 | 2009-07-01 |  | BSN70 |  |  | 7.00 | 175200 | [5 empty] | Mastdeur | 1 | 2009-07-01 |  | Mastdeur | Mastdeur | NVT |  | EME | 52.1254 | 6.2386 | 213303 | 460030 | 7 | De Boomgaard | Zutphen | Gemeente Zutphen |  |  | Leesten | 871687120056327896 |  |  |  |  | 7207 MJ | [5 empty] | Liander |  |  |  | In bedrijf
1 | 151215 | https://lms.nederlandslicht.nl/qr/report/151215 | 52.1249 | 6.243 | 213605.7887 | 459975.5435 | Canadasingel |  | 8.72e+17 | Leesten | ZUTPHEN | 2009-07-01 | Gemeente Zutphen |  |  |  | Gemeente Zutphen | In bedrijf | Liander |  |  |  |  | Nacht | Bemeterd | [6 empty] | 2029-07-01 | 2049-07-01 |  |  |  |  | EME | [40 empty] | PHI SRS 420 VIKING SON-T 70 W | 2 | 2009-07-01 | [15 empty] | LAMP PH MST SON-T APIA XTRA 70W E27 | 2 | 2021-10-01 | [6 empty] | SON |  | BSN 70 | 2 | 2009-07-01 |  | BSN70 |  |  | 7.00 | 175200 | [13 empty] | EME | 52.1254 | 6.2386 | 213303 | 460030 | 7 | De Boomgaard | Zutphen | Gemeente Zutphen |  |  | Leesten | 871687120056327896 |  |  |  |  | 7207 MJ | [5 empty] | Liander |  |  |  | In bedrijf
2 | 151216 | https://lms.nederlandslicht.nl/qr/report/151216 | 52.1249 | 6.2434 | 213632.3207 | 459979.2614 | Canadasingel |  | 8.72e+17 | Leesten | ZUTPHEN | 2009-07-01 | Gemeente Zutphen |  |  |  | Gemeente Zutphen | In bedrijf | Liander |  |  |  |  | Nacht | Bemeterd | [6 empty] | 2029-07-01 | 2049-07-01 |  |  |  |  | EME | [26 empty] | LM ST 6,9 CO DU500/5 T60 ET P7021 | 1 | 2009-07-01 |  | LM ST 6,9 CO DU500/5 T60 ET P7021 | 6.90 | CONISCH | THERMISCH VERZINKT | 7021 ZWARTGRIJS | POEDERCOAT | NVT |  | 350400 |  | PHI SRS 420 VIKING SON-T 70 W | 1 | 2009-07-01 | [15 empty] | LAMP PH MST SON-T APIA XTRA 70W E27 | 1 | 2021-10-01 | [6 empty] | SON |  | BSN70 | 1 | 2009-07-01 |  | BSN70 |  |  | 7.00 | 175200 | [5 empty] | Mastdeur | 1 | 2009-07-01 |  | Mastdeur | Mastdeur | NVT |  | EME | 52.1254 | 6.2386 | 213303 | 460030 | 7 | De Boomgaard | Zutphen | Gemeente Zutphen |  |  | Leesten | 871687120056327896 |  |  |  |  | 7207 MJ | [5 empty] | Liander |  |  |  | In bedrijf
2 | 151216 | https://lms.nederlandslicht.nl/qr/report/151216 | 52.1249 | 6.2434 | 213632.3207 | 459979.2614 | Canadasingel |  | 8.72e+17 | Leesten | ZUTPHEN | 2009-07-01 | Gemeente Zutphen |  |  |  | Gemeente Zutphen | In bedrijf | Liander |  |  |  |  | Nacht | Bemeterd | [6 empty] | 2029-07-01 | 2049-07-01 |  |  |  |  | EME | [40 empty] | PHI SRS 420 VIKING SON-T 70 W | 2 | 2009-07-01 | [15 empty] | LAMP PH MST SON-T APIA XTRA 70W E27 | 2 | 2021-10-01 | [6 empty] | SON |  | BSN 70 | 2 | 2009-07-01 |  | BSN70 |  |  | 7.00 | 175200 | [13 empty] | EME | 52.1254 | 6.2386 | 213303 | 460030 | 7 | De Boomgaard | Zutphen | Gemeente Zutphen |  |  | Leesten | 871687120056327896 |  |  |  |  | 7207 MJ | [5 empty] | Liander |  |  |  | In bedrijf
3 | 151217 | https://lms.nederlandslicht.nl/qr/report/151217 | 52.1249 | 6.2439 | 213665.8308 | 459981.789 | Canadasingel |  | 8.72e+17 | Leesten | ZUTPHEN | 2009-07-01 | Gemeente Zutphen |  |  |  | Gemeente Zutphen | In bedrijf | Liander |  |  |  |  | Nacht | Bemeterd | [6 empty] | 2029-07-01 | 2049-07-01 |  |  |  |  | EME | [26 empty] | LM ST 6,9 CO DU500/5 T60 ET P7021 | 1 | 2009-07-01 |  | LM ST 6,9 CO DU500/5 T60 ET P7021 | 6.90 | CONISCH | THERMISCH VERZINKT | 7021 ZWARTGRIJS | POEDERCOAT | NVT |  | 350400 |  | PHI SRS 420 VIKING SON-T 70 W | 1 | 2009-07-01 | [15 empty] | LAMP PH MST SON-T APIA XTRA 70W E27 | 1 | 2021-10-01 | [6 empty] | SON |  | BSN70 | 1 | 2009-07-01 |  | BSN70 |  |  | 7.00 | 175200 | [5 empty] | Mastdeur | 1 | 2009-07-01 |  | Mastdeur | Mastdeur | NVT |  | EME | 52.1254 | 6.2386 | 213303 | 460030 | 7 | De Boomgaard | Zutphen | Gemeente Zutphen |  |  | Leesten | 871687120056327896 |  |  |  |  | 7207 MJ | [5 empty] | Liander |  |  |  | In bedrijf
3 | 151217 | https://lms.nederlandslicht.nl/qr/report/151217 | 52.1249 | 6.2439 | 213665.8308 | 459981.789 | Canadasingel |  | 8.72e+17 | Leesten | ZUTPHEN | 2009-07-01 | Gemeente Zutphen |  |  |  | Gemeente Zutphen | In bedrijf | Liander |  |  |  |  | Nacht | Bemeterd | [6 empty] | 2029-07-01 | 2049-07-01 |  |  |  |  | EME | [40 empty] | PHI SRS 420 VIKING SON-T 70 W | 2 | 2009-07-01 | [15 empty] | LAMP PH MST SON-T APIA XTRA 70W E27 | 2 | 2021-10-01 | [6 empty] | SON |  | BSN 70 | 2 | 2009-07-01 |  | BSN70 |  |  | 7.00 | 175200 | [13 empty] | EME | 52.1254 | 6.2386 | 213303 | 460030 | 7 | De Boomgaard | Zutphen | Gemeente Zutphen |  |  | Leesten | 871687120056327896 |  |  |  |  | 7207 MJ | [5 empty] | Liander |  |  |  | In bedrijf
4 | 151218 | https://lms.nederlandslicht.nl/qr/report/151218 | 52.125 | 6.2443 | 213693.0827 | 459991.2317 | Canadasingel |  | 8.72e+17 | Leesten | ZUTPHEN | 2009-07-01 | Gemeente Zutphen |  |  |  | Gemeente Zutphen | In bedrijf | Liander |  |  |  |  | Nacht | Bemeterd | [6 empty] | 2029-07-01 | 2049-07-01 |  |  |  |  | EME | [26 empty] | LM ST 6,9 CO DU500/5 T60 ET P7021 | 1 | 2009-07-01 |  | LM ST 6,9 CO DU500/5 T60 ET P7021 | 6.90 | CONISCH | THERMISCH VERZINKT | 7021 ZWARTGRIJS | POEDERCOAT | NVT |  | 350400 |  | PHI SRS 420 VIKING SON-T 70 W | 1 | 2009-07-01 | [15 empty] | LAMP PH MST SON-T APIA XTRA 70W E27 | 1 | 2021-10-01 | [6 empty] | SON |  | BSN70 | 1 | 2009-07-01 |  | BSN70 |  |  | 7.00 | 175200 | [5 empty] | Mastdeur | 1 | 2009-07-01 |  | Mastdeur | Mastdeur | NVT |  | EME | 52.1254 | 6.2386 | 213303 | 460030 | 7 | De Boomgaard | Zutphen | Gemeente Zutphen |  |  | Leesten | 871687120056327896 |  |  |  |  | 7207 MJ | [5 empty] | Liander |  |  |  | In bedrijf
4 | 151218 | https://lms.nederlandslicht.nl/qr/report/151218 | 52.125 | 6.2443 | 213693.0827 | 459991.2317 | Canadasingel |  | 8.72e+17 | Leesten | ZUTPHEN | 2009-07-01 | Gemeente Zutphen |  |  |  | Gemeente Zutphen | In bedrijf | Liander |  |  |  |  | Nacht | Bemeterd | [6 empty] | 2029-07-01 | 2049-07-01 |  |  |  |  | EME | [40 empty] | PHI SRS 420 VIKING SON-T 70 W | 2 | 2009-07-01 | [15 empty] | LAMP PH MST SON-T APIA XTRA 70W E27 | 2 | 2021-10-01 | [6 empty] | SON |  | BSN 70 | 2 | 2009-07-01 |  | BSN70 |  |  | 7.00 | 175200 | [13 empty] | EME | 52.1254 | 6.2386 | 213303 | 460030 | 7 | De Boomgaard | Zutphen | Gemeente Zutphen |  |  | Leesten | 871687120056327896 |  |  |  |  | 7207 MJ | [5 empty] | Liander |  |  |  | In bedrijf
5 | 151219 | https://lms.nederlandslicht.nl/qr/report/151219 | 52.1252 | 6.2446 | 213713.3278 | 460010.9665 | Canadasingel |  | 8.72e+17 | Leesten | ZUTPHEN | 2009-07-01 | Gemeente Zutphen |  |  |  | Gemeente Zutphen | In bedrijf | Liander |  |  |  |  | Nacht | Bemeterd | [6 empty] | 2029-07-01 | 2049-07-01 |  |  |  |  | EME | [26 empty] | LM ST 6,9 CO DU500/5 T60 ET P7021 | 1 | 2009-07-01 |  | LM ST 6,9 CO DU500/5 T60 ET P7021 | 6.90 | CONISCH | THERMISCH VERZINKT | 7021 ZWARTGRIJS | POEDERCOAT | NVT |  | 350400 |  | PHI SRS 420 VIKING SON-T 70 W | 1 | 2009-07-01 | [15 empty] | LAMP PH MST SON-T PIA PLUS 70W E27 | 1 | 2023-11-02 |  | 70W SON-T PLUS |  |  | 70.00 | 16000 | SON |  | BSN70 | 1 | 2009-07-01 |  | BSN70 |  |  | 7.00 | 175200 | [5 empty] | Mastdeur | 1 | 2009-07-01 |  | Mastdeur | Mastdeur | NVT |  | EME | 52.1254 | 6.2386 | 213303 | 460030 | 7 | De Boomgaard | Zutphen | Gemeente Zutphen |  |  | Leesten | 871687120056327896 |  |  |  |  | 7207 MJ | [5 empty] | Liander |  |  |  | In bedrijf
5 | 151219 | https://lms.nederlandslicht.nl/qr/report/151219 | 52.1252 | 6.2446 | 213713.3278 | 460010.9665 | Canadasingel |  | 8.72e+17 | Leesten | ZUTPHEN | 2009-07-01 | Gemeente Zutphen |  |  |  | Gemeente Zutphen | In bedrijf | Liander |  |  |  |  | Nacht | Bemeterd | [6 empty] | 2029-07-01 | 2049-07-01 |  |  |  |  | EME | [40 empty] | PHI SRS 420 VIKING SON-T 70 W | 2 | 2009-07-01 | [15 empty] | LAMP PH MST SON-T APIA XTRA 70W E27 | 2 | 2021-10-01 | [6 empty] | SON |  | BSN 70 | 2 | 2009-07-01 |  | BSN70 |  |  | 7.00 | 175200 | [13 empty] | EME | 52.1254 | 6.2386 | 213303 | 460030 | 7 | De Boomgaard | Zutphen | Gemeente Zutphen |  |  | Leesten | 871687120056327896 |  |  |  |  | 7207 MJ | [5 empty] | Liander |  |  |  | In bedrijf
6 | 151220 | https://lms.nederlandslicht.nl/qr/report/151220 | 52.1254 | 6.2447 | 213723.6148 | 460034.7185 | Canadasingel |  | 8.72e+17 | Leesten | ZUTPHEN | 2009-07-01 | Gemeente Zutphen |  |  |  | Gemeente Zutphen | In bedrijf | Liander |  |  |  |  | Nacht | Bemeterd | [6 empty] | 2029-07-01 | 2049-07-01 |  |  |  |  | EME | [26 empty] | LM ST 6,9 CO DU500/5 T60 ET P7021 | 1 | 2009-07-01 |  | LM ST 6,9 CO DU500/5 T60 ET P7021 | 6.90 | CONISCH | THERMISCH VERZINKT | 7021 ZWARTGRIJS | POEDERCOAT | NVT |  | 350400 |  | PHI SRS 420 VIKING SON-T 70 W | 1 | 2009-07-01 | [15 empty] | LAMP PH MST SON-T APIA XTRA 70W E27 | 1 | 2021-10-01 | [6 empty] | SON |  | BSN70 | 1 | 2009-07-01 |  | BSN70 |  |  | 7.00 | 175200 | [5 empty] | Mastdeur | 1 | 2009-07-01 |  | Mastdeur | Mastdeur | NVT |  | EME | 52.1254 | 6.2386 | 213303 | 460030 | 7 | De Boomgaard | Zutphen | Gemeente Zutphen |  |  | Leesten | 871687120056327896 |  |  |  |  | 7207 MJ | [5 empty] | Liander |  |  |  | In bedrijf
6 | 151220 | https://lms.nederlandslicht.nl/qr/report/151220 | 52.1254 | 6.2447 | 213723.6148 | 460034.7185 | Canadasingel |  | 8.72e+17 | Leesten | ZUTPHEN | 2009-07-01 | Gemeente Zutphen |  |  |  | Gemeente Zutphen | In bedrijf | Liander |  |  |  |  | Nacht | Bemeterd | [6 empty] | 2029-07-01 | 2049-07-01 |  |  |  |  | EME | [40 empty] | PHI SRS 420 VIKING SON-T 70 W | 2 | 2009-07-01 | [15 empty] | LAMP PH MST SON-T APIA XTRA 70W E27 | 2 | 2021-10-01 | [6 empty] | SON |  | BSN 70 | 2 | 2009-07-01 |  | BSN70 |  |  | 7.00 | 175200 | [13 empty] | EME | 52.1254 | 6.2386 | 213303 | 460030 | 7 | De Boomgaard | Zutphen | Gemeente Zutphen |  |  | Leesten | 871687120056327896 |  |  |  |  | 7207 MJ | [5 empty] | Liander |  |  |  | In bedrijf
7 | 151221 | https://lms.nederlandslicht.nl/qr/report/151221 | 52.1256 | 6.2448 | 213728.6327 | 460060.7538 | Canadasingel |  | 8.72e+17 | Leesten | ZUTPHEN | 2009-07-01 | Gemeente Zutphen |  |  |  | Gemeente Zutphen | In bedrijf | Liander |  |  |  |  | Nacht | Bemeterd | [6 empty] | 2029-07-01 | 2049-07-01 |  |  |  |  | EME | [26 empty] | LM ST 6,9 CO DU500/5 T60 ET P7021 | 1 | 2009-07-01 |  | LM ST 6,9 CO DU500/5 T60 ET P7021 | 6.90 | CONISCH | THERMISCH VERZINKT | 7021 ZWARTGRIJS | POEDERCOAT | NVT |  | 350400 |  | PHI SRS 420 VIKING SON-T 70 W | 1 | 2009-07-01 | [15 empty] | LAMP PH MST SON-T PIA PLUS 70W E27 | 1 | 2022-12-06 |  | 70W SON-T PLUS |  |  | 70.00 | 16000 | SON |  | BSN70 | 1 | 2009-07-01 |  | BSN70 |  |  | 7.00 | 175200 | [5 empty] | Mastdeur | 1 | 2009-07-01 |  | Mastdeur | Mastdeur | NVT |  | EME | 52.1254 | 6.2386 | 213303 | 460030 | 7 | De Boomgaard | Zutphen | Gemeente Zutphen |  |  | Leesten | 871687120056327896 |  |  |  |  | 7207 MJ | [5 empty] | Liander |  |  |  | In bedrijf
7 | 151221 | https://lms.nederlandslicht.nl/qr/report/151221 | 52.1256 | 6.2448 | 213728.6327 | 460060.7538 | Canadasingel |  | 8.72e+17 | Leesten | ZUTPHEN | 2009-07-01 | Gemeente Zutphen |  |  |  | Gemeente Zutphen | In bedrijf | Liander |  |  |  |  | Nacht | Bemeterd | [6 empty] | 2029-07-01 | 2049-07-01 |  |  |  |  | EME | [40 empty] | PHI SRS 420 VIKING SON-T 70 W | 2 | 2009-07-01 | [15 empty] | LAMP PH MST SON-T APIA XTRA 70W E27 | 2 | 2021-10-01 | [6 empty] | SON |  | BSN 70 | 2 | 2009-07-01 |  | BSN70 |  |  | 7.00 | 175200 | [13 empty] | EME | 52.1254 | 6.2386 | 213303 | 460030 | 7 | De Boomgaard | Zutphen | Gemeente Zutphen |  |  | Leesten | 871687120056327896 |  |  |  |  | 7207 MJ | [5 empty] | Liander |  |  |  | In bedrijf
8 | 151222 | https://lms.nederlandslicht.nl/qr/report/151222 | 52.1258 | 6.2451 | 213744.1787 | 460074.0886 | Canadasingel |  | 8.72e+17 | Leesten | ZUTPHEN | 2009-07-01 | Gemeente Zutphen |  |  |  | Gemeente Zutphen | In bedrijf | Liander |  |  |  |  | Nacht | Bemeterd | [6 empty] | 2029-07-01 | 2049-07-01 |  |  |  |  | LOOER ENKWEG | [26 empty] | PM ST 4,0 CO T60 FR P7021 | 1 | 2009-07-01 |  | PM ST 4,0 CO T60 FR P7021 | 4.00 | CONISCH | THERMISCH VERZINKT | 7021 ZWARTGRIJS | POEDERCOAT | NVT |  | 350400 |  | CDS 550 MALMO TB LO | 1 | 2009-07-01 |  | CDS550 9007 TB LO | Philips |  |  |  |  | PHILIPS DARK GREY |  |  |  | 175200 |  |  |  | 70W CDM-T 830 G12 | 1 | 2023-11-10 |  | 70W CDM-T | Philips | 3000K | 70.00 | 12000 | SON |  | BSN70 | 1 | 2009-07-01 |  | BSN70 |  |  | 7.00 | 175200 | [5 empty] | Mastdeur | 1 | 2009-07-01 |  | Mastdeur | Mastdeur | NVT |  | LOOER ENKWEG | 52.1264 | 6.2488 | 214002 | 460148 | 76 | Hemmingstraat | Zutphen | Gemeente Zutphen |  |  | Leesten | 871687110000411559 |  |  |  |  | 7207RK | [5 empty] | Liander |  |  |  | In bedrijf
9 | 151223 | https://lms.nederlandslicht.nl/qr/report/151223 | 52.1259 | 6.2449 | 213734.5348 | 460090.8375 | Canadasingel |  | 8.72e+17 | Leesten | ZUTPHEN | 2009-07-01 | Gemeente Zutphen |  |  |  | Gemeente Zutphen | In bedrijf | Liander |  |  |  |  | Nacht | Bemeterd | [6 empty] | 2029-07-01 | 2049-07-01 |  |  |  |  | LOOER ENKWEG | [26 empty] | LM ST 6,9 CO DU500/5 T60 ET P7021 | 1 | 2009-07-01 |  | LM ST 6,9 CO DU500/5 T60 ET P7021 | 6.90 | CONISCH | THERMISCH VERZINKT | 7021 ZWARTGRIJS | POEDERCOAT | NVT |  | 350400 |  | PHI SRS 420 VIKING SON-T 70 W | 1 | 2009-07-01 | [15 empty] | LAMP PH MST SON-T APIA XTRA 70W E27 | 1 | 2021-10-01 | [6 empty] | SON |  | BSN70 | 1 | 2009-07-01 |  | BSN70 |  |  | 7.00 | 175200 | [5 empty] | Mastdeur | 1 | 2009-07-01 |  | Mastdeur | Mastdeur | NVT |  | LOOER ENKWEG | 52.1264 | 6.2488 | 214002 | 460148 | 76 | Hemmingstraat | Zutphen | Gemeente Zutphen |  |  | Leesten | 871687110000411559 |  |  |  |  | 7207RK | [5 empty] | Liander |  |  |  | In bedrijf
9 | 151223 | https://lms.nederlandslicht.nl/qr/report/151223 | 52.1259 | 6.2449 | 213734.5348 | 460090.8375 | Canadasingel |  | 8.72e+17 | Leesten | ZUTPHEN | 2009-07-01 | Gemeente Zutphen |  |  |  | Gemeente Zutphen | In bedrijf | Liander |  |  |  |  | Nacht | Bemeterd | [6 empty] | 2029-07-01 | 2049-07-01 |  |  |  |  | LOOER ENKWEG | [40 empty] | PHI SRS 420 VIKING SON-T 70 W | 2 | 2009-07-01 | [15 empty] | LAMP PH MST SON-T APIA XTRA 70W E27 | 2 | 2021-10-01 | [6 empty] | SON |  | BSN 70 | 2 | 2009-07-01 |  | BSN70 |  |  | 7.00 | 175200 | [13 empty] | LOOER ENKWEG | 52.1264 | 6.2488 | 214002 | 460148 | 76 | Hemmingstraat | Zutphen | Gemeente Zutphen |  |  | Leesten | 871687110000411559 |  |  |  |  | 7207RK | [5 empty] | Liander |  |  |  | In bedrijf
10 | 151224 | https://lms.nederlandslicht.nl/qr/report/151224 | 52.126 | 6.2451 | 213749.4727 | 460098.9755 | Canadasingel |  | 8.72e+17 | Leesten | ZUTPHEN | 2009-07-01 | Gemeente Zutphen |  |  |  | Gemeente Zutphen | In bedrijf | Liander |  |  |  |  | Nacht | Bemeterd | [6 empty] | 2029-07-01 | 2049-07-01 |  |  |  |  | LOOER ENKWEG | [26 empty] | PM ST 4,0 CO T60 FR P7021 | 1 | 2009-07-01 |  | PM ST 4,0 CO T60 FR P7021 | 4.00 | CONISCH | THERMISCH VERZINKT | 7021 ZWARTGRIJS | POEDERCOAT | NVT |  | 350400 |  | CDS 550 MALMO TB LO | 1 | 2009-07-01 |  | CDS550 9007 TB LO | Philips |  |  |  |  | PHILIPS DARK GREY |  |  |  | 175200 |  |  |  | 70W CDM-T 830 G12 | 1 | 2023-11-10 |  | 70W CDM-T | Philips | 3000K | 70.00 | 12000 | SON |  | BSN70 | 1 | 2009-07-01 |  | BSN70 |  |  | 7.00 | 175200 | [5 empty] | Mastdeur | 1 | 2009-07-01 |  | Mastdeur | Mastdeur | NVT |  | LOOER ENKWEG | 52.1264 | 6.2488 | 214002 | 460148 | 76 | Hemmingstraat | Zutphen | Gemeente Zutphen |  |  | Leesten | 871687110000411559 |  |  |  |  | 7207RK | [5 empty] | Liander |  |  |  | In bedrijf
11 | 151225 | https://lms.nederlandslicht.nl/qr/report/151225 | 52.1261 | 6.245 | 213740.8327 | 460115.9911 | Canadasingel |  | 8.72e+17 | Leesten | ZUTPHEN | 2009-07-01 | Gemeente Zutphen |  |  |  | Gemeente Zutphen | In bedrijf | Liander |  |  |  |  | Nacht | Bemeterd | [6 empty] | 2029-07-01 | 2049-07-01 |  |  |  |  | LOOER ENKWEG | [26 empty] | LM ST 6,9 CO DU500/5 T60 ET P7021 | 1 | 2009-07-01 |  | LM ST 6,9 CO DU500/5 T60 ET P7021 | 6.90 | CONISCH | THERMISCH VERZINKT | 7021 ZWARTGRIJS | POEDERCOAT | NVT |  | 350400 |  | PHI SRS 420 VIKING SON-T 70 W | 1 | 2009-07-01 | [15 empty] | LAMP PH MST SON-T APIA XTRA 70W E27 | 1 | 2021-10-01 | [6 empty] | SON |  | BSN70 | 1 | 2009-07-01 |  | BSN70 |  |  | 7.00 | 175200 | [5 empty] | Mastdeur | 1 | 2009-07-01 |  | Mastdeur | Mastdeur | NVT |  | LOOER ENKWEG | 52.1264 | 6.2488 | 214002 | 460148 | 76 | Hemmingstraat | Zutphen | Gemeente Zutphen |  |  | Leesten | 871687110000411559 |  |  |  |  | 7207RK | [5 empty] | Liander |  |  |  | In bedrijf
11 | 151225 | https://lms.nederlandslicht.nl/qr/report/151225 | 52.1261 | 6.245 | 213740.8327 | 460115.9911 | Canadasingel |  | 8.72e+17 | Leesten | ZUTPHEN | 2009-07-01 | Gemeente Zutphen |  |  |  | Gemeente Zutphen | In bedrijf | Liander |  |  |  |  | Nacht | Bemeterd | [6 empty] | 2029-07-01 | 2049-07-01 |  |  |  |  | LOOER ENKWEG | [40 empty] | PHI SRS 420 VIKING SON-T 70 W | 2 | 2009-07-01 | [15 empty] | LAMP PH MST SON-T APIA XTRA 70W E27 | 2 | 2021-10-01 | [6 empty] | SON |  | BSN 70 | 2 | 2009-07-01 |  | BSN70 |  |  | 7.00 | 175200 | [13 empty] | LOOER ENKWEG | 52.1264 | 6.2488 | 214002 | 460148 | 76 | Hemmingstraat | Zutphen | Gemeente Zutphen |  |  | Leesten | 871687110000411559 |  |  |  |  | 7207RK | [5 empty] | Liander |  |  |  | In bedrijf
12 | 151226 | https://lms.nederlandslicht.nl/qr/report/151226 | 52.1262 | 6.2452 | 213756.8487 | 460123.1149 | Canadasingel |  | 8.72e+17 | Leesten | ZUTPHEN | 2009-07-01 | Gemeente Zutphen |  |  |  | Gemeente Zutphen | In bedrijf | Liander |  |  |  |  | Nacht | Bemeterd | [6 empty] | 2029-07-01 | 2049-07-01 |  |  |  |  | LOOER ENKWEG | [26 empty] | PM ST 4,0 CO T60 FR P7021 | 1 | 2009-07-01 |  | PM ST 4,0 CO T60 FR P7021 | 4.00 | CONISCH | THERMISCH VERZINKT | 7021 ZWARTGRIJS | POEDERCOAT | NVT |  | 350400 |  | CDS 550 MALMO TB LO | 1 | 2009-07-01 |  | CDS550 9007 TB LO | Philips |  |  |  |  | PHILIPS DARK GREY |  |  |  | 175200 |  |  |  | 70W CDM-T 830 G12 | 1 | 2023-11-10 |  | 70W CDM-T | Philips | 3000K | 70.00 | 12000 | SON |  | BSN70 | 1 | 2009-07-01 |  | BSN70 |  |  | 7.00 | 175200 | [5 empty] | Mastdeur | 1 | 2009-07-01 |  | Mastdeur | Mastdeur | NVT |  | LOOER ENKWEG | 52.1264 | 6.2488 | 214002 | 460148 | 76 | Hemmingstraat | Zutphen | Gemeente Zutphen |  |  | Leesten | 871687110000411559 |  |  |  |  | 7207RK | [5 empty] | Liander |  |  |  | In bedrijf
13 | 151227 | https://lms.nederlandslicht.nl/qr/report/151227 | 52.1263 | 6.2451 | 213749.6797 | 460140.3147 | Canadasingel |  | 8.72e+17 | Leesten | ZUTPHEN | 2009-07-01 | Gemeente Zutphen |  |  |  | Gemeente Zutphen | In bedrijf | Liander |  |  |  |  | Nacht | Bemeterd | [6 empty] | 2029-07-01 | 2049-07-01 |  |  |  |  | LOOER ENKWEG | [26 empty] | LM ST 6,9 CO DU500/5 T60 ET P7021 | 1 | 2009-07-01 |  | LM ST 6,9 CO DU500/5 T60 ET P7021 | 6.90 | CONISCH | THERMISCH VERZINKT | 7021 ZWARTGRIJS | POEDERCOAT | NVT |  | 350400 |  | PHI SRS 420 VIKING SON-T 70 W | 1 | 2009-07-01 | [15 empty] | LAMP PH MST SON-T APIA XTRA 70W E27 | 1 | 2021-10-01 | [6 empty] | SON |  | BSN70 | 1 | 2009-07-01 |  | BSN70 |  |  | 7.00 | 175200 | [5 empty] | Mastdeur | 1 | 2009-07-01 |  | Mastdeur | Mastdeur | NVT |  | LOOER ENKWEG | 52.1264 | 6.2488 | 214002 | 460148 | 76 | Hemmingstraat | Zutphen | Gemeente Zutphen |  |  | Leesten | 871687110000411559 |  |  |  |  | 7207RK | [5 empty] | Liander |  |  |  | In bedrijf
13 | 151227 | https://lms.nederlandslicht.nl/qr/report/151227 | 52.1263 | 6.2451 | 213749.6797 | 460140.3147 | Canadasingel |  | 8.72e+17 | Leesten | ZUTPHEN | 2009-07-01 | Gemeente Zutphen |  |  |  | Gemeente Zutphen | In bedrijf | Liander |  |  |  |  | Nacht | Bemeterd | [6 empty] | 2029-07-01 | 2049-07-01 |  |  |  |  | LOOER ENKWEG | [40 empty] | PHI SRS 420 VIKING SON-T 70 W | 2 | 2009-07-01 | [15 empty] | LAMP PH MST SON-T APIA XTRA 70W E27 | 2 | 2021-10-01 | [6 empty] | SON |  | BSN 70 | 2 | 2009-07-01 |  | BSN70 |  |  | 7.00 | 175200 | [13 empty] | LOOER ENKWEG | 52.1264 | 6.2488 | 214002 | 460148 | 76 | Hemmingstraat | Zutphen | Gemeente Zutphen |  |  | Leesten | 871687110000411559 |  |  |  |  | 7207RK | [5 empty] | Liander |  |  |  | In bedrijf
14 | 151228 | https://lms.nederlandslicht.nl/qr/report/151228 | 52.1265 | 6.2455 | 213771.0638 | 460155.2709 | Canadasingel |  | 8.72e+17 | Leesten | ZUTPHEN | 2009-07-01 | Gemeente Zutphen |  |  |  | Gemeente Zutphen | In bedrijf | Liander |  |  |  |  | Nacht | Bemeterd | [6 empty] | 2029-07-01 | 2049-07-01 |  |  |  |  | LOOER ENKWEG | [26 empty] | PM ST 4,0 CO T60 FR P7021 | 1 | 2009-07-01 |  | PM ST 4,0 CO T60 FR P7021 | 4.00 | CONISCH | THERMISCH VERZINKT | 7021 ZWARTGRIJS | POEDERCOAT | NVT |  | 350400 |  | CDS 550 MALMO TB LO | 1 | 2009-07-01 |  | CDS550 9007 TB LO | Philips |  |  |  |  | PHILIPS DARK GREY |  |  |  | 175200 |  |  |  | 70W CDM-T 830 G12 | 1 | 2023-11-10 |  | 70W CDM-T | Philips | 3000K | 70.00 | 12000 | SON |  | BSN70 | 1 | 2009-07-01 |  | BSN70 |  |  | 7.00 | 175200 | [5 empty] | Mastdeur | 1 | 2009-07-01 |  | Mastdeur | Mastdeur | NVT |  | LOOER ENKWEG | 52.1264 | 6.2488 | 214002 | 460148 | 76 | Hemmingstraat | Zutphen | Gemeente Zutphen |  |  | Leesten | 871687110000411559 |  |  |  |  | 7207RK | [5 empty] | Liander |  |  |  | In bedrijf
15 | 151229 | https://lms.nederlandslicht.nl/qr/report/151229 | 52.1266 | 6.2454 | 213764.0698 | 460169.2093 | Canadasingel |  | 8.72e+17 | Leesten | ZUTPHEN | 2009-07-01 | Gemeente Zutphen |  |  |  | Gemeente Zutphen | In bedrijf | Liander |  | Indal 4A |  |  | Nacht | Bemeterd | [6 empty] | 2029-07-01 | 2049-07-01 |  |  |  |  | LOOER ENKWEG | [26 empty] | PM ST 4,0 CO T60 FR P7021 | 1 | 2009-07-01 |  | PM ST 4,0 CO T60 FR P7021 | 4.00 | CONISCH | THERMISCH VERZINKT | 7021 ZWARTGRIJS | POEDERCOAT | NVT |  | 350400 |  | ARM BDS450 LED 30W GRIJS CON | 1 | 2009-07-01 | [15 empty] | LAMP LED 30LEDS 30W | 1 | 2009-07-01 |  | BDS450 LED 30LEDS 30W | Philips | 3000K | 30.00 | 100000 | LED |  | LED DRIVER | 1 | 2009-07-01 |  | LEDDRIVER |  |  | 1.00 | 175200 | [5 empty] | Mastdeur | 1 | 2009-07-01 |  | Mastdeur | Mastdeur | NVT |  | LOOER ENKWEG | 52.1264 | 6.2488 | 214002 | 460148 | 76 | Hemmingstraat | Zutphen | Gemeente Zutphen |  |  | Leesten | 871687110000411559 |  |  |  |  | 7207RK | [5 empty] | Liander |  |  |  | In bedrijf
16 | 151230 | https://lms.nederlandslicht.nl/qr/report/151230 | 52.1267 | 6.2456 | 213782.3447 | 460177.25 | Canadasingel |  | 8.72e+17 | Leesten | ZUTPHEN | 2009-07-01 | Gemeente Zutphen |  |  |  | Gemeente Zutphen | In bedrijf | Liander |  |  |  |  | Nacht | Bemeterd | [6 empty] | 2029-07-01 | 2049-07-01 |  |  |  |  | LOOER ENKWEG | [26 empty] | PM ST 4,0 CO T60 FR P7021 | 1 | 2009-07-01 |  | PM ST 4,0 CO T60 FR P7021 | 4.00 | CONISCH | THERMISCH VERZINKT | 7021 ZWARTGRIJS | POEDERCOAT | NVT |  | 350400 |  | CDS 550 MALMO TB LO | 1 | 2009-07-01 |  | CDS550 9007 TB LO | Philips |  |  |  |  | PHILIPS DARK GREY |  |  |  | 175200 |  |  |  | 70W CDM-T 830 G12 | 1 | 2023-11-10 |  | 70W CDM-T | Philips | 3000K | 70.00 | 12000 | SON |  | BSN70 | 1 | 2009-07-01 |  | BSN70 |  |  | 7.00 | 175200 | [5 empty] | Mastdeur | 1 | 2009-07-01 |  | Mastdeur | Mastdeur | NVT |  | LOOER ENKWEG | 52.1264 | 6.2488 | 214002 | 460148 | 76 | Hemmingstraat | Zutphen | Gemeente Zutphen |  |  | Leesten | 871687110000411559 |  |  |  |  | 7207RK | [5 empty] | Liander |  |  |  | In bedrijf
17 | 151231 | https://lms.nederlandslicht.nl/qr/report/151231 | 52.1268 | 6.2455 | 213776.2947 | 460193.9346 | Canadasingel |  | 8.72e+17 | Leesten | ZUTPHEN | 2009-07-01 | Gemeente Zutphen |  |  |  | Gemeente Zutphen | In bedrijf | Liander |  | Indal 4A |  |  | Nacht | Bemeterd | [6 empty] | 2029-07-01 | 2063-10-11 |  |  |  |  | LOOER ENKWEG | [21 empty] | Openbare verlichting |  |  |  |  | PM ST 4,0 CO T60 FR P7021 | 1 | 2009-07-01 |  | PM ST 4,0 CO T60 FR P7021 | 4.00 | CONISCH | THERMISCH VERZINKT | 7021 ZWARTGRIJS | POEDERCOAT | NVT |  | 350400 |  | BDP511 24X 3000K 2400LM 700MA2 | 1 | 2023-10-11 |  | BDP | 1Onbekend |  |  |  |  | - |  |  | 2400.00 |  |  |  |  | BDP511 24X 3000K 2400LM 700MA2 | 1 | 2023-10-11 |  |  | Signify | 3000K |  |  | LED |  | LED DRIVER | 1 | 2023-10-11 |  | LEDDRIVER |  |  | 1.00 | 175200 | [5 empty] | Mastdeur | 1 | 2009-07-01 |  | Mastdeur | Mastdeur | NVT |  | LOOER ENKWEG | 52.1264 | 6.2488 | 214002 | 460148 | 76 | Hemmingstraat | Zutphen | Gemeente Zutphen |  |  | Leesten | 871687110000411559 |  |  |  |  | 7207RK | [5 empty] | Liander |  |  |  | In bedrijf
18 | 151232 | https://lms.nederlandslicht.nl/qr/report/151232 | 52.1269 | 6.2458 | 213793.1907 | 460199.7225 | Canadasingel |  | 8.72e+17 | Leesten | ZUTPHEN | 2009-07-01 | Gemeente Zutphen |  |  |  | Gemeente Zutphen | In bedrijf | Liander |  |  |  |  | Nacht | Bemeterd | [6 empty] | 2029-07-01 | 2049-07-01 |  |  |  |  | LOOER ENKWEG | [26 empty] | PM ST 4,0 CO T60 FR P7021 | 1 | 2009-07-01 |  | PM ST 4,0 CO T60 FR P7021 | 4.00 | CONISCH | THERMISCH VERZINKT | 7021 ZWARTGRIJS | POEDERCOAT | NVT |  | 350400 |  | CDS 550 MALMO TB LO | 1 | 2009-07-01 |  | CDS550 9007 TB LO | Philips |  |  |  |  | PHILIPS DARK GREY |  |  |  | 175200 |  |  |  | 70W CDM-T 830 G12 | 1 | 2023-11-10 |  | 70W CDM-T | Philips | 3000K | 70.00 | 12000 | SON |  | BSN70 | 1 | 2009-07-01 |  | BSN70 |  |  | 7.00 | 175200 | [5 empty] | Mastdeur | 1 | 2009-07-01 |  | Mastdeur | Mastdeur | NVT |  | LOOER ENKWEG | 52.1264 | 6.2488 | 214002 | 460148 | 76 | Hemmingstraat | Zutphen | Gemeente Zutphen |  |  | Leesten | 871687110000411559 |  |  |  |  | 7207RK | [5 empty] | Liander |  |  |  | In bedrijf
19 | 151233 | https://lms.nederlandslicht.nl/qr/report/151233 | 52.127 | 6.2457 | 213787.6157 | 460218.7616 | Canadasingel |  | 8.72e+17 | Leesten | ZUTPHEN | 2009-07-01 | Gemeente Zutphen |  |  |  | Gemeente Zutphen | In bedrijf | Liander |  | Indal 4A |  |  | Nacht | Bemeterd | [6 empty] | 2029-07-01 | 2049-07-01 |  |  |  |  | LOOER ENKWEG | [26 empty] | PM ST 4,0 CO T60 FR P7021 | 1 | 2009-07-01 |  | PM ST 4,0 CO T60 FR P7021 | 4.00 | CONISCH | THERMISCH VERZINKT | 7021 ZWARTGRIJS | POEDERCOAT | NVT |  | 350400 |  | ARM BDS450 LED 30W GRIJS CON | 1 | 2009-07-01 | [15 empty] | LAMP LED 30LEDS 30W | 1 | 2009-07-01 |  | BDS450 LED 30LEDS 30W | Philips | 3000K | 30.00 | 100000 | LED |  | LED DRIVER | 1 | 2009-07-01 |  | LEDDRIVER |  |  | 1.00 | 175200 | [5 empty] | Mastdeur | 1 | 2009-07-01 |  | Mastdeur | Mastdeur | NVT |  | LOOER ENKWEG | 52.1264 | 6.2488 | 214002 | 460148 | 76 | Hemmingstraat | Zutphen | Gemeente Zutphen |  |  | Leesten | 871687110000411559 |  |  |  |  | 7207RK | [5 empty] | Liander |  |  |  | In bedrijf
21 | 151234 | https://lms.nederlandslicht.nl/qr/report/151234 | 52.1273 | 6.2459 | 213797.8827 | 460243.5505 | Canadasingel |  | 8.72e+17 | Leesten | ZUTPHEN | 2009-07-01 | Gemeente Zutphen |  |  |  | Gemeente Zutphen | In bedrijf | Liander |  | Indal 4A |  |  | Nacht | Bemeterd | [6 empty] | 2029-07-01 | 2049-07-01 |  |  |  |  | LOOER ENKWEG | [26 empty] | PM ST 4,0 CO T60 FR P7021 | 1 | 2009-07-01 |  | PM ST 4,0 CO T60 FR P7021 | 4.00 | CONISCH | THERMISCH VERZINKT | 7021 ZWARTGRIJS | POEDERCOAT | NVT |  | 350400 |  | ARM BDS450 LED 30W GRIJS CON | 1 | 2009-07-01 | [15 empty] | LAMP LED 30LEDS 30W | 1 | 2009-07-01 |  | BDS450 LED 30LEDS 30W | Philips | 3000K | 30.00 | 100000 | LED |  | LED DRIVER | 1 | 2009-07-01 |  | LEDDRIVER |  |  | 1.00 | 175200 | [5 empty] | Mastdeur | 1 | 2009-07-01 |  | Mastdeur | Mastdeur | NVT |  | LOOER ENKWEG | 52.1264 | 6.2488 | 214002 | 460148 | 76 | Hemmingstraat | Zutphen | Gemeente Zutphen |  |  | Leesten | 871687110000411559 |  |  |  |  | 7207RK | [5 empty] | Liander |  |  |  | In bedrijf
20 | 151235 | https://lms.nederlandslicht.nl/qr/report/151235 | 52.1272 | 6.2461 | 213813.2058 | 460234.9038 | Canadasingel |  | 8.72e+17 | Leesten | ZUTPHEN | 2009-07-01 | Gemeente Zutphen |  |  |  | Gemeente Zutphen | In bedrijf | Liander |  | Indal 4A |  |  | Nacht | Bemeterd | [6 empty] | 2029-07-01 | 2049-07-01 |  |  |  |  | LOOER ENKWEG | [26 empty] | PM ST 4,0 CO T60 FR P7021 | 1 | 2009-07-01 |  | PM ST 4,0 CO T60 FR P7021 | 4.00 | CONISCH | THERMISCH VERZINKT | 7021 ZWARTGRIJS | POEDERCOAT | NVT |  | 350400 |  | ARM BDS450 LED 30W GRIJS CON | 1 | 2009-07-01 | [15 empty] | LAMP LED 30LEDS 30W | 1 | 2009-07-01 |  | BDS450 LED 30LEDS 30W | Philips | 3000K | 30.00 | 100000 | LED |  | LED DRIVER | 1 | 2009-07-01 |  | LEDDRIVER |  |  | 1.00 | 175200 | [5 empty] | Mastdeur | 1 | 2009-07-01 |  | Mastdeur | Mastdeur | NVT |  | LOOER ENKWEG | 52.1264 | 6.2488 | 214002 | 460148 | 76 | Hemmingstraat | Zutphen | Gemeente Zutphen |  |  | Leesten | 871687110000411559 |  |  |  |  | 7207RK | [5 empty] | Liander |  |  |  | In bedrijf
23 | 151236 | https://lms.nederlandslicht.nl/qr/report/151236 | 52.1275 | 6.246 | 213807.6767 | 460270.6728 | Canadasingel |  | 8.72e+17 | Leesten | ZUTPHEN | 2009-07-01 | Gemeente Zutphen |  |  |  | Gemeente Zutphen | In bedrijf | Liander |  | Indal 4A |  |  | Nacht | Bemeterd | [6 empty] | 2029-07-01 | 2049-07-01 |  |  |  |  | LOOER ENKWEG | [26 empty] | PM ST 4,0 CO T60 FR P7021 | 1 | 2009-07-01 |  | PM ST 4,0 CO T60 FR P7021 | 4.00 | CONISCH | THERMISCH VERZINKT | 7021 ZWARTGRIJS | POEDERCOAT | NVT |  | 350400 |  | ARM BDS450 LED 30W GRIJS CON | 1 | 2009-07-01 | [15 empty] | LAMP LED 30LEDS 30W | 1 | 2009-07-01 |  | BDS450 LED 30LEDS 30W | Philips | 3000K | 30.00 | 100000 | LED |  | LED DRIVER | 1 | 2009-07-01 |  | LEDDRIVER |  |  | 1.00 | 175200 | [5 empty] | Mastdeur | 1 | 2009-07-01 |  | Mastdeur | Mastdeur | NVT |  | LOOER ENKWEG | 52.1264 | 6.2488 | 214002 | 460148 | 76 | Hemmingstraat | Zutphen | Gemeente Zutphen |  |  | Leesten | 871687110000411559 |  |  |  |  | 7207RK | [5 empty] | Liander |  |  |  | In bedrijf
22 | 151237 | https://lms.nederlandslicht.nl/qr/report/151237 | 52.1274 | 6.2462 | 213820.8617 | 460255.4225 | Canadasingel |  | 8.72e+17 | Leesten | ZUTPHEN | 2009-07-01 | Gemeente Zutphen |  |  |  | Gemeente Zutphen | In bedrijf | Liander |  | Indal 4A |  |  | Nacht | Bemeterd | [6 empty] | 2029-07-01 | 2049-07-01 |  |  |  |  | LOOER ENKWEG | [26 empty] | PM ST 4,0 CO T60 FR P7021 | 1 | 2009-07-01 |  | PM ST 4,0 CO T60 FR P7021 | 4.00 | CONISCH | THERMISCH VERZINKT | 7021 ZWARTGRIJS | POEDERCOAT | NVT |  | 350400 |  | ARM BDS450 LED 30W GRIJS CON | 1 | 2009-07-01 | [15 empty] | LAMP LED 30LEDS 30W | 1 | 2009-07-01 |  | BDS450 LED 30LEDS 30W | Philips | 3000K | 30.00 | 100000 | LED |  | LED DRIVER | 1 | 2009-07-01 |  | LEDDRIVER |  |  | 1.00 | 175200 | [5 empty] | Mastdeur | 1 | 2009-07-01 |  | Mastdeur | Mastdeur | NVT |  | LOOER ENKWEG | 52.1264 | 6.2488 | 214002 | 460148 | 76 | Hemmingstraat | Zutphen | Gemeente Zutphen |  |  | Leesten | 871687110000411559 |  |  |  |  | 7207RK | [5 empty] | Liander |  |  |  | In bedrijf
25 | 151238 | https://lms.nederlandslicht.nl/qr/report/151238 | 52.1277 | 6.2461 | 213816.2907 | 460297.0735 | Canadasingel |  | 8.72e+17 | Leesten | ZUTPHEN | 2009-07-01 | Gemeente Zutphen |  |  |  | Gemeente Zutphen | In bedrijf | Liander |  | Indal 4A |  |  | Nacht | Bemeterd | [6 empty] | 2029-07-01 | 2049-07-01 |  |  |  |  | LOOER ENKWEG | [26 empty] | PM ST 4,0 CO T60 FR P7021 | 1 | 2009-07-01 |  | PM ST 4,0 CO T60 FR P7021 | 4.00 | CONISCH | THERMISCH VERZINKT | 7021 ZWARTGRIJS | POEDERCOAT | NVT |  | 350400 |  | ARM BDS450 LED 30W GRIJS CON | 1 | 2009-07-01 | [15 empty] | LAMP LED 30LEDS 30W | 1 | 2009-07-01 |  | BDS450 LED 30LEDS 30W | Philips | 3000K | 30.00 | 100000 | LED |  | LED DRIVER | 1 | 2009-07-01 |  | LEDDRIVER |  |  | 1.00 | 175200 | [5 empty] | Mastdeur | 1 | 2009-07-01 |  | Mastdeur | Mastdeur | NVT |  | LOOER ENKWEG | 52.1264 | 6.2488 | 214002 | 460148 | 76 | Hemmingstraat | Zutphen | Gemeente Zutphen |  |  | Leesten | 871687110000411559 |  |  |  |  | 7207RK | [5 empty] | Liander |  |  |  | In bedrijf
24 | 151239 | https://lms.nederlandslicht.nl/qr/report/151239 | 52.1276 | 6.2463 | 213828.6458 | 460277.624 | Canadasingel |  | 8.72e+17 | Leesten | ZUTPHEN | 2009-07-01 | Gemeente Zutphen |  |  |  | Gemeente Zutphen | In bedrijf | Liander |  | Indal 4A |  |  | Nacht | Bemeterd | [6 empty] | 2029-07-01 | 2049-07-01 |  |  |  |  | LOOER ENKWEG | [26 empty] | PM ST 4,0 CO T60 FR P7021 | 1 | 2009-07-01 |  | PM ST 4,0 CO T60 FR P7021 | 4.00 | CONISCH | THERMISCH VERZINKT | 7021 ZWARTGRIJS | POEDERCOAT | NVT |  | 350400 |  | ARM BDS450 LED 30W GRIJS CON | 1 | 2009-07-01 | [15 empty] | LAMP LED 30LEDS 30W | 1 | 2009-07-01 |  | BDS450 LED 30LEDS 30W | Philips | 3000K | 30.00 | 100000 | LED |  | LED DRIVER | 1 | 2009-07-01 |  | LEDDRIVER |  |  | 1.00 | 175200 | [5 empty] | Mastdeur | 1 | 2009-07-01 |  | Mastdeur | Mastdeur | NVT |  | LOOER ENKWEG | 52.1264 | 6.2488 | 214002 | 460148 | 76 | Hemmingstraat | Zutphen | Gemeente Zutphen |  |  | Leesten | 871687110000411559 |  |  |  |  | 7207RK | [5 empty] | Liander |  |  |  | In bedrijf
26 | 151240 | https://lms.nederlandslicht.nl/qr/report/151240 | 52.1278 | 6.2464 | 213835.2898 | 460299.3046 | Canadasingel |  | 8.72e+17 | Leesten | ZUTPHEN | 2009-07-01 | Gemeente Zutphen |  |  |  | Gemeente Zutphen | In bedrijf | Liander |  | Indal 4A |  |  | Nacht | Bemeterd | [6 empty] | 2029-07-01 | 2049-07-01 |  |  |  |  | LOOER ENKWEG | [26 empty] | PM ST 4,0 CO T60 FR P7021 | 1 | 2009-07-01 |  | PM ST 4,0 CO T60 FR P7021 | 4.00 | CONISCH | THERMISCH VERZINKT | 7021 ZWARTGRIJS | POEDERCOAT | NVT |  | 350400 |  | ARM BDS450 LED 30W GRIJS CON | 1 | 2009-07-01 | [15 empty] | LAMP LED 30LEDS 30W | 1 | 2009-07-01 |  | BDS450 LED 30LEDS 30W | Philips | 3000K | 30.00 | 100000 | LED |  | LED DRIVER | 1 | 2009-07-01 |  | LEDDRIVER |  |  | 1.00 | 175200 | [5 empty] | Mastdeur | 1 | 2009-07-01 |  | Mastdeur | Mastdeur | NVT |  | LOOER ENKWEG | 52.1264 | 6.2488 | 214002 | 460148 | 76 | Hemmingstraat | Zutphen | Gemeente Zutphen |  |  | Leesten | 871687110000411559 |  |  |  |  | 7207RK | [5 empty] | Liander |  |  |  | In bedrijf
27 | 151241 | https://lms.nederlandslicht.nl/qr/report/151241 | 52.128 | 6.2463 | 213824.3057 | 460324.4484 | Canadasingel |  | 8.72e+17 | Leesten | ZUTPHEN | 2009-07-01 | Gemeente Zutphen |  |  |  | Gemeente Zutphen | In bedrijf | Liander |  | Indal 4A |  |  | Nacht | Bemeterd | [6 empty] | 2029-07-01 | 2049-07-01 |  |  |  |  | LOOER ENKWEG | [26 empty] | PM ST 4,0 CO T60 FR P7021 | 1 | 2009-07-01 |  | PM ST 4,0 CO T60 FR P7021 | 4.00 | CONISCH | THERMISCH VERZINKT | 7021 ZWARTGRIJS | POEDERCOAT | NVT |  | 350400 |  | ARM BDS450 LED 30W GRIJS CON | 1 | 2009-07-01 | [15 empty] | LAMP LED 30LEDS 30W | 1 | 2009-07-01 |  | BDS450 LED 30LEDS 30W | Philips | 3000K | 30.00 | 100000 | LED |  | LED DRIVER | 1 | 2009-07-01 |  | LEDDRIVER |  |  | 1.00 | 175200 | [5 empty] | Mastdeur | 1 | 2009-07-01 |  | Mastdeur | Mastdeur | NVT |  | LOOER ENKWEG | 52.1264 | 6.2488 | 214002 | 460148 | 76 | Hemmingstraat | Zutphen | Gemeente Zutphen |  |  | Leesten | 871687110000411559 |  |  |  |  | 7207RK | [5 empty] | Liander |  |  |  | In bedrijf
28 | 151242 | https://lms.nederlandslicht.nl/qr/report/151242 | 52.128 | 6.2465 | 213841.7998 | 460322.4358 | Canadasingel |  | 8.72e+17 | Leesten | ZUTPHEN | 2009-07-01 | Gemeente Zutphen |  |  |  | Gemeente Zutphen | In bedrijf | Liander |  | Indal 4A |  |  | Nacht | Bemeterd | [6 empty] | 2029-07-01 | 2049-07-01 |  |  |  |  | LOOER ENKWEG | [26 empty] | PM ST 4,0 CO T60 FR P7021 | 1 | 2009-07-01 |  | PM ST 4,0 CO T60 FR P7021 | 4.00 | CONISCH | THERMISCH VERZINKT | 7021 ZWARTGRIJS | POEDERCOAT | NVT |  | 350400 |  | ARM BDS450 LED 30W GRIJS CON | 1 | 2009-07-01 | [15 empty] | LAMP LED 30LEDS 30W | 1 | 2009-07-01 |  | BDS450 LED 30LEDS 30W | Philips | 3000K | 30.00 | 100000 | LED |  | LED DRIVER | 1 | 2009-07-01 |  | LEDDRIVER |  |  | 1.00 | 175200 | [5 empty] | Mastdeur | 1 | 2009-07-01 |  | Mastdeur | Mastdeur | NVT |  | LOOER ENKWEG | 52.1264 | 6.2488 | 214002 | 460148 | 76 | Hemmingstraat | Zutphen | Gemeente Zutphen |  |  | Leesten | 871687110000411559 |  |  |  |  | 7207RK | [5 empty] | Liander |  |  |  | In bedrijf
29 | 151243 | https://lms.nederlandslicht.nl/qr/report/151243 | 52.1282 | 6.2466 | 213847.0317 | 460344.3668 | Canadasingel |  | 8.72e+17 | Leesten | ZUTPHEN | 2009-07-01 | Gemeente Zutphen |  |  |  | Gemeente Zutphen | In bedrijf | Liander |  | Indal 4A |  |  | Nacht | Bemeterd | [6 empty] | 2029-07-01 | 2049-07-01 |  |  |  |  | LOOER ENKWEG | [26 empty] | PM ST 4,0 CO T60 FR P7021 | 1 | 2009-07-01 |  | PM ST 4,0 CO T60 FR P7021 | 4.00 | CONISCH | THERMISCH VERZINKT | 7021 ZWARTGRIJS | POEDERCOAT | NVT |  | 350400 |  | ARM BDS450 LED 30W GRIJS CON | 1 | 2009-07-01 | [15 empty] | LAMP LED 30LEDS 30W | 1 | 2009-07-01 |  | BDS450 LED 30LEDS 30W | Philips | 3000K | 30.00 | 100000 | LED |  | LED DRIVER | 1 | 2009-07-01 |  | LEDDRIVER |  |  | 1.00 | 175200 | [5 empty] | Mastdeur | 1 | 2009-07-01 |  | Mastdeur | Mastdeur | NVT |  | LOOER ENKWEG | 52.1264 | 6.2488 | 214002 | 460148 | 76 | Hemmingstraat | Zutphen | Gemeente Zutphen |  |  | Leesten | 871687110000411559 |  |  |  |  | 7207RK | [5 empty] | Liander |  |  |  | In bedrijf
30 | 151244 | https://lms.nederlandslicht.nl/qr/report/151244 | 52.1283 | 6.2464 | 213832.5527 | 460358.3855 | Canadasingel |  | 8.72e+17 | Leesten | ZUTPHEN | 2009-07-01 | Gemeente Zutphen |  |  |  | Gemeente Zutphen | In bedrijf | Liander |  | Indal 4A |  |  | Nacht | Bemeterd | [6 empty] | 2029-07-01 | 2049-07-01 |  |  |  |  | LOOER ENKWEG | [26 empty] | PM ST 4,0 CO T60 FR P7021 | 1 | 2009-07-01 |  | PM ST 4,0 CO T60 FR P7021 | 4.00 | CONISCH | THERMISCH VERZINKT | 7021 ZWARTGRIJS | POEDERCOAT | NVT |  | 350400 |  | ARM BDS450 LED 30W GRIJS CON | 1 | 2009-07-01 | [15 empty] | LAMP LED 30LEDS 30W | 1 | 2009-07-01 |  | BDS450 LED 30LEDS 30W | Philips | 3000K | 30.00 | 100000 | LED |  | LED DRIVER | 1 | 2009-07-01 |  | LEDDRIVER |  |  | 1.00 | 175200 | [5 empty] | Mastdeur | 1 | 2009-07-01 |  | Mastdeur | Mastdeur | NVT |  | LOOER ENKWEG | 52.1264 | 6.2488 | 214002 | 460148 | 76 | Hemmingstraat | Zutphen | Gemeente Zutphen |  |  | Leesten | 871687110000411559 |  |  |  |  | 7207RK | [5 empty] | Liander |  |  |  | In bedrijf
31 | 151245 | https://lms.nederlandslicht.nl/qr/report/151245 | 52.1284 | 6.2462 | 213821.5757 | 460369.5416 | Canadasingel |  | 8.72e+17 | Leesten | ZUTPHEN | 2009-07-01 | Gemeente Zutphen |  |  |  | Gemeente Zutphen | In bedrijf | Liander |  |  |  |  | Nacht | Bemeterd | [6 empty] | 2029-07-01 | 2049-07-01 |  |  |  |  | LOOER ENKWEG | [26 empty] | PM ST 4,0 CO T60 FR P7021 | 1 | 2009-07-01 |  | PM ST 4,0 CO T60 FR P7021 | 4.00 | CONISCH | THERMISCH VERZINKT | 7021 ZWARTGRIJS | POEDERCOAT | NVT |  | 350400 |  | CDS 550 MALMO TB LO | 1 | 2009-07-01 |  | CDS550 9007 TB LO | Philips |  |  |  |  | PHILIPS DARK GREY |  |  |  | 175200 |  |  |  | 70W CDM-T 830 G12 | 1 | 2023-11-14 |  | 70W CDM-T | Philips | 3000K | 70.00 | 12000 | SON |  | BSN70 | 1 | 2009-07-01 |  | BSN70 |  |  | 7.00 | 175200 | [5 empty] | Mastdeur | 1 | 2009-07-01 |  | Mastdeur | Mastdeur | NVT |  | LOOER ENKWEG | 52.1264 | 6.2488 | 214002 | 460148 | 76 | Hemmingstraat | Zutphen | Gemeente Zutphen |  |  | Leesten | 871687110000411559 |  |  |  |  | 7207RK | [5 empty] | Liander |  |  |  | In bedrijf
32 | 151248 | https://lms.nederlandslicht.nl/qr/report/151248 | 52.1284 | 6.246 | 213806.3094 | 460365.1493 | Canadasingel |  | Canadasingel | Leesten | ZUTPHEN | 2010-10-01 | Gemeente Zutphen |  |  |  | Gemeente Zutphen | In bedrijf | Liander |  |  |  |  | Nacht | Bemeterd |  |  |  | 2023-04-10 |  |  | 2030-10-01 | 2050-10-01 |  |  |  |  | CANADASINGEL | [17 empty] | 1.76 | 1.78 | [7 empty] | WANDARMATUUR | 1 | 2010-10-01 |  | WANDARMATUUR | 4.00 | NVT | THERMISCH VERZINKT | NVT | NVT | NVT |  | 350400 |  | ONBEKEND LED 6W | 1 | 2010-10-01 | [15 empty] | LAMP LED 6 W | 1 | 2010-10-01 |  | LAMP LED 6 W | ONBEKEND | 3000K | 6.00 | 100000 | LED |  | LED DRIVER | 1 | 31-12-1899 |  | LEDDRIVER |  |  | 1.00 | 175200 | [5 empty] | Mastdeur | 1 | 2010-10-01 |  | Mastdeur | Mastdeur | NVT |  | CANADASINGEL | 52.1286 | 6.2503 | 214098 | 460392 |  | Periardstraat | Zutphen | Gemeente Zutphen |  |  | Leesten | CANADASINGEL | [10 empty] | Liander |  |  |  | In bedrijf
32 | 151248 | https://lms.nederlandslicht.nl/qr/report/151248 | 52.1284 | 6.246 | 213806.3094 | 460365.1493 | Canadasingel |  | Canadasingel | Leesten | ZUTPHEN | 2010-10-01 | Gemeente Zutphen |  |  |  | Gemeente Zutphen | In bedrijf | Liander |  |  |  |  | Nacht | Bemeterd |  |  |  | 2023-04-10 |  |  | 2030-10-01 | 2050-10-01 |  |  |  |  | CANADASINGEL | [17 empty] | 1.76 | 1.78 | [39 empty] | LAMP LED 6 W | 2 | 2010-10-01 |  | LAMP LED 6 W | ONBEKEND | 3000K | 6.00 | 100000 | LED | [23 empty] | CANADASINGEL | 52.1286 | 6.2503 | 214098 | 460392 |  | Periardstraat | Zutphen | Gemeente Zutphen |  |  | Leesten | CANADASINGEL | [10 empty] | Liander |  |  |  | In bedrijf
32 | 151248 | https://lms.nederlandslicht.nl/qr/report/151248 | 52.1284 | 6.246 | 213806.3094 | 460365.1493 | Canadasingel |  | Canadasingel | Leesten | ZUTPHEN | 2010-10-01 | Gemeente Zutphen |  |  |  | Gemeente Zutphen | In bedrijf | Liander |  |  |  |  | Nacht | Bemeterd |  |  |  | 2023-04-10 |  |  | 2030-10-01 | 2050-10-01 |  |  |  |  | CANADASINGEL | [17 empty] | 1.76 | 1.78 | [39 empty] | LAMP LED 6 W | 3 | 2010-10-01 |  | LAMP LED 6 W | ONBEKEND | 3000K | 6.00 | 100000 | LED | [23 empty] | CANADASINGEL | 52.1286 | 6.2503 | 214098 | 460392 |  | Periardstraat | Zutphen | Gemeente Zutphen |  |  | Leesten | CANADASINGEL | [10 empty] | Liander |  |  |  | In bedrijf
32 | 151248 | https://lms.nederlandslicht.nl/qr/report/151248 | 52.1284 | 6.246 | 213806.3094 | 460365.1493 | Canadasingel |  | Canadasingel | Leesten | ZUTPHEN | 2010-10-01 | Gemeente Zutphen |  |  |  | Gemeente Zutphen | In bedrijf | Liander |  |  |  |  | Nacht | Bemeterd |  |  |  | 2023-04-10 |  |  | 2030-10-01 | 2050-10-01 |  |  |  |  | CANADASINGEL | [17 empty] | 1.76 | 1.78 | [39 empty] | LAMP LED 6 W | 4 | 2010-10-01 |  | LAMP LED 6 W | ONBEKEND | 3000K | 6.00 | 100000 | LED | [23 empty] | CANADASINGEL | 52.1286 | 6.2503 | 214098 | 460392 |  | Periardstraat | Zutphen | Gemeente Zutphen |  |  | Leesten | CANADASINGEL | [10 empty] | Liander |  |  |  | In bedrijf
32 | 151248 | https://lms.nederlandslicht.nl/qr/report/151248 | 52.1284 | 6.246 | 213806.3094 | 460365.1493 | Canadasingel |  | Canadasingel | Leesten | ZUTPHEN | 2010-10-01 | Gemeente Zutphen |  |  |  | Gemeente Zutphen | In bedrijf | Liander |  |  |  |  | Nacht | Bemeterd |  |  |  | 2023-04-10 |  |  | 2030-10-01 | 2050-10-01 |  |  |  |  | CANADASINGEL | [17 empty] | 1.76 | 1.78 | [39 empty] | LAMP LED 6 W | 5 | 2010-10-01 |  | LAMP LED 6 W | ONBEKEND | 3000K | 6.00 | 100000 | LED | [23 empty] | CANADASINGEL | 52.1286 | 6.2503 | 214098 | 460392 |  | Periardstraat | Zutphen | Gemeente Zutphen |  |  | Leesten | CANADASINGEL | [10 empty] | Liander |  |  |  | In bedrijf
32 | 151248 | https://lms.nederlandslicht.nl/qr/report/151248 | 52.1284 | 6.246 | 213806.3094 | 460365.1493 | Canadasingel |  | Canadasingel | Leesten | ZUTPHEN | 2010-10-01 | Gemeente Zutphen |  |  |  | Gemeente Zutphen | In bedrijf | Liander |  |  |  |  | Nacht | Bemeterd |  |  |  | 2023-04-10 |  |  | 2030-10-01 | 2050-10-01 |  |  |  |  | CANADASINGEL | [17 empty] | 1.76 | 1.78 | [39 empty] | LAMP LED 6 W | 6 | 2010-10-01 |  | LAMP LED 6 W | ONBEKEND | 3000K | 6.00 | 100000 | LED | [23 empty] | CANADASINGEL | 52.1286 | 6.2503 | 214098 | 460392 |  | Periardstraat | Zutphen | Gemeente Zutphen |  |  | Leesten | CANADASINGEL | [10 empty] | Liander |  |  |  | In bedrijf
32 | 151248 | https://lms.nederlandslicht.nl/qr/report/151248 | 52.1284 | 6.246 | 213806.3094 | 460365.1493 | Canadasingel |  | Canadasingel | Leesten | ZUTPHEN | 2010-10-01 | Gemeente Zutphen |  |  |  | Gemeente Zutphen | In bedrijf | Liander |  |  |  |  | Nacht | Bemeterd |  |  |  | 2023-04-10 |  |  | 2030-10-01 | 2050-10-01 |  |  |  |  | CANADASINGEL | [17 empty] | 1.76 | 1.78 | [39 empty] | LAMP LED 6 W | 7 | 2010-10-01 |  | LAMP LED 6 W | ONBEKEND | 3000K | 6.00 | 100000 | LED | [23 empty] | CANADASINGEL | 52.1286 | 6.2503 | 214098 | 460392 |  | Periardstraat | Zutphen | Gemeente Zutphen |  |  | Leesten | CANADASINGEL | [10 empty] | Liander |  |  |  | In bedrijf
32 | 151248 | https://lms.nederlandslicht.nl/qr/report/151248 | 52.1284 | 6.246 | 213806.3094 | 460365.1493 | Canadasingel |  | Canadasingel | Leesten | ZUTPHEN | 2010-10-01 | Gemeente Zutphen |  |  |  | Gemeente Zutphen | In bedrijf | Liander |  |  |  |  | Nacht | Bemeterd |  |  |  | 2023-04-10 |  |  | 2030-10-01 | 2050-10-01 |  |  |  |  | CANADASINGEL | [17 empty] | 1.76 | 1.78 | [39 empty] | LAMP LED 6 W | 8 | 2010-10-01 |  | LAMP LED 6 W | ONBEKEND | 3000K | 6.00 | 100000 | LED | [23 empty] | CANADASINGEL | 52.1286 | 6.2503 | 214098 | 460392 |  | Periardstraat | Zutphen | Gemeente Zutphen |  |  | Leesten | CANADASINGEL | [10 empty] | Liander |  |  |  | In bedrijf
32 | 151248 | https://lms.nederlandslicht.nl/qr/report/151248 | 52.1284 | 6.246 | 213806.3094 | 460365.1493 | Canadasingel |  | Canadasingel | Leesten | ZUTPHEN | 2010-10-01 | Gemeente Zutphen |  |  |  | Gemeente Zutphen | In bedrijf | Liander |  |  |  |  | Nacht | Bemeterd |  |  |  | 2023-04-10 |  |  | 2030-10-01 | 2050-10-01 |  |  |  |  | CANADASINGEL | [17 empty] | 1.76 | 1.78 | [39 empty] | LAMP LED 6 W | 9 | 2010-10-01 |  | LAMP LED 6 W | ONBEKEND | 3000K | 6.00 | 100000 | LED | [23 empty] | CANADASINGEL | 52.1286 | 6.2503 | 214098 | 460392 |  | Periardstraat | Zutphen | Gemeente Zutphen |  |  | Leesten | CANADASINGEL | [10 empty] | Liander |  |  |  | In bedrijf
32 | 151248 | https://lms.nederlandslicht.nl/qr/report/151248 | 52.1284 | 6.246 | 213806.3094 | 460365.1493 | Canadasingel |  | Canadasingel | Leesten | ZUTPHEN | 2010-10-01 | Gemeente Zutphen |  |  |  | Gemeente Zutphen | In bedrijf | Liander |  |  |  |  | Nacht | Bemeterd |  |  |  | 2023-04-10 |  |  | 2030-10-01 | 2050-10-01 |  |  |  |  | CANADASINGEL | [17 empty] | 1.76 | 1.78 | [39 empty] | LAMP LED 6 W | 10 | 2010-10-01 |  | LAMP LED 6 W | ONBEKEND | 3000K | 6.00 | 100000 | LED | [23 empty] | CANADASINGEL | 52.1286 | 6.2503 | 214098 | 460392 |  | Periardstraat | Zutphen | Gemeente Zutphen |  |  | Leesten | CANADASINGEL | [10 empty] | Liander |  |  |  | In bedrijf
33 | 151249 | https://lms.nederlandslicht.nl/qr/report/151249 | 52.1285 | 6.2465 | 213836.1773 | 460377.1396 | Canadasingel |  | Canadasingel | Leesten | ZUTPHEN | 2016-09-08 | Gemeente Zutphen |  |  |  | Gemeente Zutphen | In bedrijf | Liander |  | Indal 4A |  |  | Nacht | Bemeterd | [6 empty] | 2036-09-08 | 2056-09-08 |  |  |  |  | CANADASINGEL | [26 empty] | PM AL 4,0 CO T60 CM P7043 | 1 | 2016-09-08 |  | PM AL 4,0 CO T60 CM P7043 | 4.00 | CONISCH | ALUMINIUM | 7043 VERKEERSGRIJS | POEDERCOAT | NVT |  | 350400 |  | BDS461 23LED 24W NW 2624LM GRIJS TA DDC | 1 | 2016-09-08 |  | BDS461 23LED 24W NW 2624LM UDG TA | [9 empty] | 175200 |  |  |  | LED | 1 | 2016-09-08 |  | LED |  |  | 30.00 | 100000 | LED |  | LED DRIVER | 1 | 2016-09-08 |  | LEDDRIVER |  |  | 1.00 | 175200 | [5 empty] | Mastdeur | 1 | 2016-09-08 |  | Mastdeur | Mastdeur | NVT |  | CANADASINGEL | 52.1286 | 6.2503 | 214098 | 460392 |  | Periardstraat | Zutphen | Gemeente Zutphen |  |  | Leesten | CANADASINGEL | [10 empty] | Liander |  |  |  | In bedrijf
34 | 151250 | https://lms.nederlandslicht.nl/qr/report/151250 | 52.1285 | 6.2467 | 213855.2277 | 460384.1339 | Canadasingel |  | Canadasingel | Leesten | ZUTPHEN | 2011-04-20 | Gemeente Zutphen |  |  |  | Gemeente Zutphen | In bedrijf | Liander |  | Indal 4A |  |  | Nacht | Bemeterd | [6 empty] | 2031-04-20 | 2051-04-20 |  |  |  |  | CANADASINGEL | [26 empty] | PM ST 4,0 CO T60 FR P7021 | 1 | 2011-04-20 |  | PM ST 4,0 CO T60 FR P7021 | 4.00 | CONISCH | THERMISCH VERZINKT | 7021 ZWARTGRIJS | POEDERCOAT | NVT |  | 350400 |  | ARM BDS450 LED 30W GRIJS CON | 1 | 2011-04-20 | [15 empty] | LAMP LED 30LEDS 30W | 1 | 2011-05-01 |  | BDS450 LED 30LEDS 30W | Philips | 3000K | 30.00 | 100000 | LED |  | LED DRIVER | 1 | 2011-04-20 |  | LEDDRIVER |  |  | 1.00 | 175200 | [5 empty] | Mastdeur | 1 | 2011-04-20 |  | Mastdeur | Mastdeur | NVT |  | CANADASINGEL | 52.1286 | 6.2503 | 214098 | 460392 |  | Periardstraat | Zutphen | Gemeente Zutphen |  |  | Leesten | CANADASINGEL | [10 empty] | Liander |  |  |  | In bedrijf
35 | 151251 | https://lms.nederlandslicht.nl/qr/report/151251 | 52.1286 | 6.2465 | 213839.5283 | 460394.7433 | Canadasingel |  | Canadasingel | Leesten | ZUTPHEN | 2016-09-08 | Gemeente Zutphen |  |  |  | Gemeente Zutphen | In bedrijf | Liander |  | Indal 4A |  |  | Nacht | Bemeterd | [6 empty] | 2036-09-08 | 2056-09-08 |  |  |  |  | CANADASINGEL | [26 empty] | PM AL 4,0 CO T60 CM P7043 | 1 | 2016-09-08 |  | PM AL 4,0 CO T60 CM P7043 | 4.00 | CONISCH | ALUMINIUM | 7043 VERKEERSGRIJS | POEDERCOAT | NVT |  | 350400 |  | BDS461 23LED 24W NW 2624LM GRIJS TA DDC | 1 | 2016-09-08 |  | BDS461 23LED 24W NW 2624LM UDG TA | [9 empty] | 175200 |  |  |  | LED | 1 | 2016-09-08 |  | LED |  |  | 30.00 | 100000 | LED |  | LED DRIVER | 1 | 2016-09-08 |  | LEDDRIVER |  |  | 1.00 | 175200 | [5 empty] | Mastdeur | 1 | 2016-09-08 |  | Mastdeur | Mastdeur | NVT |  | CANADASINGEL | 52.1286 | 6.2503 | 214098 | 460392 |  | Periardstraat | Zutphen | Gemeente Zutphen |  |  | Leesten | CANADASINGEL | [10 empty] | Liander |  |  |  | In bedrijf
36 | 151252 | https://lms.nederlandslicht.nl/qr/report/151252 | 52.1287 | 6.2468 | 213858.5887 | 460406.7882 | Canadasingel |  | Canadasingel | Leesten | ZUTPHEN | 2011-04-20 | Gemeente Zutphen |  |  |  | Gemeente Zutphen | In bedrijf | Liander |  | Indal 4A |  |  | Nacht | Bemeterd | [6 empty] | 2031-04-20 | 2051-04-20 |  |  |  |  | CANADASINGEL | [26 empty] | PM ST 4,0 CO T60 FR P7021 | 1 | 2011-04-20 |  | PM ST 4,0 CO T60 FR P7021 | 4.00 | CONISCH | THERMISCH VERZINKT | 7021 ZWARTGRIJS | POEDERCOAT | NVT |  | 350400 |  | ARM BDS450 LED 30W GRIJS CON | 1 | 2011-04-20 | [15 empty] | LAMP LED 30LEDS 30W | 1 | 2011-05-01 |  | BDS450 LED 30LEDS 30W | Philips | 3000K | 30.00 | 100000 | LED |  | LED DRIVER | 1 | 2011-04-20 |  | LEDDRIVER |  |  | 1.00 | 175200 | [5 empty] | Mastdeur | 1 | 2011-04-20 |  | Mastdeur | Mastdeur | NVT |  | CANADASINGEL | 52.1286 | 6.2503 | 214098 | 460392 |  | Periardstraat | Zutphen | Gemeente Zutphen |  |  | Leesten | CANADASINGEL | [10 empty] | Liander |  |  |  | In bedrijf
37 | 151253 | https://lms.nederlandslicht.nl/qr/report/151253 | 52.1288 | 6.2465 | 213842.0777 | 460411.9135 | Canadasingel |  | Canadasingel | Leesten | ZUTPHEN | 2016-09-08 | Gemeente Zutphen |  |  |  | Gemeente Zutphen | In bedrijf | Liander |  | Indal 4A |  |  | Nacht | Bemeterd | [6 empty] | 2036-09-08 | 2056-09-08 |  |  |  |  | CANADASINGEL | [26 empty] | PM AL 4,0 CO T60 CM P7043 | 1 | 2016-09-08 |  | PM AL 4,0 CO T60 CM P7043 | 4.00 | CONISCH | ALUMINIUM | 7043 VERKEERSGRIJS | POEDERCOAT | NVT |  | 350400 |  | BDS461 23LED 24W NW 2624LM GRIJS TA DDC | 1 | 2016-09-08 |  | BDS461 23LED 24W NW 2624LM UDG TA | [9 empty] | 175200 |  |  |  | LED | 1 | 2016-09-08 |  | LED |  |  | 30.00 | 100000 | LED |  | LED DRIVER | 1 | 2016-09-08 |  | LEDDRIVER |  |  | 1.00 | 175200 | [5 empty] | Mastdeur | 1 | 2016-09-08 |  | Mastdeur | Mastdeur | NVT |  | CANADASINGEL | 52.1286 | 6.2503 | 214098 | 460392 |  | Periardstraat | Zutphen | Gemeente Zutphen |  |  | Leesten | CANADASINGEL | [10 empty] | Liander |  |  |  | In bedrijf
38 | 151254 | https://lms.nederlandslicht.nl/qr/report/151254 | 52.1289 | 6.2468 | 213861.6478 | 460429.5747 | Canadasingel |  | Canadasingel | Leesten | ZUTPHEN | 2016-09-09 | Gemeente Zutphen |  |  |  | Gemeente Zutphen | In bedrijf | Liander |  | Indal 4A |  |  | Nacht | Bemeterd | [6 empty] | 2036-09-09 | 2056-09-09 |  |  |  |  | CANADASINGEL | [26 empty] | PM AL 4,0 CO T60 CM P7043 | 1 | 2016-09-09 |  | PM AL 4,0 CO T60 CM P7043 | 4.00 | CONISCH | ALUMINIUM | 7043 VERKEERSGRIJS | POEDERCOAT | NVT |  | 350400 |  | BDS461 23LED 24W NW 2624LM GRIJS TA DDC | 1 | 2016-09-09 |  | BDS461 23LED 24W NW 2624LM UDG TA | [9 empty] | 175200 |  |  |  | LED | 1 | 2016-09-09 |  | LED |  |  | 30.00 | 100000 | LED |  | LED DRIVER | 1 | 2016-09-09 |  | LEDDRIVER |  |  | 1.00 | 175200 | [5 empty] | Mastdeur | 1 | 2016-09-09 |  | Mastdeur | Mastdeur | NVT |  | CANADASINGEL | 52.1286 | 6.2503 | 214098 | 460392 |  | Periardstraat | Zutphen | Gemeente Zutphen |  |  | Leesten | CANADASINGEL | [10 empty] | Liander |  |  |  | In bedrijf
39 | 151255 | https://lms.nederlandslicht.nl/qr/report/151255 | 52.1289 | 6.2466 | 213844.4312 | 460429.4731 | Canadasingel |  | Canadasingel | Leesten | ZUTPHEN | 2016-09-08 | Gemeente Zutphen |  |  |  | Gemeente Zutphen | In bedrijf | Liander |  | Indal 4A |  |  | Nacht | Bemeterd | [6 empty] | 2036-09-08 | 2056-09-08 |  |  |  |  | CANADASINGEL | [26 empty] | PM AL 4,0 CO T60 CM P7043 | 1 | 2016-09-08 |  | PM AL 4,0 CO T60 CM P7043 | 4.00 | CONISCH | ALUMINIUM | 7043 VERKEERSGRIJS | POEDERCOAT | NVT |  | 350400 |  | BDS461 23LED 24W NW 2624LM GRIJS TA DDC | 1 | 2016-09-08 |  | BDS461 23LED 24W NW 2624LM UDG TA | [9 empty] | 175200 |  |  |  | LED | 1 | 2016-09-08 |  | LED |  |  | 30.00 | 100000 | LED |  | LED DRIVER | 1 | 2016-09-08 |  | LEDDRIVER |  |  | 1.00 | 175200 | [5 empty] | Mastdeur | 1 | 2016-09-08 |  | Mastdeur | Mastdeur | NVT |  | CANADASINGEL | 52.1286 | 6.2503 | 214098 | 460392 |  | Periardstraat | Zutphen | Gemeente Zutphen |  |  | Leesten | CANADASINGEL | [10 empty] | Liander |  |  |  | In bedrijf
40 | 151256 | https://lms.nederlandslicht.nl/qr/report/151256 | 52.1291 | 6.2469 | 213863.7582 | 460451.0448 | Canadasingel |  | Canadasingel | Leesten | ZUTPHEN | 2016-09-09 | Gemeente Zutphen |  |  |  | Gemeente Zutphen | In bedrijf | Liander |  | Indal 4A |  |  | Nacht | Bemeterd | [6 empty] | 2036-09-09 | 2056-09-09 |  |  |  |  | CANADASINGEL | [26 empty] | PM AL 4,0 CO T60 CM P7043 | 1 | 2016-09-09 |  | PM AL 4,0 CO T60 CM P7043 | 4.00 | CONISCH | ALUMINIUM | 7043 VERKEERSGRIJS | POEDERCOAT | NVT |  | 350400 |  | BDS461 23LED 24W NW 2624LM GRIJS TA DDC | 1 | 2016-09-09 |  | BDS461 23LED 24W NW 2624LM UDG TA | [9 empty] | 175200 |  |  |  | LED | 1 | 2016-09-09 |  | LED |  |  | 30.00 | 100000 | LED |  | LEDDRIVER PH XITANIUM FP 40W 0,2-0,7A | 1 | 2023-01-31 |  | LEDDRIVER PH XITANIUM FP 40W 0,2-0,7A | Signify | Xitanium Driver | [7 empty] | Mastdeur | 1 | 2016-09-09 |  | Mastdeur | Mastdeur | NVT |  | CANADASINGEL | 52.1286 | 6.2503 | 214098 | 460392 |  | Periardstraat | Zutphen | Gemeente Zutphen |  |  | Leesten | CANADASINGEL | [10 empty] | Liander |  |  |  | In bedrijf
41 | 151257 | https://lms.nederlandslicht.nl/qr/report/151257 | 52.1291 | 6.2466 | 213846.4592 | 460450.6796 | Canadasingel |  | Canadasingel | Leesten | ZUTPHEN | 2016-01-26 | Gemeente Zutphen |  |  |  | Gemeente Zutphen | In bedrijf | Liander |  | Indal 4A |  |  | Nacht | Bemeterd | [6 empty] | 2036-01-26 | 2056-01-26 |  |  |  |  | CANADASINGEL | [26 empty] | PM AL 4,0 CO T60 CM P7043 | 1 | 2016-01-26 |  | PM AL 4,0 CO T60 CM P7043 | 4.00 | CONISCH | ALUMINIUM | 7043 VERKEERSGRIJS | POEDERCOAT | NVT |  | 350400 |  | BDS461 23LED 24W NW 2624LM GRIJS TA DDC | 1 | 2016-01-26 |  | BDS461 23LED 24W NW 2624LM UDG TA | [9 empty] | 175200 |  |  |  | LED | 1 | 2016-01-26 |  | LED |  |  | 30.00 | 100000 | LED |  | LED DRIVER | 1 | 2016-01-26 |  | LEDDRIVER |  |  | 1.00 | 175200 | [5 empty] | Mastdeur | 1 | 2016-01-26 |  | Mastdeur | Mastdeur | NVT |  | CANADASINGEL | 52.1286 | 6.2503 | 214098 | 460392 |  | Periardstraat | Zutphen | Gemeente Zutphen |  |  | Leesten | CANADASINGEL | [10 empty] | Liander |  |  |  | In bedrijf
42 | 151258 | https://lms.nederlandslicht.nl/qr/report/151258 | 52.1293 | 6.2466 | 213847.7978 | 460468.0992 | Canadasingel |  | Canadasingel | Leesten | ZUTPHEN | 2016-01-26 | Gemeente Zutphen |  |  |  | Gemeente Zutphen | In bedrijf | Liander |  | Indal 4A |  |  | Nacht | Bemeterd | [6 empty] | 2036-01-26 | 2056-01-26 |  |  |  |  | CANADASINGEL | [26 empty] | PM AL 4,0 CO T60 CM P7043 | 1 | 2016-01-26 |  | PM AL 4,0 CO T60 CM P7043 | 4.00 | CONISCH | ALUMINIUM | 7043 VERKEERSGRIJS | POEDERCOAT | NVT |  | 350400 |  | BDS461 23LED 24W NW 2624LM GRIJS TA DDC | 1 | 2016-01-26 |  | BDS461 23LED 24W NW 2624LM UDG TA | [9 empty] | 175200 |  |  |  | LED | 1 | 2016-01-26 |  | LED |  |  | 30.00 | 100000 | LED |  | LED DRIVER | 1 | 2016-01-26 |  | LEDDRIVER |  |  | 1.00 | 175200 | [5 empty] | Mastdeur | 1 | 2016-01-26 |  | Mastdeur | Mastdeur | NVT |  | CANADASINGEL | 52.1286 | 6.2503 | 214098 | 460392 |  | Periardstraat | Zutphen | Gemeente Zutphen |  |  | Leesten | CANADASINGEL | [10 empty] | Liander |  |  |  | In bedrijf
44 | 151259 | https://lms.nederlandslicht.nl/qr/report/151259 | 52.1294 | 6.2467 | 213848.7443 | 460485.3606 | Canadasingel |  | 8.72e+17 | Leesten | ZUTPHEN | 2016-01-26 | Gemeente Zutphen |  |  |  | Gemeente Zutphen | In bedrijf | Liander |  | Indal 4A |  |  | Nacht | Bemeterd | [6 empty] | 2036-01-26 | 2056-01-26 | [31 empty] | PM AL 4,0 CO T60 CM P7043 | 1 | 2016-01-26 |  | PM AL 4,0 CO T60 CM P7043 | 4.00 | CONISCH | ALUMINIUM | 7043 VERKEERSGRIJS | POEDERCOAT | NVT |  | 350400 |  | BDS461 23LED 24W NW 2624LM GRIJS TA DDC | 1 | 2016-01-26 |  | BDS461 23LED 24W NW 2624LM UDG TA | [9 empty] | 175200 |  |  |  | LED | 1 | 2016-01-26 |  | LED |  |  | 30.00 | 100000 | LED |  | LED DRIVER | 1 | 2016-01-26 |  | LEDDRIVER |  |  | 1.00 | 175200 | [5 empty] | Mastdeur | 1 | 2016-01-26 |  | Mastdeur | Mastdeur | NVT
46 | 151260 | https://lms.nederlandslicht.nl/qr/report/151260 | 52.1296 | 6.2467 | 213849.1632 | 460502.7182 | Canadasingel |  | 8.72e+17 | Leesten | ZUTPHEN | 2016-01-26 | Gemeente Zutphen |  |  |  | Gemeente Zutphen | In bedrijf | Liander |  | Indal 4A |  |  | Nacht | Bemeterd |  |  |  | 2023-04-10 |  |  | 2036-01-26 | 2056-01-26 | [22 empty] | 1.23 | 1.26 | [7 empty] | PM AL 4,0 CO T60 CM P7043 | 1 | 2016-01-26 |  | PM AL 4,0 CO T60 CM P7043 | 4.00 | CONISCH | ALUMINIUM | 7043 VERKEERSGRIJS | POEDERCOAT | NVT |  | 350400 |  | BDS461 23LED 24W NW 2624LM GRIJS TA DDC | 1 | 2016-01-26 |  | BDS461 23LED 24W NW 2624LM UDG TA | [9 empty] | 175200 |  |  |  | LED | 1 | 2016-01-26 |  | LED |  |  | 30.00 | 100000 | LED |  | LED DRIVER | 1 | 2016-01-26 |  | LEDDRIVER |  |  | 1.00 | 175200 | [5 empty] | Mastdeur | 1 | 2016-01-26 |  | Mastdeur | Mastdeur | NVT
1 | 151264 | https://lms.nederlandslicht.nl/qr/report/151264 | 52.1241 | 6.2277 | 212558.7927 | 459872.999 | Caro van Eycklaan | C | 8.72e+17 | Leesten | ZUTPHEN | 1998-09-01 | Gemeente Zutphen | Schreder | 5 |  | Gemeente Zutphen | In bedrijf | Liander |  | Indal 4A |  |  | Nacht | Bemeterd | [6 empty] | 2038-09-01 | 2038-09-01 |  |  |  |  | VLIEGER | [26 empty] | PM ST 5,0 CO T60 ET V | 1 | 1998-09-01 |  | PM ST 5,0 CO T60 ET V | 5.00 | CONISCH | THERMISCH VERZINKT | NVT | NVT | NVT |  | 350400 |  | Friza 5118 WW Back Light 8 leds 350 mA | 1 | 2018-09-01 |  | Friza 8LED/5118BL/3000K | Schreder |  | 5118BL |  |  | AKZO 150 | 8 |  | 1100.00 | 175200 |  |  |  | Friza 5118 WW Back Light 8 leds 350 mA | 1 | 2018-09-01 |  | Friza 5118 WW Back Light 8 leds 350 mA | Schreder | 3000 | 10.00 | 100000 | LED |  | LED DRIVER | 1 | 2018-09-01 |  | LEDDRIVER |  |  | 1.00 | 175200 | [5 empty] | Mastdeur | 1 | 1998-09-01 |  | Mastdeur | Mastdeur | NVT |  | VLIEGER | 52.1251 | 6.2275 | 212542 | 459982 | 12 | Fien de la Marstraat | Zutphen | Gemeente Zutphen | 1x6 |  | Leesten | 871687120054553310 |  |  |  |  | 7207GR | [5 empty] | Liander |  |  |  | In bedrijf | Nee | Nee
1 | 151265 | https://lms.nederlandslicht.nl/qr/report/151265 | 52.1308 | 6.1998 | 210640.2258 | 460600.2539 | Chopinstraat |  | 8.72e+17 | Waterkwartier | ZUTPHEN | 1990-08-01 | Gemeente Zutphen |  |  |  | Gemeente Zutphen | In bedrijf | Liander |  | Indal 4A |  |  | Nacht | Bemeterd | [6 empty] | 2036-09-05 | 2030-08-01 |  |  |  |  | HAYDNSTRAAT | [26 empty] | LM AL 6,0 CO EU600/5 CP | 1 | 1990-08-01 |  | LM AL 6,0 CO EU600/5 T60 TP | 6.00 | CONISCH | ALUMINIUM | NVT | NVT | NVT |  | 350400 |  | Iridium BGP 381DM GRN19/830 | 1 | 2016-09-05 |  | Iridium BGP 381DM GRN19/830 | Philips |  | DM |  |  | 7035 LICHTGRIJS |  |  | 1900.00 | 175200 |  |  |  | BGP381 DM GRN19/830 | 1 | 2016-09-05 |  | BGP381 DM GRN19/830 | Philips | 830 | 16.00 | 100000 | LED |  | LED DRIVER | 1 | 2016-09-05 |  | LEDDRIVER |  |  | 1.00 | 175200 | [5 empty] | Mastdeur | 1 | 1990-08-01 |  | Mastdeur | Mastdeur | NVT |  | HAYDNSTRAAT | 52.1308 | 6.2009 | 210711 | 460605 | 2 | Haydnstraat | Zutphen | Gemeente Zutphen |  |  | Waterkwartier | 871687120055929343 |  |  |  |  | 7204 RS | [5 empty] | Liander |  |  |  | In bedrijf
1 | 151266 | https://lms.nederlandslicht.nl/qr/report/151266 | 52.1354 | 6.2017 | 210765.2308 | 461113.1208 | Clara Schumannstraat |  | 8.72e+17 | Waterkwartier | ZUTPHEN | 2004-10-01 | Gemeente Zutphen |  |  |  | Gemeente Zutphen | In bedrijf | Liander |  |  |  |  | Nacht | Bemeterd | [6 empty] | 2024-10-01 | 2044-10-01 |  |  |  |  | EMMERIKSEWEG | [26 empty] | PM AL 4,0 CO T76 CM P9005 | 1 | 2004-10-01 |  | PM AL 4,0 CO T76 CM P9005 | 4.00 | CONISCH | ALUMINIUM | 9005 DIEPZWART | POEDERCOAT | NVT |  | 350400 |  | IND 2310 2 x PL-L 24 W | 1 | 2004-10-01 |  | HDS770 9005 | [9 empty] | 175200 |  |  |  | LAMP PH PLL 24W 830 2G11 4P Polar XTR | 1 | 2022-12-31 |  | 24W PLL 830 XTRA | Philips | 3000K | 24.00 | 24000 | PLL |  | HFP124 | 1 | 31-12-1899 |  | HFP124 |  |  | 3.00 | 175200 | [5 empty] | Mastdeur | 1 | 2004-10-01 |  | Mastdeur | Mastdeur | NVT |  | EMMERIKSEWEG | 52.1353 | 6.2027 | 210829 | 461100 | 2 | Emmerikseweg | Zutphen | Gemeente Zutphen |  |  | Waterkwartier | 871687120055929237 |  |  |  |  | 7204 SL | [5 empty] | Liander |  |  |  | In bedrijf
1 | 151266 | https://lms.nederlandslicht.nl/qr/report/151266 | 52.1354 | 6.2017 | 210765.2308 | 461113.1208 | Clara Schumannstraat |  | 8.72e+17 | Waterkwartier | ZUTPHEN | 2004-10-01 | Gemeente Zutphen |  |  |  | Gemeente Zutphen | In bedrijf | Liander |  |  |  |  | Nacht | Bemeterd | [6 empty] | 2024-10-01 | 2044-10-01 |  |  |  |  | EMMERIKSEWEG | [58 empty] | LAMP PH PLL 24W 830 2G11 4P Polar XTR | 2 | 2022-12-31 |  | 24W PLL 830 XTRA | Philips | 3000K | 24.00 | 24000 | PLL | [23 empty] | EMMERIKSEWEG | 52.1353 | 6.2027 | 210829 | 461100 | 2 | Emmerikseweg | Zutphen | Gemeente Zutphen |  |  | Waterkwartier | 871687120055929237 |  |  |  |  | 7204 SL | [5 empty] | Liander |  |  |  | In bedrijf
1 | 151268 | https://lms.nederlandslicht.nl/qr/report/151268 | 52.147 | 6.1992 | 210574.8258 | 462405.316 | Coehoornsingel |  | 8.72e+17 | Centrum - De Hoven | ZUTPHEN | 2002-12-01 | Gemeente Zutphen |  |  |  | Gemeente Zutphen | In bedrijf | Liander |  |  |  |  | Nacht | Bemeterd | [6 empty] | 2036-01-01 | 2056-01-01 |  |  |  |  | KRUITTORENPLEIN | [26 empty] | SM HOUT 4,0 CO T60 | 1 | 2016-01-01 | [9 empty] | 350400 |  | WE-EF RFL530-SE LED | 1 | 2016-01-01 | [15 empty] | 12 LED 18W 3000K | 1 | 2016-01-01 |  |  |  |  | 18.00 |  | LED |  | LEDDRIVER | 1 | 2016-01-01 |  | LEDDRIVER |  |  | 1.00 | 175200 | [5 empty] | Mastdeur | 1 | 2016-01-01 |  | Mastdeur | Mastdeur | NVT |  | KRUITTORENPLEIN | 52.1457 | 6.1976 | 210471 | 462255 | 75 | Nieuwstad | Zutphen | Gemeente Zutphen |  |  | Centrum - De Hoven | 871687110001196660 | [10 empty] | Liander |  |  |  | In bedrijf
1 | 151272 | https://lms.nederlandslicht.nl/qr/report/151272 | 52.1451 | 6.1918 | 210076.8918 | 462180.3621 | Coenenparkstraat |  | Provisorum Coenenparkstraat | Centrum - De Hoven | ZUTPHEN | 2015-01-01 | Gemeente Zutphen |  |  |  | Gemeente Zutphen | In bedrijf | Liander |  | Indal 4A |  |  | Nacht | Bemeterd | [6 empty] | 2035-01-01 | 2055-01-01 |  |  |  |  | Provisorum Coenenparkstraat | [26 empty] | LM AL 8,0 CV EU1000/5 T60 PP P6012 | 1 | 2015-01-01 |  | LM AL 8,0 CV EU1000/5 T60 PP P6012 | 8.00 | CILINDRISCH | ALUMINIUM | 6012 ZWARTGROEN | POEDERCOAT | NVT |  | 350400 |  | TCCOCE1-1000-188084 OCEAN ROAD BRP708 | 1 | 2015-01-01 | [15 empty] | TCCOCE1-1000-188084 OCEAN ROAD BRP708 WW 36X 66W | 1 | 2015-01-01 |  | TCCOCE1-1000-188084 OCEAN ROAD BRP708 WW 36X 66W | Philips | 3000K | 66.00 | 100000 | LED |  | LEDDRIVER PH XITANIUM FP 75W 0,2-0,7A | 1 | 2022-01-28 |  | LEDDRIVER PH XITANIUM FP 75W 0,2-0,7A | Signify | Xitanium Driver | [7 empty] | Mastdeur | 1 | 2015-01-01 |  | Mastdeur | Mastdeur | NVT |  | Provisorum Coenenparkstraat | 52.1452 | 6.2207 | 212053 | 462213 |  | Zutphen | Zutphen | Gemeente Zutphen |  |  |  | Provisorum Coenenparkstraat | [10 empty] | Liander |  |  |  | In bedrijf
1 | 151273 | https://lms.nederlandslicht.nl/qr/report/151273 | 52.1469 | 6.1928 | 210140.4528 | 462388.9672 | Contrescarp |  | Coenenparkstraat | Centrum - De Hoven | ZUTPHEN | 2005-01-01 | Gemeente Zutphen |  |  |  | Gemeente Zutphen | In bedrijf | Liander |  |  |  |  | Nacht | Bemeterd | [6 empty] | 2028-01-01 | 2045-01-01 |  |  |  |  | Coenenparkstraat | [26 empty] | LM AL 8,0 CV EU1250/5 T60 CM | 1 | 2005-01-01 |  | LM AL 8,0 CV EU1250/5 T60 CM | 8.00 | CILINDRISCH | ALUMINIUM | NVT | NVT | NVT |  | 350400 |  | PHI SRS 201 SOX 55 W | 1 | 2008-01-01 |  | SRS201 9010 | [9 empty] | 175200 |  |  |  | LAMP PH PLL 55W 830 2G11 4P | 1 | 2023-09-29 |  | 55W PLL |  |  | 55.00 | 16000 | PLL |  | BSX55 | 1 | 2008-01-01 |  | BSX55 |  |  | 5.00 | 175200 | [5 empty] | Mastdeur | 1 | 2005-01-01 |  | Mastdeur | Mastdeur | NVT |  | Coenenparkstraat | 52.1451 | 6.2207 | 212052 | 462212 |  | Zutphen | Zutphen | Gemeente Zutphen |  |  |  | Coenenparkstraat | [10 empty] | Liander |  |  |  | In bedrijf
1 | 151274 | https://lms.nederlandslicht.nl/qr/report/151274 | 52.1321 | 6.2057 | 211041.1048 | 460747.8552 | Cort van der Lindenstraat |  | 8.72e+17 | Waterkwartier | ZUTPHEN | 2018-07-01 | Gemeente Zutphen | Schreder | 5 |  | Gemeente Zutphen | In bedrijf | Liander |  | Indal 4A |  |  | Nacht | Bemeterd | [6 empty] | 2038-07-01 | 2058-07-01 |  |  |  |  | C. V.D. LINDENSTRAAT | [26 empty] | PM AL 4,0 CO T60 CM | 1 | 2018-07-01 |  | PM AL 4,0 CO T60 CM | 4.00 | CONISCH | ALUMINIUM | NVT | NVT | NVT |  | 350400 |  | Friza 5118 WW Back Light 8 leds 350 mA | 1 | 2018-07-01 |  | Friza 8LED/5118BL/3000K | Schreder |  | 5118BL |  |  | AKZO 150 | 8 |  | 1100.00 | 175200 |  |  |  | 5118 WW Back Light 8LED 350mA | 1 | 2018-07-01 |  | 5118 WW Back Light 8LED 350mA | Schreder | 3000K | 12.00 | 100000 | LED |  | LED DRIVER | 1 | 2018-07-01 |  | LEDDRIVER |  |  | 1.00 | 175200 | [5 empty] | Mastdeur | 1 | 2018-07-01 |  | Mastdeur | Mastdeur | NVT |  | C. V.D. LINDENSTRAAT | 52.1319 | 6.2056 | 211033 | 460730 | 2 | Cort van der Lindenstraat | Zutphen | Gemeente Zutphen |  |  | Waterkwartier | 871687120055929244 |  |  |  |  | 7204 LZ | [5 empty] | Liander |  |  |  | In bedrijf
1 | 151275 | https://lms.nederlandslicht.nl/qr/report/151275 | 52.1372 | 6.2122 | 211482.9948 | 461319.8405 | Cortenaerstraat |  | 8.72e+17 | Waterkwartier | ZUTPHEN | 2018-07-01 | Gemeente Zutphen | Schreder | 5 |  | Gemeente Zutphen | In bedrijf | Liander |  | Indal 4A |  |  | Nacht | Bemeterd | [6 empty] | 2038-07-01 | 2058-07-01 |  |  |  |  | HELFRICHSTRAAT | [26 empty] | PM AL 4,0 CO T60 CM | 1 | 2018-07-01 |  | PM AL 4,0 CO T60 CM | 4.00 | CONISCH | ALUMINIUM | NVT | NVT | NVT |  | 350400 |  | Friza 5118 WW Back Light 8 leds 350 mA | 1 | 2018-07-01 |  | Friza 8LED/5118BL/3000K | Schreder |  | 5118BL |  |  | AKZO 150 | 8 |  | 1100.00 | 175200 |  |  |  | 5118 WW Back Light 8LED 350mA | 1 | 2018-07-01 |  | 5118 WW Back Light 8LED 350mA | Schreder | 3000K | 12.00 | 100000 | LED |  | LED DRIVER | 1 | 2018-07-01 |  | LEDDRIVER |  |  | 1.00 | 175200 | [5 empty] | Mastdeur | 1 | 2018-07-01 |  | Mastdeur | Mastdeur | NVT |  | HELFRICHSTRAAT | 52.1363 | 6.215 | 211676 | 461220 | 2 | Aert van Nesstraat | Zutphen | Gemeente Zutphen |  |  | Waterkwartier | 871687120055929275 |  |  |  |  | 7204 JB | [5 empty] | Liander |  |  |  | In bedrijf
1 | 151276 | https://lms.nederlandslicht.nl/qr/report/151276 | 52.1406 | 6.2103 | 211342.7678 | 461693.0984 | Da Costastraat |  | 8.72e+17 | Waterkwartier | ZUTPHEN | 2018-07-01 | Gemeente Zutphen | Schreder | 5 |  | Gemeente Zutphen | In bedrijf | Liander |  | Indal 4A |  |  | Nacht | Bemeterd | [6 empty] | 2038-07-01 | 2058-07-01 |  |  |  |  | PR. BERNHARDLAAN | [26 empty] | PM AL 4,0 CO T60 CM | 1 | 2018-07-01 |  | PM AL 4,0 CO T60 CM | 4.00 | CONISCH | ALUMINIUM | NVT | NVT | NVT |  | 350400 |  | Friza 5118 WW Back Light 8 leds 350 mA | 1 | 2018-07-01 |  | Friza 8LED/5118BL/3000K | Schreder |  | 5118BL |  |  | AKZO 150 | 8 |  | 1100.00 | 175200 |  |  |  | 5118 WW Back Light 8LED 350mA | 1 | 2018-07-01 |  | 5118 WW Back Light 8LED 350mA | Schreder | 3000K | 12.00 | 100000 | LED |  | LED DRIVER | 1 | 2018-07-01 |  | LEDDRIVER |  |  | 1.00 | 175200 | [5 empty] | Mastdeur | 1 | 2018-07-01 |  | Mastdeur | Mastdeur | NVT |  | PR. BERNHARDLAAN | 52.1421 | 6.2091 | 211260 | 461863 | 7 | Prins Bernhardlaan | Zutphen | Gemeente Zutphen |  |  | Waterkwartier | 871687120055929305 |  |  |  |  | 7204 AK | [5 empty] | Liander |  |  |  | In bedrijf
1 | 151276 | https://lms.nederlandslicht.nl/qr/report/151276 | 52.1406 | 6.2103 | 211342.7678 | 461693.0984 | Da Costastraat |  | 8.72e+17 | Waterkwartier | ZUTPHEN | 2018-07-01 | Gemeente Zutphen | Schreder | 5 |  | Gemeente Zutphen | In bedrijf | Liander |  | Indal 4A |  |  | Nacht | Bemeterd | [6 empty] | 2038-07-01 | 2058-07-01 |  |  |  |  | PR. BERNHARDLAAN | [58 empty] | 5118 WW Back Light 8LED 350mA | 2 | 2018-07-01 |  | 5118 WW Back Light 8LED 350mA | Schreder | 3000K | 12.00 | 100000 | LED | [23 empty] | PR. BERNHARDLAAN | 52.1421 | 6.2091 | 211260 | 461863 | 7 | Prins Bernhardlaan | Zutphen | Gemeente Zutphen |  |  | Waterkwartier | 871687120055929305 |  |  |  |  | 7204 AK | [5 empty] | Liander |  |  |  | In bedrijf
1 | 151277 | https://lms.nederlandslicht.nl/qr/report/151277 | 52.1504 | 6.2116 | 211424.9178 | 462786.9573 | Dammanstraat |  | 8.72e+17 | Noordveen | ZUTPHEN | 2012-10-12 | Gemeente Zutphen |  |  |  | Gemeente Zutphen | In bedrijf | Liander |  |  |  |  | Nacht | Bemeterd | [6 empty] | 2025-11-15 | 2052-10-12 |  |  |  |  | BORROSTRAAT | [26 empty] | PM AL 4,0 CO T60 CM | 1 | 2012-10-12 |  | PM AL 4,0 CO T60 CM | 4.00 | CONISCH | ALUMINIUM | NVT | NVT | NVT |  | 350400 |  | Friza 5118 WW Back Light 8 leds 350 mA | 1 | 2022-01-12 |  | Friza 8LED/5118BL/3000K | Schreder |  | 5118BL |  |  | AKZO 150 | 8 |  | 1100.00 | 175200 |  |  |  | 5118 WW Back Light 8LED 350mA | 1 | 2022-01-12 |  | 5118 WW Back Light 8LED 350mA | Schreder | 3000K | 12.00 | 100000 | LED |  | LED DRIVER | 1 | 2022-01-12 |  | LEDDRIVER |  |  | 1.00 | 175200 | [5 empty] | Mastdeur | 1 | 2012-10-12 |  | Mastdeur | Mastdeur | NVT |  | BORROSTRAAT | 52.1491 | 6.2121 | 211455 | 462644 | 12 | Borrostraat | Zutphen | Gemeente Zutphen |  |  | Noordveen | 871687120055929121 |  |  |  |  | 7203 GV | [5 empty] | Liander |  |  |  | In bedrijf
1 | 151278 | https://lms.nederlandslicht.nl/qr/report/151278 | 52.1256 | 6.2482 | 213957.5777 | 460056.2888 | Dassenburcht |  | 8.72e+17 | Leesten | ZUTPHEN | 2011-09-01 | Gemeente Zutphen |  |  |  | Gemeente Zutphen | In bedrijf | Liander |  | Indal 4A |  |  | Nacht | Bemeterd | [6 empty] | 2031-09-01 | 2051-09-01 |  |  |  |  | LOOER ENKWEG | [26 empty] | PM ST 4,0 CO T60 FR P7021 | 1 | 2011-09-01 |  | PM ST 4,0 CO T60 FR P7021 | 4.00 | CONISCH | THERMISCH VERZINKT | 7021 ZWARTGRIJS | POEDERCOAT | NVT |  | 350400 |  | ARM BDS460 XR-E/NW I TA-IO GR CLO 60P | 1 | 2011-09-01 | [15 empty] | 20066080 LED 30 W | 1 | 2011-09-01 |  | BDS460 XR-E/NW I TA-IO GR CLO LED30W | Philips | 4000K | 30.00 | 100000 | LED |  | LED DRIVER | 1 | 2011-09-01 |  | LEDDRIVER |  |  | 1.00 | 175200 | [5 empty] | Mastdeur | 1 | 2011-09-01 |  | Mastdeur | Mastdeur | NVT |  | LOOER ENKWEG | 52.1264 | 6.2488 | 214002 | 460148 | 76 | Hemmingstraat | Zutphen | Gemeente Zutphen |  |  | Leesten | 871687110000411559 |  |  |  |  | 7207RK | [5 empty] | Liander |  |  |  | In bedrijf
1 | 151279 | https://lms.nederlandslicht.nl/qr/report/151279 | 52.1417 | 6.2 | 210639.6908 | 461817.9524 | David Evekinkstraat |  | 8.72e+17 | Centrum - Masterplan | ZUTPHEN | 1998-07-01 | Gemeente Zutphen |  |  |  | Gemeente Zutphen | In bedrijf | Liander |  |  |  |  | Nacht | Bemeterd | [6 empty] | 2040-04-28 | 2038-07-01 |  |  |  |  | BOOMPJESWAL | [26 empty] | LM ST 6,0 CV EU 850/20/5 T48 FR M V | 1 | 1998-07-01 |  | LM ST 6,0 CV EU 850/20/5 T60 FR M V | 6.00 | CILINDRISCH | THERMISCH VERZINKT | NVT | NVT | NVT |  | 350400 |  | IND 2565 LIBRA PL-L 36 W | 1 | 2020-04-28 |  | SGP630 9007 | [5 empty] | 9007 ALUMINIUMGRIJS |  |  |  | 175200 |  |  |  | 36W PLL 4P HF 830 | 1 | 2020-04-28 |  | 36W PLL |  |  | 36.00 | 16000 | PLL |  | HF-P 1 22-42 PL-T/C/L/TL5C | 1 | 2020-04-28 |  | HFP22-42 |  |  | 3.00 | 175200 | [5 empty] | Mastdeur | 1 | 1998-07-01 |  | Mastdeur | Mastdeur | NVT |  | BOOMPJESWAL | 52.1408 | 6.1996 | 210614 | 461717 | 22 | Boompjeswal | Zutphen | Gemeente Zutphen |  |  | Centrum - De Hoven | 871687120055929176 |  |  |  |  | 7201 CL | [5 empty] | Liander |  |  |  | In bedrijf
1 | 151280 | https://lms.nederlandslicht.nl/qr/report/151280 | 52.1257 | 6.2384 | 213286.3978 | 460060.1529 | De Beekoever |  | 8.72e+17 | Leesten | ZUTPHEN | 2002-01-01 | Gemeente Zutphen | Philips | 5 |  | Gemeente Zutphen | In bedrijf | Liander |  | Indal 4A |  |  | Nacht | Bemeterd | [6 empty] | 2039-10-01 | 2042-01-01 |  |  |  |  | EME | [26 empty] | LM ST 6,0 CV EU1250/20/5 T60 FR V | 1 | 2002-01-01 |  | LM ST 6,0 CV EU1250/20/5 T60 FR V | 6.00 | CILINDRISCH | THERMISCH VERZINKT | NVT | NVT | NVT |  | 350400 |  | BGP381 DM 19-830 dim 4A | 1 | 2019-10-01 |  | Iridium BGP 381DM GRN19/830 | Philips |  | DM |  |  | 7035 LICHTGRIJS |  |  | 1900.00 | 175200 |  |  |  | BGP381 DM GRN19/830 | 1 | 2019-10-01 |  | BGP381 DM GRN19/830 | Philips | 830 | 16.00 | 100000 | LED |  | LED DRIVER | 1 | 2019-10-01 |  | LEDDRIVER |  |  | 1.00 | 175200 | [5 empty] | Mastdeur | 1 | 2002-01-01 |  | Mastdeur | Mastdeur | NVT |  | EME | 52.1254 | 6.2386 | 213303 | 460030 | 7 | De Boomgaard | Zutphen | Gemeente Zutphen |  |  | Leesten | 871687120056327896 |  |  |  |  | 7207 MJ | [5 empty] | Liander |  |  |  | In bedrijf
1 | 151281 | https://lms.nederlandslicht.nl/qr/report/151281 | 52.1243 | 6.2372 | 213207.0208 | 459908.8411 | De Beukenhaag |  | 8.72e+17 | Leesten | ZUTPHEN | 2002-01-01 | Gemeente Zutphen | Philips | 5 |  | Gemeente Zutphen | In bedrijf | Liander |  | Indal 4A |  |  | Nacht | Bemeterd | [6 empty] | 2039-10-01 | 2042-01-01 |  |  |  |  | EME | [26 empty] | PM ST 5,0 CO T60 ET V | 1 | 2002-01-01 |  | PM ST 5,0 CO T60 ET V | 5.00 | CONISCH | THERMISCH VERZINKT | NVT | NVT | NVT |  | 350400 |  | BGP381 DM 19-830 dim 4A | 1 | 2019-10-01 |  | Iridium BGP 381DM GRN19/830 | Philips |  | DM |  |  | 7035 LICHTGRIJS |  |  | 1900.00 | 175200 |  |  |  | BGP381 DM GRN19/830 | 1 | 2019-10-01 |  | BGP381 DM GRN19/830 | Philips | 830 | 16.00 | 100000 | LED |  | LED DRIVER | 1 | 2019-10-01 |  | LEDDRIVER |  |  | 1.00 | 175200 | [5 empty] | Mastdeur | 1 | 2002-01-01 |  | Mastdeur | Mastdeur | NVT |  | EME | 52.1254 | 6.2386 | 213303 | 460030 | 7 | De Boomgaard | Zutphen | Gemeente Zutphen |  |  | Leesten | 871687120056327896 |  |  |  |  | 7207 MJ | [5 empty] | Liander |  |  |  | In bedrijf
1 | 151283 | https://lms.nederlandslicht.nl/qr/report/151283 | 52.1259 | 6.2373 | 213211.7247 | 460087.0591 | De Bloementuin | C | 8.72e+17 | Leesten | ZUTPHEN | 2002-01-01 | Gemeente Zutphen | Schreder | 5 |  | Gemeente Zutphen | In bedrijf | Liander |  | Indal 4A |  |  | Nacht | Bemeterd | [6 empty] | 2038-09-01 | 2042-01-01 |  |  |  |  | EME | [26 empty] | PM ST 4,0 CV T60 ET M V | 1 | 2002-01-01 |  | PM ST 4,0 CV T60 ET M V | 4.00 | CONISCH | THERMISCH VERZINKT | NVT | NVT | NVT |  | 350400 |  | Friza 5118 WW Back Light 8 leds 350 mA | 1 | 2018-09-01 |  | Friza 8LED/5118BL/3000K | Schreder |  | 5118BL |  |  | AKZO 150 | 8 |  | 1100.00 | 175200 |  |  |  | Friza 5118 WW Back Light 8 leds 350 mA | 1 | 2018-09-01 |  | Friza 5118 WW Back Light 8 leds 350 mA | Schreder | 3000 | 10.00 | 100000 | LED |  | LED DRIVER | 1 | 2018-09-01 |  | LEDDRIVER |  |  | 1.00 | 175200 | [5 empty] | Mastdeur | 1 | 2002-01-01 |  | Mastdeur | Mastdeur | NVT |  | EME | 52.1254 | 6.2386 | 213303 | 460030 | 7 | De Boomgaard | Zutphen | Gemeente Zutphen |  |  | Leesten | 871687120056327896 |  |  |  |  | 7207 MJ | [5 empty] | Liander |  |  |  | In bedrijf
1 | 151284 | https://lms.nederlandslicht.nl/qr/report/151284 | 52.1253 | 6.2386 | 213305.4928 | 460014.0498 | De Boomgaard | C | 8.72e+17 | Leesten | ZUTPHEN | 2002-01-01 | Gemeente Zutphen | Schreder | 5 |  | Gemeente Zutphen | In bedrijf | Liander |  | Indal 4A |  |  | Nacht | Bemeterd | [6 empty] | 2038-09-01 | 2042-01-01 | KAAL |  |  |  | EME | [26 empty] | PM ST 4,0 CO T60 GG M V | 1 | 2002-01-01 |  | PM ST 4,0 CO T60 ET V | 4.00 | CONISCH | THERMISCH VERZINKT | NVT | NVT | NVT |  | 350400 |  | Friza 5118 WW Back Light 8 leds 350 mA | 1 | 2018-09-01 |  | Friza 8LED/5118BL/3000K | Schreder |  | 5118BL |  |  | AKZO 150 | 8 |  | 1100.00 | 175200 |  |  |  | Friza 5118 WW Back Light 8 leds 350 mA | 1 | 2018-09-01 |  | Friza 5118 WW Back Light 8 leds 350 mA | Schreder | 3000 | 10.00 | 100000 | LED |  | LED DRIVER | 1 | 2018-09-01 |  | LEDDRIVER |  |  | 1.00 | 175200 | [5 empty] | Mastdeur | 1 | 2002-01-01 |  | Mastdeur | Mastdeur | NVT |  | EME | 52.1254 | 6.2386 | 213303 | 460030 | 7 | De Boomgaard | Zutphen | Gemeente Zutphen |  |  | Leesten | 871687120056327896 |  |  |  |  | 7207 MJ | [5 empty] | Liander |  |  |  | In bedrijf
1 | 151285 | https://lms.nederlandslicht.nl/qr/report/151285 | 52.124 | 6.2342 | 213003.0087 | 459871.8423 | De Bosrand |  | 8.72e+17 | Leesten | ZUTPHEN | 2002-01-01 | Gemeente Zutphen | Schreder |  | 5 | Gemeente Zutphen | In bedrijf | Liander |  | Indal 4A |  |  | Nacht | Bemeterd | [6 empty] | 2039-10-01 | 2042-01-01 | KAAL |  |  |  | EME | [26 empty] | PM ST 4,0 CO T60 GG M V | 1 | 2002-01-01 |  | PM ST 4,0 CO T60 ET V | 4.00 | CONISCH | THERMISCH VERZINKT | NVT | NVT | NVT |  | 350400 |  | Friza 8LED BL WW 5118 350mA dim 4A | 1 | 2019-10-01 |  | CPS200 9010 | Philips | [8 empty] | 175200 |  |  |  | 5118 WW Back Light 8LED 350mA | 1 | 2019-10-01 |  | 5118 WW Back Light 8LED 350mA | Schreder | 3000K | 12.00 | 100000 | LED |  | LED DRIVER | 1 | 2019-10-01 |  | LEDDRIVER |  |  | 1.00 | 175200 | [5 empty] | Mastdeur | 1 | 2002-01-01 |  | Mastdeur | Mastdeur | NVT |  | EME | 52.1254 | 6.2386 | 213303 | 460030 | 7 | De Boomgaard | Zutphen | Gemeente Zutphen |  |  | Leesten | 871687120056327896 |  |  |  |  | 7207 MJ | [5 empty] | Liander |  |  |  | In bedrijf
1 | 151286 | https://lms.nederlandslicht.nl/qr/report/151286 | 52.1261 | 6.1995 | 210621.7568 | 460071.4173 | De Brink |  | 8.72e+17 | Zuidwijken | ZUTPHEN | 1991-11-01 | Gemeente Zutphen | Schreder | 5 |  | Gemeente Zutphen | In bedrijf | Liander |  | Indal 4A |  |  | Nacht | Bemeterd | [6 empty] | 2038-03-29 | 2031-11-01 |  |  |  |  | ZWANEVLOT | [26 empty] | PM AL 4,0 CO T60 CM | 1 | 1991-11-01 |  | PM AL 4,0 CO T60 CM | 4.00 | CONISCH | ALUMINIUM | NVT | NVT | NVT |  | 350400 |  | Friza 8LED/5118BL/3000K | 1 | 2018-03-29 |  | Friza 8LED/5118BL/3000K | Schreder |  | 5118BL |  |  | AKZO 150 | 8 |  | 1100.00 | 175200 |  |  |  | Friza 8LED/5118BL/3000K | 1 | 2018-03-29 |  | Friza 8LED/5118BL/3000K | Schreder | 3000K | 12.00 | 175200 | LED |  | LED DRIVER | 1 | 2018-03-29 |  | LEDDRIVER |  |  | 1.00 | 175200 | [5 empty] | Mastdeur | 1 | 1991-11-01 |  | Mastdeur | Mastdeur | NVT |  | ZWANEVLOT | 52.1237 | 6.2 | 210664 | 459811 | 258 | Het Zwanevlot | Zutphen | Gemeente Zutphen |  |  | Zuidwijken | 871687120055929497 |  |  |  |  | 7206 CN | [5 empty] | Liander |  |  |  | In bedrijf
1 | 151290 | https://lms.nederlandslicht.nl/qr/report/151290 | 52.1481 | 6.2073 | 211130.2968 | 462530.6648 | De Clercqstraat |  | 8.72e+17 | Noordveen | ZUTPHEN | 2016-02-04 | Gemeente Zutphen |  |  |  | Gemeente Zutphen | In bedrijf | Liander |  | Indal 4A |  |  | Nacht | Bemeterd | [6 empty] | 2036-02-04 | 2056-02-04 |  |  |  |  | JULIANABRUG | [26 empty] | PM AL 6,0 CO T60 TM | 1 | 2016-02-04 |  | PM AL 6,0 CO T60 TM | 6.00 | CONISCH | ALUMINIUM | NVT | NVT | NVT |  | 350400 |  | BGP621 12LED 12W NW 2000LM GRIJS R4 DD | 1 | 2016-02-04 | [15 empty] | LAMP 12LED 12W WW 2000LM R4 | 1 | 2016-02-04 |  | BGP621 12LED 12W WW 2000LM R4 | Philips | 3000K | 12.00 | 100000 | LED |  | LED DRIVER | 1 | 2016-02-04 |  | LEDDRIVER |  |  | 1.00 | 175200 | [5 empty] | Mastdeur | 1 | 2016-02-04 |  | Mastdeur | Mastdeur | NVT |  | JULIANABRUG | 52.1459 | 6.2094 | 211279 | 462288 | 31 | Leeuweriklaan | Zutphen | Gemeente Zutphen |  |  | Noordveen | 871687120055929138 |  |  |  |  | 7203 JD | [5 empty] | Liander |  |  |  | In bedrijf
1 | 151291 | https://lms.nederlandslicht.nl/qr/report/151291 | 52.1409 | 6.212 | 211459.1848 | 461733.9125 | De Genestetplein |  | 8.72e+17 | Waterkwartier | ZUTPHEN | 2018-07-01 | Gemeente Zutphen | Schreder | 5 |  | Gemeente Zutphen | In bedrijf | Liander |  | Indal 4A |  |  | Nacht | Bemeterd | [6 empty] | 2038-07-01 | 2058-07-01 |  |  |  |  | J.P. HEIJESTRAAT | [26 empty] | PM AL 4,0 CO T60 CM | 1 | 2018-07-01 |  | PM AL 4,0 CO T60 CM | 4.00 | CONISCH | ALUMINIUM | NVT | NVT | NVT |  | 350400 |  | Friza 5118 WW Back Light 8 leds 350 mA | 1 | 2018-07-01 |  | Friza 8LED/5118BL/3000K | Schreder |  | 5118BL |  |  | AKZO 150 | 8 |  | 1100.00 | 175200 |  |  |  | 5118 WW Back Light 8LED 350mA | 1 | 2018-07-01 |  | 5118 WW Back Light 8LED 350mA | Schreder | 3000K | 12.00 | 100000 | LED |  | LED DRIVER | 1 | 2018-07-01 |  | LEDDRIVER |  |  | 1.00 | 175200 | [5 empty] | Mastdeur | 1 | 2018-07-01 |  | Mastdeur | Mastdeur | NVT |  | J.P. HEIJESTRAAT | 52.1401 | 6.2138 | 211584 | 461644 | 58 | J. P. Heijestraat | Zutphen | Gemeente Zutphen |  |  | Waterkwartier | 871687120055929282 |  |  |  |  | 7204 DD | [5 empty] | Liander |  |  |  | In bedrijf
1 | 151292 | https://lms.nederlandslicht.nl/qr/report/151292 | 52.1409 | 6.1822 | 209418.3548 | 461705.6187 | De Holtskole |  | 8.72e+17 | Centrum - De Hoven | ZUTPHEN | 1995-01-01 | Gemeente Zutphen |  |  |  | Gemeente Zutphen | In bedrijf | Liander |  |  |  |  | Nacht | Bemeterd | [6 empty] | 2039-10-01 | 2035-01-01 |  |  |  |  | KANONSDIJK | [26 empty] | PM AL 5,0 CO T60 GG | 1 | 1995-01-01 |  | PM AL 5,0 CO T60 TP | 5.00 | CONISCH | ALUMINIUM | NVT | NVT | NVT |  | 350400 |  | BGP381 DM 19-830 dim 4A | 1 | 2019-10-01 |  | Iridium BGP 381DM GRN19/830 | Philips |  | DM |  |  | 7035 LICHTGRIJS |  |  | 1900.00 | 175200 |  |  |  | BGP381 DM GRN19/830 | 1 | 2019-10-01 |  | BGP381 DM GRN19/830 | Philips | 830 | 16.00 | 100000 | LED |  | LED DRIVER | 1 | 2019-10-01 |  | LEDDRIVER |  |  | 1.00 | 175200 | [5 empty] | Mastdeur | 1 | 1995-01-01 |  | Mastdeur | Mastdeur | NVT |  | KANONSDIJK | 52.1398 | 6.1832 | 209493 | 461593 | 7 | Oude Kanonsdijk | Zutphen | Gemeente Zutphen |  |  | Centrum - De Hoven | 871687120055929336 |  |  |  |  | 7205 AR | [5 empty] | Liander |  |  |  | In bedrijf
1 | 151293 | https://lms.nederlandslicht.nl/qr/report/151293 | 52.1257 | 6.2382 | 213274.3418 | 460064.0149 | De Kruidentuin | C | 8.72e+17 | Leesten | ZUTPHEN | 1998-01-01 | Gemeente Zutphen | Schreder | 5 |  | Gemeente Zutphen | In bedrijf | Liander |  | Indal 4A |  |  | Nacht | Bemeterd | [6 empty] | 2038-09-01 | 2038-01-01 |  |  |  |  | EME | [26 empty] | PM ST 4,0 CV T60 ET M V | 1 | 1998-01-01 |  | PM ST 4,0 CV T60 ET M V | 4.00 | CONISCH | THERMISCH VERZINKT | NVT | NVT | NVT |  | 350400 |  | Friza 5118 WW Back Light 8 leds 350 mA | 1 | 2018-09-01 |  | Friza 8LED/5118BL/3000K | Schreder |  | 5118BL |  |  | AKZO 150 | 8 |  | 1100.00 | 175200 |  |  |  | Friza 5118 WW Back Light 8 leds 350 mA | 1 | 2018-09-01 |  | Friza 5118 WW Back Light 8 leds 350 mA | Schreder | 3000 | 10.00 | 100000 | LED |  | LED DRIVER | 1 | 2018-09-01 |  | LEDDRIVER |  |  | 1.00 | 175200 | [5 empty] | Mastdeur | 1 | 1998-01-01 |  | Mastdeur | Mastdeur | NVT |  | EME | 52.1254 | 6.2386 | 213303 | 460030 | 7 | De Boomgaard | Zutphen | Gemeente Zutphen |  |  | Leesten | 871687120056327896 |  |  |  |  | 7207 MJ | [5 empty] | Liander |  |  |  | In bedrijf
1 | 151294 | https://lms.nederlandslicht.nl/qr/report/151294 | 52.125 | 6.2366 | 213169.0538 | 459986.3475 | de Loofgang |  | 8.72e+17 | Leesten | ZUTPHEN | 2002-01-01 | Gemeente Zutphen | Philips | 5 |  | Gemeente Zutphen | In bedrijf | Liander |  | DIM4A |  |  | Nacht | Bemeterd | [6 empty] | 2042-08-22 | 2042-01-01 |  |  |  |  | EME | [21 empty] | Openbare verlichting |  |  |  |  | PM ST 5,0 CO T60 ET V | 1 | 2002-01-01 |  | PM ST 5,0 CO T60 ET V | 5.00 | CONISCH | THERMISCH VERZINKT | NVT | NVT | NVT |  | 350400 |  | BGP501 20LED 17,4W WW 3000K 2000LM 7035 DM10 DIM4A CLO SR | 1 | 2022-08-22 |  | BGP501 20LED 17,4W WW 3000K 2000LM 7035 DM10 DIM4A CLO SR | Philips |  |  |  |  | 7035 | 20 |  | 2000.00 | 175200 |  | 17.40 |  | BGP501 20LED 17,4W WW 3000K 2000LM 7035 DM10 DIM4A CLO SR | 1 | 2022-08-22 |  | BGP501 20LED 17,4W WW 3000K 2000LM 7035 DM10 DIM4A CLO SR | Philips | 3000K | 17.40 | 50000 | LED |  | LED DRIVER | 1 | 2022-08-22 |  | LEDDRIVER |  |  | 1.00 | 175200 | [5 empty] | Mastdeur | 1 | 2002-01-01 |  | Mastdeur | Mastdeur | NVT |  | EME | 52.1254 | 6.2386 | 213303 | 460030 | 7 | De Boomgaard | Zutphen | Gemeente Zutphen |  |  | Leesten | 871687120056327896 |  |  |  |  | 7207 MJ | [5 empty] | Liander |  |  |  | In bedrijf
1 | 151296 | https://lms.nederlandslicht.nl/qr/report/151296 | 52.1246 | 6.2085 | 211241.0058 | 459922.0076 | De Moesmate |  | 8.72e+17 | Zuidwijken | ZUTPHEN | 1980-01-01 | Gemeente Zutphen |  |  |  | Gemeente Zutphen | In bedrijf | Liander |  | Indal 4A | 2017-04-26 |  | Nacht | Bemeterd |  | 6 | 6 |  |  |  | 2022-01-01 | 2023-04-26 |  |  |  |  | MOESMATE ZUID | [26 empty] | LM AL 6,0 CO EU600/5 CP | 1 | 1980-01-01 |  | LM AL 6,0 CO EU600/5 T60 TP | 6.00 | CONISCH | ALUMINIUM | NVT | NVT | NVT |  | 350400 |  | ARC 2680 1XPLT 26/42W R9007 EVSA SIP | 1 | 2002-01-01 | [15 empty] | LAMP PH PLT 32W 830 GX24Q-3 4P XTRA | 1 | 2021-10-01 |  | 32W PLT XTRA |  |  | 32.00 | 12000 | PLL |  | HFP22-42 | 1 | 2002-01-01 |  | HFP22-42 |  |  | 3.00 | 175200 | [5 empty] | Mastdeur | 1 | 1980-01-01 |  | Mastdeur | Mastdeur | NVT |  | MOESMATE ZUID | 52.1229 | 6.2105 | 211382 | 459728 | 262 | De Moesmate | Zutphen | Gemeente Zutphen |  |  | Zuidwijken | 871687120055929466 |  |  |  |  | 7206 AV | [5 empty] | Liander |  |  |  | In bedrijf
1 | 151298 | https://lms.nederlandslicht.nl/qr/report/151298 | 52.1247 | 6.2409 | 213458.3388 | 459957.1791 | De Oprijlaan | J | 8.72e+17 | Leesten | ZUTPHEN | 2009-12-01 | Gemeente Zutphen | Schreder | 5 |  | Gemeente Zutphen | In bedrijf | Liander |  | Indal 4A |  |  | Nacht | Bemeterd | [6 empty] | 2038-09-01 | 2049-12-01 |  |  |  |  | EME | [26 empty] | LM ST 6,0 CO DU500/5 ET V | 1 | 2009-12-01 |  | LM ST 6,0 CO DU500/5 ET V | 6.00 | CONISCH | THERMISCH VERZINKT | NVT | NVT | NVT |  | 350400 |  | Teceo-1 5118 24 leds 350mA WW | 1 | 2018-09-01 |  | Teceo-1 5118 24 leds 350mA WW | Schreder |  | 5118 |  |  | AKZO 150 | 24 |  | 3600.00 | 175200 |  |  |  | Teceo-1 5118 24 leds 350mA WW | 1 | 2018-09-01 |  | Teceo-1 5118 24 leds 350mA WW | Schreder | 3000K | 27.00 | 100000 | LED |  | LED DRIVER | 1 | 2018-09-01 |  | LEDDRIVER |  |  | 1.00 | 175200 | [5 empty] | Mastdeur | 1 | 2009-12-01 |  | Mastdeur | Mastdeur | NVT |  | EME | 52.1254 | 6.2386 | 213303 | 460030 | 7 | De Boomgaard | Zutphen | Gemeente Zutphen |  |  | Leesten | 871687120056327896 |  |  |  |  | 7207 MJ | [5 empty] | Liander |  |  |  | In bedrijf
1 | 151298 | https://lms.nederlandslicht.nl/qr/report/151298 | 52.1247 | 6.2409 | 213458.3388 | 459957.1791 | De Oprijlaan | J | 8.72e+17 | Leesten | ZUTPHEN | 2009-12-01 | Gemeente Zutphen | Schreder | 5 |  | Gemeente Zutphen | In bedrijf | Liander |  | Indal 4A |  |  | Nacht | Bemeterd | [6 empty] | 2038-09-01 | 2049-12-01 |  |  |  |  | EME | [69 empty] | BSN 70 | 2 | 1999-12-01 |  | BSN70 |  |  | 7.00 | 175200 | [13 empty] | EME | 52.1254 | 6.2386 | 213303 | 460030 | 7 | De Boomgaard | Zutphen | Gemeente Zutphen |  |  | Leesten | 871687120056327896 |  |  |  |  | 7207 MJ | [5 empty] | Liander |  |  |  | In bedrijf
1 | 151299 | https://lms.nederlandslicht.nl/qr/report/151299 | 52.1416 | 6.2142 | 211608.2398 | 461812.2509 | De Riperkamp |  | 8.72e+17 | Waterkwartier | ZUTPHEN | 2004-09-24 | Gemeente Zutphen | Schreder | 5 |  | Gemeente Zutphen | In bedrijf | Liander |  | Indal 4A |  |  | Nacht | Bemeterd | [6 empty] | 2038-05-30 | 2044-09-24 |  |  |  |  | PR. BERNHARDLAAN | [26 empty] | PM AL 4,0 CO T60 CM | 1 | 2004-09-24 |  | PM AL 4,0 CO T60 CM | 4.00 | CONISCH | ALUMINIUM | NVT | NVT | NVT |  | 350400 |  | Friza 5118 WW Back Light 8 leds 350 mA | 1 | 2018-05-30 |  | Friza 8LED/5118BL/3000K | Schreder |  | 5118BL |  |  | AKZO 150 | 8 |  | 1100.00 | 175200 |  |  |  | 5118 WW Back Light 8LED 350mA | 1 | 2018-05-30 |  | 5118 WW Back Light 8LED 350mA | Schreder | 3000K | 12.00 | 100000 | LED |  | LED DRIVER | 1 | 2018-05-30 |  | LEDDRIVER |  |  | 1.00 | 175200 | [5 empty] | Mastdeur | 1 | 2004-09-24 |  | Mastdeur | Mastdeur | NVT |  | PR. BERNHARDLAAN | 52.1421 | 6.2091 | 211260 | 461863 | 7 | Prins Bernhardlaan | Zutphen | Gemeente Zutphen |  |  | Waterkwartier | 871687120055929305 |  |  |  |  | 7204 AK | [5 empty] | Liander |  |  |  | In bedrijf
1 | 151300 | https://lms.nederlandslicht.nl/qr/report/151300 | 52.1241 | 6.2347 | 213040.1218 | 459883.0522 | de Rozenhaag |  | 8.72e+17 | Leesten | ZUTPHEN | 2002-01-01 | Gemeente Zutphen | Philips | 5 |  | Gemeente Zutphen | In bedrijf | Liander |  | DIM4A |  |  | Nacht | Bemeterd | [6 empty] | 2042-08-22 | 2042-01-01 |  |  |  |  | EME | [21 empty] | Openbare verlichting |  |  |  |  | PM ST 5,0 CO T60 ET V | 1 | 2002-01-01 |  | PM ST 5,0 CO T60 ET V | 5.00 | CONISCH | THERMISCH VERZINKT | NVT | NVT | NVT |  | 350400 |  | BGP501 20LED 17,4W WW 3000K 2000LM 7035 DM10 DIM4A CLO SR | 1 | 2022-08-22 |  | BGP501 20LED 17,4W WW 3000K 2000LM 7035 DM10 DIM4A CLO SR | Philips |  |  |  |  | 7035 | 20 |  | 2000.00 | 175200 |  | 17.40 |  | BGP501 20LED 17,4W WW 3000K 2000LM 7035 DM10 DIM4A CLO SR | 1 | 2022-08-22 |  | BGP501 20LED 17,4W WW 3000K 2000LM 7035 DM10 DIM4A CLO SR | Philips | 3000K | 17.40 | 50000 | LED |  | LED DRIVER | 1 | 2022-08-22 |  | LEDDRIVER |  |  | 1.00 | 175200 | [5 empty] | Mastdeur | 1 | 2002-01-01 |  | Mastdeur | Mastdeur | NVT |  | EME | 52.1254 | 6.2386 | 213303 | 460030 | 7 | De Boomgaard | Zutphen | Gemeente Zutphen |  |  | Leesten | 871687120056327896 |  |  |  |  | 7207 MJ | [5 empty] | Liander |  |  |  | In bedrijf
1 | 151301 | https://lms.nederlandslicht.nl/qr/report/151301 | 52.1323 | 6.2048 | 210981.7048 | 460765.162 | De Savornin Lohmanstraat |  | 8.72e+17 | Waterkwartier | ZUTPHEN | 1991-08-01 | Gemeente Zutphen | Schreder | 5 |  | Gemeente Zutphen | In bedrijf | Liander |  | Indal 4A |  |  | Nacht | Bemeterd | [6 empty] | 2038-05-30 | 2031-08-01 | KAAL |  |  |  | C. V.D. LINDENSTRAAT | [26 empty] | PM ST 4,0 CO T60 GG M V | 1 | 1991-08-01 |  | PM ST 4,0 CO T60 ET V | 4.00 | CONISCH | THERMISCH VERZINKT | NVT | NVT | NVT |  | 350400 |  | Friza 5118 WW Back Light 8 leds 350 mA | 1 | 2018-05-30 |  | Friza 8LED/5118BL/3000K | Schreder |  | 5118BL |  |  | AKZO 150 | 8 |  | 1100.00 | 175200 |  |  |  | 5118 WW Back Light 8LED 350mA | 1 | 2018-05-30 |  | 5118 WW Back Light 8LED 350mA | Schreder | 3000K | 12.00 | 100000 | LED |  | LED DRIVER | 1 | 2018-05-30 |  | LEDDRIVER |  |  | 1.00 | 175200 | [5 empty] | Mastdeur | 1 | 1991-08-01 |  | Mastdeur | Mastdeur | NVT |  | C. V.D. LINDENSTRAAT | 52.1319 | 6.2056 | 211033 | 460730 | 2 | Cort van der Lindenstraat | Zutphen | Gemeente Zutphen |  |  | Waterkwartier | 871687120055929244 |  |  |  |  | 7204 LZ | [5 empty] | Liander |  |  |  | In bedrijf
1 | 151302 | https://lms.nederlandslicht.nl/qr/report/151302 | 52.126 | 6.2103 | 211366.9198 | 460078.6986 | De Stoven |  | 8.72e+17 | Zuidwijken | ZUTPHEN | 2018-10-27 | Gemeente Zutphen |  |  |  | Gemeente Zutphen | In bedrijf | Liander |  | Indal 4A |  |  | Nacht | Bemeterd | [6 empty] | 2028-06-01 | 2058-10-27 | SAPA |  |  |  | TICHELKUILEN | [26 empty] | LM AL 6,0 CV EU750/05 T60 CM | 1 | 2018-10-27 |  | LM AL 6,0 CV EU600/5 T60 TP | 6.00 | CILINDRISCH | ALUMINIUM | NVT | NVT | NVT |  | 350400 |  | ARC 2680 1XPLT 26/42W R9007 EVSA SIP | 1 | 2008-06-01 | [15 empty] | LAMP PH PLT 42W 830 GX24Q-4 4P XTRA | 1 | 2021-10-01 |  | 42W PLT XTRA |  |  | 42.00 | 24000 | PLL |  | HFP22-42 | 1 | 2008-06-01 |  | HFP22-42 |  |  | 3.00 | 175200 | [5 empty] | Mastdeur | 1 | 2018-10-27 |  | Mastdeur | Mastdeur | NVT |  | TICHELKUILEN | 52.1261 | 6.2094 | 211302 | 460082 | 12 | Tichelkuilen | Zutphen | Gemeente Zutphen |  |  | Zuidwijken | 871687120055929459 |  |  |  |  | 7206 BA | [5 empty] | Liander |  |  |  | In bedrijf
1 | 151303 | https://lms.nederlandslicht.nl/qr/report/151303 | 52.1253 | 6.2358 | 213108.4987 | 460015.2377 | De Taxushaag |  | 8.72e+17 | Leesten | ZUTPHEN | 2002-01-01 | Gemeente Zutphen | Philips | 5 |  | Gemeente Zutphen | In bedrijf | Liander |  | DIM4A |  |  | Nacht | Bemeterd | [6 empty] | 2042-08-22 | 2042-01-01 |  |  |  |  | EME | [21 empty] | Openbare verlichting |  |  |  |  | PM ST 5,0 CO T60 ET V | 1 | 2002-01-01 |  | PM ST 5,0 CO T60 ET V | 5.00 | CONISCH | THERMISCH VERZINKT | NVT | NVT | NVT |  | 350400 |  | BGP501 20LED 17,4W WW 3000K 2000LM 7035 DM10 DIM4A CLO SR | 1 | 2022-08-22 |  | BGP501 20LED 17,4W WW 3000K 2000LM 7035 DM10 DIM4A CLO SR | Philips |  |  |  |  | 7035 | 20 |  | 2000.00 | 175200 |  | 17.40 |  | BGP501 20LED 17,4W WW 3000K 2000LM 7035 DM10 DIM4A CLO SR | 1 | 2022-08-22 |  | BGP501 20LED 17,4W WW 3000K 2000LM 7035 DM10 DIM4A CLO SR | Philips | 3000K | 17.40 | 50000 | LED |  | LED DRIVER | 1 | 2022-08-22 |  | LEDDRIVER |  |  | 1.00 | 175200 | [5 empty] | Mastdeur | 1 | 2002-01-01 |  | Mastdeur | Mastdeur | NVT |  | EME | 52.1254 | 6.2386 | 213303 | 460030 | 7 | De Boomgaard | Zutphen | Gemeente Zutphen |  |  | Leesten | 871687120056327896 |  |  |  |  | 7207 MJ | [5 empty] | Liander |  |  |  | In bedrijf
1 | 151304 | https://lms.nederlandslicht.nl/qr/report/151304 | 52.1375 | 6.1789 | 209201.2289 | 461325.0806 | De Teuge |  | 8.72e+17 | Centrum - De Hoven | ZUTPHEN | 2004-11-25 | Gemeente Zutphen |  |  |  | Gemeente Zutphen | In bedrijf | Liander |  |  |  |  | Nacht | Bemeterd | [6 empty] | 2024-11-25 | 2044-11-25 |  |  |  |  | BARMELS | [26 empty] | PM AL 4,0 CO T60 CM | 1 | 2004-11-25 |  | PM AL 4,0 CO T60 CM | 4.00 | CONISCH | ALUMINIUM | NVT | NVT | NVT |  | 350400 |  | HPS 100 CITYZEN | 1 | 2004-11-25 |  | HPS100 7035 | Philips |  |  |  |  | 7035 LICHTGRIJS |  |  |  | 175200 |  |  |  | LAMP PLL 24W 830 2G11 4P | 1 | 2023-11-09 |  | 24W PLL | Philips | 3000K | 24.00 | 16000 | PLL |  | HFP124 | 1 | 2004-11-25 |  | HFP124 |  |  | 3.00 | 175200 | [5 empty] | Mastdeur | 1 | 2004-11-25 |  | Mastdeur | Mastdeur | NVT |  | BARMELS | 52.1355 | 6.18 | 209275 | 461106 |  | Kanon | Zutphen | Gemeente Zutphen |  |  | Centrum - De Hoven | 871687110001119607 | [10 empty] | Liander |  |  |  | In bedrijf
1 | 151305 | https://lms.nederlandslicht.nl/qr/report/151305 | 52.1262 | 6.2364 | 213150.6367 | 460115.3027 | De Varentuin |  | 8.72e+17 | Leesten | ZUTPHEN | 2002-01-01 | Gemeente Zutphen | Schreder | 5 |  | Gemeente Zutphen | In bedrijf | Liander |  | DIM4A |  |  | Nacht | Bemeterd | [6 empty] | 2042-08-22 | 2042-01-01 |  |  |  |  | EME | [21 empty] | Openbare verlichting |  |  |  |  | PM ST 4,0 CV T60 ET M V | 1 | 2002-01-01 |  | PM ST 4,0 CV T60 ET M V | 4.00 | CONISCH | THERMISCH VERZINKT | NVT | NVT | NVT |  | 350400 |  | FRIZA 8LED 10W WW 3000K 1336LM AKZO900GS 5118BL DIM4A CLO SR | 1 | 2022-08-22 |  | FRIZA 8LED 10W WW 3000K 1336LM AKZO900GS 5118BL DIM4A CLO SR | Schreder |  |  |  |  | AKZO900GS | 8 |  | 1336.00 | 175200 |  | 10.00 |  | FRIZA 8LED 10W WW 3000K 1336LM AKZO900GS 5118BL DIM4A CLO SR | 1 | 2022-08-22 |  | FRIZA 8LED 10W WW 3000K 1336LM AKZO900GS 5118BL DIM4A CLO SR | Schreder | 3000K | 10.00 | 100000 | LED |  | LED DRIVER | 1 | 2022-08-22 |  | LEDDRIVER |  |  | 1.00 | 175200 | [5 empty] | Mastdeur | 1 | 2002-01-01 |  | Mastdeur | Mastdeur | NVT |  | EME | 52.1254 | 6.2386 | 213303 | 460030 | 7 | De Boomgaard | Zutphen | Gemeente Zutphen |  |  | Leesten | 871687120056327896 |  |  |  |  | 7207 MJ | [5 empty] | Liander |  |  |  | In bedrijf
1 | 151306 | https://lms.nederlandslicht.nl/qr/report/151306 | 52.1283 | 6.1946 | 210286.9408 | 460315.5487 | De Waarden |  | 8.72e+17 | Zuidwijken | ZUTPHEN | 1980-01-01 | Gemeente Zutphen |  |  |  | Gemeente Zutphen | In bedrijf | Liander |  | Indal 4A | 2017-04-27 |  | Nacht | Bemeterd |  | 6 | 6 |  |  |  | 2036-09-05 | 2023-04-27 |  |  |  |  | WAARDEN MIDDEN | [21 empty] | Openbare verlichting |  |  |  |  | LM AL 6,0 CO EU600/5 CP | 1 | 1980-01-01 |  | LM AL 6,0 CO EU600/5 T60 TP | 6.00 | CONISCH | ALUMINIUM | NVT | NVT | NVT |  | 350400 |  | Iridium BGP 381DM GRN19/830 | 1 | 2016-09-05 |  | Iridium BGP 381DM GRN19/830 | Philips |  | DM |  |  | 7035 LICHTGRIJS |  |  | 1900.00 | 175200 |  |  |  | BGP381 DM GRN19/830 | 1 | 2016-09-05 |  | BGP381 DM GRN19/830 | Philips | 830 | 16.00 | 100000 | LED |  | LED DRIVER | 1 | 2016-09-05 |  | LEDDRIVER |  |  | 1.00 | 175200 | [5 empty] | Mastdeur | 1 | 1980-01-01 |  | Mastdeur | Mastdeur | NVT |  | WAARDEN MIDDEN | 52.1273 | 6.1919 | 210101 | 460207 | 71 | De Waarden | Zutphen | Gemeente Zutphen |  |  | Zuidwijken | 871687120055929527 |  |  |  |  | 7206 GB | [5 empty] | Liander |  |  |  | In bedrijf
1 | 151307 | https://lms.nederlandslicht.nl/qr/report/151307 | 52.126 | 6.2388 | 213318.0507 | 460100.0274 | De Waterkant | C | 8.72e+17 | Leesten | ZUTPHEN | 2002-01-01 | Gemeente Zutphen | Schreder | 5 |  | Gemeente Zutphen | In bedrijf | Liander |  | Indal 4A |  |  | Nacht | Bemeterd | [6 empty] | 2038-09-01 | 2042-01-01 | KAAL |  |  |  | EME | [26 empty] | PM ST 4,0 CO T60 GG M V | 1 | 2002-01-01 |  | PM ST 4,0 CO T60 ET V | 4.00 | CONISCH | THERMISCH VERZINKT | NVT | NVT | NVT |  | 350400 |  | Friza 5118 WW Back Light 8 leds 350 mA | 1 | 2018-09-01 |  | Friza 8LED/5118BL/3000K | Schreder |  | 5118BL |  |  | AKZO 150 | 8 |  | 1100.00 | 175200 |  |  |  | Friza 5118 WW Back Light 8 leds 350 mA | 1 | 2018-09-01 |  | Friza 5118 WW Back Light 8 leds 350 mA | Schreder | 3000 | 10.00 | 100000 | LED |  | LED DRIVER | 1 | 2018-09-01 |  | LEDDRIVER |  |  | 1.00 | 175200 | [5 empty] | Mastdeur | 1 | 2002-01-01 |  | Mastdeur | Mastdeur | NVT |  | EME | 52.1254 | 6.2386 | 213303 | 460030 | 7 | De Boomgaard | Zutphen | Gemeente Zutphen |  |  | Leesten | 871687120056327896 |  |  |  |  | 7207 MJ | [5 empty] | Liander |  |  |  | In bedrijf
1 | 151309 | https://lms.nederlandslicht.nl/qr/report/151309 | 52.1563 | 6.2059 | 211022.3888 | 463440.4784 | Deensestraat |  | 8.72e+17 | Centrum - De Hoven | ZUTPHEN | 2000-01-01 | Gemeente Zutphen |  |  |  | Gemeente Zutphen | In bedrijf | Liander |  |  |  |  | Nacht | Bemeterd | [6 empty] | 2031-03-01 | 2040-01-01 |  |  |  |  | FIBOR | [26 empty] | LM AL 8,0 CV EU1250/5 T60 CM | 1 | 2000-01-01 |  | LM AL 8,0 CV EU1250/5 T60 CM | 8.00 | CILINDRISCH | ALUMINIUM | NVT | NVT | NVT |  | 350400 |  | FURYO-3 1X SON-T 70W AKZO-900G CON | 1 | 2011-03-01 | [15 empty] | LAMP PH MST SON-T APIA XTRA 70W E27 | 1 | 2021-10-08 | [6 empty] | SON |  | BSN70 | 1 | 2011-03-01 |  | BSN70 |  |  | 7.00 | 175200 | [5 empty] | Mastdeur | 1 | 2000-01-01 |  | Mastdeur | Mastdeur | NVT |  | FIBOR | 52.1563 | 6.2048 | 210951 | 463440 | 5 | Hanzeweg | Zutphen | Gemeente Zutphen |  |  | Centrum - De Hoven | 871687120055929091 |  |  |  |  | 7202 CG | [5 empty] | Liander |  |  |  | In bedrijf
1 | 151310 | https://lms.nederlandslicht.nl/qr/report/151310 | 52.151 | 6.2075 | 211138.2318 | 462858.1495 | Deventerachterpad |  | 8.72e+17 | Noordveen | ZUTPHEN | 1980-01-01 | Gemeente Zutphen |  |  |  | Gemeente Zutphen | In bedrijf | Liander |  | Indal 4A | 2017-04-25 |  | Nacht | Bemeterd |  | 6 | 6 |  |  |  | 2036-06-27 | 2023-04-25 |  |  |  |  | AZC | [21 empty] | Openbare verlichting |  |  |  |  | LM AL 6,0 CO EU600/5 CP | 1 | 1980-01-01 |  | LM AL 6,0 CO EU600/5 T60 TP | 6.00 | CONISCH | ALUMINIUM | NVT | NVT | NVT |  | 350400 |  | Iridium BGP 381DM GRN19/830 | 1 | 2016-06-27 |  | Iridium BGP 381DM GRN19/830 | Philips |  | DM |  |  | 7035 LICHTGRIJS |  |  | 1900.00 | 175200 |  |  |  | BGP381 DM GRN19/830 | 1 | 2016-06-27 |  | BGP381 DM GRN19/830 | Philips | 830 | 16.00 | 100000 | LED |  | LED DRIVER | 1 | 2016-06-27 |  | LEDDRIVER |  |  | 1.00 | 175200 | [5 empty] | Mastdeur | 1 | 1980-01-01 |  | Mastdeur | Mastdeur | NVT |  | AZC | 52.1504 | 6.2059 | 211030 | 462780 | 111 | Deventerweg | Zutphen | Gemeente Zutphen |  |  | Noordveen | 871687120055929565 |  |  |  |  | 7203 AE | [5 empty] | Liander |  |  |  | In bedrijf
1 | 151312 | https://lms.nederlandslicht.nl/qr/report/151312 | 52.1477 | 6.2037 | 210882.4708 | 462481.0723 | Deventerweg |  | 8.72e+17 | Noordveen | ZUTPHEN | 1975-01-01 | Gemeente Zutphen |  |  |  | Gemeente Zutphen | In bedrijf | Liander |  |  |  |  | Nacht | Bemeterd |  |  |  | 2022-10-10 |  |  | 2041-07-19 | 2061-07-19 |  |  |  |  | J. DAMSINGEL |  | 1 | [15 empty] | 0.69 | 0.69 | [7 empty] | LM AL 8,0M CV EU1350/05 T60 D145 CM | 1 | 2021-07-19 |  | LM AL 8,0M CV EU1350/05 T60 D145 CM | 8.00 | cilindrisch verjongd | ALUMINIUM | ALUMINIUM | N.V.T. | EU 1350/5 |  | 350400 |  | TECEO 24X 27W WW 3800L A900 | 1 | 2021-07-19 |  | TECEO 24X 27W WW 3800L A900 | Schreder |  |  |  |  | AKZO 150 | 24 |  | 3800.00 | 175200 |  | 27.00 |  | TECEO 24X 27W WW 3800L A900 | 1 | 2021-07-19 |  | TECEO 24X 27W WW 3800L A900 | Schreder | warm wit | 27.00 | 100000 | LED |  | LED DRIVER | 1 | 2021-07-19 |  | LEDDRIVER |  |  | 1.00 | 175200 | [5 empty] | Mastdeur | 1 | 2021-07-19 |  | Mastdeur | Mastdeur | NVT |  | J. DAMSINGEL | 52.1469 | 6.2015 | 210734 | 462388 | 5 | Jacob Damsingel | Zutphen | Gemeente Zutphen |  |  | Centrum - De Hoven | 871687120055929145 |  |  |  |  | 7201 AM | [5 empty] | Liander |  |  |  | In bedrijf
1 | 151314 | https://lms.nederlandslicht.nl/qr/report/151314 | 52.143 | 6.1981 | 210504.7348 | 461955.9768 | Dieserstraat |  |  | Centrum - Masterplan | ZUTPHEN | 1993-01-01 | Gemeente Zutphen | De Nood |  |  | Gemeente Zutphen | In bedrijf | Liander |  | DIM4A |  |  | Nacht | Bemeterd | [6 empty] | 2043-06-01 | 2063-06-01 |  |  |  |  | J. DAMSINGEL | [21 empty] | Openbare verlichting |  |  |  |  | Zuil RVS R7021 met RVS buis R7021 | 1 | 2023-06-01 |  |  | 4.00 | n.v.t. | RVS | 7021 | POEDERCOAT | n.v.t. |  | 350400 |  | LEIDSE KAP MUURARM MODEL NU-LED 27,2W 2700K 3000LM KOPER ASSYM SPIEGEL 4A ZAG1 CITYTOUCH | 1 | 2023-06-01 |  | LEIDSE KAP MUURARM MODEL NU-LED 27,2W 2700K 3000LM KOPER ASSYM SPIEGEL 4A ZAG1 CITYTOUCH | De Nood |  |  | ASSYM SPIEGEL |  | KOPER |  |  | 3000.00 | 175200 |  | 27.20 | LED | LEIDSE KAP MUURARM MODEL NU-LED 27,2W 2700K 3000LM KOPER ASSYM SPIEGEL 4A ZAG1 CITYTOUCH | 1 | 2023-06-01 |  | LEIDSE KAP MUURARM MODEL NU-LED 27,2W 2700K 3000LM KOPER ASSYM SPIEGEL 4A ZAG1 CITYTOUCH | De Nood | 2700K | 27.20 | 175200 | LED |  | LED DRIVER | 1 | 2023-06-01 |  | LEDDRIVER |  |  | 1.00 | 175200 | [5 empty] | Mastdeur | 1 | 2023-06-01 |  | Mastdeur | Mastdeur | NVT |  | J. DAMSINGEL | 52.1469 | 6.2015 | 210734 | 462388 | 5 | Jacob Damsingel | Zutphen | Gemeente Zutphen |  |  | Centrum - De Hoven | 871687120055929145 |  |  |  |  | 7201 AM | [5 empty] | Liander |  |  |  | In bedrijf
1 | 151314 | https://lms.nederlandslicht.nl/qr/report/151314 | 52.143 | 6.1981 | 210504.7348 | 461955.9768 | Dieserstraat |  |  | Centrum - Masterplan | ZUTPHEN | 1993-01-01 | Gemeente Zutphen | De Nood |  |  | Gemeente Zutphen | In bedrijf | Liander |  | DIM4A |  |  | Nacht | Bemeterd | [6 empty] | 2043-06-01 | 2063-06-01 |  |  |  |  | J. DAMSINGEL | [21 empty] | Openbare verlichting |  |  |  |  | Wanduithouder | 2 | 1993-01-01 | [9 empty] | 350400 | [44 empty] | Zagha connector | 2 | 2023-06-01 |  | Zagha connector | Connectiviteit | Signify |  | J. DAMSINGEL | 52.1469 | 6.2015 | 210734 | 462388 | 5 | Jacob Damsingel | Zutphen | Gemeente Zutphen |  |  | Centrum - De Hoven | 871687120055929145 |  |  |  |  | 7201 AM | [5 empty] | Liander |  |  |  | In bedrijf
1 | 151314 | https://lms.nederlandslicht.nl/qr/report/151314 | 52.143 | 6.1981 | 210504.7348 | 461955.9768 | Dieserstraat |  |  | Centrum - Masterplan | ZUTPHEN | 1993-01-01 | Gemeente Zutphen | De Nood |  |  | Gemeente Zutphen | In bedrijf | Liander |  | DIM4A |  |  | Nacht | Bemeterd | [6 empty] | 2043-06-01 | 2063-06-01 |  |  |  |  | J. DAMSINGEL | [21 empty] | Openbare verlichting | [61 empty] | Remoticom controller | 3 | 2023-06-01 |  | Remoticom controller | Connectiviteit | REMOTICOM |  | J. DAMSINGEL | 52.1469 | 6.2015 | 210734 | 462388 | 5 | Jacob Damsingel | Zutphen | Gemeente Zutphen |  |  | Centrum - De Hoven | 871687120055929145 |  |  |  |  | 7201 AM | [5 empty] | Liander |  |  |  | In bedrijf
1 | 151315 | https://lms.nederlandslicht.nl/qr/report/151315 | 52.1371 | 6.1807 | 209322.3228 | 461290.8534 | Dijkmate |  | 8.72e+17 | Centrum - De Hoven | ZUTPHEN | 2005-03-30 | Gemeente Zutphen |  |  |  | Gemeente Zutphen | In bedrijf | Liander |  |  |  |  | Nacht | Bemeterd | [6 empty] | 2025-03-30 | 2045-03-30 |  |  |  |  | BARMELS | [26 empty] | PM AL 4,0 CO T60 CM | 1 | 2005-03-30 |  | PM AL 4,0 CO T60 CM | 4.00 | CONISCH | ALUMINIUM | NVT | NVT | NVT |  | 350400 |  | HPS 100 CITYZEN | 1 | 2005-03-30 |  | HPS100 7035 | Philips |  |  |  |  | 7035 LICHTGRIJS |  |  |  | 175200 |  |  |  | LAMP PLL 24W 830 2G11 4P | 1 | 2023-11-08 |  | 24W PLL | Philips | 3000K | 24.00 | 16000 | PLL |  | HFP124 | 1 | 2005-03-30 |  | HFP124 |  |  | 3.00 | 175200 | [5 empty] | Mastdeur | 1 | 2005-03-30 |  | Mastdeur | Mastdeur | NVT |  | BARMELS | 52.1355 | 6.18 | 209275 | 461106 |  | Kanon | Zutphen | Gemeente Zutphen |  |  | Centrum - De Hoven | 871687110001119607 | [10 empty] | Liander |  |  |  | In bedrijf
1 | 151316 | https://lms.nederlandslicht.nl/qr/report/151316 | 52.1376 | 6.1829 | 209470.1648 | 461338.3634 | Dijkstraat |  | 8.72e+17 | Centrum - De Hoven | ZUTPHEN | 1980-01-01 | Gemeente Zutphen |  |  |  | Gemeente Zutphen | In bedrijf | Liander |  | Indal 4A | 2017-05-04 |  | Nacht | Bemeterd |  | 6 | 6 |  |  |  | 2036-09-05 | 2023-05-04 |  |  |  |  | KANONSDIJK | [21 empty] | Openbare verlichting |  |  |  |  | LM AL 6,0 CO EU600/5 CP | 1 | 1980-01-01 |  | LM AL 6,0 CO EU600/5 T60 TP | 6.00 | CONISCH | ALUMINIUM | NVT | NVT | NVT |  | 350400 |  | Teceo-1 5118 32 leds 350mA WW | 1 | 2016-09-05 | [15 empty] | 5118 32LED WW 350mA | 1 | 2016-09-05 |  | TECEO-1 5118 32LED WW 350mA | Schreder | 3000K | 45.00 | 100000 | LED |  | LED DRIVER | 1 | 2016-09-05 |  | LEDDRIVER |  |  | 1.00 | 175200 | [5 empty] | Mastdeur | 1 | 1980-01-01 |  | Mastdeur | Mastdeur | NVT |  | KANONSDIJK | 52.1398 | 6.1832 | 209493 | 461593 | 7 | Oude Kanonsdijk | Zutphen | Gemeente Zutphen |  |  | Centrum - De Hoven | 871687120055929336 |  |  |  |  | 7205 AR | [5 empty] | Liander |  |  |  | In bedrijf
1 | 151317 | https://lms.nederlandslicht.nl/qr/report/151317 | 52.1585 | 6.1983 | 210499.1568 | 463684.5256 | Doggersbank |  | 8.72e+17 | Centrum - De Hoven | ZUTPHEN | 2011-06-16 | Gemeente Zutphen |  |  |  | Gemeente Zutphen | In bedrijf | Liander |  |  |  |  | Nacht | Bemeterd | [6 empty] | 2031-06-16 | 2063-08-21 |  |  |  |  | FIBOR | [21 empty] | Openbare verlichting |  |  |  |  | LM AL 8,0M CV EU1350/05 T60 D145 CM | 1 | 2023-08-21 |  | LM AL 8,0M CV EU1350/05 T60 D145 CM | 8.00 | cilindrisch verjongd | ALUMINIUM | ALUMINIUM | N.V.T. | EU 1350/5 |  | 350400 |  | FURYO-3 1X SON-T 70W AKZO-900G CON | 1 | 2011-06-16 | [15 empty] | LAMP PH MST SON-T APIA XTRA 70W E27 | 1 | 2021-10-08 | [6 empty] | SON |  | BSN70 | 1 | 2011-06-16 |  | BSN70 |  |  | 7.00 | 175200 | [5 empty] | Mastdeur | 1 | 2023-08-21 |  | Mastdeur | Mastdeur | NVT |  | FIBOR | 52.1563 | 6.2048 | 210951 | 463440 | 5 | Hanzeweg | Zutphen | Gemeente Zutphen |  |  | Centrum - De Hoven | 871687120055929091 |  |  |  |  | 7202 CG | [5 empty] | Liander |  |  |  | In bedrijf
1 | 151318 | https://lms.nederlandslicht.nl/qr/report/151318 | 52.1351 | 6.2118 | 211453.0278 | 461084.9796 | Donker Curtiusstraat |  | 8.72e+17 | Waterkwartier | ZUTPHEN | 2018-07-01 | Gemeente Zutphen | Schreder | 5 |  | Gemeente Zutphen | In bedrijf | Liander |  | Indal 4A |  |  | Nacht | Bemeterd | [6 empty] | 2038-07-01 | 2058-07-01 |  |  |  |  | HEEMSTRASTRAAT | [26 empty] | PM AL 4,0 CO T60 CM | 1 | 2018-07-01 |  | PM AL 4,0 CO T60 CM | 4.00 | CONISCH | ALUMINIUM | NVT | NVT | NVT |  | 350400 |  | Friza 5118 WW Back Light 8 leds 350 mA | 1 | 2018-07-01 |  | Friza 8LED/5118BL/3000K | Schreder |  | 5118BL |  |  | AKZO 150 | 8 |  | 1100.00 | 175200 |  |  |  | 5118 WW Back Light 8LED 350mA | 1 | 2018-07-01 |  | 5118 WW Back Light 8LED 350mA | Schreder | 3000K | 12.00 | 100000 | LED |  | LED DRIVER | 1 | 2018-07-01 |  | LEDDRIVER |  |  | 1.00 | 175200 | [5 empty] | Mastdeur | 1 | 2018-07-01 |  | Mastdeur | Mastdeur | NVT |  | HEEMSTRASTRAAT | 52.1358 | 6.2102 | 211348 | 461160 | 24 | Van Heemstrastraat | Zutphen | Gemeente Zutphen |  |  | Waterkwartier | 871687120055929251 |  |  |  |  | 7204 GJ | [5 empty] | Liander |  |  |  | In bedrijf
1 | 151321 | https://lms.nederlandslicht.nl/qr/report/151321 | 52.1402 | 6.201 | 210706.9158 | 461647.2347 | Donkeresteeg |  | 8.72e+17 | Centrum - De Hoven | ZUTPHEN | 2015-07-01 | Gemeente Zutphen |  |  |  | Gemeente Zutphen | In bedrijf | Liander |  | Indal 4A |  |  | Nacht | Bemeterd | [6 empty] | 2035-07-01 | 2055-07-01 |  |  |  |  | WANNE | [26 empty] | PM AL 4,0 CO T60 CM | 1 | 2015-07-01 |  | PM AL 4,0 CO T60 CM | 4.00 | CONISCH | ALUMINIUM | NVT | NVT | NVT |  | 350400 |  | KIO 24LED 27W NW 3432LM AK900GS 5068AS | 1 | 2015-07-01 | [15 empty] | LAMP 24LED 27W 3432LM NW 5068 | 1 | 2015-07-01 |  | KIO 24LED 27W 3432LM NW 5068 | Schreder | 4000K | 27.00 | 100000 | LED |  | LED DRIVER | 1 | 2015-07-01 |  | LEDDRIVER |  |  | 1.00 | 175200 | [5 empty] | Mastdeur | 1 | 2015-07-01 |  | Mastdeur | Mastdeur | NVT |  | WANNE | 52.1382 | 6.2007 | 210694 | 461421 | 4 | Wanne | Zutphen | Gemeente Zutphen |  |  | Centrum - De Hoven | 871687120055929220 |  |  |  |  | 7201 CN | [5 empty] | Liander |  |  |  | In bedrijf
1 | 151322 | https://lms.nederlandslicht.nl/qr/report/151322 | 52.1275 | 6.2392 | 213341.3258 | 460260.0663 | Dornachstraat |  | 8.72e+17 | Leesten | ZUTPHEN | 2006-03-15 | Gemeente Zutphen |  |  |  | Gemeente Zutphen | In bedrijf | Liander |  |  |  |  | Nacht | Bemeterd | [6 empty] | 2026-03-15 | 2046-03-15 |  |  |  |  | WINKELCENTRUM LEESTEN | [26 empty] | PM ST 3,5 CO T60 FR P7021 | 1 | 2006-03-15 |  | PM ST 3,5 CO T60 FR P7021 | 3.50 | CONISCH | THERMISCH VERZINKT | 7021 ZWARTGRIJS | POEDERCOAT | NVT |  | 350400 |  | CDS 550 MALMO TB LO | 1 | 2006-03-15 |  | CDS550 9007 TB LO | Philips |  |  |  |  | PHILIPS DARK GREY |  |  |  | 175200 |  |  |  | 70W CDM-T 830 G12 | 1 | 2023-11-15 |  | 70W CDM-T | Philips | 3000K | 70.00 | 12000 | SON |  | BSN70 | 1 | 2006-03-15 |  | BSN70 |  |  | 7.00 | 175200 | [5 empty] | Mastdeur | 1 | 2006-03-15 |  | Mastdeur | Mastdeur | NVT |  | WINKELCENTRUM LEESTEN | 52.1278 | 6.2422 | 213544 | 460305 | 47 | Goethesingel | Zutphen | Gemeente Zutphen |  |  | Leesten | 871687110000095858 |  |  |  |  | 7207PK | [5 empty] | Liander |  |  |  | In bedrijf
1 | 151323 | https://lms.nederlandslicht.nl/qr/report/151323 | 52.1385 | 6.2 | 210645.2248 | 461460.4209 | Douwesplaats |  | 8.72e+17 | Centrum - De Hoven | ZUTPHEN | 2014-04-02 | Gemeente Zutphen | Philips | 5 |  | Gemeente Zutphen | In bedrijf | Liander |  | Indal 4A |  |  | Nacht | Bemeterd | [6 empty] | 2038-05-14 | 2054-04-02 | SAPA |  |  |  | WANNE | [26 empty] | PM AL 4,0 CO T60 CP | 1 | 2014-04-02 |  | PM AL 4,0 CO T60 TP | 4.00 | CONISCH | ALUMINIUM | NVT | NVT | NVT |  | 350400 |  | BGP381 DM GRN19/830 | 1 | 2018-05-14 | [15 empty] | BGP381 DM GRN19/830 | 1 | 2018-05-14 |  | BGP381 DM GRN19/830 | Philips | 830 | 16.00 | 100000 | LED |  | LED DRIVER | 1 | 2018-05-30 |  | LEDDRIVER |  |  | 1.00 | 175200 | [5 empty] | Mastdeur | 1 | 2014-04-02 |  | Mastdeur | Mastdeur | NVT |  | WANNE | 52.1382 | 6.2007 | 210694 | 461421 | 4 | Wanne | Zutphen | Gemeente Zutphen |  |  | Centrum - De Hoven | 871687120055929220 |  |  |  |  | 7201 CN | [5 empty] | Liander |  |  |  | In bedrijf
1 | 151324 | https://lms.nederlandslicht.nl/qr/report/151324 | 52.1334 | 6.2101 | 211340.5088 | 460898.1369 | Dr. Bosstraat |  | 8.72e+17 | Waterkwartier | ZUTPHEN | 2018-07-01 | Gemeente Zutphen | Schreder | 5 |  | Gemeente Zutphen | In bedrijf | Liander |  | Indal 4A |  |  | Nacht | Bemeterd | [6 empty] | 2038-07-01 | 2058-07-01 |  |  |  |  | DR. BOSSTRAAT | [26 empty] | PM AL 4,0 CO T60 CM | 1 | 2018-07-01 |  | PM AL 4,0 CO T60 CM | 4.00 | CONISCH | ALUMINIUM | NVT | NVT | NVT |  | 350400 |  | Friza 5118 WW Back Light 8 leds 350 mA | 1 | 2018-07-01 |  | Friza 8LED/5118BL/3000K | Schreder |  | 5118BL |  |  | AKZO 150 | 8 |  | 1100.00 | 175200 |  |  |  | 5118 WW Back Light 8LED 350mA | 1 | 2018-07-01 |  | 5118 WW Back Light 8LED 350mA | Schreder | 3000K | 12.00 | 100000 | LED |  | LED DRIVER | 1 | 2018-07-01 |  | LEDDRIVER |  |  | 1.00 | 175200 | [5 empty] | Mastdeur | 1 | 2018-07-01 |  | Mastdeur | Mastdeur | NVT |  | DR. BOSSTRAAT | 52.1336 | 6.21 | 211334 | 460914 | 116 | Thorbeckesingel | Zutphen | Gemeente Zutphen |  |  | Waterkwartier | 871687120055929442 |  |  |  |  | 7204 KW | [5 empty] | Liander |  |  |  | In bedrijf
1 | 151325 | https://lms.nederlandslicht.nl/qr/report/151325 | 52.1326 | 6.2098 | 211318.2808 | 460802.5626 | Dr. de Visserstraat |  | 8.72e+17 | Waterkwartier | ZUTPHEN | 2000-01-01 | Gemeente Zutphen |  |  |  | Gemeente Zutphen | In bedrijf | Liander |  |  |  |  | Nacht | Bemeterd | [6 empty] | 2039-11-01 | 2040-01-01 |  |  |  |  | DR. BOSSTRAAT | [26 empty] | PM AL 4,0 CO T60 CM | 1 | 2000-01-01 |  | PM AL 4,0 CO T60 CM | 4.00 | CONISCH | ALUMINIUM | NVT | NVT | NVT |  | 350400 |  | Friza 8LED BL WW 5118 350mA dim 4A | 1 | 2019-11-01 |  | CPS200 9010 | Philips | [8 empty] | 175200 |  |  |  | 5118 WW Back Light 8LED 350mA | 1 | 2019-11-01 |  | 5118 WW Back Light 8LED 350mA | Schreder | 3000K | 12.00 | 100000 | LED |  | LED DRIVER | 1 | 2019-11-01 |  | LEDDRIVER |  |  | 1.00 | 175200 | [5 empty] | Mastdeur | 1 | 2000-01-01 |  | Mastdeur | Mastdeur | NVT |  | DR. BOSSTRAAT | 52.1336 | 6.21 | 211334 | 460914 | 116 | Thorbeckesingel | Zutphen | Gemeente Zutphen |  |  | Waterkwartier | 871687120055929442 |  |  |  |  | 7204 KW | [5 empty] | Liander |  |  |  | In bedrijf
1 | 151326 | https://lms.nederlandslicht.nl/qr/report/151326 | 52.132 | 6.2069 | 211121.4728 | 460736.8079 | Dr. Kuyperstraat |  | 8.72e+17 | Waterkwartier | ZUTPHEN | 2018-07-01 | Gemeente Zutphen | Schreder | 5 |  | Gemeente Zutphen | In bedrijf | Liander |  | Indal 4A |  |  | Nacht | Bemeterd |  |  |  | 2020-05-01 |  |  | 2038-07-01 | 2058-07-01 |  |  |  |  | DR. BOSSTRAAT | [26 empty] | PM AL 4,0 CO T60 CM | 1 | 2018-07-01 |  | PM AL 4,0 CO T60 CM | 4.00 | CONISCH | ALUMINIUM | NVT | NVT | NVT |  | 350400 |  | Friza 5118 WW Back Light 8 leds 350 mA | 1 | 2018-07-01 |  | Friza 8LED/5118BL/3000K | Schreder |  | 5118BL |  |  | AKZO 150 | 8 |  | 1100.00 | 175200 |  |  |  | 5118 WW Back Light 8LED 350mA | 1 | 2018-07-01 |  | 5118 WW Back Light 8LED 350mA | Schreder | 3000K | 12.00 | 100000 | LED |  | LED DRIVER | 1 | 2018-07-01 |  | LEDDRIVER |  |  | 1.00 | 175200 | [5 empty] | Mastdeur | 1 | 2018-07-01 |  | Mastdeur | Mastdeur | NVT |  | DR. BOSSTRAAT | 52.1336 | 6.21 | 211334 | 460914 | 116 | Thorbeckesingel | Zutphen | Gemeente Zutphen |  |  | Waterkwartier | 871687120055929442 |  |  |  |  | 7204 KW | [5 empty] | Liander |  |  |  | In bedrijf
1 | 151327 | https://lms.nederlandslicht.nl/qr/report/151327 | 52.1331 | 6.2107 | 211384.6547 | 460867.0363 | Dr. Wibautstraat |  | 8.72e+17 | Waterkwartier | ZUTPHEN | 2000-01-01 | Gemeente Zutphen |  |  |  | Gemeente Zutphen | In bedrijf | Liander |  |  |  |  | Nacht | Bemeterd | [6 empty] | 2039-11-01 | 2040-01-01 |  |  |  |  | DR. BOSSTRAAT | [26 empty] | PM AL 4,0 CO T60 CM | 1 | 2000-01-01 |  | PM AL 4,0 CO T60 CM | 4.00 | CONISCH | ALUMINIUM | NVT | NVT | NVT |  | 350400 |  | Friza 8LED BL WW 5118 350mA dim 4A | 1 | 2019-11-01 |  | CPS200 9010 | Philips | [8 empty] | 175200 |  |  |  | 5118 WW Back Light 8LED 350mA | 1 | 2019-11-01 |  | 5118 WW Back Light 8LED 350mA | Schreder | 3000K | 12.00 | 100000 | LED |  | LED DRIVER | 1 | 2019-11-01 |  | LEDDRIVER |  |  | 1.00 | 175200 | [5 empty] | Mastdeur | 1 | 2000-01-01 |  | Mastdeur | Mastdeur | NVT |  | DR. BOSSTRAAT | 52.1336 | 6.21 | 211334 | 460914 | 116 | Thorbeckesingel | Zutphen | Gemeente Zutphen |  |  | Waterkwartier | 871687120055929442 |  |  |  |  | 7204 KW | [5 empty] | Liander |  |  |  | In bedrijf
1 | 151331 | https://lms.nederlandslicht.nl/qr/report/151331 | 52.1486 | 6.1984 | 210523.9822 | 462574.6987 | Dreef |  | 8.72e+17 | Centrum - De Hoven | ZUTPHEN | 2014-10-01 | Gemeente Zutphen |  |  |  | Gemeente Zutphen | In bedrijf | Liander |  | Indal 3A |  |  | Nacht | Bemeterd | [6 empty] | 2034-10-01 | 2054-10-01 |  |  |  |  | DREEF | [26 empty] | PM AL 4,0 CO T60 CM P6012 | 1 | 2014-10-01 |  | PM AL 4,0 CO T60 CM P6012 | 4.00 | CONISCH | ALUMINIUM | 6012 ZWARTGROEN | POEDERCOAT | NVT |  | 350400 |  | ALURA 16L 40W NW 3888LM R6012 5103 DD3A | 1 | 2014-10-01 | [15 empty] | LAMP 16LED 40W 3888LM NW 5103 | 1 | 2014-10-01 |  | ALURA 16LED 40W 3888LM NW 5103 | Schreder | 4000K | 40.00 | 100000 | LED |  | LED DRIVER | 1 | 2014-10-01 |  | LEDDRIVER |  |  | 1.00 | 175200 | [5 empty] | Mastdeur | 1 | 2014-10-01 |  | Mastdeur | Mastdeur | NVT |  | DREEF | 52.1477 | 6.1969 | 210419 | 462477 | 1 | Dreef | Zutphen | Gemeente Zutphen |  |  | Centrum - De Hoven | 871687120055929107 |  |  |  |  | 7202 AG | [5 empty] | Liander |  |  |  | In bedrijf
1 | 151332 | https://lms.nederlandslicht.nl/qr/report/151332 | 52.1392 | 6.1976 | 210476.9948 | 461538.0203 | Drogenapsteeg |  | 8.72e+17 | Centrum - Masterplan | ZUTPHEN | 2021-11-22 | Gemeente Zutphen | De Nood |  |  | Gemeente Zutphen | In bedrijf | Liander |  |  |  |  | Nacht | Bemeterd |  |  |  | 2020-05-01 |  |  | 2041-11-22 | 2061-11-22 |  |  |  |  | MARTINETSINGEL |  |  |  | Remoticom Telecontroller 2.0 | [22 empty] | Zuil RVS R7021 met RVS buis R7021 | 1 | 2021-11-22 |  |  | 4.00 | n.v.t. | RVS | 7021 | POEDERCOAT | n.v.t. |  | 350400 |  | LEIDSE KAP MUURARM MODEL NU-LED 27,2W 2700K 3000LM KOPER ZAGHA | 1 | 2021-11-22 |  | LEIDSE KAP MUURARM MODEL NU-LED 27,2W 2700K 3000LM KOPER ZAGHA | De Nood | MUURARM MODEL | PRIMAIR EN SECUNDAIR |  |  | KOPER |  |  | 3000.00 | 175200 |  | 27.20 |  | LEIDSE KAP MUURARM MODEL NU-LED 27,2W 2700K 3000LM KOPER ZAGHA | 1 | 2021-11-22 |  | LEIDSE KAP MUURARM MODEL NU-LED 27,2W 2700K 3000LM KOPER ZAGHA | De Nood | 2700K | 27.20 | 175200 | LED |  | LED DRIVER | 1 | 2021-11-22 |  | LEDDRIVER |  |  | 1.00 | 175200 | [5 empty] | Mastdeur | 1 | 2021-11-22 |  | Mastdeur | Mastdeur | NVT |  | MARTINETSINGEL | 52.1383 | 6.1957 | 210349 | 461430 | 7 | Martinetsingel | Zutphen | Gemeente Zutphen | 1x6 |  | Centrum-De Hoven | 871687120054589531 |  |  |  |  | 7201DS | [5 empty] | Liander |  |  |  | In bedrijf | Nee | Nee
1 | 151332 | https://lms.nederlandslicht.nl/qr/report/151332 | 52.1392 | 6.1976 | 210476.9948 | 461538.0203 | Drogenapsteeg |  | 8.72e+17 | Centrum - Masterplan | ZUTPHEN | 2021-11-22 | Gemeente Zutphen | De Nood |  |  | Gemeente Zutphen | In bedrijf | Liander |  |  |  |  | Nacht | Bemeterd |  |  |  | 2020-05-01 |  |  | 2041-11-22 | 2061-11-22 |  |  |  |  | MARTINETSINGEL |  |  |  | Remoticom Telecontroller 2.0 | [79 empty] | Zagha connector | 2 | 2021-11-22 |  | Zagha connector | Connectiviteit | Signify |  | MARTINETSINGEL | 52.1383 | 6.1957 | 210349 | 461430 | 7 | Martinetsingel | Zutphen | Gemeente Zutphen | 1x6 |  | Centrum-De Hoven | 871687120054589531 |  |  |  |  | 7201DS | [5 empty] | Liander |  |  |  | In bedrijf | Nee | Nee
1 | 151333 | https://lms.nederlandslicht.nl/qr/report/151333 | 52.1439 | 6.1829 | 209468.9848 | 462041.7495 | Dwarsstraat |  | 8.72e+17 | Centrum - De Hoven | ZUTPHEN | 1980-01-01 | Gemeente Zutphen |  |  |  | Gemeente Zutphen | In bedrijf | Liander |  | Indal 4A | 2017-05-03 |  | Nacht | Bemeterd |  | 6 | 6 |  |  |  | 2036-09-05 | 2023-05-03 |  |  |  |  | MULDERSKAMP | [21 empty] | Openbare verlichting |  |  |  |  | LM AL 6,0 CO EU600/5 CP | 1 | 1980-01-01 |  | LM AL 6,0 CO EU600/5 T60 TP | 6.00 | CONISCH | ALUMINIUM | NVT | NVT | NVT |  | 350400 |  | Iridium BGP 381DM GRN11/830 | 1 | 2016-09-05 | [15 empty] | BGP381 DM GRN11/830 | 1 | 2016-09-05 |  | BGP381 DM GRN11/830 | Philips | 3000K | 11.00 | 100000 | LED |  | LED DRIVER | 1 | 2016-09-05 |  | LEDDRIVER |  |  | 1.00 | 175200 | [5 empty] | Mastdeur | 1 | 1980-01-01 |  | Mastdeur | Mastdeur | NVT |  | MULDERSKAMP | 52.1433 | 6.1802 | 209279 | 461975 | 12 | Mulderskamp | Zutphen | Gemeente Zutphen |  |  | Centrum - De Hoven | 871687120055929435 |  |  |  |  | 7205 BV | [5 empty] | Liander |  |  |  | In bedrijf
1 | 151334 | https://lms.nederlandslicht.nl/qr/report/151334 | 52.1272 | 6.2294 | 212671.2258 | 460222.5445 | Elisabeth Baxstraat |  | 8.72e+17 | Leesten | ZUTPHEN | 1995-05-01 | Gemeente Zutphen | Schreder |  | 5 | Gemeente Zutphen | In bedrijf | Liander |  | Indal 4A |  |  | Nacht | Bemeterd |  |  |  | 2022-09-27 |  |  | 2039-10-01 | 2035-05-01 |  |  |  |  | DE ENK | [17 empty] | 1.41 | 1.39 | [7 empty] | PM ST 4,0 CV T60 ET M V | 1 | 1995-05-01 |  | PM ST 4,0 CV T60 ET M V | 4.00 | CONISCH | THERMISCH VERZINKT | NVT | NVT | NVT |  | 350400 |  | Friza 8LED BL WW 5118 350mA dim 4A | 1 | 2019-10-01 |  | CPS200 9010 | Philips | [8 empty] | 175200 |  |  |  | 5118 WW Back Light 8LED 350mA | 1 | 2019-10-01 |  | 5118 WW Back Light 8LED 350mA | Schreder | 3000K | 12.00 | 100000 | LED |  | LED DRIVER | 1 | 2019-10-01 |  | LEDDRIVER |  |  | 1.00 | 175200 | [5 empty] | Mastdeur | 1 | 1995-05-01 |  | Mastdeur | Mastdeur | NVT |  | DE ENK | 52.1268 | 6.2306 | 212756 | 460176 | 1 | C.A. Weersma-van Duinstraat | Zutphen | Gemeente Zutphen | 1x6 |  | Leesten | 871687120056363566 |  |  |  |  | 7207 HH | [5 empty] | Liander |  |  |  | In bedrijf | Nee | Nee
1 | 151337 | https://lms.nederlandslicht.nl/qr/report/151337 | 52.1284 | 6.23 | 212707.6348 | 460351.0075 | Elsken Havestadtstraat |  | 8.72e+17 | Leesten | ZUTPHEN | 1995-12-01 | Gemeente Zutphen | Schreder |  | 5 | Gemeente Zutphen | In bedrijf | Liander |  | Indal 4A |  |  | Nacht | Bemeterd | [6 empty] | 2039-10-01 | 2035-12-01 | KAAL |  |  |  | DE ENK | [26 empty] | PM ST 4,0 CO T60 GG M V | 1 | 1995-12-01 |  | PM ST 4,0 CO T60 ET V | 4.00 | CONISCH | THERMISCH VERZINKT | NVT | NVT | NVT |  | 350400 |  | Friza 8LED BL WW 5118 350mA dim 4A | 1 | 2019-10-01 |  | CPS200 9010 | Philips | [8 empty] | 175200 |  |  |  | 5118 WW Back Light 8LED 350mA | 1 | 2019-10-01 |  | 5118 WW Back Light 8LED 350mA | Schreder | 3000K | 12.00 | 100000 | LED |  | LED DRIVER | 1 | 2019-10-01 |  | LEDDRIVER |  |  | 1.00 | 175200 | [5 empty] | Mastdeur | 1 | 1995-12-01 |  | Mastdeur | Mastdeur | NVT |  | DE ENK | 52.1268 | 6.2306 | 212756 | 460176 | 1 | C.A. Weersma-van Duinstraat | Zutphen | Gemeente Zutphen | 1x6 |  | Leesten | 871687120056363566 |  |  |  |  | 7207 HH | [5 empty] | Liander |  |  |  | In bedrijf | Nee | Nee
1 | 151338 | https://lms.nederlandslicht.nl/qr/report/151338 | 52.142 | 6.2055 | 211012.4728 | 461851.6 | Emmalaan |  | 8.72e+17 | Waterkwartier | ZUTPHEN | 1999-03-31 | Gemeente Zutphen |  |  |  | Gemeente Zutphen | In bedrijf | Liander |  |  |  |  | Nacht | Bemeterd | [6 empty] | 2039-11-01 | 2039-03-31 |  |  |  |  | HOBBEMAKADE | [26 empty] | PM ST 3,5 CO T60 ET M V | 1 | 1999-03-31 |  | PM ST 3,5 CO T60 ET V | 3.50 | CONISCH | THERMISCH VERZINKT | NVT | NVT | NVT |  | 350400 |  | Friza 8LED BL WW 5118 350mA dim 4A | 1 | 2019-11-01 |  | CPS200 9010 | Philips | [8 empty] | 175200 |  |  |  | 5118 WW Back Light 8LED 350mA | 1 | 2019-11-01 |  | 5118 WW Back Light 8LED 350mA | Schreder | 3000K | 12.00 | 100000 | LED |  | LED DRIVER | 1 | 2019-11-01 |  | LEDDRIVER |  |  | 1.00 | 175200 | [5 empty] | Mastdeur | 1 | 1999-03-31 |  | Mastdeur | Mastdeur | NVT |  | HOBBEMAKADE | 52.1415 | 6.2059 | 211040 | 461798 | 1 | Hobbemakade | Zutphen | Gemeente Zutphen |  |  | Waterkwartier | 871687120055929299 |  |  |  |  | 7204 BK | [5 empty] | Liander |  |  |  | In bedrijf
1 | 151342 | https://lms.nederlandslicht.nl/qr/report/151342 | 52.1366 | 6.2027 | 210830.1078 | 461249.5926 | Emmerikseweg |  | 8.72e+17 | Waterkwartier | ZUTPHEN | 2013-01-01 | Gemeente Zutphen |  |  |  | Gemeente Zutphen | In bedrijf | Liander |  | Indal 4A |  |  | Nacht | Bemeterd | [6 empty] | 2033-01-01 | 2053-01-01 |  |  |  |  | EMMERIKSEWEG | [26 empty] | SM AL 6,0 CO BOOG EU 2100/5 T60 CP P7021 | 1 | 2013-01-01 |  | SM AL 6,0 CO BOOG EU 2100/5 T60 CP P7021 | 6.00 | BOOGMAST | ALUMINIUM | 7021 ZWARTGRIJS | POEDERCOAT | NVT |  | 350400 |  | Libra Retroled 28 LED 53W 5050 lumen WRN | 1 | 2013-01-01 | [15 empty] | LAMP 28LED 53W NW 5050LM | 1 | 2013-05-15 |  | BGP630 28LED 53W NW 5050LM | Philips | 4000K | 53.00 | 100000 | LED |  | LED DRIVER | 1 | 2013-01-01 |  | LEDDRIVER |  |  | 1.00 | 175200 | [5 empty] | Mastdeur | 1 | 2013-01-01 |  | Mastdeur | Mastdeur | NVT |  | EMMERIKSEWEG | 52.1353 | 6.2027 | 210829 | 461100 | 2 | Emmerikseweg | Zutphen | Gemeente Zutphen |  |  | Waterkwartier | 871687120055929237 |  |  |  |  | 7204 SL | [5 empty] | Liander |  |  |  | In bedrijf
1 | 151343 | https://lms.nederlandslicht.nl/qr/report/151343 | 52.129 | 6.2206 | 212065.9188 | 460414.2853 | Engelbertstraat |  | 8.72e+17 | Leesten | ZUTPHEN | 1994-12-01 | Gemeente Zutphen | Schreder |  | 5 | Gemeente Zutphen | In bedrijf | Liander |  | Indal 4A |  |  | Nacht | Bemeterd | [6 empty] | 2039-10-01 | 2034-12-01 |  |  |  |  | WESTLEESTEN | [26 empty] | PM AL 4,0 CO T60 TP | 1 | 1994-12-01 |  | PM AL 4,0 CO T60 TP | 4.00 | CONISCH | ALUMINIUM | NVT | NVT | NVT |  | 350400 |  | Friza 8LED BL WW 5118 350mA dim 4A | 1 | 2019-10-01 |  | CPS200 9010 | Philips | [8 empty] | 175200 |  |  |  | 5118 WW Back Light 8LED 350mA | 1 | 2019-10-01 |  | 5118 WW Back Light 8LED 350mA | Schreder | 3000K | 12.00 | 100000 | LED |  | LED DRIVER | 1 | 2019-10-01 |  | LEDDRIVER |  |  | 1.00 | 175200 | [5 empty] | Mastdeur | 1 | 1994-12-01 |  | Mastdeur | Mastdeur | NVT |  | WESTLEESTEN | 52.1302 | 6.2245 | 212330 | 460554 | 73 | Paul Rodenkolaan | Zutphen | Gemeente Zutphen |  |  | Leesten | 871687120055929084 |  |  |  |  | 7207 CD | [5 empty] | Liander |  |  |  | In bedrijf
1 | 151344 | https://lms.nederlandslicht.nl/qr/report/151344 | 52.1573 | 6.197 | 210417.0318 | 463548.4088 | Estlandsestraat |  | 8.72e+17 | Centrum - De Hoven | ZUTPHEN | 2000-01-01 | Gemeente Zutphen |  |  |  | Gemeente Zutphen | In bedrijf | Liander |  |  |  |  | Nacht | Bemeterd | [6 empty] | 2030-11-17 | 2040-01-01 |  |  |  |  | TERLET | [26 empty] | LM AL 8,0 CV EU1250/5 T60 CM | 1 | 2000-01-01 |  | LM AL 8,0 CV EU1250/5 T60 CM | 8.00 | CILINDRISCH | ALUMINIUM | NVT | NVT | NVT |  | 350400 |  | FURYO-3 1X SON-T 70W AKZO-900G CON | 1 | 2010-11-17 | [15 empty] | LAMP PH MST SON-T APIA XTRA 70W E27 | 1 | 2021-10-01 | [6 empty] | SON |  | BSN70 | 1 | 2010-11-17 |  | BSN70 |  |  | 7.00 | 175200 | [5 empty] | Mastdeur | 1 | 2000-01-01 |  | Mastdeur | Mastdeur | NVT |  | TERLET | 52.1582 | 6.1968 | 210399 | 463648 | 6 | Oostzeestraat | Zutphen | Gemeente Zutphen |  |  | Centrum - De Hoven | 871687120055929619 |  |  |  |  | 7202 CM | [5 empty] | Liander |  |  |  | In bedrijf
1 | 151345 | https://lms.nederlandslicht.nl/qr/report/151345 | 52.1481 | 6.2005 | 210667.7878 | 462520.7958 | Fanny Blankers-Koenweg |  | 8.72e+17 | Noordveen | ZUTPHEN | 1995-01-01 | Gemeente Zutphen |  |  |  | Gemeente Zutphen | In bedrijf | Liander |  |  |  |  | Nacht | Bemeterd | [6 empty] | 2036-01-01 | 2056-01-01 |  |  |  |  | BUITENSOCIETEIT | [26 empty] | LM AL 6,0 CO EU600/5 CP | 1 | 2016-01-01 |  | LM AL 6,0 CO EU600/5 T60 TP | 6.00 | CONISCH | ALUMINIUM | NVT | NVT | NVT |  | 350400 |  | IND 2565 LIBRA PL-L 36 W | 1 | 2016-01-01 |  | SGP630 9007 | [5 empty] | 9007 ALUMINIUMGRIJS |  |  |  | 175200 |  |  |  | LAMP PH PLL 36W 830 2G11 4P XTRA | 1 | 2021-10-01 |  | 36W PLL XTRA | Philips | 3000K | 36.00 | 24000 | PLL |  | HFP136 | 1 | 2016-01-01 |  | HFP136 |  |  | 5.00 | 175200 | [5 empty] | Mastdeur | 1 | 1995-01-01 |  | Mastdeur | Mastdeur | NVT |  | BUITENSOCIETEIT | 52.1484 | 6.2007 | 210681 | 462560 | 2 | Fanny Blankers-Koenweg | Zutphen | Gemeente Zutphen |  |  | Centrum - De Hoven | 871687120055929626 |  |  |  |  | 7203 AA | [5 empty] | Liander |  |  |  | In bedrijf
1 | 151346 | https://lms.nederlandslicht.nl/qr/report/151346 | 52.1301 | 6.223 | 212227.2598 | 460543.1835 | Fetterstraat |  | 8.72e+17 | Leesten | ZUTPHEN | 1992-07-01 | Gemeente Zutphen | Schreder |  | 5 | Gemeente Zutphen | In bedrijf | Liander |  | Indal 4A |  |  | Nacht | Bemeterd | [6 empty] | 2039-10-01 | 2032-07-01 | KAAL |  |  |  | WESTLEESTEN | [26 empty] | PM ST 4,0 CO T60 GG M V | 1 | 1992-07-01 |  | PM ST 4,0 CO T60 ET V | 4.00 | CONISCH | THERMISCH VERZINKT | NVT | NVT | NVT |  | 350400 |  | Friza 8LED BL WW 5118 350mA dim 4A | 1 | 2019-10-01 |  | CPS200 9010 | Philips | [8 empty] | 175200 |  |  |  | 5118 WW Back Light 8LED 350mA | 1 | 2019-10-01 |  | 5118 WW Back Light 8LED 350mA | Schreder | 3000K | 12.00 | 100000 | LED |  | LED DRIVER | 1 | 2019-10-01 |  | LEDDRIVER |  |  | 1.00 | 175200 | [5 empty] | Mastdeur | 1 | 1992-07-01 |  | Mastdeur | Mastdeur | NVT |  | WESTLEESTEN | 52.1302 | 6.2245 | 212330 | 460554 | 73 | Paul Rodenkolaan | Zutphen | Gemeente Zutphen |  |  | Leesten | 871687120055929084 |  |  |  |  | 7207 CD | [5 empty] | Liander |  |  |  | In bedrijf
1 | 151347 | https://lms.nederlandslicht.nl/qr/report/151347 | 52.1239 | 6.2281 | 212582.5558 | 459859.0609 | Fie Carelsenstraat |  | 8.72e+17 | Leesten | ZUTPHEN | 1996-11-01 | Gemeente Zutphen | Philips | 5 |  | Gemeente Zutphen | In bedrijf | Liander |  | Indal 4A |  |  | Nacht | Bemeterd | [6 empty] | 2039-10-01 | 2036-11-01 |  |  |  |  | VLIEGER |  | 1 | [24 empty] | LM AL 6,0 CIL EU850/05 T60 CM | 1 | 2022-11-10 |  | LM AL 6,0 CIL EU850/05 T60 CM | 6.00 | CILINDRISCH | ALUMINIUM | NVT | NVT | NVT |  | 350400 |  | BGP381 DM 19-830 dim 4A | 1 | 2019-10-01 |  | Iridium BGP 381DM GRN19/830 | Philips |  | DM |  |  | 7035 LICHTGRIJS |  |  | 1900.00 | 175200 |  |  |  | BGP381 DM GRN19/830 | 1 | 2019-10-01 |  | BGP381 DM GRN19/830 | Philips | 830 | 16.00 | 100000 | LED |  | LED DRIVER | 1 | 2019-10-01 |  | LEDDRIVER |  |  | 1.00 | 175200 | [5 empty] | Mastdeur | 1 | 2022-11-10 |  | Mastdeur | Mastdeur | NVT |  | VLIEGER | 52.1251 | 6.2275 | 212542 | 459982 | 12 | Fien de la Marstraat | Zutphen | Gemeente Zutphen | 1x6 |  | Leesten | 871687120054553310 |  |  |  |  | 7207GR | [5 empty] | Liander |  |  |  | In bedrijf | Nee | Nee
1 | 151348 | https://lms.nederlandslicht.nl/qr/report/151348 | 52.1251 | 6.2266 | 212481.7447 | 459984.0919 | Fien de la Marstraat |  | 8.72e+17 | Leesten | ZUTPHEN | 1996-10-01 | Gemeente Zutphen | Schreder |  | 5 | Gemeente Zutphen | In bedrijf | Liander |  | Indal 4A |  |  | Nacht | Bemeterd |  |  |  | 2022-09-27 |  |  | 2039-10-01 | 2036-10-01 | KAAL |  |  |  | DE ENK | [17 empty] | 1.15 | 1.17 | [7 empty] | PM ST 4,0 CO T60 GG M V | 1 | 1996-10-01 |  | PM ST 4,0 CO T60 ET V | 4.00 | CONISCH | THERMISCH VERZINKT | NVT | NVT | NVT |  | 350400 |  | Friza 8LED BL WW 5118 350mA dim 4A | 1 | 2019-10-01 |  | CPS200 9010 | Philips | [8 empty] | 175200 |  |  |  | 5118 WW Back Light 8LED 350mA | 1 | 2019-10-01 |  | 5118 WW Back Light 8LED 350mA | Schreder | 3000K | 12.00 | 100000 | LED |  | LED DRIVER | 1 | 2019-10-01 |  | LEDDRIVER |  |  | 1.00 | 175200 | [5 empty] | Mastdeur | 1 | 1996-10-01 |  | Mastdeur | Mastdeur | NVT |  | DE ENK | 52.1268 | 6.2307 | 212757 | 460177 | 1 | C.A. Weersma--van Duinstraat | Zutphen | Gemeente Zutphen | 1x6 |  | Leesten | 871687120054553945 |  |  |  |  | 7207HH | [5 empty] | Liander |  |  |  | In bedrijf | Nee | Nee
1 | 151349 | https://lms.nederlandslicht.nl/qr/report/151349 | 52.1548 | 6.2049 | 210961.1598 | 463276.6109 | Finsestraat |  | 8.72e+17 | Centrum - De Hoven | ZUTPHEN | 2011-03-01 | Gemeente Zutphen |  |  |  | Gemeente Zutphen | In bedrijf | Liander |  |  |  |  | Nacht | Bemeterd | [6 empty] | 2031-03-01 | 2062-12-07 |  |  |  |  | FIBOR |  | 1 | [24 empty] | LM AL 8,0M CV EU1350/05 T60 D145 CM | 1 | 2022-12-07 |  | LM AL 8,0M CV EU1350/05 T60 D145 CM | 8.00 | cilindrisch verjongd | ALUMINIUM | ALUMINIUM | N.V.T. | EU 1350/5 |  | 350400 |  | FURYO-3 1X SON-T 70W AKZO-900G CON | 1 | 2011-03-01 | [15 empty] | 70W SON-T APIA XTRA | 1 | 2022-12-07 |  | 70W SON-T APIA XTRA | Philips | 220 | 70.00 | 24000 | SON |  | BSN70 | 1 | 2011-03-01 |  | BSN70 |  |  | 7.00 | 175200 | [5 empty] | Mastdeur | 1 | 2022-12-07 |  | Mastdeur | Mastdeur | NVT |  | FIBOR | 52.1563 | 6.2048 | 210951 | 463440 | 5 | Hanzeweg | Zutphen | Gemeente Zutphen |  |  | Centrum - De Hoven | 871687120055929091 |  |  |  |  | 7202 CG | [5 empty] | Liander |  |  |  | In bedrijf
1 | 151350 | https://lms.nederlandslicht.nl/qr/report/151350 | 52.1419 | 6.1963 | 210384.3361 | 461830.0487 | Frankensteeg |  | 8.72e+17 | Centrum - Masterplan | ZUTPHEN | 2005-01-01 | Gemeente Zutphen |  |  |  | Gemeente Zutphen | In bedrijf | Liander |  |  |  |  | Nacht | Bemeterd | [6 empty] | 2039-11-28 | 2059-11-28 | ZLI |  |  |  | WIJNHUISTOREN | [26 empty] | Zuil RVS R7021 met RVS buis R7021 | 1 | 2019-11-28 | [9 empty] | 350400 |  | NYX330 20W WW 3100L 7021 WIDE DVD | 1 | 2019-11-28 |  |  | Modernista | [12 empty] | LED 20W 3000 | 1 | 2019-11-28 |  |  | Modernista | 3000 | 20.00 |  | LED |  | LEDDRIVER | 1 | 2019-11-28 |  | LEDDRIVER |  |  | 1.00 | 175200 | [5 empty] | Mastdeur | 1 | 2019-11-28 |  | Mastdeur | Mastdeur | NVT |  | WIJNHUISTOREN | 52.1413 | 6.1949 | 210290 | 461761 | 36 | Groenmarkt | Zutphen | Gemeente Zutphen |  |  | Centrum - De Hoven | 871687120055929206 |  |  |  |  | 7201 HZ | [5 empty] | Liander |  |  |  | In bedrijf
1 | 151351 | https://lms.nederlandslicht.nl/qr/report/151351 | 52.1411 | 6.2094 | 211281.0088 | 461754.6778 | Frans Halslaan |  | 8.72e+17 | Waterkwartier | ZUTPHEN | 2014-05-15 | Gemeente Zutphen |  |  |  | Gemeente Zutphen | In bedrijf | Liander |  |  |  |  | Nacht | Bemeterd | [6 empty] | 2039-11-01 | 2054-05-15 |  |  |  |  | HOBBEMAKADE | [26 empty] | PM AL 4,0 CO T60 CM | 1 | 2014-05-15 |  | PM AL 4,0 CO T60 CM | 4.00 | CONISCH | ALUMINIUM | NVT | NVT | NVT |  | 350400 |  | Friza 8LED BL WW 5118 350mA dim 4A | 1 | 2019-11-01 |  | CPS200 9010 | Philips | [8 empty] | 175200 |  |  |  | 5118 WW Back Light 8LED 350mA | 1 | 2019-11-01 |  | 5118 WW Back Light 8LED 350mA | Schreder | 3000K | 12.00 | 100000 | LED |  | LED DRIVER | 1 | 2019-11-01 |  | LEDDRIVER |  |  | 1.00 | 175200 | [5 empty] | Mastdeur | 1 | 2014-05-15 |  | Mastdeur | Mastdeur | NVT |  | HOBBEMAKADE | 52.1415 | 6.2059 | 211040 | 461798 | 1 | Hobbemakade | Zutphen | Gemeente Zutphen |  |  | Waterkwartier | 871687120055929299 |  |  |  |  | 7204 BK | [5 empty] | Liander |  |  |  | In bedrijf
1 | 151352 | https://lms.nederlandslicht.nl/qr/report/151352 | 52.1268 | 6.2296 | 212682.2078 | 460179.8655 | Freulepark | C | 8.72e+17 | Leesten | ZUTPHEN | 1997-05-01 | Gemeente Zutphen | Schreder | 5 |  | Gemeente Zutphen | In bedrijf | Liander |  | Indal 4A |  |  | Nacht | Bemeterd | [6 empty] | 2038-09-01 | 2037-05-01 | KAAL |  |  |  | DE ENK | [26 empty] | PM ST 4,0 CO T60 GG M V | 1 | 1997-05-01 |  | PM ST 4,0 CO T60 ET V | 4.00 | CONISCH | THERMISCH VERZINKT | NVT | NVT | NVT |  | 350400 |  | Friza 5118 WW Back Light 8 leds 350 mA | 1 | 2018-09-01 |  | Friza 8LED/5118BL/3000K | Schreder |  | 5118BL |  |  | AKZO 150 | 8 |  | 1100.00 | 175200 |  |  |  | Friza 5118 WW Back Light 8 leds 350 mA | 1 | 2019-06-01 |  | Friza 5118 WW Back Light 8 leds 350 mA | Schreder | 3000 | 10.00 | 100000 | LED |  | LED DRIVER | 1 | 2018-09-01 |  | LEDDRIVER |  |  | 1.00 | 175200 | [5 empty] | Mastdeur | 1 | 1997-05-01 |  | Mastdeur | Mastdeur | NVT |  | DE ENK | 52.1268 | 6.2307 | 212757 | 460177 | 1 | C.A. Weersma--van Duinstraat | Zutphen | Gemeente Zutphen | 1x6 |  | Leesten | 871687120054553945 |  |  |  |  | 7207HH | [5 empty] | Liander |  |  |  | In bedrijf | Nee | Nee
1 | 151353 | https://lms.nederlandslicht.nl/qr/report/151353 | 52.1279 | 6.2408 | 213448.9828 | 460313.9626 | Frits Juliushof |  | 8.72e+17 | Leesten | ZUTPHEN | 2004-06-01 | Gemeente Zutphen |  |  |  | Gemeente Zutphen | In bedrijf | Liander |  |  |  |  | Nacht | Bemeterd | [6 empty] | 2024-06-01 | 2044-06-01 |  |  |  |  | WINKELCENTRUM LEESTEN | [26 empty] | PM ST 3,5 CO T60 FR P7021 | 1 | 2004-06-01 |  | PM ST 3,5 CO T60 FR P7021 | 3.50 | CONISCH | THERMISCH VERZINKT | 7021 ZWARTGRIJS | POEDERCOAT | NVT |  | 350400 |  | CDS 530 TORINO CDM-T 70W | 1 | 2004-06-01 | [15 empty] | 70W CDM-T 830 G12 | 1 | 2023-11-15 |  | 70W CDM-T | Philips | 3000K | 70.00 | 12000 | SON |  | BSN70 | 1 | 2004-06-01 |  | BSN70 |  |  | 7.00 | 175200 | [5 empty] | Mastdeur | 1 | 2004-06-01 |  | Mastdeur | Mastdeur | NVT |  | WINKELCENTRUM LEESTEN | 52.1278 | 6.2422 | 213544 | 460305 | 47 | Goethesingel | Zutphen | Gemeente Zutphen |  |  | Leesten | 871687110000095858 |  |  |  |  | 7207PK | [5 empty] | Liander |  |  |  | In bedrijf
1 | 151354 | https://lms.nederlandslicht.nl/qr/report/151354 | 52.1501 | 6.2096 | 211288.7558 | 462749.4669 | Gasthuiskamp | D | 8.72e+17 | Noordveen | ZUTPHEN | 2018-07-17 | Gemeente Zutphen | Schreder | 5 |  | Gemeente Zutphen | In bedrijf | Liander |  | Indal 4A |  |  | Nacht | Bemeterd | [6 empty] | 2038-07-17 | 2058-07-17 |  |  |  |  | BORROSTRAAT | [26 empty] | PM AL 4,0 CO T60 CM | 1 | 2018-07-17 |  | PM AL 4,0 CO T60 CM | 4.00 | CONISCH | ALUMINIUM | NVT | NVT | NVT |  | 350400 |  | Friza 8LED/5118BL/3000K | 1 | 2018-07-17 |  | Friza 8LED/5118BL/3000K | Schreder |  | 5118BL |  |  | AKZO 150 | 8 |  | 1100.00 | 175200 |  |  |  | Friza 8LED/5118BL/3000K | 1 | 2018-07-17 |  | Friza 8LED/5118BL/3000K | Schreder | 3000K | 12.00 | 175200 | LED |  | LED DRIVER | 1 | 2018-07-17 |  | LEDDRIVER |  |  | 1.00 | 175200 | [5 empty] | Mastdeur | 1 | 2018-07-17 |  | Mastdeur | Mastdeur | NVT |  | BORROSTRAAT | 52.1491 | 6.2121 | 211455 | 462644 | 12 | Borrostraat | Zutphen | Gemeente Zutphen |  |  | Noordveen | 871687120055929121 |  |  |  |  | 7203 GV | [5 empty] | Liander |  |  |  | In bedrijf
1 | 151355 | https://lms.nederlandslicht.nl/qr/report/151355 | 52.142 | 6.1942 | 210239.1266 | 461840.5739 | Gasthuissteeg | Gasthuissteeg1 | 8.72e+17 | Centrum - Masterplan | ZUTPHEN | 1970-01-01 | Gemeente Zutphen |  |  |  | Gemeente Zutphen | In bedrijf | Liander |  |  |  |  | Nacht | Bemeterd | [6 empty] | 2039-12-29 | 2059-06-29 | ZLI |  |  |  | WIJNHUISTOREN | [26 empty] | Zuil RVS R7021 met RVS buis R7021 | 1 | 2019-06-29 | [9 empty] | 350400 |  | NYX330 30W WW 3100L 7021 WIDE DVD | 1 | 2019-12-29 |  |  | Modernista |  |  |  |  | R7021 |  |  |  | 175200 |  |  |  | LED 30W 3000 | 1 | 2019-06-29 |  | LED 30W 3000 | Modernista | 3000 | 30.00 | 100000 | LED |  | SR-DRIVER ZHAGA | 1 | 2019-06-29 | [11 empty] | Mastdeur | 1 | 2019-06-29 |  | Mastdeur | Mastdeur | NVT |  | WIJNHUISTOREN | 52.1413 | 6.1949 | 210290 | 461761 | 36 | Groenmarkt | Zutphen | Gemeente Zutphen |  |  | Centrum - De Hoven | 871687120055929206 |  |  |  |  | 7201 HZ | [5 empty] | Liander |  |  |  | In bedrijf
1 | 151356 | https://lms.nederlandslicht.nl/qr/report/151356 | 52.1432 | 6.1962 | 210374.8657 | 461979.8882 | Gasthuisstraat |  |  | Centrum - Masterplan | ZUTPHEN | 2010-09-01 | Gemeente Zutphen | Modernista |  |  | Gemeente Zutphen | In bedrijf | Liander |  | DIM4A |  |  | Nacht | Bemeterd | [6 empty] | 2043-06-01 | 2050-09-01 |  |  |  |  | BERKELPOORTSTRAAT | [21 empty] | Openbare verlichting |  |  |  |  | SM ZUIL 10X10X85+OMEGA MUURPROFIEL 300CM | 1 | 2010-09-01 |  | SM ZUIL 10X10X85+OMEGA MUURPROFIEL 300CM | 4.00 | NVT | THERMISCH VERZINKT | NVT | NVT | NVT |  | 350400 |  | NYX330 WALL FF DA SCL2*8 26W WW 3000K 1200LM 7021 4A SR ZAG1 CITYTOUCH | 1 | 2023-06-01 |  | NYX330 WALL FF DA SCL2*8 26W WW 3000K 1200LM 7021 4A SR ZAG1 CITYTOUCH | Modernista |  |  |  |  | 7021 |  |  | 1200.00 | 175200 |  | 26.00 | LED | NYX330 WALL FF DA SCL2*8 26W WW 3000K 1200LM 7021 4A SR ZAG1 CITYTOUCH | 1 | 2023-06-01 |  | NYX330 WALL FF DA SCL2*8 26W WW 3000K 1200LM 7021 4A SR ZAG1 CITYTOUCH | Modernista | 3000K | 26.00 | 175200 | LED |  | LED DRIVER | 1 | 2023-06-01 |  | LEDDRIVER |  |  | 1.00 | 175200 | [5 empty] | Mastdeur | 1 | 2010-09-01 |  | Mastdeur | Mastdeur | NVT |  | BERKELPOORTSTRAAT | 52.1438 | 6.1941 | 210230 | 462040 | 6 | Berkelpoortstraat | Zutphen | Gemeente Zutphen |  |  | Centrum - De Hoven | 871687120055929169 |  |  |  |  | 7201 MB | [5 empty] | Liander |  |  |  | In bedrijf
1 | 151356 | https://lms.nederlandslicht.nl/qr/report/151356 | 52.1432 | 6.1962 | 210374.8657 | 461979.8882 | Gasthuisstraat |  |  | Centrum - Masterplan | ZUTPHEN | 2010-09-01 | Gemeente Zutphen | Modernista |  |  | Gemeente Zutphen | In bedrijf | Liander |  | DIM4A |  |  | Nacht | Bemeterd | [6 empty] | 2043-06-01 | 2050-09-01 |  |  |  |  | BERKELPOORTSTRAAT | [21 empty] | Openbare verlichting |  |  |  |  | Wanduithouder | 2 | 2023-06-01 | [9 empty] | 350400 | [44 empty] | Zagha connector | 2 | 2023-06-01 |  | Zagha connector | Connectiviteit | Signify |  | BERKELPOORTSTRAAT | 52.1438 | 6.1941 | 210230 | 462040 | 6 | Berkelpoortstraat | Zutphen | Gemeente Zutphen |  |  | Centrum - De Hoven | 871687120055929169 |  |  |  |  | 7201 MB | [5 empty] | Liander |  |  |  | In bedrijf
1 | 151356 | https://lms.nederlandslicht.nl/qr/report/151356 | 52.1432 | 6.1962 | 210374.8657 | 461979.8882 | Gasthuisstraat |  |  | Centrum - Masterplan | ZUTPHEN | 2010-09-01 | Gemeente Zutphen | Modernista |  |  | Gemeente Zutphen | In bedrijf | Liander |  | DIM4A |  |  | Nacht | Bemeterd | [6 empty] | 2043-06-01 | 2050-09-01 |  |  |  |  | BERKELPOORTSTRAAT | [21 empty] | Openbare verlichting | [61 empty] | Remoticom controller | 3 | 2023-06-01 |  | Remoticom controller | Connectiviteit | REMOTICOM |  | BERKELPOORTSTRAAT | 52.1438 | 6.1941 | 210230 | 462040 | 6 | Berkelpoortstraat | Zutphen | Gemeente Zutphen |  |  | Centrum - De Hoven | 871687120055929169 |  |  |  |  | 7201 MB | [5 empty] | Liander |  |  |  | In bedrijf
1 | 151357 | https://lms.nederlandslicht.nl/qr/report/151357 | 52.1181 | 6.2165 | 211799.5168 | 459196.0673 | Gelderhorst |  | 8.72e+17 | Leesten | ZUTPHEN | 1991-08-01 | Gemeente Zutphen |  |  |  | Gemeente Zutphen | In bedrijf | Liander |  | Indal 4A |  |  | Nacht | Bemeterd | [6 empty] | 2036-06-27 | 2031-08-01 |  |  |  |  | OOYERHOEKSEWEG | [26 empty] | LM ST 8,0 CV EU1500/20/5 T60 ET M V | 1 | 1991-08-01 |  | LM ST 8,0 CV EU1250/20/5 T60 ET V | 8.00 | CILINDRISCH | THERMISCH VERZINKT | NVT | NVT | NVT |  | 350400 |  | Teceo-1 5118 24 leds 350mA WW | 1 | 2016-06-27 |  | Teceo-1 5118 24 leds 350mA WW | Schreder |  | 5118 |  |  | AKZO 150 | 24 |  | 3600.00 | 175200 |  |  |  | 5118 24LED WW 350mA | 1 | 2016-06-27 |  | TECEO-1 5118 24LED WW 350mA | Schreder | 3000K | 30.00 | 100000 | LED |  | LED DRIVER | 1 | 2016-06-27 |  | LEDDRIVER |  |  | 1.00 | 175200 | [5 empty] | Mastdeur | 1 | 1991-08-01 |  | Mastdeur | Mastdeur | NVT |  | OOYERHOEKSEWEG | 52.1206 | 6.2197 | 212016 | 459476 | 15 | Verlengde Ooyerhoekseweg | Zutphen | Gemeente Zutphen |  |  | Leesten | 871687120056345319 |  |  |  |  | 7207 BA | [5 empty] | Liander |  |  |  | In bedrijf
1 | 151360 | https://lms.nederlandslicht.nl/qr/report/151360 | 52.1373 | 6.2022 | 210797.2558 | 461323.6835 | Gerard Doustraat |  | 8.72e+17 | Waterkwartier | ZUTPHEN | 2013-01-01 | Gemeente Zutphen |  |  |  | Gemeente Zutphen | In bedrijf | Liander |  | Indal 4A |  |  | Nacht | Bemeterd | [6 empty] | 2033-01-01 | 2053-01-01 |  |  |  |  | EMMERIKSEWEG | [26 empty] | SM ST 10,0 PT VRI | 1 | 2013-01-01 |  | SM ST 10,0 PT VRI | 10.00 | CILINDRISCH | THERMISCH VERZINKT | 9005 DIEPZWART - 9010 VERKEERSWIT | POEDERCOAT | NVT |  | 350400 |  | PHILIPS BGP352 T15 1xGRN64-2S/830 DM | 1 | 2013-01-01 | [11 empty] | 175200 |  |  |  | LED GRN64-2S/830 DM | 1 | 2013-08-08 |  | BGP352 LED GRN64-2S/830 DM | Philips | 3000K | 70.00 | 100000 | LED |  | LED DRIVER | 1 | 2013-01-01 |  | LEDDRIVER |  |  | 1.00 | 175200 | [5 empty] | Mastdeur | 1 | 2013-01-01 |  | Mastdeur | Mastdeur | NVT |  | EMMERIKSEWEG | 52.1353 | 6.2027 | 210829 | 461100 | 2 | Emmerikseweg | Zutphen | Gemeente Zutphen |  |  | Waterkwartier | 871687120055929237 |  |  |  |  | 7204 SL | [5 empty] | Liander |  |  |  | In bedrijf
1 | 151361 | https://lms.nederlandslicht.nl/qr/report/151361 | 52.1411 | 6.2111 | 211401.9638 | 461751.8965 | Gerrit van de Lindestraat |  |  | Waterkwartier | ZUTPHEN | 2018-07-01 | Gemeente Zutphen | Schreder | 5 |  | Gemeente Zutphen | In bedrijf | Liander |  | Indal 4A |  |  | Nacht | Bemeterd | [6 empty] | 2038-07-01 | 2058-07-01 |  |  |  |  | J.P. HEIJESTRAAT | [26 empty] | PM AL 4,0 CO T60 CM | 1 | 2018-07-01 |  | PM AL 4,0 CO T60 CM | 4.00 | CONISCH | ALUMINIUM | NVT | NVT | NVT |  | 350400 |  | Friza 5118 WW Back Light 8 leds 350 mA | 1 | 2018-07-01 |  | Friza 8LED/5118BL/3000K | Schreder |  | 5118BL |  |  | AKZO 150 | 8 |  | 1100.00 | 175200 |  |  |  | 36W PL-L Xtra P 4p hf 830 | 1 | 2022-08-22 |  | 36W PLL | 1Onbekend | 830 | 36.00 | 24000 | PLL |  | LED DRIVER | 1 | 2018-07-01 |  | LEDDRIVER |  |  | 1.00 | 175200 | [5 empty] | Mastdeur | 1 | 2018-07-01 |  | Mastdeur | Mastdeur | NVT |  | J.P. HEIJESTRAAT | 52.1401 | 6.2138 | 211584 | 461644 | 58 | J. P. Heijestraat | Zutphen | Gemeente Zutphen |  |  | Waterkwartier | 871687120055929282 |  |  |  |  | 7204 DD | [5 empty] | Liander |  |  |  | In bedrijf
1 | 151362 | https://lms.nederlandslicht.nl/qr/report/151362 | 52.1508 | 6.1958 | 210338.4148 | 462818.8911 | Gerritsenweg |  | Wilmas | Centrum - De Hoven | ZUTPHEN | 1983-01-01 | Gemeente Zutphen |  |  |  | Gemeente Zutphen | In bedrijf | Liander |  | Indal 4A | 2017-04-25 | Bord bevestigd | Nacht | Bemeterd |  | 6 | 6 | 2023-04-28 |  |  | 2036-09-05 | 2023-04-25 |  |  |  |  | WILMAS |  | 2 | [15 empty] | 2.65 | 2.63 |  |  | Openbare verlichting |  |  |  |  | LM AL 8,0 CO EU750/5 T60 CP | 1 | 1983-01-01 |  | LM AL 8,0 CO EU750/5 T60 TP | 8.00 | CONISCH | ALUMINIUM | NVT | NVT | NVT |  | 350400 |  | Teceo-1 5118 24 leds 350mA WW | 1 | 2016-09-05 |  | Teceo-1 5118 24 leds 350mA WW | Schreder |  | 5118 |  |  | AKZO 150 | 24 |  | 3600.00 | 175200 |  |  |  | 5118 24LED WW 350mA | 1 | 2016-09-05 |  | TECEO-1 5118 24LED WW 350mA | Schreder | 3000K | 30.00 | 100000 | LED |  | LED DRIVER | 1 | 2016-09-05 |  | LEDDRIVER |  |  | 1.00 | 175200 | [5 empty] | Mastdeur | 1 | 1983-01-01 |  | Mastdeur | Mastdeur | NVT |  | WILMAS | 52.1494 | 6.191 | 210012 | 462659 | 12 | Coenensparkstraat | Zutphen | Gemeente Zutphen |  |  | Centrum - De Hoven | WILMAS |  |  |  |  | 7202 BP | [5 empty] | Liander |  |  |  | In bedrijf
1 | 151363 | https://lms.nederlandslicht.nl/qr/report/151363 | 52.1272 | 6.2474 | 213904.1768 | 460241.1936 | Gervaisstraat |  | 8.72e+17 | Leesten | ZUTPHEN | 2011-02-28 | Gemeente Zutphen |  |  |  | Gemeente Zutphen | In bedrijf | Liander |  | Indal 4A |  |  | Nacht | Bemeterd | [6 empty] | 2031-02-28 | 2051-02-28 |  |  |  |  | LOOER ENKWEG | [26 empty] | PM ST 3,5 CO T60 FR P7021 | 1 | 2011-02-28 |  | PM ST 3,5 CO T60 FR P7021 | 3.50 | CONISCH | THERMISCH VERZINKT | 7021 ZWARTGRIJS | POEDERCOAT | NVT |  | 350400 |  | ARM BDS450 LED 30W GRIJS CON | 1 | 2011-02-28 | [15 empty] | LAMP LED 30LEDS 30W | 1 | 2011-02-28 |  | BDS450 LED 30LEDS 30W | Philips | 3000K | 30.00 | 100000 | LED |  | LED DRIVER | 1 | 2011-02-28 |  | LEDDRIVER |  |  | 1.00 | 175200 | [5 empty] | Mastdeur | 1 | 2011-02-28 |  | Mastdeur | Mastdeur | NVT |  | LOOER ENKWEG | 52.1264 | 6.2488 | 214002 | 460148 | 76 | Hemmingstraat | Zutphen | Gemeente Zutphen |  |  | Leesten | 871687110000411559 |  |  |  |  | 7207RK | [5 empty] | Liander |  |  |  | In bedrijf
1 | 151364 | https://lms.nederlandslicht.nl/qr/report/151364 | 52.1437 | 6.1986 | 210541.3538 | 462031.0935 | Geweldigershoek |  |  | Centrum - Masterplan | ZUTPHEN | 1990-01-01 | Gemeente Zutphen | Modernista |  |  | Gemeente Zutphen | In bedrijf | Liander |  | DIM4A |  |  | Nacht | Bemeterd | [6 empty] | 2043-06-01 | 2063-06-01 | Hydro |  |  |  | J.P. HEIJESTRAAT |  | 1 | [19 empty] | Openbare verlichting |  |  |  |  | PM AL 5,0 CO T60 D114 CM N7021 | 1 | 2023-06-01 |  | PM AL 5,0 CO T60 D114 CM N7021 | 5.00 | CONISCH | ALIMINIUM | 7021 | natlak | NVT |  | 350400 |  | NYX330 FF DA SCL2*8 26W WW 3000K 1200LM 7021 4A SR ZAG1 CITYTOUCH | 1 | 2023-06-01 |  | NYX330 FF DA SCL2*8 26W WW 3000K 1200LM 7021 4A SR ZAG1 CITYTOUCH | Modernista |  |  |  |  | 7021 |  |  | 1200.00 | 175200 |  | 26.00 | LED | NYX330 FF DA SCL2*8 26W WW 3000K 1200LM 7021 4A SR ZAG1 CITYTOUCH | 1 | 2023-06-22 |  | NYX330 FF DA SCL2*8 26W WW 3000K 1200LM 7021 4A SR ZAG1 CITYTOUCH | Modernista | 3000K | 26.00 | 175200 | LED |  | LED DRIVER | 1 | 2023-06-01 |  | LEDDRIVER |  |  | 1.00 | 175200 | [5 empty] | Mastdeur | 1 | 2023-06-01 |  | Mastdeur | Mastdeur | NVT |  | J.P. HEIJESTRAAT | 52.1401 | 6.2138 | 211584 | 461644 | 58 | J. P. Heijestraat | Zutphen | Gemeente Zutphen |  |  | Waterkwartier | 871687120055929282 |  |  |  |  | 7204 DD | [5 empty] | Liander |  |  |  | In bedrijf
1 | 151364 | https://lms.nederlandslicht.nl/qr/report/151364 | 52.1437 | 6.1986 | 210541.3538 | 462031.0935 | Geweldigershoek |  |  | Centrum - Masterplan | ZUTPHEN | 1990-01-01 | Gemeente Zutphen | Modernista |  |  | Gemeente Zutphen | In bedrijf | Liander |  | DIM4A |  |  | Nacht | Bemeterd | [6 empty] | 2043-06-01 | 2063-06-01 | Hydro |  |  |  | J.P. HEIJESTRAAT |  | 1 | [19 empty] | Openbare verlichting | [61 empty] | Zagha connector | 2 | 2023-06-01 |  | Zagha connector | Connectiviteit | Signify |  | J.P. HEIJESTRAAT | 52.1401 | 6.2138 | 211584 | 461644 | 58 | J. P. Heijestraat | Zutphen | Gemeente Zutphen |  |  | Waterkwartier | 871687120055929282 |  |  |  |  | 7204 DD | [5 empty] | Liander |  |  |  | In bedrijf
1 | 151364 | https://lms.nederlandslicht.nl/qr/report/151364 | 52.1437 | 6.1986 | 210541.3538 | 462031.0935 | Geweldigershoek |  |  | Centrum - Masterplan | ZUTPHEN | 1990-01-01 | Gemeente Zutphen | Modernista |  |  | Gemeente Zutphen | In bedrijf | Liander |  | DIM4A |  |  | Nacht | Bemeterd | [6 empty] | 2043-06-01 | 2063-06-01 | Hydro |  |  |  | J.P. HEIJESTRAAT |  | 1 | [19 empty] | Openbare verlichting | [61 empty] | Remoticom controller | 3 | 2023-06-01 |  | Remoticom controller | Connectiviteit | REMOTICOM |  | J.P. HEIJESTRAAT | 52.1401 | 6.2138 | 211584 | 461644 | 58 | J. P. Heijestraat | Zutphen | Gemeente Zutphen |  |  | Waterkwartier | 871687120055929282 |  |  |  |  | 7204 DD | [5 empty] | Liander |  |  |  | In bedrijf
1 | 151365 | https://lms.nederlandslicht.nl/qr/report/151365 | 52.1503 | 6.219 | 211925.6828 | 462782.9385 | Gijsbert van Oostveenstraat | C | 8.72e+17 | Noordveen | ZUTPHEN | 1985-01-01 | Gemeente Zutphen | Schreder | 5 |  | Gemeente Zutphen | In bedrijf | Liander |  | Indal 4A |  |  | Nacht | Bemeterd | [6 empty] | 2038-07-17 | 2025-01-01 |  |  |  |  | V. DRINENSTRAAT | [26 empty] | PM ST 4,0 CO T60 GG M N7032 | 1 | 1985-01-01 |  | PM ST 4,0 CO T60 ET N7032 | 4.00 | CONISCH | STAAL | 7032 KIEZELGRIJS | GESCHILDERD | NVT |  | 350400 |  | Friza 8LED/5118BL/3000K | 1 | 2018-07-17 |  | Friza 8LED/5118BL/3000K | Schreder |  | 5118BL |  |  | AKZO 150 | 8 |  | 1100.00 | 175200 |  |  |  | Friza 8LED/5118BL/3000K | 1 | 2018-07-17 |  | Friza 8LED/5118BL/3000K | Schreder | 3000K | 12.00 | 175200 | LED |  | LED DRIVER | 1 | 2018-07-17 |  | LEDDRIVER |  |  | 1.00 | 175200 | [5 empty] | Mastdeur | 1 | 1985-01-01 |  | Mastdeur | Mastdeur | NVT |  | V. DRINENSTRAAT | 52.1485 | 6.2167 | 211776 | 462578 | 76 | Van Drinenstraat | Zutphen | Gemeente Zutphen | 1x6 |  | Noordveen | 871687120054670918 |  |  |  |  | 7203 EM | [5 empty] | Liander |  |  |  | In bedrijf | Nee | Nee
1 | 151366 | https://lms.nederlandslicht.nl/qr/report/151366 | 52.132 | 6.2031 | 210861.2218 | 460732.7135 | Goeman Borgesiusstraat |  | 8.72e+17 | Waterkwartier | ZUTPHEN | 1990-08-01 | Gemeente Zutphen | Schreder | 5 |  | Gemeente Zutphen | In bedrijf | Liander |  | Indal 4A |  |  | Nacht | Bemeterd | [6 empty] | 2038-05-30 | 2030-08-01 | KAAL |  |  |  | C. V.D. LINDENSTRAAT | [26 empty] | PM ST 4,0 CO T60 GG M V | 1 | 1990-08-01 |  | PM ST 4,0 CO T60 ET V | 4.00 | CONISCH | THERMISCH VERZINKT | NVT | NVT | NVT |  | 350400 |  | Friza 5118 WW Back Light 8 leds 350 mA | 1 | 2018-05-30 |  | Friza 8LED/5118BL/3000K | Schreder |  | 5118BL |  |  | AKZO 150 | 8 |  | 1100.00 | 175200 |  |  |  | 5118 WW Back Light 8LED 350mA | 1 | 2018-05-30 |  | 5118 WW Back Light 8LED 350mA | Schreder | 3000K | 12.00 | 100000 | LED |  | LED DRIVER | 1 | 2018-05-30 |  | LEDDRIVER |  |  | 1.00 | 175200 | [5 empty] | Mastdeur | 1 | 1990-08-01 |  | Mastdeur | Mastdeur | NVT |  | C. V.D. LINDENSTRAAT | 52.1319 | 6.2056 | 211033 | 460730 | 2 | Cort van der Lindenstraat | Zutphen | Gemeente Zutphen |  |  | Waterkwartier | 871687120055929244 |  |  |  |  | 7204 LZ | [5 empty] | Liander |  |  |  | In bedrijf
1 | 151367 | https://lms.nederlandslicht.nl/qr/report/151367 | 52.1251 | 6.2426 | 213578.7947 | 459997.8107 | Goethesingel | C | 8.72e+17 | Leesten | ZUTPHEN | 2004-07-01 | Gemeente Zutphen | Schreder | 5 |  | Gemeente Zutphen | In bedrijf | Liander |  | Indal 4A |  |  | Nacht | Bemeterd | [6 empty] | 2038-09-01 | 2044-07-01 |  |  |  |  | WINKELCENTRUM LEESTEN | [26 empty] | LM ST 6,9 CO DU500/5 T60 ET P7021 | 1 | 2004-07-01 |  | LM ST 6,9 CO DU500/5 T60 ET P7021 | 6.90 | CONISCH | THERMISCH VERZINKT | 7021 ZWARTGRIJS | POEDERCOAT | NVT |  | 350400 |  | Friza 5118 WW Back Light 8 leds 350 mA | 1 | 2018-09-01 |  | Friza 8LED/5118BL/3000K | Schreder |  | 5118BL |  |  | AKZO 150 | 8 |  | 1100.00 | 175200 |  |  |  | Friza 5118 WW Back Light 8 leds 350 mA | 1 | 2018-09-01 |  | Friza 5118 WW Back Light 8 leds 350 mA | Schreder | 3000 | 10.00 | 100000 | LED |  | LED DRIVER | 1 | 2018-09-01 |  | LEDDRIVER |  |  | 1.00 | 175200 | [5 empty] | Mastdeur | 1 | 2004-07-01 |  | Mastdeur | Mastdeur | NVT |  | WINKELCENTRUM LEESTEN | 52.1278 | 6.2422 | 213544 | 460305 | 47 | Goethesingel | Zutphen | Gemeente Zutphen |  |  | Leesten | 871687110000095858 |  |  |  |  | 7207PK | [5 empty] | Liander |  |  |  | In bedrijf
1 | 151368 | https://lms.nederlandslicht.nl/qr/report/151368 | 52.1368 | 6.2043 | 210942.2308 | 461275.5706 | Govert Flinckstraat |  | 8.72e+17 | Waterkwartier | ZUTPHEN | 2000-01-01 | Gemeente Zutphen | Schreder | 5 |  | Gemeente Zutphen | In bedrijf | Liander |  | DIM4A |  |  | Nacht | Bemeterd | [6 empty] | 2042-08-22 | 2040-01-01 |  |  |  |  | EMMERIKSEWEG | [21 empty] | Openbare verlichting |  |  |  |  | PM AL 4,0 CO T60 CM | 1 | 2000-01-01 |  | PM AL 4,0 CO T60 CM | 4.00 | CONISCH | ALUMINIUM | NVT | NVT | NVT |  | 350400 |  | FRIZA 8LED 10W WW 3000K 1336LM AKZO900GS 5118BL DIM4A CLO SR | 1 | 2022-08-22 |  | FRIZA 8LED 10W WW 3000K 1336LM AKZO900GS 5118BL DIM4A CLO SR | Schreder |  |  |  |  | AKZO900GS | 8 |  | 1336.00 | 175200 |  | 10.00 |  | FRIZA 8LED 10W WW 3000K 1336LM AKZO900GS 5118BL DIM4A CLO SR | 1 | 2022-08-22 |  | FRIZA 8LED 10W WW 3000K 1336LM AKZO900GS 5118BL DIM4A CLO SR | Schreder | 3000K | 10.00 | 100000 | LED |  | LED DRIVER | 1 | 2022-08-22 |  | LEDDRIVER |  |  | 1.00 | 175200 | [5 empty] | Mastdeur | 1 | 2000-01-01 |  | Mastdeur | Mastdeur | NVT |  | EMMERIKSEWEG | 52.1353 | 6.2027 | 210829 | 461100 | 2 | Emmerikseweg | Zutphen | Gemeente Zutphen |  |  | Waterkwartier | 871687120055929237 |  |  |  |  | 7204 SL | [5 empty] | Liander |  |  |  | In bedrijf
1 | 151369 | https://lms.nederlandslicht.nl/qr/report/151369 | 52.1374 | 6.2022 | 210794.7138 | 461333.1051 | Graaf Ottosingel |  | 8.72e+17 | Centrum - De Hoven | ZUTPHEN | 2013-01-01 | Gemeente Zutphen |  |  |  | Gemeente Zutphen | In bedrijf | Liander |  | Indal 4A |  |  | Nacht | Bemeterd | [6 empty] | 2033-01-01 | 2053-01-01 |  |  |  |  | WANNE | [26 empty] | SM ST 10,0 PT VRI | 1 | 2013-01-01 |  | SM ST 10,0 PT VRI | 10.00 | CILINDRISCH | THERMISCH VERZINKT | 9005 DIEPZWART - 9010 VERKEERSWIT | POEDERCOAT | NVT |  | 350400 |  | PHILIPS BGP352 T15 1xGRN64-2S/830 DM | 1 | 2013-01-01 | [11 empty] | 175200 |  |  |  | LED GRN64-2S/830 DM | 1 | 2017-08-01 |  | BGP352 LED GRN64-2S/830 DM | Philips | 3000K | 70.00 | 100000 | LED |  | LED DRIVER | 1 | 2013-01-01 |  | LEDDRIVER |  |  | 1.00 | 175200 | [5 empty] | Mastdeur | 1 | 2013-01-01 |  | Mastdeur | Mastdeur | NVT |  | WANNE | 52.1382 | 6.2007 | 210694 | 461421 | 4 | Wanne | Zutphen | Gemeente Zutphen |  |  | Centrum - De Hoven | 871687120055929220 |  |  |  |  | 7201 CN | [5 empty] | Liander |  |  |  | In bedrijf
1 | 151371 | https://lms.nederlandslicht.nl/qr/report/151371 | 52.1399 | 6.1947 | 210280.5328 | 461613.5351 | Gravinnenhofsteeg |  | 8.72e+17 | Centrum - Masterplan | ZUTPHEN | 2005-01-01 | Gemeente Zutphen |  |  |  | Gemeente Zutphen | In bedrijf | Liander |  |  |  |  | Nacht | Bemeterd | [6 empty] | 2031-11-23 | 2045-01-01 |  |  |  |  | MEISJESVAKSCHOOL | [26 empty] | GRONDSPOT | 1 | 2005-01-01 |  | GRONDSPOT | 0.00 | grondspot | RVS | NVT | NVT | NVT |  | 350400 |  | HESS PALERMO 220/5 35W | 1 | 2011-11-23 | [11 empty] | 175200 |  |  |  | LAMP CDM-T 35W 830 G12 | 1 | 2023-09-15 |  | 35W CDM-T |  | 830 | 35.00 | 12000 | SON |  | BSN35 | 1 | 2011-11-23 |  | BSN35 |  |  | 5.00 | 175200 | [5 empty] | Mastdeur | 1 | 2005-01-01 |  | Mastdeur | Mastdeur | NVT |  | MEISJESVAKSCHOOL | 52.1376 | 6.1948 | 210291 | 461351 | 10 | Vispoortplein | Zutphen | Gemeente Zutphen |  |  | Centrum - De Hoven | 871687120055929633 |  |  |  |  | 7201 ET | [5 empty] | Liander |  |  |  | In bedrijf
1 | 151372 | https://lms.nederlandslicht.nl/qr/report/151372 | 52.1275 | 6.2286 | 212617.3088 | 460258.5599 | Griete Wolfsstraat |  | 8.72e+17 | Leesten | ZUTPHEN | 1995-05-01 | Gemeente Zutphen | Schreder |  | 5 | Gemeente Zutphen | In bedrijf | Liander |  | Indal 4A |  |  | Nacht | Bemeterd | [6 empty] | 2039-10-01 | 2035-05-01 | KAAL |  |  |  | DE ENK | [26 empty] | PM ST 4,0 CO T60 GG M V | 1 | 1995-05-01 |  | PM ST 4,0 CO T60 ET V | 4.00 | CONISCH | THERMISCH VERZINKT | NVT | NVT | NVT |  | 350400 |  | Friza 8LED BL WW 5118 350mA dim 4A | 1 | 2019-10-01 |  | CPS200 9010 | Philips | [8 empty] | 175200 |  |  |  | 5118 WW Back Light 8LED 350mA | 1 | 2019-10-01 |  | 5118 WW Back Light 8LED 350mA | Schreder | 3000K | 12.00 | 100000 | LED |  | LED DRIVER | 1 | 2019-10-01 |  | LEDDRIVER |  |  | 1.00 | 175200 | [5 empty] | Mastdeur | 1 | 1995-05-01 |  | Mastdeur | Mastdeur | NVT |  | DE ENK | 52.1268 | 6.2307 | 212757 | 460177 | 1 | C.A. Weersma--van Duinstraat | Zutphen | Gemeente Zutphen | 1x6 |  | Leesten | 871687120054553945 |  |  |  |  | 7207HH | [5 empty] | Liander |  |  |  | In bedrijf | Nee | Nee
1 | 151373 | https://lms.nederlandslicht.nl/qr/report/151373 | 52.1322 | 6.204 | 210923.2138 | 460754.3264 | Groen van Prinstererstraat |  | 8.72e+17 | Waterkwartier | ZUTPHEN | 2001-07-20 | Gemeente Zutphen | Schreder | 5 |  | Gemeente Zutphen | In bedrijf | Liander |  | Indal 4A |  |  | Nacht | Bemeterd | [6 empty] | 2038-05-30 | 2041-07-20 |  |  |  |  | C. V.D. LINDENSTRAAT | [26 empty] | PM ST 3,5 CO T60 ET M V | 1 | 2001-07-20 |  | PM ST 3,5 CO T60 ET V | 3.50 | CONISCH | THERMISCH VERZINKT | NVT | NVT | NVT |  | 350400 |  | Friza 5118 WW Back Light 8 leds 350 mA | 1 | 2018-05-30 |  | Friza 8LED/5118BL/3000K | Schreder |  | 5118BL |  |  | AKZO 150 | 8 |  | 1100.00 | 175200 |  |  |  | 5118 WW Back Light 8LED 350mA | 1 | 2018-05-30 |  | 5118 WW Back Light 8LED 350mA | Schreder | 3000K | 12.00 | 100000 | LED |  | LED DRIVER | 1 | 2018-05-30 |  | LEDDRIVER |  |  | 1.00 | 175200 | [5 empty] | Mastdeur | 1 | 2001-07-20 |  | Mastdeur | Mastdeur | NVT |  | C. V.D. LINDENSTRAAT | 52.1319 | 6.2056 | 211033 | 460730 | 2 | Cort van der Lindenstraat | Zutphen | Gemeente Zutphen |  |  | Waterkwartier | 871687120055929244 |  |  |  |  | 7204 LZ | [5 empty] | Liander |  |  |  | In bedrijf
1 | 151373 | https://lms.nederlandslicht.nl/qr/report/151373 | 52.1322 | 6.204 | 210923.2138 | 460754.3264 | Groen van Prinstererstraat |  | 8.72e+17 | Waterkwartier | ZUTPHEN | 2001-07-20 | Gemeente Zutphen | Schreder | 5 |  | Gemeente Zutphen | In bedrijf | Liander |  | Indal 4A |  |  | Nacht | Bemeterd | [6 empty] | 2038-05-30 | 2041-07-20 |  |  |  |  | C. V.D. LINDENSTRAAT | [83 empty] | Zekering | 2 | 2020-02-25 |  | Zekering | Zekering | NVT |  | C. V.D. LINDENSTRAAT | 52.1319 | 6.2056 | 211033 | 460730 | 2 | Cort van der Lindenstraat | Zutphen | Gemeente Zutphen |  |  | Waterkwartier | 871687120055929244 |  |  |  |  | 7204 LZ | [5 empty] | Liander |  |  |  | In bedrijf
1 | 151374 | https://lms.nederlandslicht.nl/qr/report/151374 | 52.1406 | 6.2035 | 210879.1378 | 461696.318 | Groenesteeg |  | 8.72e+17 | Centrum - De Hoven | ZUTPHEN | 2016-12-14 | Gemeente Zutphen |  |  |  | Gemeente Zutphen | In bedrijf | Liander |  | Indal 4A |  |  | Nacht | Bemeterd | [6 empty] | 2036-12-14 | 2056-12-14 |  |  |  |  | WANNE | [26 empty] | LM AL 6,0 CIL EU850/05 T60 CM | 1 | 2016-12-14 |  | LM AL 6,0 CIL EU850/05 T60 CM | 6.00 | CILINDRISCH | ALUMINIUM | NVT | NVT | NVT |  | 350400 |  | Iridium BGP 381DM GRN11/830 | 1 | 2016-12-14 | [15 empty] | BGP381 DM GRN11/830 | 1 | 2016-12-14 |  | BGP381 DM GRN11/830 | Philips | 3000K | 11.00 | 100000 | LED |  | LED DRIVER | 1 | 2016-12-14 |  | LEDDRIVER |  |  | 1.00 | 175200 | [5 empty] | Mastdeur | 1 | 2016-12-14 |  | Mastdeur | Mastdeur | NVT |  | WANNE | 52.1382 | 6.2007 | 210694 | 461421 | 4 | Wanne | Zutphen | Gemeente Zutphen |  |  | Centrum - De Hoven | 871687120055929220 |  |  |  |  | 7201 CN | [5 empty] | Liander |  |  |  | In bedrijf
1 | 151378 | https://lms.nederlandslicht.nl/qr/report/151378 | 52.1414 | 6.1935 | 210192.1948 | 461774.6325 | Groenmarkt |  | 8.72e+17 | Centrum - Masterplan | ZUTPHEN | 2016-04-01 | Gemeente Zutphen |  |  |  | Gemeente Zutphen | In bedrijf | Liander |  | Indal 4A |  |  | Nacht | Bemeterd | [6 empty] | 2036-04-01 | 2056-04-01 |  |  |  |  | WIJNHUISTOREN | [26 empty] | SM ST 7,5 CI CO LPH 6,0 EU1000 FR P7021 | 1 | 2016-04-01 |  | SM ST 7,5 CI CO LPH 6,0 EU1000 FR P7021 | 7.50 | CILINDRISCH | THERMISCH VERZINKT | 7021 ZWARTGRIJS | POEDERCOAT | NVT |  | 350400 |  | SOMBREO 230 LED 36W WW 2100LM R7021 D ASYM | 1 | 2016-04-01 | [11 empty] | 175200 |  |  |  | LAMP LED 36W 2100 WW ASYM | 1 | 2016-04-01 |  | SOMBREO LED 36W 2100 WW ASYM | Selux | 3000K | 36.00 | 100000 | LED |  | LED DRIVER | 1 | 2016-04-01 |  | LEDDRIVER |  |  | 1.00 | 175200 | [5 empty] | Mastdeur | 1 | 2016-04-01 |  | Mastdeur | Mastdeur | NVT |  | WIJNHUISTOREN | 52.1413 | 6.1949 | 210290 | 461761 | 36 | Groenmarkt | Zutphen | Gemeente Zutphen |  |  | Centrum - De Hoven | 871687120055929206 |  |  |  |  | 7201 HZ | [5 empty] | Liander |  |  |  | In bedrijf
1 | 151378 | https://lms.nederlandslicht.nl/qr/report/151378 | 52.1414 | 6.1935 | 210192.1948 | 461774.6325 | Groenmarkt |  | 8.72e+17 | Centrum - Masterplan | ZUTPHEN | 2016-04-01 | Gemeente Zutphen |  |  |  | Gemeente Zutphen | In bedrijf | Liander |  | Indal 4A |  |  | Nacht | Bemeterd | [6 empty] | 2036-04-01 | 2056-04-01 |  |  |  |  | WIJNHUISTOREN | [83 empty] | Aansluitpunt feestverlichting | 2 | 2016-04-01 |  | Aansluitpunt feestverlichting | Aansluitset | x |  | WIJNHUISTOREN | 52.1413 | 6.1949 | 210290 | 461761 | 36 | Groenmarkt | Zutphen | Gemeente Zutphen |  |  | Centrum - De Hoven | 871687120055929206 |  |  |  |  | 7201 HZ | [5 empty] | Liander |  |  |  | In bedrijf
1 | 151382 | https://lms.nederlandslicht.nl/qr/report/151382 | 52.1455 | 6.1935 | 210188.5308 | 462234.2777 | Groote Bolwerk |  | 8.72e+17 | Centrum - De Hoven | ZUTPHEN | 2015-01-01 | Gemeente Zutphen |  |  |  | Gemeente Zutphen | In bedrijf | Liander |  | Indal 3A |  |  | Nacht | Bemeterd | [6 empty] | 2035-01-01 | 2055-01-01 |  |  |  |  | DREEF | [26 empty] | WANDARMATUUR P7021 | 1 | 2015-01-01 |  | WANDARMATUUR | 4.00 | NVT | THERMISCH VERZINKT | 7021 ZWARTGRIJS | POEDERCOAT | NVT |  | 350400 |  | Alura LED NW 5096AS Dim3A | 1 | 2015-01-01 |  | ALURA NW AKZO150 5096AS 3A | [13 empty] | 16LED 350mA 19W 2888LUMEN | 1 | 2015-01-01 |  | ALURA 16LED 350mA 19W 2888LUMEN | Schreder | 3000K | 20.00 | 100000 | LED |  | LED DRIVER | 1 | 2015-01-01 |  | LEDDRIVER |  |  | 1.00 | 175200 | [5 empty] | Mastdeur | 1 | 2015-01-01 |  | Mastdeur | Mastdeur | NVT |  | DREEF | 52.1477 | 6.1969 | 210419 | 462477 | 1 | Dreef | Zutphen | Gemeente Zutphen |  |  | Centrum - De Hoven | 871687120055929107 |  |  |  |  | 7202 AG | [5 empty] | Liander |  |  |  | In bedrijf
1 | 151383 | https://lms.nederlandslicht.nl/qr/report/151383 | 52.1516 | 6.1986 | 210534.1258 | 462916.5425 | Grote Belt |  | 8.72e+17 | Centrum - De Hoven | ZUTPHEN | 1983-01-01 | Gemeente Zutphen |  |  |  | Gemeente Zutphen | In bedrijf | Liander |  | Indal 4A | 2017-04-25 |  | Nacht | Bemeterd |  | 6 | 6 |  |  |  | 2036-09-05 | 2023-04-25 |  |  |  |  | 8.7169e+17 | [21 empty] | Openbare verlichting |  |  |  |  | LM AL 8,0 CO EU750/5 T60 CP | 1 | 1983-01-01 |  | LM AL 8,0 CO EU750/5 T60 TP | 8.00 | CONISCH | ALUMINIUM | NVT | NVT | NVT |  | 350400 |  | Teceo-1 5118 24 leds 350mA WW | 1 | 2016-09-05 |  | Teceo-1 5118 24 leds 350mA WW | Schreder |  | 5118 |  |  | AKZO 150 | 24 |  | 3600.00 | 175200 |  |  |  | 5118 24LED WW 350mA | 1 | 2016-09-05 |  | TECEO-1 5118 24LED WW 350mA | Schreder | 3000K | 30.00 | 100000 | LED |  | LED DRIVER | 1 | 2016-09-05 |  | LEDDRIVER |  |  | 1.00 | 175200 | [5 empty] | Mastdeur | 1 | 1983-01-01 |  | Mastdeur | Mastdeur | NVT |  | 8.7169e+17 | 52.1437 | 6.2183 | 211890 | 462050 |  | Zutphen | Zutphen | Gemeente Zutphen |  |  |  | 871687110000527861 | [10 empty] | Liander |  |  |  | In bedrijf
1 | 151384 | https://lms.nederlandslicht.nl/qr/report/151384 | 52.1498 | 6.2177 | 211839.3717 | 462722.8185 | Haesebroeckstraat | D | 8.72e+17 | Noordveen | ZUTPHEN | 2018-07-17 | Gemeente Zutphen | Schreder | 5 |  | Gemeente Zutphen | In bedrijf | Liander |  | Indal 4A |  |  | Nacht | Bemeterd | [6 empty] | 2038-07-17 | 2058-07-17 |  |  |  |  | V. DRINENSTRAAT | [26 empty] | PM AL 4,0 CO T60 CM | 1 | 2018-07-17 |  | PM AL 4,0 CO T60 CM | 4.00 | CONISCH | ALUMINIUM | NVT | NVT | NVT |  | 350400 |  | Friza 8LED/5118BL/3000K | 1 | 2018-07-17 |  | Friza 8LED/5118BL/3000K | Schreder |  | 5118BL |  |  | AKZO 150 | 8 |  | 1100.00 | 175200 |  |  |  | Friza 8LED/5118BL/3000K | 1 | 2018-07-17 |  | Friza 8LED/5118BL/3000K | Schreder | 3000K | 12.00 | 175200 | LED |  | LED DRIVER | 1 | 2018-07-17 |  | LEDDRIVER |  |  | 1.00 | 175200 | [5 empty] | Mastdeur | 1 | 2018-07-17 |  | Mastdeur | Mastdeur | NVT |  | V. DRINENSTRAAT | 52.1485 | 6.2167 | 211776 | 462578 | 76 | Van Drinenstraat | Zutphen | Gemeente Zutphen | 1x6 |  | Noordveen | 871687120054670918 |  |  |  |  | 7203 EM | [5 empty] | Liander |  |  |  | In bedrijf | Nee | Nee
1 | 151385 | https://lms.nederlandslicht.nl/qr/report/151385 | 52.1424 | 6.1986 | 210540.4156 | 461889.0001 | Hagepoortplein | Hagepoortplein1 | 8.72e+17 | Centrum - Masterplan | ZUTPHEN | 1990-01-01 | Gemeente Zutphen |  |  |  | Gemeente Zutphen | In bedrijf | Liander |  |  |  |  | Nacht | Bemeterd | [6 empty] | 2040-09-25 | 2060-09-25 | PMF |  |  |  | BOOMPJESWAL | [26 empty] | SM ST 6,0 eu 1000/boog tbv Sombreo R7021 | 1 | 2020-09-25 | [9 empty] | 350400 |  | Sombreo 230 15W SP 2000L 7021 COMF DVD | 1 | 2020-09-25 |  |  | Selux | [12 empty] | LED 15W ambient | 1 | 2020-09-25 |  |  | Selux | ambient | 15.00 |  | LED |  | TELECONTROLLER 2.0 | 1 | 2020-09-25 | [11 empty] | Mastdeur | 1 | 2020-09-25 |  | Mastdeur | Mastdeur | NVT |  | BOOMPJESWAL | 52.1408 | 6.1996 | 210614 | 461717 | 22 | Boompjeswal | Zutphen | Gemeente Zutphen |  |  | Centrum - De Hoven | 871687120055929176 |  |  |  |  | 7201 CL | [5 empty] | Liander |  |  |  | In bedrijf
1 | 151386 | https://lms.nederlandslicht.nl/qr/report/151386 | 52.1439 | 6.1971 | 210435.4528 | 462055.6209 | Halterstraat |  | 8.72e+17 | Centrum - Masterplan | ZUTPHEN | 2010-01-01 | Gemeente Zutphen |  |  |  | Gemeente Zutphen | In bedrijf | Liander |  |  |  |  | Nacht | Bemeterd | [6 empty] | 2039-06-22 | 2050-01-01 |  |  |  |  | KRUITTORENPLEIN | [26 empty] | SM ZUIL 10X10X85+OMEGA MUURPROFIEL 300CM | 1 | 2010-01-01 |  | SM ZUIL 10X10X85+OMEGA MUURPROFIEL 300CM | 4.00 | NVT | THERMISCH VERZINKT | NVT | NVT | NVT |  | 350400 |  | NYX330 30W WW 3100L 7021 WIDE DVD | 1 | 2019-06-22 |  |  | Modernista |  |  |  |  | R7021 |  |  |  | 175200 |  |  |  | LED 30W 3000 | 1 | 2019-06-22 |  | LED 30W 3000 | Modernista | 3000 | 30.00 | 100000 | LED |  | SR-DRIVER ZHAGA | 1 | 2019-06-22 | [11 empty] | Mastdeur | 1 | 2010-01-01 |  | Mastdeur | Mastdeur | NVT |  | KRUITTORENPLEIN | 52.1457 | 6.1976 | 210471 | 462255 | 75 | Nieuwstad | Zutphen | Gemeente Zutphen |  |  | Centrum - De Hoven | 871687110001196660 | [10 empty] | Liander |  |  |  | In bedrijf
1 | 151387 | https://lms.nederlandslicht.nl/qr/report/151387 | 52.1416 | 6.2003 | 210656.4087 | 461797.9944 | Halvemaanstraat |  | 8.72e+17 | Centrum - Masterplan | ZUTPHEN | 1970-01-01 | Gemeente Zutphen |  |  |  | Gemeente Zutphen | In bedrijf | Liander |  |  |  |  | Nacht | Bemeterd |  |  |  | 2022-10-10 |  |  | 2040-04-28 | 2060-04-28 |  |  |  |  | MELATENSTEEG | [17 empty] | 1.24 | 1.28 |  |  | Openbare verlichting |  |  |  |  | LM AL 6,0 CV EU750/05 T60 CM | 1 | 2020-04-28 |  | LM AL 6,0 CV EU600/5 T60 TP | 6.00 | CILINDRISCH | ALUMINIUM | NVT | NVT | NVT |  | 350400 |  | Iridium BGP 381DM GRN19/830 | 1 | 2020-04-28 |  | Iridium BGP 381DM GRN19/830 | Philips |  | DM |  |  | 7035 LICHTGRIJS |  |  | 1900.00 | 175200 |  |  |  | BGP381 DM GRN19/830 | 1 | 2020-04-28 |  | BGP381 DM GRN19/830 | Philips | 830 | 16.00 | 100000 | LED |  | LED DRIVER | 1 | 2020-04-28 |  | LEDDRIVER |  |  | 1.00 | 175200 | [5 empty] | Mastdeur | 1 | 2020-04-28 |  | Mastdeur | Mastdeur | NVT |  | MELATENSTEEG | 52.1423 | 6.2028 | 210828 | 461885 | 32 | Melatensteeg | Zutphen | Gemeente Zutphen |  |  | Centrum - De Hoven | 871687120055929213 |  |  |  |  | 7201 BR | [5 empty] | Liander |  |  |  | In bedrijf
1 | 151388 | https://lms.nederlandslicht.nl/qr/report/151388 | 52.138 | 6.2019 | 210772.7478 | 461403.798 | Hamersplaats |  | 8.72e+17 | Centrum - De Hoven | ZUTPHEN | 1990-01-01 | Gemeente Zutphen |  |  |  | Gemeente Zutphen | In bedrijf | Liander |  |  |  |  | Nacht | Bemeterd | [6 empty] | 2034-11-01 | 2030-01-01 |  |  |  |  | WANNE | [26 empty] | PM AL 5,0 CO T60 GG | 1 | 1990-01-01 |  | PM AL 5,0 CO T60 TP | 5.00 | CONISCH | ALUMINIUM | NVT | NVT | NVT |  | 350400 |  | IND 2565 LIBRA PL-L 36 W | 1 | 2014-11-01 |  | SGP630 9007 | [5 empty] | 9007 ALUMINIUMGRIJS |  |  |  | 175200 |  |  |  | LAMP PH PLL 36W 830 2G11 4P XTRA | 1 | 2021-10-08 |  | 36W PLL XTRA | Philips | 3000K | 36.00 | 24000 | PLL |  | HFP136 | 1 | 2014-11-01 |  | HFP136 |  |  | 5.00 | 175200 | [5 empty] | Mastdeur | 1 | 1990-01-01 |  | Mastdeur | Mastdeur | NVT |  | WANNE | 52.1382 | 6.2007 | 210694 | 461421 | 4 | Wanne | Zutphen | Gemeente Zutphen |  |  | Centrum - De Hoven | 871687120055929220 |  |  |  |  | 7201 CN | [5 empty] | Liander |  |  |  | In bedrijf
1 | 151389 | https://lms.nederlandslicht.nl/qr/report/151389 | 52.1548 | 6.199 | 210554.0188 | 463271.9971 | Handelskade |  | 8.72e+17 | Centrum - De Hoven | ZUTPHEN | 2000-01-01 | Gemeente Zutphen |  |  |  | Gemeente Zutphen | In bedrijf | Liander |  |  |  |  | Nacht | Bemeterd | [6 empty] | 2025-01-01 | 2040-01-01 |  |  |  |  | TERLET | [26 empty] | LM AL 8,0 CV EU1250/5 T60 CM | 1 | 2000-01-01 |  | LM AL 8,0 CV EU1250/5 T60 CM | 8.00 | CILINDRISCH | ALUMINIUM | NVT | NVT | NVT |  | 350400 |  | FURYO-3 1X SON-T 70W AKZO-900G CON | 1 | 2005-01-01 | [15 empty] | LAMP PH MST SON-T APIA XTRA 70W E27 | 1 | 2021-10-08 | [6 empty] | SON |  | BSN70 | 1 | 2005-01-01 |  | BSN70 |  |  | 7.00 | 175200 | [5 empty] | Mastdeur | 1 | 2000-01-01 |  | Mastdeur | Mastdeur | NVT |  | TERLET | 52.1582 | 6.1968 | 210399 | 463648 | 6 | Oostzeestraat | Zutphen | Gemeente Zutphen |  |  | Centrum - De Hoven | 871687120055929619 |  |  |  |  | 7202 CM | [5 empty] | Liander |  |  |  | In bedrijf
1 | 151390 | https://lms.nederlandslicht.nl/qr/report/151390 | 52.1283 | 6.2506 | 214123.1737 | 460360.4887 | Hannanstraat |  | Canadasingel | Leesten | ZUTPHEN | 2015-10-01 | Gemeente Zutphen |  |  |  | Gemeente Zutphen | In bedrijf | Liander |  | Indal 4A |  |  | Nacht | Bemeterd | [6 empty] | 2035-10-01 | 2055-10-01 |  |  |  |  | CANADASINGEL | [26 empty] | PM AL 4,0 CO T60 CM P7043 | 1 | 2015-10-01 |  | PM AL 4,0 CO T60 CM P7043 | 4.00 | CONISCH | ALUMINIUM | 7043 VERKEERSGRIJS | POEDERCOAT | NVT |  | 350400 |  | BDS461 23LED 24W NW 2624LM GRIJS TA DDC | 1 | 2015-10-01 |  | BDS461 23LED 24W NW 2624LM UDG TA | [9 empty] | 175200 |  |  |  | LAMP 23LED 24W NW 2624LM | 1 | 2015-10-01 |  | BDS461 23LED 24W NW 2624LM | Philips | 4000K | 24.00 | 100000 | LED |  | LED DRIVER | 1 | 2015-10-01 |  | LEDDRIVER |  |  | 1.00 | 175200 | [5 empty] | Mastdeur | 1 | 2015-10-01 |  | Mastdeur | Mastdeur | NVT |  | CANADASINGEL | 52.1286 | 6.2503 | 214098 | 460392 |  | Periardstraat | Zutphen | Gemeente Zutphen |  |  | Leesten | CANADASINGEL | [10 empty] | Liander |  |  |  | In bedrijf
1 | 151391 | https://lms.nederlandslicht.nl/qr/report/151391 | 52.1559 | 6.207 | 211102.6878 | 463398.8482 | Hanzeweg |  | 8.72e+17 | Centrum - De Hoven | ZUTPHEN | 2011-03-01 | Gemeente Zutphen |  |  |  | Gemeente Zutphen | In bedrijf | Liander |  |  |  |  | Nacht | Bemeterd | [6 empty] | 2031-03-01 | 2051-03-01 |  |  |  |  | FIBOR | [26 empty] | LM AL 8,0 CV EU1250/5 T60 CM | 1 | 2011-03-01 |  | LM AL 8,0 CV EU1250/5 T60 CM | 8.00 | CILINDRISCH | ALUMINIUM | NVT | NVT | NVT |  | 350400 |  | FURYO-3 1X SON-T 70W AKZO-900G CON | 1 | 2011-03-01 | [15 empty] | LAMP PH MST SON-T APIA XTRA 70W E27 | 1 | 2021-10-08 | [6 empty] | SON |  | BSN70 | 1 | 2011-03-01 |  | BSN70 |  |  | 7.00 | 175200 | [5 empty] | Mastdeur | 1 | 2011-03-01 |  | Mastdeur | Mastdeur | NVT |  | FIBOR | 52.1563 | 6.2048 | 210951 | 463440 | 5 | Hanzeweg | Zutphen | Gemeente Zutphen |  |  | Centrum - De Hoven | 871687120055929091 |  |  |  |  | 7202 CG | [5 empty] | Liander |  |  |  | In bedrijf
1 | 151392 | https://lms.nederlandslicht.nl/qr/report/151392 | 52.1285 | 6.1957 | 210360.2688 | 460344.3128 | Harenbergweg |  | 8.72e+17 | Zuidwijken | ZUTPHEN | 1980-01-01 | Gemeente Zutphen |  |  |  | Gemeente Zutphen | In bedrijf | Liander |  | Indal 4A | 2017-04-26 | Borden bevestigd | Nacht | Bemeterd |  | 6 | 6 |  |  |  | 2036-09-05 | 2023-04-26 |  |  |  |  | WAARDEN MIDDEN |  | 2 | [19 empty] | Openbare verlichting |  |  |  |  | LM AL 8,0 CO EU750/5 T60 CP | 1 | 1980-01-01 |  | LM AL 8,0 CO EU750/5 T60 TP | 8.00 | CONISCH | ALUMINIUM | NVT | NVT | NVT |  | 350400 |  | Teceo-1 5118 24 leds 350mA WW | 1 | 2016-09-05 |  | Teceo-1 5118 24 leds 350mA WW | Schreder |  | 5118 |  |  | AKZO 150 | 24 |  | 3600.00 | 175200 |  |  |  | 5118 24LED WW 350mA | 1 | 2016-09-05 |  | TECEO-1 5118 24LED WW 350mA | Schreder | 3000K | 30.00 | 100000 | LED |  | LED DRIVER | 1 | 2016-09-05 |  | LEDDRIVER |  |  | 1.00 | 175200 | [5 empty] | Mastdeur | 1 | 1980-01-01 |  | Mastdeur | Mastdeur | NVT |  | WAARDEN MIDDEN | 52.1273 | 6.1919 | 210101 | 460207 | 71 | De Waarden | Zutphen | Gemeente Zutphen |  |  | Zuidwijken | 871687120055929527 |  |  |  |  | 7206 GB | [5 empty] | Liander |  |  |  | In bedrijf
1 | 151393 | https://lms.nederlandslicht.nl/qr/report/151393 | 52.126 | 6.2319 | 212841.7758 | 460094.164 | Harriet Freezerplein | C | 8.72e+17 | Leesten | ZUTPHEN | 1997-01-01 | Gemeente Zutphen | Schreder | 5 |  | Gemeente Zutphen | In bedrijf | Liander |  | Indal 4A |  |  | Nacht | Bemeterd | [6 empty] | 2042-03-07 | 2062-02-08 | KAAL |  |  |  | DE ENK | [26 empty] | PM AL 4,0 CO T60 CM D=135 | 1 | 2022-02-08 |  | PM AL 4,0 CO T60 CM | 4.00 | CONISCH | ALUMINIUM | NVT | NVT | NVT |  | 350400 |  | FRIZA 8LED 10W WW 1300L A900 | 1 | 2022-03-07 |  | FRIZA 8LED 10W WW 1300L A900 | Schreder |  |  |  |  | AKZO 900 | 8 |  | 1300.00 | 175200 |  | 10.00 |  | FRIZA 8LED 10W WW 1300L A900 | 1 | 2022-03-07 |  | FRIZA 8LED 10W WW 1300L A900 | Schreder | WW | 10.00 | 175200 | LED |  | LED DRIVER | 1 | 2022-03-07 |  | LEDDRIVER |  |  | 1.00 | 175200 | [5 empty] | Mastdeur | 1 | 2022-02-08 |  | Mastdeur | Mastdeur | NVT |  | DE ENK | 52.1268 | 6.2307 | 212757 | 460177 | 1 | C.A. Weersma--van Duinstraat | Zutphen | Gemeente Zutphen | 1x6 |  | Leesten | 871687120054553945 |  |  |  |  | 7207HH | [5 empty] | Liander |  |  |  | In bedrijf | Nee | Nee
1 | 151394 | https://lms.nederlandslicht.nl/qr/report/151394 | 52.1275 | 6.243 | 213602.3458 | 460263.9166 | Harry Poldermanhof |  | 8.72e+17 | Leesten | ZUTPHEN | 2006-03-15 | Gemeente Zutphen |  |  |  | Gemeente Zutphen | In bedrijf | Liander |  |  |  |  | Nacht | Bemeterd | [6 empty] | 2026-03-15 | 2046-03-15 |  |  |  |  | WINKELCENTRUM LEESTEN | [26 empty] | PM ST 3,5 CO T60 FR P7021 | 1 | 2006-03-15 |  | PM ST 3,5 CO T60 FR P7021 | 3.50 | CONISCH | THERMISCH VERZINKT | 7021 ZWARTGRIJS | POEDERCOAT | NVT |  | 350400 |  | CDS 530 TORINO CDM-T 70W | 1 | 2006-03-15 | [15 empty] | 70W CDM-T 830 G12 | 1 | 2023-11-14 |  | 70W CDM-T | Philips | 3000K | 70.00 | 12000 | SON |  | BSN70 | 1 | 2006-03-15 |  | BSN70 |  |  | 7.00 | 175200 | [5 empty] | Mastdeur | 1 | 2006-03-15 |  | Mastdeur | Mastdeur | NVT |  | WINKELCENTRUM LEESTEN | 52.1278 | 6.2422 | 213544 | 460305 | 47 | Goethesingel | Zutphen | Gemeente Zutphen |  |  | Leesten | 871687110000095858 |  |  |  |  | 7207PK | [5 empty] | Liander |  |  |  | In bedrijf
1 | 151395 | https://lms.nederlandslicht.nl/qr/report/151395 | 52.1361 | 6.2092 | 211278.5903 | 461194.7597 | Hartochstraat |  | 8.72e+17 | Waterkwartier | ZUTPHEN | 1991-01-01 | Gemeente Zutphen | Schreder | 5 |  | Gemeente Zutphen | In bedrijf | Liander |  | Indal 4A |  |  | Nacht | Bemeterd | [6 empty] | 2038-05-30 | 2031-01-01 |  |  |  |  | SPITTAALDERKAMP | [26 empty] | PM ST 3,5 CO T60 ET M V | 1 | 1991-01-01 |  | PM ST 3,5 CO T60 ET V | 3.50 | CONISCH | THERMISCH VERZINKT | NVT | NVT | NVT |  | 350400 |  | Friza 5118 WW Back Light 8 leds 350 mA | 1 | 2018-05-30 |  | Friza 8LED/5118BL/3000K | Schreder |  | 5118BL |  |  | AKZO 150 | 8 |  | 1100.00 | 175200 |  |  |  | 5118 WW Back Light 8LED 350mA | 1 | 2018-05-30 |  | 5118 WW Back Light 8LED 350mA | Schreder | 3000K | 12.00 | 100000 | LED |  | LED DRIVER | 1 | 2018-05-30 |  | LEDDRIVER |  |  | 1.00 | 175200 | [5 empty] | Mastdeur | 1 | 1991-01-01 |  | Mastdeur | Mastdeur | NVT |  | SPITTAALDERKAMP | 52.1356 | 6.206 | 211060 | 461140 | 3 | Spittaalderkamp | Zutphen | Gemeente Zutphen |  |  | Waterkwartier | 871687120055929404 |  |  |  |  | 7204 HN | [5 empty] | Liander |  |  |  | In bedrijf
1 | 151396 | https://lms.nederlandslicht.nl/qr/report/151396 | 52.127 | 6.246 | 213807.7487 | 460213.3696 | Hawkinsstraat |  | 8.72e+17 | Leesten | ZUTPHEN | 2011-02-01 | Gemeente Zutphen |  |  |  | Gemeente Zutphen | In bedrijf | Liander |  |  |  |  | Nacht | Bemeterd | [6 empty] | 2031-02-01 | 2051-02-01 |  |  |  |  | LOOER ENKWEG | [26 empty] | PM ST 4,0 CO T60 FR P7021 | 1 | 2011-02-01 |  | PM ST 4,0 CO T60 FR P7021 | 4.00 | CONISCH | THERMISCH VERZINKT | 7021 ZWARTGRIJS | POEDERCOAT | NVT |  | 350400 |  | CDS 550 MALMO TB LO | 1 | 2011-02-01 |  | CDS550 9007 TB LO | Philips |  |  |  |  | PHILIPS DARK GREY |  |  |  | 175200 |  |  |  | 70W CDM-T 830 G12 | 1 | 2023-11-10 |  | 70W CDM-T | Philips | 3000K | 70.00 | 12000 | SON |  | BSN70 | 1 | 2011-02-01 |  | BSN70 |  |  | 7.00 | 175200 | [5 empty] | Mastdeur | 1 | 2011-02-01 |  | Mastdeur | Mastdeur | NVT |  | LOOER ENKWEG | 52.1264 | 6.2488 | 214002 | 460148 | 76 | Hemmingstraat | Zutphen | Gemeente Zutphen |  |  | Leesten | 871687110000411559 |  |  |  |  | 7207RK | [5 empty] | Liander |  |  |  | In bedrijf
1 | 151397 | https://lms.nederlandslicht.nl/qr/report/151397 | 52.1249 | 6.234 | 212990.0438 | 459975.1539 | Haya van Someren-Downerlaan |  | 8.72e+17 | Leesten | ZUTPHEN | 1996-10-01 | Gemeente Zutphen | Philips | 5 |  | Gemeente Zutphen | In bedrijf | Liander |  | Indal 4A |  |  | Nacht | Bemeterd | [6 empty] | 2039-10-01 | 2035-11-13 | KAAL |  |  |  | DALESSINGEL | [26 empty] | 5 CPT | 1 | 1995-11-13 |  | 5 CPT | 5.00 | CONISCH | STAAL |  | GESCHILDERD | NVT |  | 350400 |  | BGP381 DM 19-830 dim 4A | 1 | 2019-10-01 |  | Iridium BGP 381DM GRN19/830 | Philips |  | DM |  |  | 7035 LICHTGRIJS |  |  | 1900.00 | 175200 |  |  |  | BGP381 DM GRN19/830 | 1 | 2019-10-01 |  | BGP381 DM GRN19/830 | Philips | 830 | 16.00 | 100000 | LED |  | LED DRIVER | 1 | 2019-10-01 |  | LEDDRIVER |  |  | 1.00 | 175200 | [5 empty] | Mastdeur | 1 | 1996-10-01 |  | Mastdeur | Mastdeur | NVT |  | DALESSINGEL | 52.125 | 6.2321 | 212859 | 459977 | 343 | Ien Dalessingel | Zutphen | Gemeente Zutphen |  |  | Leesten | 871687120056326813 |  |  |  |  | 7207 LH | [5 empty] | Liander |  |  |  | In bedrijf
1 | 151398 | https://lms.nederlandslicht.nl/qr/report/151398 | 52.1309 | 6.2002 | 210667.6895 | 460614.8775 | Haydnstraat |  | 8.72e+17 | Waterkwartier | ZUTPHEN | 2016-09-05 | Gemeente Zutphen | Schreder | 5 |  | Gemeente Zutphen | In bedrijf | Liander |  | Indal 4A |  |  | Nacht | Bemeterd | [6 empty] | 2038-05-30 | 2056-09-05 |  |  |  |  | HAYDNSTRAAT | [26 empty] | PM AL 4,0 CO T60 TP | 1 | 2016-09-05 |  | PM AL 4,0 CO T60 TP | 4.00 | CONISCH | ALUMINIUM | NVT | NVT | NVT |  | 350400 |  | Friza 5118 WW Back Light 8 leds 350 mA | 1 | 2018-05-30 |  | Friza 8LED/5118BL/3000K | Schreder |  | 5118BL |  |  | AKZO 150 | 8 |  | 1100.00 | 175200 |  |  |  | Friza 5118 WW Back Light 8 leds 350 mA | 1 | 2018-05-30 |  | Friza 5118 WW Back Light 8 leds 350 mA | Schreder | 3000 | 10.00 | 100000 | LED |  | LED DRIVER | 1 | 2018-05-30 |  | LEDDRIVER |  |  | 1.00 | 175200 | [5 empty] | Mastdeur | 1 | 2016-09-05 |  | Mastdeur | Mastdeur | NVT |  | HAYDNSTRAAT | 52.1308 | 6.2009 | 210711 | 460605 | 2 | Haydnstraat | Zutphen | Gemeente Zutphen |  |  | Waterkwartier | 871687120055929343 |  |  |  |  | 7204 RS | [5 empty] | Liander |  |  |  | In bedrijf
1 | 151399 | https://lms.nederlandslicht.nl/qr/report/151399 | 52.1492 | 6.2065 | 211075.5948 | 462648.9147 | Hazekamp |  | 8.72e+17 | Noordveen | ZUTPHEN | 2004-11-24 | Gemeente Zutphen |  |  |  | Gemeente Zutphen | In bedrijf | Liander |  |  |  |  | Nacht | Bemeterd | [6 empty] | 2024-11-24 | 2044-11-24 |  |  |  |  | AZC | [26 empty] | PM AL 4,0 CO T60 CM | 1 | 2004-11-24 |  | PM AL 4,0 CO T60 CM | 4.00 | CONISCH | ALUMINIUM | NVT | NVT | NVT |  | 350400 |  | 2000 1XPLL 24W CVSA | 1 | 2004-11-24 |  | CDS711 9005 | INDAL |  |  |  |  | 9005 DIEPZWART |  |  |  | 175200 |  |  |  | LAMP PLL 24W 830 2G11 4P | 1 | 2023-10-30 |  | 24W PLL | Philips | 3000K | 24.00 | 16000 | PLL |  | HFP124 | 1 | 2004-11-24 |  | HFP124 |  |  | 3.00 | 175200 | [5 empty] | Mastdeur | 1 | 2004-11-24 |  | Mastdeur | Mastdeur | NVT |  | AZC | 52.1504 | 6.2059 | 211030 | 462780 | 111 | Deventerweg | Zutphen | Gemeente Zutphen |  |  | Noordveen | 871687120055929565 |  |  |  |  | 7203 AE | [5 empty] | Liander |  |  |  | In bedrijf
1 | 151400 | https://lms.nederlandslicht.nl/qr/report/151400 | 52.1507 | 6.2083 | 211195.5868 | 462822.3644 | Heeckerenlaan | F | 8.72e+17 | Noordveen | ZUTPHEN | 2008-01-01 | Gemeente Zutphen | Philips | 5 |  | Gemeente Zutphen | In bedrijf | Liander |  | Indal 4A |  |  | Nacht | Bemeterd | [6 empty] | 2038-07-17 | 2059-07-18 |  |  |  |  | AZC | [26 empty] | LM AL 6,0 CV EU750/5 T60 CM D=114 | 1 | 2019-07-18 |  | LM AL 6,0 CV EU750/5 T60 CM | 6.00 | CILINDRISCH | ALUMINIUM | NVT | NVT | NVT |  | 350400 |  | Iridium BGP 381DM GRN19/830 | 1 | 2018-07-17 |  | Iridium BGP 381DM GRN19/830 | Philips |  | DM |  |  | 7035 LICHTGRIJS |  |  | 1900.00 | 175200 |  |  |  | Iridium BGP 381DM GRN19/830 | 1 | 2018-07-17 |  | Iridium BGP 381DM GRN19/830 | Philips | 3000K | 19.00 | 100000 | LED |  | LED DRIVER | 1 | 2018-07-17 |  | LEDDRIVER |  |  | 1.00 | 175200 | [5 empty] | Mastdeur | 1 | 2019-07-18 |  | Mastdeur | Mastdeur | NVT |  | AZC | 52.1504 | 6.2059 | 211030 | 462780 | 111 | Deventerweg | Zutphen | Gemeente Zutphen |  |  | Noordveen | 871687120055929565 |  |  |  |  | 7203 AE | [5 empty] | Liander |  |  |  | In bedrijf
1 | 151401 | https://lms.nederlandslicht.nl/qr/report/151401 | 52.1492 | 6.2127 | 211497.9678 | 462656.5523 | Heetijzerstraat |  | 8.72e+17 | Noordveen | ZUTPHEN | 2012-07-03 | Gemeente Zutphen |  |  |  | Gemeente Zutphen | In bedrijf | Liander |  |  |  |  | Nacht | Bemeterd | [6 empty] | 2030-01-01 | 2052-07-03 |  |  |  |  | BORROSTRAAT | [26 empty] | PM AL 4,0 CO T60 CM | 1 | 2012-07-03 |  | PM AL 4,0 CO T60 CM | 4.00 | CONISCH | ALUMINIUM | NVT | NVT | NVT |  | 350400 |  | 2000 1XPLL 24W CVSA | 1 | 2010-01-01 |  | CDS711 9005 | INDAL |  |  |  |  | 9005 DIEPZWART |  |  |  | 175200 |  |  |  | LAMP PLL 24W 830 2G11 4P XTR | 1 | 2022-12-31 |  | 24W PLL XTRA | Philips | 3000K | 24.00 | 24000 | PLL |  | HFP124 | 1 | 2010-01-01 |  | HFP124 |  |  | 3.00 | 175200 | [5 empty] | Mastdeur | 1 | 2012-07-03 |  | Mastdeur | Mastdeur | NVT |  | BORROSTRAAT | 52.1491 | 6.2121 | 211455 | 462644 | 12 | Borrostraat | Zutphen | Gemeente Zutphen |  |  | Noordveen | 871687120055929121 |  |  |  |  | 7203 GV | [5 empty] | Liander |  |  |  | In bedrijf
1 | 151402 | https://lms.nederlandslicht.nl/qr/report/151402 | 52.1249 | 6.2263 | 212461.9708 | 459966.9045 | Heintje Davidsplein |  | 8.72e+17 | Leesten | ZUTPHEN | 1995-10-01 | Gemeente Zutphen | Schreder |  | 5 | Gemeente Zutphen | In bedrijf | Liander |  | Indal 4A |  |  | Nacht | Bemeterd | [6 empty] | 2039-10-01 | 2035-10-01 | KAAL |  |  |  | VLIEGER | [26 empty] | PM ST 4,0 CO T60 GG M V | 1 | 1995-10-01 |  | PM ST 4,0 CO T60 ET V | 4.00 | CONISCH | THERMISCH VERZINKT | NVT | NVT | NVT |  | 350400 |  | Friza 8LED BL WW 5118 350mA dim 4A | 1 | 2019-10-01 |  | CPS200 9010 | Philips | [8 empty] | 175200 |  |  |  | 5118 WW Back Light 8LED 350mA | 1 | 2019-10-01 |  | 5118 WW Back Light 8LED 350mA | Schreder | 3000K | 12.00 | 100000 | LED |  | LED DRIVER | 1 | 2019-10-01 |  | LEDDRIVER |  |  | 1.00 | 175200 | [5 empty] | Mastdeur | 1 | 1995-10-01 |  | Mastdeur | Mastdeur | NVT |  | VLIEGER | 52.1251 | 6.2275 | 212542 | 459982 | 12 | Fien de la Marstraat | Zutphen | Gemeente Zutphen | 1x6 |  | Leesten | 871687120054553310 |  |  |  |  | 7207GR | [5 empty] | Liander |  |  |  | In bedrijf | Nee | Nee
1 | 151403 | https://lms.nederlandslicht.nl/qr/report/151403 | 52.1116 | 6.2191 | 211986.5368 | 458480.0867 | Hekkehorst |  | 8.72e+17 | Leesten | ZUTPHEN | 2008-09-01 | Gemeente Zutphen |  |  |  | Gemeente Zutphen | In bedrijf | Liander |  | Indal 4A |  |  | Nacht | Bemeterd | [6 empty] | 2036-06-27 | 2048-09-01 |  |  |  |  | OVERGANG | [26 empty] | LM ST 8,0 CV EU1500/20/5 T60 ET M V | 1 | 2008-09-01 |  | LM ST 8,0 CV EU1250/20/5 T60 ET V | 8.00 | CILINDRISCH | THERMISCH VERZINKT | NVT | NVT | NVT |  | 350400 |  | Teceo-1 5118 24 leds 350mA WW | 1 | 2016-06-27 |  | Teceo-1 5118 24 leds 350mA WW | Schreder |  | 5118 |  |  | AKZO 150 | 24 |  | 3600.00 | 175200 |  |  |  | 5118 24LED WW 350mA | 1 | 2016-06-27 |  | TECEO-1 5118 24LED WW 350mA | Schreder | 3000K | 30.00 | 100000 | LED |  | LED DRIVER | 1 | 2016-06-27 |  | LEDDRIVER |  |  | 1.00 | 175200 | [5 empty] | Mastdeur | 1 | 2008-09-01 |  | Mastdeur | Mastdeur | NVT |  | OVERGANG | 52.1146 | 6.222 | 212179 | 458816 | 7 | Hekkehorst | Zutphen | Gemeente Zutphen |  |  | Leesten | 871687120056437021 | [10 empty] | Liander |  |  |  | In bedrijf
1 | 151404 | https://lms.nederlandslicht.nl/qr/report/151404 | 52.1177 | 6.2612 | 214862.3987 | 459194.0547 | Hekkelerdijk |  |  | Leesten | ZUTPHEN | 2016-12-14 | Gemeente Zutphen |  |  |  | Gemeente Zutphen | In bedrijf | Liander |  | Indal 4A |  |  | Nacht | Bemeterd | [6 empty] | 2036-12-14 | 2056-12-14 |  |  |  |  | IJZERHORST | [26 empty] | LM AL 6,0 CIL EU850/05 T60 CM | 1 | 2016-12-14 |  | LM AL 6,0 CIL EU850/05 T60 CM | 6.00 | CILINDRISCH | ALUMINIUM | NVT | NVT | NVT |  | 350400 |  | Iridium BGP 381DM GRN11/830 | 1 | 2016-12-14 | [15 empty] | BGP381 DM GRN11/830 | 1 | 2016-12-14 |  | BGP381 DM GRN11/830 | Philips | 3000K | 11.00 | 100000 | LED |  | LED DRIVER | 1 | 2016-12-14 |  | LEDDRIVER |  |  | 1.00 | 175200 | [5 empty] | Mastdeur | 1 | 2016-12-14 |  | Mastdeur | Mastdeur | NVT |  | IJZERHORST | 52.1122 | 6.2627 | 214973 | 458578 | 1 | IJzerhorst | Zutphen | Gemeente Zutphen |  |  | Leesten | 871687120055929046 |  |  |  |  | 7207 DC | [5 empty] | Liander |  |  |  | In bedrijf
1 | 151405 | https://lms.nederlandslicht.nl/qr/report/151405 | 52.148 | 6.2117 | 211434.1888 | 462523.297 | Hellenraetplein |  | 8.72e+17 | Noordveen | ZUTPHEN | 2012-10-12 | Gemeente Zutphen | Schreder | 5 |  | Gemeente Zutphen | In bedrijf | Liander |  | DIM4A |  |  | Nacht | Bemeterd | [6 empty] | 2042-08-22 | 2052-10-12 |  |  |  |  | BORROSTRAAT | [21 empty] | Openbare verlichting |  |  |  |  | PM AL 4,0 CO T60 CM | 1 | 2012-10-12 |  | PM AL 4,0 CO T60 CM | 4.00 | CONISCH | ALUMINIUM | NVT | NVT | NVT |  | 350400 |  | FRIZA 8LED 10W WW 3000K 1336LM AKZO900GS 5118BL DIM4A CLO SR | 1 | 2022-08-22 |  | FRIZA 8LED 10W WW 3000K 1336LM AKZO900GS 5118BL DIM4A CLO SR | Schreder |  |  |  |  | AKZO900GS | 8 |  | 1336.00 | 175200 |  | 10.00 |  | FRIZA 8LED 10W WW 3000K 1336LM AKZO900GS 5118BL DIM4A CLO SR | 1 | 2022-08-22 |  | FRIZA 8LED 10W WW 3000K 1336LM AKZO900GS 5118BL DIM4A CLO SR | Schreder | 3000K | 10.00 | 100000 | LED |  | LED DRIVER | 1 | 2022-08-22 |  | LEDDRIVER |  |  | 1.00 | 175200 | [5 empty] | Mastdeur | 1 | 2012-10-12 |  | Mastdeur | Mastdeur | NVT |  | BORROSTRAAT | 52.1491 | 6.2121 | 211455 | 462644 | 12 | Borrostraat | Zutphen | Gemeente Zutphen |  |  | Noordveen | 871687120055929121 |  |  |  |  | 7203 GV | [5 empty] | Liander |  |  |  | In bedrijf
1 | 151406 | https://lms.nederlandslicht.nl/qr/report/151406 | 52.1263 | 6.2454 | 213765.7618 | 460138.165 | Hemmingstraat |  | 8.72e+17 | Leesten | ZUTPHEN | 2011-02-01 | Gemeente Zutphen |  |  |  | Gemeente Zutphen | In bedrijf | Liander |  |  |  |  | Nacht | Bemeterd | [6 empty] | 2031-02-01 | 2051-02-01 |  |  |  |  | LOOER ENKWEG | [26 empty] | PM ST 4,0 CO T60 FR P7021 | 1 | 2011-02-01 |  | PM ST 4,0 CO T60 FR P7021 | 4.00 | CONISCH | THERMISCH VERZINKT | 7021 ZWARTGRIJS | POEDERCOAT | NVT |  | 350400 |  | CDS 550 MALMO TB LO | 1 | 2011-02-01 |  | CDS550 9007 TB LO | Philips |  |  |  |  | PHILIPS DARK GREY |  |  |  | 175200 |  |  |  | 70W CDM-T 830 G12 | 1 | 2023-11-10 |  | 70W CDM-T | Philips | 3000K | 70.00 | 12000 | SON |  | BSN70 | 1 | 2011-02-01 |  | BSN70 |  |  | 7.00 | 175200 | [5 empty] | Mastdeur | 1 | 2011-02-01 |  | Mastdeur | Mastdeur | NVT |  | LOOER ENKWEG | 52.1264 | 6.2488 | 214002 | 460148 | 76 | Hemmingstraat | Zutphen | Gemeente Zutphen |  |  | Leesten | 871687110000411559 |  |  |  |  | 7207RK | [5 empty] | Liander |  |  |  | In bedrijf
1 | 151407 | https://lms.nederlandslicht.nl/qr/report/151407 | 52.1496 | 6.2075 | 211143.2368 | 462701.8613 | Hemonystraat |  | 8.72e+17 | Noordveen | ZUTPHEN | 2012-10-12 | Gemeente Zutphen |  |  |  | Gemeente Zutphen | In bedrijf | Liander |  |  |  |  | Nacht | Bemeterd | [6 empty] | 2039-10-01 | 2052-10-12 |  |  |  |  | BORROSTRAAT | [26 empty] | PM AL 4,0 CO T60 CM | 1 | 2012-10-12 |  | PM AL 4,0 CO T60 CM | 4.00 | CONISCH | ALUMINIUM | NVT | NVT | NVT |  | 350400 |  | Friza 8LED BL WW 5118 350mA dim 4A | 1 | 2019-10-01 |  | CPS200 9010 | Philips | [8 empty] | 175200 |  |  |  | 5118 WW Back Light 8LED 350mA | 1 | 2019-10-01 |  | 5118 WW Back Light 8LED 350mA | Schreder | 3000K | 12.00 | 100000 | LED |  | LED DRIVER | 1 | 2019-10-01 |  | LEDDRIVER |  |  | 1.00 | 175200 | [5 empty] | Mastdeur | 1 | 2012-10-12 |  | Mastdeur | Mastdeur | NVT |  | BORROSTRAAT | 52.1491 | 6.2121 | 211455 | 462644 | 12 | Borrostraat | Zutphen | Gemeente Zutphen |  |  | Noordveen | 871687120055929121 |  |  |  |  | 7203 GV | [5 empty] | Liander |  |  |  | In bedrijf
1 | 151408 | https://lms.nederlandslicht.nl/qr/report/151408 | 52.137 | 6.2081 | 211196.8178 | 461296.1703 | Henk Lierstraat |  | 8.72e+17 | Waterkwartier | ZUTPHEN | 2012-08-06 | Gemeente Zutphen | Schreder | 5 |  | Gemeente Zutphen | In bedrijf | Liander |  | DIM4A |  |  | Nacht | Bemeterd | [6 empty] | 2042-08-22 | 2052-08-06 | KAAL |  |  |  | SPITTAALDERKAMP | [21 empty] | Openbare verlichting |  |  |  |  | PM ST 4,0 CO T60 GG M V | 1 | 2012-08-06 |  | PM ST 4,0 CO T60 ET V | 4.00 | CONISCH | THERMISCH VERZINKT | NVT | NVT | NVT |  | 350400 |  | FRIZA 8LED 10W WW 3000K 1336LM AKZO900GS 5118BL DIM4A CLO SR | 1 | 2022-08-22 |  | FRIZA 8LED 10W WW 3000K 1336LM AKZO900GS 5118BL DIM4A CLO SR | Schreder |  |  |  |  | AKZO900GS | 8 |  | 1336.00 | 175200 |  | 10.00 |  | FRIZA 8LED 10W WW 3000K 1336LM AKZO900GS 5118BL DIM4A CLO SR | 1 | 2022-08-22 |  | FRIZA 8LED 10W WW 3000K 1336LM AKZO900GS 5118BL DIM4A CLO SR | Schreder | 3000K | 10.00 | 100000 | LED |  | LED DRIVER | 1 | 2022-08-22 |  | LEDDRIVER |  |  | 1.00 | 175200 | [5 empty] | Mastdeur | 1 | 2012-08-06 |  | Mastdeur | Mastdeur | NVT |  | SPITTAALDERKAMP | 52.1356 | 6.206 | 211060 | 461140 | 3 | Spittaalderkamp | Zutphen | Gemeente Zutphen |  |  | Waterkwartier | 871687120055929404 |  |  |  |  | 7204 HN | [5 empty] | Liander |  |  |  | In bedrijf
1 | 151409 | https://lms.nederlandslicht.nl/qr/report/151409 | 52.1359 | 6.1972 | 210456.0658 | 461169.3591 | Henri Dunantweg |  | 8.72e+17 | Centrum - De Hoven | ZUTPHEN | 2014-04-02 | Gemeente Zutphen | Philips | 5 |  | Gemeente Zutphen | In bedrijf | Liander |  | Indal 4A |  |  | Nacht | Bemeterd | [6 empty] | 2038-05-14 | 2054-04-02 |  |  |  |  | H. DUNANTWEG | [26 empty] | LM ST 6,0 CV EU 850/20/5 T48 FR M V | 1 | 2014-04-02 |  | LM ST 6,0 CV EU 850/20/5 T60 FR M V | 6.00 | CILINDRISCH | THERMISCH VERZINKT | NVT | NVT | NVT |  | 350400 |  | BGP381 DM GRN19/830 | 1 | 2018-05-14 | [15 empty] | BGP381 DM GRN19/830 | 1 | 2018-05-14 |  | BGP381 DM GRN19/830 | Philips | 830 | 16.00 | 100000 | LED |  | LED DRIVER | 1 | 2018-05-14 |  | LEDDRIVER |  |  | 1.00 | 175200 | [5 empty] | Mastdeur | 1 | 2014-04-02 |  | Mastdeur | Mastdeur | NVT |  | H. DUNANTWEG | 52.1344 | 6.1946 | 210276 | 460993 | 106 | Rietbergstraat | Zutphen | Gemeente Zutphen |  |  | Centrum - De Hoven | 871687120055929473 |  |  |  |  | 7201 GL | [5 empty] | Liander |  |  |  | In bedrijf
1 | 151410 | https://lms.nederlandslicht.nl/qr/report/151410 | 52.1281 | 6.2275 | 212541.0188 | 460317.0067 | Henriette Polaklaan |  | 8.72e+17 | Leesten | ZUTPHEN | 2008-12-09 | Gemeente Zutphen | Schreder |  | 5 | Gemeente Zutphen | In bedrijf | Liander |  | Indal 4A |  |  | Nacht | Bemeterd | [6 empty] | 2039-10-01 | 2048-12-09 | KAAL |  |  |  | DE ENK | [26 empty] | PM ST 4,0 CO T60 GG M V | 1 | 2008-12-09 |  | PM ST 4,0 CO T60 ET V | 4.00 | CONISCH | THERMISCH VERZINKT | NVT | NVT | NVT |  | 350400 |  | Friza 8LED BL WW 5118 350mA dim 4A | 1 | 2019-10-01 |  | CPS200 9010 | Philips | [8 empty] | 175200 |  |  |  | 5118 WW Back Light 8LED 350mA | 1 | 2019-10-01 |  | 5118 WW Back Light 8LED 350mA | Schreder | 3000K | 12.00 | 100000 | LED |  | LED DRIVER | 1 | 2019-10-01 |  | LEDDRIVER |  |  | 1.00 | 175200 | [5 empty] | Mastdeur | 1 | 2008-12-09 |  | Mastdeur | Mastdeur | NVT |  | DE ENK | 52.1268 | 6.2306 | 212756 | 460176 | 1 | C.A. Weersma-van Duinstraat | Zutphen | Gemeente Zutphen | 1x6 |  | Leesten | 871687120056363566 |  |  |  |  | 7207 HH | [5 empty] | Liander |  |  |  | In bedrijf | Nee | Nee
1 | 151411 | https://lms.nederlandslicht.nl/qr/report/151411 | 52.1483 | 6.191 | 210017.8928 | 462542.5019 | Hermesweg |  | 8.72e+17 | Centrum - De Hoven | ZUTPHEN | 2005-01-01 | Gemeente Zutphen |  |  |  | Gemeente Zutphen | In bedrijf | Liander |  | Indal 4A |  |  | Nacht | Bemeterd | [6 empty] | 2036-09-05 | 2045-01-01 |  |  |  |  | DREEF | [26 empty] | LM AL 8,0 CV EU1250/5 T60 CM | 1 | 2005-01-01 |  | LM AL 8,0 CV EU1250/5 T60 CM | 8.00 | CILINDRISCH | ALUMINIUM | NVT | NVT | NVT |  | 350400 |  | Teceo-1 5118 24 leds 350mA WW | 1 | 2016-09-05 |  | Teceo-1 5118 24 leds 350mA WW | Schreder |  | 5118 |  |  | AKZO 150 | 24 |  | 3600.00 | 175200 |  |  |  | 5118 24LED WW 350mA | 1 | 2016-09-05 |  | TECEO-1 5118 24LED WW 350mA | Schreder | 3000K | 30.00 | 100000 | LED |  | LED DRIVER | 1 | 2016-09-05 |  | LEDDRIVER |  |  | 1.00 | 175200 | [5 empty] | Mastdeur | 1 | 2005-01-01 |  | Mastdeur | Mastdeur | NVT |  | DREEF | 52.1477 | 6.1969 | 210419 | 462477 | 1 | Dreef | Zutphen | Gemeente Zutphen |  |  | Centrum - De Hoven | 871687120055929107 |  |  |  |  | 7202 AG | [5 empty] | Liander |  |  |  | In bedrijf
1 | 151412 | https://lms.nederlandslicht.nl/qr/report/151412 | 52.1246 | 6.2419 | 213529.1998 | 459939.319 | Het Gazon |  | 8.72e+17 | Leesten | ZUTPHEN | 2002-01-01 | Gemeente Zutphen | Schreder |  | 5 | Gemeente Zutphen | In bedrijf | Liander |  | Indal 4A |  |  | Nacht | Bemeterd | [6 empty] | 2039-10-01 | 2042-01-01 | KAAL |  |  |  | EME | [26 empty] | PM ST 4,0 CO T60 GG M V | 1 | 2002-01-01 |  | PM ST 4,0 CO T60 ET V | 4.00 | CONISCH | THERMISCH VERZINKT | NVT | NVT | NVT |  | 350400 |  | Friza 8LED BL WW 5118 350mA dim 4A | 1 | 2019-10-01 |  | CPS200 9010 | Philips | [8 empty] | 175200 |  |  |  | 5118 WW Back Light 8LED 350mA | 1 | 2019-10-01 |  | 5118 WW Back Light 8LED 350mA | Schreder | 3000K | 12.00 | 100000 | LED |  | LED DRIVER | 1 | 2019-10-01 |  | LEDDRIVER |  |  | 1.00 | 175200 | [5 empty] | Mastdeur | 1 | 2002-01-01 |  | Mastdeur | Mastdeur | NVT |  | EME | 52.1254 | 6.2386 | 213303 | 460030 | 7 | De Boomgaard | Zutphen | Gemeente Zutphen |  |  | Leesten | 871687120056327896 |  |  |  |  | 7207 MJ | [5 empty] | Liander |  |  |  | In bedrijf
1 | 151413 | https://lms.nederlandslicht.nl/qr/report/151413 | 52.1245 | 6.2383 | 213282.0027 | 459924.6771 | Het Prieel |  | 8.72e+17 | Leesten | ZUTPHEN | 2002-01-01 | Gemeente Zutphen | Schreder | 5 |  | Gemeente Zutphen | In bedrijf | Liander |  | DIM4A |  |  | Nacht | Bemeterd | [6 empty] | 2042-08-22 | 2042-01-01 | KAAL |  |  |  | EME | [21 empty] | Openbare verlichting |  |  |  |  | PM ST 4,0 CO T60 GG M V | 1 | 2002-01-01 |  | PM ST 4,0 CO T60 ET V | 4.00 | CONISCH | THERMISCH VERZINKT | NVT | NVT | NVT |  | 350400 |  | FRIZA 8LED 10W WW 3000K 1336LM AKZO900GS 5118BL DIM4A CLO SR | 1 | 2022-08-22 |  | FRIZA 8LED 10W WW 3000K 1336LM AKZO900GS 5118BL DIM4A CLO SR | Schreder |  |  |  |  | AKZO900GS | 8 |  | 1336.00 | 175200 |  | 10.00 |  | FRIZA 8LED 10W WW 3000K 1336LM AKZO900GS 5118BL DIM4A CLO SR | 1 | 2022-08-22 |  | FRIZA 8LED 10W WW 3000K 1336LM AKZO900GS 5118BL DIM4A CLO SR | Schreder | 3000K | 10.00 | 100000 | LED |  | LED DRIVER | 1 | 2022-08-22 |  | LEDDRIVER |  |  | 1.00 | 175200 | [5 empty] | Mastdeur | 1 | 2002-01-01 |  | Mastdeur | Mastdeur | NVT |  | EME | 52.1254 | 6.2386 | 213303 | 460030 | 7 | De Boomgaard | Zutphen | Gemeente Zutphen |  |  | Leesten | 871687120056327896 |  |  |  |  | 7207 MJ | [5 empty] | Liander |  |  |  | In bedrijf
1 | 151414 | https://lms.nederlandslicht.nl/qr/report/151414 | 52.1266 | 6.2002 | 210672.6988 | 460135.3589 | Het Zwanevlot |  | 8.72e+17 | Zuidwijken | ZUTPHEN | 1980-01-01 | Gemeente Zutphen |  |  |  | Gemeente Zutphen | In bedrijf | Liander |  | Indal 4A | 2017-04-25 | Bord bevestigd | Nacht | Bemeterd |  | 6 | 6 |  |  |  | 2036-09-05 | 2023-04-25 |  |  |  |  | ZWANEVLOT |  | 1 | [19 empty] | Openbare verlichting |  |  |  |  | LM AL 6,0 CO EU600/5 CP | 1 | 1980-01-01 |  | LM AL 6,0 CO EU600/5 T60 TP | 6.00 | CONISCH | ALUMINIUM | NVT | NVT | NVT |  | 350400 |  | BGP381 GRN 19/830 | 1 | 2016-09-05 |  | BGP381 GRN 19/830 | Philips |  | DM |  |  | 7035 LICHTGRIJS | 16 |  | 1900.00 | 175200 |  |  |  | BGP381 DM GRN19/830 | 1 | 2016-09-05 |  | BGP381 DM GRN19/830 | Philips | 830 | 16.00 | 100000 | LED |  | LED DRIVER | 1 | 2016-09-05 |  | LEDDRIVER |  |  | 1.00 | 175200 | [5 empty] | Mastdeur | 1 | 1980-01-01 |  | Mastdeur | Mastdeur | NVT |  | ZWANEVLOT | 52.1237 | 6.2 | 210664 | 459811 | 258 | Het Zwanevlot | Zutphen | Gemeente Zutphen |  |  | Zuidwijken | 871687120055929497 |  |  |  |  | 7206 CN | [5 empty] | Liander |  |  |  | In bedrijf
1 | 151415 | https://lms.nederlandslicht.nl/qr/report/151415 | 52.1419 | 6.1951 | 210300.5803 | 461827.9869 | Heukestraat |  | 8.72e+17 | Centrum - Masterplan | ZUTPHEN | 1970-01-01 | Gemeente Zutphen |  |  |  | Gemeente Zutphen | In bedrijf | Liander |  |  |  |  | Nacht | Bemeterd | [6 empty] | 2039-10-07 | 2059-10-07 | ZLI |  |  |  | WIJNHUISTOREN | [26 empty] | Zuil RVS R7021 met RVS buis R7021 | 1 | 2019-10-07 | [9 empty] | 350400 |  | NYX330 20W WW 3100L 7021 WIDE DVD | 2 | 2019-10-07 |  |  | Modernista | [12 empty] | LED 20W 3000 | 1 | 2019-10-07 |  |  | Modernista | 3000 | 20.00 |  | LED |  | LEDDRIVER | 1 | 2019-10-07 |  | LEDDRIVER |  |  | 1.00 | 175200 | [5 empty] | Mastdeur | 1 | 2019-10-07 |  | Mastdeur | Mastdeur | NVT |  | WIJNHUISTOREN | 52.1413 | 6.1949 | 210290 | 461761 | 36 | Groenmarkt | Zutphen | Gemeente Zutphen |  |  | Centrum - De Hoven | 871687120055929206 |  |  |  |  | 7201 HZ | [5 empty] | Liander |  |  |  | In bedrijf
1 | 151416 | https://lms.nederlandslicht.nl/qr/report/151416 | 52.1376 | 6.2062 | 211071.2608 | 461359.523 | Hobbemakade |  | 8.72e+17 | Waterkwartier | ZUTPHEN | 2018-07-01 | Gemeente Zutphen | Philips | 5 |  | Gemeente Zutphen | In bedrijf | Liander |  | Indal 4A |  |  | Nacht | Bemeterd | [6 empty] | 2038-07-01 | 2058-07-01 |  |  |  |  | JAN VERMEER | [26 empty] | LM AL 6,0 CV EU750/5 T60 CM | 1 | 2018-07-01 |  | LM AL 6,0 CV EU750/5 T60 CM | 6.00 | CILINDRISCH | ALUMINIUM | NVT | NVT | NVT |  | 350400 |  | BGP381 WSO GRN19-830 | 1 | 2018-07-01 |  | BGP381 WSO GRN19-830 | Philips |  | WSO |  |  | 7035 LICHTGRIJS |  |  | 1900.00 | 175200 |  |  |  | BGP381 WSO GRN19-830 | 1 | 2018-07-01 |  | BGP381 WSO GRN19-830 | Philips | 3000 | 23.00 | 100000 | LED |  | LED DRIVER | 1 | 2018-07-01 |  | LEDDRIVER |  |  | 1.00 | 175200 | [5 empty] | Mastdeur | 1 | 2018-07-01 |  | Mastdeur | Mastdeur | NVT |  | JAN VERMEER | 52.1389 | 6.2099 | 211321 | 461509 | 79 | Jan Vermeerstraat | Zutphen | Gemeente Zutphen |  |  | Waterkwartier | 871687120055929268 |  |  |  |  | 7204 CL | [5 empty] | Liander |  |  |  | In bedrijf
1 | 151417 | https://lms.nederlandslicht.nl/qr/report/151417 | 52.1481 | 6.1717 | 208694.6188 | 462503.9898 | Hofweg |  | 8.72e+17 | Centrum - De Hoven | ZUTPHEN | 2016-01-01 | Gemeente Zutphen |  |  |  | Gemeente Zutphen | In bedrijf | Liander |  |  |  |  | Nacht | Bemeterd | [6 empty] | 2036-01-01 | 2056-01-01 |  |  |  |  | HOVENIERSWEG | [26 empty] | LM ST 6,0 CV EU 850/20/5 T48 GG M N7032 | 1 | 2016-01-01 |  | LM ST 6,0 CV EU 1250/20/5 T60 ET Z N7032 | 6.00 | CILINDRISCH | STAAL | 7032 KIEZELGRIJS | GESCHILDERD | NVT |  | 350400 |  | Iridium BGP 381DM GRN11/830 | 1 | 2016-01-01 | [15 empty] | Iridium BGP 381DM GRN11/830 | 1 | 2016-01-01 |  | Iridium BGP 381DM GRN11/830 | Philips | 3000K | 11.00 | 100000 | LED |  | LED DRIVER | 1 | 2016-01-01 |  | LEDDRIVER |  |  | 1.00 | 175200 | [5 empty] | Mastdeur | 1 | 2016-01-01 |  | Mastdeur | Mastdeur | NVT |  | HOVENIERSWEG | 52.1472 | 6.1717 | 208696 | 462408 | 7 | Hoveniersweg | Zutphen | Gemeente Zutphen |  |  | Centrum - De Hoven | 871687120055929329 |  |  |  |  | 7205 DA | [5 empty] | Liander |  |  |  | In bedrijf
1 | 151418 | https://lms.nederlandslicht.nl/qr/report/151418 | 52.1116 | 6.2188 | 211964.5277 | 458482.7807 | Hoge Balver | aanpassen | 8.72e+17 | Leesten | ZUTPHEN | 1994-09-01 | Gemeente Zutphen |  |  |  | Gemeente Zutphen | In bedrijf | Liander |  | Indal 4A |  |  | Nacht | Bemeterd | [6 empty] | 2036-06-27 | 2034-09-01 |  |  |  |  | OVERGANG | [26 empty] | PM ST 3,5 CO T60 ET M V | 1 | 1994-09-01 |  | PM ST 3,5 CO T60 ET V | 3.50 | CONISCH | THERMISCH VERZINKT | NVT | NVT | NVT |  | 350400 |  | Friza 5118 WW Back Light 8 leds 350 mA | 1 | 2016-06-27 |  | Friza 8LED/5118BL/3000K | Schreder |  | 5118BL |  |  | AKZO 150 | 8 |  | 1100.00 | 175200 |  |  |  | 5118 WW Back Light 8LED 350mA | 1 | 2016-06-27 |  | 5118 WW Back Light 8LED 350mA | Schreder | 3000K | 12.00 | 100000 | LED |  | LED DRIVER | 1 | 2016-06-27 |  | LEDDRIVER |  |  | 1.00 | 175200 | [5 empty] | Mastdeur | 1 | 1994-09-01 |  | Mastdeur | Mastdeur | NVT |  | OVERGANG | 52.1146 | 6.222 | 212179 | 458816 | 7 | Hekkehorst | Zutphen | Gemeente Zutphen |  |  | Leesten | 871687120056437021 | [10 empty] | Liander |  |  |  | In bedrijf
1 | 151419 | https://lms.nederlandslicht.nl/qr/report/151419 | 52.1413 | 6.2024 | 210805.0058 | 461766.7055 | Hogestraatje |  | 8.72e+17 | Centrum - De Hoven | ZUTPHEN | 2016-12-14 | Gemeente Zutphen |  |  |  | Gemeente Zutphen | In bedrijf | Liander |  | Indal 4A |  |  | Nacht | Bemeterd | [6 empty] | 2036-12-14 | 2056-12-14 |  |  |  |  | WANNE | [26 empty] | LM AL 6,0 CIL EU850/05 T60 CM | 1 | 2016-12-14 |  | LM AL 6,0 CIL EU850/05 T60 CM | 6.00 | CILINDRISCH | ALUMINIUM | NVT | NVT | NVT |  | 350400 |  | Iridium BGP 381DM GRN11/830 | 1 | 2016-12-14 | [15 empty] | BGP381 DM GRN11/830 | 1 | 2016-12-14 |  | BGP381 DM GRN11/830 | Philips | 3000K | 11.00 | 100000 | LED |  | LED DRIVER | 1 | 2016-12-14 |  | LEDDRIVER |  |  | 1.00 | 175200 | [5 empty] | Mastdeur | 1 | 2016-12-14 |  | Mastdeur | Mastdeur | NVT |  | WANNE | 52.1382 | 6.2007 | 210694 | 461421 | 4 | Wanne | Zutphen | Gemeente Zutphen |  |  | Centrum - De Hoven | 871687120055929220 |  |  |  |  | 7201 CN | [5 empty] | Liander |  |  |  | In bedrijf
1 | 151423 | https://lms.nederlandslicht.nl/qr/report/151423 | 52.1514 | 6.2133 | 211538.4248 | 462897.6435 | Holthusenstraat |  | 8.72e+17 | Noordveen | ZUTPHEN | 2014-05-01 | Gemeente Zutphen |  |  |  | Gemeente Zutphen | In bedrijf | Liander |  | Indal 3A |  |  | Nacht | Bemeterd | [6 empty] | 2034-05-01 | 2054-05-01 |  |  |  |  | RAESFELTSTRAAT | [26 empty] | PM AL 4,5 CO T60 CM P9005 | 1 | 2014-05-01 |  | PM AL 4,5 CO T60 CM P9005 | 4.50 | CONISCH | ALUMINIUM | 9005 DIEPZWART | POEDERCOAT | NVT |  | 350400 |  | KIO 64LED 29W NW 3048LM A900GS 5068 DD3A | 1 | 2014-05-01 |  | 8809 | [9 empty] | 175200 |  |  |  | LAMP 64LED 29W 350mA NW 3048LM D 5068 | 1 | 2014-05-01 |  | KIOI 64LED 29W 350mA NW 3048LM D 5068 | Schreder | 4000K | 29.00 | 100000 | LED |  | DRIVER XI FP 40W 0,2-0,7A SNLDAE 230V C | 1 | 2023-05-25 |  | DRIVER XI FP 40W 0,2-0,7A SNLDAE 230V C | Signify | LED Driver Xitanium FP SR 40w | [7 empty] | Mastdeur | 1 | 2014-05-01 |  | Mastdeur | Mastdeur | NVT |  | RAESFELTSTRAAT | 52.154 | 6.2144 | 211606 | 463197 | 6 | van Raesfeltstraat | Zutphen | Gemeente Zutphen |  |  | Noordveen | 871687120055929114 |  |  |  |  | 7203 CN | [5 empty] | Liander |  |  |  | In bedrijf
1 | 151425 | https://lms.nederlandslicht.nl/qr/report/151425 | 52.1371 | 6.1933 | 210185.6568 | 461293.3381 | Hoornwerk |  | 8.72e+17 | Centrum - De Hoven | ZUTPHEN | 2010-05-07 | Gemeente Zutphen |  |  |  | Gemeente Zutphen | In bedrijf | Liander |  |  |  |  | Nacht | Bemeterd | [6 empty] | 2030-07-01 | 2050-05-07 |  |  |  |  | BADHUISWEG | [26 empty] | PM AL 4,0 CO T60 PE P9005 | 1 | 2010-05-07 |  | PM AL 4,0 CO T60 PE P9005 | 4.00 | CONISCH | ALUMINIUM | 9005 DIEPZWART | POEDERCOAT | NVT |  | 350400 |  | HOGR OVAAL | 1 | 2010-07-01 | [15 empty] | LAMP PLL 24W 830 2G11 4P | 1 | 2023-11-03 |  | 24W PLL | Philips | 3000K | 24.00 | 16000 | PLL |  | HFP136 | 1 | 2010-07-01 |  | HFP136 |  |  | 5.00 | 175200 | [5 empty] | Mastdeur | 1 | 2010-05-07 |  | Mastdeur | Mastdeur | NVT |  | BADHUISWEG | 52.1367 | 6.1924 | 210128 | 461250 | 1 | Badhuisweg | Zutphen | Gemeente Zutphen |  |  | Centrum - De Hoven | 871687120055929602 |  |  |  |  | 7201 GM | [5 empty] | Liander |  |  |  | In bedrijf
1 | 151432 | https://lms.nederlandslicht.nl/qr/report/151432 | 52.1414 | 6.1955 | 210333.6648 | 461777.6902 | Houtmarkt |  | 8.72e+17 | Centrum - Masterplan | ZUTPHEN | 2021-10-06 | Gemeente Zutphen | Selux | 5 |  | Gemeente Zutphen | In bedrijf | Liander |  |  |  |  | Nacht | Bemeterd | [6 empty] | 2041-10-06 | 2061-10-06 | PMF |  |  |  | WIJNHUISTOREN |  |  |  | Remoticom Telecontroller 2.0 | [22 empty] | ST 6M CVCO DU 1000MM 1000MM GPP TD60MM LM RC BGL 7,5M LPH 6 | 1 | 2021-10-06 |  | ST 6M CVCO DU 1000MM 1000MM GPP TD60MM LM RC BGL 7,5M LPH 6 | 7.50 | CILINDRISCH | STAAL | 7021 | POEDERCOAT | NVT |  |  |  | SOMBREO 230 16LED 15W AMBIENT LIGHT 2000LM 7021 SX 7-556963-810 SR ZAGHA | 1 | 2021-10-06 |  | SOMBREO 230 16LED 15W AMBIENT LIGHT 2000LM 7021 SX 7-556963-810 SR ZAGHA | Selux |  |  |  |  | 7021 | 16 |  | 2000.00 | 175200 |  | 15.00 |  | SOMBREO 230 16LED 15W AMBIENT LIGHT 2000LM 7021 SX 7-556963-810 SR ZAGHA | 1 | 2021-10-06 |  | SOMBREO 230 16LED 15W AMBIENT LIGHT 2000LM 7021 SX 7-556963-810 SR ZAGHA | Selux | ambient | 15.00 | 175200 | LED |  | LED DRIVER | 1 | 2021-10-06 |  | LEDDRIVER |  |  | 1.00 | 175200 | [5 empty] | Mastdeur | 1 | 2021-10-06 |  | Mastdeur | Mastdeur | NVT |  | WIJNHUISTOREN | 52.1413 | 6.1949 | 210290 | 461761 | 36 | Groenmarkt | Zutphen | Gemeente Zutphen |  |  | Centrum - De Hoven | 871687120055929206 |  |  |  |  | 7201 HZ | [5 empty] | Liander |  |  |  | In bedrijf
1 | 151432 | https://lms.nederlandslicht.nl/qr/report/151432 | 52.1414 | 6.1955 | 210333.6648 | 461777.6902 | Houtmarkt |  | 8.72e+17 | Centrum - Masterplan | ZUTPHEN | 2021-10-06 | Gemeente Zutphen | Selux | 5 |  | Gemeente Zutphen | In bedrijf | Liander |  |  |  |  | Nacht | Bemeterd | [6 empty] | 2041-10-06 | 2061-10-06 | PMF |  |  |  | WIJNHUISTOREN |  |  |  | Remoticom Telecontroller 2.0 | [36 empty] | SOMBREO 230 16LED 15W AMBIENT LIGHT 2000LM 7021 SX 7-556963-810 SR ZAGHA | 2 | 2021-10-06 |  | SOMBREO 230 16LED 15W AMBIENT LIGHT 2000LM 7021 SX 7-556963-810 SR ZAGHA | Selux |  |  |  |  | 7021 | 16 |  | 2000.00 | 175200 |  | 15.00 |  | SOMBREO 230 16LED 15W AMBIENT LIGHT 2000LM 7021 SX 7-556963-810 SR ZAGHA | 2 | 2021-10-06 |  | SOMBREO 230 16LED 15W AMBIENT LIGHT 2000LM 7021 SX 7-556963-810 SR ZAGHA | Selux | ambient | 15.00 | 175200 | LED |  | LED DRIVER | 2 | 2021-10-06 |  | LEDDRIVER |  |  | 1.00 | 175200 | [5 empty] | Zagha connector | 2 | 2021-10-06 |  | Zagha connector | Connectiviteit | Signify |  | WIJNHUISTOREN | 52.1413 | 6.1949 | 210290 | 461761 | 36 | Groenmarkt | Zutphen | Gemeente Zutphen |  |  | Centrum - De Hoven | 871687120055929206 |  |  |  |  | 7201 HZ | [5 empty] | Liander |  |  |  | In bedrijf
1 | 151432 | https://lms.nederlandslicht.nl/qr/report/151432 | 52.1414 | 6.1955 | 210333.6648 | 461777.6902 | Houtmarkt |  | 8.72e+17 | Centrum - Masterplan | ZUTPHEN | 2021-10-06 | Gemeente Zutphen | Selux | 5 |  | Gemeente Zutphen | In bedrijf | Liander |  |  |  |  | Nacht | Bemeterd | [6 empty] | 2041-10-06 | 2061-10-06 | PMF |  |  |  | WIJNHUISTOREN |  |  |  | Remoticom Telecontroller 2.0 | [79 empty] | Aansluitpunt feestverlichting | 3 | 2021-10-06 |  | Aansluitpunt feestverlichting | Aansluitset | x |  | WIJNHUISTOREN | 52.1413 | 6.1949 | 210290 | 461761 | 36 | Groenmarkt | Zutphen | Gemeente Zutphen |  |  | Centrum - De Hoven | 871687120055929206 |  |  |  |  | 7201 HZ | [5 empty] | Liander |  |  |  | In bedrijf
1 | 151433 | https://lms.nederlandslicht.nl/qr/report/151433 | 52.136 | 6.1975 | 210473.1968 | 461172.2298 | Houtwal |  | 8.72e+17 | Centrum - De Hoven | ZUTPHEN | 2016-12-14 | Gemeente Zutphen |  |  |  | Gemeente Zutphen | In bedrijf | Liander |  | Indal 4A |  |  | Nacht | Bemeterd | [6 empty] | 2036-12-14 | 2056-12-14 |  |  |  |  | BRUCKNERSTRAAT | [26 empty] | LM AL 8,0 CIL EU1350/5 T76 SAPA 1108014526 CM | 1 | 2016-12-14 |  | LM AL 8,0 CIL EU1350/5 T76 SAPA 1108014526 CM | 8.00 | CILINDRISCH | ALUMINIUM | NVT | NVT | NVT |  | 350400 |  | Teceo-1 5118 32 leds 350mA WW | 1 | 2016-12-14 | [15 empty] | 5118 32LED WW 350mA | 1 | 2016-12-14 |  | TECEO-1 5118 32LED WW 350mA | Schreder | 3000K | 45.00 | 100000 | LED |  | LED DRIVER | 1 | 2016-12-14 |  | LEDDRIVER |  |  | 1.00 | 175200 | [5 empty] | Mastdeur | 1 | 2016-12-14 |  | Mastdeur | Mastdeur | NVT |  | BRUCKNERSTRAAT | 52.1322 | 6.1981 | 210518 | 460752 | 1 | Brucknerstraat | Zutphen | Gemeente Zutphen |  |  | Waterkwartier | 871687120055929350 |  |  |  |  | 7204 PJ | [5 empty] | Liander |  |  |  | In bedrijf
1 | 151434 | https://lms.nederlandslicht.nl/qr/report/151434 | 52.1457 | 6.1825 | 209439.1668 | 462242.3195 | Hoveniersweg |  | 8.72e+17 | Centrum - De Hoven | ZUTPHEN | 1980-01-01 | Gemeente Zutphen |  |  |  | Gemeente Zutphen | In bedrijf | Liander |  | Indal 4A | 2017-05-01 | Niet gemeten; jongere mast (2014) | Nacht | Bemeterd | [6 empty] | 2036-09-05 | 2054-03-30 |  |  |  |  | VLIEGENDIJK | [21 empty] | Openbare verlichting |  |  |  |  | LM AL 6,0 CO EU600/5 CP | 1 | 2014-03-30 |  | LM AL 6,0 CO EU600/5 T60 TP | 6.00 | CONISCH | ALUMINIUM | NVT | NVT | NVT |  | 350400 |  | Iridium BGP 381DM GRN11/830 | 1 | 2016-09-05 | [15 empty] | BGP381 DM GRN11/830 | 1 | 2016-09-05 |  | BGP381 DM GRN11/830 | Philips | 3000K | 11.00 | 100000 | LED |  | LED DRIVER | 1 | 2016-09-05 |  | LEDDRIVER |  |  | 1.00 | 175200 | [5 empty] | Mastdeur | 1 | 2014-03-30 |  | Mastdeur | Mastdeur | NVT |  | VLIEGENDIJK | 52.1442 | 6.1836 | 209512 | 462083 | 5 | Vliegendijk | Zutphen | Gemeente Zutphen |  |  | Centrum - De Hoven | 871687120055929312 |  |  |  |  | 7205 CH | [5 empty] | Liander |  |  |  | In bedrijf
1 | 151435 | https://lms.nederlandslicht.nl/qr/report/151435 | 52.1346 | 6.2113 | 211419.0568 | 461034.7738 | Hugo de Grootplantsoen |  | 8.72e+17 | Waterkwartier | ZUTPHEN | 2018-07-01 | Gemeente Zutphen | Schreder | 5 |  | Gemeente Zutphen | In bedrijf | Liander |  | Indal 4A |  |  | Nacht | Bemeterd | [6 empty] | 2038-07-01 | 2058-07-01 |  |  |  |  | HEEMSTRASTRAAT | [26 empty] | PM AL 4,0 CO T60 CM | 1 | 2018-07-01 |  | PM AL 4,0 CO T60 CM | 4.00 | CONISCH | ALUMINIUM | NVT | NVT | NVT |  | 350400 |  | Friza 5118 WW Back Light 8 leds 350 mA | 1 | 2018-07-01 |  | Friza 8LED/5118BL/3000K | Schreder |  | 5118BL |  |  | AKZO 150 | 8 |  | 1100.00 | 175200 |  |  |  | 5118 WW Back Light 8LED 350mA | 1 | 2018-07-01 |  | 5118 WW Back Light 8LED 350mA | Schreder | 3000K | 12.00 | 100000 | LED |  | LED DRIVER | 1 | 2018-07-01 |  | LEDDRIVER |  |  | 1.00 | 175200 | [5 empty] | Mastdeur | 1 | 2018-07-01 |  | Mastdeur | Mastdeur | NVT |  | HEEMSTRASTRAAT | 52.1358 | 6.2102 | 211348 | 461160 | 24 | Van Heemstrastraat | Zutphen | Gemeente Zutphen |  |  | Waterkwartier | 871687120055929251 |  |  |  |  | 7204 GJ | [5 empty] | Liander |  |  |  | In bedrijf
1 | 151436 | https://lms.nederlandslicht.nl/qr/report/151436 | 52.1306 | 6.221 | 212093.4588 | 460594.0516 | Ida Gerhardtsingel | C | 8.72e+17 | Leesten | ZUTPHEN | 1992-07-01 | Gemeente Zutphen | Schreder | 5 |  | Gemeente Zutphen | In bedrijf | Liander |  | Indal 4A |  |  | Nacht | Bemeterd | [6 empty] | 2038-09-01 | 2032-07-01 | KAAL |  |  |  | WESTLEESTEN | [26 empty] | PM ST 4,0 CO T60 GG M V | 1 | 1992-07-01 |  | PM ST 4,0 CO T60 ET V | 4.00 | CONISCH | THERMISCH VERZINKT | NVT | NVT | NVT |  | 350400 |  | Friza 5118 WW Back Light 8 leds 350 mA | 1 | 2018-09-01 |  | Friza 8LED/5118BL/3000K | Schreder |  | 5118BL |  |  | AKZO 150 | 8 |  | 1100.00 | 175200 |  |  |  | Friza 5118 WW Back Light 8 leds 350 mA | 1 | 2018-09-01 |  | Friza 5118 WW Back Light 8 leds 350 mA | Schreder | 3000 | 10.00 | 100000 | LED |  | LED DRIVER | 1 | 2018-09-01 |  | LEDDRIVER |  |  | 1.00 | 175200 | [5 empty] | Mastdeur | 1 | 1992-07-01 |  | Mastdeur | Mastdeur | NVT |  | WESTLEESTEN | 52.1302 | 6.2245 | 212330 | 460554 | 73 | Paul Rodenkolaan | Zutphen | Gemeente Zutphen |  |  | Leesten | 871687120055929084 |  |  |  |  | 7207 CD | [5 empty] | Liander |  |  |  | In bedrijf
1 | 151437 | https://lms.nederlandslicht.nl/qr/report/151437 | 52.1252 | 6.229 | 212648.3858 | 459995.789 | Ien Dalessingel | J | 8.72e+17 | Leesten | ZUTPHEN | 1996-12-01 | Gemeente Zutphen | Schreder | 5 |  | Gemeente Zutphen | In bedrijf | Liander |  | Indal 4A |  |  | Nacht | Bemeterd |  |  |  | 2023-04-10 |  |  | 2038-09-01 | 2036-12-01 |  |  |  |  | VLIEGER | [17 empty] | 0.84 | 0.88 | [7 empty] | PM ST 8,0 CV T60 FR V | 1 | 1996-12-01 |  | PM ST 8,0 CV T60 FR V | 8.00 | CILINDRISCH | THERMISCH VERZINKT | NVT | NVT | NVT |  | 350400 |  | Teceo-1 5118 24 leds 350mA WW | 1 | 2018-09-01 |  | Teceo-1 5118 24 leds 350mA WW | Schreder |  | 5118 |  |  | AKZO 150 | 24 |  | 3600.00 | 175200 |  |  |  | Teceo-1 5118 24 leds 350mA WW | 1 | 2018-09-01 |  | Teceo-1 5118 24 leds 350mA WW | Schreder | 3000K | 27.00 | 100000 | LED |  | LED DRIVER | 1 | 2018-09-01 |  | LEDDRIVER |  |  | 1.00 | 175200 | [5 empty] | Mastdeur | 1 | 1996-12-01 |  | Mastdeur | Mastdeur | NVT |  | VLIEGER | 52.1251 | 6.2275 | 212542 | 459982 | 12 | Fien de la Marstraat | Zutphen | Gemeente Zutphen | 1x6 |  | Leesten | 871687120054553310 |  |  |  |  | 7207GR | [5 empty] | Liander |  |  |  | In bedrijf | Nee | Nee
1 | 151438 | https://lms.nederlandslicht.nl/qr/report/151438 | 52.1471 | 6.209 | 211250.6188 | 462423.8038 | IJsbaanstraat |  | 8.72e+17 | Noordveen | ZUTPHEN | 1993-02-01 | Gemeente Zutphen | Schreder | 5 |  | Gemeente Zutphen | In bedrijf | Liander |  | DIM4A |  |  | Nacht | Bemeterd | [6 empty] | 2042-08-22 | 2033-02-01 |  |  |  |  | BORROSTRAAT | [21 empty] | Openbare verlichting |  |  |  |  | PM ST 3,5 CO T60 ET M V | 1 | 1993-02-01 |  | PM ST 3,5 CO T60 ET V | 3.50 | CONISCH | THERMISCH VERZINKT | NVT | NVT | NVT |  | 350400 |  | FRIZA 8LED 10W WW 3000K 1336LM AKZO900GS 5118BL DIM4A CLO SR | 1 | 2022-08-22 |  | FRIZA 8LED 10W WW 3000K 1336LM AKZO900GS 5118BL DIM4A CLO SR | Schreder |  |  |  |  | AKZO900GS | 8 |  | 1336.00 | 175200 |  | 10.00 |  | FRIZA 8LED 10W WW 3000K 1336LM AKZO900GS 5118BL DIM4A CLO SR | 1 | 2022-08-22 |  | FRIZA 8LED 10W WW 3000K 1336LM AKZO900GS 5118BL DIM4A CLO SR | Schreder | 3000K | 10.00 | 100000 | LED |  | LED DRIVER | 1 | 2022-08-22 |  | LEDDRIVER |  |  | 1.00 | 175200 | [5 empty] | Mastdeur | 1 | 1993-02-01 |  | Mastdeur | Mastdeur | NVT |  | BORROSTRAAT | 52.1491 | 6.2121 | 211455 | 462644 | 12 | Borrostraat | Zutphen | Gemeente Zutphen |  |  | Noordveen | 871687120055929121 |  |  |  |  | 7203 GV | [5 empty] | Liander |  |  |  | In bedrijf
1 | 151441 | https://lms.nederlandslicht.nl/qr/report/151441 | 52.1236 | 6.2296 | 212689.3657 | 459824.1875 | Ina Boudier-Bakkerlaan |  | 8.72e+17 | Leesten | ZUTPHEN | 1998-01-01 | Gemeente Zutphen | Philips | 5 |  | Gemeente Zutphen | In bedrijf | Liander |  | Indal 4A |  |  | Nacht | Bemeterd | [6 empty] | 2039-10-01 | 2061-09-01 |  |  |  |  | 8.7169e+17 | [26 empty] | PM AL 5,0 CO T60 D114 CM | 1 | 2021-09-01 | [9 empty] | 350400 |  | BGP381 DM 19-830 dim 4A | 1 | 2019-10-01 |  | Iridium BGP 381DM GRN19/830 | Philips |  | DM |  |  | 7035 LICHTGRIJS |  |  | 1900.00 | 175200 |  |  |  | BGP381 DM GRN19/830 | 1 | 2019-10-01 |  | BGP381 DM GRN19/830 | Philips | 830 | 16.00 | 100000 | LED |  | LED DRIVER | 1 | 2019-10-01 |  | LEDDRIVER |  |  | 1.00 | 175200 | [5 empty] | Mastdeur | 1 | 2021-09-01 |  | Mastdeur | Mastdeur | NVT |  | 8.7169e+17 | 52.124 | 6.2335 | 212955.6055 | 459903.3674 | 5 | Ina Boudier-Bakkerlaan | Zutphen | Gemeente Zutphen |  |  | Leesten | 871687120056390166 |  |  |  |  | 7207 KX | [5 empty] | Liander |  |  |  | In bedrijf
1 | 151445 | https://lms.nederlandslicht.nl/qr/report/151445 | 52.1527 | 6.2098 | 211297.747 | 463039.864 | Industrieweg |  |  | Noordveen | ZUTPHEN | 2022-01-01 | Gemeente Zutphen |  |  |  | Gemeente Zutphen | In bedrijf | Liander |  | Indal 4A |  |  | Nacht | Bemeterd | [6 empty] | 2034-05-01 | 2063-01-01 |  |  |  |  | BR. BUYSSTRAAT |  | 3 | [19 empty] | Openbare verlichting |  |  |  |  | LM AL 8,0 CV DU 1000/5 T76 CM ANO | 1 | 2023-01-01 |  | LM AL 8,0 CV DU 1000/5 T76 CM ANO | 8.00 | cilindrisch verjongd | ALUMINIUM | ALUMINIUM | NVT | DU 1000/5 |  | 350400 |  | HESTIA MIDI 48LED 54W NW 6528 A900GS D 5068 | 1 | 2014-05-01 | [15 empty] | LAMP 48LED 54W 350mA NW 6528LM D 5068 | 1 | 2014-05-01 |  | HESTIA MIDI 48LED 54W 350mA NW 6528LM D 5068 | Schreder | 4000K | 54.00 | 100000 | LED |  | LED DRIVER | 1 | 2014-05-01 |  | LEDDRIVER |  |  | 1.00 | 175200 | [5 empty] | Mastdeur | 1 | 2023-01-01 |  | Mastdeur | Mastdeur | NVT |  | BR. BUYSSTRAAT | 52.1541 | 6.21 | 211309 | 463201 | 6 | Brandts Buijsstraat | Zutphen | Gemeente Zutphen |  |  | Noordveen | 871687120055929398 |  |  |  |  | 7203AC | [5 empty] | Liander |  |  |  | In bedrijf
1 | 151445 | https://lms.nederlandslicht.nl/qr/report/151445 | 52.1527 | 6.2098 | 211297.747 | 463039.864 | Industrieweg |  |  | Noordveen | ZUTPHEN | 2022-01-01 | Gemeente Zutphen |  |  |  | Gemeente Zutphen | In bedrijf | Liander |  | Indal 4A |  |  | Nacht | Bemeterd | [6 empty] | 2034-05-01 | 2063-01-01 |  |  |  |  | BR. BUYSSTRAAT |  | 3 | [19 empty] | Openbare verlichting | [18 empty] | HESTIA MIDI 48LED 54W NW 6528 A900GS D 5068 | 2 | 2014-05-01 | [15 empty] | LAMP 48LED 54W 350mA NW 6528LM D 5068 | 2 | 2014-05-01 |  | HESTIA MIDI 48LED 54W 350mA NW 6528LM D 5068 | Schreder | 4000K | 54.00 | 100000 | LED |  | LED DRIVER | 2 | 2014-05-01 |  | LEDDRIVER |  |  | 1.00 | 175200 | [13 empty] | BR. BUYSSTRAAT | 52.1541 | 6.21 | 211309 | 463201 | 6 | Brandts Buijsstraat | Zutphen | Gemeente Zutphen |  |  | Noordveen | 871687120055929398 |  |  |  |  | 7203AC | [5 empty] | Liander |  |  |  | In bedrijf
1 | 151446 | https://lms.nederlandslicht.nl/qr/report/151446 | 52.1322 | 6.2116 | 211446.4768 | 460762.4033 | Ir. Lelystraat |  | 8.72e+17 | Waterkwartier | ZUTPHEN | 1985-01-01 | Gemeente Zutphen | Schreder | 5 |  | Gemeente Zutphen | In bedrijf | Liander |  | DIM4A |  |  | Nacht | Bemeterd |  |  |  | 2020-05-01 |  |  | 2042-08-22 | 2025-01-01 | KAAL |  |  |  | DR. BOSSTRAAT | [21 empty] | Openbare verlichting |  |  |  |  | PM ST 4,0 CO T60 GG M V | 1 | 1985-01-01 |  | PM ST 4,0 CO T60 ET V | 4.00 | CONISCH | THERMISCH VERZINKT | NVT | NVT | NVT |  | 350400 |  | FRIZA 8LED 10W WW 3000K 1336LM AKZO900GS 5118BL DIM4A CLO SR | 1 | 2022-08-22 |  | FRIZA 8LED 10W WW 3000K 1336LM AKZO900GS 5118BL DIM4A CLO SR | Schreder |  |  |  |  | AKZO900GS | 8 |  | 1336.00 | 175200 |  | 10.00 |  | FRIZA 8LED 10W WW 3000K 1336LM AKZO900GS 5118BL DIM4A CLO SR | 1 | 2022-08-22 |  | FRIZA 8LED 10W WW 3000K 1336LM AKZO900GS 5118BL DIM4A CLO SR | Schreder | 3000K | 10.00 | 100000 | LED |  | LED DRIVER | 1 | 2022-08-22 |  | LEDDRIVER |  |  | 1.00 | 175200 | [5 empty] | Mastdeur | 1 | 1985-01-01 |  | Mastdeur | Mastdeur | NVT |  | DR. BOSSTRAAT | 52.1336 | 6.21 | 211334 | 460914 | 116 | Thorbeckesingel | Zutphen | Gemeente Zutphen |  |  | Waterkwartier | 871687120055929442 |  |  |  |  | 7204 KW | [5 empty] | Liander |  |  |  | In bedrijf
1 | 151447 | https://lms.nederlandslicht.nl/qr/report/151447 | 52.1451 | 6.1979 | 210488.9858 | 462187.7792 | Isendoornstraat |  |  | Centrum - Masterplan | ZUTPHEN | 1998-11-01 | Gemeente Zutphen | Schreder |  |  | Gemeente Zutphen | In bedrijf | Liander |  | DIM4A |  |  | Nacht | Bemeterd | [6 empty] | 2043-06-01 | 2063-06-01 | Hydro |  |  |  | KRUITTORENPLEIN | [21 empty] | Openbare verlichting |  |  |  |  | LM AL 6,0 CV EU 850/05 T60 D135 | 1 | 2023-06-01 |  | LM AL 6,0 CV EU 850/05 T60 D135 | 6.00 | cilindrisch verjongd | ALIMINIUM | ALUMINIUM | BLANK GESCHUURD | NVT |  | 350400 |  | TECEO GEN2 1 24LED 27W 3000K 2000LM AKZO150GS 5118AS 4A ZAG1 CITYTOUCH | 1 | 2023-06-01 |  | TECEO GEN2 1 24LED 27W 3000K 2000LM AKZO150GS 5118AS 4A ZAG1 CITYTOUCH | Schreder |  | 5118AS |  |  | AKZO150GS | 24 |  | 2000.00 | 175200 |  | 27.00 | LED | TECEO GEN2 1 24LED 27W 3000K 2000LM AKZO150GS 5118AS 4A ZAG1 CITYTOUCH | 1 | 2023-06-01 |  | TECEO GEN2 1 24LED 27W 3000K 2000LM AKZO150GS 5118AS 4A ZAG1 CITYTOUCH | Schreder | 3000K | 27.00 | 175200 | LED |  | LED DRIVER | 1 | 2023-06-01 |  | LEDDRIVER |  |  | 1.00 | 175200 | [5 empty] | Mastdeur | 1 | 2023-06-01 |  | Mastdeur | Mastdeur | NVT |  | KRUITTORENPLEIN | 52.1457 | 6.1976 | 210471 | 462255 | 75 | Nieuwstad | Zutphen | Gemeente Zutphen |  |  | Centrum - De Hoven | 871687110001196660 | [10 empty] | Liander |  |  |  | In bedrijf
1 | 151447 | https://lms.nederlandslicht.nl/qr/report/151447 | 52.1451 | 6.1979 | 210488.9858 | 462187.7792 | Isendoornstraat |  |  | Centrum - Masterplan | ZUTPHEN | 1998-11-01 | Gemeente Zutphen | Schreder |  |  | Gemeente Zutphen | In bedrijf | Liander |  | DIM4A |  |  | Nacht | Bemeterd | [6 empty] | 2043-06-01 | 2063-06-01 | Hydro |  |  |  | KRUITTORENPLEIN | [21 empty] | Openbare verlichting | [61 empty] | Zagha connector | 2 | 2023-06-01 |  | Zagha connector | Connectiviteit | Signify |  | KRUITTORENPLEIN | 52.1457 | 6.1976 | 210471 | 462255 | 75 | Nieuwstad | Zutphen | Gemeente Zutphen |  |  | Centrum - De Hoven | 871687110001196660 | [10 empty] | Liander |  |  |  | In bedrijf
1 | 151447 | https://lms.nederlandslicht.nl/qr/report/151447 | 52.1451 | 6.1979 | 210488.9858 | 462187.7792 | Isendoornstraat |  |  | Centrum - Masterplan | ZUTPHEN | 1998-11-01 | Gemeente Zutphen | Schreder |  |  | Gemeente Zutphen | In bedrijf | Liander |  | DIM4A |  |  | Nacht | Bemeterd | [6 empty] | 2043-06-01 | 2063-06-01 | Hydro |  |  |  | KRUITTORENPLEIN | [21 empty] | Openbare verlichting | [61 empty] | Remoticom controller | 3 | 2023-06-01 |  | Remoticom controller | Connectiviteit | REMOTICOM |  | KRUITTORENPLEIN | 52.1457 | 6.1976 | 210471 | 462255 | 75 | Nieuwstad | Zutphen | Gemeente Zutphen |  |  | Centrum - De Hoven | 871687110001196660 | [10 empty] | Liander |  |  |  | In bedrijf
1 | 151448 | https://lms.nederlandslicht.nl/qr/report/151448 | 52.1276 | 6.2402 | 213411.3627 | 460273.997 | Ita Wegmanhof |  | 8.72e+17 | Leesten | ZUTPHEN | 2004-06-01 | Gemeente Zutphen |  |  |  | Gemeente Zutphen | In bedrijf | Liander |  |  |  |  | Nacht | Bemeterd | [6 empty] | 2024-06-01 | 2044-06-01 |  |  |  |  | WINKELCENTRUM LEESTEN | [26 empty] | PM ST 3,5 CO T60 FR P7021 | 1 | 2004-06-01 |  | PM ST 3,5 CO T60 FR P7021 | 3.50 | CONISCH | THERMISCH VERZINKT | 7021 ZWARTGRIJS | POEDERCOAT | NVT |  | 350400 |  | CDS 530 TORINO CDM-T 70W | 1 | 2004-06-01 | [15 empty] | 70W CDM-T 830 G12 | 1 | 2023-11-15 |  | 70W CDM-T | Philips | 3000K | 70.00 | 12000 | SON |  | BSN70 | 1 | 2004-06-01 |  | BSN70 |  |  | 7.00 | 175200 | [5 empty] | Mastdeur | 1 | 2004-06-01 |  | Mastdeur | Mastdeur | NVT |  | WINKELCENTRUM LEESTEN | 52.1278 | 6.2422 | 213544 | 460305 | 47 | Goethesingel | Zutphen | Gemeente Zutphen |  |  | Leesten | 871687110000095858 |  |  |  |  | 7207PK | [5 empty] | Liander |  |  |  | In bedrijf
1 | 151449 | https://lms.nederlandslicht.nl/qr/report/151449 | 52.1401 | 6.2102 | 211337.2078 | 461641.2895 | J P Heijestraat |  | 8.72e+17 | Waterkwartier | ZUTPHEN | 2016-09-05 | Gemeente Zutphen |  |  |  | Gemeente Zutphen | In bedrijf | Liander |  | Indal 4A |  |  | Nacht | Bemeterd | [6 empty] | 2036-09-05 | 2056-09-05 |  |  |  |  | J.P. HEIJESTRAAT | [26 empty] | LM AL 6,0 CV EU600/5 T60 TP | 1 | 2016-09-05 |  | LM AL 6,0 CV EU600/5 T60 TP | 6.00 | CILINDRISCH | ALUMINIUM | NVT | NVT | NVT |  | 350400 |  | Iridium BGP 381DM GRN19/830 | 1 | 2016-09-05 |  | Iridium BGP 381DM GRN19/830 | Philips |  | DM |  |  | 7035 LICHTGRIJS |  |  | 1900.00 | 175200 |  |  |  | Iridium BGP 381DM GRN19/830 | 1 | 2016-09-05 |  | Iridium BGP 381DM GRN19/830 | Philips | 3000K | 19.00 | 100000 | LED |  | LED DRIVER | 1 | 2016-09-05 |  | LEDDRIVER |  |  | 1.00 | 175200 | [5 empty] | Mastdeur | 1 | 2016-09-05 |  | Mastdeur | Mastdeur | NVT |  | J.P. HEIJESTRAAT | 52.1401 | 6.2138 | 211584 | 461644 | 58 | J. P. Heijestraat | Zutphen | Gemeente Zutphen |  |  | Waterkwartier | 871687120055929282 |  |  |  |  | 7204 DD | [5 empty] | Liander |  |  |  | In bedrijf
1 | 151450 | https://lms.nederlandslicht.nl/qr/report/151450 | 52.128 | 6.2249 | 212360.3057 | 460308.6844 | J.C. Bloemplein | C | 8.72e+17 | Leesten | ZUTPHEN | 1994-12-01 | Gemeente Zutphen | Schreder | 5 |  | Gemeente Zutphen | In bedrijf | Liander |  | Indal 4A |  |  | Nacht | Bemeterd | [6 empty] | 2038-09-01 | 2034-12-01 | KAAL |  |  |  | LULOFSSTRAAT | [26 empty] | PM ST 4,0 CO T60 GG M V | 1 | 1994-12-01 |  | PM ST 4,0 CO T60 ET V | 4.00 | CONISCH | THERMISCH VERZINKT | NVT | NVT | NVT |  | 350400 |  | Friza 5118 WW Back Light 8 leds 350 mA | 1 | 2018-09-01 |  | Friza 8LED/5118BL/3000K | Schreder |  | 5118BL |  |  | AKZO 150 | 8 |  | 1100.00 | 175200 |  |  |  | Friza 5118 WW Back Light 8 leds 350 mA | 1 | 2018-09-01 |  | Friza 5118 WW Back Light 8 leds 350 mA | Schreder | 3000 | 10.00 | 100000 | LED |  | LED DRIVER | 1 | 2018-09-01 |  | LEDDRIVER |  |  | 1.00 | 175200 | [5 empty] | Mastdeur | 1 | 1994-12-01 |  | Mastdeur | Mastdeur | NVT |  | LULOFSSTRAAT | 52.1289 | 6.2224 | 212186 | 460407 | 7 | Lulofsstraat | Zutphen | Gemeente Zutphen |  |  | Leesten | 871687120055929558 |  |  |  |  | 7207 JD | [5 empty] | Liander |  |  |  | In bedrijf
1 | 151451 | https://lms.nederlandslicht.nl/qr/report/151451 | 52.1468 | 6.2016 | 210744.2608 | 462385.7518 | Jacob Damsingel |  | 8.72e+17 | Centrum - Masterplan | ZUTPHEN | 2021-09-20 | Gemeente Zutphen | Schreder | 5 |  | Gemeente Zutphen | In bedrijf | Liander |  |  |  |  | Nacht | Bemeterd | [6 empty] | 2041-09-20 | 2061-09-20 | PMF |  |  |  | J. DAMSINGEL |  |  |  | Remoticom Telecontroller 2.0 | [22 empty] | PM AL 4,0 CO T60 D114 CM P7021 | 1 | 2021-09-20 |  | PM AL 4,0 CO T60 CM P7021 | 4.00 | CONISCH | ALUMINIUM | 7021 ZWARTGRIJS | POEDERCOAT | NVT |  | 350400 |  | SCHREDER KIO 8LED 13,9W 3000K 1400LM WW830 5068 500mA RAL7021 | 1 | 2021-09-20 |  | SCHREDER KIO 8LED 13,9W 3000K 1400LM WW830 5068 500mA RAL7021 | Schreder |  | 5068 | Asymmetrisch |  | 7021 | 8 |  | 1400.00 | 175200 |  | 13.90 |  | SCHREDER KIO 8LED 13,9W 3000K 1400LM WW830 5068 500mA RAL7021 | 1 | 2021-09-20 |  | SCHREDER KIO 8LED 13,9W 3000K 1400LM WW830 5068 500mA RAL7021 | Schreder | 3000K | 13.90 | 175200 | LED |  | LED DRIVER | 1 | 2021-09-20 |  | LEDDRIVER |  |  | 1.00 | 175200 | [5 empty] | Mastdeur | 1 | 2021-09-20 |  | Mastdeur | Mastdeur | NVT |  | J. DAMSINGEL | 52.1469 | 6.2015 | 210734 | 462388 | 5 | Jacob Damsingel | Zutphen | Gemeente Zutphen |  |  | Centrum - De Hoven | 871687120055929145 |  |  |  |  | 7201 AM | [5 empty] | Liander |  |  |  | In bedrijf
1 | 151452 | https://lms.nederlandslicht.nl/qr/report/151452 | 52.1274 | 6.2213 | 212112.5018 | 460242.8294 | Jan Brugmanstraat | F | 8.72e+17 | Leesten | ZUTPHEN | 1994-12-01 | Gemeente Zutphen | Philips | 5 |  | Gemeente Zutphen | In bedrijf | Liander |  | Indal 4A |  |  | Nacht | Bemeterd | [6 empty] | 2038-09-01 | 2034-12-01 |  |  |  |  | LULOFSSTRAAT | [26 empty] | LM ST 6,0 CV EU1250/20/5 T60 FR V | 1 | 1994-12-01 |  | LM ST 6,0 CV EU1250/20/5 T60 FR V | 6.00 | CILINDRISCH | THERMISCH VERZINKT | NVT | NVT | NVT |  | 350400 |  | Iridium BGP 381DM GRN19/830 | 1 | 2018-09-01 |  | Iridium BGP 381DM GRN19/830 | Philips |  | DM |  |  | 7035 LICHTGRIJS |  |  | 1900.00 | 175200 |  |  |  | Iridium BGP 381DM GRN19/830 | 1 | 2018-09-01 |  | Iridium BGP 381DM GRN19/830 | Philips | 3000K | 19.00 | 100000 | LED |  | LED DRIVER | 1 | 2018-09-01 |  | LEDDRIVER |  |  | 1.00 | 175200 | [5 empty] | Mastdeur | 1 | 1994-12-01 |  | Mastdeur | Mastdeur | NVT |  | LULOFSSTRAAT | 52.1289 | 6.2224 | 212186 | 460407 | 7 | Lulofsstraat | Zutphen | Gemeente Zutphen |  |  | Leesten | 871687120055929558 |  |  |  |  | 7207 JD | [5 empty] | Liander |  |  |  | In bedrijf
1 | 151456 | https://lms.nederlandslicht.nl/qr/report/151456 | 52.1353 | 6.2098 | 211319.3108 | 461110.0803 | Jan Heijenkstraat |  | 8.72e+17 | Waterkwartier | ZUTPHEN | 2013-01-07 | Gemeente Zutphen |  |  |  | Gemeente Zutphen | In bedrijf | Liander |  | Indal 4A |  |  | Nacht | Bemeterd | [6 empty] | 2033-01-07 | 2053-01-07 |  |  |  |  | HEEMSTRASTRAAT | [26 empty] | PM AL 4,5 CO T60 CP P9007 | 1 | 2013-01-07 |  | PM AL 4,5 CO T60 TP P9007 | 4.50 | CONISCH | ALUMINIUM | 9007 ALUMINIUMGRIJS | POEDERCOAT | NVT |  | 350400 |  | ALURA LLM 16LED 1950LM NW R9007 5070 DVB | 1 | 2013-01-07 | [15 empty] | LAMP SCH 16LED 19W LLM 1950 NW | 1 | 2013-01-07 |  | ALURA 16LED 19W LLM 1950 NW | Schreder | 4000K | 19.00 | 100000 | LED |  | BSN70 | 1 | 2013-01-07 |  | BSN70 |  |  | 7.00 | 175200 | [5 empty] | Mastdeur | 1 | 2013-01-07 |  | Mastdeur | Mastdeur | NVT |  | HEEMSTRASTRAAT | 52.1358 | 6.2102 | 211348 | 461160 | 24 | Van Heemstrastraat | Zutphen | Gemeente Zutphen |  |  | Waterkwartier | 871687120055929251 |  |  |  |  | 7204 GJ | [5 empty] | Liander |  |  |  | In bedrijf
1 | 151459 | https://lms.nederlandslicht.nl/qr/report/151459 | 52.138 | 6.2064 | 211079.1948 | 461408.7302 | Jan Rozeboomstraat |  | 8.72e+17 | Waterkwartier | ZUTPHEN | 2012-02-01 | Gemeente Zutphen |  |  |  | Gemeente Zutphen | In bedrijf | Liander |  | Indal 4A |  |  | Nacht | Bemeterd | [6 empty] | 2032-02-01 | 2052-02-01 |  |  |  |  | JAN VERMEER | [26 empty] | PM ST 4,0 CO T60 FR P7043 | 1 | 2012-02-01 |  | PM ST 4,0 CO T60 FR P7043 | 4.00 | CONISCH | THERMISCH VERZINKT | 7043 VERKEERSGRIJS | POEDERCOAT | NVT |  | 350400 |  | BDS100 LED16-2S/830 I DRW GR | 1 | 2012-02-01 | [15 empty] | LAMP 16LED 22W 830 DRW | 1 | 2012-02-01 |  | BDS100 16LED 22W 830 DRW | Philips | 3000K | 22.00 | 100000 | LED |  | LED DRIVER | 1 | 2012-02-01 |  | LEDDRIVER |  |  | 1.00 | 175200 | [5 empty] | Mastdeur | 1 | 2012-02-01 |  | Mastdeur | Mastdeur | NVT |  | JAN VERMEER | 52.1389 | 6.2099 | 211321 | 461509 | 79 | Jan Vermeerstraat | Zutphen | Gemeente Zutphen |  |  | Waterkwartier | 871687120055929268 |  |  |  |  | 7204 CL | [5 empty] | Liander |  |  |  | In bedrijf
1 | 151460 | https://lms.nederlandslicht.nl/qr/report/151460 | 52.1408 | 6.2068 | 211104.1998 | 461720.3965 | Jan Steenstraat |  | 8.72e+17 | Waterkwartier | ZUTPHEN | 1996-05-01 | Gemeente Zutphen |  |  |  | Gemeente Zutphen | In bedrijf | Liander |  |  |  |  | Nacht | Bemeterd | [6 empty] | 2039-11-01 | 2059-11-01 | SAPA |  |  |  | HOBBEMAKADE | [26 empty] | PM AL 4,0 CO T60 CP | 1 | 2019-11-01 |  | PM AL 4,0 CO T60 TP | 4.00 | CONISCH | ALUMINIUM | NVT | NVT | NVT |  | 350400 |  | Friza 8LED BL WW 5118 350mA dim 4A | 1 | 2019-11-01 |  | CPS200 9010 | Philips | [8 empty] | 175200 |  |  |  | 5118 WW Back Light 8LED 350mA | 1 | 2019-11-01 |  | 5118 WW Back Light 8LED 350mA | Schreder | 3000K | 12.00 | 100000 | LED |  | LED DRIVER | 1 | 2019-11-01 |  | LEDDRIVER |  |  | 1.00 | 175200 | [5 empty] | Mastdeur | 1 | 2019-11-01 |  | Mastdeur | Mastdeur | NVT |  | HOBBEMAKADE | 52.1415 | 6.2059 | 211040 | 461798 | 1 | Hobbemakade | Zutphen | Gemeente Zutphen |  |  | Waterkwartier | 871687120055929299 |  |  |  |  | 7204 BK | [5 empty] | Liander |  |  |  | In bedrijf
1 | 151461 | https://lms.nederlandslicht.nl/qr/report/151461 | 52.1417 | 6.2097 | 211302.3948 | 461816.8171 | Jan Vermeerstraat |  | 8.72e+17 | Waterkwartier | ZUTPHEN | 2010-06-29 | Gemeente Zutphen |  |  |  | Gemeente Zutphen | In bedrijf | Liander |  |  |  |  | Nacht | Bemeterd | [6 empty] | 2030-06-29 | 2050-06-29 |  |  |  |  | PR. BERNHARDLAAN | [26 empty] | SM AL 6,0 CO BOOG EU 2100/5 T60 CP P7021 | 1 | 2010-06-29 |  | SM AL 6,0 CO BOOG EU 2100/5 T60 CP P7021 | 6.00 | BOOGMAST | ALUMINIUM | 7021 ZWARTGRIJS | POEDERCOAT | NVT |  | 350400 |  | IND 2565 LIBRA PL-L 36 W | 1 | 2010-06-29 |  | SGP630 9007 | [5 empty] | 9007 ALUMINIUMGRIJS |  |  |  | 175200 |  |  |  | LAMP PH MST SON-T APIA XTRA 50W E27 | 1 | 2021-10-01 |  |  |  |  | 50.00 |  | SON |  | HFP136 | 1 | 2010-06-29 |  | HFP136 |  |  | 5.00 | 175200 | [5 empty] | Mastdeur | 1 | 2010-06-29 |  | Mastdeur | Mastdeur | NVT |  | PR. BERNHARDLAAN | 52.1421 | 6.2091 | 211260 | 461863 | 7 | Prins Bernhardlaan | Zutphen | Gemeente Zutphen |  |  | Waterkwartier | 871687120055929305 |  |  |  |  | 7204 AK | [5 empty] | Liander |  |  |  | In bedrijf
1 | 151462 | https://lms.nederlandslicht.nl/qr/report/151462 | 52.127 | 6.2301 | 212719.5648 | 460200.3535 | Janneke van der Plaatstraat | C | 8.72e+17 | Leesten | ZUTPHEN | 1995-05-01 | Gemeente Zutphen | Schreder | 5 |  | Gemeente Zutphen | In bedrijf | Liander |  | Indal 4A |  |  | Nacht | Bemeterd | [6 empty] | 2038-09-01 | 2035-05-01 | KAAL |  |  |  | DE ENK | [26 empty] | PM ST 4,0 CO T60 GG M V | 1 | 1995-05-01 |  | PM ST 4,0 CO T60 ET V | 4.00 | CONISCH | THERMISCH VERZINKT | NVT | NVT | NVT |  | 350400 |  | Friza 5118 WW Back Light 8 leds 350 mA | 1 | 2018-09-01 |  | Friza 8LED/5118BL/3000K | Schreder |  | 5118BL |  |  | AKZO 150 | 8 |  | 1100.00 | 175200 |  |  |  | Friza 5118 WW Back Light 8 leds 350 mA | 1 | 2018-09-01 |  | Friza 5118 WW Back Light 8 leds 350 mA | Schreder | 3000 | 10.00 | 100000 | LED |  | LED DRIVER | 1 | 2018-09-01 |  | LEDDRIVER |  |  | 1.00 | 175200 | [5 empty] | Mastdeur | 1 | 1995-05-01 |  | Mastdeur | Mastdeur | NVT |  | DE ENK | 52.1268 | 6.2306 | 212756 | 460176 | 1 | C.A. Weersma-van Duinstraat | Zutphen | Gemeente Zutphen | 1x6 |  | Leesten | 871687120056363566 |  |  |  |  | 7207 HH | [5 empty] | Liander |  |  |  | In bedrijf | Nee | Nee
1 | 151463 | https://lms.nederlandslicht.nl/qr/report/151463 | 52.1292 | 6.2098 | 211328.0718 | 460429.1641 | Jelle Zijlstrapad |  | 8.72e+17 | Waterkwartier | ZUTPHEN | 1985-01-01 | Gemeente Zutphen | Schreder | 5 |  | Gemeente Zutphen | In bedrijf | Liander |  |  |  |  | Nacht | Bemeterd | [6 empty] | 2042-09-06 | 2059-11-01 | SAPA |  |  |  | HELFRICHSTRAAT | [26 empty] | PM AL 4,0 CO T60 CP | 1 | 2019-11-01 |  | PM AL 4,0 CO T60 TP | 4.00 | CONISCH | ALUMINIUM | NVT | NVT | NVT |  | 350400 |  | TECEO-S 8LED 12W 3000K AKZO150GS 5118BL D7OI noCLO SR ZAG2 | 1 | 2022-09-06 |  | TECEO-S 8LED 12W 3000K AKZO150GS 5118BL D7OI noCLO SR ZAG2 | Schreder |  |  |  |  | AKZO150GS | 8 |  |  | 175200 |  | 12.00 |  | TECEO-S 8LED 12W 3000K AKZO150GS 5118BL D7OI noCLO SR ZAG2 | 1 | 2022-09-06 |  | TECEO-S 8LED 12W 3000K AKZO150GS 5118BL D7OI noCLO SR ZAG2 | Schreder | 3000K | 12.00 | 100000 | LED |  | LED DRIVER | 1 | 2022-09-06 |  | LEDDRIVER |  |  | 1.00 | 175200 | [5 empty] | Mastdeur | 1 | 2019-11-01 |  | Mastdeur | Mastdeur | NVT |  | HELFRICHSTRAAT | 52.1363 | 6.215 | 211676 | 461220 | 2 | Aert van Nesstraat | Zutphen | Gemeente Zutphen |  |  | Waterkwartier | 871687120055929275 |  |  |  |  | 7204 JB | [5 empty] | Liander |  |  |  | In bedrijf
1 | 151464 | https://lms.nederlandslicht.nl/qr/report/151464 | 52.1364 | 6.213 | 211537.2208 | 461230.7333 | Johan de Wittplantsoen |  | 8.72e+17 | Waterkwartier | ZUTPHEN | 2018-07-01 | Gemeente Zutphen | Schreder | 5 |  | Gemeente Zutphen | In bedrijf | Liander |  | Indal 4A |  |  | Nacht | Bemeterd |  |  |  | 2022-09-27 |  |  | 2038-07-01 | 2058-07-01 |  |  |  |  | HEEMSTRASTRAAT | [17 empty] | 0.80 | 0.80 | [7 empty] | PM AL 4,0 CO T60 CM | 1 | 2018-07-01 |  | PM AL 4,0 CO T60 CM | 4.00 | CONISCH | ALUMINIUM | NVT | NVT | NVT |  | 350400 |  | Friza 5118 WW Back Light 8 leds 350 mA | 1 | 2018-07-01 |  | Friza 8LED/5118BL/3000K | Schreder |  | 5118BL |  |  | AKZO 150 | 8 |  | 1100.00 | 175200 |  |  |  | 5118 WW Back Light 8LED 350mA | 1 | 2018-07-01 |  | 5118 WW Back Light 8LED 350mA | Schreder | 3000K | 12.00 | 100000 | LED |  | LED DRIVER | 1 | 2018-07-01 |  | LEDDRIVER |  |  | 1.00 | 175200 | [5 empty] | Mastdeur | 1 | 2018-07-01 |  | Mastdeur | Mastdeur | NVT |  | HEEMSTRASTRAAT | 52.1358 | 6.2102 | 211348 | 461160 | 24 | Van Heemstrastraat | Zutphen | Gemeente Zutphen |  |  | Waterkwartier | 871687120055929251 |  |  |  |  | 7204 GJ | [5 empty] | Liander |  |  |  | In bedrijf
1 | 151465 | https://lms.nederlandslicht.nl/qr/report/151465 | 52.1352 | 6.2109 | 211393.2208 | 461098.3845 | Johan van Oldenbarneveldtstraat |  | 8.72e+17 | Waterkwartier | ZUTPHEN | 2018-07-01 | Gemeente Zutphen | Schreder | 5 |  | Gemeente Zutphen | In bedrijf | Liander |  | Indal 4A |  |  | Nacht | Bemeterd | [6 empty] | 2038-07-01 | 2058-07-01 |  |  |  |  | HEEMSTRASTRAAT | [26 empty] | PM AL 4,0 CO T60 CM | 1 | 2018-07-01 |  | PM AL 4,0 CO T60 CM | 4.00 | CONISCH | ALUMINIUM | NVT | NVT | NVT |  | 350400 |  | Friza 5118 WW Back Light 8 leds 350 mA | 1 | 2018-07-01 |  | Friza 8LED/5118BL/3000K | Schreder |  | 5118BL |  |  | AKZO 150 | 8 |  | 1100.00 | 175200 |  |  |  | 5118 WW Back Light 8LED 350mA | 1 | 2018-07-01 |  | 5118 WW Back Light 8LED 350mA | Schreder | 3000K | 12.00 | 100000 | LED |  | LED DRIVER | 1 | 2018-07-01 |  | LEDDRIVER |  |  | 1.00 | 175200 | [5 empty] | Mastdeur | 1 | 2018-07-01 |  | Mastdeur | Mastdeur | NVT |  | HEEMSTRASTRAAT | 52.1358 | 6.2102 | 211348 | 461160 | 24 | Van Heemstrastraat | Zutphen | Gemeente Zutphen |  |  | Waterkwartier | 871687120055929251 |  |  |  |  | 7204 GJ | [5 empty] | Liander |  |  |  | In bedrijf
1 | 151466 | https://lms.nederlandslicht.nl/qr/report/151466 | 52.1236 | 6.2293 | 212665.0348 | 459820.1163 | Johanna Naberlaan | J | 8.72e+17 | Leesten | ZUTPHEN | 1997-06-01 | Gemeente Zutphen | Schreder | 5 |  | Gemeente Zutphen | In bedrijf | Liander |  | Indal 4A |  |  | Nacht | Bemeterd | [6 empty] | 2038-09-01 | 2037-06-01 |  |  |  |  | DALESSINGEL | [26 empty] | PM ST 8,0 CV T60 FR V | 1 | 1997-06-01 |  | PM ST 8,0 CV T60 FR V | 8.00 | CILINDRISCH | THERMISCH VERZINKT | NVT | NVT | NVT |  | 350400 |  | Iridium BGP 381DM GRN19/830 | 1 | 2018-09-01 |  | Iridium BGP 381DM GRN19/830 | Philips |  | DM |  |  | 7035 LICHTGRIJS |  |  | 1900.00 | 175200 |  |  |  | Iridium BGP 381DM GRN19/830 | 1 | 2018-09-01 |  | Iridium BGP 381DM GRN19/830 | Philips | 3000K | 19.00 | 100000 | LED |  | LED DRIVER | 1 | 2018-09-01 |  | LEDDRIVER |  |  | 1.00 | 175200 | [5 empty] | Mastdeur | 1 | 1997-06-01 |  | Mastdeur | Mastdeur | NVT |  | DALESSINGEL | 52.125 | 6.2321 | 212859 | 459977 | 343 | Ien Dalessingel | Zutphen | Gemeente Zutphen |  |  | Leesten | 871687120056326813 |  |  |  |  | 7207 LH | [5 empty] | Liander |  |  |  | In bedrijf
1 | 151467 | https://lms.nederlandslicht.nl/qr/report/151467 | 52.1235 | 6.2246 | 212345.4737 | 459811.2878 | Joke Smitlaan |  | 8.72e+17 | Leesten | ZUTPHEN | 1997-06-01 | Gemeente Zutphen | Philips | 5 |  | Gemeente Zutphen | In bedrijf | Liander |  | Indal 4A |  |  | Nacht | Bemeterd | [6 empty] | 2039-10-01 | 2037-06-01 |  |  |  |  | VLIEGER | [26 empty] | PM ST 5,0 CO T60 ET V | 1 | 1997-06-01 |  | PM ST 5,0 CO T60 ET V | 5.00 | CONISCH | THERMISCH VERZINKT | NVT | NVT | NVT |  | 350400 |  | BGP381 DM 19-830 dim 4A | 1 | 2019-10-01 |  | Iridium BGP 381DM GRN19/830 | Philips |  | DM |  |  | 7035 LICHTGRIJS |  |  | 1900.00 | 175200 |  |  |  | BGP381 DM GRN19/830 | 1 | 2019-10-01 |  | BGP381 DM GRN19/830 | Philips | 830 | 16.00 | 100000 | LED |  | LED DRIVER | 1 | 2019-10-01 |  | LEDDRIVER |  |  | 1.00 | 175200 | [5 empty] | Mastdeur | 1 | 1997-06-01 |  | Mastdeur | Mastdeur | NVT |  | VLIEGER | 52.1251 | 6.2275 | 212542 | 459982 | 12 | Fien de la Marstraat | Zutphen | Gemeente Zutphen | 1x6 |  | Leesten | 871687120054553310 |  |  |  |  | 7207GR | [5 empty] | Liander |  |  |  | In bedrijf | Nee | Nee
1 | 151468 | https://lms.nederlandslicht.nl/qr/report/151468 | 52.1381 | 6.2149 | 211664.6248 | 461424.6837 | Judith Leysterstraat |  | 8.72e+17 | Waterkwartier | ZUTPHEN | 1994-05-01 | Gemeente Zutphen | Philips | 5 |  | Gemeente Zutphen | In bedrijf | Liander |  | Indal 4A |  |  | Nacht | Bemeterd | [6 empty] | 2038-07-01 | 2034-05-01 |  |  |  |  | HELFRICHSTRAAT | [26 empty] | LM AL 6,0 CO EU600/5 CP | 1 | 1994-05-01 |  | LM AL 6,0 CO EU600/5 T60 TP | 6.00 | CONISCH | ALUMINIUM | NVT | NVT | NVT |  | 350400 |  | Iridium BGP 381DM GRN19/830 | 1 | 2018-07-01 |  | Iridium BGP 381DM GRN19/830 | Philips |  | DM |  |  | 7035 LICHTGRIJS |  |  | 1900.00 | 175200 |  |  |  | Iridium BGP 381DM GRN19/830 | 1 | 2018-07-01 |  | Iridium BGP 381DM GRN19/830 | Philips | 3000K | 19.00 | 100000 | LED |  | LED DRIVER | 1 | 2018-07-01 |  | LEDDRIVER |  |  | 1.00 | 175200 | [5 empty] | Mastdeur | 1 | 1994-05-01 |  | Mastdeur | Mastdeur | NVT |  | HELFRICHSTRAAT | 52.1363 | 6.215 | 211676 | 461220 | 2 | Aert van Nesstraat | Zutphen | Gemeente Zutphen |  |  | Waterkwartier | 871687120055929275 |  |  |  |  | 7204 JB | [5 empty] | Liander |  |  |  | In bedrijf
1 | 151472 | https://lms.nederlandslicht.nl/qr/report/151472 | 52.1513 | 6.1921 | 210089.7398 | 462869.2873 | Jutlandsestraat |  | Wilmas | Centrum - De Hoven | ZUTPHEN | 2016-12-23 | Gemeente Zutphen |  |  |  | Gemeente Zutphen | In bedrijf | Liander |  |  |  |  | Nacht | Bemeterd | [6 empty] | 2036-12-23 | 2059-02-13 |  |  |  |  | WILMAS | [26 empty] | LM AL 8,0 CV EU1250/5 T60 PE | 1 | 2019-02-13 |  | LM AL 8,0 CV EU1250/5 T60 PE | 8.00 | CILINDRISCH | ALUMINIUM | NVT | NVT | NVT |  | 350400 |  | FURYO 1 CPO-TW 60 W | 1 | 2016-12-23 | [15 empty] | LAMP PH MST SON-T APIA XTRA 50W E27 | 1 | 2021-10-08 |  |  |  |  | 50.00 |  | SON |  | EVSA HID-PV Xtreme 60/S CPO-TW 220-240V | 1 | 2016-12-23 |  | PV60 |  |  | 6.00 | 175200 | [5 empty] | Mastdeur | 1 | 2019-02-13 |  | Mastdeur | Mastdeur | NVT |  | WILMAS | 52.1494 | 6.191 | 210012 | 462659 | 12 | Coenensparkstraat | Zutphen | Gemeente Zutphen |  |  | Centrum - De Hoven | WILMAS |  |  |  |  | 7202 BP | [5 empty] | Liander |  |  |  | In bedrijf
1 | 151473 | https://lms.nederlandslicht.nl/qr/report/151473 | 52.1278 | 6.2324 | 212878.1778 | 460293.932 | Jutte van der Voorststraat |  | 8.72e+17 | Leesten | ZUTPHEN | 1996-01-01 | Gemeente Zutphen | Schreder |  | 5 | Gemeente Zutphen | In bedrijf | Liander |  | Indal 4A |  |  | Nacht | Bemeterd | [6 empty] | 2039-10-01 | 2036-01-01 | KAAL |  |  |  | DE ENK | [26 empty] | PM ST 4,0 CO T60 GG M V | 1 | 1996-01-01 |  | PM ST 4,0 CO T60 ET V | 4.00 | CONISCH | THERMISCH VERZINKT | NVT | NVT | NVT |  | 350400 |  | Friza 8LED BL WW 5118 350mA dim 4A | 1 | 2019-10-01 |  | CPS200 9010 | Philips | [8 empty] | 175200 |  |  |  | 5118 WW Back Light 8LED 350mA | 1 | 2019-10-01 |  | 5118 WW Back Light 8LED 350mA | Schreder | 3000K | 12.00 | 100000 | LED |  | LED DRIVER | 1 | 2019-10-01 |  | LEDDRIVER |  |  | 1.00 | 175200 | [5 empty] | Mastdeur | 1 | 1996-01-01 |  | Mastdeur | Mastdeur | NVT |  | DE ENK | 52.1268 | 6.2307 | 212757 | 460177 | 1 | C.A. Weersma--van Duinstraat | Zutphen | Gemeente Zutphen | 1x6 |  | Leesten | 871687120054553945 |  |  |  |  | 7207HH | [5 empty] | Liander |  |  |  | In bedrijf | Nee | Nee
1 | 151474 | https://lms.nederlandslicht.nl/qr/report/151474 | 52.1353 | 6.1832 | 209496.0468 | 461088.1359 | Kanon |  | 8.72e+17 | Centrum - De Hoven | ZUTPHEN | 2009-07-01 | Gemeente Zutphen |  |  |  | Gemeente Zutphen | In bedrijf | Liander |  |  |  |  | Nacht | Bemeterd | [6 empty] | 2029-07-01 | 2049-07-01 |  |  |  |  | BARMELS | [26 empty] | PM AL 4,0 CO T60 CM | 1 | 2009-07-01 |  | PM AL 4,0 CO T60 CM | 4.00 | CONISCH | ALUMINIUM | NVT | NVT | NVT |  | 350400 |  | HPS 100 CITYZEN | 1 | 2009-07-01 |  | HPS100 7035 | Philips |  |  |  |  | 7035 LICHTGRIJS |  |  |  | 175200 |  |  |  | LAMP PLL 24W 830 2G11 4P | 1 | 2023-11-08 |  | 24W PLL | Philips | 3000K | 24.00 | 16000 | PLL |  | HFP124 | 1 | 2009-07-01 |  | HFP124 |  |  | 3.00 | 175200 | [5 empty] | Mastdeur | 1 | 2009-07-01 |  | Mastdeur | Mastdeur | NVT |  | BARMELS | 52.1355 | 6.18 | 209275 | 461106 |  | Kanon | Zutphen | Gemeente Zutphen |  |  | Centrum - De Hoven | 871687110001119607 | [10 empty] | Liander |  |  |  | In bedrijf
1 | 151476 | https://lms.nederlandslicht.nl/qr/report/151476 | 52.1434 | 6.1906 | 209993.5688 | 461997.2721 | Kanonsdijk |  | 8.72e+17 | Centrum - De Hoven | ZUTPHEN | 2015-01-01 | Gemeente Zutphen |  |  |  | Gemeente Zutphen | In bedrijf | Liander |  |  |  |  | Nacht | Bemeterd | [6 empty] | 2035-01-01 | 2055-01-01 |  |  |  |  | KANONSDIJK | [26 empty] | SM ST 8,0 ANWB VRI EU1000/5 T60 P9010 | 1 | 2015-01-01 |  | SM ST 8,0 ANWB VRI EU1000/5 T60 P9010 | 8.00 | CILINDRISCH | THERMISCH VERZINKT | 9010 VERKEERSWIT | POEDERCOAT | NVT |  | 350400 |  | ANWB VLAG | 1 | 2015-01-01 |  | ANWB VLAG | ANWB |  |  |  |  | 7035 LICHTGRIJS |  |  |  | 175200 |  |  |  | LED ONBEKEND | 1 | 2015-01-01 |  | LED |  |  | 20.00 | 100000 | LED |  | LED DRIVER | 1 | 2015-01-01 |  | LEDDRIVER |  |  | 1.00 | 175200 | [5 empty] | Mastdeur | 1 | 2015-01-01 |  | Mastdeur | Mastdeur | NVT |  | KANONSDIJK | 52.1398 | 6.1832 | 209493 | 461593 | 7 | Oude Kanonsdijk | Zutphen | Gemeente Zutphen |  |  | Centrum - De Hoven | 871687120055929336 |  |  |  |  | 7205 AR | [5 empty] | Liander |  |  |  | In bedrijf
1 | 151476 | https://lms.nederlandslicht.nl/qr/report/151476 | 52.1434 | 6.1906 | 209993.5688 | 461997.2721 | Kanonsdijk |  | 8.72e+17 | Centrum - De Hoven | ZUTPHEN | 2015-01-01 | Gemeente Zutphen |  |  |  | Gemeente Zutphen | In bedrijf | Liander |  |  |  |  | Nacht | Bemeterd | [6 empty] | 2035-01-01 | 2055-01-01 |  |  |  |  | KANONSDIJK | [40 empty] | ANWB VLAG | 2 | 2015-01-01 |  | ANWB VLAG | ANWB |  |  |  |  | 7035 LICHTGRIJS |  |  |  | 175200 | [36 empty] | KANONSDIJK | 52.1398 | 6.1832 | 209493 | 461593 | 7 | Oude Kanonsdijk | Zutphen | Gemeente Zutphen |  |  | Centrum - De Hoven | 871687120055929336 |  |  |  |  | 7205 AR | [5 empty] | Liander |  |  |  | In bedrijf
1 | 151476 | https://lms.nederlandslicht.nl/qr/report/151476 | 52.1434 | 6.1906 | 209993.5688 | 461997.2721 | Kanonsdijk |  | 8.72e+17 | Centrum - De Hoven | ZUTPHEN | 2015-01-01 | Gemeente Zutphen |  |  |  | Gemeente Zutphen | In bedrijf | Liander |  |  |  |  | Nacht | Bemeterd | [6 empty] | 2035-01-01 | 2055-01-01 |  |  |  |  | KANONSDIJK | [40 empty] | TCCOCE1-1000-188084 OCEAN ROAD BRP708 | 3 | 2015-01-01 | [48 empty] | KANONSDIJK | 52.1398 | 6.1832 | 209493 | 461593 | 7 | Oude Kanonsdijk | Zutphen | Gemeente Zutphen |  |  | Centrum - De Hoven | 871687120055929336 |  |  |  |  | 7205 AR | [5 empty] | Liander |  |  |  | In bedrijf
1 | 151477 | https://lms.nederlandslicht.nl/qr/report/151477 | 52.1372 | 6.2141 | 211610.0768 | 461317.589 | Kappeijne van de Coppellostraat |  | 8.72e+17 | Waterkwartier | ZUTPHEN | 1994-05-01 | Gemeente Zutphen |  |  |  | Gemeente Zutphen | In bedrijf | Liander |  |  |  |  | Nacht | Bemeterd | [6 empty] | 2038-10-23 | 2034-05-01 |  |  |  |  | HELFRICHSTRAAT | [26 empty] | PM AL 4,0 CO T60 CM | 1 | 1994-05-01 |  | PM AL 4,0 CO T60 CM | 4.00 | CONISCH | ALUMINIUM | NVT | NVT | NVT |  | 350400 |  | Friza 5118 WW Back Light 8 leds 350 mA | 1 | 2018-10-23 |  | Friza 8LED/5118BL/3000K | Schreder |  | 5118BL |  |  | AKZO 150 | 8 |  | 1100.00 | 175200 |  |  |  | Friza 5118 WW Back Light 8 leds 350 mA | 1 | 2018-10-23 |  | Friza 5118 WW Back Light 8 leds 350 mA | Schreder | 3000 | 10.00 | 100000 | LED |  | LEDDRIVER | 1 | 2019-10-23 |  | LEDDRIVER |  |  | 1.00 | 175200 | [5 empty] | Mastdeur | 1 | 1994-05-01 |  | Mastdeur | Mastdeur | NVT |  | HELFRICHSTRAAT | 52.1363 | 6.215 | 211676 | 461220 | 2 | Aert van Nesstraat | Zutphen | Gemeente Zutphen |  |  | Waterkwartier | 871687120055929275 |  |  |  |  | 7204 JB | [5 empty] | Liander |  |  |  | In bedrijf
1 | 151478 | https://lms.nederlandslicht.nl/qr/report/151478 | 52.1352 | 6.2146 | 211645.3408 | 461096.5494 | Karel Doormanstraat |  | 8.72e+17 | Waterkwartier | ZUTPHEN | 2000-01-01 | Gemeente Zutphen | Schreder | 5 |  | Gemeente Zutphen | In bedrijf | Liander |  | Indal 4A |  |  | Nacht | Bemeterd | [6 empty] | 2038-05-30 | 2040-01-01 |  |  |  |  | HELFRICHSTRAAT | [26 empty] | PM AL 4,0 CO T60 CM | 1 | 2000-01-01 |  | PM AL 4,0 CO T60 CM | 4.00 | CONISCH | ALUMINIUM | NVT | NVT | NVT |  | 350400 |  | Friza 5118 WW Back Light 8 leds 350 mA | 1 | 2018-05-30 |  | Friza 8LED/5118BL/3000K | Schreder |  | 5118BL |  |  | AKZO 150 | 8 |  | 1100.00 | 175200 |  |  |  | 5118 WW Back Light 8LED 350mA | 1 | 2018-05-30 |  | 5118 WW Back Light 8LED 350mA | Schreder | 3000K | 12.00 | 100000 | LED |  | LED DRIVER | 1 | 2018-05-30 |  | LEDDRIVER |  |  | 1.00 | 175200 | [5 empty] | Mastdeur | 1 | 2000-01-01 |  | Mastdeur | Mastdeur | NVT |  | HELFRICHSTRAAT | 52.1363 | 6.215 | 211676 | 461220 | 2 | Aert van Nesstraat | Zutphen | Gemeente Zutphen |  |  | Waterkwartier | 871687120055929275 |  |  |  |  | 7204 JB | [5 empty] | Liander |  |  |  | In bedrijf
1 | 151479 | https://lms.nederlandslicht.nl/qr/report/151479 | 52.1399 | 6.1929 | 210152.8348 | 461609.6728 | Kattenhavestraat |  | 8.72e+17 | Centrum - Masterplan | ZUTPHEN | 1992-01-01 | Gemeente Zutphen |  |  |  | Gemeente Zutphen | In bedrijf | Liander |  |  |  |  | Nacht | Bemeterd | [6 empty] | 2039-12-05 | 2032-01-01 |  |  |  |  | WATERSTRAAT ZUP | [26 empty] | PM ST 3,5 CO T60 ET M V | 1 | 1992-01-01 |  | PM ST 3,5 CO T60 ET V | 3.50 | CONISCH | THERMISCH VERZINKT | NVT | NVT | NVT |  | 350400 |  | KIO 16X 15W WW 1500L 7021 068S DVD | 1 | 2019-12-05 |  |  | Schreder | [12 empty] | LED 15W 3000 | 1 | 2019-12-05 |  |  | Schreder | 3000 | 15.00 |  | LED |  | LED DRIVER | 1 | 2019-12-05 |  | LEDDRIVER |  |  | 1.00 | 175200 | [5 empty] | Mastdeur | 1 | 2019-12-05 |  | Mastdeur | Mastdeur | NVT |  | WATERSTRAAT ZUP | 52.1405 | 6.1928 | 210147 | 461679 | 33 | Waterstraat | Zutphen | Gemeente Zutphen |  |  | Centrum - De Hoven | 871687120055929190 |  |  |  |  | 7201 HM | [5 empty] | Liander |  |  |  | In bedrijf
1 | 151480 | https://lms.nederlandslicht.nl/qr/report/151480 | 52.148 | 6.2135 | 211556.2178 | 462522.8486 | Keppelstraat | D | 8.72e+17 | Noordveen | ZUTPHEN | 2018-07-17 | Gemeente Zutphen | Schreder | 5 |  | Gemeente Zutphen | In bedrijf | Liander |  | Indal 4A |  |  | Nacht | Bemeterd | [6 empty] | 2038-07-17 | 2058-07-17 |  |  |  |  | BORROSTRAAT | [26 empty] | PM AL 4,0 CO T60 CM | 1 | 2018-07-17 |  | PM AL 4,0 CO T60 CM | 4.00 | CONISCH | ALUMINIUM | NVT | NVT | NVT |  | 350400 |  | Friza 8LED/5118BL/3000K | 1 | 2018-07-17 |  | Friza 8LED/5118BL/3000K | Schreder |  | 5118BL |  |  | AKZO 150 | 8 |  | 1100.00 | 175200 |  |  |  | Friza 8LED/5118BL/3000K | 1 | 2018-07-17 |  | Friza 8LED/5118BL/3000K | Schreder | 3000K | 12.00 | 175200 | LED |  | LED DRIVER | 1 | 2018-07-17 |  | LEDDRIVER |  |  | 1.00 | 175200 | [5 empty] | Mastdeur | 1 | 2018-07-17 |  | Mastdeur | Mastdeur | NVT |  | BORROSTRAAT | 52.1491 | 6.2121 | 211455 | 462644 | 12 | Borrostraat | Zutphen | Gemeente Zutphen |  |  | Noordveen | 871687120055929121 |  |  |  |  | 7203 GV | [5 empty] | Liander |  |  |  | In bedrijf
1 | 151481 | https://lms.nederlandslicht.nl/qr/report/151481 | 52.1398 | 6.1955 | 210334.9858 | 461599.3284 | Kerkhof |  | 8.72e+17 | Centrum - Masterplan | ZUTPHEN | 1997-07-01 | Gemeente Zutphen |  |  |  | Gemeente Zutphen | In bedrijf | Liander |  |  |  |  | Nacht | Bemeterd | [6 empty] | 2017-07-01 | 2037-07-01 |  |  |  |  | MEISJESVAKSCHOOL | [21 empty] | Openbare verlichting |  |  |  |  | SM GY 3,77 HAAGSE MAST DE NOOD GG N6009 | 1 | 1997-07-01 |  | SM GY 3,77 HAAGSE MAST DE NOOD GG N6009 | 3.70 | ANTIEK | GIETIJZER | 6009 DENNENGROEN | GESCHILDERD | NVT |  | 350400 |  | OLD ROTTERDAM | 1 | 1997-07-01 | [15 empty] | LAMP OSR SON-E I 70W E27 NAV-E 70W/I | 1 | 2022-12-31 |  | 70W SON-I |  |  | 70.00 | 8000 | SON |  | BSN70 | 1 | 1997-07-01 |  | BSN70 |  |  | 7.00 | 175200 | [5 empty] | Mastdeur | 1 | 1997-07-01 |  | Mastdeur | Mastdeur | NVT |  | MEISJESVAKSCHOOL | 52.1376 | 6.1948 | 210291 | 461351 | 10 | Vispoortplein | Zutphen | Gemeente Zutphen |  |  | Centrum - De Hoven | 871687120055929633 |  |  |  |  | 7201 ET | [5 empty] | Liander |  |  |  | In bedrijf
1 | 151482 | https://lms.nederlandslicht.nl/qr/report/151482 | 52.1502 | 6.2248 | 212326.7298 | 462779.1818 | Kerkpad |  | 8.72e+17 | Noordveen | ZUTPHEN | 1985-01-01 | Gemeente Zutphen |  |  |  | Gemeente Zutphen | In bedrijf | Liander |  | Indal 4A |  |  | Nacht | Bemeterd | [6 empty] | 2036-01-01 | 2025-01-01 | NEDAL |  |  |  | V. DRINENSTRAAT | [26 empty] | LM AL 6,0 CO EU750/5 T60 TP | 1 | 1985-01-01 |  | LM AL 6,0 CO EU600/5 T60 TP | 6.00 | CONISCH | ALUMINIUM | NVT | NVT | NVT |  | 350400 |  | Iridium BGP 381DM GRN11/830 | 1 | 2016-01-01 | [15 empty] | BGP381 DM GRN11/830 | 1 | 2016-01-01 |  | BGP381 DM GRN11/830 | Philips | 3000K | 11.00 | 100000 | LED |  | LED DRIVER | 1 | 2016-01-01 |  | LEDDRIVER |  |  | 1.00 | 175200 | [5 empty] | Mastdeur | 1 | 1985-01-01 |  | Mastdeur | Mastdeur | NVT |  | V. DRINENSTRAAT | 52.1485 | 6.2167 | 211776 | 462578 | 76 | Van Drinenstraat | Zutphen | Gemeente Zutphen | 1x6 |  | Noordveen | 871687120054670918 |  |  |  |  | 7203 EM | [5 empty] | Liander |  |  |  | In bedrijf | Nee | Nee
1 | 151483 | https://lms.nederlandslicht.nl/qr/report/151483 | 52.1401 | 6.1963 | 210386.1778 | 461632.7235 | Kerksteegje |  | 8.72e+17 | Centrum - Masterplan | ZUTPHEN | 1985-01-01 | Gemeente Zutphen |  |  |  | Gemeente Zutphen | In bedrijf | Liander |  |  |  |  | Nacht | Bemeterd | [6 empty] | 2039-12-29 | 2025-01-01 |  |  |  |  | RODE TORENSTRAAT | [26 empty] | LM AL 6,0 CO EU600/5 CP | 1 | 1985-01-01 |  | LM AL 6,0 CO EU600/5 T60 TP | 6.00 | CONISCH | ALUMINIUM | NVT | NVT | NVT |  | 350400 |  | NYX330 30W WW 3100L 7021 WIDE DVD | 1 | 2019-12-29 |  |  | Modernista |  |  |  |  | R7021 |  |  |  | 175200 |  |  |  | LED 30W 3000 | 1 | 2019-06-29 |  | LED 30W 3000 | Modernista | 3000 | 30.00 | 100000 | LED |  | SR-DRIVER ZHAGA | 1 | 2019-06-29 | [11 empty] | Mastdeur | 1 | 1985-01-01 |  | Mastdeur | Mastdeur | NVT |  | RODE TORENSTRAAT | 52.1402 | 6.1965 | 210399 | 461647 | 28 | Rodetorenstraat | Zutphen | Gemeente Zutphen |  |  | Centrum - De Hoven | 871687120055929183 |  |  |  |  | 7201 DH | [5 empty] | Liander |  |  |  | In bedrijf
1 | 151484 | https://lms.nederlandslicht.nl/qr/report/151484 | 52.1399 | 6.1966 | 210410.4906 | 461606.5962 | Kerkstraatje | Kerkstraatje1 | 6 | Centrum - Masterplan | ZUTPHEN | 1970-01-01 | Gemeente Zutphen |  |  |  | Gemeente Zutphen | In bedrijf | Liander |  |  |  |  | Nacht | Bemeterd | [6 empty] | 2039-06-15 | 2059-06-15 | ZLI |  |  |  | RODE TORENSTRAAT | [26 empty] | Zuil RVS R7021 met RVS buis R7021 | 1 | 2019-06-15 | [9 empty] | 350400 |  | NYX330 30W WW 3100L 7021 WIDE DVD | 1 | 2019-06-15 |  |  | Modernista |  |  |  |  | R7021 |  |  |  | 175200 |  |  |  | LED 30W 3000 | 1 | 2019-06-15 |  | LED 30W 3000 | Modernista | 3000 | 30.00 | 100000 | LED |  | SR-DRIVER ZHAGA | 1 | 2019-06-15 | [11 empty] | Mastdeur | 1 | 2019-06-15 |  | Mastdeur | Mastdeur | NVT |  | RODE TORENSTRAAT | 52.1402 | 6.1965 | 210399 | 461647 | 28 | Rodetorenstraat | Zutphen | Gemeente Zutphen |  |  | Centrum - De Hoven | 871687120055929183 |  |  |  |  | 7201 DH | [5 empty] | Liander |  |  |  | In bedrijf
1 | 151484 | https://lms.nederlandslicht.nl/qr/report/151484 | 52.1399 | 6.1966 | 210410.4906 | 461606.5962 | Kerkstraatje | Kerkstraatje1 | 6 | Centrum - Masterplan | ZUTPHEN | 1970-01-01 | Gemeente Zutphen |  |  |  | Gemeente Zutphen | In bedrijf | Liander |  |  |  |  | Nacht | Bemeterd | [6 empty] | 2039-06-15 | 2059-06-15 | ZLI |  |  |  | RODE TORENSTRAAT | [40 empty] | NYX330 30W WW 3100L 7021 WIDE DVD | 2 | 2019-06-15 |  |  | Modernista |  |  |  |  | R7021 |  |  |  | 175200 |  |  |  | LED 30W 3000 | 2 | 2020-10-06 |  | LED 30W 3000 | Modernista | 3000 | 30.00 | 100000 | LED | [23 empty] | RODE TORENSTRAAT | 52.1402 | 6.1965 | 210399 | 461647 | 28 | Rodetorenstraat | Zutphen | Gemeente Zutphen |  |  | Centrum - De Hoven | 871687120055929183 |  |  |  |  | 7201 DH | [5 empty] | Liander |  |  |  | In bedrijf
1 | 151487 | https://lms.nederlandslicht.nl/qr/report/151487 | 52.1347 | 6.2128 | 211522.6368 | 461042.8391 | Keucheniusstraat |  | 8.72e+17 | Waterkwartier | ZUTPHEN | 1998-03-01 | Gemeente Zutphen |  |  |  | Gemeente Zutphen | In bedrijf | Liander |  | Indal 4A |  |  | Nacht | Bemeterd | [6 empty] | 2034-05-15 | 2038-03-01 |  |  |  |  | HEEMSTRASTRAAT | [26 empty] | PM ST 3,5 CO T60 GG M N7032 | 1 | 1998-03-01 |  | PM ST 3,5 CO T60 ET M N7032 | 3.50 | CONISCH | STAAL | 7034 GEELGRIJS | GESCHILDERD | NVT |  | 350400 |  | KFK LED2WELL 26W WW 1505LM R9005 D | 1 | 2014-05-15 | [15 empty] | LAMP LIG LED2WELL 26W 1505LM WW | 1 | 2014-05-15 |  | KFK LIG LED2WELL 26W 1505LM WW | Lightronics | 3000K | 26.00 | 100000 | LED |  | LED DRIVER | 1 | 2014-05-15 |  | LEDDRIVER |  |  | 1.00 | 175200 | [5 empty] | Mastdeur | 1 | 1998-03-01 |  | Mastdeur | Mastdeur | NVT |  | HEEMSTRASTRAAT | 52.1358 | 6.2102 | 211348 | 461160 | 24 | Van Heemstrastraat | Zutphen | Gemeente Zutphen |  |  | Waterkwartier | 871687120055929251 |  |  |  |  | 7204 GJ | [5 empty] | Liander |  |  |  | In bedrijf
1 | 151488 | https://lms.nederlandslicht.nl/qr/report/151488 | 52.1525 | 6.1963 | 210375.3368 | 463012.3695 | Kleine Belt |  | 8.72e+17 | Centrum - De Hoven | ZUTPHEN | 2001-09-10 | Gemeente Zutphen |  |  |  | Gemeente Zutphen | In bedrijf | Liander |  | Indal 4A |  |  | Nacht | Bemeterd | [6 empty] | 2036-09-05 | 2041-09-10 |  |  |  |  | SKAGERAKSTRAAT | [26 empty] | LM ST 8,0 CV EU850/20/5 T48 ET M V | 1 | 2001-09-10 |  | LM ST 8,0 CV EU850/20/5 T60 ET M V | 8.00 | CILINDRISCH | THERMISCH VERZINKT | NVT | NVT | NVT |  | 350400 |  | Teceo-1 5118 32 leds 350mA WW | 1 | 2016-09-05 | [15 empty] | 5118 32LED WW 350mA | 1 | 2016-09-05 |  | TECEO-1 5118 32LED WW 350mA | Schreder | 3000K | 45.00 | 100000 | LED |  | LED DRIVER | 1 | 2016-09-05 |  | LEDDRIVER |  |  | 1.00 | 175200 | [5 empty] | Mastdeur | 1 | 2001-09-10 |  | Mastdeur | Mastdeur | NVT |  | SKAGERAKSTRAAT | 52.1536 | 6.2022 | 210777 | 463138 | 1 | Skagerrakstraat | Zutphen | Gemeente Zutphen |  |  | Centrum - De Hoven | 871687120055929572 |  |  |  |  | 7202 BZ | [5 empty] | Liander |  |  |  | In bedrijf
1 | 151489 | https://lms.nederlandslicht.nl/qr/report/151489 | 52.1397 | 6.1805 | 209309.6009 | 461575.1694 | Kleine Tonge |  | 8.72e+17 | Centrum - De Hoven | ZUTPHEN | 1999-10-31 | Gemeente Zutphen |  |  |  | Gemeente Zutphen | In bedrijf | Liander |  |  |  |  | Nacht | Bemeterd | [6 empty] | 2039-10-01 | 2039-10-31 |  |  |  |  | KANONSDIJK | [26 empty] | PM AL 5,0 CO T60 GG | 1 | 1999-10-31 |  | PM AL 5,0 CO T60 TP | 5.00 | CONISCH | ALUMINIUM | NVT | NVT | NVT |  | 350400 |  | BGP381 DM 19-830 dim 4A | 1 | 2019-10-01 |  | Iridium BGP 381DM GRN19/830 | Philips |  | DM |  |  | 7035 LICHTGRIJS |  |  | 1900.00 | 175200 |  |  |  | BGP381 DM GRN19/830 | 1 | 2019-10-01 |  | BGP381 DM GRN19/830 | Philips | 830 | 16.00 | 100000 | LED |  | LED DRIVER | 1 | 2019-10-01 |  | LEDDRIVER |  |  | 1.00 | 175200 | [5 empty] | Mastdeur | 1 | 1999-10-31 |  | Mastdeur | Mastdeur | NVT |  | KANONSDIJK | 52.1398 | 6.1832 | 209493 | 461593 | 7 | Oude Kanonsdijk | Zutphen | Gemeente Zutphen |  |  | Centrum - De Hoven | 871687120055929336 |  |  |  |  | 7205 AR | [5 empty] | Liander |  |  |  | In bedrijf
1 | 151490 | https://lms.nederlandslicht.nl/qr/report/151490 | 52.125 | 6.2344 | 213016.7857 | 459985.9722 | Koekoekboomseweg |  | 8.72e+17 | Leesten | ZUTPHEN | 2002-01-01 | Gemeente Zutphen | Schreder | 5 |  | Gemeente Zutphen | In bedrijf | Liander |  | DIM4A |  |  | Nacht | Bemeterd | [6 empty] | 2042-08-22 | 2042-01-01 | KAAL |  |  |  | LEESTEN | [21 empty] | Openbare verlichting |  |  |  |  | PM ST 4,0 CO T60 GG M V | 1 | 2002-01-01 |  | PM ST 4,0 CO T60 ET V | 4.00 | CONISCH | THERMISCH VERZINKT | NVT | NVT | NVT |  | 350400 |  | FRIZA 8LED 10W WW 3000K 1336LM AKZO900GS 5118BL DIM4A CLO SR | 1 | 2022-08-22 |  | FRIZA 8LED 10W WW 3000K 1336LM AKZO900GS 5118BL DIM4A CLO SR | Schreder |  |  |  |  | AKZO900GS | 8 |  | 1336.00 | 175200 |  | 10.00 |  | FRIZA 8LED 10W WW 3000K 1336LM AKZO900GS 5118BL DIM4A CLO SR | 1 | 2022-08-22 |  | FRIZA 8LED 10W WW 3000K 1336LM AKZO900GS 5118BL DIM4A CLO SR | Schreder | 3000K | 10.00 | 100000 | LED |  | LED DRIVER | 1 | 2022-08-22 |  | LEDDRIVER |  |  | 1.00 | 175200 | [5 empty] | Mastdeur | 1 | 2002-01-01 |  | Mastdeur | Mastdeur | NVT |  | LEESTEN | 52.1283 | 6.2369 | 213182 | 460355 | 22 | Het Ham | Zutphen | Gemeente Zutphen | 1x6 |  | Warnsveld | 871687120055597030 |  | FLEX OVL ID: ELS-107815305032018 |  |  | 7232 GM | [5 empty] | Liander |  |  |  | In bedrijf | Nee | Nee
1 | 151492 | https://lms.nederlandslicht.nl/qr/report/151492 | 52.141 | 6.1952 | 210308.6492 | 461736.5034 | Kolenstraat |  | 8.72e+17 | Centrum - Masterplan | ZUTPHEN | 2010-01-01 | Gemeente Zutphen |  |  |  | Gemeente Zutphen | In bedrijf | Liander |  |  |  |  | Nacht | Bemeterd | [6 empty] | 2039-10-07 | 2059-10-07 | ZLI |  |  |  | WIJNHUISTOREN | [26 empty] | Zuil RVS R7021 met RVS buis R7021 | 1 | 2019-10-07 | [9 empty] | 350400 |  | NYX330 20W WW 3100L 7021 WIDE DVD | 1 | 2019-10-07 |  |  | Modernista | [12 empty] | LED 20W 3000 | 1 | 2019-10-07 |  |  | Modernista | 3000 | 20.00 |  | LED |  | LED DRIVER | 1 | 2019-10-07 |  | LEDDRIVER |  |  | 1.00 | 175200 | [5 empty] | Mastdeur | 1 | 2019-10-07 |  | Mastdeur | Mastdeur | NVT |  | WIJNHUISTOREN | 52.1413 | 6.1949 | 210290 | 461761 | 36 | Groenmarkt | Zutphen | Gemeente Zutphen |  |  | Centrum - De Hoven | 871687120055929206 |  |  |  |  | 7201 HZ | [5 empty] | Liander |  |  |  | In bedrijf
1 | 151493 | https://lms.nederlandslicht.nl/qr/report/151493 | 52.142 | 6.1985 | 210536.7076 | 461839.7787 | Komsteeg | Komsteeg1 | 8.72e+17 | Centrum - Masterplan | ZUTPHEN | 1985-01-01 | Gemeente Zutphen |  |  |  | Gemeente Zutphen | In bedrijf | Liander |  |  |  |  | Nacht | Bemeterd | [6 empty] | 2019-01-01 | 2025-01-01 |  |  |  |  | BOOMPJESWAL | [21 empty] | Openbare verlichting |  |  |  |  | LM AL 6,0 CO EU600/5 CP | 1 | 1985-01-01 |  | LM AL 6,0 CO EU600/5 T60 TP | 6.00 | CONISCH | ALUMINIUM | NVT | NVT | NVT |  | 350400 |  | 2551 1XPLL 36W EVSA R7035 | 1 | 1999-01-01 |  | SGS151 7035 | Philips |  |  |  |  | 7035 LICHTGRIJS |  |  |  | 175200 |  |  |  | LAMP PLL 36W 830 2G11 4P Polar | 1 | 2017-09-01 |  | 36W PLL |  |  | 36.00 | 16000 | PLL |  | HFP136 | 1 | 1999-01-01 |  | HFP136 |  |  | 5.00 | 175200 | [5 empty] | Mastdeur | 1 | 1985-01-01 |  | Mastdeur | Mastdeur | NVT |  | BOOMPJESWAL | 52.1408 | 6.1996 | 210614 | 461717 | 22 | Boompjeswal | Zutphen | Gemeente Zutphen |  |  | Centrum - De Hoven | 871687120055929176 |  |  |  |  | 7201 CL | [5 empty] | Liander |  |  |  | In bedrijf
1 | 151494 | https://lms.nederlandslicht.nl/qr/report/151494 | 52.1435 | 6.2056 | 211023.4388 | 462019.41 | Koningin Julianalaan |  | 8.72e+17 | Waterkwartier | ZUTPHEN | 1985-01-01 | Gemeente Zutphen |  |  |  | Gemeente Zutphen | In bedrijf | Liander |  |  |  |  | Nacht | Bemeterd | [6 empty] | 2039-11-01 | 2059-11-01 | SAPA |  |  |  | HOBBEMAKADE | [26 empty] | PM AL 4,0 CO T60 CP | 1 | 2019-11-01 |  | PM AL 4,0 CO T60 TP | 4.00 | CONISCH | ALUMINIUM | NVT | NVT | NVT |  | 350400 |  | Friza 8LED BL WW 5118 350mA dim 4A | 1 | 2019-11-01 |  | CPS200 9010 | Philips | [8 empty] | 175200 |  |  |  | 5118 WW Back Light 8LED 350mA | 1 | 2019-11-01 |  | 5118 WW Back Light 8LED 350mA | Schreder | 3000K | 12.00 | 100000 | LED |  | LED DRIVER | 1 | 2019-11-01 |  | LEDDRIVER |  |  | 1.00 | 175200 | [5 empty] | Mastdeur | 1 | 2019-11-01 |  | Mastdeur | Mastdeur | NVT |  | HOBBEMAKADE | 52.1415 | 6.2059 | 211040 | 461798 | 1 | Hobbemakade | Zutphen | Gemeente Zutphen |  |  | Waterkwartier | 871687120055929299 |  |  |  |  | 7204 BK | [5 empty] | Liander |  |  |  | In bedrijf
1 | 151495 | https://lms.nederlandslicht.nl/qr/report/151495 | 52.1378 | 6.1937 | 210213.9428 | 461378.2036 | Korenstraat |  | 8.72e+17 | Centrum - De Hoven | ZUTPHEN | 2010-01-01 | Gemeente Zutphen |  |  |  | Gemeente Zutphen | In bedrijf | Liander |  |  |  |  | Nacht | Bemeterd | [6 empty] | 2030-01-01 | 2050-01-01 |  |  |  |  | BADHUISWEG | [26 empty] | LM AL 6,0 CV EU750/5 T60 CM D=114 | 1 | 2010-01-01 |  | LM AL 6,0 CV EU750/5 T60 CM | 6.00 | CILINDRISCH | ALUMINIUM | NVT | NVT | NVT |  | 350400 |  | FGS 224 PLL 36W | 1 | 2010-01-01 |  | FGS224 7035 | [5 empty] | NNB |  |  |  | 175200 |  |  |  | LAMP PH MST SON-T APIA XTRA 50W E27 | 1 | 2021-10-15 |  |  |  |  | 50.00 |  | SON |  | HFP136 | 1 | 2010-01-01 |  | HFP136 |  |  | 5.00 | 175200 | [5 empty] | Mastdeur | 1 | 2010-01-01 |  | Mastdeur | Mastdeur | NVT |  | BADHUISWEG | 52.1367 | 6.1924 | 210128 | 461250 | 1 | Badhuisweg | Zutphen | Gemeente Zutphen |  |  | Centrum - De Hoven | 871687120055929602 |  |  |  |  | 7201 GM | [5 empty] | Liander |  |  |  | In bedrijf
1 | 151496 | https://lms.nederlandslicht.nl/qr/report/151496 | 52.142 | 6.1963 | 210384.2644 | 461840.8588 | Korte Beukerstraat |  | 8.72e+17 | Centrum - Masterplan | ZUTPHEN | 2021-10-01 | Gemeente Zutphen | Selux | 5 |  | Gemeente Zutphen | In bedrijf | Liander |  |  |  |  | Nacht | Bemeterd | [6 empty] | 2041-10-01 | 2061-10-01 |  |  |  |  | WIJNHUISTOREN |  |  |  | Remoticom Telecontroller 2.0 | [22 empty] | Zuil RVS R7021 met RVS buis R7021 | 1 | 2021-10-01 |  |  | 4.00 | n.v.t. | RVS | 7021 | POEDERCOAT | n.v.t. |  | 350400 |  | SOMBREO 230 16LED 15W AMBIENT LIGHT 2000LM 7021 SX 7-556963-810 SR ZAGHA | 1 | 2021-10-01 |  | SOMBREO 230 16LED 15W AMBIENT LIGHT 2000LM 7021 SX 7-556963-810 SR ZAGHA | Selux |  |  |  |  | 7021 | 16 |  | 2000.00 | 175200 |  | 15.00 |  | SOMBREO 230 16LED 15W AMBIENT LIGHT 2000LM 7021 SX 7-556963-810 SR ZAGHA | 1 | 2021-10-01 |  | SOMBREO 230 16LED 15W AMBIENT LIGHT 2000LM 7021 SX 7-556963-810 SR ZAGHA | Selux | ambient | 15.00 | 175200 | LED |  | LED DRIVER | 1 | 2021-10-01 |  | LEDDRIVER |  |  | 1.00 | 175200 | [5 empty] | Mastdeur | 1 | 2021-10-01 |  | Mastdeur | Mastdeur | NVT |  | WIJNHUISTOREN | 52.1413 | 6.1949 | 210290 | 461761 | 36 | Groenmarkt | Zutphen | Gemeente Zutphen |  |  | Centrum - De Hoven | 871687120055929206 |  |  |  |  | 7201 HZ | [5 empty] | Liander |  |  |  | In bedrijf
1 | 151496 | https://lms.nederlandslicht.nl/qr/report/151496 | 52.142 | 6.1963 | 210384.2644 | 461840.8588 | Korte Beukerstraat |  | 8.72e+17 | Centrum - Masterplan | ZUTPHEN | 2021-10-01 | Gemeente Zutphen | Selux | 5 |  | Gemeente Zutphen | In bedrijf | Liander |  |  |  |  | Nacht | Bemeterd | [6 empty] | 2041-10-01 | 2061-10-01 |  |  |  |  | WIJNHUISTOREN |  |  |  | Remoticom Telecontroller 2.0 | [79 empty] | Zagha connector | 2 | 2021-10-01 |  | Zagha connector | Connectiviteit | Signify |  | WIJNHUISTOREN | 52.1413 | 6.1949 | 210290 | 461761 | 36 | Groenmarkt | Zutphen | Gemeente Zutphen |  |  | Centrum - De Hoven | 871687120055929206 |  |  |  |  | 7201 HZ | [5 empty] | Liander |  |  |  | In bedrijf
1 | 151496 | https://lms.nederlandslicht.nl/qr/report/151496 | 52.142 | 6.1963 | 210384.2644 | 461840.8588 | Korte Beukerstraat |  | 8.72e+17 | Centrum - Masterplan | ZUTPHEN | 2021-10-01 | Gemeente Zutphen | Selux | 5 |  | Gemeente Zutphen | In bedrijf | Liander |  |  |  |  | Nacht | Bemeterd | [6 empty] | 2041-10-01 | 2061-10-01 |  |  |  |  | WIJNHUISTOREN |  |  |  | Remoticom Telecontroller 2.0 | [79 empty] | Aansluitpunt feestverlichting | 3 | 2021-10-01 |  | Aansluitpunt feestverlichting | Aansluitset | x |  | WIJNHUISTOREN | 52.1413 | 6.1949 | 210290 | 461761 | 36 | Groenmarkt | Zutphen | Gemeente Zutphen |  |  | Centrum - De Hoven | 871687120055929206 |  |  |  |  | 7201 HZ | [5 empty] | Liander |  |  |  | In bedrijf
1 | 151497 | https://lms.nederlandslicht.nl/qr/report/151497 | 52.1416 | 6.1952 | 210312.4162 | 461799.4725 | Korte Hofstraat |  | 8.72e+17 | Centrum - Masterplan | ZUTPHEN | 2021-11-18 | Gemeente Zutphen | Selux | 5 |  | Gemeente Zutphen | In bedrijf | Liander |  |  |  |  | Nacht | Bemeterd | [6 empty] | 2041-11-18 | 2061-11-18 |  |  |  |  | WIJNHUISTOREN |  |  |  | Remoticom Telecontroller 2.0 | [22 empty] | Zuil RVS R7021 met RVS buis R7021 | 1 | 2021-11-18 |  |  | 4.00 | n.v.t. | RVS | 7021 | POEDERCOAT | n.v.t. |  | 350400 |  | SOMBREO 230 16LED 15W AMBIENT LIGHT 2000LM 7021 SX 7-556963-810 SR ZAGHA | 1 | 2021-11-18 |  | SOMBREO 230 16LED 15W AMBIENT LIGHT 2000LM 7021 SX 7-556963-810 SR ZAGHA | Selux |  |  |  |  | 7021 | 16 |  | 2000.00 | 175200 |  | 15.00 |  | SOMBREO 230 16LED 15W AMBIENT LIGHT 2000LM 7021 SX 7-556963-810 SR ZAGHA | 1 | 2021-11-18 |  | SOMBREO 230 16LED 15W AMBIENT LIGHT 2000LM 7021 SX 7-556963-810 SR ZAGHA | Selux | ambient | 15.00 | 175200 | LED |  | LED DRIVER | 1 | 2021-11-18 |  | LEDDRIVER |  |  | 1.00 | 175200 | [5 empty] | Mastdeur | 1 | 2021-11-18 |  | Mastdeur | Mastdeur | NVT |  | WIJNHUISTOREN | 52.1413 | 6.1949 | 210290 | 461761 | 36 | Groenmarkt | Zutphen | Gemeente Zutphen |  |  | Centrum - De Hoven | 871687120055929206 |  |  |  |  | 7201 HZ | [5 empty] | Liander |  |  |  | In bedrijf
1 | 151497 | https://lms.nederlandslicht.nl/qr/report/151497 | 52.1416 | 6.1952 | 210312.4162 | 461799.4725 | Korte Hofstraat |  | 8.72e+17 | Centrum - Masterplan | ZUTPHEN | 2021-11-18 | Gemeente Zutphen | Selux | 5 |  | Gemeente Zutphen | In bedrijf | Liander |  |  |  |  | Nacht | Bemeterd | [6 empty] | 2041-11-18 | 2061-11-18 |  |  |  |  | WIJNHUISTOREN |  |  |  | Remoticom Telecontroller 2.0 | [79 empty] | Zagha connector | 2 | 2021-11-18 |  | Zagha connector | Connectiviteit | Signify |  | WIJNHUISTOREN | 52.1413 | 6.1949 | 210290 | 461761 | 36 | Groenmarkt | Zutphen | Gemeente Zutphen |  |  | Centrum - De Hoven | 871687120055929206 |  |  |  |  | 7201 HZ | [5 empty] | Liander |  |  |  | In bedrijf
1 | 151497 | https://lms.nederlandslicht.nl/qr/report/151497 | 52.1416 | 6.1952 | 210312.4162 | 461799.4725 | Korte Hofstraat |  | 8.72e+17 | Centrum - Masterplan | ZUTPHEN | 2021-11-18 | Gemeente Zutphen | Selux | 5 |  | Gemeente Zutphen | In bedrijf | Liander |  |  |  |  | Nacht | Bemeterd | [6 empty] | 2041-11-18 | 2061-11-18 |  |  |  |  | WIJNHUISTOREN |  |  |  | Remoticom Telecontroller 2.0 | [79 empty] | Aansluitpunt feestverlichting | 3 | 2021-11-18 |  | Aansluitpunt feestverlichting | Aansluitset | x |  | WIJNHUISTOREN | 52.1413 | 6.1949 | 210290 | 461761 | 36 | Groenmarkt | Zutphen | Gemeente Zutphen |  |  | Centrum - De Hoven | 871687120055929206 |  |  |  |  | 7201 HZ | [5 empty] | Liander |  |  |  | In bedrijf
1 | 151498 | https://lms.nederlandslicht.nl/qr/report/151498 | 52.1425 | 6.1943 | 210246.2298 | 461899.2472 | Kreynckstraat |  | 8.72e+17 | Centrum - Masterplan | ZUTPHEN | 2016-11-10 | Gemeente Zutphen |  |  |  | Gemeente Zutphen | In bedrijf | Liander |  |  |  |  | Nacht | Bemeterd | [6 empty] | 2039-11-21 | 2059-11-21 | ZLI |  |  |  | BERKELPOORTSTRAAT | [26 empty] | PM AL 4,0 CO T60 D114 CM P7021 | 1 | 2019-11-21 |  | PM AL 4,0 CO T60 CM P7021 | 4.00 | CONISCH | ALUMINIUM | 7021 ZWARTGRIJS | POEDERCOAT | NVT |  | 350400 |  | NYX330 20W WW 3100L 7021 WIDE DVD | 1 | 2019-11-21 |  |  | Modernista | [12 empty] | LED 20W 3000 | 1 | 2019-11-21 |  |  | Modernista | 3000 | 20.00 |  | LED |  | LEDDRIVER | 1 | 2019-11-21 |  | LEDDRIVER |  |  | 1.00 | 175200 | [5 empty] | Mastdeur | 1 | 2019-11-21 |  | Mastdeur | Mastdeur | NVT |  | BERKELPOORTSTRAAT | 52.1438 | 6.1941 | 210230 | 462040 | 6 | Berkelpoortstraat | Zutphen | Gemeente Zutphen |  |  | Centrum - De Hoven | 871687120055929169 |  |  |  |  | 7201 MB | [5 empty] | Liander |  |  |  | In bedrijf
1 | 151499 | https://lms.nederlandslicht.nl/qr/report/151499 | 52.1431 | 6.1822 | 209421.4618 | 461954.1639 | Kruisstraat |  | 8.72e+17 | Centrum - De Hoven | ZUTPHEN | 2000-01-01 | Gemeente Zutphen |  |  |  | Gemeente Zutphen | In bedrijf | Liander |  |  |  |  | Nacht | Bemeterd | [6 empty] | 2036-09-05 | 2040-01-01 |  |  |  |  | KANONSDIJK | [26 empty] | SM ZUIL 10X10X85+OMEGA MUURPROFIEL 300CM | 1 | 2000-01-01 |  | SM ZUIL 10X10X85+OMEGA MUURPROFIEL 300CM | 4.00 | NVT | THERMISCH VERZINKT | NVT | NVT | NVT |  | 350400 |  | Iridium BGP 381DM GRN11/830 | 1 | 2016-09-05 | [15 empty] | Iridium BGP 381DM GRN11/830 | 1 | 2016-09-05 |  | Iridium BGP 381DM GRN11/830 | Philips | 3000K | 11.00 | 100000 | LED |  | LED DRIVER | 1 | 2016-09-05 |  | LEDDRIVER |  |  | 1.00 | 175200 | [5 empty] | Mastdeur | 1 | 2000-01-01 |  | Mastdeur | Mastdeur | NVT |  | KANONSDIJK | 52.1398 | 6.1832 | 209493 | 461593 | 7 | Oude Kanonsdijk | Zutphen | Gemeente Zutphen |  |  | Centrum - De Hoven | 871687120055929336 |  |  |  |  | 7205 AR | [5 empty] | Liander |  |  |  | In bedrijf
1 | 151500 | https://lms.nederlandslicht.nl/qr/report/151500 | 52.1453 | 6.1966 | 210401.4258 | 462210.9857 | Kruittorenhoek |  | 8.72e+17 | Centrum - Masterplan | ZUTPHEN | 2010-01-01 | Gemeente Zutphen |  |  |  | Gemeente Zutphen | In bedrijf | Liander |  |  |  |  | Nacht | Bemeterd | [6 empty] | 2038-04-17 | 2050-01-01 |  |  |  |  | KRUITTORENPLEIN | [26 empty] | LM AL 6,0 CO EU600/5 CM P7024 | 1 | 2010-01-01 |  | LM AL 6,0 CO EU600/5 CM P7024 | 6.00 | CONISCH | ALUMINIUM | 7024 GRAFIETGRIJS | POEDERCOAT | NVT |  | 350400 |  | Conledo G2 7LED 34W 830 3000K 3300LM GRIS900 Sabl√© L4 CLO | 1 | 2022-02-08 |  | Conledo G2 7LED 34W 830 3000K 3300LM GRIS900 Sabl√© L4 CLO | Fagerhult | 302044-486 |  |  |  | GRIS900 Sabl√© | 7 |  | 3300.00 | 100000 |  | 34.00 |  | Conledo G2 7LED 34W 830 3000K 3300LM GRIS900 Sabl√© L4 CLO | 1 | 2022-02-08 |  | Conledo G2 7LED 34W 830 3000K 3300LM GRIS900 Sabl√© L4 CLO | Fagerhult | 3000K | 34.00 | 100000 | LED |  | LED DRIVER | 1 | 2022-02-08 |  | LEDDRIVER |  |  | 1.00 | 175200 | [5 empty] | Mastdeur | 1 | 2010-01-01 |  | Mastdeur | Mastdeur | NVT |  | KRUITTORENPLEIN | 52.1457 | 6.1976 | 210471 | 462255 | 75 | Nieuwstad | Zutphen | Gemeente Zutphen |  |  | Centrum - De Hoven | 871687110001196660 | [10 empty] | Liander |  |  |  | In bedrijf
1 | 151500 | https://lms.nederlandslicht.nl/qr/report/151500 | 52.1453 | 6.1966 | 210401.4258 | 462210.9857 | Kruittorenhoek |  | 8.72e+17 | Centrum - Masterplan | ZUTPHEN | 2010-01-01 | Gemeente Zutphen |  |  |  | Gemeente Zutphen | In bedrijf | Liander |  |  |  |  | Nacht | Bemeterd | [6 empty] | 2038-04-17 | 2050-01-01 |  |  |  |  | KRUITTORENPLEIN | [83 empty] | LORA TELECONTROLLER | 2 | 2022-02-08 |  | LORA TELECONTROLLER | Sensor | x |  | KRUITTORENPLEIN | 52.1457 | 6.1976 | 210471 | 462255 | 75 | Nieuwstad | Zutphen | Gemeente Zutphen |  |  | Centrum - De Hoven | 871687110001196660 | [10 empty] | Liander |  |  |  | In bedrijf
1 | 151501 | https://lms.nederlandslicht.nl/qr/report/151501 | 52.1405 | 6.195 | 210295.5502 | 461677.4528 | Kuiperstraat |  | 8.72e+17 | Centrum - Masterplan | ZUTPHEN | 2000-04-30 | Gemeente Zutphen |  |  |  | Gemeente Zutphen | In bedrijf | Liander |  |  |  |  | Nacht | Bemeterd | [6 empty] | 2039-10-17 | 2059-10-17 | ZLI |  |  |  | WATERSTRAAT ZUP | [26 empty] | Zuil RVS R7021 met RVS buis R7021 | 1 | 2019-10-17 | [9 empty] | 350400 |  | NYX330 20W WW 3100L 7021 WIDE DVD | 1 | 2019-10-17 |  |  | Modernista | [12 empty] | LED 20W 3000 | 1 | 2019-10-17 |  |  | Modernista | 3000 | 20.00 |  | LED |  | LEDDRIVER | 1 | 2019-10-17 |  | LEDDRIVER |  |  | 1.00 | 175200 | [5 empty] | Mastdeur | 1 | 2019-10-17 |  | Mastdeur | Mastdeur | NVT |  | WATERSTRAAT ZUP | 52.1405 | 6.1928 | 210147 | 461679 | 33 | Waterstraat | Zutphen | Gemeente Zutphen |  |  | Centrum - De Hoven | 871687120055929190 |  |  |  |  | 7201 HM | [5 empty] | Liander |  |  |  | In bedrijf
1 | 151502 | https://lms.nederlandslicht.nl/qr/report/151502 | 52.1252 | 6.2211 | 212105.8127 | 459991.3816 | Laakse Dam | C | 8.72e+17 | Leesten | ZUTPHEN | 1994-09-01 | Gemeente Zutphen | Schreder | 5 |  | Gemeente Zutphen | In bedrijf | Liander |  | Indal 4A |  |  | Nacht | Bemeterd | [6 empty] | 2038-09-01 | 2034-09-01 | KAAL |  |  |  | 8.7169e+17 | [26 empty] | PM ST 4,0 CO T60 GG M V | 1 | 1994-09-01 |  | PM ST 4,0 CO T60 ET V | 4.00 | CONISCH | THERMISCH VERZINKT | NVT | NVT | NVT |  | 350400 |  | Friza 5118 WW Back Light 8 leds 350 mA | 1 | 2018-09-01 |  | Friza 8LED/5118BL/3000K | Schreder |  | 5118BL |  |  | AKZO 150 | 8 |  | 1100.00 | 175200 |  |  |  | Friza 5118 WW Back Light 8 leds 350 mA | 1 | 2019-06-01 |  | Friza 5118 WW Back Light 8 leds 350 mA | Schreder | 3000 | 10.00 | 100000 | LED |  | LED DRIVER | 1 | 2018-09-01 |  | LEDDRIVER |  |  | 1.00 | 175200 | [5 empty] | Mastdeur | 1 | 1994-09-01 |  | Mastdeur | Mastdeur | NVT |  | 8.7169e+17 | 52.1438 | 6.2185 | 211904 | 462064 |  | Zutphen | Zutphen | Gemeente Zutphen |  |  |  | 871687110003778185 | [10 empty] | Liander |  |  |  | In bedrijf
1 | 151503 | https://lms.nederlandslicht.nl/qr/report/151503 | 52.1258 | 6.223 | 212233.0108 | 460064.3972 | Laakse Hof | C | 8.72e+17 | Leesten | ZUTPHEN | 2002-08-28 | Gemeente Zutphen | Schreder | 5 |  | Gemeente Zutphen | In bedrijf | Liander |  | Indal 4A |  |  | Nacht | Bemeterd | [6 empty] | 2038-09-01 | 2042-08-28 |  |  |  |  | PTT ZUTPHEN | [26 empty] | PM ST 3,5 CO T60 FR V | 1 | 2002-08-28 |  | PM ST 3,5 CO T60 FR V | 3.50 | CONISCH | THERMISCH VERZINKT | NVT | NVT | NVT |  | 350400 |  | Friza 5118 WW Back Light 8 leds 350 mA | 1 | 2018-09-01 |  | Friza 8LED/5118BL/3000K | Schreder |  | 5118BL |  |  | AKZO 150 | 8 |  | 1100.00 | 175200 |  |  |  | Friza 5118 WW Back Light 8 leds 350 mA | 1 | 2018-09-01 |  | Friza 5118 WW Back Light 8 leds 350 mA | Schreder | 3000 | 10.00 | 100000 | LED |  | LED DRIVER | 1 | 2018-09-01 |  | LEDDRIVER |  |  | 1.00 | 175200 | [5 empty] | Mastdeur | 1 | 2002-08-28 |  | Mastdeur | Mastdeur | NVT |  | PTT ZUTPHEN | 52.1258 | 6.2235 | 212269 | 460059 | 1 | Leestense Enkweg | Zutphen | Gemeente Zutphen | 1x6 |  | Leesten | 871687120054553952 |  |  |  |  | 7207 BC | [5 empty] | Liander |  |  |  | In bedrijf | Nee | Nee
1 | 151504 | https://lms.nederlandslicht.nl/qr/report/151504 | 52.1259 | 6.2214 | 212123.0917 | 460074.961 | Laakse Laan |  | 8.72e+17 | Leesten | ZUTPHEN | 2002-08-28 | Gemeente Zutphen | Philips | 5 |  | Gemeente Zutphen | In bedrijf | Liander |  | Indal 4A |  |  | Nacht | Bemeterd | [6 empty] | 2039-10-01 | 2042-08-28 |  |  |  |  | 8.7169e+17 | [26 empty] | PM ST 5,0 CO T60 ET V | 1 | 2002-08-28 |  | PM ST 5,0 CO T60 ET V | 5.00 | CONISCH | THERMISCH VERZINKT | NVT | NVT | NVT |  | 350400 |  | BGP381 DM 19-830 dim 4A | 1 | 2019-10-01 |  | Iridium BGP 381DM GRN19/830 | Philips |  | DM |  |  | 7035 LICHTGRIJS |  |  | 1900.00 | 175200 |  |  |  | BGP381 DM GRN19/830 | 1 | 2019-10-01 |  | BGP381 DM GRN19/830 | Philips | 830 | 16.00 | 100000 | LED |  | LED DRIVER | 1 | 2019-10-01 |  | LEDDRIVER |  |  | 1.00 | 175200 | [5 empty] | Mastdeur | 1 | 2002-08-28 |  | Mastdeur | Mastdeur | NVT |  | 8.7169e+17 | 52.1438 | 6.2185 | 211904 | 462064 |  | Zutphen | Zutphen | Gemeente Zutphen |  |  |  | 871687110003778185 | [10 empty] | Liander |  |  |  | In bedrijf
1 | 151505 | https://lms.nederlandslicht.nl/qr/report/151505 | 52.1236 | 6.2194 | 211992.1598 | 459811.6816 | Laakse Oever |  | 8.72e+17 | Leesten | ZUTPHEN | 2002-08-28 | Gemeente Zutphen |  |  |  | Gemeente Zutphen | In bedrijf | Liander |  |  |  |  | Nacht | Bemeterd | [6 empty] | 2041-02-22 | 2042-08-28 |  |  |  |  | 8.7169e+17 | [26 empty] | PM ST 5,0 CO T60 ET V | 1 | 2002-08-28 |  | PM ST 5,0 CO T60 ET V | 5.00 | CONISCH | THERMISCH VERZINKT | NVT | NVT | NVT |  | 350400 |  | Iridium BGP 381DM GRN19/830 | 1 | 2021-02-22 |  | Iridium BGP 381DM GRN19/830 | Philips |  | DM |  |  | 7035 LICHTGRIJS |  |  | 1900.00 | 175200 |  |  |  | Iridium BGP 381DM GRN19/830 | 1 | 2021-02-22 |  | Iridium BGP 381DM GRN19/830 | Philips | 3000K | 19.00 | 100000 | LED |  | HFP136 | 1 | 1999-01-01 |  | HFP136 |  |  | 5.00 | 175200 | [5 empty] | Mastdeur | 1 | 2002-08-28 |  | Mastdeur | Mastdeur | NVT |  | 8.7169e+17 | 52.1438 | 6.2185 | 211904 | 462064 |  | Zutphen | Zutphen | Gemeente Zutphen |  |  |  | 871687110003778185 | [10 empty] | Liander |  |  |  | In bedrijf
1 | 151506 | https://lms.nederlandslicht.nl/qr/report/151506 | 52.1241 | 6.2198 | 212017.0058 | 459868.3702 | Laakse Plein | C | 8.72e+17 | Leesten | ZUTPHEN | 1994-09-01 | Gemeente Zutphen | Schreder | 5 |  | Gemeente Zutphen | In bedrijf | Liander |  | Indal 4A |  |  | Nacht | Bemeterd | [6 empty] | 2038-09-01 | 2034-09-01 | KAAL |  |  |  | 8.7169e+17 | [26 empty] | PM ST 4,0 CO T60 GG M V | 1 | 1994-09-01 |  | PM ST 4,0 CO T60 ET V | 4.00 | CONISCH | THERMISCH VERZINKT | NVT | NVT | NVT |  | 350400 |  | Friza 5118 WW Back Light 8 leds 350 mA | 1 | 2018-09-01 |  | Friza 8LED/5118BL/3000K | Schreder |  | 5118BL |  |  | AKZO 150 | 8 |  | 1100.00 | 175200 |  |  |  | Friza 5118 WW Back Light 8 leds 350 mA | 1 | 2018-09-01 |  | Friza 5118 WW Back Light 8 leds 350 mA | Schreder | 3000 | 10.00 | 100000 | LED |  | LED DRIVER | 1 | 2018-09-01 |  | LEDDRIVER |  |  | 1.00 | 175200 | [5 empty] | Mastdeur | 1 | 1994-09-01 |  | Mastdeur | Mastdeur | NVT |  | 8.7169e+17 | 52.1438 | 6.2185 | 211904 | 462064 |  | Zutphen | Zutphen | Gemeente Zutphen |  |  |  | 871687110003778185 | [10 empty] | Liander |  |  |  | In bedrijf
1 | 151507 | https://lms.nederlandslicht.nl/qr/report/151507 | 52.1263 | 6.2247 | 212347.4598 | 460121.4375 | Laakse Tuin |  | 8.72e+17 | Leesten | ZUTPHEN | 2002-08-28 | Gemeente Zutphen | Schreder | 5 |  | Gemeente Zutphen | In bedrijf | Liander |  | DIM4A |  |  | Nacht | Bemeterd | [6 empty] | 2042-08-22 | 2042-08-28 | KAAL |  |  |  | PTT ZUTPHEN | [21 empty] | Openbare verlichting |  |  |  |  | PM ST 4,0 CO T60 GG M V | 1 | 2002-08-28 |  | PM ST 4,0 CO T60 ET V | 4.00 | CONISCH | THERMISCH VERZINKT | NVT | NVT | NVT |  | 350400 |  | FRIZA 8LED 10W WW 3000K 1336LM AKZO900GS 5118BL DIM4A CLO SR | 1 | 2022-08-22 |  | FRIZA 8LED 10W WW 3000K 1336LM AKZO900GS 5118BL DIM4A CLO SR | Schreder |  |  |  |  | AKZO900GS | 8 |  | 1336.00 | 175200 |  | 10.00 |  | FRIZA 8LED 10W WW 3000K 1336LM AKZO900GS 5118BL DIM4A CLO SR | 1 | 2022-08-22 |  | FRIZA 8LED 10W WW 3000K 1336LM AKZO900GS 5118BL DIM4A CLO SR | Schreder | 3000K | 10.00 | 100000 | LED |  | LED DRIVER | 1 | 2022-08-22 |  | LEDDRIVER |  |  | 1.00 | 175200 | [5 empty] | Mastdeur | 1 | 2002-08-28 |  | Mastdeur | Mastdeur | NVT |  | PTT ZUTPHEN | 52.1258 | 6.2235 | 212269 | 460059 | 1 | Leestense Enkweg | Zutphen | Gemeente Zutphen | 1x6 |  | Leesten | 871687120054553952 |  |  |  |  | 7207 BC | [5 empty] | Liander |  |  |  | In bedrijf | Nee | Nee
1 | 151508 | https://lms.nederlandslicht.nl/qr/report/151508 | 52.1245 | 6.2204 | 212054.7448 | 459915.1861 | Laakse Veld | C | 8.72e+17 | Leesten | ZUTPHEN | 1994-09-01 | Gemeente Zutphen | Schreder | 5 |  | Gemeente Zutphen | In bedrijf | Liander |  | Indal 4A |  |  | Nacht | Bemeterd | [6 empty] | 2038-09-01 | 2034-09-01 | KAAL |  |  |  | 8.7169e+17 | [26 empty] | PM ST 4,0 CO T60 GG M V | 1 | 1994-09-01 |  | PM ST 4,0 CO T60 ET V | 4.00 | CONISCH | THERMISCH VERZINKT | NVT | NVT | NVT |  | 350400 |  | Friza 5118 WW Back Light 8 leds 350 mA | 1 | 2018-09-01 |  | Friza 8LED/5118BL/3000K | Schreder |  | 5118BL |  |  | AKZO 150 | 8 |  | 1100.00 | 175200 |  |  |  | Friza 5118 WW Back Light 8 leds 350 mA | 1 | 2018-09-01 |  | Friza 5118 WW Back Light 8 leds 350 mA | Schreder | 3000 | 10.00 | 100000 | LED |  | LED DRIVER | 1 | 2018-09-01 |  | LEDDRIVER |  |  | 1.00 | 175200 | [5 empty] | Mastdeur | 1 | 1994-09-01 |  | Mastdeur | Mastdeur | NVT |  | 8.7169e+17 | 52.1438 | 6.2185 | 211904 | 462064 |  | Zutphen | Zutphen | Gemeente Zutphen |  |  |  | 871687110003778185 | [10 empty] | Liander |  |  |  | In bedrijf
1 | 151511 | https://lms.nederlandslicht.nl/qr/report/151511 | 52.1352 | 6.1989 | 210573.4728 | 461089.4841 | Laan naar Eme |  | 8.72e+17 | Waterkwartier | ZUTPHEN | 1985-01-01 | Gemeente Zutphen |  |  |  | Gemeente Zutphen | In bedrijf | Liander |  | Indal 4A | 2022-01-12 |  | Nacht | Bemeterd |  | 15 | 6 |  |  |  | 2036-04-19 | 2037-01-12 |  |  |  |  | WANNE | [26 empty] | LM ST 8,0 CV DU1250/20/5 T60 FR V | 1 | 1985-01-01 |  | LM ST 8,0 CV DU1250/20/5 T60 ET M V | 8.00 | CILINDRISCH | THERMISCH VERZINKT | NVT | NVT | NVT |  | 350400 |  | TECEO1 32X 51W NW 4900L A150 5068 DDG ¦ 70031671 ¦ TECEO1 32X 51W NW 4900L A150 5068 DDG | 1 | 2016-04-18 | [15 empty] | Teceo-1 5118 32 leds 350mA WW | 1 | 2016-04-19 |  | Teceo-1 5118 32 leds 350mA WW |  |  | 51.00 | 100000 | LED |  | LED DRIVER | 1 | 2016-04-19 |  | LEDDRIVER |  |  | 1.00 | 175200 | [5 empty] | Mastdeur | 1 | 1985-01-01 |  | Mastdeur | Mastdeur | NVT |  | WANNE | 52.1382 | 6.2007 | 210694 | 461421 | 4 | Wanne | Zutphen | Gemeente Zutphen |  |  | Centrum - De Hoven | 871687120055929220 |  |  |  |  | 7201 CN | [5 empty] | Liander |  |  |  | In bedrijf
1 | 151511 | https://lms.nederlandslicht.nl/qr/report/151511 | 52.1352 | 6.1989 | 210573.4728 | 461089.4841 | Laan naar Eme |  | 8.72e+17 | Waterkwartier | ZUTPHEN | 1985-01-01 | Gemeente Zutphen |  |  |  | Gemeente Zutphen | In bedrijf | Liander |  | Indal 4A | 2022-01-12 |  | Nacht | Bemeterd |  | 15 | 6 |  |  |  | 2036-04-19 | 2037-01-12 |  |  |  |  | WANNE | [40 empty] | TECEO1 32X 51W NW 4900L A150 5068 DDG ¦ 70031671 ¦ TECEO1 32X 51W NW 4900L A150 5068 DDG | 2 | 2016-04-19 | [15 empty] | Teceo-1 5118 32 leds 350mA WW | 2 | 2016-04-19 |  | Teceo-1 5118 32 leds 350mA WW |  |  | 51.00 | 100000 | LED |  | LEDDRIVER | 2 | 2016-04-19 |  | LEDDRIVER |  |  | 1.00 | 175200 | [5 empty] | Lichtreclame | 2 | 2018-09-05 |  | Lichtreclame | Lichtreclame | ONBEKEND |  | WANNE | 52.1382 | 6.2007 | 210694 | 461421 | 4 | Wanne | Zutphen | Gemeente Zutphen |  |  | Centrum - De Hoven | 871687120055929220 |  |  |  |  | 7201 CN | [5 empty] | Liander |  |  |  | In bedrijf
1 | 151514 | https://lms.nederlandslicht.nl/qr/report/151514 | 52.141 | 6.1997 | 210617.8738 | 461729.3246 | Laarstraat |  | 8.72e+17 | Centrum - Masterplan | ZUTPHEN | 2013-05-02 | Gemeente Zutphen |  |  |  | Gemeente Zutphen | In bedrijf | Liander |  |  |  |  | Nacht | Bemeterd | [6 empty] | 2030-06-01 | 2053-05-02 |  |  |  |  | BOOMPJESWAL | [26 empty] | PM AL 4,0 CO T60 CM P7024 | 1 | 2013-05-02 |  | PM AL 4,0 CO T60 CM P7024 | 4.00 | CONISCH | ALUMINIUM | 7024 GRAFIETGRIJS | POEDERCOAT | NVT |  | 350400 |  | CDS 580 CAMBRIDGE PL-T32W EB II LO TP GR | 1 | 2010-06-01 | [15 empty] | LAMP PH PLT 32W 830 GX24Q-3 4P | 1 | 2022-02-10 |  | 32W PLT |  |  | 32.00 | 12000 | PLL |  | HFP22-42 | 1 | 2022-02-10 |  | HFP22-42 |  |  | 3.00 | 175200 | [5 empty] | Mastdeur | 1 | 2013-05-02 |  | Mastdeur | Mastdeur | NVT |  | BOOMPJESWAL | 52.1408 | 6.1996 | 210614 | 461717 | 22 | Boompjeswal | Zutphen | Gemeente Zutphen |  |  | Centrum - De Hoven | 871687120055929176 |  |  |  |  | 7201 CL | [5 empty] | Liander |  |  |  | In bedrijf
1 | 151514 | https://lms.nederlandslicht.nl/qr/report/151514 | 52.141 | 6.1997 | 210617.8738 | 461729.3246 | Laarstraat |  | 8.72e+17 | Centrum - Masterplan | ZUTPHEN | 2013-05-02 | Gemeente Zutphen |  |  |  | Gemeente Zutphen | In bedrijf | Liander |  |  |  |  | Nacht | Bemeterd | [6 empty] | 2030-06-01 | 2053-05-02 |  |  |  |  | BOOMPJESWAL | [83 empty] | Aansluitpunt feestverlichting | 2 | 2010-06-01 |  | Aansluitpunt feestverlichting | Aansluitset | x |  | BOOMPJESWAL | 52.1408 | 6.1996 | 210614 | 461717 | 22 | Boompjeswal | Zutphen | Gemeente Zutphen |  |  | Centrum - De Hoven | 871687120055929176 |  |  |  |  | 7201 CL | [5 empty] | Liander |  |  |  | In bedrijf
1 | 151515 | https://lms.nederlandslicht.nl/qr/report/151515 | 52.1369 | 6.2075 | 211156.1328 | 461280.3315 | Lammersstraat |  | 8.72e+17 | Waterkwartier | ZUTPHEN | 1985-01-01 | Gemeente Zutphen | Schreder | 5 |  | Gemeente Zutphen | In bedrijf | Liander |  | Indal 4A |  |  | Nacht | Bemeterd |  |  |  | 2023-04-21 |  |  | 2038-05-30 | 2025-01-01 | KAAL |  |  |  | SPITTAALDERKAMP | [17 empty] | 2.03 | 2.02 | [7 empty] | PM ST 4,0 CO T60 GG M V | 1 | 1985-01-01 |  | PM ST 4,0 CO T60 ET V | 4.00 | CONISCH | THERMISCH VERZINKT | NVT | NVT | NVT |  | 350400 |  | Friza 5118 WW Back Light 8 leds 350 mA | 1 | 2018-05-30 |  | Friza 8LED/5118BL/3000K | Schreder |  | 5118BL |  |  | AKZO 150 | 8 |  | 1100.00 | 175200 |  |  |  | 5118 WW Back Light 8LED 350mA | 1 | 2018-05-30 |  | 5118 WW Back Light 8LED 350mA | Schreder | 3000K | 12.00 | 100000 | LED |  | LED DRIVER | 1 | 2018-05-30 |  | LEDDRIVER |  |  | 1.00 | 175200 | [5 empty] | Mastdeur | 1 | 1985-01-01 |  | Mastdeur | Mastdeur | NVT |  | SPITTAALDERKAMP | 52.1356 | 6.206 | 211060 | 461140 | 3 | Spittaalderkamp | Zutphen | Gemeente Zutphen |  |  | Waterkwartier | 871687120055929404 |  |  |  |  | 7204 HN | [5 empty] | Liander |  |  |  | In bedrijf
1 | 151516 | https://lms.nederlandslicht.nl/qr/report/151516 | 52.14 | 6.195 | 210300.2728 | 461624.6014 | Lange Hofstraat |  | 8.72e+17 | Centrum - Masterplan | ZUTPHEN | 2005-01-01 | Gemeente Zutphen | Selux | 5 |  | Gemeente Zutphen | In bedrijf | Liander |  | 3A | 2023-06-15 | Muuranker 1A aan gevel 's Gravenhof huisnummer 1 Muuranker 1B aan gevel 's Gravenhof huisnummer 2 | Nacht | Bemeterd |  | 5 | 5 |  |  |  | 2042-08-22 | 2028-06-15 | 1Onbekend |  |  |  | WIJNHUISTOREN |  |  |  | Remoticom Telecontroller 2.0 | [17 empty] | Openbare verlichting |  |  |  |  | OVERSPANNING | 1 | 2019-11-27 |  | OVERSPANNING | 4.00 | NVT | RVS | NVT | NVT | NVT |  | 350400 |  | SOMBREO 230 CATENARY 6LED 40W 3000K 7021 DIM3A DALI SK2 SX 7-605102-507 SR ZAGHA | 1 | 2022-08-22 |  | SOMBREO 230 CATENARY 6LED 40W 3000K 7021 DIM3A DALI SK2 SX 7-605102-507 SR ZAGHA | Selux |  |  |  |  | 7021 | 6 |  |  | 175200 |  | 40.00 |  | SOMBREO 230 CATENARY 6LED 40W 3000K 7021 DIM3A DALI SK2 SX 7-605102-507 SR ZAGHA | 1 | 2022-08-22 |  | SOMBREO 230 CATENARY 6LED 40W 3000K 7021 DIM3A DALI SK2 SX 7-605102-507 SR ZAGHA | Selux | 3000K | 40.00 | 175200 | LED |  | LED DRIVER | 1 | 2022-08-22 |  | LEDDRIVER |  |  | 1.00 | 175200 | [5 empty] | Mastdeur | 1 | 2019-11-27 |  | Mastdeur | Mastdeur | NVT |  | WIJNHUISTOREN | 52.1413 | 6.1949 | 210290 | 461761 | 36 | Groenmarkt | Zutphen | Gemeente Zutphen |  |  | Centrum - De Hoven | 871687120055929206 |  |  |  |  | 7201 HZ | [5 empty] | Liander |  |  |  | In bedrijf
1 | 151516 | https://lms.nederlandslicht.nl/qr/report/151516 | 52.14 | 6.195 | 210300.2728 | 461624.6014 | Lange Hofstraat |  | 8.72e+17 | Centrum - Masterplan | ZUTPHEN | 2005-01-01 | Gemeente Zutphen | Selux | 5 |  | Gemeente Zutphen | In bedrijf | Liander |  | 3A | 2023-06-15 | Muuranker 1A aan gevel 's Gravenhof huisnummer 1 Muuranker 1B aan gevel 's Gravenhof huisnummer 2 | Nacht | Bemeterd |  | 5 | 5 |  |  |  | 2042-08-22 | 2028-06-15 | 1Onbekend |  |  |  | WIJNHUISTOREN |  |  |  | Remoticom Telecontroller 2.0 | [17 empty] | Openbare verlichting | [61 empty] | Aansluitpunt feestverlichting | 2 | 2022-08-22 |  | Aansluitpunt feestverlichting | Aansluitset | x |  | WIJNHUISTOREN | 52.1413 | 6.1949 | 210290 | 461761 | 36 | Groenmarkt | Zutphen | Gemeente Zutphen |  |  | Centrum - De Hoven | 871687120055929206 |  |  |  |  | 7201 HZ | [5 empty] | Liander |  |  |  | In bedrijf
1 | 151516 | https://lms.nederlandslicht.nl/qr/report/151516 | 52.14 | 6.195 | 210300.2728 | 461624.6014 | Lange Hofstraat |  | 8.72e+17 | Centrum - Masterplan | ZUTPHEN | 2005-01-01 | Gemeente Zutphen | Selux | 5 |  | Gemeente Zutphen | In bedrijf | Liander |  | 3A | 2023-06-15 | Muuranker 1A aan gevel 's Gravenhof huisnummer 1 Muuranker 1B aan gevel 's Gravenhof huisnummer 2 | Nacht | Bemeterd |  | 5 | 5 |  |  |  | 2042-08-22 | 2028-06-15 | 1Onbekend |  |  |  | WIJNHUISTOREN |  |  |  | Remoticom Telecontroller 2.0 | [17 empty] | Openbare verlichting | [61 empty] | Zagha connector | 3 | 2022-08-22 |  | Zagha connector | Connectiviteit | Signify |  | WIJNHUISTOREN | 52.1413 | 6.1949 | 210290 | 461761 | 36 | Groenmarkt | Zutphen | Gemeente Zutphen |  |  | Centrum - De Hoven | 871687120055929206 |  |  |  |  | 7201 HZ | [5 empty] | Liander |  |  |  | In bedrijf
1 | 151517 | https://lms.nederlandslicht.nl/qr/report/151517 | 52.1219 | 6.2333 | 212943.0028 | 459639.3252 | Lansinkweg |  | 8.72e+17 | Leesten | ZUTPHEN | 1973-01-01 | Gemeente Zutphen |  |  |  | Gemeente Zutphen | In bedrijf | Liander |  |  |  |  | Nacht | Bemeterd | [6 empty] | 2043-03-30 | 2057-01-01 |  |  |  |  | RUST HOUT | [21 empty] | Openbare verlichting |  |  |  |  | LM ST 6,0 CV EU1250/20/5 T60 GG N7032 | 1 | 2017-01-01 |  | LM ST 6,0 CV EU1250/20/5 T60 ET N7032 | 6.00 | CILINDRISCH | STAAL | 7032 KIEZELGRIJS | GESCHILDERD | NVT |  | 350400 |  | BGP 381 GRN19/830 LEDGINE | 1 | 2023-03-30 |  | BGP381 WW 1900LM 7035 | Philips | [8 empty] | 175200 |  |  |  | BGP381 DM GRN19/830 | 1 | 2023-03-30 |  | BGP381 DM GRN19/830 | Philips | 830 | 16.00 | 100000 | LED |  | LED DRIVER | 1 | 2023-03-30 |  | LEDDRIVER |  |  | 1.00 | 175200 | [5 empty] | Mastdeur | 1 | 2017-01-01 |  | Mastdeur | Mastdeur | NVT |  | RUST HOUT | 52.12 | 6.2377 | 213249 | 459427 | 7 | Lansinkweg | Zutphen | Gemeente Zutphen |  |  | Leesten | 871687120055929022 |  |  |  |  | 7207 DG | [5 empty] | Liander |  |  |  | In bedrijf
1 | 151518 | https://lms.nederlandslicht.nl/qr/report/151518 | 52.1272 | 6.2361 | 213125.6228 | 460227.0875 | Leestenseweg |  | 8.72e+17 | Leesten | ZUTPHEN | 1997-06-01 | Gemeente Zutphen |  |  |  | Gemeente Zutphen | In bedrijf | Liander |  |  |  |  | Nacht | Bemeterd | [6 empty] | 2029-12-01 | 2037-06-01 | KAAL |  |  |  | LEESTEN | [26 empty] | PM ST 4,0 CO T60 GG M V | 1 | 1997-06-01 |  | PM ST 4,0 CO T60 ET V | 4.00 | CONISCH | THERMISCH VERZINKT | NVT | NVT | NVT |  | 350400 |  | FGS 103 PLL 24W EVSA D60 | 1 | 2009-12-01 |  | FGS103 9010 | [9 empty] | 175200 |  |  |  | LAMP PH MST SON-T APIA XTRA 50W E27 | 1 | 2021-10-15 |  |  |  |  | 50.00 |  | SON |  | HFP124 | 1 | 2009-12-01 |  | HFP124 |  |  | 3.00 | 175200 | [5 empty] | Mastdeur | 1 | 1997-06-01 |  | Mastdeur | Mastdeur | NVT |  | LEESTEN | 52.1283 | 6.2369 | 213182 | 460355 | 22 | Het Ham | Zutphen | Gemeente Zutphen | 1x6 |  | Warnsveld | 871687120055597030 |  | FLEX OVL ID: ELS-107815305032018 |  |  | 7232 GM | [5 empty] | Liander |  |  |  | In bedrijf | Nee | Nee
1 | 151519 | https://lms.nederlandslicht.nl/qr/report/151519 | 52.141 | 6.2029 | 210839.9768 | 461739.0465 | Leeuwenkuil |  | 8.72e+17 | Centrum - De Hoven | ZUTPHEN | 2001-01-01 | Gemeente Zutphen |  |  |  | Gemeente Zutphen | In bedrijf | Liander |  | Indal 4A |  |  | Nacht | Bemeterd | [6 empty] | 2036-12-14 | 2041-01-01 |  |  |  |  | BOOMPJESWAL | [26 empty] | PM ST 3,5 CO T60 ET M V | 1 | 2001-01-01 |  | PM ST 3,5 CO T60 ET V | 3.50 | CONISCH | THERMISCH VERZINKT | NVT | NVT | NVT |  | 350400 |  | Friza 5118 WW Back Light 8 leds 350 mA | 1 | 2016-12-14 |  | Friza 8LED/5118BL/3000K | Schreder |  | 5118BL |  |  | AKZO 150 | 8 |  | 1100.00 | 175200 |  |  |  | 5118 WW Back Light 8LED 350mA | 1 | 2016-12-14 |  | 5118 WW Back Light 8LED 350mA | Schreder | 3000K | 12.00 | 100000 | LED |  | LED DRIVER | 1 | 2016-12-14 |  | LEDDRIVER |  |  | 1.00 | 175200 | [5 empty] | Mastdeur | 1 | 2001-01-01 |  | Mastdeur | Mastdeur | NVT |  | BOOMPJESWAL | 52.1408 | 6.1996 | 210614 | 461717 | 22 | Boompjeswal | Zutphen | Gemeente Zutphen |  |  | Centrum - De Hoven | 871687120055929176 |  |  |  |  | 7201 CL | [5 empty] | Liander |  |  |  | In bedrijf
1 | 151520 | https://lms.nederlandslicht.nl/qr/report/151520 | 52.1492 | 6.206 | 211038.0848 | 462649.1075 | Leeuweriklaan |  | 8.72e+17 | Noordveen | ZUTPHEN | 2008-01-01 | Gemeente Zutphen |  |  |  | Gemeente Zutphen | In bedrijf | Liander |  |  |  |  | Nacht | Bemeterd | [6 empty] | 2030-01-01 | 2048-01-01 |  |  |  |  | AZC | [26 empty] | PM AL 4,0 CO T60 CM | 1 | 2008-01-01 |  | PM AL 4,0 CO T60 CM | 4.00 | CONISCH | ALUMINIUM | NVT | NVT | NVT |  | 350400 |  | 2000 1XPLL 36W R9005 EVSA | 1 | 2010-01-01 |  | CDS711 9005 | INDAL |  |  |  |  | 9005 DIEPZWART |  |  |  | 175200 |  |  |  | LAMP PLL 24W 830 2G11 4P XTR | 1 | 2022-12-31 |  | 24W PLL XTRA | Philips | 3000K | 24.00 | 24000 | PLL |  | HFP124 | 1 | 2010-01-01 |  | HFP124 |  |  | 3.00 | 175200 | [5 empty] | Mastdeur | 1 | 2008-01-01 |  | Mastdeur | Mastdeur | NVT |  | AZC | 52.1504 | 6.2059 | 211030 | 462780 | 111 | Deventerweg | Zutphen | Gemeente Zutphen |  |  | Noordveen | 871687120055929565 |  |  |  |  | 7203 AE | [5 empty] | Liander |  |  |  | In bedrijf
1 | 151521 | https://lms.nederlandslicht.nl/qr/report/151521 | 52.148 | 6.2081 | 211183.5708 | 462523.4296 | Leeuwerikstraat | C | 8.72e+17 | Noordveen | ZUTPHEN | 1999-09-05 | Gemeente Zutphen | Schreder | 5 |  | Gemeente Zutphen | In bedrijf | Liander |  | Indal 4A |  |  | Nacht | Bemeterd | [6 empty] | 2038-07-17 | 2039-09-05 |  |  |  |  | JULIANABRUG | [26 empty] | PM ST 3,5 CO T60 ET M V | 1 | 1999-09-05 |  | PM ST 3,5 CO T60 ET V | 3.50 | CONISCH | THERMISCH VERZINKT | NVT | NVT | NVT |  | 350400 |  | Friza 8LED/5118BL/3000K | 1 | 2018-07-17 |  | Friza 8LED/5118BL/3000K | Schreder |  | 5118BL |  |  | AKZO 150 | 8 |  | 1100.00 | 175200 |  |  |  | Friza 8LED/5118BL/3000K | 1 | 2018-07-17 |  | Friza 8LED/5118BL/3000K | Schreder | 3000K | 12.00 | 175200 | LED |  | LED DRIVER | 1 | 2018-07-17 |  | LEDDRIVER |  |  | 1.00 | 175200 | [5 empty] | Mastdeur | 1 | 1999-09-05 |  | Mastdeur | Mastdeur | NVT |  | JULIANABRUG | 52.1459 | 6.2094 | 211279 | 462288 | 31 | Leeuweriklaan | Zutphen | Gemeente Zutphen |  |  | Noordveen | 871687120055929138 |  |  |  |  | 7203 JD | [5 empty] | Liander |  |  |  | In bedrijf
1 | 151523 | https://lms.nederlandslicht.nl/qr/report/151523 | 52.1551 | 6.2145 | 211612.5308 | 463315.5883 | Lerinckstraat | C | 8.72e+17 | Noordveen | ZUTPHEN | 1994-09-01 | Gemeente Zutphen | Schreder | 5 |  | Gemeente Zutphen | In bedrijf | Liander |  | Indal 4A |  |  | Nacht | Bemeterd | [6 empty] | 2038-07-17 | 2034-09-01 | NEDAL |  |  |  | 8.7169e+17 | [26 empty] | PM AL 3,5 CO T60 TP | 1 | 1994-09-01 |  | PM AL 3,5 CO T60 TP | 3.50 | CONISCH | ALUMINIUM | NVT | NVT | NVT |  | 350400 |  | Friza 8LED/5118BL/3000K | 1 | 2018-07-17 |  | Friza 8LED/5118BL/3000K | Schreder |  | 5118BL |  |  | AKZO 150 | 8 |  | 1100.00 | 175200 |  |  |  | Friza 8LED/5118BL/3000K | 1 | 2018-07-17 |  | Friza 8LED/5118BL/3000K | Schreder | 3000K | 12.00 | 175200 | LED |  | LED DRIVER | 1 | 2018-07-17 |  | LEDDRIVER |  |  | 1.00 | 175200 | [5 empty] | Mastdeur | 1 | 1994-09-01 |  | Mastdeur | Mastdeur | NVT |  | 8.7169e+17 | 52.1437 | 6.2183 | 211886 | 462046 |  | Zutphen | Zutphen | Gemeente Zutphen |  |  |  | 871685920001208605 | [10 empty] | Liander |  |  |  | In bedrijf
1 | 151524 | https://lms.nederlandslicht.nl/qr/report/151524 | 52.1586 | 6.1906 | 209976.0748 | 463684.8022 | Letlandsestraat |  |  | Centrum - De Hoven | ZUTPHEN | 2011-03-01 | Gemeente Zutphen |  |  |  | Gemeente Zutphen | In bedrijf | Liander |  |  |  |  | Nacht | Bemeterd | [6 empty] | 2031-03-01 | 2051-03-01 |  |  |  |  | TERLET | [26 empty] | LM AL 8,0 CV EU1250/5 T60 CM | 1 | 2011-03-01 |  | LM AL 8,0 CV EU1250/5 T60 CM | 8.00 | CILINDRISCH | ALUMINIUM | NVT | NVT | NVT |  | 350400 |  | FURYO-3 1X SON-T 70W AKZO-900G CON | 1 | 2011-03-01 | [15 empty] | LAMP PH MST SON-T APIA XTRA 50W E27 | 1 | 2021-10-15 |  |  |  |  | 50.00 |  | SON |  | BSN70 | 1 | 2011-03-01 |  | BSN70 |  |  | 7.00 | 175200 | [5 empty] | Mastdeur | 1 | 2011-03-01 |  | Mastdeur | Mastdeur | NVT |  | TERLET | 52.1582 | 6.1968 | 210399 | 463648 | 6 | Oostzeestraat | Zutphen | Gemeente Zutphen |  |  | Centrum - De Hoven | 871687120055929619 |  |  |  |  | 7202 CM | [5 empty] | Liander |  |  |  | In bedrijf
1 | 151525 | https://lms.nederlandslicht.nl/qr/report/151525 | 52.1383 | 6.1999 | 210635.0878 | 461439.2585 | Lievenheersteeg |  | 8.72e+17 | Centrum - De Hoven | ZUTPHEN | 1970-01-01 | Gemeente Zutphen | Philips | 5 |  | Gemeente Zutphen | In bedrijf | Liander |  | Indal 4A |  |  | Nacht | Bemeterd | [6 empty] | 2038-05-17 | 2038-05-17 |  |  |  |  | WANNE | [21 empty] | Openbare verlichting |  |  |  |  | WANDARMATUUR | 1 | 1970-01-01 |  | WANDARMATUUR | 4.00 | NVT | THERMISCH VERZINKT | NVT | NVT | NVT |  | 350400 |  | BGP381 DM GRN19/830 | 1 | 2018-05-17 | [15 empty] | BGP381 DM GRN19/830 | 1 | 2018-05-17 |  | BGP381 DM GRN19/830 | Philips | 830 | 16.00 | 100000 | LED |  | LED DRIVER | 1 | 2018-05-17 |  | LEDDRIVER |  |  | 1.00 | 175200 | [5 empty] | Mastdeur | 1 | 1970-01-01 |  | Mastdeur | Mastdeur | NVT |  | WANNE | 52.1382 | 6.2007 | 210694 | 461421 | 4 | Wanne | Zutphen | Gemeente Zutphen |  |  | Centrum - De Hoven | 871687120055929220 |  |  |  |  | 7201 CN | [5 empty] | Liander |  |  |  | In bedrijf
1 | 151526 | https://lms.nederlandslicht.nl/qr/report/151526 | 52.1445 | 6.1976 | 210470.9208 | 462118.5125 | Lievevrouwestraat |  |  | Centrum - Masterplan | ZUTPHEN | 1970-01-01 | Gemeente Zutphen | Modernista |  |  | Gemeente Zutphen | In bedrijf | Liander |  | DIM4A |  |  | Nacht | Bemeterd | [6 empty] | 2043-06-01 | 2063-06-01 |  |  |  |  | KRUITTORENPLEIN | [21 empty] | Openbare verlichting |  |  |  |  | Zuil RVS R7021 met RVS buis R7021 | 1 | 2023-06-01 |  |  | 4.00 | n.v.t. | RVS | 7021 | POEDERCOAT | n.v.t. |  | 350400 |  | NYX330 WALL FF DA SCL2*8 26W WW 3000K 1200LM 7021 4A SR ZAG1 CITYTOUCH | 1 | 2023-06-01 |  | NYX330 WALL FF DA SCL2*8 26W WW 3000K 1200LM 7021 4A SR ZAG1 CITYTOUCH | Modernista |  |  |  |  | 7021 |  |  | 1200.00 | 175200 |  | 26.00 | LED | NYX330 WALL FF DA SCL2*8 26W WW 3000K 1200LM 7021 4A SR ZAG1 CITYTOUCH | 1 | 2023-06-01 |  | NYX330 WALL FF DA SCL2*8 26W WW 3000K 1200LM 7021 4A SR ZAG1 CITYTOUCH | Modernista | 3000K | 26.00 | 175200 | LED |  | LED DRIVER | 1 | 2023-06-01 |  | LEDDRIVER |  |  | 1.00 | 175200 | [5 empty] | Mastdeur | 1 | 2023-06-01 |  | Mastdeur | Mastdeur | NVT |  | KRUITTORENPLEIN | 52.1457 | 6.1976 | 210471 | 462255 | 75 | Nieuwstad | Zutphen | Gemeente Zutphen |  |  | Centrum - De Hoven | 871687110001196660 | [10 empty] | Liander |  |  |  | In bedrijf
1 | 151526 | https://lms.nederlandslicht.nl/qr/report/151526 | 52.1445 | 6.1976 | 210470.9208 | 462118.5125 | Lievevrouwestraat |  |  | Centrum - Masterplan | ZUTPHEN | 1970-01-01 | Gemeente Zutphen | Modernista |  |  | Gemeente Zutphen | In bedrijf | Liander |  | DIM4A |  |  | Nacht | Bemeterd | [6 empty] | 2043-06-01 | 2063-06-01 |  |  |  |  | KRUITTORENPLEIN | [21 empty] | Openbare verlichting |  |  |  |  | Wanduithouder | 2 | 2023-06-01 | [9 empty] | 350400 | [44 empty] | Zagha connector | 2 | 2023-06-01 |  | Zagha connector | Connectiviteit | Signify |  | KRUITTORENPLEIN | 52.1457 | 6.1976 | 210471 | 462255 | 75 | Nieuwstad | Zutphen | Gemeente Zutphen |  |  | Centrum - De Hoven | 871687110001196660 | [10 empty] | Liander |  |  |  | In bedrijf
1 | 151526 | https://lms.nederlandslicht.nl/qr/report/151526 | 52.1445 | 6.1976 | 210470.9208 | 462118.5125 | Lievevrouwestraat |  |  | Centrum - Masterplan | ZUTPHEN | 1970-01-01 | Gemeente Zutphen | Modernista |  |  | Gemeente Zutphen | In bedrijf | Liander |  | DIM4A |  |  | Nacht | Bemeterd | [6 empty] | 2043-06-01 | 2063-06-01 |  |  |  |  | KRUITTORENPLEIN | [21 empty] | Openbare verlichting | [61 empty] | Remoticom controller | 3 | 2023-06-01 |  | Remoticom controller | Connectiviteit | REMOTICOM |  | KRUITTORENPLEIN | 52.1457 | 6.1976 | 210471 | 462255 | 75 | Nieuwstad | Zutphen | Gemeente Zutphen |  |  | Centrum - De Hoven | 871687110001196660 | [10 empty] | Liander |  |  |  | In bedrijf
1 | 151529 | https://lms.nederlandslicht.nl/qr/report/151529 | 52.1451 | 6.1922 | 210101.8051 | 462182.2483 | Lijmerij |  | 8.72e+17 | Centrum - De Hoven | ZUTPHEN | 2016-12-15 | Gemeente Zutphen |  |  |  | Gemeente Zutphen | In bedrijf | Liander |  | Indal 3A |  |  | Nacht | Bemeterd | [6 empty] | 2036-12-15 | 2056-12-15 |  |  |  |  | DREEF | [26 empty] | PM AL 4,0 CO T60 PP P6012 | 1 | 2016-12-15 |  | PM AL 4,0 CO T60 PP P6012 | 4.00 | CONISCH | ALUMINIUM | 6012 ZWARTGROEN | POEDERCOAT | NVT |  | 350400 |  | Alura LED NW 5121AS Dim3A | 1 | 2016-12-15 | [15 empty] | 16LED 350mA 19W 2888LUMEN | 1 | 2016-12-15 |  | ALURA 16LED 350mA 19W 2888LUMEN | Schreder | 3000K | 20.00 | 100000 | LED |  | LED DRIVER | 1 | 2016-12-15 |  | LEDDRIVER |  |  | 1.00 | 175200 | [5 empty] | Mastdeur | 1 | 2016-12-15 |  | Mastdeur | Mastdeur | NVT |  | DREEF | 52.1477 | 6.1969 | 210419 | 462477 | 1 | Dreef | Zutphen | Gemeente Zutphen |  |  | Centrum - De Hoven | 871687120055929107 |  |  |  |  | 7202 AG | [5 empty] | Liander |  |  |  | In bedrijf
1 | 151530 | https://lms.nederlandslicht.nl/qr/report/151530 | 52.1438 | 6.1814 | 209361.8168 | 462029.279 | Lijnbaanstraat |  | 8.72e+17 | Centrum - De Hoven | ZUTPHEN | 2017-12-15 | Gemeente Zutphen |  |  |  | Gemeente Zutphen | In bedrijf | Liander |  | Indal 4A |  |  | Nacht | Bemeterd | [6 empty] | 2036-09-05 | 2057-12-15 |  |  |  |  | MULDERSKAMP | [26 empty] | LM AL 6,0 CIL EU850/05 T60 CM | 1 | 2017-12-15 |  | LM AL 6,0 CIL EU850/05 T60 CM | 6.00 | CILINDRISCH | ALUMINIUM | NVT | NVT | NVT |  | 350400 |  | Iridium BGP 381DM GRN11/830 | 1 | 2016-09-05 | [15 empty] | BGP381 DM GRN11/830 | 1 | 2016-09-05 |  | BGP381 DM GRN11/830 | Philips | 3000K | 11.00 | 100000 | LED |  | LED DRIVER | 1 | 2016-09-05 |  | LEDDRIVER |  |  | 1.00 | 175200 | [5 empty] | Mastdeur | 1 | 2017-12-15 |  | Mastdeur | Mastdeur | NVT |  | MULDERSKAMP | 52.1433 | 6.1802 | 209279 | 461975 | 12 | Mulderskamp | Zutphen | Gemeente Zutphen |  |  | Centrum - De Hoven | 871687120055929435 |  |  |  |  | 7205 BV | [5 empty] | Liander |  |  |  | In bedrijf
1 | 151531 | https://lms.nederlandslicht.nl/qr/report/151531 | 52.1415 | 6.2109 | 211388.0078 | 461795.5214 | Linie van Hooff |  | 8.72e+17 | Waterkwartier | ZUTPHEN | 1995-11-01 | Gemeente Zutphen |  |  |  | Gemeente Zutphen | In bedrijf | Liander |  |  |  |  | Nacht | Bemeterd | [6 empty] | 2039-10-18 | 2059-10-18 |  |  |  |  | J.P. HEIJESTRAAT | [26 empty] | 4 mtr aluminium conisch | 1 | 2019-10-18 |  | PM AL 4,0 CO T60 TP | 4.00 | CONISCH | ALUMINIUM | NVT | NVT | NVT |  | 350400 |  | TECEOS-00-WW8L_950mA_HP2_STD-52 44AS-GL01-C000-V02D04S3-C00000-U4- | 1 | 2019-10-18 |  | TECEOS 8L 6,5W 3000K 750LM AKZO150 5244AS | Schreder | Teceo-S | 5244AS |  |  | AKZO 150 | 8 |  | 750.00 | 100000 |  |  |  | TECEOS-00-WW8L_950mA_HP2_STD-52 44AS- | 1 | 2019-10-18 |  |  | Schreder | 3000K | 6.50 | 100000 | LED |  | LEDDRIVER | 1 | 2019-10-18 |  | LEDDRIVER |  |  | 1.00 | 175200 | [5 empty] | Mastdeur | 1 | 2019-10-18 |  | Mastdeur | Mastdeur | NVT |  | J.P. HEIJESTRAAT | 52.1401 | 6.2138 | 211584 | 461644 | 58 | J. P. Heijestraat | Zutphen | Gemeente Zutphen |  |  | Waterkwartier | 871687120055929282 |  |  |  |  | 7204 DD | [5 empty] | Liander |  |  |  | In bedrijf
1 | 151531 | https://lms.nederlandslicht.nl/qr/report/151531 | 52.1415 | 6.2109 | 211388.0078 | 461795.5214 | Linie van Hooff |  | 8.72e+17 | Waterkwartier | ZUTPHEN | 1995-11-01 | Gemeente Zutphen |  |  |  | Gemeente Zutphen | In bedrijf | Liander |  |  |  |  | Nacht | Bemeterd | [6 empty] | 2039-10-18 | 2059-10-18 |  |  |  |  | J.P. HEIJESTRAAT | [83 empty] | Snoer | 2 | 2019-10-18 |  | Snoer | Snoer | NVT |  | J.P. HEIJESTRAAT | 52.1401 | 6.2138 | 211584 | 461644 | 58 | J. P. Heijestraat | Zutphen | Gemeente Zutphen |  |  | Waterkwartier | 871687120055929282 |  |  |  |  | 7204 DD | [5 empty] | Liander |  |  |  | In bedrijf
1 | 151531 | https://lms.nederlandslicht.nl/qr/report/151531 | 52.1415 | 6.2109 | 211388.0078 | 461795.5214 | Linie van Hooff |  | 8.72e+17 | Waterkwartier | ZUTPHEN | 1995-11-01 | Gemeente Zutphen |  |  |  | Gemeente Zutphen | In bedrijf | Liander |  |  |  |  | Nacht | Bemeterd | [6 empty] | 2039-10-18 | 2059-10-18 |  |  |  |  | J.P. HEIJESTRAAT | [83 empty] | Zekering | 3 | 2019-10-18 |  | Zekering | Zekering | NVT |  | J.P. HEIJESTRAAT | 52.1401 | 6.2138 | 211584 | 461644 | 58 | J. P. Heijestraat | Zutphen | Gemeente Zutphen |  |  | Waterkwartier | 871687120055929282 |  |  |  |  | 7204 DD | [5 empty] | Liander |  |  |  | In bedrijf
1 | 151534 | https://lms.nederlandslicht.nl/qr/report/151534 | 52.1548 | 6.1978 | 210474.6358 | 463270.1545 | Litauensestraat |  | 8.72e+17 | Centrum - De Hoven | ZUTPHEN | 2011-04-01 | Gemeente Zutphen |  |  |  | Gemeente Zutphen | In bedrijf | Liander |  |  |  |  | Nacht | Bemeterd | [6 empty] | 2031-04-01 | 2051-04-01 |  |  |  |  | SIROCCO | [26 empty] | LM AL 8,0 CV EU1250/5 T60 CM | 1 | 2011-04-01 |  | LM AL 8,0 CV EU1250/5 T60 CM | 8.00 | CILINDRISCH | ALUMINIUM | NVT | NVT | NVT |  | 350400 |  | FURYO-3 1X SON-T 70W AKZO-900G CON | 1 | 2011-04-01 | [15 empty] | LAMP PH MST SON-T APIA XTRA 50W E27 | 1 | 2021-10-15 |  |  |  |  | 50.00 |  | SON |  | BSN70 | 1 | 2011-04-01 |  | BSN70 |  |  | 7.00 | 175200 | [5 empty] | Mastdeur | 1 | 2011-04-01 |  | Mastdeur | Mastdeur | NVT |  | SIROCCO | 52.1545 | 6.1968 | 210402 | 463233 | 65 | Industrieweg | Zutphen | Gemeente Zutphen | 1x6 |  | Centrum-De Hoven | 871687120054655649 |  |  |  |  | 7202CA | [5 empty] | Liander |  |  |  | In bedrijf | Nee | Nee
1 | 151535 | https://lms.nederlandslicht.nl/qr/report/151535 | 52.1436 | 6.1956 | 210332.3848 | 462021.5155 | Lokenstraat |  | 8.72e+17 | Centrum - Masterplan | ZUTPHEN | 2010-09-01 | Gemeente Zutphen |  |  |  | Gemeente Zutphen | In bedrijf | Liander |  |  |  |  | Nacht | Bemeterd | [6 empty] | 2039-06-22 | 2050-09-01 |  |  |  |  | KRUITTORENPLEIN | [26 empty] | SM ZUIL 10X10X85+OMEGA MUURPROFIEL 300CM | 1 | 2010-09-01 |  | SM ZUIL 10X10X85+OMEGA MUURPROFIEL 300CM | 4.00 | NVT | THERMISCH VERZINKT | NVT | NVT | NVT |  | 350400 |  | NYX330 30W WW 3100L 7021 WIDE DVD | 1 | 2019-06-22 |  |  | Modernista |  |  |  |  | R7021 |  |  |  | 175200 |  |  |  | LED 30W 3000 | 1 | 2019-06-22 |  | LED 30W 3000 | Modernista | 3000 | 30.00 | 100000 | LED |  | SR-DRIVER ZHAGA | 1 | 2019-06-22 | [11 empty] | Mastdeur | 1 | 2010-09-01 |  | Mastdeur | Mastdeur | NVT |  | KRUITTORENPLEIN | 52.1457 | 6.1976 | 210471 | 462255 | 75 | Nieuwstad | Zutphen | Gemeente Zutphen |  |  | Centrum - De Hoven | 871687110001196660 | [10 empty] | Liander |  |  |  | In bedrijf
1 | 151536 | https://lms.nederlandslicht.nl/qr/report/151536 | 52.142 | 6.1975 | 210466.4775 | 461846.1661 | Lombardsteeg | Lombardsteeg1 | 8.72e+17 | Centrum - Masterplan | ZUTPHEN | 1970-01-01 | Gemeente Zutphen |  |  |  | Gemeente Zutphen | In bedrijf | Liander |  |  |  |  | Nacht | Bemeterd | [6 empty] | 2039-06-15 | 2059-06-15 | ZLI |  |  |  | WIJNHUISTOREN | [26 empty] | Zuil RVS R7021 met RVS buis R7021 | 1 | 2019-06-15 | [9 empty] | 350400 |  | NYX330 30W WW 3100L 7021 WIDE DVD | 1 | 2019-06-15 |  |  | Modernista |  |  |  |  | R7021 |  |  |  | 175200 |  |  |  | LED 30W 3000 | 1 | 2019-06-15 |  | LED 30W 3000 | Modernista | 3000 | 30.00 | 100000 | LED |  | SR-DRIVER ZHAGA | 1 | 2019-06-15 | [11 empty] | Mastdeur | 1 | 2019-06-15 |  | Mastdeur | Mastdeur | NVT |  | WIJNHUISTOREN | 52.1413 | 6.1949 | 210290 | 461761 | 36 | Groenmarkt | Zutphen | Gemeente Zutphen |  |  | Centrum - De Hoven | 871687120055929206 |  |  |  |  | 7201 HZ | [5 empty] | Liander |  |  |  | In bedrijf
1 | 151537 | https://lms.nederlandslicht.nl/qr/report/151537 | 52.1294 | 6.2223 | 212180.8117 | 460465.5433 | Lomeijerplein |  | 8.72e+17 | Leesten | ZUTPHEN | 1992-11-01 | Gemeente Zutphen | Schreder |  | 5 | Gemeente Zutphen | In bedrijf | Liander |  | Indal 4A |  |  | Nacht | Bemeterd | [6 empty] | 2039-10-01 | 2032-11-01 | KAAL |  |  |  | WESTLEESTEN | [26 empty] | PM ST 4,0 CO T60 GG M V | 1 | 1992-11-01 |  | PM ST 4,0 CO T60 ET V | 4.00 | CONISCH | THERMISCH VERZINKT | NVT | NVT | NVT |  | 350400 |  | Friza 8LED BL WW 5118 350mA dim 4A | 1 | 2019-10-01 |  | CPS200 9010 | Philips | [8 empty] | 175200 |  |  |  | 5118 WW Back Light 8LED 350mA | 1 | 2019-10-01 |  | 5118 WW Back Light 8LED 350mA | Schreder | 3000K | 12.00 | 100000 | LED |  | LED DRIVER | 1 | 2019-10-01 |  | LEDDRIVER |  |  | 1.00 | 175200 | [5 empty] | Mastdeur | 1 | 1992-11-01 |  | Mastdeur | Mastdeur | NVT |  | WESTLEESTEN | 52.1302 | 6.2245 | 212330 | 460554 | 73 | Paul Rodenkolaan | Zutphen | Gemeente Zutphen |  |  | Leesten | 871687120055929084 |  |  |  |  | 7207 CD | [5 empty] | Liander |  |  |  | In bedrijf
1 | 151538 | https://lms.nederlandslicht.nl/qr/report/151538 | 52.131 | 6.2481 | 213948.2257 | 460657.3365 | Looer Enkweg |  | Canadasingel | Leesten | ZUTPHEN | 2003-09-15 | Gemeente Zutphen | Philips | 5 |  | Gemeente Zutphen | In bedrijf | Liander |  | DIM4A |  |  | Nacht | Bemeterd | [6 empty] | 2042-08-22 | 2043-09-15 |  |  |  |  | CANADASINGEL | [21 empty] | Openbare verlichting |  |  |  |  | LM ST 6,0 CV EU1250/20/5 T60 FR V | 1 | 2003-09-15 |  | LM ST 6,0 CV EU1250/20/5 T60 FR V | 6.00 | CILINDRISCH | THERMISCH VERZINKT | NVT | NVT | NVT |  | 350400 |  | BGP501 20LED 17,4W WW 3000K 2000LM 7035 DM10 DIM4A CLO SR | 1 | 2022-08-22 |  | BGP501 20LED 17,4W WW 3000K 2000LM 7035 DM10 DIM4A CLO SR | Philips |  |  |  |  | 7035 | 20 |  | 2000.00 | 175200 |  | 17.40 |  | BGP501 20LED 17,4W WW 3000K 2000LM 7035 DM10 DIM4A CLO SR | 1 | 2022-08-22 |  | BGP501 20LED 17,4W WW 3000K 2000LM 7035 DM10 DIM4A CLO SR | Philips | 3000K | 17.40 | 50000 | LED |  | LED DRIVER | 1 | 2022-08-22 |  | LEDDRIVER |  |  | 1.00 | 175200 | [5 empty] | Mastdeur | 1 | 2003-09-15 |  | Mastdeur | Mastdeur | NVT |  | CANADASINGEL | 52.1286 | 6.2503 | 214098 | 460392 |  | Periardstraat | Zutphen | Gemeente Zutphen |  |  | Leesten | CANADASINGEL | [10 empty] | Liander |  |  |  | In bedrijf
1 | 151539 | https://lms.nederlandslicht.nl/qr/report/151539 | 52.1176 | 6.22 | 212040.2928 | 459146.9107 | Loohorst |  | 8.72e+17 | Leesten | ZUTPHEN | 1993-01-01 | Gemeente Zutphen |  |  |  | Gemeente Zutphen | In bedrijf | Liander |  | Indal 4A |  |  | Nacht | Bemeterd | [6 empty] | 2036-06-27 | 2033-01-01 |  |  |  |  | BOGGELDER ENK | [26 empty] | LM ST 8,0 CV EU1500/20/5 T60 ET M V | 1 | 1993-01-01 |  | LM ST 8,0 CV EU1250/20/5 T60 ET V | 8.00 | CILINDRISCH | THERMISCH VERZINKT | NVT | NVT | NVT |  | 350400 |  | Teceo-1 5118 24 leds 350mA WW | 1 | 2016-06-27 |  | Teceo-1 5118 24 leds 350mA WW | Schreder |  | 5118 |  |  | AKZO 150 | 24 |  | 3600.00 | 175200 |  |  |  | 5118 24LED WW 350mA | 1 | 2016-06-27 |  | TECEO-1 5118 24LED WW 350mA | Schreder | 3000K | 30.00 | 100000 | LED |  | LED DRIVER | 1 | 2016-06-27 |  | LEDDRIVER |  |  | 1.00 | 175200 | [5 empty] | Mastdeur | 1 | 1993-01-01 |  | Mastdeur | Mastdeur | NVT |  | BOGGELDER ENK | 52.1172 | 6.2204 | 212064 | 459104 | 23 | Verlengde Ooyerhoekseweg | Zutphen | Gemeente Zutphen |  |  | Leesten | 871687120055928995 |  |  |  |  | 7207 BJ | [5 empty] | Liander |  |  |  | In bedrijf
1 | 151541 | https://lms.nederlandslicht.nl/qr/report/151541 | 52.1436 | 6.1926 | 210131.8418 | 462014.9218 | Looiersstraat |  | 8.72e+17 | Centrum - Masterplan | ZUTPHEN | 2008-01-01 | Gemeente Zutphen |  |  |  | Gemeente Zutphen | In bedrijf | Liander |  |  |  |  | Nacht | Bemeterd | [6 empty] | 2028-01-01 | 2048-01-01 |  |  |  |  | BERKELPOORTSTRAAT | [26 empty] | PM AL 4,0 CO T60 CM P7024 | 1 | 2008-01-01 |  | PM AL 4,0 CO T60 CM P7024 | 4.00 | CONISCH | ALUMINIUM | 7024 GRAFIETGRIJS | POEDERCOAT | NVT |  | 350400 |  | CDS 580 CAMBRIDGE CDO-TT 70W TP LO | 1 | 2008-01-01 | [11 empty] | 175200 |  |  |  | LAMP CDO TT 70W 828 E27 | 1 | 2022-03-04 |  | 70W CDO-TT |  |  | 70.00 | 16000 | SON |  | BSN70 | 1 | 2008-01-01 |  | BSN70 |  |  | 7.00 | 175200 | [5 empty] | Mastdeur | 1 | 2008-01-01 |  | Mastdeur | Mastdeur | NVT |  | BERKELPOORTSTRAAT | 52.1438 | 6.1941 | 210230 | 462040 | 6 | Berkelpoortstraat | Zutphen | Gemeente Zutphen |  |  | Centrum - De Hoven | 871687120055929169 |  |  |  |  | 7201 MB | [5 empty] | Liander |  |  |  | In bedrijf
1 | 151542 | https://lms.nederlandslicht.nl/qr/report/151542 | 52.1564 | 6.1956 | 210318.9178 | 463439.8714 | Loskade |  | 8.72e+17 | Centrum - De Hoven | ZUTPHEN | 1980-01-01 | Gemeente Zutphen |  |  |  | Gemeente Zutphen | In bedrijf | Liander |  | Indal 4A | 2017-04-25 |  | Nacht | Bemeterd |  | 6 | 6 |  |  |  | 2036-09-05 | 2023-04-25 |  |  |  |  | TERLET | [21 empty] | Openbare verlichting |  |  |  |  | LM AL 8,0 CO EU750/5 T60 CP | 1 | 1980-01-01 |  | LM AL 8,0 CO EU750/5 T60 TP | 8.00 | CONISCH | ALUMINIUM | NVT | NVT | NVT |  | 350400 |  | Teceo-1 5118 24 leds 350mA WW | 1 | 2016-09-05 |  | Teceo-1 5118 24 leds 350mA WW | Schreder |  | 5118 |  |  | AKZO 150 | 24 |  | 3600.00 | 175200 |  |  |  | 5118 24LED WW 350mA | 1 | 2016-09-05 |  | TECEO-1 5118 24LED WW 350mA | Schreder | 3000K | 30.00 | 100000 | LED |  | LED DRIVER | 1 | 2016-09-05 |  | LEDDRIVER |  |  | 1.00 | 175200 | [5 empty] | Mastdeur | 1 | 1980-01-01 |  | Mastdeur | Mastdeur | NVT |  | TERLET | 52.1582 | 6.1968 | 210399 | 463648 | 6 | Oostzeestraat | Zutphen | Gemeente Zutphen |  |  | Centrum - De Hoven | 871687120055929619 |  |  |  |  | 7202 CM | [5 empty] | Liander |  |  |  | In bedrijf
1 | 151543 | https://lms.nederlandslicht.nl/qr/report/151543 | 52.1438 | 6.2008 | 210692.3228 | 462045.6485 | Louisesingel |  | 8.72e+17 | Centrum - Masterplan | ZUTPHEN | 1991-01-01 | Gemeente Zutphen |  |  |  | Gemeente Zutphen | In bedrijf | Liander |  |  |  |  | Nacht | Bemeterd | [6 empty] | 2039-07-06 | 2031-01-01 |  |  |  |  | KRUITTORENPLEIN | [26 empty] | PM ST 3,5 CO T60 ET M V | 1 | 1991-01-01 |  | PM ST 3,5 CO T60 ET V | 3.50 | CONISCH | THERMISCH VERZINKT | NVT | NVT | NVT |  | 350400 |  | KIO 16X 15W WW 1500L 7021 068S DVD | 1 | 2019-07-06 |  |  | Schreder | [12 empty] | LED 15W 3000 | 1 | 2019-07-06 |  |  | Schreder | 3000 | 15.00 |  | LED |  | SR-DRIVER 2X ZHAGA (BEWEGINGSMETER OP 1X ZHAGA) | 1 | 2019-07-06 | [11 empty] | Mastdeur | 1 | 1991-01-01 |  | Mastdeur | Mastdeur | NVT |  | KRUITTORENPLEIN | 52.1457 | 6.1976 | 210471 | 462255 | 75 | Nieuwstad | Zutphen | Gemeente Zutphen |  |  | Centrum - De Hoven | 871687110001196660 | [10 empty] | Liander |  |  |  | In bedrijf
1 | 151545 | https://lms.nederlandslicht.nl/qr/report/151545 | 52.1282 | 6.242 | 213530.6967 | 460341.9344 | Loverendale |  | 8.72e+17 | Leesten | ZUTPHEN | 2005-10-11 | Gemeente Zutphen |  |  |  | Gemeente Zutphen | In bedrijf | Liander |  |  |  |  | Nacht | Bemeterd | [6 empty] | 2032-08-28 | 2045-10-11 |  |  |  |  | WINKELCENTRUM LEESTEN | [26 empty] | PM ST 3,5 CO T60 FR P7021 | 1 | 2005-10-11 |  | PM ST 3,5 CO T60 FR P7021 | 3.50 | CONISCH | THERMISCH VERZINKT | 7021 ZWARTGRIJS | POEDERCOAT | NVT |  | 350400 |  | CDS 540 BILBAO CDM-T 70W | 1 | 2012-08-28 | [11 empty] | 175200 |  |  |  | LAMP CDO TT 70W 828 E27 | 1 | 2021-12-28 |  | 70W CDO-TT |  |  | 70.00 | 16000 | SON |  | BSN70 | 1 | 2012-08-28 |  | BSN70 |  |  | 7.00 | 175200 | [5 empty] | Mastdeur | 1 | 2005-10-11 |  | Mastdeur | Mastdeur | NVT |  | WINKELCENTRUM LEESTEN | 52.1278 | 6.2422 | 213544 | 460305 | 47 | Goethesingel | Zutphen | Gemeente Zutphen |  |  | Leesten | 871687110000095858 |  |  |  |  | 7207PK | [5 empty] | Liander |  |  |  | In bedrijf
1 | 151546 | https://lms.nederlandslicht.nl/qr/report/151546 | 52.1291 | 6.2232 | 212245.6977 | 460433.7744 | Lulofsstraat | C | 8.72e+17 | Leesten | ZUTPHEN | 1994-12-01 | Gemeente Zutphen | Schreder | 5 |  | Gemeente Zutphen | In bedrijf | Liander |  | Indal 4A |  |  | Nacht | Bemeterd | [6 empty] | 2038-09-01 | 2034-12-01 | KAAL |  |  |  | LULOFSSTRAAT | [26 empty] | PM ST 4,0 CO T60 GG M V | 1 | 1994-12-01 |  | PM ST 4,0 CO T60 ET V | 4.00 | CONISCH | THERMISCH VERZINKT | NVT | NVT | NVT |  | 350400 |  | Friza 5118 WW Back Light 8 leds 350 mA | 1 | 2018-09-01 |  | Friza 8LED/5118BL/3000K | Schreder |  | 5118BL |  |  | AKZO 150 | 8 |  | 1100.00 | 175200 |  |  |  | Friza 5118 WW Back Light 8 leds 350 mA | 1 | 2018-09-01 |  | Friza 5118 WW Back Light 8 leds 350 mA | Schreder | 3000 | 10.00 | 100000 | LED |  | LED DRIVER | 1 | 2018-09-01 |  | LEDDRIVER |  |  | 1.00 | 175200 | [5 empty] | Mastdeur | 1 | 1994-12-01 |  | Mastdeur | Mastdeur | NVT |  | LULOFSSTRAAT | 52.1289 | 6.2224 | 212186 | 460407 | 7 | Lulofsstraat | Zutphen | Gemeente Zutphen |  |  | Leesten | 871687120055929558 |  |  |  |  | 7207 JD | [5 empty] | Liander |  |  |  | In bedrijf
1 | 151547 | https://lms.nederlandslicht.nl/qr/report/151547 | 52.1359 | 6.2046 | 210958.7268 | 461173.7793 | Lunetteplein |  | 8.72e+17 | Waterkwartier | ZUTPHEN | 1993-03-01 | Gemeente Zutphen | Schreder | 5 |  | Gemeente Zutphen | In bedrijf | Liander |  | DIM4A |  |  | Nacht | Bemeterd | [6 empty] | 2042-08-22 | 2033-03-01 | NEDAL |  |  |  | SPITTAALDERKAMP |  | 1 | [19 empty] | Openbare verlichting |  |  |  |  | PM AL 4,0 CO T60 CM | 1 | 1993-03-01 |  | PM AL 4,0 CO T60 CM | 4.00 | CONISCH | ALUMINIUM | NVT | NVT | NVT |  | 350400 |  | FRIZA 8LED 10W WW 3000K 1336LM AKZO900GS 5118BL DIM4A CLO SR | 1 | 2022-08-22 |  | FRIZA 8LED 10W WW 3000K 1336LM AKZO900GS 5118BL DIM4A CLO SR | Schreder |  |  |  |  | AKZO900GS | 8 |  | 1336.00 | 175200 |  | 10.00 |  | FRIZA 8LED 10W WW 3000K 1336LM AKZO900GS 5118BL DIM4A CLO SR | 1 | 2022-08-22 |  | FRIZA 8LED 10W WW 3000K 1336LM AKZO900GS 5118BL DIM4A CLO SR | Schreder | 3000K | 10.00 | 100000 | LED |  | LED DRIVER | 1 | 2022-08-22 |  | LEDDRIVER |  |  | 1.00 | 175200 | [5 empty] | Mastdeur | 1 | 1993-03-01 |  | Mastdeur | Mastdeur | NVT |  | SPITTAALDERKAMP | 52.1356 | 6.206 | 211060 | 461140 | 3 | Spittaalderkamp | Zutphen | Gemeente Zutphen |  |  | Waterkwartier | 871687120055929404 |  |  |  |  | 7204 HN | [5 empty] | Liander |  |  |  | In bedrijf
1 | 151549 | https://lms.nederlandslicht.nl/qr/report/151549 | 52.1352 | 6.2048 | 210972.9278 | 461091.6658 | Lunettestraat |  | 8.72e+17 | Waterkwartier | ZUTPHEN | 2018-07-01 | Gemeente Zutphen | Schreder | 5 |  | Gemeente Zutphen | In bedrijf | Liander |  | Indal 4A |  |  | Nacht | Bemeterd | [6 empty] | 2038-07-01 | 2058-07-01 |  |  |  |  | SPITTAALDERKAMP | [26 empty] | PM AL 4,0 CO T60 CM | 1 | 2018-07-01 |  | PM AL 4,0 CO T60 CM | 4.00 | CONISCH | ALUMINIUM | NVT | NVT | NVT |  | 350400 |  | Friza 5118 WW Back Light 8 leds 350 mA | 1 | 2018-07-01 |  | Friza 8LED/5118BL/3000K | Schreder |  | 5118BL |  |  | AKZO 150 | 8 |  | 1100.00 | 175200 |  |  |  | 5118 WW Back Light 8LED 350mA | 1 | 2018-07-01 |  | 5118 WW Back Light 8LED 350mA | Schreder | 3000K | 12.00 | 100000 | LED |  | LED DRIVER | 1 | 2018-07-01 |  | LEDDRIVER |  |  | 1.00 | 175200 | [5 empty] | Mastdeur | 1 | 2018-07-01 |  | Mastdeur | Mastdeur | NVT |  | SPITTAALDERKAMP | 52.1356 | 6.206 | 211060 | 461140 | 3 | Spittaalderkamp | Zutphen | Gemeente Zutphen |  |  | Waterkwartier | 871687120055929404 |  |  |  |  | 7204 HN | [5 empty] | Liander |  |  |  | In bedrijf
1 | 151550 | https://lms.nederlandslicht.nl/qr/report/151550 | 52.1267 | 6.2416 | 213505.6337 | 460180.2144 | Maarten Boshof |  | 8.72e+17 | Leesten | ZUTPHEN | 2006-03-15 | Gemeente Zutphen |  |  |  | Gemeente Zutphen | In bedrijf | Liander |  |  |  |  | Nacht | Bemeterd | [6 empty] | 2026-03-15 | 2046-03-15 |  |  |  |  | WINKELCENTRUM LEESTEN | [26 empty] | PM ST 4,0 CO T60 FR P7021 | 1 | 2006-03-15 |  | PM ST 4,0 CO T60 FR P7021 | 4.00 | CONISCH | THERMISCH VERZINKT | 7021 ZWARTGRIJS | POEDERCOAT | NVT |  | 350400 |  | CDS 530 TORINO CDM-T 70W | 1 | 2006-03-15 | [15 empty] | 70W CDM-T 830 G12 | 1 | 2023-11-14 |  | 70W CDM-T | Philips | 3000K | 70.00 | 12000 | SON |  | BSN70 | 1 | 2006-03-15 |  | BSN70 |  |  | 7.00 | 175200 | [5 empty] | Mastdeur | 1 | 2006-03-15 |  | Mastdeur | Mastdeur | NVT |  | WINKELCENTRUM LEESTEN | 52.1278 | 6.2422 | 213544 | 460305 | 47 | Goethesingel | Zutphen | Gemeente Zutphen |  |  | Leesten | 871687110000095858 |  |  |  |  | 7207PK | [5 empty] | Liander |  |  |  | In bedrijf
1 | 151551 | https://lms.nederlandslicht.nl/qr/report/151551 | 52.1372 | 6.2132 | 211545.8878 | 461320.2135 | Maarten Harpersz. Trompstraat |  | 8.72e+17 | Waterkwartier | ZUTPHEN | 2014-05-15 | Gemeente Zutphen | Schreder | 5 |  | Gemeente Zutphen | In bedrijf | Liander |  | Indal 4A |  |  | Nacht | Bemeterd | [6 empty] | 2038-05-30 | 2054-05-15 |  |  |  |  | HELFRICHSTRAAT | [26 empty] | PM AL 4,0 CO T60 CM | 1 | 2014-05-15 |  | PM AL 4,0 CO T60 CM | 4.00 | CONISCH | ALUMINIUM | NVT | NVT | NVT |  | 350400 |  | Friza 5118 WW Back Light 8 leds 350 mA | 1 | 2018-05-30 |  | Friza 8LED/5118BL/3000K | Schreder |  | 5118BL |  |  | AKZO 150 | 8 |  | 1100.00 | 175200 |  |  |  | 5118 WW Back Light 8LED 350mA | 1 | 2018-05-30 |  | 5118 WW Back Light 8LED 350mA | Schreder | 3000K | 12.00 | 100000 | LED |  | LED DRIVER | 1 | 2018-05-30 |  | LEDDRIVER |  |  | 1.00 | 175200 | [5 empty] | Mastdeur | 1 | 2014-05-15 |  | Mastdeur | Mastdeur | NVT |  | HELFRICHSTRAAT | 52.1363 | 6.215 | 211676 | 461220 | 2 | Aert van Nesstraat | Zutphen | Gemeente Zutphen |  |  | Waterkwartier | 871687120055929275 |  |  |  |  | 7204 JB | [5 empty] | Liander |  |  |  | In bedrijf
1 | 151552 | https://lms.nederlandslicht.nl/qr/report/151552 | 52.1344 | 6.2133 | 211557.4338 | 461005.7965 | Mackaystraat |  | 8.72e+17 | Waterkwartier | ZUTPHEN | 2018-07-01 | Gemeente Zutphen | Schreder | 5 |  | Gemeente Zutphen | In bedrijf | Liander |  | Indal 4A |  |  | Nacht | Bemeterd | [6 empty] | 2041-12-07 | 2058-07-01 |  |  |  |  | HEEMSTRASTRAAT | [26 empty] | PM AL 4,0 CO T60 CM | 1 | 2018-07-01 |  | PM AL 4,0 CO T60 CM | 4.00 | CONISCH | ALUMINIUM | NVT | NVT | NVT |  | 350400 |  | Friza 5118 WW Back Light 8 leds 350 mA | 1 | 2021-12-07 |  | Friza 8LED/5118BL/3000K | Schreder |  | 5118BL |  |  | AKZO 150 | 8 |  | 1100.00 | 175200 |  |  |  | 5118 WW Back Light 8LED 350mA | 1 | 2021-12-07 |  | 5118 WW Back Light 8LED 350mA | Schreder | 3000K | 12.00 | 100000 | LED |  | LED DRIVER | 1 | 2021-12-07 |  | LEDDRIVER |  |  | 1.00 | 175200 | [5 empty] | Mastdeur | 1 | 2018-07-01 |  | Mastdeur | Mastdeur | NVT |  | HEEMSTRASTRAAT | 52.1358 | 6.2102 | 211348 | 461160 | 24 | Van Heemstrastraat | Zutphen | Gemeente Zutphen |  |  | Waterkwartier | 871687120055929251 |  |  |  |  | 7204 GJ | [5 empty] | Liander |  |  |  | In bedrijf
1 | 151553 | https://lms.nederlandslicht.nl/qr/report/151553 | 52.1327 | 6.1986 | 210557.4998 | 460806.523 | Mahlerstraat |  | 8.72e+17 | Waterkwartier | ZUTPHEN | 1992-01-01 | Gemeente Zutphen | Schreder | 5 |  | Gemeente Zutphen | In bedrijf | Liander |  | Indal 4A |  |  | Nacht | Bemeterd | [6 empty] | 2038-05-30 | 2032-01-01 | SAPA |  |  |  | BRUCKNERSTRAAT | [26 empty] | PM AL 3,5 CO T60 CP | 1 | 1992-01-01 |  | PM AL 3,5 CO T60 TP | 3.50 | CONISCH | ALUMINIUM | NVT | NVT | NVT |  | 350400 |  | Friza 5118 WW Back Light 8 leds 350 mA | 1 | 2018-05-30 |  | Friza 8LED/5118BL/3000K | Schreder |  | 5118BL |  |  | AKZO 150 | 8 |  | 1100.00 | 175200 |  |  |  | 5118 WW Back Light 8LED 350mA | 1 | 2018-05-30 |  | 5118 WW Back Light 8LED 350mA | Schreder | 3000K | 12.00 | 100000 | LED |  | LED DRIVER | 1 | 2018-05-30 |  | LEDDRIVER |  |  | 1.00 | 175200 | [5 empty] | Mastdeur | 1 | 1992-01-01 |  | Mastdeur | Mastdeur | NVT |  | BRUCKNERSTRAAT | 52.1322 | 6.1981 | 210518 | 460752 | 1 | Brucknerstraat | Zutphen | Gemeente Zutphen |  |  | Waterkwartier | 871687120055929350 |  |  |  |  | 7204 PJ | [5 empty] | Liander |  |  |  | In bedrijf
1 | 151554 | https://lms.nederlandslicht.nl/qr/report/151554 | 52.128 | 6.2272 | 212521.1777 | 460304.634 | Marga Klompelaan | C | 8.72e+17 | Leesten | ZUTPHEN | 2002-01-01 | Gemeente Zutphen | Schreder | 5 |  | Gemeente Zutphen | In bedrijf | Liander |  | Indal 4A |  |  | Nacht | Bemeterd | [6 empty] | 2038-09-01 | 2042-01-01 | KAAL |  |  |  | DE ENK | [26 empty] | PM ST 4,0 CO T60 GG M V | 1 | 2002-01-01 |  | PM ST 4,0 CO T60 ET V | 4.00 | CONISCH | THERMISCH VERZINKT | NVT | NVT | NVT |  | 350400 |  | Friza 5118 WW Back Light 8 leds 350 mA | 1 | 2018-09-01 |  | Friza 8LED/5118BL/3000K | Schreder |  | 5118BL |  |  | AKZO 150 | 8 |  | 1100.00 | 175200 |  |  |  | Friza 5118 WW Back Light 8 leds 350 mA | 1 | 2018-09-01 |  | Friza 5118 WW Back Light 8 leds 350 mA | Schreder | 3000 | 10.00 | 100000 | LED |  | LED DRIVER | 1 | 2018-09-01 |  | LEDDRIVER |  |  | 1.00 | 175200 | [5 empty] | Mastdeur | 1 | 2002-01-01 |  | Mastdeur | Mastdeur | NVT |  | DE ENK | 52.1268 | 6.2306 | 212756 | 460176 | 1 | C.A. Weersma-van Duinstraat | Zutphen | Gemeente Zutphen | 1x6 |  | Leesten | 871687120056363566 |  |  |  |  | 7207 HH | [5 empty] | Liander |  |  |  | In bedrijf | Nee | Nee
1 | 151555 | https://lms.nederlandslicht.nl/qr/report/151555 | 52.1266 | 6.2326 | 212893.2668 | 460163.6686 | Margo Antinkstraat | C | 8.72e+17 | Leesten | ZUTPHEN | 1995-05-01 | Gemeente Zutphen | Schreder | 5 |  | Gemeente Zutphen | In bedrijf | Liander |  | Indal 4A |  |  | Nacht | Bemeterd | [6 empty] | 2038-09-01 | 2035-05-01 | KAAL |  |  |  | DE ENK | [26 empty] | PM ST 4,0 CO T60 GG M V | 1 | 1995-05-01 |  | PM ST 4,0 CO T60 ET V | 4.00 | CONISCH | THERMISCH VERZINKT | NVT | NVT | NVT |  | 350400 |  | Friza 5118 WW Back Light 8 leds 350 mA | 1 | 2018-09-01 |  | Friza 8LED/5118BL/3000K | Schreder |  | 5118BL |  |  | AKZO 150 | 8 |  | 1100.00 | 175200 |  |  |  | Friza 5118 WW Back Light 8 leds 350 mA | 1 | 2018-09-01 |  | Friza 5118 WW Back Light 8 leds 350 mA | Schreder | 3000 | 10.00 | 100000 | LED |  | LED DRIVER | 1 | 2018-09-01 |  | LEDDRIVER |  |  | 1.00 | 175200 | [5 empty] | Mastdeur | 1 | 1995-05-01 |  | Mastdeur | Mastdeur | NVT |  | DE ENK | 52.1268 | 6.2307 | 212757 | 460177 | 1 | C.A. Weersma--van Duinstraat | Zutphen | Gemeente Zutphen | 1x6 |  | Leesten | 871687120054553945 |  |  |  |  | 7207HH | [5 empty] | Liander |  |  |  | In bedrijf | Nee | Nee
1 | 151556 | https://lms.nederlandslicht.nl/qr/report/151556 | 52.1267 | 6.2265 | 212470.5438 | 460167.1341 | Maria Rutgersstraat |  | 8.72e+17 | Leesten | ZUTPHEN | 1999-01-01 | Gemeente Zutphen | Schreder |  | 5 | Gemeente Zutphen | In bedrijf | Liander |  | Indal 4A |  |  | Nacht | Bemeterd | [6 empty] | 2039-10-01 | 2039-01-01 | KAAL |  |  |  | DE ENK | [26 empty] | PM ST 4,0 CO T60 GG M V | 1 | 1999-01-01 |  | PM ST 4,0 CO T60 ET V | 4.00 | CONISCH | THERMISCH VERZINKT | NVT | NVT | NVT |  | 350400 |  | Friza 8LED BL WW 5118 350mA dim 4A | 1 | 2019-10-01 |  | CPS200 9010 | Philips | [8 empty] | 175200 |  |  |  | 5118 WW Back Light 8LED 350mA | 1 | 2019-10-01 |  | 5118 WW Back Light 8LED 350mA | Schreder | 3000K | 12.00 | 100000 | LED |  | LED DRIVER | 1 | 2019-10-01 |  | LEDDRIVER |  |  | 1.00 | 175200 | [5 empty] | Mastdeur | 1 | 1999-01-01 |  | Mastdeur | Mastdeur | NVT |  | DE ENK | 52.1268 | 6.2307 | 212757 | 460177 | 1 | C.A. Weersma--van Duinstraat | Zutphen | Gemeente Zutphen | 1x6 |  | Leesten | 871687120054553945 |  |  |  |  | 7207HH | [5 empty] | Liander |  |  |  | In bedrijf | Nee | Nee
1 | 151557 | https://lms.nederlandslicht.nl/qr/report/151557 | 52.1269 | 6.2405 | 213433.6187 | 460202.2416 | Markolle |  | 8.72e+17 | Leesten | ZUTPHEN | 2006-03-15 | Gemeente Zutphen |  |  |  | Gemeente Zutphen | In bedrijf | Liander |  |  |  |  | Nacht | Bemeterd | [6 empty] | 2026-03-15 | 2046-03-15 |  |  |  |  | WINKELCENTRUM LEESTEN | [26 empty] | PM ST 3,5 CO T60 FR P7021 | 1 | 2006-03-15 |  | PM ST 3,5 CO T60 FR P7021 | 3.50 | CONISCH | THERMISCH VERZINKT | 7021 ZWARTGRIJS | POEDERCOAT | NVT |  | 350400 |  | CDS 550 MALMO TB LO | 1 | 2006-03-15 |  | CDS550 9007 TB LO | Philips |  |  |  |  | PHILIPS DARK GREY |  |  |  | 175200 |  |  |  | 70W CDM-T 830 G12 | 1 | 2023-11-15 |  | 70W CDM-T | Philips | 3000K | 70.00 | 12000 | SON |  | BSN70 | 1 | 2006-03-15 |  | BSN70 |  |  | 7.00 | 175200 | [5 empty] | Mastdeur | 1 | 2006-03-15 |  | Mastdeur | Mastdeur | NVT |  | WINKELCENTRUM LEESTEN | 52.1278 | 6.2422 | 213544 | 460305 | 47 | Goethesingel | Zutphen | Gemeente Zutphen |  |  | Leesten | 871687110000095858 |  |  |  |  | 7207PK | [5 empty] | Liander |  |  |  | In bedrijf
1 | 151558 | https://lms.nederlandslicht.nl/qr/report/151558 | 52.1415 | 6.1912 | 210039.0704 | 461784.5192 | Marspoortstraat |  | 8.72e+17 | Centrum - Masterplan | ZUTPHEN | 2015-06-01 | Gemeente Zutphen |  |  |  | Gemeente Zutphen | In bedrijf | Liander |  | Indal 4A |  |  | Nacht | Bemeterd | [6 empty] | 2035-06-01 | 2055-06-01 |  |  |  |  | WIJNHUISTOREN | [26 empty] | SM ST 7,5 CI CO LPH 6,0 EU1000 FR P7021 | 1 | 2015-06-01 |  | SM ST 7,5 CI CO LPH 6,0 EU1000 FR P7021 | 7.50 | CILINDRISCH | THERMISCH VERZINKT | 7021 ZWARTGRIJS | POEDERCOAT | NVT |  | 350400 |  | SOMBREO 230 LED 36W WW 2100LM R7021 D ASYM | 1 | 2015-06-01 | [11 empty] | 175200 |  |  |  | LAMP LED 36W 2100 WW ASYM | 1 | 2015-06-01 |  | SOMBREO LED 36W 2100 WW ASYM | Selux | 3000K | 36.00 | 100000 | LED |  | LED DRIVER | 1 | 2015-06-01 |  | LEDDRIVER |  |  | 1.00 | 175200 | [5 empty] | Mastdeur | 1 | 2015-06-01 |  | Mastdeur | Mastdeur | NVT |  | WIJNHUISTOREN | 52.1413 | 6.1949 | 210290 | 461761 | 36 | Groenmarkt | Zutphen | Gemeente Zutphen |  |  | Centrum - De Hoven | 871687120055929206 |  |  |  |  | 7201 HZ | [5 empty] | Liander |  |  |  | In bedrijf
1 | 151558 | https://lms.nederlandslicht.nl/qr/report/151558 | 52.1415 | 6.1912 | 210039.0704 | 461784.5192 | Marspoortstraat |  | 8.72e+17 | Centrum - Masterplan | ZUTPHEN | 2015-06-01 | Gemeente Zutphen |  |  |  | Gemeente Zutphen | In bedrijf | Liander |  | Indal 4A |  |  | Nacht | Bemeterd | [6 empty] | 2035-06-01 | 2055-06-01 |  |  |  |  | WIJNHUISTOREN | [83 empty] | Zekering | 2 | 2018-06-27 |  | Zekering | Zekering | NVT |  | WIJNHUISTOREN | 52.1413 | 6.1949 | 210290 | 461761 | 36 | Groenmarkt | Zutphen | Gemeente Zutphen |  |  | Centrum - De Hoven | 871687120055929206 |  |  |  |  | 7201 HZ | [5 empty] | Liander |  |  |  | In bedrijf
1 | 151558 | https://lms.nederlandslicht.nl/qr/report/151558 | 52.1415 | 6.1912 | 210039.0704 | 461784.5192 | Marspoortstraat |  | 8.72e+17 | Centrum - Masterplan | ZUTPHEN | 2015-06-01 | Gemeente Zutphen |  |  |  | Gemeente Zutphen | In bedrijf | Liander |  | Indal 4A |  |  | Nacht | Bemeterd | [6 empty] | 2035-06-01 | 2055-06-01 |  |  |  |  | WIJNHUISTOREN | [83 empty] | Aansluitpunt feestverlichting | 3 | 2015-06-01 |  | Aansluitpunt feestverlichting | Aansluitset | x |  | WIJNHUISTOREN | 52.1413 | 6.1949 | 210290 | 461761 | 36 | Groenmarkt | Zutphen | Gemeente Zutphen |  |  | Centrum - De Hoven | 871687120055929206 |  |  |  |  | 7201 HZ | [5 empty] | Liander |  |  |  | In bedrijf
1 | 151559 | https://lms.nederlandslicht.nl/qr/report/151559 | 52.1435 | 6.1908 | 210007.7508 | 462006.0325 | Marstunnel |  | 8.72e+17 | Centrum - De Hoven | ZUTPHEN | 2015-01-01 | Gemeente Zutphen |  |  |  | Gemeente Zutphen | In bedrijf | Liander |  |  |  |  | Nacht | Bemeterd | [6 empty] | 2035-01-01 | 2055-01-01 |  |  |  |  | BERKELPOORTSTRAAT | [26 empty] | SM ST 8,0 ANWB VRI EU1000/5 T60 P9010 | 1 | 2015-01-01 |  | SM ST 8,0 ANWB VRI EU1000/5 T60 P9010 | 8.00 | CILINDRISCH | THERMISCH VERZINKT | 9010 VERKEERSWIT | POEDERCOAT | NVT |  | 350400 |  | ANWB VLAG | 1 | 2015-01-01 |  | ANWB VLAG | ANWB |  |  |  |  | 7035 LICHTGRIJS |  |  |  | 175200 |  |  |  | LED ONBEKEND | 1 | 2015-01-01 |  | LED |  |  | 20.00 | 100000 | LED |  | LED DRIVER | 1 | 2015-01-01 |  | LEDDRIVER |  |  | 1.00 | 175200 | [5 empty] | Mastdeur | 1 | 2015-01-01 |  | Mastdeur | Mastdeur | NVT |  | BERKELPOORTSTRAAT | 52.1438 | 6.1941 | 210230 | 462040 | 6 | Berkelpoortstraat | Zutphen | Gemeente Zutphen |  |  | Centrum - De Hoven | 871687120055929169 |  |  |  |  | 7201 MB | [5 empty] | Liander |  |  |  | In bedrijf
1 | 151559 | https://lms.nederlandslicht.nl/qr/report/151559 | 52.1435 | 6.1908 | 210007.7508 | 462006.0325 | Marstunnel |  | 8.72e+17 | Centrum - De Hoven | ZUTPHEN | 2015-01-01 | Gemeente Zutphen |  |  |  | Gemeente Zutphen | In bedrijf | Liander |  |  |  |  | Nacht | Bemeterd | [6 empty] | 2035-01-01 | 2055-01-01 |  |  |  |  | BERKELPOORTSTRAAT | [40 empty] | ANWB VLAG | 2 | 2015-01-01 |  | ANWB VLAG | ANWB |  |  |  |  | 7035 LICHTGRIJS |  |  |  | 175200 | [36 empty] | BERKELPOORTSTRAAT | 52.1438 | 6.1941 | 210230 | 462040 | 6 | Berkelpoortstraat | Zutphen | Gemeente Zutphen |  |  | Centrum - De Hoven | 871687120055929169 |  |  |  |  | 7201 MB | [5 empty] | Liander |  |  |  | In bedrijf
1 | 151559 | https://lms.nederlandslicht.nl/qr/report/151559 | 52.1435 | 6.1908 | 210007.7508 | 462006.0325 | Marstunnel |  | 8.72e+17 | Centrum - De Hoven | ZUTPHEN | 2015-01-01 | Gemeente Zutphen |  |  |  | Gemeente Zutphen | In bedrijf | Liander |  |  |  |  | Nacht | Bemeterd | [6 empty] | 2035-01-01 | 2055-01-01 |  |  |  |  | BERKELPOORTSTRAAT | [40 empty] | ANWB VLAG | 3 | 2015-01-01 |  | ANWB VLAG | ANWB |  |  |  |  | 7035 LICHTGRIJS |  |  |  | 175200 | [36 empty] | BERKELPOORTSTRAAT | 52.1438 | 6.1941 | 210230 | 462040 | 6 | Berkelpoortstraat | Zutphen | Gemeente Zutphen |  |  | Centrum - De Hoven | 871687120055929169 |  |  |  |  | 7201 MB | [5 empty] | Liander |  |  |  | In bedrijf
1 | 151559 | https://lms.nederlandslicht.nl/qr/report/151559 | 52.1435 | 6.1908 | 210007.7508 | 462006.0325 | Marstunnel |  | 8.72e+17 | Centrum - De Hoven | ZUTPHEN | 2015-01-01 | Gemeente Zutphen |  |  |  | Gemeente Zutphen | In bedrijf | Liander |  |  |  |  | Nacht | Bemeterd | [6 empty] | 2035-01-01 | 2055-01-01 |  |  |  |  | BERKELPOORTSTRAAT | [40 empty] | ANWB VLAG | 4 | 2015-01-01 |  | ANWB VLAG | ANWB |  |  |  |  | 7035 LICHTGRIJS |  |  |  | 175200 | [36 empty] | BERKELPOORTSTRAAT | 52.1438 | 6.1941 | 210230 | 462040 | 6 | Berkelpoortstraat | Zutphen | Gemeente Zutphen |  |  | Centrum - De Hoven | 871687120055929169 |  |  |  |  | 7201 MB | [5 empty] | Liander |  |  |  | In bedrijf
1 | 151559 | https://lms.nederlandslicht.nl/qr/report/151559 | 52.1435 | 6.1908 | 210007.7508 | 462006.0325 | Marstunnel |  | 8.72e+17 | Centrum - De Hoven | ZUTPHEN | 2015-01-01 | Gemeente Zutphen |  |  |  | Gemeente Zutphen | In bedrijf | Liander |  |  |  |  | Nacht | Bemeterd | [6 empty] | 2035-01-01 | 2055-01-01 |  |  |  |  | BERKELPOORTSTRAAT | [40 empty] | TCCOCE1-1000-188084 OCEAN ROAD BRP708 | 5 | 2015-01-01 | [48 empty] | BERKELPOORTSTRAAT | 52.1438 | 6.1941 | 210230 | 462040 | 6 | Berkelpoortstraat | Zutphen | Gemeente Zutphen |  |  | Centrum - De Hoven | 871687120055929169 |  |  |  |  | 7201 MB | [5 empty] | Liander |  |  |  | In bedrijf
17 | 151560 | https://lms.nederlandslicht.nl/qr/report/151560 | 52.1387 | 6.1951 | 210304.5398 | 461474.8875 | Martinetsingel |  | 8.72e+17 | Centrum - Masterplan | ZUTPHEN | 1998-04-01 | Gemeente Zutphen |  |  |  | Gemeente Zutphen | In bedrijf | Liander |  |  |  |  | Nacht | Bemeterd | [6 empty] | 2040-10-19 | 2060-10-19 |  |  |  |  | WANNE | [26 empty] | LM AL 8,0 CV EU1350 P7021 | 1 | 2020-10-19 |  | LM AL 8,0 CV EU1350 P7021 | 8.00 | cilindrisch verjongd | ALUMINIUM | 7021 | POEDERCOATING | - |  | 350400 |  | YMERA 5103AS 24LED 38W 3000K 7021 DALI TA | 1 | 2020-10-19 |  | YMERA 5103AS 24LED 38W 3000K 7021 DALI TA | Schreder |  |  |  |  | 7021 | 24 |  |  | 100000 |  | 38.00 |  | YMERA 5103AS 24LED 38W 3000K 7021 DALI TA | 1 | 2020-10-19 |  | YMERA 5103AS 24LED 38W 3000K 7021 DALI TA | Schreder | 3000K | 38.00 | 100000 | LED |  | LED DRIVER | 1 | 2020-10-19 |  | LEDDRIVER |  |  | 1.00 | 175200 | [5 empty] | Mastdeur | 1 | 2020-10-19 |  | Mastdeur | Mastdeur | NVT |  | WANNE | 52.1382 | 6.2007 | 210694 | 461421 | 4 | Wanne | Zutphen | Gemeente Zutphen |  |  | Centrum - De Hoven | 871687120055929220 |  |  |  |  | 7201 CN | [5 empty] | Liander |  |  |  | In bedrijf
1 | 151563 | https://lms.nederlandslicht.nl/qr/report/151563 | 52.1231 | 6.2378 | 213253.2778 | 459771.1563 | Meijerinkpad |  | 8.72e+17 | Leesten | ZUTPHEN | 2011-10-17 | Gemeente Zutphen |  |  |  | Gemeente Zutphen | In bedrijf | Liander |  |  |  |  | Nacht | Bemeterd | [6 empty] | 2031-10-17 | 2051-10-17 | NEDAL |  |  |  | RUST HOUT | [26 empty] | PM AL 4,0 CO T60 PE | 1 | 2011-10-17 |  | PM AL 4,0 CO T60 PE | 4.00 | CONISCH | ALUMINIUM | NVT | NVT | NVT |  | 350400 |  | Lumis-Led Moonlight 10W | 1 | 2011-10-17 | [11 empty] | 175200 |  |  |  | LAMP INN 10LED 10W 640 M | 1 | 2011-06-01 |  | INNOLUMIS 10LED 10W 640 M | Innolumis | 3000K | 10.00 | 100000 | LED |  | LED DRIVER | 1 | 2011-10-17 |  | LEDDRIVER |  |  | 1.00 | 175200 | [5 empty] | Mastdeur | 1 | 2011-10-17 |  | Mastdeur | Mastdeur | NVT |  | RUST HOUT | 52.12 | 6.2377 | 213249 | 459427 | 7 | Lansinkweg | Zutphen | Gemeente Zutphen |  |  | Leesten | 871687120055929022 |  |  |  |  | 7207 DG | [5 empty] | Liander |  |  |  | In bedrijf
1 | 151564 | https://lms.nederlandslicht.nl/qr/report/151564 | 52.1296 | 6.2265 | 212468.1557 | 460491.139 | Meinsmasingel | C | 8.72e+17 | Leesten | ZUTPHEN | 1992-07-01 | Gemeente Zutphen | Schreder | 5 |  | Gemeente Zutphen | In bedrijf | Liander |  | Indal 4A |  |  | Nacht | Bemeterd | [6 empty] | 2038-09-01 | 2032-07-01 | KAAL |  |  |  | WESTLEESTEN | [26 empty] | PM ST 4,0 CO T60 GG M V | 1 | 1992-07-01 |  | PM ST 4,0 CO T60 ET V | 4.00 | CONISCH | THERMISCH VERZINKT | NVT | NVT | NVT |  | 350400 |  | Friza 5118 WW Back Light 8 leds 350 mA | 1 | 2018-09-01 |  | Friza 8LED/5118BL/3000K | Schreder |  | 5118BL |  |  | AKZO 150 | 8 |  | 1100.00 | 175200 |  |  |  | Friza 5118 WW Back Light 8 leds 350 mA | 1 | 2018-09-01 |  | Friza 5118 WW Back Light 8 leds 350 mA | Schreder | 3000 | 10.00 | 100000 | LED |  | LED DRIVER | 1 | 2018-09-01 |  | LEDDRIVER |  |  | 1.00 | 175200 | [5 empty] | Mastdeur | 1 | 1992-07-01 |  | Mastdeur | Mastdeur | NVT |  | WESTLEESTEN | 52.1302 | 6.2245 | 212330 | 460554 | 73 | Paul Rodenkolaan | Zutphen | Gemeente Zutphen |  |  | Leesten | 871687120055929084 |  |  |  |  | 7207 CD | [5 empty] | Liander |  |  |  | In bedrijf
1 | 151566 | https://lms.nederlandslicht.nl/qr/report/151566 | 52.1332 | 6.2011 | 210726.0898 | 460862.9325 | Mendelssohnstraat |  | 8.72e+17 | Waterkwartier | ZUTPHEN | 1996-10-01 | Gemeente Zutphen | Schreder | 5 |  | Gemeente Zutphen | In bedrijf | Liander |  | Indal 4A |  |  | Nacht | Bemeterd | [6 empty] | 2038-05-30 | 2036-10-01 | NEDAL |  |  |  | BACHSTRAAT | [26 empty] | PM AL 3,5 CO T60 TP | 1 | 1996-10-01 |  | PM AL 3,5 CO T60 TP | 3.50 | CONISCH | ALUMINIUM | NVT | NVT | NVT |  | 350400 |  | Friza 5118 WW Back Light 8 leds 350 mA | 1 | 2018-05-30 |  | Friza 8LED/5118BL/3000K | Schreder |  | 5118BL |  |  | AKZO 150 | 8 |  | 1100.00 | 175200 |  |  |  | 5118 WW Back Light 8LED 350mA | 1 | 2018-05-30 |  | 5118 WW Back Light 8LED 350mA | Schreder | 3000K | 12.00 | 100000 | LED |  | LED DRIVER | 1 | 2018-05-30 |  | LEDDRIVER |  |  | 1.00 | 175200 | [5 empty] | Mastdeur | 1 | 1996-10-01 |  | Mastdeur | Mastdeur | NVT |  | BACHSTRAAT | 52.1329 | 6.2005 | 210682 | 460837 | 72 | Mozartstraat | Zutphen | Gemeente Zutphen |  |  | Waterkwartier | 871687120055929367 |  |  |  |  | 7204 PG | [5 empty] | Liander |  |  |  | In bedrijf
1 | 151567 | https://lms.nederlandslicht.nl/qr/report/151567 | 52.1527 | 6.2142 | 211594.0958 | 463051.0646 | Mengerinckstraat |  | 8.72e+17 | Noordveen | ZUTPHEN | 2016-12-14 | Gemeente Zutphen |  |  |  | Gemeente Zutphen | In bedrijf | Liander |  | Indal 4A |  |  | Nacht | Bemeterd | [6 empty] | 2036-12-14 | 2056-12-14 |  |  |  |  | RAESFELTSTRAAT | [26 empty] | PT AL 4,0 CO T60 CM | 1 | 2016-12-14 |  | PM AL 4,0 CO T60 TP | 4.00 | CONISCH | ALUMINIUM | NVT | NVT | NVT |  | 350400 |  | Friza 5118 WW Back Light 8 leds 350 mA | 1 | 2016-12-14 |  | Friza 8LED/5118BL/3000K | Schreder |  | 5118BL |  |  | AKZO 150 | 8 |  | 1100.00 | 175200 |  |  |  | 5118 WW Back Light 8LED 350mA | 1 | 2016-12-14 |  | 5118 WW Back Light 8LED 350mA | Schreder | 3000K | 12.00 | 100000 | LED |  | LED DRIVER | 1 | 2016-12-14 |  | LEDDRIVER |  |  | 1.00 | 175200 | [5 empty] | Mastdeur | 1 | 2016-12-14 |  | Mastdeur | Mastdeur | NVT |  | RAESFELTSTRAAT | 52.154 | 6.2144 | 211606 | 463197 | 6 | van Raesfeltstraat | Zutphen | Gemeente Zutphen |  |  | Noordveen | 871687120055929114 |  |  |  |  | 7203 CN | [5 empty] | Liander |  |  |  | In bedrijf
1 | 151568 | https://lms.nederlandslicht.nl/qr/report/151568 | 52.1521 | 6.1988 | 210541.2638 | 462965.4885 | Mercuriusweg |  | 8.72e+17 | Centrum - De Hoven | ZUTPHEN | 2001-09-10 | Gemeente Zutphen |  |  |  | Gemeente Zutphen | In bedrijf | Liander |  | Indal 4A |  |  | Nacht | Bemeterd | [6 empty] | 2036-09-05 | 2041-09-10 |  |  |  |  | SKAGERAKSTRAAT | [26 empty] | LM ST 8,0 CV EU850/20/5 T48 ET M V | 1 | 2001-09-10 |  | LM ST 8,0 CV EU850/20/5 T60 ET M V | 8.00 | CILINDRISCH | THERMISCH VERZINKT | NVT | NVT | NVT |  | 350400 |  | Teceo-1 5118 24 leds 350mA WW | 1 | 2016-09-05 |  | Teceo-1 5118 24 leds 350mA WW | Schreder |  | 5118 |  |  | AKZO 150 | 24 |  | 3600.00 | 175200 |  |  |  | 5118 24LED WW 350mA | 1 | 2016-09-05 |  | TECEO-1 5118 24LED WW 350mA | Schreder | 3000K | 30.00 | 100000 | LED |  | LED DRIVER | 1 | 2016-09-05 |  | LEDDRIVER |  |  | 1.00 | 175200 | [5 empty] | Mastdeur | 1 | 2001-09-10 |  | Mastdeur | Mastdeur | NVT |  | SKAGERAKSTRAAT | 52.1536 | 6.2022 | 210777 | 463138 | 1 | Skagerrakstraat | Zutphen | Gemeente Zutphen |  |  | Centrum - De Hoven | 871687120055929572 |  |  |  |  | 7202 BZ | [5 empty] | Liander |  |  |  | In bedrijf
1 | 151569 | https://lms.nederlandslicht.nl/qr/report/151569 | 52.1597 | 6.217 | 211782.9868 | 463827.601 | Mettrayweg |  | 8.72e+17 | Noordveen | ZUTPHEN | 2016-12-14 | Gemeente Zutphen |  |  |  | Gemeente Zutphen | In bedrijf | Liander |  | Indal 4A |  |  | Nacht | Bemeterd | [6 empty] | 2036-12-14 | 2056-12-14 |  |  |  |  | 8.7169e+17 | [26 empty] | LM AL 6,0 CIL EU850/05 T60 CM | 1 | 2016-12-14 |  | LM AL 6,0 CIL EU850/05 T60 CM | 6.00 | CILINDRISCH | ALUMINIUM | NVT | NVT | NVT |  | 350400 |  | Iridium BGP 381DM GRN11/830 | 1 | 2016-12-14 | [15 empty] | BGP381 DM GRN11/830 | 1 | 2016-12-14 |  | BGP381 DM GRN11/830 | Philips | 3000K | 11.00 | 100000 | LED |  | LED DRIVER | 1 | 2016-12-14 |  | LEDDRIVER |  |  | 1.00 | 175200 | [5 empty] | Mastdeur | 1 | 2016-12-14 |  | Mastdeur | Mastdeur | NVT |  | 8.7169e+17 | 52.1439 | 6.2187 | 211913 | 462073 |  | Zutphen | Zutphen | Gemeente Zutphen |  |  |  | 871687120054773121 | [10 empty] | Liander |  |  |  | In bedrijf
1 | 151570 | https://lms.nederlandslicht.nl/qr/report/151570 | 52.1312 | 6.2103 | 211358.2798 | 460650.1758 | Mgr. Nolensstraat |  | 8.72e+17 | Waterkwartier | ZUTPHEN | 1991-09-01 | Gemeente Zutphen | Schreder | 5 |  | Gemeente Zutphen | In bedrijf | Liander |  | Indal 4A |  |  | Nacht | Bemeterd |  |  |  | 2023-04-21 |  |  | 2038-05-30 | 2031-09-01 |  |  |  |  | DR. BOSSTRAAT | [17 empty] | 2.23 | 2.28 | [7 empty] | PM ST 3,5 CO T60 ET M V | 1 | 1991-09-01 |  | PM ST 3,5 CO T60 ET V | 3.50 | CONISCH | THERMISCH VERZINKT | NVT | NVT | NVT |  | 350400 |  | Friza 5118 WW Back Light 8 leds 350 mA | 1 | 2018-05-30 |  | Friza 8LED/5118BL/3000K | Schreder |  | 5118BL |  |  | AKZO 150 | 8 |  | 1100.00 | 175200 |  |  |  | 5118 WW Back Light 8LED 350mA | 1 | 2018-05-30 |  | 5118 WW Back Light 8LED 350mA | Schreder | 3000K | 12.00 | 100000 | LED |  | LED DRIVER | 1 | 2018-05-30 |  | LEDDRIVER |  |  | 1.00 | 175200 | [5 empty] | Mastdeur | 1 | 1991-09-01 |  | Mastdeur | Mastdeur | NVT |  | DR. BOSSTRAAT | 52.1336 | 6.21 | 211334 | 460914 | 116 | Thorbeckesingel | Zutphen | Gemeente Zutphen |  |  | Waterkwartier | 871687120055929442 |  |  |  |  | 7204 KW | [5 empty] | Liander |  |  |  | In bedrijf
1 | 151571 | https://lms.nederlandslicht.nl/qr/report/151571 | 52.1311 | 6.2023 | 210806.9638 | 460631.5464 | Mgr. Schaepmanstraat |  | 8.72e+17 | Waterkwartier | ZUTPHEN | 2014-05-15 | Gemeente Zutphen | Schreder | 5 |  | Gemeente Zutphen | In bedrijf | Liander |  | Indal 4A |  |  | Nacht | Bemeterd | [6 empty] | 2038-05-30 | 2054-05-15 |  |  |  |  | C. V.D. LINDENSTRAAT | [26 empty] | PM AL 4,0 CO T60 CM | 1 | 2014-05-15 |  | PM AL 4,0 CO T60 CM | 4.00 | CONISCH | ALUMINIUM | NVT | NVT | NVT |  | 350400 |  | Friza 5118 WW Back Light 8 leds 350 mA | 1 | 2018-05-30 |  | Friza 8LED/5118BL/3000K | Schreder |  | 5118BL |  |  | AKZO 150 | 8 |  | 1100.00 | 175200 |  |  |  | 5118 WW Back Light 8LED 350mA | 1 | 2018-05-30 |  | 5118 WW Back Light 8LED 350mA | Schreder | 3000K | 12.00 | 100000 | LED |  | LED DRIVER | 1 | 2018-05-30 |  | LEDDRIVER |  |  | 1.00 | 175200 | [5 empty] | Mastdeur | 1 | 2014-05-15 |  | Mastdeur | Mastdeur | NVT |  | C. V.D. LINDENSTRAAT | 52.1319 | 6.2056 | 211033 | 460730 | 2 | Cort van der Lindenstraat | Zutphen | Gemeente Zutphen |  |  | Waterkwartier | 871687120055929244 |  |  |  |  | 7204 LZ | [5 empty] | Liander |  |  |  | In bedrijf
1 | 151572 | https://lms.nederlandslicht.nl/qr/report/151572 | 52.1373 | 6.2113 | 211420.5648 | 461328.6065 | Michiel de Ruyterstraat |  | 8.72e+17 | Waterkwartier | ZUTPHEN | 2016-12-14 | Gemeente Zutphen |  |  |  | Gemeente Zutphen | In bedrijf | Liander |  | Indal 4A |  |  | Nacht | Bemeterd | [6 empty] | 2036-12-14 | 2056-12-14 |  |  |  |  | HELFRICHSTRAAT | [26 empty] | PT AL 4,0 CO T60 CM | 1 | 2016-12-14 |  | PM AL 4,0 CO T60 TP | 4.00 | CONISCH | ALUMINIUM | NVT | NVT | NVT |  | 350400 |  | Friza 5118 WW Back Light 8 leds 350 mA | 1 | 2016-12-14 |  | Friza 8LED/5118BL/3000K | Schreder |  | 5118BL |  |  | AKZO 150 | 8 |  | 1100.00 | 175200 |  |  |  | 5118 WW Back Light 8LED 350mA | 1 | 2016-10-04 |  | 5118 WW Back Light 8LED 350mA | Schreder | 3000K | 12.00 | 100000 | LED |  | LED DRIVER | 1 | 2016-12-14 |  | LEDDRIVER |  |  | 1.00 | 175200 | [5 empty] | Mastdeur | 1 | 2016-12-14 |  | Mastdeur | Mastdeur | NVT |  | HELFRICHSTRAAT | 52.1363 | 6.215 | 211676 | 461220 | 2 | Aert van Nesstraat | Zutphen | Gemeente Zutphen |  |  | Waterkwartier | 871687120055929275 |  |  |  |  | 7204 JB | [5 empty] | Liander |  |  |  | In bedrijf
1 | 151573 | https://lms.nederlandslicht.nl/qr/report/151573 | 52.1434 | 6.195 | 210294.0598 | 461993.7319 | Molengracht |  | 8.72e+17 | Centrum - Masterplan | ZUTPHEN | 2009-01-01 | Gemeente Zutphen |  |  |  | Gemeente Zutphen | In bedrijf | Liander |  |  |  |  | Nacht | Bemeterd | [6 empty] | 2029-01-01 | 2049-01-01 |  |  |  |  | BERKELPOORTSTRAAT | [26 empty] | PM AL 4,0 CO T60 CM P7024 | 1 | 2009-01-01 |  | PM AL 4,0 CO T60 CM P7024 | 4.00 | CONISCH | ALUMINIUM | 7024 GRAFIETGRIJS | POEDERCOAT | NVT |  | 350400 |  | CDS 580 CAMBRIDGE CDO-TT 70W TP LO | 1 | 2009-01-01 | [11 empty] | 175200 |  |  |  | LAMP CDO TT 70W 828 E27 | 1 | 2021-01-21 |  | 70W CDO-TT |  |  | 70.00 | 16000 | SON |  | BSN70 | 1 | 2009-01-01 |  | BSN70 |  |  | 7.00 | 175200 | [5 empty] | Mastdeur | 1 | 2009-01-01 |  | Mastdeur | Mastdeur | NVT |  | BERKELPOORTSTRAAT | 52.1438 | 6.1941 | 210230 | 462040 | 6 | Berkelpoortstraat | Zutphen | Gemeente Zutphen |  |  | Centrum - De Hoven | 871687120055929169 |  |  |  |  | 7201 MB | [5 empty] | Liander |  |  |  | In bedrijf
1 | 151574 | https://lms.nederlandslicht.nl/qr/report/151574 | 52.1398 | 6.1821 | 209416.4078 | 461593.1225 | Molenweg |  | 8.72e+17 | Centrum - De Hoven | ZUTPHEN | 1980-01-01 | Gemeente Zutphen |  |  |  | Gemeente Zutphen | In bedrijf | Liander |  | Indal 4A | 2017-05-03 |  | Nacht | Bemeterd |  | 6 | 6 |  |  |  | 2036-09-05 | 2023-05-03 |  |  |  |  | KANONSDIJK | [21 empty] | Openbare verlichting |  |  |  |  | LM AL 6,0 CO EU600/5 CP | 1 | 1980-01-01 |  | LM AL 6,0 CO EU600/5 T60 TP | 6.00 | CONISCH | ALUMINIUM | NVT | NVT | NVT |  | 350400 |  | Iridium BGP 381DM GRN19/830 | 1 | 2016-09-05 |  | Iridium BGP 381DM GRN19/830 | Philips |  | DM |  |  | 7035 LICHTGRIJS |  |  | 1900.00 | 175200 |  |  |  | BGP381 DM GRN19/830 | 1 | 2016-09-05 |  | BGP381 DM GRN19/830 | Philips | 830 | 16.00 | 100000 | LED |  | LED DRIVER | 1 | 2016-09-05 |  | LEDDRIVER |  |  | 1.00 | 175200 | [5 empty] | Mastdeur | 1 | 1980-01-01 |  | Mastdeur | Mastdeur | NVT |  | KANONSDIJK | 52.1398 | 6.1832 | 209493 | 461593 | 7 | Oude Kanonsdijk | Zutphen | Gemeente Zutphen |  |  | Centrum - De Hoven | 871687120055929336 |  |  |  |  | 7205 AR | [5 empty] | Liander |  |  |  | In bedrijf
1 | 151575 | https://lms.nederlandslicht.nl/qr/report/151575 | 52.1332 | 6.1986 | 210552.6858 | 460866.2974 | Mozartstraat |  | 8.72e+17 | Waterkwartier | ZUTPHEN | 1999-05-30 | Gemeente Zutphen |  |  |  | Gemeente Zutphen | In bedrijf | Liander |  | Indal 4A |  |  | Nacht | Bemeterd | [6 empty] | 2036-09-05 | 2039-05-30 |  |  |  |  | BACHSTRAAT | [26 empty] | LM AL 6,0 CO EU600/5 CP | 1 | 1999-05-30 |  | LM AL 6,0 CO EU600/5 T60 TP | 6.00 | CONISCH | ALUMINIUM | NVT | NVT | NVT |  | 350400 |  | Iridium BGP 381DM GRN19/830 | 1 | 2016-09-05 |  | Iridium BGP 381DM GRN19/830 | Philips |  | DM |  |  | 7035 LICHTGRIJS |  |  | 1900.00 | 175200 |  |  |  | BGP381 DM GRN19/830 | 1 | 2016-09-05 |  | BGP381 DM GRN19/830 | Philips | 830 | 16.00 | 100000 | LED |  | LED DRIVER | 1 | 2016-09-05 |  | LEDDRIVER |  |  | 1.00 | 175200 | [5 empty] | Mastdeur | 1 | 1999-05-30 |  | Mastdeur | Mastdeur | NVT |  | BACHSTRAAT | 52.1329 | 6.2005 | 210682 | 460837 | 72 | Mozartstraat | Zutphen | Gemeente Zutphen |  |  | Waterkwartier | 871687120055929367 |  |  |  |  | 7204 PG | [5 empty] | Liander |  |  |  | In bedrijf
1 | 151576 | https://lms.nederlandslicht.nl/qr/report/151576 | 52.1429 | 6.181 | 209334.8568 | 461928.8219 | Mulderskamp |  | 8.72e+17 | Centrum - De Hoven | ZUTPHEN | 1980-01-01 | Gemeente Zutphen |  |  |  | Gemeente Zutphen | In bedrijf | Liander |  | Indal 4A | 2017-05-03 |  | Nacht | Bemeterd |  | 6 | 6 |  |  |  | 2036-09-05 | 2023-05-03 |  |  |  |  | MULDERSKAMP | [21 empty] | Openbare verlichting |  |  |  |  | LM AL 6,0 CO EU600/5 CP | 1 | 1980-01-01 |  | LM AL 6,0 CO EU600/5 T60 TP | 6.00 | CONISCH | ALUMINIUM | NVT | NVT | NVT |  | 350400 |  | Iridium BGP 381DM GRN19/830 | 1 | 2016-09-05 |  | Iridium BGP 381DM GRN19/830 | Philips |  | DM |  |  | 7035 LICHTGRIJS |  |  | 1900.00 | 175200 |  |  |  | BGP381 DM GRN19/830 | 1 | 2016-09-05 |  | BGP381 DM GRN19/830 | Philips | 830 | 16.00 | 100000 | LED |  | LED DRIVER | 1 | 2016-09-05 |  | LEDDRIVER |  |  | 1.00 | 175200 | [5 empty] | Mastdeur | 1 | 1980-01-01 |  | Mastdeur | Mastdeur | NVT |  | MULDERSKAMP | 52.1433 | 6.1802 | 209279 | 461975 | 12 | Mulderskamp | Zutphen | Gemeente Zutphen |  |  | Centrum - De Hoven | 871687120055929435 |  |  |  |  | 7205 BV | [5 empty] | Liander |  |  |  | In bedrijf
1 | 151577 | https://lms.nederlandslicht.nl/qr/report/151577 | 52.1401 | 6.2132 | 211541.5908 | 461640.388 | Multatulistraat |  | 8.72e+17 | Waterkwartier | ZUTPHEN | 2018-07-01 | Gemeente Zutphen | Schreder | 5 |  | Gemeente Zutphen | In bedrijf | Liander |  | Indal 4A |  |  | Nacht | Bemeterd | [6 empty] | 2038-07-01 | 2058-07-01 |  |  |  |  | J.P. HEIJESTRAAT | [26 empty] | PM AL 4,0 CO T60 CM | 1 | 2018-07-01 |  | PM AL 4,0 CO T60 CM | 4.00 | CONISCH | ALUMINIUM | NVT | NVT | NVT |  | 350400 |  | Friza 5118 WW Back Light 8 leds 350 mA | 1 | 2018-07-01 |  | Friza 8LED/5118BL/3000K | Schreder |  | 5118BL |  |  | AKZO 150 | 8 |  | 1100.00 | 175200 |  |  |  | 5118 WW Back Light 8LED 350mA | 1 | 2018-07-01 |  | 5118 WW Back Light 8LED 350mA | Schreder | 3000K | 12.00 | 100000 | LED |  | LED DRIVER | 1 | 2018-07-01 |  | LEDDRIVER |  |  | 1.00 | 175200 | [5 empty] | Mastdeur | 1 | 2018-07-01 |  | Mastdeur | Mastdeur | NVT |  | J.P. HEIJESTRAAT | 52.1401 | 6.2138 | 211584 | 461644 | 58 | J. P. Heijestraat | Zutphen | Gemeente Zutphen |  |  | Waterkwartier | 871687120055929282 |  |  |  |  | 7204 DD | [5 empty] | Liander |  |  |  | In bedrijf
1 | 151578 | https://lms.nederlandslicht.nl/qr/report/151578 | 52.1419 | 6.1958 | 210353.5277 | 461836.3501 | Naadzak |  | 8.72e+17 | Centrum - Masterplan | ZUTPHEN | 2022-02-02 | Gemeente Zutphen |  |  |  | Gemeente Zutphen | In bedrijf | Liander |  |  |  |  | Nacht | Bemeterd | [6 empty] | 2042-02-02 | 2062-02-02 |  |  |  |  | WIJNHUISTOREN |  |  |  | Remoticom Telecontroller 2.0 | [22 empty] | Zuil RVS R7021 met RVS buis R7021 | 1 | 2022-02-02 |  |  | 4.00 | n.v.t. | RVS | 7021 | POEDERCOAT | n.v.t. |  | 350400 |  | NYX330 20W WW 3100L 7021 WIDE DVD | 1 | 2022-02-02 |  |  | Modernista | [12 empty] | LED 20W 3000 | 1 | 2022-02-02 |  |  | Modernista | 3000 | 20.00 |  | LED |  | SR driver | 1 | 2022-02-02 | [11 empty] | Mastdeur | 1 | 2022-02-02 |  | Mastdeur | Mastdeur | NVT |  | WIJNHUISTOREN | 52.1413 | 6.1949 | 210290 | 461761 | 36 | Groenmarkt | Zutphen | Gemeente Zutphen |  |  | Centrum - De Hoven | 871687120055929206 |  |  |  |  | 7201 HZ | [5 empty] | Liander |  |  |  | In bedrijf
1 | 151578 | https://lms.nederlandslicht.nl/qr/report/151578 | 52.1419 | 6.1958 | 210353.5277 | 461836.3501 | Naadzak |  | 8.72e+17 | Centrum - Masterplan | ZUTPHEN | 2022-02-02 | Gemeente Zutphen |  |  |  | Gemeente Zutphen | In bedrijf | Liander |  |  |  |  | Nacht | Bemeterd | [6 empty] | 2042-02-02 | 2062-02-02 |  |  |  |  | WIJNHUISTOREN |  |  |  | Remoticom Telecontroller 2.0 | [79 empty] | REMOTICOM | 2 | 2022-02-02 |  | REMOTICOM | Bewegingssensor | REMOTICOM |  | WIJNHUISTOREN | 52.1413 | 6.1949 | 210290 | 461761 | 36 | Groenmarkt | Zutphen | Gemeente Zutphen |  |  | Centrum - De Hoven | 871687120055929206 |  |  |  |  | 7201 HZ | [5 empty] | Liander |  |  |  | In bedrijf
1 | 151578 | https://lms.nederlandslicht.nl/qr/report/151578 | 52.1419 | 6.1958 | 210353.5277 | 461836.3501 | Naadzak |  | 8.72e+17 | Centrum - Masterplan | ZUTPHEN | 2022-02-02 | Gemeente Zutphen |  |  |  | Gemeente Zutphen | In bedrijf | Liander |  |  |  |  | Nacht | Bemeterd | [6 empty] | 2042-02-02 | 2062-02-02 |  |  |  |  | WIJNHUISTOREN |  |  |  | Remoticom Telecontroller 2.0 | [79 empty] | Aansluitpunt feestverlichting | 3 | 2022-02-02 |  | Aansluitpunt feestverlichting | Aansluitset | x |  | WIJNHUISTOREN | 52.1413 | 6.1949 | 210290 | 461761 | 36 | Groenmarkt | Zutphen | Gemeente Zutphen |  |  | Centrum - De Hoven | 871687120055929206 |  |  |  |  | 7201 HZ | [5 empty] | Liander |  |  |  | In bedrijf
1 | 151579 | https://lms.nederlandslicht.nl/qr/report/151579 | 52.1251 | 6.232 | 212849.8307 | 459988.9644 | Nienke van Hichtumplein | C | 8.72e+17 | Leesten | ZUTPHEN | 1998-01-01 | Gemeente Zutphen | Schreder | 5 |  | Gemeente Zutphen | In bedrijf | Liander |  | Indal 4A |  |  | Nacht | Bemeterd | [6 empty] | 2038-09-01 | 2038-01-01 | KAAL |  |  |  | 8.7169e+17 | [26 empty] | PM ST 4,0 CO T60 GG M V | 1 | 1998-01-01 |  | PM ST 4,0 CO T60 ET V | 4.00 | CONISCH | THERMISCH VERZINKT | NVT | NVT | NVT |  | 350400 |  | Friza 5118 WW Back Light 8 leds 350 mA | 1 | 2018-09-01 |  | Friza 8LED/5118BL/3000K | Schreder |  | 5118BL |  |  | AKZO 150 | 8 |  | 1100.00 | 175200 |  |  |  | Friza 5118 WW Back Light 8 leds 350 mA | 1 | 2018-09-01 |  | Friza 5118 WW Back Light 8 leds 350 mA | Schreder | 3000 | 10.00 | 100000 | LED |  | LED DRIVER | 1 | 2018-09-01 |  | LEDDRIVER |  |  | 1.00 | 175200 | [5 empty] | Mastdeur | 1 | 1998-01-01 |  | Mastdeur | Mastdeur | NVT |  | 8.7169e+17 | 52.124 | 6.2335 | 212955.6055 | 459903.3674 | 5 | Ina Boudier-Bakkerlaan | Zutphen | Gemeente Zutphen |  |  | Leesten | 871687120056390166 |  |  |  |  | 7207 KX | [5 empty] | Liander |  |  |  | In bedrijf
1 | 151580 | https://lms.nederlandslicht.nl/qr/report/151580 | 52.1351 | 6.1819 | 209409.4018 | 461060.2978 | Nieuwe Weide |  | 8.72e+17 | Centrum - De Hoven | ZUTPHEN | 2009-07-01 | Gemeente Zutphen |  |  |  | Gemeente Zutphen | In bedrijf | Liander |  |  |  |  | Nacht | Bemeterd | [6 empty] | 2034-04-02 | 2060-11-06 |  |  |  |  | BARMELS | [26 empty] | PM AL 4,0 CO T60 CM | 1 | 2020-11-06 |  | PM AL 4,0 CO T60 CM | 4.00 | CONISCH | ALUMINIUM | NVT | NVT | NVT |  | 350400 |  | HPS 100 CITYZEN | 1 | 2014-04-02 |  | HPS100 7035 | Philips |  |  |  |  | 7035 LICHTGRIJS |  |  |  | 175200 |  |  |  | LAMP PLL 24W 830 2G11 4P XTR | 1 | 2020-11-06 |  | 24W PLL XTRA | Philips | 3000K | 24.00 | 24000 | PLL |  | HFP124 | 1 | 2014-04-02 |  | HFP124 |  |  | 3.00 | 175200 | [5 empty] | Mastdeur | 1 | 2020-11-06 |  | Mastdeur | Mastdeur | NVT |  | BARMELS | 52.1355 | 6.18 | 209275 | 461106 |  | Kanon | Zutphen | Gemeente Zutphen |  |  | Centrum - De Hoven | 871687110001119607 | [10 empty] | Liander |  |  |  | In bedrijf
1 | 151581 | https://lms.nederlandslicht.nl/qr/report/151581 | 52.1432 | 6.1965 | 210399.0758 | 461977.144 | Nieuwstad |  | 8.72e+17 | Centrum - Masterplan | ZUTPHEN | 2016-03-01 | Gemeente Zutphen |  |  |  | Gemeente Zutphen | In bedrijf | Liander |  | Indal 4A |  |  | Nacht | Bemeterd | [6 empty] | 2036-03-01 | 2056-03-01 |  |  |  |  | KRUITTORENPLEIN | [26 empty] | SM ST 5,5 CO EU1000/GEB 3/4" GPP Z P7021 | 1 | 2016-03-01 |  | SM ST 5,5 CO EU1000/GEB 3/4" GPP Z P7021 | 5.50 | CONISCH | THERMISCH VERZINKT | 7021 ZWARTGRIJS | POEDERCOAT | NVT |  | 350400 |  | MO500 2LED 54W WW 3910LM ASYM P7021 DVB | 1 | 2016-03-01 | [15 empty] | LAMP TP 2LED 54W WW 3910LM ASYM | 1 | 2016-03-01 |  | MO500 TP 2LED 54W WW 3910LM ASYM | Louis Poulsen | 3000K | 54.00 | 54 | LED |  | LED DRIVER | 1 | 2016-03-01 |  | LEDDRIVER |  |  | 1.00 | 175200 | [5 empty] | Mastdeur | 1 | 2016-03-01 |  | Mastdeur | Mastdeur | NVT |  | KRUITTORENPLEIN | 52.1457 | 6.1976 | 210471 | 462255 | 75 | Nieuwstad | Zutphen | Gemeente Zutphen |  |  | Centrum - De Hoven | 871687110001196660 | [10 empty] | Liander |  |  |  | In bedrijf
1 | 151581 | https://lms.nederlandslicht.nl/qr/report/151581 | 52.1432 | 6.1965 | 210399.0758 | 461977.144 | Nieuwstad |  | 8.72e+17 | Centrum - Masterplan | ZUTPHEN | 2016-03-01 | Gemeente Zutphen |  |  |  | Gemeente Zutphen | In bedrijf | Liander |  | Indal 4A |  |  | Nacht | Bemeterd | [6 empty] | 2036-03-01 | 2056-03-01 |  |  |  |  | KRUITTORENPLEIN | [83 empty] | Aansluitpunt feestverlichting | 2 | 2016-03-01 |  | Aansluitpunt feestverlichting | Aansluitset | x |  | KRUITTORENPLEIN | 52.1457 | 6.1976 | 210471 | 462255 | 75 | Nieuwstad | Zutphen | Gemeente Zutphen |  |  | Centrum - De Hoven | 871687110001196660 | [10 empty] | Liander |  |  |  | In bedrijf
1 | 151582 | https://lms.nederlandslicht.nl/qr/report/151582 | 52.1448 | 6.1981 | 210503.4416 | 462158.8984 | Nieuwstadskerksteeg | Nieuwstadskerksteeg1 | 8.72e+17 | Centrum - Masterplan | ZUTPHEN | 2002-03-22 | Gemeente Zutphen |  |  |  | Gemeente Zutphen | In bedrijf | Liander |  |  |  |  | Nacht | Bemeterd | [6 empty] | 2039-06-22 | 2059-06-22 | ZLI |  |  |  | KRUITTORENPLEIN | [26 empty] | Zuil RVS R7021 met RVS buis R7021 | 1 | 2019-06-22 | [9 empty] | 350400 |  | NYX330 30W WW 3100L 7021 WIDE DVD | 1 | 2019-06-22 |  |  | Modernista |  |  |  |  | R7021 |  |  |  | 175200 |  |  |  | LED 30W 3000 | 1 | 2019-06-22 |  | LED 30W 3000 | Modernista | 3000 | 30.00 | 100000 | LED |  | SR-DRIVER ZHAGA | 1 | 2019-06-22 | [11 empty] | Mastdeur | 1 | 2019-06-22 |  | Mastdeur | Mastdeur | NVT |  | KRUITTORENPLEIN | 52.1457 | 6.1976 | 210471 | 462255 | 75 | Nieuwstad | Zutphen | Gemeente Zutphen |  |  | Centrum - De Hoven | 871687110001196660 | [10 empty] | Liander |  |  |  | In bedrijf
1 | 151583 | https://lms.nederlandslicht.nl/qr/report/151583 | 52.1563 | 6.2033 | 210848.5568 | 463444.4734 | Noorsestraat |  | 8.72e+17 | Centrum - De Hoven | ZUTPHEN | 2012-10-03 | Gemeente Zutphen |  |  |  | Gemeente Zutphen | In bedrijf | Liander |  |  |  |  | Nacht | Bemeterd | [6 empty] | 2031-04-01 | 2052-10-03 |  |  |  |  | FIBOR | [26 empty] | LM AL 8,0 CV EU1250/5 T60 CM | 1 | 2012-10-03 |  | LM AL 8,0 CV EU1250/5 T60 CM | 8.00 | CILINDRISCH | ALUMINIUM | NVT | NVT | NVT |  | 350400 |  | FURYO-3 1X SON-T 70W AKZO-900G CON | 1 | 2011-04-01 | [15 empty] | LAMP PH MST SON-T APIA XTRA 50W E27 | 1 | 2021-10-15 |  |  |  |  | 50.00 |  | SON |  | BSN70 | 1 | 2011-04-01 |  | BSN70 |  |  | 7.00 | 175200 | [5 empty] | Mastdeur | 1 | 2012-10-03 |  | Mastdeur | Mastdeur | NVT |  | FIBOR | 52.1563 | 6.2048 | 210951 | 463440 | 5 | Hanzeweg | Zutphen | Gemeente Zutphen |  |  | Centrum - De Hoven | 871687120055929091 |  |  |  |  | 7202 CG | [5 empty] | Liander |  |  |  | In bedrijf
1 | 151584 | https://lms.nederlandslicht.nl/qr/report/151584 | 52.1448 | 6.1962 | 210375.5688 | 462151.4097 | Norenburgerstraat |  | 8.72e+17 | Centrum - Masterplan | ZUTPHEN | 2016-03-01 | Gemeente Zutphen |  |  |  | Gemeente Zutphen | In bedrijf | Liander |  | Indal 4A |  |  | Nacht | Bemeterd | [6 empty] | 2036-03-01 | 2056-03-01 |  |  |  |  | KRUITTORENPLEIN | [26 empty] | SM ST 5,5 CO EU1000/GEB 3/4" GPP Z P7021 | 1 | 2016-03-01 |  | SM ST 5,5 CO EU1000/GEB 3/4" GPP Z P7021 | 5.50 | CONISCH | THERMISCH VERZINKT | 7021 ZWARTGRIJS | POEDERCOAT | NVT |  | 350400 |  | MO500 2LED 54W 3000K 3910LM 7021 ASYM DVB | 1 | 2016-03-01 |  | MO500 2LED 54W 3000K 3910LM 7021 ASYM DVB | Louis Poulsen |  |  |  |  | 7021 | 2 |  | 3910.00 | 175200 |  | 54.00 |  | MO500 2LED 54W 3000K 3910LM 7021 ASYM DVB | 1 | 2016-03-01 |  | MO500 2LED 54W 3000K 3910LM 7021 ASYM DVB | Louis Poulsen | 3000K | 54.00 | 100000 | LED |  | LED DRIVER | 1 | 2016-03-01 |  | LEDDRIVER |  |  | 1.00 | 175200 | [5 empty] | Mastdeur | 1 | 2016-03-01 |  | Mastdeur | Mastdeur | NVT |  | KRUITTORENPLEIN | 52.1457 | 6.1976 | 210471 | 462255 | 75 | Nieuwstad | Zutphen | Gemeente Zutphen |  |  | Centrum - De Hoven | 871687110001196660 | [10 empty] | Liander |  |  |  | In bedrijf
1 | 151584 | https://lms.nederlandslicht.nl/qr/report/151584 | 52.1448 | 6.1962 | 210375.5688 | 462151.4097 | Norenburgerstraat |  | 8.72e+17 | Centrum - Masterplan | ZUTPHEN | 2016-03-01 | Gemeente Zutphen |  |  |  | Gemeente Zutphen | In bedrijf | Liander |  | Indal 4A |  |  | Nacht | Bemeterd | [6 empty] | 2036-03-01 | 2056-03-01 |  |  |  |  | KRUITTORENPLEIN | [83 empty] | Aansluitpunt feestverlichting | 2 | 2016-03-01 |  | Aansluitpunt feestverlichting | Aansluitset | x |  | KRUITTORENPLEIN | 52.1457 | 6.1976 | 210471 | 462255 | 75 | Nieuwstad | Zutphen | Gemeente Zutphen |  |  | Centrum - De Hoven | 871687110001196660 | [10 empty] | Liander |  |  |  | In bedrijf
1 | 151587 | https://lms.nederlandslicht.nl/qr/report/151587 | 52.1268 | 6.2215 | 212126.6448 | 460176.8334 | Ooyerhoekseweg |  | 8.72e+17 | Leesten | ZUTPHEN | 1994-09-01 | Gemeente Zutphen | Philips | 5 |  | Gemeente Zutphen | In bedrijf | Liander |  | Indal 4A |  |  | Nacht | Bemeterd |  |  |  | 2022-09-27 |  |  | 2039-10-01 | 2034-09-01 |  |  |  |  | 8.7169e+17 | [17 empty] | 1.32 | 1.34 | [7 empty] | PM ST 6,0 CO T60 FR V | 1 | 1994-09-01 |  | PM ST 6,0 CO T60 FR M V | 6.00 | CONISCH | THERMISCH VERZINKT | NVT | NVT | NVT |  | 350400 |  | BGP381 DM 19-830 dim 4A | 1 | 2019-10-01 |  | Iridium BGP 381DM GRN19/830 | Philips |  | DM |  |  | 7035 LICHTGRIJS |  |  | 1900.00 | 175200 |  |  |  | BGP381 DM GRN19/830 | 1 | 2019-10-01 |  | BGP381 DM GRN19/830 | Philips | 830 | 16.00 | 100000 | LED |  | LED DRIVER | 1 | 2019-10-01 |  | LEDDRIVER |  |  | 1.00 | 175200 | [5 empty] | Mastdeur | 1 | 1994-09-01 |  | Mastdeur | Mastdeur | NVT |  | 8.7169e+17 | 52.1438 | 6.2185 | 211904 | 462064 |  | Zutphen | Zutphen | Gemeente Zutphen |  |  |  | 871687110003778185 | [10 empty] | Liander |  |  |  | In bedrijf
1 | 151588 | https://lms.nederlandslicht.nl/qr/report/151588 | 52.14 | 6.1989 | 210566.7578 | 461625.6982 | Oskamstraat |  | 8.72e+17 | Centrum - Masterplan | ZUTPHEN | 1993-01-01 | Gemeente Zutphen |  |  |  | Gemeente Zutphen | In bedrijf | Liander |  |  |  |  | Nacht | Bemeterd | [6 empty] | 2039-12-29 | 2033-01-01 |  |  |  |  | MEISJESVAKSCHOOL | [26 empty] | SM GY 3,77 HAAGSE MAST DE NOOD GG N6009 | 1 | 1993-01-01 |  | SM GY 3,77 HAAGSE MAST DE NOOD GG N6009 | 3.70 | ANTIEK | GIETIJZER | 6009 DENNENGROEN | GESCHILDERD | NVT |  | 350400 |  | HAAGSE 35W 3000L SYM 2700K IP65 KOPR INDI SR ZHAGA | 1 | 2019-12-29 |  |  | De Nood |  |  |  |  | KOPER |  |  |  | 175200 |  |  |  | LED 35W 2700 | 1 | 2019-06-29 |  |  | De Nood | 2700 | 35.00 |  | LED |  | SR-DRIVER ZHAGA | 1 | 2019-06-29 | [11 empty] | Mastdeur | 1 | 1993-01-01 |  | Mastdeur | Mastdeur | NVT |  | MEISJESVAKSCHOOL | 52.1376 | 6.1948 | 210291 | 461351 | 10 | Vispoortplein | Zutphen | Gemeente Zutphen |  |  | Centrum - De Hoven | 871687120055929633 |  |  |  |  | 7201 ET | [5 empty] | Liander |  |  |  | In bedrijf
1 | 151589 | https://lms.nederlandslicht.nl/qr/report/151589 | 52.1399 | 6.1976 | 210476.1197 | 461612.4095 | Oude Bornhof |  | 8.72e+17 | Centrum - Masterplan | ZUTPHEN | 1993-01-01 | Gemeente Zutphen |  |  |  | Gemeente Zutphen | In bedrijf | Liander |  |  |  |  | Nacht | Bemeterd | [6 empty] | 2039-06-15 | 2033-01-01 |  |  |  |  | RODE TORENSTRAAT | [26 empty] | SM GY 3,77 HAAGSE MAST DE NOOD GG N6009 | 1 | 1993-01-01 |  | SM GY 3,77 HAAGSE MAST DE NOOD GG N6009 | 3.70 | ANTIEK | GIETIJZER | 6009 DENNENGROEN | GESCHILDERD | NVT |  | 350400 |  | HAAGSE 35W 3000L SYM 2700K IP65 KOPR INDI SR ZHAGA | 1 | 2019-06-15 |  |  | De Nood |  |  |  |  | KOPER |  |  |  | 175200 |  |  |  | LED 35W 2700 | 1 | 2019-06-15 |  |  | De Nood | 2700 | 35.00 |  | LED |  | SR-DRIVER ZHAGA | 1 | 2019-06-15 | [11 empty] | Mastdeur | 1 | 1993-01-01 |  | Mastdeur | Mastdeur | NVT |  | RODE TORENSTRAAT | 52.1402 | 6.1965 | 210399 | 461647 | 28 | Rodetorenstraat | Zutphen | Gemeente Zutphen |  |  | Centrum - De Hoven | 871687120055929183 |  |  |  |  | 7201 DH | [5 empty] | Liander |  |  |  | In bedrijf
1 | 151590 | https://lms.nederlandslicht.nl/qr/report/151590 | 52.1408 | 6.1838 | 209529.3448 | 461698.7282 | Oude Kanonsdijk |  | 8.72e+17 | Centrum - De Hoven | ZUTPHEN | 2016-09-05 | Gemeente Zutphen |  |  |  | Gemeente Zutphen | In bedrijf | Liander |  | Indal 4A |  |  | Nacht | Bemeterd | [6 empty] | 2036-09-05 | 2056-09-05 |  |  |  |  | KANONSDIJK | [26 empty] | LM AL 6,0 CV EU600/5 T60 TP | 1 | 2016-09-05 |  | LM AL 6,0 CV EU600/5 T60 TP | 6.00 | CILINDRISCH | ALUMINIUM | NVT | NVT | NVT |  | 350400 |  | Iridium BGP 381DM GRN11/830 | 1 | 2016-09-05 | [15 empty] | Iridium BGP 381DM GRN11/830 | 1 | 2016-09-05 |  | Iridium BGP 381DM GRN11/830 | Philips | 3000K | 11.00 | 100000 | LED |  | LED DRIVER | 1 | 2016-09-05 |  | LEDDRIVER |  |  | 1.00 | 175200 | [5 empty] | Mastdeur | 1 | 2016-09-05 |  | Mastdeur | Mastdeur | NVT |  | KANONSDIJK | 52.1398 | 6.1832 | 209493 | 461593 | 7 | Oude Kanonsdijk | Zutphen | Gemeente Zutphen |  |  | Centrum - De Hoven | 871687120055929336 |  |  |  |  | 7205 AR | [5 empty] | Liander |  |  |  | In bedrijf
1 | 151591 | https://lms.nederlandslicht.nl/qr/report/151591 | 52.1406 | 6.1834 | 209507.4598 | 461672.7826 | Oude Touwbaan |  | 8.72e+17 | Centrum - De Hoven | ZUTPHEN | 2000-01-01 | Gemeente Zutphen |  |  |  | Gemeente Zutphen | In bedrijf | Liander |  |  |  |  | Nacht | Bemeterd | [6 empty] | 2042-04-13 | 2040-01-01 |  |  |  |  | KANONSDIJK | [26 empty] | WANDARMATUUR | 1 | 2000-01-01 |  | WANDARMATUUR | 4.00 | NVT | THERMISCH VERZINKT | NVT | NVT | NVT |  | 350400 |  | BGP501 20X 15W WW 1900L 7035 DM11 DDGC | 1 | 2022-04-13 |  | BGP501 20X 15W WW 1900L 7035 DM11 DDGC | Philips |  |  |  |  | 7035 | 20 |  | 1900.00 | 175200 |  | 15.00 |  | BGP501 20X 15W WW 1900L 7035 DM11 DDGC | 1 | 2022-04-13 |  | BGP501 20X 15W WW 1900L 7035 DM11 DDGC | Philips | warm wit | 15.00 | 100000 | LED |  | LED DRIVER | 1 | 2022-04-13 |  | LEDDRIVER |  |  | 1.00 | 175200 | [5 empty] | Mastdeur | 1 | 2000-01-01 |  | Mastdeur | Mastdeur | NVT |  | KANONSDIJK | 52.1398 | 6.1832 | 209493 | 461593 | 7 | Oude Kanonsdijk | Zutphen | Gemeente Zutphen |  |  | Centrum - De Hoven | 871687120055929336 |  |  |  |  | 7205 AR | [5 empty] | Liander |  |  |  | In bedrijf
1 | 151592 | https://lms.nederlandslicht.nl/qr/report/151592 | 52.1419 | 6.1918 | 210080.6156 | 461829.4575 | Oude Wed |  | 8.72e+17 | Centrum - Masterplan | ZUTPHEN | 2016-11-10 | Gemeente Zutphen |  |  |  | Gemeente Zutphen | In bedrijf | Liander |  |  |  |  | Nacht | Bemeterd | [6 empty] | 2039-11-28 | 2059-11-28 | Hydro |  |  |  | BERKELPOORTSTRAAT | [26 empty] | PM AL 4,0 CO T60 D114 CM P7021 | 1 | 2019-11-28 |  | PM AL 4,0 CO T60 CM P7021 | 4.00 | CONISCH | ALUMINIUM | 7021 ZWARTGRIJS | POEDERCOAT | NVT |  | 350400 |  | NYX330 20W WW 3100L 7021 WIDE DVD | 1 | 2019-11-28 |  |  | Modernista | [12 empty] | LED 20W 3000 | 1 | 2019-11-28 |  |  | Modernista | 3000 | 20.00 |  | LED |  | LEDDRIVER | 1 | 2019-11-28 |  | LEDDRIVER |  |  | 1.00 | 175200 | [5 empty] | Mastdeur | 1 | 2019-11-28 |  | Mastdeur | Mastdeur | NVT |  | BERKELPOORTSTRAAT | 52.1438 | 6.1941 | 210230 | 462040 | 6 | Berkelpoortstraat | Zutphen | Gemeente Zutphen |  |  | Centrum - De Hoven | 871687120055929169 |  |  |  |  | 7201 MB | [5 empty] | Liander |  |  |  | In bedrijf
1 | 151593 | https://lms.nederlandslicht.nl/qr/report/151593 | 52.1427 | 6.1966 | 210406.2168 | 461921.4501 | Oudewand |  | 8.72e+17 | Centrum - Masterplan | ZUTPHEN | 2016-03-01 | Gemeente Zutphen |  |  |  | Gemeente Zutphen | In bedrijf | Liander |  | Indal 4A |  |  | Nacht | Bemeterd | [6 empty] | 2036-03-01 | 2056-03-01 |  |  |  |  | BERKELPOORTSTRAAT | [26 empty] | WANDARMATUUR | 1 | 2016-03-01 |  | WANDARMATUUR | 4.00 | NVT | THERMISCH VERZINKT | NVT | NVT | NVT |  | 350400 |  | MO500 2LED 54W WW 3910LM ASYM P7021 DVB | 1 | 2016-03-01 | [15 empty] | LAMP TP 2LED 54W WW 3910LM ASYM | 1 | 2016-03-01 |  | MO500 TP 2LED 54W WW 3910LM ASYM | Louis Poulsen | 3000K | 54.00 | 54 | LED |  | LED DRIVER | 1 | 2016-03-01 |  | LEDDRIVER |  |  | 1.00 | 175200 | [5 empty] | Mastdeur | 1 | 2016-03-01 |  | Mastdeur | Mastdeur | NVT |  | BERKELPOORTSTRAAT | 52.1438 | 6.1941 | 210230 | 462040 | 6 | Berkelpoortstraat | Zutphen | Gemeente Zutphen |  |  | Centrum - De Hoven | 871687120055929169 |  |  |  |  | 7201 MB | [5 empty] | Liander |  |  |  | In bedrijf
1 | 151594 | https://lms.nederlandslicht.nl/qr/report/151594 | 52.1471 | 6.1989 | 210557.9188 | 462409.8947 | Overweg |  | 8.72e+17 | Centrum - De Hoven | ZUTPHEN | 2002-07-05 | Gemeente Zutphen |  |  |  | Gemeente Zutphen | In bedrijf | Liander |  |  |  |  | Nacht | Bemeterd | [6 empty] | 2040-11-02 | 2042-07-05 |  |  |  |  | KRUITTORENPLEIN | [26 empty] | LM ST 8,0 CV EU1500/20/5 T60 FR M V | 1 | 2002-07-05 |  | LM ST 8,0 CV EU1500/20/5 T60 FR M V | 8.00 | CILINDRISCH | THERMISCH VERZINKT | NVT | NVT | NVT |  | 350400 |  | YMERA 5103AS 24LED 38W 3000K 7021 DALI TA | 1 | 2020-11-02 |  | YMERA 5103AS 24LED 38W 3000K 7021 DALI TA | Schreder |  |  |  |  | 7021 | 24 |  |  | 100000 |  | 38.00 |  | YMERA 5103AS 24LED 38W 3000K 7021 DALI TA | 1 | 2020-11-02 |  | YMERA 5103AS 24LED 38W 3000K 7021 DALI TA | Schreder | 3000K | 38.00 | 100000 | LED |  | LED DRIVER | 1 | 2020-11-02 |  | LEDDRIVER |  |  | 1.00 | 175200 | [5 empty] | Mastdeur | 1 | 2002-07-05 |  | Mastdeur | Mastdeur | NVT |  | KRUITTORENPLEIN | 52.1457 | 6.1976 | 210471 | 462255 | 75 | Nieuwstad | Zutphen | Gemeente Zutphen |  |  | Centrum - De Hoven | 871687110001196660 | [10 empty] | Liander |  |  |  | In bedrijf
1 | 151596 | https://lms.nederlandslicht.nl/qr/report/151596 | 52.1429 | 6.1964 | 210393.9748 | 461941.2718 | Overwelving |  | 8.72e+17 | Centrum - Masterplan | ZUTPHEN | 2016-03-01 | Gemeente Zutphen |  |  |  | Gemeente Zutphen | In bedrijf | Liander |  | Indal 4A |  |  | Nacht | Bemeterd | [6 empty] | 2036-03-01 | 2056-03-01 |  |  |  |  | BERKELPOORTSTRAAT | [26 empty] | SM ST 6,0 EU 1000/BOOG TBV SOMBREO P7021 | 1 | 2016-03-01 |  | SM ST 6,0 EU 1000/BOOG TBV SOMBREO P7021 | 6.00 | CONISCH | THERMISCH VERZINKT | 7021 ZWARTGRIJS | POEDERCOAT | NVT |  | 350400 |  | SOMBREO230 UITH 31W WW 2000LM R7021 DVB | 1 | 2016-03-01 | [15 empty] | LAMP SELUX LED 31W WW 2000LM | 1 | 2016-03-01 |  | SOMBREO230 LED 31W WW 2000LM | Selux | 3000K | 31.00 | 100000 | LED |  | HFP136 | 1 | 2016-03-01 |  | HFP136 |  |  | 5.00 | 175200 | [5 empty] | Mastdeur | 1 | 2016-03-01 |  | Mastdeur | Mastdeur | NVT |  | BERKELPOORTSTRAAT | 52.1438 | 6.1941 | 210230 | 462040 | 6 | Berkelpoortstraat | Zutphen | Gemeente Zutphen |  |  | Centrum - De Hoven | 871687120055929169 |  |  |  |  | 7201 MB | [5 empty] | Liander |  |  |  | In bedrijf
1 | 151596 | https://lms.nederlandslicht.nl/qr/report/151596 | 52.1429 | 6.1964 | 210393.9748 | 461941.2718 | Overwelving |  | 8.72e+17 | Centrum - Masterplan | ZUTPHEN | 2016-03-01 | Gemeente Zutphen |  |  |  | Gemeente Zutphen | In bedrijf | Liander |  | Indal 4A |  |  | Nacht | Bemeterd | [6 empty] | 2036-03-01 | 2056-03-01 |  |  |  |  | BERKELPOORTSTRAAT | [83 empty] | Aansluitpunt feestverlichting | 2 | 2016-03-01 |  | Aansluitpunt feestverlichting | Aansluitset | x |  | BERKELPOORTSTRAAT | 52.1438 | 6.1941 | 210230 | 462040 | 6 | Berkelpoortstraat | Zutphen | Gemeente Zutphen |  |  | Centrum - De Hoven | 871687120055929169 |  |  |  |  | 7201 MB | [5 empty] | Liander |  |  |  | In bedrijf
1 | 151597 | https://lms.nederlandslicht.nl/qr/report/151597 | 52.141 | 6.1994 | 210599.9428 | 461735.8923 | Paardenwal |  | 8.72e+17 | Centrum - Masterplan | ZUTPHEN | 2013-02-05 | Gemeente Zutphen |  |  |  | Gemeente Zutphen | In bedrijf | Liander |  |  |  |  | Nacht | Bemeterd | [6 empty] | 2041-04-29 | 2061-04-29 | NEDAL |  |  |  | BOOMPJESWAL |  | 4 | [24 empty] | PM CO 4,0 T60 D135 CM P7021 | 1 | 2021-04-29 | [11 empty] | KIO 16X 15W 3000K 1500LM 7021 WW 068S DVD | 1 | 2021-04-29 |  | KIO 16X 15W 3000K 1500LM 7021 WW 068S DVD | Schreder |  |  |  |  | 7021 |  |  | 1500.00 | 175200 |  |  |  | KIO 16X 15W 3000K 1500LM 7021 WW 068S DVD | 1 | 2021-04-29 |  | KIO 16X 15W 3000K 1500LM 7021 WW 068S DVD | Schreder | 3000 | 15.00 | 100000 | LED |  | SR-DRIVER ZHAGA | 1 | 2021-04-29 | [11 empty] | Mastdeur | 1 | 2021-04-29 |  | Mastdeur | Mastdeur | NVT |  | BOOMPJESWAL | 52.1408 | 6.1996 | 210614 | 461717 | 22 | Boompjeswal | Zutphen | Gemeente Zutphen |  |  | Centrum - De Hoven | 871687120055929176 |  |  |  |  | 7201 CL | [5 empty] | Liander |  |  |  | In bedrijf
1 | 151598 | https://lms.nederlandslicht.nl/qr/report/151598 | 52.1357 | 6.2064 | 211082.6748 | 461150.5759 | Pagematestraat |  | 8.72e+17 | Waterkwartier | ZUTPHEN | 1990-01-01 | Gemeente Zutphen | Schreder | 5 |  | Gemeente Zutphen | In bedrijf | Liander |  | Indal 4A |  |  | Nacht | Bemeterd | [6 empty] | 2038-05-30 | 2030-01-01 |  |  |  |  | SPITTAALDERKAMP | [26 empty] | PM ST 3,5 CO T60 ET M V | 1 | 1990-01-01 |  | PM ST 3,5 CO T60 ET V | 3.50 | CONISCH | THERMISCH VERZINKT | NVT | NVT | NVT |  | 350400 |  | Friza 5118 WW Back Light 8 leds 350 mA | 1 | 2018-05-30 |  | Friza 8LED/5118BL/3000K | Schreder |  | 5118BL |  |  | AKZO 150 | 8 |  | 1100.00 | 175200 |  |  |  | 5118 WW Back Light 8LED 350mA | 1 | 2018-05-30 |  | 5118 WW Back Light 8LED 350mA | Schreder | 3000K | 12.00 | 100000 | LED |  | LED DRIVER | 1 | 2018-05-30 |  | LEDDRIVER |  |  | 1.00 | 175200 | [5 empty] | Mastdeur | 1 | 1990-01-01 |  | Mastdeur | Mastdeur | NVT |  | SPITTAALDERKAMP | 52.1356 | 6.206 | 211060 | 461140 | 3 | Spittaalderkamp | Zutphen | Gemeente Zutphen |  |  | Waterkwartier | 871687120055929404 |  |  |  |  | 7204 HN | [5 empty] | Liander |  |  |  | In bedrijf
1 | 151599 | https://lms.nederlandslicht.nl/qr/report/151599 | 52.1311 | 6.2215 | 212123.5947 | 460653.1695 | Paul Rodenkolaan |  | 8.72e+17 | Leesten | ZUTPHEN | 1993-08-01 | Gemeente Zutphen | Schreder |  | 5 | Gemeente Zutphen | In bedrijf | Liander |  | Indal 4A |  |  | Nacht | Bemeterd | [6 empty] | 2039-10-01 | 2033-08-01 | KAAL |  |  |  | WESTLEESTEN | [26 empty] | PM ST 4,0 CO T60 GG M V | 1 | 1993-08-01 |  | PM ST 4,0 CO T60 ET V | 4.00 | CONISCH | THERMISCH VERZINKT | NVT | NVT | NVT |  | 350400 |  | Friza 8LED BL WW 5118 350mA dim 4A | 1 | 2019-10-01 |  | CPS200 9010 | Philips | [8 empty] | 175200 |  |  |  | 5118 WW Back Light 8LED 350mA | 1 | 2019-10-01 |  | 5118 WW Back Light 8LED 350mA | Schreder | 3000K | 12.00 | 100000 | LED |  | LED DRIVER | 1 | 2019-10-01 |  | LEDDRIVER |  |  | 1.00 | 175200 | [5 empty] | Mastdeur | 1 | 1993-08-01 |  | Mastdeur | Mastdeur | NVT |  | WESTLEESTEN | 52.1302 | 6.2245 | 212330 | 460554 | 73 | Paul Rodenkolaan | Zutphen | Gemeente Zutphen |  |  | Leesten | 871687120055929084 |  |  |  |  | 7207 CD | [5 empty] | Liander |  |  |  | In bedrijf
1 | 151600 | https://lms.nederlandslicht.nl/qr/report/151600 | 52.1392 | 6.2049 | 210974.7728 | 461536.7045 | Paulus Potterstraat |  | 8.72e+17 | Waterkwartier | ZUTPHEN | 1985-01-01 | Gemeente Zutphen | Schreder | 5 |  | Gemeente Zutphen | In bedrijf | Liander |  | Indal 4A |  |  | Nacht | Bemeterd | [6 empty] | 2038-05-30 | 2025-01-01 |  |  |  |  | JAN VERMEER | [26 empty] | PM ST 3,5 CO T60 ET M V | 1 | 1985-01-01 |  | PM ST 3,5 CO T60 ET V | 3.50 | CONISCH | THERMISCH VERZINKT | NVT | NVT | NVT |  | 350400 |  | Friza 5118 WW Back Light 8 leds 350 mA | 1 | 2018-05-30 |  | Friza 8LED/5118BL/3000K | Schreder |  | 5118BL |  |  | AKZO 150 | 8 |  | 1100.00 | 175200 |  |  |  | 5118 WW Back Light 8LED 350mA | 1 | 2018-05-30 |  | 5118 WW Back Light 8LED 350mA | Schreder | 3000K | 12.00 | 100000 | LED |  | LED DRIVER | 1 | 2018-05-30 |  | LEDDRIVER |  |  | 1.00 | 175200 | [5 empty] | Mastdeur | 1 | 1985-01-01 |  | Mastdeur | Mastdeur | NVT |  | JAN VERMEER | 52.1389 | 6.2099 | 211321 | 461509 | 79 | Jan Vermeerstraat | Zutphen | Gemeente Zutphen |  |  | Waterkwartier | 871687120055929268 |  |  |  |  | 7204 CL | [5 empty] | Liander |  |  |  | In bedrijf
1 | 151601 | https://lms.nederlandslicht.nl/qr/report/151601 | 52.1295 | 6.2246 | 212341.5368 | 460469.4713 | Pekelharingstraat |  | 8.72e+17 | Leesten | ZUTPHEN | 1993-10-01 | Gemeente Zutphen | Schreder |  | 5 | Gemeente Zutphen | In bedrijf | Liander |  | Indal 4A |  |  | Nacht | Bemeterd | [6 empty] | 2039-10-01 | 2033-10-01 | KAAL |  |  |  | WESTLEESTEN | [26 empty] | PM ST 4,0 CO T60 GG M V | 1 | 1993-10-01 |  | PM ST 4,0 CO T60 ET V | 4.00 | CONISCH | THERMISCH VERZINKT | NVT | NVT | NVT |  | 350400 |  | Friza 8LED BL WW 5118 350mA dim 4A | 1 | 2019-10-01 |  | CPS200 9010 | Philips | [8 empty] | 175200 |  |  |  | 5118 WW Back Light 8LED 350mA | 1 | 2019-10-01 |  | 5118 WW Back Light 8LED 350mA | Schreder | 3000K | 12.00 | 100000 | LED |  | LED DRIVER | 1 | 2019-10-01 |  | LEDDRIVER |  |  | 1.00 | 175200 | [5 empty] | Mastdeur | 1 | 1993-10-01 |  | Mastdeur | Mastdeur | NVT |  | WESTLEESTEN | 52.1302 | 6.2245 | 212330 | 460554 | 73 | Paul Rodenkolaan | Zutphen | Gemeente Zutphen |  |  | Leesten | 871687120055929084 |  |  |  |  | 7207 CD | [5 empty] | Liander |  |  |  | In bedrijf
1 | 151603 | https://lms.nederlandslicht.nl/qr/report/151603 | 52.1395 | 6.1977 | 210483.2608 | 461570.3639 | Pelikaanstraat |  | 8.72e+17 | Centrum - Masterplan | ZUTPHEN | 1970-01-01 | Gemeente Zutphen |  |  |  | Gemeente Zutphen | In bedrijf | Liander |  | Indal 4A | 2023-03-07 | Muuranker 1A aan gevel huisnummer 4A Muuranker 1B aan gevel huisnummer 1 | Nacht | Bemeterd |  | 5 | 5 |  |  |  | 2036-03-01 | 2028-03-07 | 1Onbekend |  |  |  | RODE TORENSTRAAT | [26 empty] | OVERSPANNING | 1 | 1970-01-01 |  | OVERSPANNING | 4.00 | NVT | RVS | NVT | NVT | NVT |  | 350400 |  | SOMBREO230 S-KAB 31W WW 2000LM R7021 DVB | 1 | 2023-10-11 | [15 empty] | LAMP SELUX LED 31W WW 2000LM | 1 | 2023-10-11 |  | SOMBREO230 LED 31W WW 2000LM | Selux | 3000K | 31.00 | 100000 | LED |  | LED DRIVER | 1 | 2023-10-11 |  | LEDDRIVER |  |  | 1.00 | 175200 | [5 empty] | Mastdeur | 1 | 1970-01-01 |  | Mastdeur | Mastdeur | NVT |  | RODE TORENSTRAAT | 52.1402 | 6.1965 | 210399 | 461647 | 28 | Rodetorenstraat | Zutphen | Gemeente Zutphen |  |  | Centrum - De Hoven | 871687120055929183 |  |  |  |  | 7201 DH | [5 empty] | Liander |  |  |  | In bedrijf
1 | 151605 | https://lms.nederlandslicht.nl/qr/report/151605 | 52.1172 | 6.2112 | 211437.8948 | 459091.5574 | Peppelendijk |  | 8.72e+17 | Zuidwijken | ZUTPHEN | 2000-08-08 | Gemeente Zutphen | Philips | 5 |  | Gemeente Zutphen | In bedrijf | Liander |  | DIM4A |  |  | Nacht | Bemeterd | [6 empty] | 2042-08-22 | 2040-08-08 |  |  |  |  | HARENBERG | [21 empty] | Openbare verlichting |  |  |  |  | SM ST 6,0 CO EU2000/2 BOOGMAST P9005 | 1 | 2000-08-08 |  | SM ST 6,0 CO EU2000/2 BOOGMAST P9005 | 6.00 | CONISCH | THERMISCH VERZINKT | 9005 DIEPZWART | POEDERCOAT | NVT |  | 350400 |  | BGP501 20LED 17,4W WW 3000K 2000LM 7035 DM10 DIM4A CLO SR | 1 | 2022-08-22 |  | BGP501 20LED 17,4W WW 3000K 2000LM 7035 DM10 DIM4A CLO SR | Philips |  |  |  |  | 7035 | 20 |  | 2000.00 | 175200 |  | 17.40 |  | BGP501 20LED 17,4W WW 3000K 2000LM 7035 DM10 DIM4A CLO SR | 1 | 2022-08-22 |  | BGP501 20LED 17,4W WW 3000K 2000LM 7035 DM10 DIM4A CLO SR | Philips | 3000K | 17.40 | 50000 | LED |  | LED DRIVER | 1 | 2022-08-22 |  | LEDDRIVER |  |  | 1.00 | 175200 | [5 empty] | Mastdeur | 1 | 2000-08-08 |  | Mastdeur | Mastdeur | NVT |  | HARENBERG | 52.116 | 6.2073 | 211168 | 458955 | 11 | Bronsbergen | Zutphen | Gemeente Zutphen |  |  | Zuidwijken | 871687120055929053 |  |  |  |  | 7207 AA | [5 empty] | Liander |  |  |  | In bedrijf
1 | 151606 | https://lms.nederlandslicht.nl/qr/report/151606 | 52.1417 | 6.2118 | 211449.3398 | 461824.3461 | Peppelstraat |  | 8.72e+17 | Waterkwartier | ZUTPHEN | 1991-11-01 | Gemeente Zutphen | Schreder | 5 |  | Gemeente Zutphen | In bedrijf | Liander |  | Indal 4A |  |  | Nacht | Bemeterd | [6 empty] | 2038-05-30 | 2031-11-01 | NEDAL |  |  |  | PR. BERNHARDLAAN | [26 empty] | PM AL 3,5 CO T60 TP | 1 | 1991-11-01 |  | PM AL 3,5 CO T60 TP | 3.50 | CONISCH | ALUMINIUM | NVT | NVT | NVT |  | 350400 |  | Friza 5118 WW Back Light 8 leds 350 mA | 1 | 2018-05-30 |  | Friza 8LED/5118BL/3000K | Schreder |  | 5118BL |  |  | AKZO 150 | 8 |  | 1100.00 | 175200 |  |  |  | 5118 WW Back Light 8LED 350mA | 1 | 2018-05-30 |  | 5118 WW Back Light 8LED 350mA | Schreder | 3000K | 12.00 | 100000 | LED |  | LED DRIVER | 1 | 2018-05-30 |  | LEDDRIVER |  |  | 1.00 | 175200 | [5 empty] | Mastdeur | 1 | 1991-11-01 |  | Mastdeur | Mastdeur | NVT |  | PR. BERNHARDLAAN | 52.1421 | 6.2091 | 211260 | 461863 | 7 | Prins Bernhardlaan | Zutphen | Gemeente Zutphen |  |  | Waterkwartier | 871687120055929305 |  |  |  |  | 7204 AK | [5 empty] | Liander |  |  |  | In bedrijf
1 | 151607 | https://lms.nederlandslicht.nl/qr/report/151607 | 52.1376 | 6.217 | 211809.1928 | 461367.1168 | Piet Heinstraat |  | 8.72e+17 | Waterkwartier | ZUTPHEN | 2014-05-15 | Gemeente Zutphen | Philips | 5 |  | Gemeente Zutphen | In bedrijf | Liander |  | Indal 4A |  |  | Nacht | Bemeterd | [6 empty] | 2038-07-01 | 2059-05-15 |  |  |  |  | HELFRICHSTRAAT | [26 empty] | LM AL 6,0 CV EU750/5 T60 CM | 1 | 2019-05-15 |  | LM AL 6,0 CV EU750/5 T60 CM | 6.00 | CILINDRISCH | ALUMINIUM | NVT | NVT | NVT |  | 350400 |  | Iridium BGP 381DM GRN19/830 | 1 | 2018-07-01 |  | Iridium BGP 381DM GRN19/830 | Philips |  | DM |  |  | 7035 LICHTGRIJS |  |  | 1900.00 | 175200 |  |  |  | Iridium BGP 381DM GRN19/830 | 1 | 2018-07-01 |  | Iridium BGP 381DM GRN19/830 | Philips | 3000K | 19.00 | 100000 | LED |  | LED DRIVER | 1 | 2018-07-01 |  | LEDDRIVER |  |  | 1.00 | 175200 | [5 empty] | Mastdeur | 1 | 2019-05-15 |  | Mastdeur | Mastdeur | NVT |  | HELFRICHSTRAAT | 52.1363 | 6.215 | 211676 | 461220 | 2 | Aert van Nesstraat | Zutphen | Gemeente Zutphen |  |  | Waterkwartier | 871687120055929275 |  |  |  |  | 7204 JB | [5 empty] | Liander |  |  |  | In bedrijf
1 | 151608 | https://lms.nederlandslicht.nl/qr/report/151608 | 52.1488 | 6.1987 | 210541.6698 | 462602.5603 | Pollaan |  | 8.72e+17 | Centrum - De Hoven | ZUTPHEN | 2017-01-01 | Gemeente Zutphen |  |  |  | Gemeente Zutphen | In bedrijf | Liander |  | Indal 4A |  |  | Nacht | Bemeterd | [6 empty] | 2037-01-01 | 2057-01-01 |  |  |  |  | SKAGERAKSTRAAT | [26 empty] | LM AL 8,0 CV EU850/5 T60 TP | 1 | 2017-01-01 |  | LM AL 8,0 CV EU850/5 T60 TP | 8.00 | CILINDRISCH | ALUMINIUM | NVT | NVT | NVT |  | 350400 |  | Teceo-1 5118 32 leds 350mA WW | 1 | 2017-01-01 | [15 empty] | 5118 32LED WW 350mA | 1 | 2016-09-05 |  | TECEO-1 5118 32LED WW 350mA | Schreder | 3000K | 45.00 | 100000 | LED |  | LED DRIVER | 1 | 2017-01-01 |  | LEDDRIVER |  |  | 1.00 | 175200 | [5 empty] | Mastdeur | 1 | 2017-01-01 |  | Mastdeur | Mastdeur | NVT |  | SKAGERAKSTRAAT | 52.1536 | 6.2022 | 210777 | 463138 | 1 | Skagerrakstraat | Zutphen | Gemeente Zutphen |  |  | Centrum - De Hoven | 871687120055929572 |  |  |  |  | 7202 BZ | [5 empty] | Liander |  |  |  | In bedrijf
1 | 151609 | https://lms.nederlandslicht.nl/qr/report/151609 | 52.1379 | 6.2024 | 210808.0278 | 461389.8528 | Polsbroek |  | 8.72e+17 | Centrum - De Hoven | ZUTPHEN | 2016-12-14 | Gemeente Zutphen |  |  |  | Gemeente Zutphen | In bedrijf | Liander |  | Indal 4A |  |  | Nacht | Bemeterd | [6 empty] | 2036-12-14 | 2056-12-14 |  |  |  |  | WANNE | [26 empty] | LM AL 6,0 CIL EU850/05 T60 CM | 1 | 2016-12-14 |  | LM AL 6,0 CIL EU850/05 T60 CM | 6.00 | CILINDRISCH | ALUMINIUM | NVT | NVT | NVT |  | 350400 |  | Iridium BGP 381DM GRN19/830 | 1 | 2016-12-14 |  | Iridium BGP 381DM GRN19/830 | Philips |  | DM |  |  | 7035 LICHTGRIJS |  |  | 1900.00 | 175200 |  |  |  | BGP381 DM GRN19/830 | 1 | 2016-12-14 |  | BGP381 DM GRN19/830 | Philips | 830 | 16.00 | 100000 | LED |  | LED DRIVER | 1 | 2016-12-14 |  | LEDDRIVER |  |  | 1.00 | 175200 | [5 empty] | Mastdeur | 1 | 2016-12-14 |  | Mastdeur | Mastdeur | NVT |  | WANNE | 52.1382 | 6.2007 | 210694 | 461421 | 4 | Wanne | Zutphen | Gemeente Zutphen |  |  | Centrum - De Hoven | 871687120055929220 |  |  |  |  | 7201 CN | [5 empty] | Liander |  |  |  | In bedrijf
1 | 151610 | https://lms.nederlandslicht.nl/qr/report/151610 | 52.1408 | 6.1999 | 210630.4158 | 461716.0794 | Polsbroekpassage |  | 8.72e+17 | Centrum - De Hoven | ZUTPHEN | 2004-07-27 | Gemeente Zutphen |  |  |  | Gemeente Zutphen | In bedrijf | Liander |  |  |  |  | Nacht | Bemeterd | [6 empty] | 2039-12-06 | 2044-07-27 | KAAL |  |  |  | BOOMPJESWAL | [26 empty] | PM ST 4,0 CO T60 GG M V | 1 | 2004-07-27 |  | PM ST 4,0 CO T60 ET V | 4.00 | CONISCH | THERMISCH VERZINKT | NVT | NVT | NVT |  | 350400 |  | CPS200 1XPLL 36W EVSA | 1 | 2019-12-06 |  | CPS200 9010 | Philips | [8 empty] | 175200 |  |  |  | LAMP PH PLL 36W 830 2G11 4P XTR | 1 | 2023-11-06 |  | 36W PLL 830 XTRA | Philips | 3000K | 36.00 | 24000 | PLL |  | HFP136 | 1 | 2004-08-10 |  | HFP136 |  |  | 5.00 | 175200 | [5 empty] | Mastdeur | 1 | 2004-07-27 |  | Mastdeur | Mastdeur | NVT |  | BOOMPJESWAL | 52.1408 | 6.1996 | 210614 | 461717 | 22 | Boompjeswal | Zutphen | Gemeente Zutphen |  |  | Centrum - De Hoven | 871687120055929176 |  |  |  |  | 7201 CL | [5 empty] | Liander |  |  |  | In bedrijf
1 | 151611 | https://lms.nederlandslicht.nl/qr/report/151611 | 52.14 | 6.2122 | 211476.8218 | 461634.29 | Potgieterstraat |  | 8.72e+17 | Waterkwartier | ZUTPHEN | 2018-07-01 | Gemeente Zutphen | Schreder | 5 |  | Gemeente Zutphen | In bedrijf | Liander |  | Indal 4A |  |  | Nacht | Bemeterd | [6 empty] | 2038-07-01 | 2058-07-01 |  |  |  |  | J.P. HEIJESTRAAT | [26 empty] | PM AL 4,0 CO T60 CM | 1 | 2018-07-01 |  | PM AL 4,0 CO T60 CM | 4.00 | CONISCH | ALUMINIUM | NVT | NVT | NVT |  | 350400 |  | Friza 5118 WW Back Light 8 leds 350 mA | 1 | 2018-07-01 |  | Friza 8LED/5118BL/3000K | Schreder |  | 5118BL |  |  | AKZO 150 | 8 |  | 1100.00 | 175200 |  |  |  | 5118 WW Back Light 8LED 350mA | 1 | 2018-07-01 |  | 5118 WW Back Light 8LED 350mA | Schreder | 3000K | 12.00 | 100000 | LED |  | LED DRIVER | 1 | 2018-07-01 |  | LEDDRIVER |  |  | 1.00 | 175200 | [5 empty] | Mastdeur | 1 | 2018-07-01 |  | Mastdeur | Mastdeur | NVT |  | J.P. HEIJESTRAAT | 52.1401 | 6.2138 | 211584 | 461644 | 58 | J. P. Heijestraat | Zutphen | Gemeente Zutphen |  |  | Waterkwartier | 871687120055929282 |  |  |  |  | 7204 DD | [5 empty] | Liander |  |  |  | In bedrijf
1 | 151612 | https://lms.nederlandslicht.nl/qr/report/151612 | 52.1496 | 6.2083 | 211199.8698 | 462698.8347 | Praebsterkamp | C | 8.72e+17 | Noordveen | ZUTPHEN | 2000-01-01 | Gemeente Zutphen | Schreder | 5 |  | Gemeente Zutphen | In bedrijf | Liander |  | Indal 4A |  |  | Nacht | Bemeterd | [6 empty] | 2038-07-17 | 2040-01-01 |  |  |  |  | AZC | [26 empty] | PM AL 4,0 CO T60 CM D=135 | 1 | 2022-03-10 |  | PM AL 4,0 CO T60 CM | 4.00 | CONISCH | ALUMINIUM | NVT | NVT | NVT |  | 350400 |  | Friza 8LED/5118BL/3000K | 1 | 2018-07-17 |  | Friza 8LED/5118BL/3000K | Schreder |  | 5118BL |  |  | AKZO 150 | 8 |  | 1100.00 | 175200 |  |  |  | Friza 8LED/5118BL/3000K | 1 | 2018-07-17 |  | Friza 8LED/5118BL/3000K | Schreder | 3000K | 12.00 | 175200 | LED |  | LED DRIVER | 1 | 2018-07-17 |  | LEDDRIVER |  |  | 1.00 | 175200 | [5 empty] | Mastdeur | 1 | 2020-12-01 |  | Mastdeur | Mastdeur | NVT |  | AZC | 52.1504 | 6.2059 | 211030 | 462780 | 111 | Deventerweg | Zutphen | Gemeente Zutphen |  |  | Noordveen | 871687120055929565 |  |  |  |  | 7203 AE | [5 empty] | Liander |  |  |  | In bedrijf
1 | 151612 | https://lms.nederlandslicht.nl/qr/report/151612 | 52.1496 | 6.2083 | 211199.8698 | 462698.8347 | Praebsterkamp | C | 8.72e+17 | Noordveen | ZUTPHEN | 2000-01-01 | Gemeente Zutphen | Schreder | 5 |  | Gemeente Zutphen | In bedrijf | Liander |  | Indal 4A |  |  | Nacht | Bemeterd | [6 empty] | 2038-07-17 | 2040-01-01 |  |  |  |  | AZC | [83 empty] | Zekering | 2 | 2018-10-18 |  | Zekering | Zekering | NVT |  | AZC | 52.1504 | 6.2059 | 211030 | 462780 | 111 | Deventerweg | Zutphen | Gemeente Zutphen |  |  | Noordveen | 871687120055929565 |  |  |  |  | 7203 AE | [5 empty] | Liander |  |  |  | In bedrijf
1 | 151613 | https://lms.nederlandslicht.nl/qr/report/151613 | 52.1419 | 6.2095 | 211289.0428 | 461846.1188 | Prins Bernhardlaan |  | 8.72e+17 | Waterkwartier | ZUTPHEN | 1985-01-01 | Gemeente Zutphen |  |  |  | Gemeente Zutphen | In bedrijf | Liander |  | Indal 4A |  |  | Nacht | Bemeterd | [6 empty] | 2036-09-05 | 2025-01-01 | KAAL |  |  |  | JULIANABRUG | [26 empty] | PM ST 4,0 CO T60 GG M V | 1 | 1985-01-01 |  | PM ST 4,0 CO T60 ET V | 4.00 | CONISCH | THERMISCH VERZINKT | NVT | NVT | NVT |  | 350400 |  | Friza 5118 WW Back Light 8 leds 350 mA | 1 | 2016-09-05 |  | Friza 8LED/5118BL/3000K | Schreder |  | 5118BL |  |  | AKZO 150 | 8 |  | 1100.00 | 175200 |  |  |  | LAMP PH PLL 36W 840 2G11 4P | 1 | 2021-12-14 |  | 36W PLL |  |  | 36.00 | 16000 | PLL |  | LED DRIVER | 1 | 2016-09-05 |  | LEDDRIVER |  |  | 1.00 | 175200 | [5 empty] | Mastdeur | 1 | 1985-01-01 |  | Mastdeur | Mastdeur | NVT |  | JULIANABRUG | 52.1459 | 6.2094 | 211279 | 462288 | 31 | Leeuweriklaan | Zutphen | Gemeente Zutphen |  |  | Noordveen | 871687120055929138 |  |  |  |  | 7203 JD | [5 empty] | Liander |  |  |  | In bedrijf
1 | 151616 | https://lms.nederlandslicht.nl/qr/report/151616 | 52.1429 | 6.2071 | 211123.5458 | 461954.3965 | Prins Clausstraat |  | 8.72e+17 | Waterkwartier | ZUTPHEN | 2006-06-07 | Gemeente Zutphen |  |  |  | Gemeente Zutphen | In bedrijf | Liander |  |  |  |  | Nacht | Bemeterd | [6 empty] | 2026-06-07 | 2046-06-07 |  |  |  |  | PR. BERNHARDLAAN | [26 empty] | PM AL 4,0 CO T60 CM P6009 | 1 | 2006-06-07 |  | PM AL 4,0 CO T60 CM P6009 | 4.00 | CONISCH | ALUMINIUM | 6009 DENNENGROEN | POEDERCOAT | NVT |  | 350400 |  | FULGORA PC 1487 SYM 76MM | 1 | 2006-06-07 | [11 empty] | 175200 |  |  |  | LAMP PH MST SON-T APIA XTRA 70W E27 | 1 | 2021-10-01 | [6 empty] | SON |  | BSN70 | 1 | 2006-06-07 |  | BSN70 |  |  | 7.00 | 175200 | [5 empty] | Mastdeur | 1 | 2006-06-07 |  | Mastdeur | Mastdeur | NVT |  | PR. BERNHARDLAAN | 52.1421 | 6.2091 | 211260 | 461863 | 7 | Prins Bernhardlaan | Zutphen | Gemeente Zutphen |  |  | Waterkwartier | 871687120055929305 |  |  |  |  | 7204 AK | [5 empty] | Liander |  |  |  | In bedrijf
1 | 151618 | https://lms.nederlandslicht.nl/qr/report/151618 | 52.1424 | 6.2088 | 211242.1558 | 461902.5273 | Prinses Beatrixstraat |  | 8.72e+17 | Waterkwartier | ZUTPHEN | 2006-06-07 | Gemeente Zutphen |  |  |  | Gemeente Zutphen | In bedrijf | Liander |  |  |  |  | Nacht | Bemeterd | [6 empty] | 2026-06-07 | 2046-06-07 |  |  |  |  | PR. BERNHARDLAAN | [26 empty] | PM AL 4,0 CO T60 CM P6009 | 1 | 2006-06-07 |  | PM AL 4,0 CO T60 CM P6009 | 4.00 | CONISCH | ALUMINIUM | 6009 DENNENGROEN | POEDERCOAT | NVT |  | 350400 |  | FULGORA PC 1487 SYM 76MM | 1 | 2006-06-07 | [11 empty] | 175200 |  |  |  | LAMP PH MST SON-T APIA XTRA 70W E27 | 1 | 2021-10-01 | [6 empty] | SON |  | BSN70 | 1 | 2006-06-07 |  | BSN70 |  |  | 7.00 | 175200 | [5 empty] | Mastdeur | 1 | 2006-06-07 |  | Mastdeur | Mastdeur | NVT |  | PR. BERNHARDLAAN | 52.1421 | 6.2091 | 211260 | 461863 | 7 | Prins Bernhardlaan | Zutphen | Gemeente Zutphen |  |  | Waterkwartier | 871687120055929305 |  |  |  |  | 7204 AK | [5 empty] | Liander |  |  |  | In bedrijf
1 | 151619 | https://lms.nederlandslicht.nl/qr/report/151619 | 52.142 | 6.2076 | 211158.0268 | 461852.8981 | Prinses Irenestraat |  | 8.72e+17 | Waterkwartier | ZUTPHEN | 2006-06-07 | Gemeente Zutphen |  |  |  | Gemeente Zutphen | In bedrijf | Liander |  |  |  |  | Nacht | Bemeterd | [6 empty] | 2026-06-07 | 2046-06-07 |  |  |  |  | PR. BERNHARDLAAN | [26 empty] | PM AL 4,0 CO T60 CM P6009 | 1 | 2006-06-07 |  | PM AL 4,0 CO T60 CM P6009 | 4.00 | CONISCH | ALUMINIUM | 6009 DENNENGROEN | POEDERCOAT | NVT |  | 350400 |  | FULGORA PC 1487 SYM 76MM | 1 | 2006-06-07 | [11 empty] | 175200 |  |  |  | LAMP PH MST SON-T APIA XTRA 70W E27 | 1 | 2021-10-01 | [6 empty] | SON |  | BSN70 | 1 | 2006-06-07 |  | BSN70 |  |  | 7.00 | 175200 | [5 empty] | Mastdeur | 1 | 2006-06-07 |  | Mastdeur | Mastdeur | NVT |  | PR. BERNHARDLAAN | 52.1421 | 6.2091 | 211260 | 461863 | 7 | Prins Bernhardlaan | Zutphen | Gemeente Zutphen |  |  | Waterkwartier | 871687120055929305 |  |  |  |  | 7204 AK | [5 empty] | Liander |  |  |  | In bedrijf
1 | 151620 | https://lms.nederlandslicht.nl/qr/report/151620 | 52.1435 | 6.209 | 211254.8548 | 462016.1671 | Prinses Margrietstraat |  | 8.72e+17 | Waterkwartier | ZUTPHEN | 2006-06-07 | Gemeente Zutphen |  |  |  | Gemeente Zutphen | In bedrijf | Liander |  |  |  |  | Nacht | Bemeterd | [6 empty] | 2026-06-07 | 2046-06-07 |  |  |  |  | JULIANABRUG | [26 empty] | PM AL 4,0 CO T60 CM P6009 | 1 | 2006-06-07 |  | PM AL 4,0 CO T60 CM P6009 | 4.00 | CONISCH | ALUMINIUM | 6009 DENNENGROEN | POEDERCOAT | NVT |  | 350400 |  | FULGORA PC 1487 SYM 76MM | 1 | 2006-06-07 | [11 empty] | 175200 |  |  |  | LAMP PH MST SON-T APIA XTRA 70W E27 | 1 | 2021-10-08 | [6 empty] | SON |  | BSN70 | 1 | 2006-06-07 |  | BSN70 |  |  | 7.00 | 175200 | [5 empty] | Mastdeur | 1 | 2006-06-07 |  | Mastdeur | Mastdeur | NVT |  | JULIANABRUG | 52.1459 | 6.2094 | 211279 | 462288 | 31 | Leeuweriklaan | Zutphen | Gemeente Zutphen |  |  | Noordveen | 871687120055929138 |  |  |  |  | 7203 JD | [5 empty] | Liander |  |  |  | In bedrijf
1 | 151621 | https://lms.nederlandslicht.nl/qr/report/151621 | 52.1455 | 6.2102 | 211333.9378 | 462243.6496 | Prinses Marijkelaan |  | 8.72e+17 | Waterkwartier | ZUTPHEN | 1985-01-01 | Gemeente Zutphen | Schreder | 5 |  | Gemeente Zutphen | In bedrijf | Liander |  | Indal 4A |  |  | Nacht | Bemeterd | [6 empty] | 2038-09-01 | 2058-09-01 |  |  |  |  | JULIANABRUG |  | 1 | [19 empty] | Openbare verlichting |  |  |  |  | PM AL 4,0 CO T60 CM | 1 | 2018-09-01 |  | PM AL 4,0 CO T60 CM | 4.00 | CONISCH | ALUMINIUM | NVT | NVT | NVT |  | 350400 |  | Friza 5118 WW Back Light 8 leds 350 mA | 1 | 2018-09-01 |  | Friza 8LED/5118BL/3000K | Schreder |  | 5118BL |  |  | AKZO 150 | 8 |  | 1100.00 | 175200 |  |  |  | 5118 WW Back Light 8LED 350mA | 1 | 2018-09-01 |  | 5118 WW Back Light 8LED 350mA | Schreder | 3000K | 12.00 | 100000 | LED |  | LED DRIVER | 1 | 2018-09-01 |  | LEDDRIVER |  |  | 1.00 | 175200 | [5 empty] | Mastdeur | 1 | 2018-09-01 |  | Mastdeur | Mastdeur | NVT |  | JULIANABRUG | 52.1459 | 6.2094 | 211279 | 462288 | 31 | Leeuweriklaan | Zutphen | Gemeente Zutphen |  |  | Noordveen | 871687120055929138 |  |  |  |  | 7203 JD | [5 empty] | Liander |  |  |  | In bedrijf
1 | 151622 | https://lms.nederlandslicht.nl/qr/report/151622 | 52.1309 | 6.2097 | 211318.9838 | 460621.6524 | Prof. Aalbersestraat |  | 8.72e+17 | Waterkwartier | ZUTPHEN | 1985-01-01 | Gemeente Zutphen | Schreder | 5 |  | Gemeente Zutphen | In bedrijf | Liander |  | Indal 4A |  |  | Nacht | Bemeterd | [6 empty] | 2038-05-30 | 2025-01-01 | KAAL |  |  |  | DR. BOSSTRAAT | [26 empty] | PM ST 3,5 CO T60 GG M V | 1 | 1985-01-01 |  | PM ST 3,5 CO T60 ET V | 3.50 | CONISCH | THERMISCH VERZINKT | NVT | NVT | NVT |  | 350400 |  | Friza 5118 WW Back Light 8 leds 350 mA | 1 | 2018-05-30 |  | Friza 8LED/5118BL/3000K | Schreder |  | 5118BL |  |  | AKZO 150 | 8 |  | 1100.00 | 175200 |  |  |  | 5118 WW Back Light 8LED 350mA | 1 | 2018-05-30 |  | 5118 WW Back Light 8LED 350mA | Schreder | 3000K | 12.00 | 100000 | LED |  | LED DRIVER | 1 | 2018-05-30 |  | LEDDRIVER |  |  | 1.00 | 175200 | [5 empty] | Mastdeur | 1 | 1985-01-01 |  | Mastdeur | Mastdeur | NVT |  | DR. BOSSTRAAT | 52.1336 | 6.21 | 211334 | 460914 | 116 | Thorbeckesingel | Zutphen | Gemeente Zutphen |  |  | Waterkwartier | 871687120055929442 |  |  |  |  | 7204 KW | [5 empty] | Liander |  |  |  | In bedrijf
1 | 151623 | https://lms.nederlandslicht.nl/qr/report/151623 | 52.1333 | 6.2115 | 211437.4048 | 460884.6574 | Prof. Treubstraat |  | 8.72e+17 | Waterkwartier | ZUTPHEN | 2000-01-01 | Gemeente Zutphen |  |  |  | Gemeente Zutphen | In bedrijf | Liander |  |  |  |  | Nacht | Bemeterd | [6 empty] | 2039-11-01 | 2040-01-01 |  |  |  |  | DR. BOSSTRAAT | [26 empty] | PM AL 4,0 CO T60 CM | 1 | 2000-01-01 |  | PM AL 4,0 CO T60 CM | 4.00 | CONISCH | ALUMINIUM | NVT | NVT | NVT |  | 350400 |  | Friza 8LED BL WW 5118 350mA dim 4A | 1 | 2019-11-01 |  | CPS200 9010 | Philips | [8 empty] | 175200 |  |  |  | 5118 WW Back Light 8LED 350mA | 1 | 2019-11-01 |  | 5118 WW Back Light 8LED 350mA | Schreder | 3000K | 12.00 | 100000 | LED |  | LED DRIVER | 1 | 2019-11-01 |  | LEDDRIVER |  |  | 1.00 | 175200 | [5 empty] | Mastdeur | 1 | 2000-01-01 |  | Mastdeur | Mastdeur | NVT |  | DR. BOSSTRAAT | 52.1336 | 6.21 | 211334 | 460914 | 116 | Thorbeckesingel | Zutphen | Gemeente Zutphen |  |  | Waterkwartier | 871687120055929442 |  |  |  |  | 7204 KW | [5 empty] | Liander |  |  |  | In bedrijf
1 | 151624 | https://lms.nederlandslicht.nl/qr/report/151624 | 52.1396 | 6.1969 | 210429.6818 | 461571.6738 | Proostdijsteeg |  | 8.72e+17 | Centrum - Masterplan | ZUTPHEN | 1993-01-01 | Gemeente Zutphen |  |  |  | Gemeente Zutphen | In bedrijf | Liander |  |  |  |  | Nacht | Bemeterd | [6 empty] | 2037-05-08 | 2057-05-08 | De Nood |  |  |  | RODE TORENSTRAAT | [26 empty] | MUURARM HEUSDEN | 1 | 2017-05-08 |  | MUURARM HEUSDEN | 4.00 | ANTIEK | GIETIJZER | 6009 DENNENGROEN | POEDERCOAT | NVT |  | 350400 | Muurarm Heusden 53 cm.), gietijzer, in eindkleur RAL 6009. | MODEL HAAGSE KAP IN KOPER 1 | 1 | 2017-05-08 |  | MODEL HAAGSE KAP IN KOPER 1 | De Nood |  |  |  |  | NVT |  |  | 3000.00 | 175200 | uitvoering met vierkante snuiver, bronzen bovenknop en bronzen onderstel (potmaat 63mm), type Elegance (waterdicht (IP65)). E27 fitting op de bodem en heldere kunststof beglazing (polycarbonaat; slagvast (IK10) en 10 jaar UV-bestendig). |  |  | 12.00.666 LICHTUNIT NU-LED, 3000LM, 1, 2700K | 1 | 2017-05-08 |  | 12.00.666 LICHTUNIT NU-LED, 3000LM, 1, 2700K | De Nood | 2700K | 35.00 | 100000 | LED | 12.00.666 Lichtunit NU-Led, 3000 lumen, 1 2700K, IP65, 35Watt op de bodem, met driver, incl. lamp en primaire en secundaire spiegel voor indirecte verlichting. E27 fitting vervalt. Dimbaar middels 1-10V | DRIVER | 1 | 2017-05-08 |  | LED DRIVER |  |  | 1.00 | 175200 | [13 empty] | RODE TORENSTRAAT | 52.1402 | 6.1965 | 210399 | 461647 | 28 | Rodetorenstraat | Zutphen | Gemeente Zutphen |  |  | Centrum - De Hoven | 871687120055929183 |  |  |  |  | 7201 DH | [5 empty] | Liander |  |  |  | In bedrijf
1 | 151625 | https://lms.nederlandslicht.nl/qr/report/151625 | 52.1403 | 6.1955 | 210329.31 | 461655.8599 | Raadhuissteeg | Raadhuissteeg1 | 8.72e+17 | Centrum - Masterplan | ZUTPHEN | 1970-01-01 | Gemeente Zutphen |  |  |  | Gemeente Zutphen | In bedrijf | Liander |  |  |  |  | Nacht | Bemeterd | [6 empty] | 2039-06-22 | 2059-06-22 | ZLI |  |  |  | WIJNHUISTOREN | [26 empty] | Zuil RVS R7021 met RVS buis R7021 | 1 | 2019-06-22 | [9 empty] | 350400 |  | NYX330 30W WW 3100L 7021 WIDE DVD | 1 | 2019-06-22 |  |  | Modernista |  |  |  |  | R7021 |  |  |  | 175200 |  |  |  | LED 30W 3000 | 1 | 2019-06-22 |  | LED 30W 3000 | Modernista | 3000 | 30.00 | 100000 | LED |  | SR-DRIVER ZHAGA | 1 | 2019-06-22 | [11 empty] | Mastdeur | 1 | 2019-06-22 |  | Mastdeur | Mastdeur | NVT |  | WIJNHUISTOREN | 52.1413 | 6.1949 | 210290 | 461761 | 36 | Groenmarkt | Zutphen | Gemeente Zutphen |  |  | Centrum - De Hoven | 871687120055929206 |  |  |  |  | 7201 HZ | [5 empty] | Liander |  |  |  | In bedrijf
1 | 151626 | https://lms.nederlandslicht.nl/qr/report/151626 | 52.1301 | 6.2207 | 212067.5018 | 460542.5682 | Rademakersstraat |  | 8.72e+17 | Leesten | ZUTPHEN | 1993-10-01 | Gemeente Zutphen | Schreder |  | 5 | Gemeente Zutphen | In bedrijf | Liander |  | Indal 4A |  |  | Nacht | Bemeterd | [6 empty] | 2039-10-01 | 2033-10-01 | KAAL |  |  |  | WESTLEESTEN | [26 empty] | PM ST 4,0 CO T60 GG M V | 1 | 1993-10-01 |  | PM ST 4,0 CO T60 ET V | 4.00 | CONISCH | THERMISCH VERZINKT | NVT | NVT | NVT |  | 350400 |  | Friza 8LED BL WW 5118 350mA dim 4A | 1 | 2019-10-01 |  | CPS200 9010 | Philips | [8 empty] | 175200 |  |  |  | 5118 WW Back Light 8LED 350mA | 1 | 2019-10-01 |  | 5118 WW Back Light 8LED 350mA | Schreder | 3000K | 12.00 | 100000 | LED |  | LED DRIVER | 1 | 2019-10-01 |  | LEDDRIVER |  |  | 1.00 | 175200 | [5 empty] | Mastdeur | 1 | 1993-10-01 |  | Mastdeur | Mastdeur | NVT |  | WESTLEESTEN | 52.1302 | 6.2245 | 212330 | 460554 | 73 | Paul Rodenkolaan | Zutphen | Gemeente Zutphen |  |  | Leesten | 871687120055929084 |  |  |  |  | 7207 CD | [5 empty] | Liander |  |  |  | In bedrijf
1 | 151627 | https://lms.nederlandslicht.nl/qr/report/151627 | 52.1405 | 6.1967 | 210413.1726 | 461675.6819 | Ravenstraatje | Ravenstraatje1 | 8.72e+17 | Centrum - Masterplan | ZUTPHEN | 1970-01-01 | Gemeente Zutphen |  |  |  | Gemeente Zutphen | In bedrijf | Liander |  |  |  |  | Nacht | Bemeterd | [6 empty] | 2039-06-15 | 2059-06-15 | ZLI |  |  |  | RODE TORENSTRAAT | [26 empty] | Zuil RVS R7021 met RVS buis R7021 | 1 | 2019-06-15 | [9 empty] | 350400 |  | NYX330 30W WW 3100L 7021 WIDE DVD | 1 | 2019-06-15 |  |  | Modernista |  |  |  |  | R7021 |  |  |  | 175200 |  |  |  | LED 30W 3000 | 1 | 2019-06-15 |  | LED 30W 3000 | Modernista | 3000 | 30.00 | 100000 | LED |  | SR-DRIVER ZHAGA | 1 | 2019-06-15 | [11 empty] | Mastdeur | 1 | 2019-06-15 |  | Mastdeur | Mastdeur | NVT |  | RODE TORENSTRAAT | 52.1402 | 6.1965 | 210399 | 461647 | 28 | Rodetorenstraat | Zutphen | Gemeente Zutphen |  |  | Centrum - De Hoven | 871687120055929183 |  |  |  |  | 7201 DH | [5 empty] | Liander |  |  |  | In bedrijf
1 | 151628 | https://lms.nederlandslicht.nl/qr/report/151628 | 52.1414 | 6.2074 | 211145.6358 | 461788.9628 | Rembrandtstraat |  | 8.72e+17 | Waterkwartier | ZUTPHEN | 1985-01-01 | Gemeente Zutphen |  |  |  | Gemeente Zutphen | In bedrijf | Liander |  |  |  |  | Nacht | Bemeterd | [6 empty] | 2039-11-01 | 2059-11-01 | SAPA |  |  |  | HOBBEMAKADE | [26 empty] | PM AL 4,0 CO T60 CP | 1 | 2019-11-01 |  | PM AL 4,0 CO T60 TP | 4.00 | CONISCH | ALUMINIUM | NVT | NVT | NVT |  | 350400 |  | Friza 8LED BL WW 5118 350mA dim 4A | 1 | 2019-11-01 |  | CPS200 9010 | Philips | [8 empty] | 175200 |  |  |  | 5118 WW Back Light 8LED 350mA | 1 | 2019-11-01 |  | 5118 WW Back Light 8LED 350mA | Schreder | 3000K | 12.00 | 100000 | LED |  | LED DRIVER | 1 | 2019-11-01 |  | LEDDRIVER |  |  | 1.00 | 175200 | [5 empty] | Mastdeur | 1 | 2019-11-01 |  | Mastdeur | Mastdeur | NVT |  | HOBBEMAKADE | 52.1415 | 6.2059 | 211040 | 461798 | 1 | Hobbemakade | Zutphen | Gemeente Zutphen |  |  | Waterkwartier | 871687120055929299 |  |  |  |  | 7204 BK | [5 empty] | Liander |  |  |  | In bedrijf
1 | 151629 | https://lms.nederlandslicht.nl/qr/report/151629 | 52.1285 | 6.2248 | 212352.4688 | 460361.3935 | Revelmanstraat |  | 8.72e+17 | Leesten | ZUTPHEN | 1995-10-01 | Gemeente Zutphen | Schreder |  | 5 | Gemeente Zutphen | In bedrijf | Liander |  | Indal 4A |  |  | Nacht | Bemeterd | [6 empty] | 2039-10-01 | 2035-10-01 | KAAL |  |  |  | DREEF | [26 empty] | PM ST 4,0 CO T60 GG M V | 1 | 1995-10-01 |  | PM ST 4,0 CO T60 ET V | 4.00 | CONISCH | THERMISCH VERZINKT | NVT | NVT | NVT |  | 350400 |  | Friza 8LED BL WW 5118 350mA dim 4A | 1 | 2019-10-01 |  | CPS200 9010 | Philips | [8 empty] | 175200 |  |  |  | 5118 WW Back Light 8LED 350mA | 1 | 2019-10-01 |  | 5118 WW Back Light 8LED 350mA | Schreder | 3000K | 12.00 | 100000 | LED |  | LED DRIVER | 1 | 2019-10-01 |  | LEDDRIVER |  |  | 1.00 | 175200 | [5 empty] | Mastdeur | 1 | 1995-10-01 |  | Mastdeur | Mastdeur | NVT |  | DREEF | 52.1477 | 6.1969 | 210419 | 462477 | 1 | Dreef | Zutphen | Gemeente Zutphen |  |  | Centrum - De Hoven | 871687120055929107 |  |  |  |  | 7202 AG | [5 empty] | Liander |  |  |  | In bedrijf
1 | 151630 | https://lms.nederlandslicht.nl/qr/report/151630 | 52.1353 | 6.1966 | 210410.8178 | 461097.8477 | Rietbergstraat |  | 8.72e+17 | Centrum - De Hoven | ZUTPHEN | 2010-01-01 | Gemeente Zutphen | Philips | 5 |  | Gemeente Zutphen | In bedrijf | Liander |  | Indal 4A |  |  | Nacht | Bemeterd | [6 empty] | 2038-05-30 | 2050-01-01 |  |  |  |  | H. DUNANTWEG | [26 empty] | LM AL 6,0 CV EU750/5 T60 CM D=114 | 1 | 2010-01-01 |  | LM AL 6,0 CV EU750/5 T60 CM | 6.00 | CILINDRISCH | ALUMINIUM | NVT | NVT | NVT |  | 350400 |  | BGP381 DM GRN19/830 | 1 | 2018-05-30 | [15 empty] | BGP381 DM GRN19/830 | 1 | 2018-05-30 |  | BGP381 DM GRN19/830 | Philips | 830 | 16.00 | 100000 | LED |  | LED DRIVER | 1 | 2018-05-30 |  | LEDDRIVER |  |  | 1.00 | 175200 | [5 empty] | Mastdeur | 1 | 2010-01-01 |  | Mastdeur | Mastdeur | NVT |  | H. DUNANTWEG | 52.1344 | 6.1946 | 210276 | 460993 | 106 | Rietbergstraat | Zutphen | Gemeente Zutphen |  |  | Centrum - De Hoven | 871687120055929473 |  |  |  |  | 7201 GL | [5 empty] | Liander |  |  |  | In bedrijf
1 | 151631 | https://lms.nederlandslicht.nl/qr/report/151631 | 52.1487 | 6.1983 | 210511.6168 | 462586.8457 | Rigastraat |  | 8.72e+17 | Centrum - De Hoven | ZUTPHEN | 2016-09-05 | Gemeente Zutphen |  |  |  | Gemeente Zutphen | In bedrijf | Liander |  | Indal 4A |  |  | Nacht | Bemeterd | [6 empty] | 2036-09-05 | 2056-09-05 |  |  |  |  | 8.7169e+17 | [26 empty] | LM AL 8,0 CV EU850/5 T60 TP | 1 | 2016-09-05 |  | LM AL 8,0 CV EU850/5 T60 TP | 8.00 | CILINDRISCH | ALUMINIUM | NVT | NVT | NVT |  | 350400 |  | Teceo-1 5118 24 leds 350mA WW | 1 | 2016-09-05 |  | Teceo-1 5118 24 leds 350mA WW | Schreder |  | 5118 |  |  | AKZO 150 | 24 |  | 3600.00 | 175200 |  |  |  | Teceo-1 5118 24 leds 350mA WW | 1 | 2016-09-05 |  | Teceo-1 5118 24 leds 350mA WW | Schreder | 3000K | 27.00 | 100000 | LED |  | LED DRIVER | 1 | 2016-09-05 |  | LEDDRIVER |  |  | 1.00 | 175200 | [5 empty] | Mastdeur | 1 | 2016-09-05 |  | Mastdeur | Mastdeur | NVT |  | 8.7169e+17 | 52.1437 | 6.2183 | 211890 | 462050 |  | Zutphen | Zutphen | Gemeente Zutphen |  |  |  | 871687110000527861 | [10 empty] | Liander |  |  |  | In bedrijf
1 | 151632 | https://lms.nederlandslicht.nl/qr/report/151632 | 52.1428 | 6.1967 | 210412.9468 | 461935.4828 | Rijkenhage |  | 8.72e+17 | Centrum - Masterplan | ZUTPHEN | 2016-03-01 | Gemeente Zutphen |  |  |  | Gemeente Zutphen | In bedrijf | Liander |  | Indal 4A |  |  | Nacht | Bemeterd | [6 empty] | 2036-03-01 | 2061-06-10 |  |  |  |  | BERKELPOORTSTRAAT | [26 empty] | SM ST 6,0 EU 1000/BOOG TBV SOMBREO P7021 | 1 | 2021-06-10 |  | SM ST 6,0 EU 1000/BOOG TBV SOMBREO P7021 | 6.00 | CONISCH | THERMISCH VERZINKT | 7021 ZWARTGRIJS | POEDERCOAT | NVT |  | 350400 |  | SOMBREO230 UITH 31W WW 2000LM R7021 DVB | 1 | 2016-03-01 | [15 empty] | LAMP SELUX LED 31W WW 2000LM | 1 | 2016-03-01 |  | SOMBREO230 LED 31W WW 2000LM | Selux | 3000K | 31.00 | 100000 | LED |  | HFP136 | 1 | 2016-03-01 |  | HFP136 |  |  | 5.00 | 175200 | [5 empty] | Mastdeur | 1 | 2021-06-10 |  | Mastdeur | Mastdeur | NVT |  | BERKELPOORTSTRAAT | 52.1438 | 6.1941 | 210230 | 462040 | 6 | Berkelpoortstraat | Zutphen | Gemeente Zutphen |  |  | Centrum - De Hoven | 871687120055929169 |  |  |  |  | 7201 MB | [5 empty] | Liander |  |  |  | In bedrijf
1 | 151633 | https://lms.nederlandslicht.nl/qr/report/151633 | 52.1309 | 6.221 | 212093.4147 | 460625.6917 | Robert van Guliklaan | C | 8.72e+17 | Leesten | ZUTPHEN | 1993-08-01 | Gemeente Zutphen | Schreder | 5 |  | Gemeente Zutphen | In bedrijf | Liander |  | Indal 4A |  |  | Nacht | Bemeterd | [6 empty] | 2038-09-01 | 2033-08-01 | KAAL |  |  |  | WESTLEESTEN | [26 empty] | PM ST 4,0 CO T60 GG M V | 1 | 1993-08-01 |  | PM ST 4,0 CO T60 ET V | 4.00 | CONISCH | THERMISCH VERZINKT | NVT | NVT | NVT |  | 350400 |  | Friza 5118 WW Back Light 8 leds 350 mA | 1 | 2018-09-01 |  | Friza 8LED/5118BL/3000K | Schreder |  | 5118BL |  |  | AKZO 150 | 8 |  | 1100.00 | 175200 |  |  |  | Friza 5118 WW Back Light 8 leds 350 mA | 1 | 2018-09-01 |  | Friza 5118 WW Back Light 8 leds 350 mA | Schreder | 3000 | 10.00 | 100000 | LED |  | LED DRIVER | 1 | 2018-09-01 |  | LEDDRIVER |  |  | 1.00 | 175200 | [5 empty] | Mastdeur | 1 | 1993-08-01 |  | Mastdeur | Mastdeur | NVT |  | WESTLEESTEN | 52.1302 | 6.2245 | 212330 | 460554 | 73 | Paul Rodenkolaan | Zutphen | Gemeente Zutphen |  |  | Leesten | 871687120055929084 |  |  |  |  | 7207 CD | [5 empty] | Liander |  |  |  | In bedrijf
1 | 151634 | https://lms.nederlandslicht.nl/qr/report/151634 | 52.141 | 6.1956 | 210339.1276 | 461727.1181 | Rodetorenstraat | Rodetorenstraat1 | 8.72e+17 | Centrum - Masterplan | ZUTPHEN | 1970-01-01 | Gemeente Zutphen |  |  |  | Gemeente Zutphen | In bedrijf | Liander |  |  |  |  | Nacht | Bemeterd | [6 empty] | 2039-06-15 | 2059-06-15 | ZLI |  |  |  | RODE TORENSTRAAT | [26 empty] | Zuil RVS R7021 met RVS buis R7021 | 1 | 2019-06-15 | [9 empty] | 350400 |  | NYX330 30W WW 3100L 7021 WIDE DVD | 1 | 2019-06-15 |  |  | Modernista |  |  |  |  | R7021 |  |  |  | 175200 |  |  |  | LED 30W 3000 | 1 | 2019-06-15 |  | LED 30W 3000 | Modernista | 3000 | 30.00 | 100000 | LED |  | SR-DRIVER ZHAGA | 1 | 2019-06-15 | [11 empty] | Mastdeur | 1 | 2019-06-15 |  | Mastdeur | Mastdeur | NVT |  | RODE TORENSTRAAT | 52.1402 | 6.1965 | 210399 | 461647 | 28 | Rodetorenstraat | Zutphen | Gemeente Zutphen |  |  | Centrum - De Hoven | 871687120055929183 |  |  |  |  | 7201 DH | [5 empty] | Liander |  |  |  | In bedrijf
1 | 151635 | https://lms.nederlandslicht.nl/qr/report/151635 | 52.1417 | 6.2114 | 211417.9438 | 461823.0535 | Roggestraat |  | 8.72e+17 | Waterkwartier | ZUTPHEN | 1991-11-01 | Gemeente Zutphen | Schreder | 5 |  | Gemeente Zutphen | In bedrijf | Liander |  | Indal 4A |  |  | Nacht | Bemeterd | [6 empty] | 2038-05-30 | 2031-11-01 | NEDAL |  |  |  | PR. BERNHARDLAAN | [26 empty] | PM AL 3,5 CO T60 TP | 1 | 1991-11-01 |  | PM AL 3,5 CO T60 TP | 3.50 | CONISCH | ALUMINIUM | NVT | NVT | NVT |  | 350400 |  | Friza 5118 WW Back Light 8 leds 350 mA | 1 | 2018-05-30 |  | Friza 8LED/5118BL/3000K | Schreder |  | 5118BL |  |  | AKZO 150 | 8 |  | 1100.00 | 175200 |  |  |  | 5118 WW Back Light 8LED 350mA | 1 | 2018-05-30 |  | 5118 WW Back Light 8LED 350mA | Schreder | 3000K | 12.00 | 100000 | LED |  | LED DRIVER | 1 | 2018-05-30 |  | LEDDRIVER |  |  | 1.00 | 175200 | [5 empty] | Mastdeur | 1 | 1991-11-01 |  | Mastdeur | Mastdeur | NVT |  | PR. BERNHARDLAAN | 52.1421 | 6.2091 | 211260 | 461863 | 7 | Prins Bernhardlaan | Zutphen | Gemeente Zutphen |  |  | Waterkwartier | 871687120055929305 |  |  |  |  | 7204 AK | [5 empty] | Liander |  |  |  | In bedrijf
1 | 151636 | https://lms.nederlandslicht.nl/qr/report/151636 | 52.139 | 6.2028 | 210837.0998 | 461519.0483 | Roodsplein |  | 8.72e+17 | Centrum - De Hoven | ZUTPHEN | 1985-01-01 | Gemeente Zutphen |  |  |  | Gemeente Zutphen | In bedrijf | Liander |  | Indal 4A |  |  | Nacht | Bemeterd | [6 empty] | 2036-12-14 | 2025-01-01 |  |  |  |  | WANNE | [26 empty] | PM AL 5,0 CO T60 GG | 1 | 1985-01-01 |  | PM AL 5,0 CO T60 TP | 5.00 | CONISCH | ALUMINIUM | NVT | NVT | NVT |  | 350400 |  | Friza 5118 WW Back Light 8 leds 350 mA | 1 | 2016-12-14 |  | Friza 8LED/5118BL/3000K | Schreder |  | 5118BL |  |  | AKZO 150 | 8 |  | 1100.00 | 175200 |  |  |  | 5118 WW Back Light 8LED 350mA | 1 | 2016-12-14 |  | 5118 WW Back Light 8LED 350mA | Schreder | 3000K | 12.00 | 100000 | LED |  | LED DRIVER | 1 | 2016-12-14 |  | LEDDRIVER |  |  | 1.00 | 175200 | [5 empty] | Mastdeur | 1 | 1985-01-01 |  | Mastdeur | Mastdeur | NVT |  | WANNE | 52.1382 | 6.2007 | 210694 | 461421 | 4 | Wanne | Zutphen | Gemeente Zutphen |  |  | Centrum - De Hoven | 871687120055929220 |  |  |  |  | 7201 CN | [5 empty] | Liander |  |  |  | In bedrijf
1 | 151638 | https://lms.nederlandslicht.nl/qr/report/151638 | 52.1428 | 6.1958 | 210349.16 | 461931.06 | Rosmolensteeg |  | 8.72e+17 | Centrum - Masterplan | ZUTPHEN | 1970-01-01 | Gemeente Zutphen |  |  |  | Gemeente Zutphen | In bedrijf | Liander |  |  |  |  | Nacht | Bemeterd | [6 empty] | 2039-10-17 | 2039-10-17 |  |  |  |  | BERKELPOORTSTRAAT | [21 empty] | Openbare verlichting |  |  |  |  | TUNNELARMATUUR | 1 | 1970-01-01 |  | TUNNELARMATUUR | 3.00 | NVT | RVS | NVT | NVT | NVT |  | 350400 |  | TITAN 20W NW 2000L 7021 NVT ND | 1 | 2019-10-17 |  |  | Light International BV | [12 empty] | LED 20W 4000 | 1 | 2019-10-17 |  |  | Light International BV | 4000 | 20.00 |  | LED |  | LEDDRIVER | 1 | 2019-10-17 |  | LEDDRIVER |  |  | 1.00 | 175200 | [5 empty] | Mastdeur | 1 | 1970-01-01 |  | Mastdeur | Mastdeur | NVT |  | BERKELPOORTSTRAAT | 52.1438 | 6.1941 | 210230 | 462040 | 6 | Berkelpoortstraat | Zutphen | Gemeente Zutphen |  |  | Centrum - De Hoven | 871687120055929169 |  |  |  |  | 7201 MB | [5 empty] | Liander |  |  |  | In bedrijf
1 | 151639 | https://lms.nederlandslicht.nl/qr/report/151639 | 52.1347 | 6.2002 | 210660.3648 | 461038.4445 | Rossinistraat |  | 8.72e+17 | Waterkwartier | ZUTPHEN | 2014-05-15 | Gemeente Zutphen |  |  |  | Gemeente Zutphen | In bedrijf | Liander |  |  |  |  | Nacht | Bemeterd | [6 empty] | 2034-05-15 | 2054-05-15 |  |  |  |  | VERDISTRAAT | [26 empty] | PM AL 4,0 CO T60 CM | 1 | 2014-05-15 |  | PM AL 4,0 CO T60 CM | 4.00 | CONISCH | ALUMINIUM | NVT | NVT | NVT |  | 350400 |  | 2000 1XPLL 24W CVSA | 1 | 2014-05-15 |  | CDS711 9005 | INDAL |  |  |  |  | 9005 DIEPZWART |  |  |  | 175200 |  |  |  | LAMP PH PLL 24W 830 2G11 4P XTRA | 1 | 2021-10-08 |  | 24W PLL XTRA |  |  | 24.00 | 24000 | PLL |  | HFP124 | 1 | 2014-05-15 |  | HFP124 |  |  | 3.00 | 175200 | [5 empty] | Mastdeur | 1 | 2014-05-15 |  | Mastdeur | Mastdeur | NVT |  | VERDISTRAAT | 52.1346 | 6.2006 | 210688 | 461024 | 2 | Rossinistraat | Zutphen | Gemeente Zutphen |  |  | Waterkwartier | 871687120055929374 |  |  |  |  | 7204 NX | [5 empty] | Liander |  |  |  | In bedrijf
1 | 151640 | https://lms.nederlandslicht.nl/qr/report/151640 | 52.143 | 6.1958 | 210348.5888 | 461949.8753 | Rozengracht |  | 8.72e+17 | Centrum - Masterplan | ZUTPHEN | 2016-03-01 | Gemeente Zutphen |  |  |  | Gemeente Zutphen | In bedrijf | Liander |  | Indal 4A |  |  | Nacht | Bemeterd | [6 empty] | 2036-03-01 | 2056-03-01 |  |  |  |  | BERKELPOORTSTRAAT | [26 empty] | SM ST 6,0 EU 1000/BOOG TBV SOMBREO P7021 | 1 | 2016-03-01 |  | SM ST 6,0 EU 1000/BOOG TBV SOMBREO P7021 | 6.00 | CONISCH | THERMISCH VERZINKT | 7021 ZWARTGRIJS | POEDERCOAT | NVT |  | 350400 |  | SOMBREO230 UITH 31W WW 2000LM R7021 DVB | 1 | 2016-03-01 | [15 empty] | LAMP SELUX LED 31W WW 2000LM | 1 | 2016-03-01 |  | SOMBREO230 LED 31W WW 2000LM | Selux | 3000K | 31.00 | 100000 | LED |  | HFP136 | 1 | 2016-03-01 |  | HFP136 |  |  | 5.00 | 175200 | [5 empty] | Mastdeur | 1 | 2016-03-01 |  | Mastdeur | Mastdeur | NVT |  | BERKELPOORTSTRAAT | 52.1438 | 6.1941 | 210230 | 462040 | 6 | Berkelpoortstraat | Zutphen | Gemeente Zutphen |  |  | Centrum - De Hoven | 871687120055929169 |  |  |  |  | 7201 MB | [5 empty] | Liander |  |  |  | In bedrijf
1 | 151641 | https://lms.nederlandslicht.nl/qr/report/151641 | 52.147 | 6.2028 | 210823.0508 | 462402.5331 | Rozenhoflaan |  | 8.72e+17 | Centrum - De Hoven | ZUTPHEN | 2016-12-14 | Gemeente Zutphen |  |  |  | Gemeente Zutphen | In bedrijf | Liander |  | Indal 4A |  |  | Nacht | Bemeterd | [6 empty] | 2036-12-14 | 2056-12-14 |  |  |  |  | J. DAMSINGEL | [26 empty] | PT AL 4,0 CO T60 CM | 1 | 2016-12-14 |  | PM AL 4,0 CO T60 TP | 4.00 | CONISCH | ALUMINIUM | NVT | NVT | NVT |  | 350400 |  | Friza 5118 WW Back Light 8 leds 350 mA | 1 | 2016-12-14 |  | Friza 8LED/5118BL/3000K | Schreder |  | 5118BL |  |  | AKZO 150 | 8 |  | 1100.00 | 175200 |  |  |  | 5118 WW Back Light 8LED 350mA | 1 | 2016-12-14 |  | 5118 WW Back Light 8LED 350mA | Schreder | 3000K | 12.00 | 100000 | LED |  | LED DRIVER | 1 | 2016-12-14 |  | LEDDRIVER |  |  | 1.00 | 175200 | [5 empty] | Mastdeur | 1 | 2016-12-14 |  | Mastdeur | Mastdeur | NVT |  | J. DAMSINGEL | 52.1469 | 6.2015 | 210734 | 462388 | 5 | Jacob Damsingel | Zutphen | Gemeente Zutphen |  |  | Centrum - De Hoven | 871687120055929145 |  |  |  |  | 7201 AM | [5 empty] | Liander |  |  |  | In bedrijf
1 | 151644 | https://lms.nederlandslicht.nl/qr/report/151644 | 52.1258 | 6.2427 | 213579.7157 | 460073.4539 | Rudolf Steinerlaan |  | 8.72e+17 | Leesten | ZUTPHEN | 2006-06-08 | Gemeente Zutphen |  |  |  | Gemeente Zutphen | In bedrijf | Liander |  |  |  |  | Nacht | Bemeterd | [6 empty] | 2026-06-08 | 2046-06-08 |  |  |  |  | WINKELCENTRUM LEESTEN | [26 empty] | PM ST 6,0 CO T60 ET V | 1 | 2006-06-08 |  | PM ST 6,0 CO T60 ET V | 6.00 | CONISCH | THERMISCH VERZINKT | NVT | NVT | NVT |  | 350400 |  | PHI SRS 420 VIKING SON-T 100 W | 1 | 2006-06-08 | [15 empty] | LAMP PH MST SON-T APIA XTRA 70W E27 | 1 | 2021-10-01 | [6 empty] | SON |  | BSN70 | 1 | 2006-06-08 |  | BSN70 |  |  | 7.00 | 175200 | [5 empty] | Mastdeur | 1 | 2006-06-08 |  | Mastdeur | Mastdeur | NVT |  | WINKELCENTRUM LEESTEN | 52.1278 | 6.2422 | 213544 | 460305 | 47 | Goethesingel | Zutphen | Gemeente Zutphen |  |  | Leesten | 871687110000095858 |  |  |  |  | 7207PK | [5 empty] | Liander |  |  |  | In bedrijf
1 | 151647 | https://lms.nederlandslicht.nl/qr/report/151647 | 52.1327 | 6.2042 | 210938.1028 | 460816.8648 | Ruys de Beerenbrouckstraat |  | 8.72e+17 | Waterkwartier | ZUTPHEN | 2012-06-01 | Gemeente Zutphen |  |  |  | Gemeente Zutphen | In bedrijf | Liander |  |  |  |  | Nacht | Bemeterd | [6 empty] | 2032-06-01 | 2052-06-01 |  |  |  |  | C. V.D. LINDENSTRAAT | [26 empty] | SM ST 13,0 CO 4x Focal RAL9007 | 1 | 2012-06-01 |  | SM ST 13,0 CO 4U200/5 T60 ET P9007 | 13.00 | CONISCH | STAAL | 9007 GRIJS ALUMINIUM | POEDERCOAT | NVT |  | 350400 |  | FOCAL 1xCDM-T 35W RAL9007 CVSA 1641 | 1 | 2012-06-01 | [15 empty] | 70W CDM-T | 1 | 2023-01-18 |  | 70W CDM-T | Philips | 220 | 70.00 | 12000 | SON |  | HID-PV C 70 /S CDM 220-240V 50/60Hz NG | 1 | 2023-01-27 |  |  |  |  | 7.00 | [6 empty] | Mastdeur | 1 | 2012-06-01 |  | Mastdeur | Mastdeur | NVT |  | C. V.D. LINDENSTRAAT | 52.1319 | 6.2056 | 211033 | 460730 | 2 | Cort van der Lindenstraat | Zutphen | Gemeente Zutphen |  |  | Waterkwartier | 871687120055929244 |  |  |  |  | 7204 LZ | [5 empty] | Liander |  |  |  | In bedrijf
1 | 151647 | https://lms.nederlandslicht.nl/qr/report/151647 | 52.1327 | 6.2042 | 210938.1028 | 460816.8648 | Ruys de Beerenbrouckstraat |  | 8.72e+17 | Waterkwartier | ZUTPHEN | 2012-06-01 | Gemeente Zutphen |  |  |  | Gemeente Zutphen | In bedrijf | Liander |  |  |  |  | Nacht | Bemeterd | [6 empty] | 2032-06-01 | 2052-06-01 |  |  |  |  | C. V.D. LINDENSTRAAT | [40 empty] | FOCAL 1xCDM-T 35W RAL9007 CVSA 1641 | 2 | 2012-06-01 | [15 empty] | LAMP CDM-T 35W 830 G12 | 2 | 2023-01-18 |  | 35W CDM-T |  | 830 | 35.00 | 12000 | SON | [23 empty] | C. V.D. LINDENSTRAAT | 52.1319 | 6.2056 | 211033 | 460730 | 2 | Cort van der Lindenstraat | Zutphen | Gemeente Zutphen |  |  | Waterkwartier | 871687120055929244 |  |  |  |  | 7204 LZ | [5 empty] | Liander |  |  |  | In bedrijf
1 | 151647 | https://lms.nederlandslicht.nl/qr/report/151647 | 52.1327 | 6.2042 | 210938.1028 | 460816.8648 | Ruys de Beerenbrouckstraat |  | 8.72e+17 | Waterkwartier | ZUTPHEN | 2012-06-01 | Gemeente Zutphen |  |  |  | Gemeente Zutphen | In bedrijf | Liander |  |  |  |  | Nacht | Bemeterd | [6 empty] | 2032-06-01 | 2052-06-01 |  |  |  |  | C. V.D. LINDENSTRAAT | [40 empty] | FOCAL 1xCDM-T 70W RAL9007 CVSA 1641 | 3 | 2012-06-01 | [15 empty] | 70W CDM-T | 3 | 2023-01-27 |  | 70W CDM-T | Philips | 220 | 70.00 | 12000 | SON | [23 empty] | C. V.D. LINDENSTRAAT | 52.1319 | 6.2056 | 211033 | 460730 | 2 | Cort van der Lindenstraat | Zutphen | Gemeente Zutphen |  |  | Waterkwartier | 871687120055929244 |  |  |  |  | 7204 LZ | [5 empty] | Liander |  |  |  | In bedrijf
1 | 151647 | https://lms.nederlandslicht.nl/qr/report/151647 | 52.1327 | 6.2042 | 210938.1028 | 460816.8648 | Ruys de Beerenbrouckstraat |  | 8.72e+17 | Waterkwartier | ZUTPHEN | 2012-06-01 | Gemeente Zutphen |  |  |  | Gemeente Zutphen | In bedrijf | Liander |  |  |  |  | Nacht | Bemeterd | [6 empty] | 2032-06-01 | 2052-06-01 |  |  |  |  | C. V.D. LINDENSTRAAT | [40 empty] | FOCAL 1xCDM-T 70W RAL9007 CVSA 1641 | 4 | 2012-06-01 | [15 empty] | LAMP CDM-T 35W 830 G12 | 4 | 2021-10-08 |  | 35W CDM-T |  | 830 | 35.00 | 12000 | SON | [23 empty] | C. V.D. LINDENSTRAAT | 52.1319 | 6.2056 | 211033 | 460730 | 2 | Cort van der Lindenstraat | Zutphen | Gemeente Zutphen |  |  | Waterkwartier | 871687120055929244 |  |  |  |  | 7204 LZ | [5 empty] | Liander |  |  |  | In bedrijf
1 | 151649 | https://lms.nederlandslicht.nl/qr/report/151649 | 52.1409 | 6.209 | 211259.2868 | 461729.0577 | Ruysdaelstraat |  | 8.72e+17 | Waterkwartier | ZUTPHEN | 1996-02-01 | Gemeente Zutphen |  |  |  | Gemeente Zutphen | In bedrijf | Liander |  |  |  |  | Nacht | Bemeterd | [6 empty] | 2039-11-01 | 2059-11-01 | SAPA |  |  |  | HOBBEMAKADE | [26 empty] | PM AL 4,0 CO T60 CP | 1 | 2019-11-01 |  | PM AL 4,0 CO T60 TP | 4.00 | CONISCH | ALUMINIUM | NVT | NVT | NVT |  | 350400 |  | Friza 8LED BL WW 5118 350mA dim 4A | 1 | 2019-11-01 |  | CPS200 9010 | Philips | [8 empty] | 175200 |  |  |  | 5118 WW Back Light 8LED 350mA | 1 | 2019-11-01 |  | 5118 WW Back Light 8LED 350mA | Schreder | 3000K | 12.00 | 100000 | LED |  | LED DRIVER | 1 | 2019-11-01 |  | LEDDRIVER |  |  | 1.00 | 175200 | [5 empty] | Mastdeur | 1 | 2019-11-01 |  | Mastdeur | Mastdeur | NVT |  | HOBBEMAKADE | 52.1415 | 6.2059 | 211040 | 461798 | 1 | Hobbemakade | Zutphen | Gemeente Zutphen |  |  | Waterkwartier | 871687120055929299 |  |  |  |  | 7204 BK | [5 empty] | Liander |  |  |  | In bedrijf
1 | 151652 | https://lms.nederlandslicht.nl/qr/report/151652 | 52.139 | 6.1947 | 210279.1388 | 461505.4796 | s Gravenhof |  | 8.72e+17 | Centrum - Masterplan | ZUTPHEN | 1985-01-01 | Gemeente Zutphen |  |  |  | Gemeente Zutphen | In bedrijf | Liander |  |  |  |  | Nacht | Bemeterd | [6 empty] | 2036-02-19 | 2025-01-01 | KAAL |  |  |  | RODE TORENSTRAAT | [26 empty] | PM ST 4,0 CO T60 GG M N6009 | 1 | 1985-01-01 |  | PM ST 4,0 CO T60 ET N6009 | 4.00 | CONISCH | STAAL | 6009 DENNENGROEN | GESCHILDERD | NVT |  | 350400 |  | BEAUREGARD 2 RVS 1XCPO 45W OPAAL R6009 | 1 | 2016-02-19 | [15 empty] | LAMP PH MST CPO TW 45W 728 XTRA PGZ12 | 1 | 2016-02-19 |  | 45W CPO-T XTRA | Philips | 3000K | 45.00 | 24000 | SON |  | PrimaVision Xtreme CPO45W | 1 | 2016-02-19 |  | PV45 |  |  | 5.00 | 175200 | [5 empty] | Mastdeur | 1 | 1985-01-01 |  | Mastdeur | Mastdeur | NVT |  | RODE TORENSTRAAT | 52.1402 | 6.1965 | 210399 | 461647 | 28 | Rodetorenstraat | Zutphen | Gemeente Zutphen |  |  | Centrum - De Hoven | 871687120055929183 |  |  |  |  | 7201 DH | [5 empty] | Liander |  |  |  | In bedrijf
1 | 151656 | https://lms.nederlandslicht.nl/qr/report/151656 | 52.1476 | 6.2148 | 211644.2688 | 462484.7902 | Schimmelpennincklaan |  | 8.72e+17 | Noordveen | ZUTPHEN | 1993-01-01 | Gemeente Zutphen | Philips | 5 |  | Gemeente Zutphen | In bedrijf | Liander |  | DIM4A |  |  | Nacht | Bemeterd | [6 empty] | 2042-08-22 | 2033-01-01 |  |  |  |  | BORROSTRAAT | [21 empty] | Openbare verlichting |  |  |  |  | PM ST 5,0 CO T60 ET M V | 1 | 1993-01-01 |  | PM ST 5,0 CO T60 ET M V | 5.00 | CONISCH | THERMISCH VERZINKT | NVT | NVT | NVT |  | 350400 |  | BGP501 20LED 17,4W WW 3000K 2000LM 7035 DM10 DIM4A CLO SR | 1 | 2022-08-22 |  | BGP501 20LED 17,4W WW 3000K 2000LM 7035 DM10 DIM4A CLO SR | Philips |  |  |  |  | 7035 | 20 |  | 2000.00 | 175200 |  | 17.40 |  | BGP501 20LED 17,4W WW 3000K 2000LM 7035 DM10 DIM4A CLO SR | 1 | 2022-08-22 |  | BGP501 20LED 17,4W WW 3000K 2000LM 7035 DM10 DIM4A CLO SR | Philips | 3000K | 17.40 | 50000 | LED |  | LED DRIVER | 1 | 2022-08-22 |  | LEDDRIVER |  |  | 1.00 | 175200 | [5 empty] | Mastdeur | 1 | 1993-01-01 |  | Mastdeur | Mastdeur | NVT |  | BORROSTRAAT | 52.1491 | 6.2121 | 211455 | 462644 | 12 | Borrostraat | Zutphen | Gemeente Zutphen |  |  | Noordveen | 871687120055929121 |  |  |  |  | 7203 GV | [5 empty] | Liander |  |  |  | In bedrijf
1 | 151657 | https://lms.nederlandslicht.nl/qr/report/151657 | 52.1418 | 6.1946 | 210271.0297 | 461816.1404 | Schoenmakersstraatje |  | 8.72e+17 | Centrum - Masterplan | ZUTPHEN | 2010-09-01 | Gemeente Zutphen |  |  |  | Gemeente Zutphen | In bedrijf | Liander |  |  |  |  | Nacht | Bemeterd | [6 empty] | 2039-11-14 | 2059-11-14 |  |  |  |  | WIJNHUISTOREN | [26 empty] | SM ZUIL 10X10X85+OMEGA MUURPROFIEL 300CM | 1 | 2010-09-01 |  | SM ZUIL 10X10X85+OMEGA MUURPROFIEL 300CM | 4.00 | NVT | THERMISCH VERZINKT | NVT | NVT | NVT |  | 350400 |  | NYX330 20W WW 3100L 7021 WIDE DVD | 1 | 2019-11-14 |  |  | Modernista | [12 empty] | LED 20W 3000 | 1 | 2019-11-14 |  |  | Modernista | 3000 | 20.00 |  | LED |  | LEDDRIVER | 1 | 2019-11-14 |  | LEDDRIVER |  |  | 1.00 | 175200 | [5 empty] | Mastdeur | 1 | 2019-11-14 |  | Mastdeur | Mastdeur | NVT |  | WIJNHUISTOREN | 52.1413 | 6.1949 | 210290 | 461761 | 36 | Groenmarkt | Zutphen | Gemeente Zutphen |  |  | Centrum - De Hoven | 871687120055929206 |  |  |  |  | 7201 HZ | [5 empty] | Liander |  |  |  | In bedrijf
1 | 151657 | https://lms.nederlandslicht.nl/qr/report/151657 | 52.1418 | 6.1946 | 210271.0297 | 461816.1404 | Schoenmakersstraatje |  | 8.72e+17 | Centrum - Masterplan | ZUTPHEN | 2010-09-01 | Gemeente Zutphen |  |  |  | Gemeente Zutphen | In bedrijf | Liander |  |  |  |  | Nacht | Bemeterd | [6 empty] | 2039-11-14 | 2059-11-14 |  |  |  |  | WIJNHUISTOREN | [26 empty] | Wanduithouder | 2 | 2019-11-14 | [9 empty] | 350400 | [52 empty] | WIJNHUISTOREN | 52.1413 | 6.1949 | 210290 | 461761 | 36 | Groenmarkt | Zutphen | Gemeente Zutphen |  |  | Centrum - De Hoven | 871687120055929206 |  |  |  |  | 7201 HZ | [5 empty] | Liander |  |  |  | In bedrijf
1 | 151658 | https://lms.nederlandslicht.nl/qr/report/151658 | 52.1433 | 6.1813 | 209356.1498 | 461971.4473 | Schoolstraat |  | 8.72e+17 | Centrum - De Hoven | ZUTPHEN | 1980-01-01 | Gemeente Zutphen |  |  |  | Gemeente Zutphen | In bedrijf | Liander |  | Indal 4A | 2017-05-03 |  | Nacht | Bemeterd |  | 6 | 6 |  |  |  | 2036-09-05 | 2023-05-03 |  |  |  |  | MULDERSKAMP | [21 empty] | Openbare verlichting |  |  |  |  | LM AL 6,0 CO EU600/5 CP | 1 | 1980-01-01 |  | LM AL 6,0 CO EU600/5 T60 TP | 6.00 | CONISCH | ALUMINIUM | NVT | NVT | NVT |  | 350400 |  | Iridium BGP 381DM GRN19/830 | 1 | 2016-09-05 |  | Iridium BGP 381DM GRN19/830 | Philips |  | DM |  |  | 7035 LICHTGRIJS |  |  | 1900.00 | 175200 |  |  |  | BGP381 DM GRN19/830 | 1 | 2016-09-05 |  | BGP381 DM GRN19/830 | Philips | 830 | 16.00 | 100000 | LED |  | LED DRIVER | 1 | 2016-09-05 |  | LEDDRIVER |  |  | 1.00 | 175200 | [5 empty] | Mastdeur | 1 | 1980-01-01 |  | Mastdeur | Mastdeur | NVT |  | MULDERSKAMP | 52.1433 | 6.1802 | 209279 | 461975 | 12 | Mulderskamp | Zutphen | Gemeente Zutphen |  |  | Centrum - De Hoven | 871687120055929435 |  |  |  |  | 7205 BV | [5 empty] | Liander |  |  |  | In bedrijf
1 | 151659 | https://lms.nederlandslicht.nl/qr/report/151659 | 52.1309 | 6.1968 | 210429.9978 | 460609.4163 | Schouwlaaksweg |  | 8.72e+17 | Waterkwartier | ZUTPHEN | 1985-01-01 | Gemeente Zutphen | Schreder | 5 |  | Gemeente Zutphen | In bedrijf | Liander |  | Indal 4A |  |  | Nacht | Bemeterd | [6 empty] | 2038-05-30 | 2025-01-01 | KAAL |  |  |  | HAYDNSTRAAT | [26 empty] | PM ST 4,0 CO T60 GG M V | 1 | 1985-01-01 |  | PM ST 4,0 CO T60 ET V | 4.00 | CONISCH | THERMISCH VERZINKT | NVT | NVT | NVT |  | 350400 |  | Friza 5118 WW Back Light 8 leds 350 mA | 1 | 2018-05-30 |  | Friza 8LED/5118BL/3000K | Schreder |  | 5118BL |  |  | AKZO 150 | 8 |  | 1100.00 | 175200 |  |  |  | 5118 WW Back Light 8LED 350mA | 1 | 2018-05-30 |  | 5118 WW Back Light 8LED 350mA | Schreder | 3000K | 12.00 | 100000 | LED |  | LED DRIVER | 1 | 2018-05-30 |  | LEDDRIVER |  |  | 1.00 | 175200 | [5 empty] | Mastdeur | 1 | 1985-01-01 |  | Mastdeur | Mastdeur | NVT |  | HAYDNSTRAAT | 52.1308 | 6.2009 | 210711 | 460605 | 2 | Haydnstraat | Zutphen | Gemeente Zutphen |  |  | Waterkwartier | 871687120055929343 |  |  |  |  | 7204 RS | [5 empty] | Liander |  |  |  | In bedrijf
1 | 151660 | https://lms.nederlandslicht.nl/qr/report/151660 | 52.131 | 6.2005 | 210685.1948 | 460623.9653 | Schubertstraat |  | 8.72e+17 | Waterkwartier | ZUTPHEN | 1996-10-01 | Gemeente Zutphen | Schreder | 5 |  | Gemeente Zutphen | In bedrijf | Liander |  | Indal 4A |  |  | Nacht | Bemeterd | [6 empty] | 2038-05-30 | 2036-10-01 | SAPA |  |  |  | HAYDNSTRAAT | [26 empty] | PM AL 3,5 CO T60 CP | 1 | 1996-10-01 |  | PM AL 3,5 CO T60 TP | 3.50 | CONISCH | ALUMINIUM | NVT | NVT | NVT |  | 350400 |  | Friza 5118 WW Back Light 8 leds 350 mA | 1 | 2018-05-30 |  | Friza 8LED/5118BL/3000K | Schreder |  | 5118BL |  |  | AKZO 150 | 8 |  | 1100.00 | 175200 |  |  |  | 5118 WW Back Light 8LED 350mA | 1 | 2018-05-30 |  | 5118 WW Back Light 8LED 350mA | Schreder | 3000K | 12.00 | 100000 | LED |  | LED DRIVER | 1 | 2018-05-30 |  | LEDDRIVER |  |  | 1.00 | 175200 | [5 empty] | Mastdeur | 1 | 1996-10-01 |  | Mastdeur | Mastdeur | NVT |  | HAYDNSTRAAT | 52.1308 | 6.2009 | 210711 | 460605 | 2 | Haydnstraat | Zutphen | Gemeente Zutphen |  |  | Waterkwartier | 871687120055929343 |  |  |  |  | 7204 RS | [5 empty] | Liander |  |  |  | In bedrijf
1 | 151661 | https://lms.nederlandslicht.nl/qr/report/151661 | 52.1409 | 6.1985 | 210539.7353 | 461724.1058 | Schupstoel |  | 8.72e+17 | Centrum - Masterplan | ZUTPHEN | 2021-10-18 | Gemeente Zutphen | Selux | 5 |  | Gemeente Zutphen | In bedrijf | Liander |  |  | 2023-06-15 | Muuranker 1A aan gevel huisnummer 14 Muuranker 1B aan gevel huisnummer 11 | Nacht | Bemeterd |  | 5 | 5 |  |  |  | 2041-10-18 | 2028-06-15 | SAPA |  |  |  | WIJNHUISTOREN |  |  |  | Remoticom Telecontroller 2.0 | [22 empty] | OVERSPANNING | 1 | 2021-10-18 |  | OVERSPANNING | 4.00 | NVT | RVS | NVT | NVT | NVT |  | 350400 |  | SOMBREO 300 16LED 15W AMBIENT LIGHT 2000LM 7021 SX 7-556963-810 SR ZAGHA | 1 | 2021-10-18 |  | SOMBREO 300 16LED 15W AMBIENT LIGHT 2000LM 7021 SX 7-556963-810 SR ZAGHA | Selux |  |  |  |  | 7021 | 16 |  | 2000.00 | 175200 |  | 15.00 |  | SOMBREO 300 16LED 15W AMBIENT LIGHT 2000LM 7021 SX 7-556963-810 SR ZAGHA | 1 | 2021-10-18 |  | SOMBREO 300 16LED 15W AMBIENT LIGHT 2000LM 7021 SX 7-556963-810 SR ZAGHA | Selux | ambient | 15.00 | 175200 | LED |  | LED DRIVER | 1 | 2021-10-18 |  | LEDDRIVER |  |  | 1.00 | 175200 | [5 empty] | Mastdeur | 1 | 2021-10-18 |  | Mastdeur | Mastdeur | NVT |  | WIJNHUISTOREN | 52.1413 | 6.1949 | 210290 | 461761 | 36 | Groenmarkt | Zutphen | Gemeente Zutphen |  |  | Centrum - De Hoven | 871687120055929206 |  |  |  |  | 7201 HZ | [5 empty] | Liander |  |  |  | In bedrijf
1 | 151661 | https://lms.nederlandslicht.nl/qr/report/151661 | 52.1409 | 6.1985 | 210539.7353 | 461724.1058 | Schupstoel |  | 8.72e+17 | Centrum - Masterplan | ZUTPHEN | 2021-10-18 | Gemeente Zutphen | Selux | 5 |  | Gemeente Zutphen | In bedrijf | Liander |  |  | 2023-06-15 | Muuranker 1A aan gevel huisnummer 14 Muuranker 1B aan gevel huisnummer 11 | Nacht | Bemeterd |  | 5 | 5 |  |  |  | 2041-10-18 | 2028-06-15 | SAPA |  |  |  | WIJNHUISTOREN |  |  |  | Remoticom Telecontroller 2.0 | [79 empty] | Zagha connector | 2 | 2021-10-18 |  | Zagha connector | Connectiviteit | Signify |  | WIJNHUISTOREN | 52.1413 | 6.1949 | 210290 | 461761 | 36 | Groenmarkt | Zutphen | Gemeente Zutphen |  |  | Centrum - De Hoven | 871687120055929206 |  |  |  |  | 7201 HZ | [5 empty] | Liander |  |  |  | In bedrijf
1 | 151661 | https://lms.nederlandslicht.nl/qr/report/151661 | 52.1409 | 6.1985 | 210539.7353 | 461724.1058 | Schupstoel |  | 8.72e+17 | Centrum - Masterplan | ZUTPHEN | 2021-10-18 | Gemeente Zutphen | Selux | 5 |  | Gemeente Zutphen | In bedrijf | Liander |  |  | 2023-06-15 | Muuranker 1A aan gevel huisnummer 14 Muuranker 1B aan gevel huisnummer 11 | Nacht | Bemeterd |  | 5 | 5 |  |  |  | 2041-10-18 | 2028-06-15 | SAPA |  |  |  | WIJNHUISTOREN |  |  |  | Remoticom Telecontroller 2.0 | [79 empty] | Aansluitpunt feestverlichting | 3 | 2021-10-18 |  | Aansluitpunt feestverlichting | Aansluitset | x |  | WIJNHUISTOREN | 52.1413 | 6.1949 | 210290 | 461761 | 36 | Groenmarkt | Zutphen | Gemeente Zutphen |  |  | Centrum - De Hoven | 871687120055929206 |  |  |  |  | 7201 HZ | [5 empty] | Liander |  |  |  | In bedrijf
1 | 151662 | https://lms.nederlandslicht.nl/qr/report/151662 | 52.1324 | 6.1989 | 210573.3988 | 460772.134 | Sibeliusstraat |  | 8.72e+17 | Waterkwartier | ZUTPHEN | 1996-10-01 | Gemeente Zutphen | Schreder | 5 |  | Gemeente Zutphen | In bedrijf | Liander |  | Indal 4A |  |  | Nacht | Bemeterd | [6 empty] | 2038-05-30 | 2036-10-01 | SAPA |  |  |  | HAYDNSTRAAT | [26 empty] | PM AL 3,5 CO T60 CP | 1 | 1996-10-01 |  | PM AL 3,5 CO T60 TP | 3.50 | CONISCH | ALUMINIUM | NVT | NVT | NVT |  | 350400 |  | Friza 5118 WW Back Light 8 leds 350 mA | 1 | 2018-05-30 |  | Friza 8LED/5118BL/3000K | Schreder |  | 5118BL |  |  | AKZO 150 | 8 |  | 1100.00 | 175200 |  |  |  | 5118 WW Back Light 8LED 350mA | 1 | 2018-05-30 |  | 5118 WW Back Light 8LED 350mA | Schreder | 3000K | 12.00 | 100000 | LED |  | LED DRIVER | 1 | 2018-05-30 |  | LEDDRIVER |  |  | 1.00 | 175200 | [5 empty] | Mastdeur | 1 | 1996-10-01 |  | Mastdeur | Mastdeur | NVT |  | HAYDNSTRAAT | 52.1308 | 6.2009 | 210711 | 460605 | 2 | Haydnstraat | Zutphen | Gemeente Zutphen |  |  | Waterkwartier | 871687120055929343 |  |  |  |  | 7204 RS | [5 empty] | Liander |  |  |  | In bedrijf
1 | 151663 | https://lms.nederlandslicht.nl/qr/report/151663 | 52.1489 | 6.21 | 211314.6538 | 462616.2349 | Sidneystraat | C | 8.72e+17 | Noordveen | ZUTPHEN | 2012-10-12 | Gemeente Zutphen | Schreder | 5 |  | Gemeente Zutphen | In bedrijf | Liander |  | Indal 4A |  |  | Nacht | Bemeterd | [6 empty] | 2038-07-17 | 2052-10-12 |  |  |  |  | BORROSTRAAT | [26 empty] | PM AL 4,0 CO T60 CM | 1 | 2012-10-12 |  | PM AL 4,0 CO T60 CM | 4.00 | CONISCH | ALUMINIUM | NVT | NVT | NVT |  | 350400 |  | Friza 8LED/5118BL/3000K | 1 | 2018-07-17 |  | Friza 8LED/5118BL/3000K | Schreder |  | 5118BL |  |  | AKZO 150 | 8 |  | 1100.00 | 175200 |  |  |  | Friza 8LED/5118BL/3000K | 1 | 2018-07-17 |  | Friza 8LED/5118BL/3000K | Schreder | 3000K | 12.00 | 175200 | LED |  | LED DRIVER | 1 | 2018-07-17 |  | LEDDRIVER |  |  | 1.00 | 175200 | [5 empty] | Mastdeur | 1 | 2012-10-12 |  | Mastdeur | Mastdeur | NVT |  | BORROSTRAAT | 52.1491 | 6.2121 | 211455 | 462644 | 12 | Borrostraat | Zutphen | Gemeente Zutphen |  |  | Noordveen | 871687120055929121 |  |  |  |  | 7203 GV | [5 empty] | Liander |  |  |  | In bedrijf
1 | 151664 | https://lms.nederlandslicht.nl/qr/report/151664 | 52.1539 | 6.2012 | 210705.8778 | 463170.4288 | Skagerrakstraat |  | 8.72e+17 | Centrum - De Hoven | ZUTPHEN | 2009-09-01 | Gemeente Zutphen |  |  |  | Gemeente Zutphen | In bedrijf | Liander |  |  |  |  | Nacht | Bemeterd | [6 empty] | 2029-09-01 | 2049-09-01 |  |  |  |  | SKAGERAKSTRAAT | [26 empty] | LM AL 8,0 CV EU1250/5 T60 CM | 1 | 2009-09-01 |  | LM AL 8,0 CV EU1250/5 T60 CM | 8.00 | CILINDRISCH | ALUMINIUM | NVT | NVT | NVT |  | 350400 |  | FURYO-3 1X SON-T 70W AKZO-900G CON | 1 | 2009-09-01 | [15 empty] | LAMP PH MST SON-T PIA PLUS 70W E27 | 1 | 2023-07-21 |  | 70W SON-T PLUS |  |  | 70.00 | 16000 | SON |  | BSN70 | 1 | 2009-09-01 |  | BSN70 |  |  | 7.00 | 175200 | [5 empty] | Mastdeur | 1 | 2009-09-01 |  | Mastdeur | Mastdeur | NVT |  | SKAGERAKSTRAAT | 52.1536 | 6.2022 | 210777 | 463138 | 1 | Skagerrakstraat | Zutphen | Gemeente Zutphen |  |  | Centrum - De Hoven | 871687120055929572 |  |  |  |  | 7202 BZ | [5 empty] | Liander |  |  |  | In bedrijf
1 | 151665 | https://lms.nederlandslicht.nl/qr/report/151665 | 52.149 | 6.2102 | 211327.3018 | 462636.1132 | Slindewaterstraat | C | 8.72e+17 | Noordveen | ZUTPHEN | 1993-01-01 | Gemeente Zutphen | Schreder | 5 |  | Gemeente Zutphen | In bedrijf | Liander |  | Indal 4A |  |  | Nacht | Bemeterd | [6 empty] | 2038-07-17 | 2033-01-01 |  |  |  |  | BORROSTRAAT | [26 empty] | PM ST 3,5 CO T60 ET M V | 1 | 1993-01-01 |  | PM ST 3,5 CO T60 ET V | 3.50 | CONISCH | THERMISCH VERZINKT | NVT | NVT | NVT |  | 350400 |  | Friza 8LED/5118BL/3000K | 1 | 2018-07-17 |  | Friza 8LED/5118BL/3000K | Schreder |  | 5118BL |  |  | AKZO 150 | 8 |  | 1100.00 | 175200 |  |  |  | Friza 8LED/5118BL/3000K | 1 | 2018-07-17 |  | Friza 8LED/5118BL/3000K | Schreder | 3000K | 12.00 | 175200 | LED |  | LED DRIVER | 1 | 2018-07-17 |  | LEDDRIVER |  |  | 1.00 | 175200 | [5 empty] | Mastdeur | 1 | 1993-01-01 |  | Mastdeur | Mastdeur | NVT |  | BORROSTRAAT | 52.1491 | 6.2121 | 211455 | 462644 | 12 | Borrostraat | Zutphen | Gemeente Zutphen |  |  | Noordveen | 871687120055929121 |  |  |  |  | 7203 GV | [5 empty] | Liander |  |  |  | In bedrijf
1 | 151666 | https://lms.nederlandslicht.nl/qr/report/151666 | 52.1506 | 6.2137 | 211567.9928 | 462816.1249 | Sloetstraat | D | 8.72e+17 | Noordveen | ZUTPHEN | 2018-07-17 | Gemeente Zutphen | Schreder | 5 |  | Gemeente Zutphen | In bedrijf | Liander |  | Indal 4A |  |  | Nacht | Bemeterd | [6 empty] | 2038-07-17 | 2058-07-17 |  |  |  |  | BORROSTRAAT | [26 empty] | PM AL 4,0 CO T60 CM | 1 | 2018-07-17 |  | PM AL 4,0 CO T60 CM | 4.00 | CONISCH | ALUMINIUM | NVT | NVT | NVT |  | 350400 |  | Friza 8LED/5118BL/3000K | 1 | 2018-07-17 |  | Friza 8LED/5118BL/3000K | Schreder |  | 5118BL |  |  | AKZO 150 | 8 |  | 1100.00 | 175200 |  |  |  | Friza 8LED/5118BL/3000K | 1 | 2018-07-17 |  | Friza 8LED/5118BL/3000K | Schreder | 3000K | 12.00 | 175200 | LED |  | LED DRIVER | 1 | 2018-07-17 |  | LEDDRIVER |  |  | 1.00 | 175200 | [5 empty] | Mastdeur | 1 | 2018-07-17 |  | Mastdeur | Mastdeur | NVT |  | BORROSTRAAT | 52.1491 | 6.2121 | 211455 | 462644 | 12 | Borrostraat | Zutphen | Gemeente Zutphen |  |  | Noordveen | 871687120055929121 |  |  |  |  | 7203 GV | [5 empty] | Liander |  |  |  | In bedrijf
1 | 151667 | https://lms.nederlandslicht.nl/qr/report/151667 | 52.1495 | 6.2244 | 212300.1688 | 462701.2232 | Sonnenbergstraat | C | 8.72e+17 | Noordveen | ZUTPHEN | 1993-01-01 | Gemeente Zutphen | Schreder | 5 |  | Gemeente Zutphen | In bedrijf | Liander |  | Indal 4A |  |  | Nacht | Bemeterd | [6 empty] | 2038-07-17 | 2033-01-01 |  |  |  |  | V. DRINENSTRAAT | [26 empty] | PM ST 3,5 CO T60 ET M V | 1 | 1993-01-01 |  | PM ST 3,5 CO T60 ET V | 3.50 | CONISCH | THERMISCH VERZINKT | NVT | NVT | NVT |  | 350400 |  | Friza 8LED/5118BL/3000K | 1 | 2018-07-17 |  | Friza 8LED/5118BL/3000K | Schreder |  | 5118BL |  |  | AKZO 150 | 8 |  | 1100.00 | 175200 |  |  |  | Friza 8LED/5118BL/3000K | 1 | 2018-07-17 |  | Friza 8LED/5118BL/3000K | Schreder | 3000K | 12.00 | 175200 | LED |  | LED DRIVER | 1 | 2018-07-17 |  | LEDDRIVER |  |  | 1.00 | 175200 | [5 empty] | Mastdeur | 1 | 1993-01-01 |  | Mastdeur | Mastdeur | NVT |  | V. DRINENSTRAAT | 52.1485 | 6.2167 | 211776 | 462578 | 76 | Van Drinenstraat | Zutphen | Gemeente Zutphen | 1x6 |  | Noordveen | 871687120054670918 |  |  |  |  | 7203 EM | [5 empty] | Liander |  |  |  | In bedrijf | Nee | Nee
1 | 151668 | https://lms.nederlandslicht.nl/qr/report/151668 | 52.1377 | 6.1804 | 209300.3888 | 461352.9129 | Sonsvelthof |  | 8.72e+17 | Centrum - De Hoven | ZUTPHEN | 2004-11-25 | Gemeente Zutphen |  |  |  | Gemeente Zutphen | In bedrijf | Liander |  |  |  |  | Nacht | Bemeterd | [6 empty] | 2024-11-25 | 2044-11-25 |  |  |  |  | BARMELS | [26 empty] | PM AL 4,0 CO T60 CM | 1 | 2004-11-25 |  | PM AL 4,0 CO T60 CM | 4.00 | CONISCH | ALUMINIUM | NVT | NVT | NVT |  | 350400 |  | HPS 100 CITYZEN | 1 | 2004-11-25 |  | HPS100 7035 | Philips |  |  |  |  | 7035 LICHTGRIJS |  |  |  | 175200 |  |  |  | LAMP PLL 24W 830 2G11 4P | 1 | 2023-11-09 |  | 24W PLL | Philips | 3000K | 24.00 | 16000 | PLL |  | HFP124 | 1 | 2004-11-25 |  | HFP124 |  |  | 3.00 | 175200 | [5 empty] | Mastdeur | 1 | 2004-11-25 |  | Mastdeur | Mastdeur | NVT |  | BARMELS | 52.1355 | 6.18 | 209275 | 461106 |  | Kanon | Zutphen | Gemeente Zutphen |  |  | Centrum - De Hoven | 871687110001119607 | [10 empty] | Liander |  |  |  | In bedrijf
1 | 151669 | https://lms.nederlandslicht.nl/qr/report/151669 | 52.1583 | 6.2008 | 210675.2198 | 463665.4799 | Sontstraat |  | 8.72e+17 | Centrum - De Hoven | ZUTPHEN | 2000-01-01 | Gemeente Zutphen |  |  |  | Gemeente Zutphen | In bedrijf | Liander |  |  |  |  | Nacht | Bemeterd | [6 empty] | 2032-01-01 | 2040-01-01 |  |  |  |  | FIBOR | [26 empty] | LM AL 8,0 CV EU1250/5 T60 CM | 1 | 2000-01-01 |  | LM AL 8,0 CV EU1250/5 T60 CM | 8.00 | CILINDRISCH | ALUMINIUM | NVT | NVT | NVT |  | 350400 |  | FURYO-3 1X SON-T 70W AKZO-900G CON | 1 | 2012-01-01 | [15 empty] | 70W CDM-T 830 G12 | 1 | 2023-10-30 |  | 70W CDM-T | Philips | 3000K | 70.00 | 12000 | SON |  | BSN70 | 1 | 2012-01-01 |  | BSN70 |  |  | 7.00 | 175200 | [5 empty] | Mastdeur | 1 | 2000-01-01 |  | Mastdeur | Mastdeur | NVT |  | FIBOR | 52.1563 | 6.2048 | 210951 | 463440 | 5 | Hanzeweg | Zutphen | Gemeente Zutphen |  |  | Centrum - De Hoven | 871687120055929091 |  |  |  |  | 7202 CG | [5 empty] | Liander |  |  |  | In bedrijf
1 | 151670 | https://lms.nederlandslicht.nl/qr/report/151670 | 52.1425 | 6.2084 | 211210.7508 | 461909.8549 | Sophiastraat |  | 8.72e+17 | Waterkwartier | ZUTPHEN | 2006-06-07 | Gemeente Zutphen |  |  |  | Gemeente Zutphen | In bedrijf | Liander |  |  |  |  | Nacht | Bemeterd | [6 empty] | 2026-06-07 | 2046-06-07 |  |  |  |  | PR. BERNHARDLAAN | [26 empty] | PM AL 4,0 CO T60 CM P6009 | 1 | 2006-06-07 |  | PM AL 4,0 CO T60 CM P6009 | 4.00 | CONISCH | ALUMINIUM | 6009 DENNENGROEN | POEDERCOAT | NVT |  | 350400 |  | FULGORA PC 1487 SYM 76MM | 1 | 2006-06-07 | [11 empty] | 175200 |  |  |  | LAMP PH MST SON-T APIA XTRA 70W E27 | 1 | 2021-10-08 | [6 empty] | SON |  | BSN70 | 1 | 2006-06-07 |  | BSN70 |  |  | 7.00 | 175200 | [5 empty] | Mastdeur | 1 | 2006-06-07 |  | Mastdeur | Mastdeur | NVT |  | PR. BERNHARDLAAN | 52.1421 | 6.2091 | 211260 | 461863 | 7 | Prins Bernhardlaan | Zutphen | Gemeente Zutphen |  |  | Waterkwartier | 871687120055929305 |  |  |  |  | 7204 AK | [5 empty] | Liander |  |  |  | In bedrijf
1 | 151671 | https://lms.nederlandslicht.nl/qr/report/151671 | 52.1421 | 6.1946 | 210267.3604 | 461853.9177 | Spiegelstraat |  | 8.72e+17 | Centrum - Masterplan | ZUTPHEN | 1995-01-01 | Gemeente Zutphen |  |  |  | Gemeente Zutphen | In bedrijf | Liander |  |  |  |  | Nacht | Bemeterd | [6 empty] | 2039-11-14 | 2059-11-14 | ZLI |  |  |  | WIJNHUISTOREN | [26 empty] | Zuil RVS R7021 met RVS buis R7021 | 1 | 2019-11-14 | [9 empty] | 350400 |  | NYX330 20W WW 3100L 7021 WIDE DVD | 1 | 2019-11-14 |  |  | Modernista | [12 empty] | LED 20W 3000 | 1 | 2019-11-14 |  |  | Modernista | 3000 | 20.00 |  | LED |  | LEDDRIVER | 1 | 2019-11-14 |  | LEDDRIVER |  |  | 1.00 | 175200 | [5 empty] | Mastdeur | 1 | 2019-11-14 |  | Mastdeur | Mastdeur | NVT |  | WIJNHUISTOREN | 52.1413 | 6.1949 | 210290 | 461761 | 36 | Groenmarkt | Zutphen | Gemeente Zutphen |  |  | Centrum - De Hoven | 871687120055929206 |  |  |  |  | 7201 HZ | [5 empty] | Liander |  |  |  | In bedrijf
1 | 151672 | https://lms.nederlandslicht.nl/qr/report/151672 | 52.1355 | 6.2056 | 211028.8818 | 461130.6079 | Spittaalderkamp |  | 8.72e+17 | Waterkwartier | ZUTPHEN | 2001-01-01 | Gemeente Zutphen | Schreder | 5 |  | Gemeente Zutphen | In bedrijf | Liander |  | DIM4A |  |  | Nacht | Bemeterd |  |  |  | 2023-04-21 |  |  | 2042-08-22 | 2041-01-01 | NEDAL |  |  |  | SPITTAALDERKAMP | [17 empty] | 0.32 | 0.32 |  |  | Openbare verlichting |  |  |  |  | PM AL 4,0 CO T60 CM | 1 | 2022-12-08 |  | PM AL 4,0 CO T60 CM | 4.00 | CONISCH | ALUMINIUM | NVT | NVT | NVT |  | 350400 |  | FRIZA 8LED 10W WW 3000K 1336LM AKZO900GS 5118BL DIM4A CLO SR | 1 | 2022-08-22 |  | FRIZA 8LED 10W WW 3000K 1336LM AKZO900GS 5118BL DIM4A CLO SR | Schreder |  |  |  |  | AKZO900GS | 8 |  | 1336.00 | 175200 |  | 10.00 |  | FRIZA 8LED 10W WW 3000K 1336LM AKZO900GS 5118BL DIM4A CLO SR | 1 | 2022-08-22 |  | FRIZA 8LED 10W WW 3000K 1336LM AKZO900GS 5118BL DIM4A CLO SR | Schreder | 3000K | 10.00 | 100000 | LED |  | LED DRIVER | 1 | 2022-08-22 |  | LEDDRIVER |  |  | 1.00 | 175200 | [5 empty] | Mastdeur | 1 | 2022-12-08 |  | Mastdeur | Mastdeur | NVT |  | SPITTAALDERKAMP | 52.1356 | 6.206 | 211060 | 461140 | 3 | Spittaalderkamp | Zutphen | Gemeente Zutphen |  |  | Waterkwartier | 871687120055929404 |  |  |  |  | 7204 HN | [5 empty] | Liander |  |  |  | In bedrijf
1 | 151675 | https://lms.nederlandslicht.nl/qr/report/151675 | 52.1391 | 6.1989 | 210567.2051 | 461524.2636 | Spittaalstraat |  | 8.72e+17 | Centrum - De Hoven | ZUTPHEN | 2010-01-01 | Gemeente Zutphen | Schreder | 5 |  | Gemeente Zutphen | In bedrijf | Liander |  |  |  |  | Nacht | Bemeterd | [6 empty] | 2043-06-12 | 2050-01-01 |  |  |  |  | MEISJESVAKSCHOOL | 2023-06-12 | [20 empty] | Openbare verlichting |  |  |  |  | SM ST 4,0 CV T60 GG M P7021 | 1 | 2010-01-01 |  | PM ST 4,0 CV T60 GG M P7021 | 4.00 | CILINDRISCH | THERMISCH VERZINKT | 7021 ZWARTGRIJS | POEDERCOAT | NVT |  | 350400 |  | ALBANY MIDI 24LED 44.5W 590mA 3000K AKZO900GS 5118BL 5068AS SR ZAG1 INTERACT | 1 | 2023-06-12 |  | ALBANY MIDI 24LED 44.5W 590mA 3000K AKZO900GS 5118BL 5068AS SR ZAG1 INTERACT | Schreder |  |  |  |  | AKZ900GS | 24 | 5068 AS |  | 175200 |  | 44.50 | LED | ALBANY MIDI 24LED 44.5W 590mA 3000K AKZO900GS 5118BL 5068AS SR ZAG1 INTERACT | 1 | 2023-06-12 |  | ALBANY MIDI 24LED 44.5W 590mA 3000K AKZO900GS 5118BL 5068AS SR ZAG1 INTERACT | Schreder | 3000K | 44.50 | 175200 | LED |  | LED DRIVER | 1 | 2023-06-12 |  | LEDDRIVER |  |  | 1.00 | 175200 | [5 empty] | Mastdeur | 1 | 2010-01-01 |  | Mastdeur | Mastdeur | NVT |  | MEISJESVAKSCHOOL | 52.1376 | 6.1948 | 210291 | 461351 | 10 | Vispoortplein | Zutphen | Gemeente Zutphen |  |  | Centrum - De Hoven | 871687120055929633 |  |  |  |  | 7201 ET | [5 empty] | Liander |  |  |  | In bedrijf
1 | 151675 | https://lms.nederlandslicht.nl/qr/report/151675 | 52.1391 | 6.1989 | 210567.2051 | 461524.2636 | Spittaalstraat |  | 8.72e+17 | Centrum - De Hoven | ZUTPHEN | 2010-01-01 | Gemeente Zutphen | Schreder | 5 |  | Gemeente Zutphen | In bedrijf | Liander |  |  |  |  | Nacht | Bemeterd | [6 empty] | 2043-06-12 | 2050-01-01 |  |  |  |  | MEISJESVAKSCHOOL | 2023-06-12 | [20 empty] | Openbare verlichting | [61 empty] | ALBANY STIRRUP | 2 | 2023-06-12 |  | ALBANY STIRRUP | PAALTOPMONTAGE | Schreder |  | MEISJESVAKSCHOOL | 52.1376 | 6.1948 | 210291 | 461351 | 10 | Vispoortplein | Zutphen | Gemeente Zutphen |  |  | Centrum - De Hoven | 871687120055929633 |  |  |  |  | 7201 ET | [5 empty] | Liander |  |  |  | In bedrijf
1 | 151675 | https://lms.nederlandslicht.nl/qr/report/151675 | 52.1391 | 6.1989 | 210567.2051 | 461524.2636 | Spittaalstraat |  | 8.72e+17 | Centrum - De Hoven | ZUTPHEN | 2010-01-01 | Gemeente Zutphen | Schreder | 5 |  | Gemeente Zutphen | In bedrijf | Liander |  |  |  |  | Nacht | Bemeterd | [6 empty] | 2043-06-12 | 2050-01-01 |  |  |  |  | MEISJESVAKSCHOOL | 2023-06-12 | [20 empty] | Openbare verlichting | [61 empty] | Zagha connector | 3 | 2023-06-12 |  | Zagha connector | Connectiviteit | Signify |  | MEISJESVAKSCHOOL | 52.1376 | 6.1948 | 210291 | 461351 | 10 | Vispoortplein | Zutphen | Gemeente Zutphen |  |  | Centrum - De Hoven | 871687120055929633 |  |  |  |  | 7201 ET | [5 empty] | Liander |  |  |  | In bedrijf
1 | 151675 | https://lms.nederlandslicht.nl/qr/report/151675 | 52.1391 | 6.1989 | 210567.2051 | 461524.2636 | Spittaalstraat |  | 8.72e+17 | Centrum - De Hoven | ZUTPHEN | 2010-01-01 | Gemeente Zutphen | Schreder | 5 |  | Gemeente Zutphen | In bedrijf | Liander |  |  |  |  | Nacht | Bemeterd | [6 empty] | 2043-06-12 | 2050-01-01 |  |  |  |  | MEISJESVAKSCHOOL | 2023-06-12 | [20 empty] | Openbare verlichting | [61 empty] | CT NODE ZHAGA DC EU4VF DG | 4 | 2023-06-12 |  | CT NODE ZHAGA DC EU4VF DG | Connectiviteit | Philips/Signify |  | MEISJESVAKSCHOOL | 52.1376 | 6.1948 | 210291 | 461351 | 10 | Vispoortplein | Zutphen | Gemeente Zutphen |  |  | Centrum - De Hoven | 871687120055929633 |  |  |  |  | 7201 ET | [5 empty] | Liander |  |  |  | In bedrijf
1 | 151676 | https://lms.nederlandslicht.nl/qr/report/151676 | 52.1417 | 6.1843 | 209563.7448 | 461800.8359 | Spoordijkstraat |  | 8.72e+17 | Centrum - De Hoven | ZUTPHEN | 1980-01-01 | Gemeente Zutphen |  |  |  | Gemeente Zutphen | In bedrijf | Liander |  | Indal 4A | 2017-05-03 |  | Nacht | Bemeterd |  | 6 | 6 |  |  |  | 2036-09-05 | 2023-05-03 |  |  |  |  | KANONSDIJK | [21 empty] | Openbare verlichting |  |  |  |  | LM AL 6,0 CO EU600/5 CP | 1 | 1980-01-01 |  | LM AL 6,0 CO EU600/5 T60 TP | 6.00 | CONISCH | ALUMINIUM | NVT | NVT | NVT |  | 350400 |  | Iridium BGP 381DM GRN11/830 | 1 | 2016-09-05 | [15 empty] | BGP381 DM GRN11/830 | 1 | 2016-09-05 |  | BGP381 DM GRN11/830 | Philips | 3000K | 11.00 | 100000 | LED |  | LED DRIVER | 1 | 2016-09-05 |  | LEDDRIVER |  |  | 1.00 | 175200 | [5 empty] | Mastdeur | 1 | 1980-01-01 |  | Mastdeur | Mastdeur | NVT |  | KANONSDIJK | 52.1398 | 6.1832 | 209493 | 461593 | 7 | Oude Kanonsdijk | Zutphen | Gemeente Zutphen |  |  | Centrum - De Hoven | 871687120055929336 |  |  |  |  | 7205 AR | [5 empty] | Liander |  |  |  | In bedrijf
1 | 151677 | https://lms.nederlandslicht.nl/qr/report/151677 | 52.1429 | 6.1959 | 210355.1558 | 461940.7588 | Spoorstraat |  | 8.72e+17 | Centrum - De Hoven | ZUTPHEN | 2010-01-01 | Gemeente Zutphen |  |  |  | Gemeente Zutphen | In bedrijf | Liander |  |  |  |  | Nacht | Bemeterd | [6 empty] | 2039-11-21 | 2059-11-21 | ZLI |  |  |  | BERKELPOORTSTRAAT | [26 empty] | PM AL 4,0 CO T60 D114 CM P7021 | 1 | 2019-11-21 |  | PM AL 4,0 CO T60 CM P7021 | 4.00 | CONISCH | ALUMINIUM | 7021 ZWARTGRIJS | POEDERCOAT | NVT |  | 350400 |  | NYX330 20W WW 3100L 7021 WIDE DVD | 1 | 2019-11-21 |  |  | Modernista | [12 empty] | LED 20W 3000 | 1 | 2019-11-21 |  |  | Modernista | 3000 | 20.00 |  | LED |  | LED DRIVER | 1 | 2019-11-21 |  | LEDDRIVER |  |  | 1.00 | 175200 | [5 empty] | Mastdeur | 1 | 2019-11-21 |  | Mastdeur | Mastdeur | NVT |  | BERKELPOORTSTRAAT | 52.1438 | 6.1941 | 210230 | 462040 | 6 | Berkelpoortstraat | Zutphen | Gemeente Zutphen |  |  | Centrum - De Hoven | 871687120055929169 |  |  |  |  | 7201 MB | [5 empty] | Liander |  |  |  | In bedrijf
1 | 151678 | https://lms.nederlandslicht.nl/qr/report/151678 | 52.1411 | 6.1975 | 210471.7816 | 461746.4025 | Sprongstraat |  | 8.72e+17 | Centrum - Masterplan | ZUTPHEN | 2021-09-28 | Gemeente Zutphen | Selux | 5 |  | Gemeente Zutphen | In bedrijf | Liander |  |  |  |  | Nacht | Bemeterd | [6 empty] | 2041-09-28 | 2061-09-28 |  |  |  |  | WIJNHUISTOREN |  |  |  | Remoticom Telecontroller 2.0 | [22 empty] | Zuil RVS R7021 met RVS buis R7021 | 1 | 2021-09-28 |  |  | 4.00 | n.v.t. | RVS | 7021 | POEDERCOAT | n.v.t. |  | 350400 |  | SOMBREO 230 16LED 15W AMBIENT LIGHT 2000LM 7021 SX 7-556963-810 SR ZAGHA | 1 | 2021-09-28 |  | SOMBREO 230 16LED 15W AMBIENT LIGHT 2000LM 7021 SX 7-556963-810 SR ZAGHA | Selux |  |  |  |  | 7021 | 16 |  | 2000.00 | 175200 |  | 15.00 |  | SOMBREO 230 16LED 15W AMBIENT LIGHT 2000LM 7021 SX 7-556963-810 SR ZAGHA | 1 | 2021-09-28 |  | SOMBREO 230 16LED 15W AMBIENT LIGHT 2000LM 7021 SX 7-556963-810 SR ZAGHA | Selux | ambient | 15.00 | 175200 | LED |  | LED DRIVER | 1 | 2021-09-28 |  | LEDDRIVER |  |  | 1.00 | 175200 | [5 empty] | Mastdeur | 1 | 2021-09-28 |  | Mastdeur | Mastdeur | NVT |  | WIJNHUISTOREN | 52.1413 | 6.1949 | 210290 | 461761 | 36 | Groenmarkt | Zutphen | Gemeente Zutphen |  |  | Centrum - De Hoven | 871687120055929206 |  |  |  |  | 7201 HZ | [5 empty] | Liander |  |  |  | In bedrijf
1 | 151678 | https://lms.nederlandslicht.nl/qr/report/151678 | 52.1411 | 6.1975 | 210471.7816 | 461746.4025 | Sprongstraat |  | 8.72e+17 | Centrum - Masterplan | ZUTPHEN | 2021-09-28 | Gemeente Zutphen | Selux | 5 |  | Gemeente Zutphen | In bedrijf | Liander |  |  |  |  | Nacht | Bemeterd | [6 empty] | 2041-09-28 | 2061-09-28 |  |  |  |  | WIJNHUISTOREN |  |  |  | Remoticom Telecontroller 2.0 | [79 empty] | Zagha connector | 2 | 2021-09-28 |  | Zagha connector | Connectiviteit | Signify |  | WIJNHUISTOREN | 52.1413 | 6.1949 | 210290 | 461761 | 36 | Groenmarkt | Zutphen | Gemeente Zutphen |  |  | Centrum - De Hoven | 871687120055929206 |  |  |  |  | 7201 HZ | [5 empty] | Liander |  |  |  | In bedrijf
1 | 151678 | https://lms.nederlandslicht.nl/qr/report/151678 | 52.1411 | 6.1975 | 210471.7816 | 461746.4025 | Sprongstraat |  | 8.72e+17 | Centrum - Masterplan | ZUTPHEN | 2021-09-28 | Gemeente Zutphen | Selux | 5 |  | Gemeente Zutphen | In bedrijf | Liander |  |  |  |  | Nacht | Bemeterd | [6 empty] | 2041-09-28 | 2061-09-28 |  |  |  |  | WIJNHUISTOREN |  |  |  | Remoticom Telecontroller 2.0 | [79 empty] | Aansluitpunt feestverlichting | 3 | 2021-09-28 |  | Aansluitpunt feestverlichting | Aansluitset | x |  | WIJNHUISTOREN | 52.1413 | 6.1949 | 210290 | 461761 | 36 | Groenmarkt | Zutphen | Gemeente Zutphen |  |  | Centrum - De Hoven | 871687120055929206 |  |  |  |  | 7201 HZ | [5 empty] | Liander |  |  |  | In bedrijf
1 | 151679 | https://lms.nederlandslicht.nl/qr/report/151679 | 52.1413 | 6.2105 | 211360.1918 | 461779.5945 | Staringstraat |  | 8.72e+17 | Waterkwartier | ZUTPHEN | 2017-01-09 | Gemeente Zutphen |  |  |  | Gemeente Zutphen | In bedrijf | Liander |  | Indal 4A |  |  | Nacht | Bemeterd | [6 empty] | 2036-09-05 | 2057-01-09 |  |  |  |  | PR. BERNHARDLAAN | [26 empty] | LM AL 6,0 CO EU600/5 CP | 1 | 2017-01-09 |  | LM AL 6,0 CO EU600/5 T60 TP | 6.00 | CONISCH | ALUMINIUM | NVT | NVT | NVT |  | 350400 |  | Iridium BGP 381DM GRN11/830 | 1 | 2016-09-05 | [15 empty] | BGP381 DM GRN11/830 | 1 | 2016-09-05 |  | BGP381 DM GRN11/830 | Philips | 3000K | 11.00 | 100000 | LED |  | LED DRIVER | 1 | 2016-09-05 |  | LEDDRIVER |  |  | 1.00 | 175200 | [5 empty] | Mastdeur | 1 | 2017-01-09 |  | Mastdeur | Mastdeur | NVT |  | PR. BERNHARDLAAN | 52.1421 | 6.2091 | 211260 | 461863 | 7 | Prins Bernhardlaan | Zutphen | Gemeente Zutphen |  |  | Waterkwartier | 871687120055929305 |  |  |  |  | 7204 AK | [5 empty] | Liander |  |  |  | In bedrijf
1 | 151682 | https://lms.nederlandslicht.nl/qr/report/151682 | 52.1472 | 6.1944 | 210248.9808 | 462417.3335 | Statenbolwerk |  | 8.72e+17 | Centrum - De Hoven | ZUTPHEN | 2016-12-15 | Gemeente Zutphen |  |  |  | Gemeente Zutphen | In bedrijf | Liander |  | Indal 3A |  |  | Nacht | Bemeterd | [6 empty] | 2036-12-15 | 2056-12-15 |  |  |  |  | DREEF | [26 empty] | PM AL 4,0 CO T60 PE P6012 | 1 | 2016-12-15 |  | PM AL 4,0 CO T60 PE P6012 | 4.00 | CONISCH | ALUMINIUM | 6012 ZWARTGROEN | POEDERCOAT | NVT |  | 350400 |  | Alura LED NW 5121AS Dim3A | 1 | 2016-12-15 | [15 empty] | 16LED 700mA 40W 3888LUMEN | 1 | 2016-12-15 |  | ALURA 16LED 700mA 40W 3888LUMEN | Schreder | 3000K | 40.00 | 100000 | LED |  | HFP22-42 | 1 | 2016-12-15 |  | HFP22-42 |  |  | 3.00 | 175200 | [5 empty] | Mastdeur | 1 | 2016-12-15 |  | Mastdeur | Mastdeur | NVT |  | DREEF | 52.1477 | 6.1969 | 210419 | 462477 | 1 | Dreef | Zutphen | Gemeente Zutphen |  |  | Centrum - De Hoven | 871687120055929107 |  |  |  |  | 7202 AG | [5 empty] | Liander |  |  |  | In bedrijf
1 | 151683 | https://lms.nederlandslicht.nl/qr/report/151683 | 52.1451 | 6.1974 | 210453.8908 | 462187.297 | Stationsplein |  | 8.72e+17 | Centrum - Masterplan | ZUTPHEN | 2009-01-01 | Gemeente Zutphen |  |  |  | Gemeente Zutphen | In bedrijf | Liander |  |  |  |  | Nacht | Bemeterd | [6 empty] | 2029-01-01 | 2059-11-07 |  |  |  |  | KRUITTORENPLEIN | [26 empty] | LM AL 6,0 CO EU600/5 CM P7024 | 1 | 2019-11-07 |  | LM AL 6,0 CO EU600/5 CM P7024 | 6.00 | CONISCH | ALUMINIUM | 7024 GRAFIETGRIJS | POEDERCOAT | NVT |  | 350400 |  | CDS 501 CDO-ET 70W | 1 | 2009-01-01 | [15 empty] | LAMP CDO TT 70W 828 E27 | 1 | 2018-05-02 |  | 70W CDO-TT |  |  | 70.00 | 16000 | SON |  | BSN70 | 1 | 2009-01-01 |  | BSN70 |  |  | 7.00 | 175200 | [5 empty] | Mastdeur | 1 | 2019-11-07 |  | Mastdeur | Mastdeur | NVT |  | KRUITTORENPLEIN | 52.1457 | 6.1976 | 210471 | 462255 | 75 | Nieuwstad | Zutphen | Gemeente Zutphen |  |  | Centrum - De Hoven | 871687110001196660 | [10 empty] | Liander |  |  |  | In bedrijf
1 | 151686 | https://lms.nederlandslicht.nl/qr/report/151686 | 52.1434 | 6.1952 | 210310.7998 | 462000.2441 | Stationsstraat |  | 8.72e+17 | Centrum - Masterplan | ZUTPHEN | 2009-01-01 | Gemeente Zutphen |  |  |  | Gemeente Zutphen | In bedrijf | Liander |  |  |  |  | Nacht | Bemeterd | [6 empty] | 2039-10-04 | 2059-10-04 |  |  |  |  | BERKELPOORTSTRAAT | [26 empty] | PM AL 4,0 CO T60 CP P7024 | 1 | 2019-10-04 |  | PM AL 4,0 CO T60 TP P7024 | 4.00 | CONISCH | ALUMINIUM | 7024 GRAFIETGRIJS | POEDERCOAT | NVT |  | 350400 |  | CDS 580 CAMBRIDGE CPO-T 45W TP LO | 1 | 2019-10-04 | [15 empty] | LAMP PH PLL 36W 830 2G11 4P XTR | 1 | 2023-11-03 |  | 36W PLL 830 XTRA | Philips | 3000K | 36.00 | 24000 | PLL |  | BSN70 | 1 | 2019-10-04 |  | BSN70 |  |  | 7.00 | 175200 | [5 empty] | Mastdeur | 1 | 2019-10-04 |  | Mastdeur | Mastdeur | NVT |  | BERKELPOORTSTRAAT | 52.1438 | 6.1941 | 210230 | 462040 | 6 | Berkelpoortstraat | Zutphen | Gemeente Zutphen |  |  | Centrum - De Hoven | 871687120055929169 |  |  |  |  | 7201 MB | [5 empty] | Liander |  |  |  | In bedrijf
1 | 151686 | https://lms.nederlandslicht.nl/qr/report/151686 | 52.1434 | 6.1952 | 210310.7998 | 462000.2441 | Stationsstraat |  | 8.72e+17 | Centrum - Masterplan | ZUTPHEN | 2009-01-01 | Gemeente Zutphen |  |  |  | Gemeente Zutphen | In bedrijf | Liander |  |  |  |  | Nacht | Bemeterd | [6 empty] | 2039-10-04 | 2059-10-04 |  |  |  |  | BERKELPOORTSTRAAT | [83 empty] | Aansluitpunt feestverlichting | 2 | 2019-10-04 |  | Aansluitpunt feestverlichting | Aansluitset | x |  | BERKELPOORTSTRAAT | 52.1438 | 6.1941 | 210230 | 462040 | 6 | Berkelpoortstraat | Zutphen | Gemeente Zutphen |  |  | Centrum - De Hoven | 871687120055929169 |  |  |  |  | 7201 MB | [5 empty] | Liander |  |  |  | In bedrijf
1 | 151687 | https://lms.nederlandslicht.nl/qr/report/151687 | 52.1367 | 6.1815 | 209380.2508 | 461247.7833 | Sterrenblik |  | 8.72e+17 | Centrum - De Hoven | ZUTPHEN | 2005-03-30 | Gemeente Zutphen |  |  |  | Gemeente Zutphen | In bedrijf | Liander |  |  |  |  | Nacht | Bemeterd | [6 empty] | 2025-03-30 | 2045-03-30 |  |  |  |  | BARMELS | [26 empty] | PM AL 4,0 CO T60 CM | 1 | 2005-03-30 |  | PM AL 4,0 CO T60 CM | 4.00 | CONISCH | ALUMINIUM | NVT | NVT | NVT |  | 350400 |  | HPS 100 CITYZEN | 1 | 2005-03-30 |  | HPS100 7035 | Philips |  |  |  |  | 7035 LICHTGRIJS |  |  |  | 175200 |  |  |  | LAMP PLL 24W 830 2G11 4P | 1 | 2020-11-03 |  | 24W PLL | Philips | 3000K | 24.00 | 16000 | PLL |  | HFP124 | 1 | 2020-11-03 |  | HFP124 |  |  | 3.00 | 175200 | [5 empty] | Mastdeur | 1 | 2005-03-30 |  | Mastdeur | Mastdeur | NVT |  | BARMELS | 52.1355 | 6.18 | 209275 | 461106 |  | Kanon | Zutphen | Gemeente Zutphen |  |  | Centrum - De Hoven | 871687110001119607 | [10 empty] | Liander |  |  |  | In bedrijf
1 | 151688 | https://lms.nederlandslicht.nl/qr/report/151688 | 52.1318 | 6.1986 | 210557.7778 | 460707.0627 | Strawinskystraat |  | 8.72e+17 | Waterkwartier | ZUTPHEN | 1985-01-01 | Gemeente Zutphen |  |  |  | Gemeente Zutphen | In bedrijf | Liander |  | Indal 4A |  |  | Nacht | Bemeterd | [6 empty] | 2036-09-05 | 2025-01-01 |  |  |  |  | BRUCKNERSTRAAT | [26 empty] | LM AL 6,0 CO EU600/5 CP | 1 | 1985-01-01 |  | LM AL 6,0 CO EU600/5 T60 TP | 6.00 | CONISCH | ALUMINIUM | NVT | NVT | NVT |  | 350400 |  | Iridium BGP 381DM GRN11/830 | 1 | 2016-09-05 | [15 empty] | BGP381 DM GRN11/830 | 1 | 2016-09-05 |  | BGP381 DM GRN11/830 | Philips | 3000K | 11.00 | 100000 | LED |  | LED DRIVER | 1 | 2016-09-05 |  | LEDDRIVER |  |  | 1.00 | 175200 | [5 empty] | Mastdeur | 1 | 1985-01-01 |  | Mastdeur | Mastdeur | NVT |  | BRUCKNERSTRAAT | 52.1322 | 6.1981 | 210518 | 460752 | 1 | Brucknerstraat | Zutphen | Gemeente Zutphen |  |  | Waterkwartier | 871687120055929350 |  |  |  |  | 7204 PJ | [5 empty] | Liander |  |  |  | In bedrijf
1 | 151690 | https://lms.nederlandslicht.nl/qr/report/151690 | 52.1522 | 6.2188 | 211913.9448 | 462990.5079 | Stuurmanstraat | E | 8.72e+17 | Noordveen | ZUTPHEN | 2018-07-17 | Gemeente Zutphen | Philips | 5 |  | Gemeente Zutphen | In bedrijf | Liander |  | Indal 4A |  |  | Nacht | Bemeterd | [6 empty] | 2038-07-17 | 2058-07-17 | NEDAL |  |  |  | STUURMANSTRAAT | [26 empty] | PM AL 5,0 CO T60 CM | 1 | 2018-07-17 |  | PM AL 5,0 CO T60 TP | 5.00 | CONISCH | ALUMINIUM | NVT | NVT | NVT |  | 350400 |  | Iridium BGP 381DM GRN19/830 | 1 | 2018-07-17 |  | Iridium BGP 381DM GRN19/830 | Philips |  | DM |  |  | 7035 LICHTGRIJS |  |  | 1900.00 | 175200 |  |  |  | Iridium BGP 381DM GRN19/830 | 1 | 2018-07-17 |  | Iridium BGP 381DM GRN19/830 | Philips | 3000K | 19.00 | 100000 | LED |  | LED DRIVER | 1 | 2018-07-17 |  | LEDDRIVER |  |  | 1.00 | 175200 | [5 empty] | Mastdeur | 1 | 2018-07-17 |  | Mastdeur | Mastdeur | NVT |  | STUURMANSTRAAT | 52.1523 | 6.2196 | 211970 | 463012 | 12 | Stuurmanstraat | Zutphen | Gemeente Zutphen |  |  | Waterkwartier | 871687120055929428 |  |  |  |  | 7203 DC | [5 empty] | Liander |  |  |  | In bedrijf
1 | 151691 | https://lms.nederlandslicht.nl/qr/report/151691 | 52.1386 | 6.1983 | 210527.5578 | 461465.1123 | Tadamasingel |  | 8.72e+17 | Centrum - De Hoven | ZUTPHEN | 2014-04-30 | Gemeente Zutphen | Philips | 5 |  | Gemeente Zutphen | In bedrijf | Liander |  | Indal 4A |  |  | Nacht | Bemeterd | [6 empty] | 2038-05-14 | 2061-07-28 |  |  |  |  | WANNE | [26 empty] | LM AL 6,0 CIL EU850/05 T60 CM | 1 | 2021-07-28 |  | LM AL 6,0 CIL EU850/05 T60 CM | 6.00 | CILINDRISCH | ALUMINIUM | NVT | NVT | NVT |  | 350400 |  | BGP381 DM GRN19/830 | 1 | 2018-05-14 | [15 empty] | BGP381 DM GRN19/830 | 1 | 2018-05-14 |  | BGP381 DM GRN19/830 | Philips | 830 | 16.00 | 100000 | LED |  | LED DRIVER | 1 | 2018-05-14 |  | LEDDRIVER |  |  | 1.00 | 175200 | [5 empty] | Mastdeur | 1 | 2021-07-28 |  | Mastdeur | Mastdeur | NVT |  | WANNE | 52.1382 | 6.2007 | 210694 | 461421 | 4 | Wanne | Zutphen | Gemeente Zutphen |  |  | Centrum - De Hoven | 871687120055929220 |  |  |  |  | 7201 CN | [5 empty] | Liander |  |  |  | In bedrijf
1 | 151692 | https://lms.nederlandslicht.nl/qr/report/151692 | 52.1361 | 6.2006 | 210689.3618 | 461189.1709 | Tadamastraat |  | 8.72e+17 | Centrum - De Hoven | ZUTPHEN | 1985-01-01 | Gemeente Zutphen | Schreder | 5 |  | Gemeente Zutphen | In bedrijf | Liander |  | Indal 4A |  |  | Nacht | Bemeterd | [6 empty] | 2038-07-10 | 2025-01-01 |  |  |  |  | WANNE | [26 empty] | LM AL 9,0 CO EU1500/5 T60 GG | 1 | 1985-01-01 |  | LM AL 9,0 CO EU1250/5 T60 TP | 9.00 | CONISCH | ALUMINIUM | NVT | NVT | NVT |  | 350400 |  | Teceo-1 5118 24 leds 350mA WW | 1 | 2018-07-10 |  | Teceo-1 5118 24 leds 350mA WW | Schreder |  | 5118 |  |  | AKZO 150 | 24 |  | 3600.00 | 175200 |  |  |  | Teceo-1 5118 24 leds 350mA WW | 1 | 2018-07-10 |  | Teceo-1 5118 24 leds 350mA WW | Schreder | 3000K | 27.00 | 100000 | LED |  | LED DRIVER | 1 | 2018-07-10 |  | LEDDRIVER |  |  | 1.00 | 175200 | [5 empty] | Mastdeur | 1 | 1985-01-01 |  | Mastdeur | Mastdeur | NVT |  | WANNE | 52.1382 | 6.2007 | 210694 | 461421 | 4 | Wanne | Zutphen | Gemeente Zutphen |  |  | Centrum - De Hoven | 871687120055929220 |  |  |  |  | 7201 CN | [5 empty] | Liander |  |  |  | In bedrijf
1 | 151693 | https://lms.nederlandslicht.nl/qr/report/151693 | 52.1323 | 6.206 | 211063.4988 | 460775.5892 | Tak van Poortvlietstraat |  | 8.72e+17 | Waterkwartier | ZUTPHEN | 2012-06-01 | Gemeente Zutphen |  |  |  | Gemeente Zutphen | In bedrijf | Liander |  | Indal 4A |  |  | Nacht | Bemeterd |  |  |  | 2020-05-01 |  |  | 2032-06-01 | 2052-06-01 |  |  |  |  | C. V.D. LINDENSTRAAT | [26 empty] | PM AL 4,5 CO T60 CP P9007 | 1 | 2012-06-01 |  | PM AL 4,5 CO T60 TP P9007 | 4.50 | CONISCH | ALUMINIUM | 9007 ALUMINIUMGRIJS | POEDERCOAT | NVT |  | 350400 |  | ALURA LLM 16LED 1950LM NW R9007 5070 DVB | 1 | 2012-06-01 | [15 empty] | LAMP SCH 16LED 19W LLM 1950 NW | 1 | 2012-06-01 |  | ALURA 16LED 19W LLM 1950 NW | Schreder | 4000K | 19.00 | 100000 | LED |  | BSN70 | 1 | 2012-06-01 |  | BSN70 |  |  | 7.00 | 175200 | [5 empty] | Mastdeur | 1 | 2012-06-01 |  | Mastdeur | Mastdeur | NVT |  | C. V.D. LINDENSTRAAT | 52.1319 | 6.2056 | 211033 | 460730 | 2 | Cort van der Lindenstraat | Zutphen | Gemeente Zutphen |  |  | Waterkwartier | 871687120055929244 |  |  |  |  | 7204 LZ | [5 empty] | Liander |  |  |  | In bedrijf
1 | 151695 | https://lms.nederlandslicht.nl/qr/report/151695 | 52.1314 | 6.2096 | 211309.8088 | 460669.0759 | Talmastraat |  | 8.72e+17 | Waterkwartier | ZUTPHEN | 1990-09-01 | Gemeente Zutphen | Schreder | 5 |  | Gemeente Zutphen | In bedrijf | Liander |  | Indal 4A |  |  | Nacht | Bemeterd | [6 empty] | 2038-05-30 | 2030-09-01 |  |  |  |  | DR. BOSSTRAAT | [26 empty] | PM ST 3,5 CO T60 ET M V | 1 | 1990-09-01 |  | PM ST 3,5 CO T60 ET V | 3.50 | CONISCH | THERMISCH VERZINKT | NVT | NVT | NVT |  | 350400 |  | Friza 5118 WW Back Light 8 leds 350 mA | 1 | 2018-05-30 |  | Friza 8LED/5118BL/3000K | Schreder |  | 5118BL |  |  | AKZO 150 | 8 |  | 1100.00 | 175200 |  |  |  | 5118 WW Back Light 8LED 350mA | 1 | 2018-05-30 |  | 5118 WW Back Light 8LED 350mA | Schreder | 3000K | 12.00 | 100000 | LED |  | LED DRIVER | 1 | 2018-05-30 |  | LEDDRIVER |  |  | 1.00 | 175200 | [5 empty] | Mastdeur | 1 | 1990-09-01 |  | Mastdeur | Mastdeur | NVT |  | DR. BOSSTRAAT | 52.1336 | 6.21 | 211334 | 460914 | 116 | Thorbeckesingel | Zutphen | Gemeente Zutphen |  |  | Waterkwartier | 871687120055929442 |  |  |  |  | 7204 KW | [5 empty] | Liander |  |  |  | In bedrijf
1 | 151696 | https://lms.nederlandslicht.nl/qr/report/151696 | 52.1442 | 6.1989 | 210558.0308 | 462094.7692 | Tengnagelshoek |  |  | Centrum - Masterplan | ZUTPHEN | 1992-05-01 | Gemeente Zutphen | Modernista |  |  | Gemeente Zutphen | In bedrijf | Liander |  | DIM4A |  |  | Nacht | Bemeterd | [6 empty] | 2043-06-01 | 2063-06-01 | Hydro |  |  |  | KRUITTORENPLEIN | [21 empty] | Openbare verlichting |  |  |  |  | PM AL 5,0 CO T60 D114 CM N7021 | 1 | 2023-06-01 |  | PM AL 5,0 CO T60 D114 CM N7021 | 5.00 | CONISCH | ALIMINIUM | 7021 | natlak | NVT |  | 350400 |  | NYX330 FF DA SCL2*8 26W WW 3000K 1200LM 7021 4A SR ZAG1 CITYTOUCH | 1 | 2023-06-01 |  | NYX330 FF DA SCL2*8 26W WW 3000K 1200LM 7021 4A SR ZAG1 CITYTOUCH | Modernista |  |  |  |  | 7021 |  |  | 1200.00 | 175200 |  | 26.00 | LED | NYX330 FF DA SCL2*8 26W WW 3000K 1200LM 7021 4A SR ZAG1 CITYTOUCH | 1 | 2023-06-01 |  | NYX330 FF DA SCL2*8 26W WW 3000K 1200LM 7021 4A SR ZAG1 CITYTOUCH | Modernista | 3000K | 26.00 | 175200 | LED |  | LED DRIVER | 1 | 2023-06-01 |  | LEDDRIVER |  |  | 1.00 | 175200 | [5 empty] | Mastdeur | 1 | 2023-06-01 |  | Mastdeur | Mastdeur | NVT |  | KRUITTORENPLEIN | 52.1457 | 6.1976 | 210471 | 462255 | 75 | Nieuwstad | Zutphen | Gemeente Zutphen |  |  | Centrum - De Hoven | 871687110001196660 | [10 empty] | Liander |  |  |  | In bedrijf
1 | 151696 | https://lms.nederlandslicht.nl/qr/report/151696 | 52.1442 | 6.1989 | 210558.0308 | 462094.7692 | Tengnagelshoek |  |  | Centrum - Masterplan | ZUTPHEN | 1992-05-01 | Gemeente Zutphen | Modernista |  |  | Gemeente Zutphen | In bedrijf | Liander |  | DIM4A |  |  | Nacht | Bemeterd | [6 empty] | 2043-06-01 | 2063-06-01 | Hydro |  |  |  | KRUITTORENPLEIN | [21 empty] | Openbare verlichting | [61 empty] | Zagha connector | 2 | 2023-06-01 |  | Zagha connector | Connectiviteit | Signify |  | KRUITTORENPLEIN | 52.1457 | 6.1976 | 210471 | 462255 | 75 | Nieuwstad | Zutphen | Gemeente Zutphen |  |  | Centrum - De Hoven | 871687110001196660 | [10 empty] | Liander |  |  |  | In bedrijf
1 | 151696 | https://lms.nederlandslicht.nl/qr/report/151696 | 52.1442 | 6.1989 | 210558.0308 | 462094.7692 | Tengnagelshoek |  |  | Centrum - Masterplan | ZUTPHEN | 1992-05-01 | Gemeente Zutphen | Modernista |  |  | Gemeente Zutphen | In bedrijf | Liander |  | DIM4A |  |  | Nacht | Bemeterd | [6 empty] | 2043-06-01 | 2063-06-01 | Hydro |  |  |  | KRUITTORENPLEIN | [21 empty] | Openbare verlichting | [61 empty] | Remoticom controller | 3 | 2023-06-01 |  | Remoticom controller | Connectiviteit | REMOTICOM |  | KRUITTORENPLEIN | 52.1457 | 6.1976 | 210471 | 462255 | 75 | Nieuwstad | Zutphen | Gemeente Zutphen |  |  | Centrum - De Hoven | 871687110001196660 | [10 empty] | Liander |  |  |  | In bedrijf
1 | 151697 | https://lms.nederlandslicht.nl/qr/report/151697 | 52.1409 | 6.2083 | 211209.4248 | 461725.8515 | Teniersstraat |  | 8.72e+17 | Waterkwartier | ZUTPHEN | 1980-01-01 | Gemeente Zutphen |  |  |  | Gemeente Zutphen | In bedrijf | Liander |  |  |  |  | Nacht | Bemeterd | [6 empty] | 2039-11-01 | 2059-11-01 | SAPA |  |  |  | HOBBEMAKADE | [26 empty] | PM AL 4,0 CO T60 CP | 1 | 2019-11-01 |  | PM AL 4,0 CO T60 TP | 4.00 | CONISCH | ALUMINIUM | NVT | NVT | NVT |  | 350400 |  | Friza 8LED BL WW 5118 350mA dim 4A | 1 | 2019-11-01 |  | CPS200 9010 | Philips | [8 empty] | 175200 |  |  |  | 5118 WW Back Light 8LED 350mA | 1 | 2019-11-01 |  | 5118 WW Back Light 8LED 350mA | Schreder | 3000K | 12.00 | 100000 | LED |  | LED DRIVER | 1 | 2019-11-01 |  | LEDDRIVER |  |  | 1.00 | 175200 | [5 empty] | Mastdeur | 1 | 2019-11-01 |  | Mastdeur | Mastdeur | NVT |  | HOBBEMAKADE | 52.1415 | 6.2059 | 211040 | 461798 | 1 | Hobbemakade | Zutphen | Gemeente Zutphen |  |  | Waterkwartier | 871687120055929299 |  |  |  |  | 7204 BK | [5 empty] | Liander |  |  |  | In bedrijf
1 | 151698 | https://lms.nederlandslicht.nl/qr/report/151698 | 52.1267 | 6.2317 | 212829.1057 | 460169.1646 | Theodora Bouwmeesterstraat | C | 8.72e+17 | Leesten | ZUTPHEN | 1995-05-01 | Gemeente Zutphen | Schreder | 5 |  | Gemeente Zutphen | In bedrijf | Liander |  | Indal 4A |  |  | Nacht | Bemeterd | [6 empty] | 2038-09-01 | 2035-05-01 | KAAL |  |  |  | DE ENK | [26 empty] | PM ST 4,0 CO T60 GG M V | 1 | 1995-05-01 |  | PM ST 4,0 CO T60 ET V | 4.00 | CONISCH | THERMISCH VERZINKT | NVT | NVT | NVT |  | 350400 |  | Friza 5118 WW Back Light 8 leds 350 mA | 1 | 2018-09-01 |  | Friza 8LED/5118BL/3000K | Schreder |  | 5118BL |  |  | AKZO 150 | 8 |  | 1100.00 | 175200 |  |  |  | Friza 5118 WW Back Light 8 leds 350 mA | 1 | 2018-09-01 |  | Friza 5118 WW Back Light 8 leds 350 mA | Schreder | 3000 | 10.00 | 100000 | LED |  | LED DRIVER | 1 | 2018-09-01 |  | LEDDRIVER |  |  | 1.00 | 175200 | [5 empty] | Mastdeur | 1 | 1995-05-01 |  | Mastdeur | Mastdeur | NVT |  | DE ENK | 52.1268 | 6.2306 | 212756 | 460176 | 1 | C.A. Weersma-van Duinstraat | Zutphen | Gemeente Zutphen | 1x6 |  | Leesten | 871687120056363566 |  |  |  |  | 7207 HH | [5 empty] | Liander |  |  |  | In bedrijf | Nee | Nee
1 | 151699 | https://lms.nederlandslicht.nl/qr/report/151699 | 52.1287 | 6.2232 | 212246.2028 | 460381.9765 | Thiemeplein |  | 8.72e+17 | Leesten | ZUTPHEN | 1994-12-01 | Gemeente Zutphen | Schreder |  | 5 | Gemeente Zutphen | In bedrijf | Liander |  | Indal 4A |  |  | Nacht | Bemeterd | [6 empty] | 2039-10-01 | 2034-12-01 | KAAL |  |  |  | LULOFSSTRAAT | [26 empty] | PM ST 4,0 CO T60 GG M V | 1 | 1994-12-01 |  | PM ST 4,0 CO T60 ET V | 4.00 | CONISCH | THERMISCH VERZINKT | NVT | NVT | NVT |  | 350400 |  | Friza 8LED BL WW 5118 350mA dim 4A | 1 | 2019-10-01 |  | CPS200 9010 | Philips | [8 empty] | 175200 |  |  |  | 5118 WW Back Light 8LED 350mA | 1 | 2019-10-01 |  | 5118 WW Back Light 8LED 350mA | Schreder | 3000K | 12.00 | 100000 | LED |  | LED DRIVER | 1 | 2019-10-01 |  | LEDDRIVER |  |  | 1.00 | 175200 | [5 empty] | Mastdeur | 1 | 1994-12-01 |  | Mastdeur | Mastdeur | NVT |  | LULOFSSTRAAT | 52.1289 | 6.2224 | 212186 | 460407 | 7 | Lulofsstraat | Zutphen | Gemeente Zutphen |  |  | Leesten | 871687120055929558 |  |  |  |  | 7207 JD | [5 empty] | Liander |  |  |  | In bedrijf
1 | 151700 | https://lms.nederlandslicht.nl/qr/report/151700 | 52.1302 | 6.2016 | 210761.5138 | 460530.9705 | Thorbeckesingel |  | 8.72e+17 | Waterkwartier | ZUTPHEN | 1985-01-01 | Gemeente Zutphen |  |  |  | Gemeente Zutphen | In bedrijf | Liander |  | Indal 4A |  |  | Nacht | Bemeterd | [6 empty] | 2036-09-05 | 2025-01-01 |  |  |  |  | HAYDNSTRAAT | [26 empty] | LM AL 8,0 CO EU750/5 T60 CP | 1 | 1985-01-01 |  | LM AL 8,0 CO EU750/5 T60 TP | 8.00 | CONISCH | ALUMINIUM | NVT | NVT | NVT |  | 350400 |  | Teceo-1 5118 24 leds 350mA WW | 1 | 2016-09-05 |  | Teceo-1 5118 24 leds 350mA WW | Schreder |  | 5118 |  |  | AKZO 150 | 24 |  | 3600.00 | 175200 |  |  |  | 5118 24LED WW 350mA | 1 | 2016-09-05 |  | TECEO-1 5118 24LED WW 350mA | Schreder | 3000K | 30.00 | 100000 | LED |  | LED DRIVER | 1 | 2016-09-05 |  | LEDDRIVER |  |  | 1.00 | 175200 | [5 empty] | Mastdeur | 1 | 1985-01-01 |  | Mastdeur | Mastdeur | NVT |  | HAYDNSTRAAT | 52.1308 | 6.2009 | 210711 | 460605 | 2 | Haydnstraat | Zutphen | Gemeente Zutphen |  |  | Waterkwartier | 871687120055929343 |  |  |  |  | 7204 RS | [5 empty] | Liander |  |  |  | In bedrijf
1 | 151701 | https://lms.nederlandslicht.nl/qr/report/151701 | 52.1254 | 6.2086 | 211245.2697 | 460006.8763 | Tichelkuilen |  | 8.72e+17 | Zuidwijken | ZUTPHEN | 1999-03-01 | Gemeente Zutphen | Philips | 5 |  | Gemeente Zutphen | In bedrijf | Liander |  | Indal 4A |  |  | Nacht | Bemeterd | [6 empty] | 2038-03-30 | 2039-03-01 |  |  |  |  | TICHELKUILEN | [26 empty] | LM AL 6,0 CO EU600/5 CP | 1 | 1999-03-01 |  | LM AL 6,0 CO EU600/5 T60 TP | 6.00 | CONISCH | ALUMINIUM | NVT | NVT | NVT |  | 350400 |  | Iridium BGP 381DM GRN19/830 | 1 | 2018-03-30 |  | Iridium BGP 381DM GRN19/830 | Philips |  | DM |  |  | 7035 LICHTGRIJS |  |  | 1900.00 | 175200 |  |  |  | Iridium BGP 381DM GRN19/830 | 1 | 2018-03-30 |  | Iridium BGP 381DM GRN19/830 | Philips | 3000K | 19.00 | 100000 | LED |  | LED DRIVER | 1 | 2018-03-30 |  | LEDDRIVER |  |  | 1.00 | 175200 | [5 empty] | Mastdeur | 1 | 1999-03-01 |  | Mastdeur | Mastdeur | NVT |  | TICHELKUILEN | 52.1261 | 6.2094 | 211302 | 460082 | 12 | Tichelkuilen | Zutphen | Gemeente Zutphen |  |  | Zuidwijken | 871687120055929459 |  |  |  |  | 7206 BA | [5 empty] | Liander |  |  |  | In bedrijf
1 | 151702 | https://lms.nederlandslicht.nl/qr/report/151702 | 52.1283 | 6.2218 | 212149.4418 | 460340.1042 | Timmermansingel |  | 8.72e+17 | Leesten | ZUTPHEN | 1994-12-01 | Gemeente Zutphen | Schreder |  | 5 | Gemeente Zutphen | In bedrijf | Liander |  | Indal 4A |  |  | Nacht | Bemeterd | [6 empty] | 2039-10-01 | 2034-12-01 | KAAL |  |  |  | LULOFSSTRAAT | [26 empty] | PM ST 4,0 CO T60 GG M V | 1 | 1994-12-01 |  | PM ST 4,0 CO T60 ET V | 4.00 | CONISCH | THERMISCH VERZINKT | NVT | NVT | NVT |  | 350400 |  | Friza 8LED BL WW 5118 350mA dim 4A | 1 | 2019-10-01 |  | CPS200 9010 | Philips | [8 empty] | 175200 |  |  |  | 5118 WW Back Light 8LED 350mA | 1 | 2019-10-01 |  | 5118 WW Back Light 8LED 350mA | Schreder | 3000K | 12.00 | 100000 | LED |  | LED DRIVER | 1 | 2019-10-01 |  | LEDDRIVER |  |  | 1.00 | 175200 | [5 empty] | Mastdeur | 1 | 1994-12-01 |  | Mastdeur | Mastdeur | NVT |  | LULOFSSTRAAT | 52.1289 | 6.2224 | 212186 | 460407 | 7 | Lulofsstraat | Zutphen | Gemeente Zutphen |  |  | Leesten | 871687120055929558 |  |  |  |  | 7207 JD | [5 empty] | Liander |  |  |  | In bedrijf
1 | 151703 | https://lms.nederlandslicht.nl/qr/report/151703 | 52.1362 | 6.2126 | 211507.4108 | 461214.3634 | Tjerk Hiddesstraat |  | 8.72e+17 | Waterkwartier | ZUTPHEN | 2018-07-01 | Gemeente Zutphen | Schreder | 5 |  | Gemeente Zutphen | In bedrijf | Liander |  | Indal 4A |  |  | Nacht | Bemeterd | [6 empty] | 2038-07-01 | 2058-07-01 |  |  |  |  | HELFRICHSTRAAT | [26 empty] | PM AL 4,0 CO T60 CM | 1 | 2018-07-01 |  | PM AL 4,0 CO T60 CM | 4.00 | CONISCH | ALUMINIUM | NVT | NVT | NVT |  | 350400 |  | Friza 5118 WW Back Light 8 leds 350 mA | 1 | 2018-07-01 |  | Friza 8LED/5118BL/3000K | Schreder |  | 5118BL |  |  | AKZO 150 | 8 |  | 1100.00 | 175200 |  |  |  | 5118 WW Back Light 8LED 350mA | 1 | 2018-07-01 |  | 5118 WW Back Light 8LED 350mA | Schreder | 3000K | 12.00 | 100000 | LED |  | LED DRIVER | 1 | 2018-07-01 |  | LEDDRIVER |  |  | 1.00 | 175200 | [5 empty] | Mastdeur | 1 | 2018-07-01 |  | Mastdeur | Mastdeur | NVT |  | HELFRICHSTRAAT | 52.1363 | 6.215 | 211676 | 461220 | 2 | Aert van Nesstraat | Zutphen | Gemeente Zutphen |  |  | Waterkwartier | 871687120055929275 |  |  |  |  | 7204 JB | [5 empty] | Liander |  |  |  | In bedrijf
1 | 151704 | https://lms.nederlandslicht.nl/qr/report/151704 | 52.14 | 6.2113 | 211412.6928 | 461628.2668 | Tollensstraat |  | 8.72e+17 | Waterkwartier | ZUTPHEN | 2018-07-01 | Gemeente Zutphen | Schreder | 5 |  | Gemeente Zutphen | In bedrijf | Liander |  | Indal 4A |  |  | Nacht | Bemeterd | [6 empty] | 2038-07-01 | 2058-07-01 |  |  |  |  | J.P. HEIJESTRAAT | [26 empty] | PM AL 4,0 CO T60 CM | 1 | 2018-07-01 |  | PM AL 4,0 CO T60 CM | 4.00 | CONISCH | ALUMINIUM | NVT | NVT | NVT |  | 350400 |  | Friza 5118 WW Back Light 8 leds 350 mA | 1 | 2018-07-01 |  | Friza 8LED/5118BL/3000K | Schreder |  | 5118BL |  |  | AKZO 150 | 8 |  | 1100.00 | 175200 |  |  |  | 5118 WW Back Light 8LED 350mA | 1 | 2018-07-01 |  | 5118 WW Back Light 8LED 350mA | Schreder | 3000K | 12.00 | 100000 | LED |  | LED DRIVER | 1 | 2018-07-01 |  | LEDDRIVER |  |  | 1.00 | 175200 | [5 empty] | Mastdeur | 1 | 2018-07-01 |  | Mastdeur | Mastdeur | NVT |  | J.P. HEIJESTRAAT | 52.1401 | 6.2138 | 211584 | 461644 | 58 | J. P. Heijestraat | Zutphen | Gemeente Zutphen |  |  | Waterkwartier | 871687120055929282 |  |  |  |  | 7204 DD | [5 empty] | Liander |  |  |  | In bedrijf
1 | 151706 | https://lms.nederlandslicht.nl/qr/report/151706 | 52.1283 | 6.2414 | 213492.9317 | 460356.4075 | Ton Albertsstraat |  | 8.72e+17 | Leesten | ZUTPHEN | 2006-03-15 | Gemeente Zutphen | Schreder | 5 |  | Gemeente Zutphen | In bedrijf | Liander |  | DIM4A |  |  | Nacht | Bemeterd | [6 empty] | 2042-08-22 | 2046-03-15 |  |  |  |  | WINKELCENTRUM LEESTEN | [21 empty] | Openbare verlichting |  |  |  |  | PM AL 3,5 CO T60 TP P7021 | 1 | 2006-03-15 |  | PM AL 3,5 CO T60 TP P7021 | 3.50 | CONISCH | ALUMINIUM | 7021 ZWARTGRIJS | POEDERCOAT | NVT |  | 350400 |  | FRIZA 8LED 10W WW 3000K 1336LM AKZO900GS 5118BL DIM4A CLO SR | 1 | 2022-08-22 |  | FRIZA 8LED 10W WW 3000K 1336LM AKZO900GS 5118BL DIM4A CLO SR | Schreder |  |  |  |  | AKZO900GS | 8 |  | 1336.00 | 175200 |  | 10.00 |  | FRIZA 8LED 10W WW 3000K 1336LM AKZO900GS 5118BL DIM4A CLO SR | 1 | 2022-08-22 |  | FRIZA 8LED 10W WW 3000K 1336LM AKZO900GS 5118BL DIM4A CLO SR | Schreder | 3000K | 10.00 | 100000 | LED |  | LED DRIVER | 1 | 2022-08-22 |  | LEDDRIVER |  |  | 1.00 | 175200 | [5 empty] | Mastdeur | 1 | 2006-03-15 |  | Mastdeur | Mastdeur | NVT |  | WINKELCENTRUM LEESTEN | 52.1278 | 6.2422 | 213544 | 460305 | 47 | Goethesingel | Zutphen | Gemeente Zutphen |  |  | Leesten | 871687110000095858 |  |  |  |  | 7207PK | [5 empty] | Liander |  |  |  | In bedrijf
1 | 151707 | https://lms.nederlandslicht.nl/qr/report/151707 | 52.1328 | 6.2026 | 210826.5058 | 460819.3144 | Troelstralaan |  | 8.72e+17 | Waterkwartier | ZUTPHEN | 2012-06-01 | Gemeente Zutphen |  |  |  | Gemeente Zutphen | In bedrijf | Liander |  | Indal 4A |  |  | Nacht | Bemeterd | [6 empty] | 2032-06-01 | 2052-06-01 |  |  |  |  | C. V.D. LINDENSTRAAT | [26 empty] | PM AL 4,5 CO T60 CP P9007 | 1 | 2012-06-01 |  | PM AL 4,5 CO T60 TP P9007 | 4.50 | CONISCH | ALUMINIUM | 9007 ALUMINIUMGRIJS | POEDERCOAT | NVT |  | 350400 |  | ALURA LLM 16LED 1950LM NW R9007 5070 DVB | 1 | 2012-06-01 | [15 empty] | LAMP SCH 16LED 19W LLM 1950 NW | 1 | 2013-10-01 |  | ALURA 16LED 19W LLM 1950 NW | Schreder | 4000K | 19.00 | 100000 | LED |  | BSN70 | 1 | 2012-06-01 |  | BSN70 |  |  | 7.00 | 175200 | [5 empty] | Mastdeur | 1 | 2012-06-01 |  | Mastdeur | Mastdeur | NVT |  | C. V.D. LINDENSTRAAT | 52.1319 | 6.2056 | 211033 | 460730 | 2 | Cort van der Lindenstraat | Zutphen | Gemeente Zutphen |  |  | Waterkwartier | 871687120055929244 |  |  |  |  | 7204 LZ | [5 empty] | Liander |  |  |  | In bedrijf
1 | 151708 | https://lms.nederlandslicht.nl/qr/report/151708 | 52.1421 | 6.1949 | 210288.5685 | 461851.0049 | Turfstraat |  | 8.72e+17 | Centrum - Masterplan | ZUTPHEN | 2021-10-01 | Gemeente Zutphen | Selux | 5 |  | Gemeente Zutphen | In bedrijf | Liander |  |  |  |  | Nacht | Bemeterd | [6 empty] | 2041-10-01 | 2061-10-01 |  |  |  |  | WIJNHUISTOREN |  |  |  | Remoticom Telecontroller 2.0 | [22 empty] | Zuil RVS R7021 met RVS buis R7021 | 1 | 2021-10-01 |  |  | 4.00 | n.v.t. | RVS | 7021 | POEDERCOAT | n.v.t. |  | 350400 |  | SOMBREO 230 16LED 15W AMBIENT LIGHT 2000LM 7021 SX 7-556963-810 SR ZAGHA | 1 | 2021-10-01 |  | SOMBREO 230 16LED 15W AMBIENT LIGHT 2000LM 7021 SX 7-556963-810 SR ZAGHA | Selux |  |  |  |  | 7021 | 16 |  | 2000.00 | 175200 |  | 15.00 |  | SOMBREO 230 16LED 15W AMBIENT LIGHT 2000LM 7021 SX 7-556963-810 SR ZAGHA | 1 | 2021-10-01 |  | SOMBREO 230 16LED 15W AMBIENT LIGHT 2000LM 7021 SX 7-556963-810 SR ZAGHA | Selux | ambient | 15.00 | 175200 | LED |  | LED DRIVER | 1 | 2021-10-01 |  | LEDDRIVER |  |  | 1.00 | 175200 | [5 empty] | Mastdeur | 1 | 2021-10-01 |  | Mastdeur | Mastdeur | NVT |  | WIJNHUISTOREN | 52.1413 | 6.1949 | 210290 | 461761 | 36 | Groenmarkt | Zutphen | Gemeente Zutphen |  |  | Centrum - De Hoven | 871687120055929206 |  |  |  |  | 7201 HZ | [5 empty] | Liander |  |  |  | In bedrijf
1 | 151708 | https://lms.nederlandslicht.nl/qr/report/151708 | 52.1421 | 6.1949 | 210288.5685 | 461851.0049 | Turfstraat |  | 8.72e+17 | Centrum - Masterplan | ZUTPHEN | 2021-10-01 | Gemeente Zutphen | Selux | 5 |  | Gemeente Zutphen | In bedrijf | Liander |  |  |  |  | Nacht | Bemeterd | [6 empty] | 2041-10-01 | 2061-10-01 |  |  |  |  | WIJNHUISTOREN |  |  |  | Remoticom Telecontroller 2.0 | [79 empty] | Zagha connector | 2 | 2021-10-01 |  | Zagha connector | Connectiviteit | Signify |  | WIJNHUISTOREN | 52.1413 | 6.1949 | 210290 | 461761 | 36 | Groenmarkt | Zutphen | Gemeente Zutphen |  |  | Centrum - De Hoven | 871687120055929206 |  |  |  |  | 7201 HZ | [5 empty] | Liander |  |  |  | In bedrijf
1 | 151708 | https://lms.nederlandslicht.nl/qr/report/151708 | 52.1421 | 6.1949 | 210288.5685 | 461851.0049 | Turfstraat |  | 8.72e+17 | Centrum - Masterplan | ZUTPHEN | 2021-10-01 | Gemeente Zutphen | Selux | 5 |  | Gemeente Zutphen | In bedrijf | Liander |  |  |  |  | Nacht | Bemeterd | [6 empty] | 2041-10-01 | 2061-10-01 |  |  |  |  | WIJNHUISTOREN |  |  |  | Remoticom Telecontroller 2.0 | [79 empty] | Aansluitpunt feestverlichting | 3 | 2021-10-01 |  | Aansluitpunt feestverlichting | Aansluitset | x |  | WIJNHUISTOREN | 52.1413 | 6.1949 | 210290 | 461761 | 36 | Groenmarkt | Zutphen | Gemeente Zutphen |  |  | Centrum - De Hoven | 871687120055929206 |  |  |  |  | 7201 HZ | [5 empty] | Liander |  |  |  | In bedrijf
1 | 151709 | https://lms.nederlandslicht.nl/qr/report/151709 | 52.141 | 6.1976 | 210478.8388 | 461728.2777 | Vaaltstraat |  | 8.72e+17 | Centrum - Masterplan | ZUTPHEN | 2010-01-01 | Gemeente Zutphen |  |  |  | Gemeente Zutphen | In bedrijf | Liander |  |  |  |  | Nacht | Bemeterd | [6 empty] | 2039-06-15 | 2050-01-01 |  |  |  |  | WIJNHUISTOREN | [26 empty] | SM ZUIL 10X10X85+OMEGA MUURPROFIEL 300CM | 1 | 2010-01-01 |  | SM ZUIL 10X10X85+OMEGA MUURPROFIEL 300CM | 4.00 | NVT | THERMISCH VERZINKT | NVT | NVT | NVT |  | 350400 |  | NYX330 30W WW 3100L 7021 WIDE DVD | 1 | 2019-06-15 |  |  | Modernista |  |  |  |  | R7021 |  |  |  | 175200 |  |  |  | LED 30W 3000 | 1 | 2019-06-15 |  | LED 30W 3000 | Modernista | 3000 | 30.00 | 100000 | LED |  | SR-DRIVER ZHAGA | 1 | 2019-06-15 | [11 empty] | Mastdeur | 1 | 2010-01-01 |  | Mastdeur | Mastdeur | NVT |  | WIJNHUISTOREN | 52.1413 | 6.1949 | 210290 | 461761 | 36 | Groenmarkt | Zutphen | Gemeente Zutphen |  |  | Centrum - De Hoven | 871687120055929206 |  |  |  |  | 7201 HZ | [5 empty] | Liander |  |  |  | In bedrijf
1 | 151710 | https://lms.nederlandslicht.nl/qr/report/151710 | 52.148 | 6.2126 | 211496.6118 | 462518.5993 | Valckstraat | C | 8.72e+17 | Noordveen | ZUTPHEN | 2014-11-01 | Gemeente Zutphen | Schreder | 5 |  | Gemeente Zutphen | In bedrijf | Liander |  | Indal 4A |  |  | Nacht | Bemeterd | [6 empty] | 2038-07-17 | 2054-11-01 | SAPA |  |  |  | BORROSTRAAT | [26 empty] | PM AL 4,0 CO T60 CP | 1 | 2014-11-01 |  | PM AL 4,0 CO T60 TP | 4.00 | CONISCH | ALUMINIUM | NVT | NVT | NVT |  | 350400 |  | Friza 8LED/5118BL/3000K | 1 | 2018-07-17 |  | Friza 8LED/5118BL/3000K | Schreder |  | 5118BL |  |  | AKZO 150 | 8 |  | 1100.00 | 175200 |  |  |  | Friza 8LED/5118BL/3000K | 1 | 2018-07-17 |  | Friza 8LED/5118BL/3000K | Schreder | 3000K | 12.00 | 175200 | LED |  | LED DRIVER | 1 | 2018-07-17 |  | LEDDRIVER |  |  | 1.00 | 175200 | [5 empty] | Mastdeur | 1 | 2014-11-01 |  | Mastdeur | Mastdeur | NVT |  | BORROSTRAAT | 52.1491 | 6.2121 | 211455 | 462644 | 12 | Borrostraat | Zutphen | Gemeente Zutphen |  |  | Noordveen | 871687120055929121 |  |  |  |  | 7203 GV | [5 empty] | Liander |  |  |  | In bedrijf
1 | 151712 | https://lms.nederlandslicht.nl/qr/report/151712 | 52.1554 | 6.2145 | 211617.3468 | 463343.0434 | van Achteveltstraat |  | 8.72e+17 | Noordveen | ZUTPHEN | 2015-12-08 | Gemeente Zutphen |  |  |  | Gemeente Zutphen | In bedrijf | Liander |  | Indal 4A |  |  | Nacht | Bemeterd | [6 empty] | 2035-12-08 | 2055-12-08 |  |  |  |  | RAESFELTSTRAAT | [26 empty] | PM AL 4,0 CO T60 CM | 1 | 2015-12-08 |  | PM AL 4,0 CO T60 CM | 4.00 | CONISCH | ALUMINIUM | NVT | NVT | NVT |  | 350400 |  | BDS711 20L 23W WW 1900LM R9005 SYM DD | 1 | 2015-12-08 | [15 empty] | LED | 1 | 2015-12-08 |  | LED |  |  | 30.00 | 100000 | LED |  | LED DRIVER | 1 | 2015-12-08 |  | LEDDRIVER |  |  | 1.00 | 175200 | [5 empty] | Mastdeur | 1 | 2015-12-08 |  | Mastdeur | Mastdeur | NVT |  | RAESFELTSTRAAT | 52.154 | 6.2144 | 211606 | 463197 | 6 | van Raesfeltstraat | Zutphen | Gemeente Zutphen |  |  | Noordveen | 871687120055929114 |  |  |  |  | 7203 CN | [5 empty] | Liander |  |  |  | In bedrijf
1 | 151713 | https://lms.nederlandslicht.nl/qr/report/151713 | 52.1544 | 6.2141 | 211586.0588 | 463237.0727 | van Bourlostraat |  | 8.72e+17 | Noordveen | ZUTPHEN | 2016-12-14 | Gemeente Zutphen |  |  |  | Gemeente Zutphen | In bedrijf | Liander |  | Indal 4A |  |  | Nacht | Bemeterd | [6 empty] | 2036-12-14 | 2056-12-14 |  |  |  |  | RAESFELTSTRAAT | [26 empty] | PT AL 4,0 CO T60 CM | 1 | 2016-12-14 |  | PM AL 4,0 CO T60 TP | 4.00 | CONISCH | ALUMINIUM | NVT | NVT | NVT |  | 350400 |  | Friza 5118 WW Back Light 8 leds 350 mA | 1 | 2016-12-14 |  | Friza 8LED/5118BL/3000K | Schreder |  | 5118BL |  |  | AKZO 150 | 8 |  | 1100.00 | 175200 |  |  |  | 5118 WW Back Light 8LED 350mA | 1 | 2016-12-14 |  | 5118 WW Back Light 8LED 350mA | Schreder | 3000K | 12.00 | 100000 | LED |  | LED DRIVER | 1 | 2016-12-14 |  | LEDDRIVER |  |  | 1.00 | 175200 | [5 empty] | Mastdeur | 1 | 2016-12-14 |  | Mastdeur | Mastdeur | NVT |  | RAESFELTSTRAAT | 52.154 | 6.2144 | 211606 | 463197 | 6 | van Raesfeltstraat | Zutphen | Gemeente Zutphen |  |  | Noordveen | 871687120055929114 |  |  |  |  | 7203 CN | [5 empty] | Liander |  |  |  | In bedrijf
1A | 151716 | https://lms.nederlandslicht.nl/qr/report/151716 | 52.1525 | 6.2103 | 211328.562 | 463023.582 | van der Capellenlaan |  |  | Noordveen | ZUTPHEN | 2023-01-01 | Gemeente Zutphen | Schreder | 5 |  | Gemeente Zutphen | In bedrijf | Liander |  | 3A |  |  | Nacht | Bemeterd | [6 empty] | 2039-01-09 | 2054-05-01 |  |  |  |  | BR. BUYSSTRAAT | [21 empty] | Openbare verlichting |  |  |  |  | PM AL 4,0 CO T60 CM D135 P9005 | 1 | 2023-01-01 |  | PM AL 4,0 CO T60 CM D135 P9005 | 4.00 | CONISCH | ALUMINIUM | 9005 | POEDERCOATING | NVT |  | 350400 |  | KIO 8LED 9,8W WW 1272LM AKZO900GS 5112 DIM3A CLO SR ZAGHA | 1 | 2023-01-01 |  | KIO 8LED 9,8W WW 1272LM AKZO900GS 5112 DIM3A CLO SR ZAGHA | Schreder |  |  |  |  | AKZO900GS | 8 | 5112 | 1272.00 | 175200 |  | 9.80 | LED | KIO 8LED 9,8W WW 1272LM AKZO900GS 5112 DIM3A CLO SR ZAGHA | 1 | 2023-01-01 |  | KIO 8LED 9,8W WW 1272LM AKZO900GS 5112 DIM3A CLO SR ZAGHA | Schreder | WW | 9.80 | 175200 | LED |  | LED DRIVER | 1 | 2023-01-01 |  | LEDDRIVER |  |  | 1.00 | 175200 | [5 empty] | Mastdeur | 1 | 2023-01-01 |  | Mastdeur | Mastdeur | NVT |  | BR. BUYSSTRAAT | 52.1541 | 6.21 | 211309 | 463201 | 6 | Brandts Buijsstraat | Zutphen | Gemeente Zutphen |  |  | Noordveen | 871687120055929398 |  |  |  |  | 7203AC | [5 empty] | Liander |  |  |  | In bedrijf
1 | 151717 | https://lms.nederlandslicht.nl/qr/report/151717 | 52.1343 | 6.2104 | 211357.5008 | 460996.971 | van der Duin van Maasdamstraat |  | 8.72e+17 | Waterkwartier | ZUTPHEN | 2018-07-01 | Gemeente Zutphen | Schreder | 5 |  | Gemeente Zutphen | In bedrijf | Liander |  | Indal 4A |  |  | Nacht | Bemeterd | [6 empty] | 2038-07-01 | 2058-07-01 |  |  |  |  | DR. BOSSTRAAT | [26 empty] | PM AL 4,0 CO T60 CM | 1 | 2018-07-01 |  | PM AL 4,0 CO T60 CM | 4.00 | CONISCH | ALUMINIUM | NVT | NVT | NVT |  | 350400 |  | Friza 5118 WW Back Light 8 leds 350 mA | 1 | 2018-07-01 |  | Friza 8LED/5118BL/3000K | Schreder |  | 5118BL |  |  | AKZO 150 | 8 |  | 1100.00 | 175200 |  |  |  | 5118 WW Back Light 8LED 350mA | 1 | 2018-07-01 |  | 5118 WW Back Light 8LED 350mA | Schreder | 3000K | 12.00 | 100000 | LED |  | LED DRIVER | 1 | 2018-07-01 |  | LEDDRIVER |  |  | 1.00 | 175200 | [5 empty] | Mastdeur | 1 | 2018-07-01 |  | Mastdeur | Mastdeur | NVT |  | DR. BOSSTRAAT | 52.1336 | 6.21 | 211334 | 460914 | 116 | Thorbeckesingel | Zutphen | Gemeente Zutphen |  |  | Waterkwartier | 871687120055929442 |  |  |  |  | 7204 KW | [5 empty] | Liander |  |  |  | In bedrijf
1 | 151718 | https://lms.nederlandslicht.nl/qr/report/151718 | 52.1404 | 6.2038 | 210901.0048 | 461675.5309 | van der Vegtestraat |  | 8.72e+17 | Centrum - De Hoven | ZUTPHEN | 2016-12-14 | Gemeente Zutphen |  |  |  | Gemeente Zutphen | In bedrijf | Liander |  | Indal 4A |  |  | Nacht | Bemeterd | [6 empty] | 2036-12-14 | 2056-12-14 |  |  |  |  | WANNE | [26 empty] | LM AL 6,0 CIL EU850/05 T60 CM | 1 | 2016-12-14 |  | LM AL 6,0 CIL EU850/05 T60 CM | 6.00 | CILINDRISCH | ALUMINIUM | NVT | NVT | NVT |  | 350400 |  | Iridium BGP 381DM GRN11/830 | 1 | 2016-12-14 | [15 empty] | BGP381 DM GRN11/830 | 1 | 2016-12-14 |  | BGP381 DM GRN11/830 | Philips | 3000K | 11.00 | 100000 | LED |  | LED DRIVER | 1 | 2016-12-14 |  | LEDDRIVER |  |  | 1.00 | 175200 | [5 empty] | Mastdeur | 1 | 2016-12-14 |  | Mastdeur | Mastdeur | NVT |  | WANNE | 52.1382 | 6.2007 | 210694 | 461421 | 4 | Wanne | Zutphen | Gemeente Zutphen |  |  | Centrum - De Hoven | 871687120055929220 |  |  |  |  | 7201 CN | [5 empty] | Liander |  |  |  | In bedrijf
1 | 151719 | https://lms.nederlandslicht.nl/qr/report/151719 | 52.1512 | 6.2147 | 211630.3458 | 462884.1451 | van Dorenborchstraat |  | 8.72e+17 | Noordveen | ZUTPHEN | 2014-05-01 | Gemeente Zutphen |  |  |  | Gemeente Zutphen | In bedrijf | Liander |  | Indal 3A |  |  | Nacht | Bemeterd | [6 empty] | 2034-05-01 | 2058-07-13 |  |  |  |  | VAN DORTHSTRAAT | [26 empty] | PM AL 4,5 CO T60 CM P9005 | 1 | 2018-07-13 |  | PM AL 4,5 CO T60 CM P9005 | 4.50 | CONISCH | ALUMINIUM | 9005 DIEPZWART | POEDERCOAT | NVT |  | 350400 |  | KIO 64LED 29W NW 3048LM A900GS 5068 DD3A | 1 | 2014-05-01 |  | 8809 | [9 empty] | 175200 |  |  |  | LAMP 64LED 29W 350mA NW 3048LM D 5068 | 1 | 2014-05-01 |  | KIOI 64LED 29W 350mA NW 3048LM D 5068 | Schreder | 4000K | 29.00 | 100000 | LED |  | LED DRIVER | 1 | 2014-05-01 |  | LEDDRIVER |  |  | 1.00 | 175200 | [5 empty] | Mastdeur | 1 | 2018-07-13 |  | Mastdeur | Mastdeur | NVT |  | VAN DORTHSTRAAT | 52.1518 | 6.2145 | 211620 | 462948 |  | Van Dorthstraat | Zutphen | Gemeente Zutphen |  |  | Noordveen | 871687110001684549 | [10 empty] | Liander |  |  |  | In bedrijf
1 | 151720 | https://lms.nederlandslicht.nl/qr/report/151720 | 52.1531 | 6.2117 | 211424.0468 | 463089.5685 | Van Dorthstraat | D | 8.72e+17 | Noordveen | ZUTPHEN | 2018-07-17 | Gemeente Zutphen | Schreder | 5 |  | Gemeente Zutphen | In bedrijf | Liander |  | Indal 4A |  |  | Nacht | Bemeterd | [6 empty] | 2038-07-17 | 2058-07-17 |  |  |  |  | RAESFELTSTRAAT | [26 empty] | PM AL 4,0 CO T60 CM | 1 | 2018-07-17 |  | PM AL 4,0 CO T60 CM | 4.00 | CONISCH | ALUMINIUM | NVT | NVT | NVT |  | 350400 |  | Friza 8LED/5118BL/3000K | 1 | 2018-07-17 |  | Friza 8LED/5118BL/3000K | Schreder |  | 5118BL |  |  | AKZO 150 | 8 |  | 1100.00 | 175200 |  |  |  | Friza 8LED/5118BL/3000K | 1 | 2018-07-17 |  | Friza 8LED/5118BL/3000K | Schreder | 3000K | 12.00 | 175200 | LED |  | LED DRIVER | 1 | 2018-07-17 |  | LEDDRIVER |  |  | 1.00 | 175200 | [5 empty] | Mastdeur | 1 | 2018-07-17 |  | Mastdeur | Mastdeur | NVT |  | RAESFELTSTRAAT | 52.154 | 6.2144 | 211606 | 463197 | 6 | van Raesfeltstraat | Zutphen | Gemeente Zutphen |  |  | Noordveen | 871687120055929114 |  |  |  |  | 7203 CN | [5 empty] | Liander |  |  |  | In bedrijf
1 | 151721 | https://lms.nederlandslicht.nl/qr/report/151721 | 52.1509 | 6.2185 | 211896.8908 | 462845.7062 | van Essenstraat |  | 8.72e+17 | Noordveen | ZUTPHEN | 1983-01-01 | Gemeente Zutphen |  |  |  | Gemeente Zutphen | In bedrijf | Liander |  | Indal 4A | 2017-04-24 |  | Nacht | Bemeterd |  | 6 | 6 | 2020-05-01 |  |  | 2036-06-27 | 2023-04-24 | NEDAL |  |  |  | STUURMANSTRAAT | [21 empty] | Openbare verlichting |  |  |  |  | LM AL 6,0 CO EU750/5 T60 TP | 1 | 1983-01-01 |  | LM AL 6,0 CO EU600/5 T60 TP | 6.00 | CONISCH | ALUMINIUM | NVT | NVT | NVT |  | 350400 |  | Iridium BGP 381DM GRN19/830 | 1 | 2016-06-27 |  | Iridium BGP 381DM GRN19/830 | Philips |  | DM |  |  | 7035 LICHTGRIJS |  |  | 1900.00 | 175200 |  |  |  | BGP381 DM GRN19/830 | 1 | 2016-06-27 |  | BGP381 DM GRN19/830 | Philips | 830 | 16.00 | 100000 | LED |  | LEDDRIVER PH XITANIUM FP 40W 0,2-0,7A | 1 | 2022-11-02 |  | LEDDRIVER PH XITANIUM FP 40W 0,2-0,7A | Signify | Xitanium Driver | [7 empty] | Mastdeur | 1 | 1983-01-01 |  | Mastdeur | Mastdeur | NVT |  | STUURMANSTRAAT | 52.1523 | 6.2196 | 211970 | 463012 | 12 | Stuurmanstraat | Zutphen | Gemeente Zutphen |  |  | Waterkwartier | 871687120055929428 |  |  |  |  | 7203 DC | [5 empty] | Liander |  |  |  | In bedrijf
1 | 151722 | https://lms.nederlandslicht.nl/qr/report/151722 | 52.1354 | 6.2106 | 211371.1448 | 461122.424 | van Hallstraat |  | 8.72e+17 | Waterkwartier | ZUTPHEN | 2014-05-15 | Gemeente Zutphen | Schreder | 5 |  | Gemeente Zutphen | In bedrijf | Liander |  | DIM4A |  |  | Nacht | Bemeterd | [6 empty] | 2042-08-22 | 2054-05-15 | NEDAL |  |  |  | HEEMSTRASTRAAT | [21 empty] | Openbare verlichting |  |  |  |  | PM AL 4,0 CO T60 CM | 1 | 2014-05-15 |  | PM AL 4,0 CO T60 CM | 4.00 | CONISCH | ALUMINIUM | NVT | NVT | NVT |  | 350400 |  | FRIZA 8LED 10W WW 3000K 1336LM AKZO900GS 5118BL DIM4A CLO SR | 1 | 2022-08-22 |  | FRIZA 8LED 10W WW 3000K 1336LM AKZO900GS 5118BL DIM4A CLO SR | Schreder |  |  |  |  | AKZO900GS | 8 |  | 1336.00 | 175200 |  | 10.00 |  | FRIZA 8LED 10W WW 3000K 1336LM AKZO900GS 5118BL DIM4A CLO SR | 1 | 2022-08-22 |  | FRIZA 8LED 10W WW 3000K 1336LM AKZO900GS 5118BL DIM4A CLO SR | Schreder | 3000K | 10.00 | 100000 | LED |  | LED DRIVER | 1 | 2022-08-22 |  | LEDDRIVER |  |  | 1.00 | 175200 | [5 empty] | Mastdeur | 1 | 2014-05-15 |  | Mastdeur | Mastdeur | NVT |  | HEEMSTRASTRAAT | 52.1358 | 6.2102 | 211348 | 461160 | 24 | Van Heemstrastraat | Zutphen | Gemeente Zutphen |  |  | Waterkwartier | 871687120055929251 |  |  |  |  | 7204 GJ | [5 empty] | Liander |  |  |  | In bedrijf
1 | 151723 | https://lms.nederlandslicht.nl/qr/report/151723 | 52.1484 | 6.2132 | 211535.0438 | 462573.2329 | van Hasseltstraat |  | 8.72e+17 | Noordveen | ZUTPHEN | 2012-10-12 | Gemeente Zutphen | Schreder | 5 |  | Gemeente Zutphen | In bedrijf | Liander |  | DIM4A |  |  | Nacht | Bemeterd | [6 empty] | 2042-08-22 | 2052-10-12 |  |  |  |  | BORROSTRAAT | [21 empty] | Openbare verlichting |  |  |  |  | PM AL 4,0 CO T60 CM | 1 | 2012-10-12 |  | PM AL 4,0 CO T60 CM | 4.00 | CONISCH | ALUMINIUM | NVT | NVT | NVT |  | 350400 |  | FRIZA 8LED 10W WW 3000K 1336LM AKZO900GS 5118BL DIM4A CLO SR | 1 | 2022-08-22 |  | FRIZA 8LED 10W WW 3000K 1336LM AKZO900GS 5118BL DIM4A CLO SR | Schreder |  |  |  |  | AKZO900GS | 8 |  | 1336.00 | 175200 |  | 10.00 |  | FRIZA 8LED 10W WW 3000K 1336LM AKZO900GS 5118BL DIM4A CLO SR | 1 | 2022-08-22 |  | FRIZA 8LED 10W WW 3000K 1336LM AKZO900GS 5118BL DIM4A CLO SR | Schreder | 3000K | 10.00 | 100000 | LED |  | LED DRIVER | 1 | 2022-08-22 |  | LEDDRIVER |  |  | 1.00 | 175200 | [5 empty] | Mastdeur | 1 | 2012-10-12 |  | Mastdeur | Mastdeur | NVT |  | BORROSTRAAT | 52.1491 | 6.2121 | 211455 | 462644 | 12 | Borrostraat | Zutphen | Gemeente Zutphen |  |  | Noordveen | 871687120055929121 |  |  |  |  | 7203 GV | [5 empty] | Liander |  |  |  | In bedrijf
1 | 151726 | https://lms.nederlandslicht.nl/qr/report/151726 | 52.1359 | 6.2102 | 211343.6848 | 461173.4053 | van Heemstrastraat |  | 8.72e+17 | Waterkwartier | ZUTPHEN | 2015-11-16 | Gemeente Zutphen |  |  |  | Gemeente Zutphen | In bedrijf | Liander |  | Indal 3A |  |  | Nacht | Bemeterd | [6 empty] | 2035-11-16 | 2055-11-16 | NEDAL |  |  |  | JAN VERMEER | [26 empty] | LM AL 6,0 CO EU750/5 T60 CM | 1 | 2015-11-16 |  | LM AL 6,0 CO EU600/5 T60 TP | 6.00 | CONISCH | ALUMINIUM | NVT | NVT | NVT |  | 350400 |  | BGP621 12LED 16W NW 1700LM GS900 R5 DD3A | 1 | 2015-11-16 | [15 empty] | LAMP 12LED 16W NW 1700LM R5 | 1 | 2015-11-16 |  | BGP621 12LED 16W NW 1700LM R5 | Philips | 4000K | 16.00 | 100000 | LED |  | LED DRIVER | 1 | 2015-11-16 |  | LEDDRIVER |  |  | 1.00 | 175200 | [5 empty] | Mastdeur | 1 | 2015-11-16 |  | Mastdeur | Mastdeur | NVT |  | JAN VERMEER | 52.1389 | 6.2099 | 211321 | 461509 | 79 | Jan Vermeerstraat | Zutphen | Gemeente Zutphen |  |  | Waterkwartier | 871687120055929268 |  |  |  |  | 7204 CL | [5 empty] | Liander |  |  |  | In bedrijf
1 | 151727 | https://lms.nederlandslicht.nl/qr/report/151727 | 52.1342 | 6.2107 | 211381.1998 | 460984.2704 | van Hogendorpstraat |  | 8.72e+17 | Waterkwartier | ZUTPHEN | 2018-07-01 | Gemeente Zutphen | Schreder | 5 |  | Gemeente Zutphen | In bedrijf | Liander |  | Indal 4A |  |  | Nacht | Bemeterd | [6 empty] | 2038-07-01 | 2058-07-01 |  |  |  |  | DR. BOSSTRAAT | [26 empty] | PM AL 4,0 CO T60 CM | 1 | 2018-07-01 |  | PM AL 4,0 CO T60 CM | 4.00 | CONISCH | ALUMINIUM | NVT | NVT | NVT |  | 350400 |  | Friza 5118 WW Back Light 8 leds 350 mA | 1 | 2018-07-01 |  | Friza 8LED/5118BL/3000K | Schreder |  | 5118BL |  |  | AKZO 150 | 8 |  | 1100.00 | 175200 |  |  |  | 5118 WW Back Light 8LED 350mA | 1 | 2018-07-01 |  | 5118 WW Back Light 8LED 350mA | Schreder | 3000K | 12.00 | 100000 | LED |  | LED DRIVER | 1 | 2018-07-01 |  | LEDDRIVER |  |  | 1.00 | 175200 | [5 empty] | Mastdeur | 1 | 2018-07-01 |  | Mastdeur | Mastdeur | NVT |  | DR. BOSSTRAAT | 52.1336 | 6.21 | 211334 | 460914 | 116 | Thorbeckesingel | Zutphen | Gemeente Zutphen |  |  | Waterkwartier | 871687120055929442 |  |  |  |  | 7204 KW | [5 empty] | Liander |  |  |  | In bedrijf
1 | 151727 | https://lms.nederlandslicht.nl/qr/report/151727 | 52.1342 | 6.2107 | 211381.1998 | 460984.2704 | van Hogendorpstraat |  | 8.72e+17 | Waterkwartier | ZUTPHEN | 2018-07-01 | Gemeente Zutphen | Schreder | 5 |  | Gemeente Zutphen | In bedrijf | Liander |  | Indal 4A |  |  | Nacht | Bemeterd | [6 empty] | 2038-07-01 | 2058-07-01 |  |  |  |  | DR. BOSSTRAAT | [83 empty] | Zekering | 2 | 2018-05-28 |  | Zekering | Zekering | NVT |  | DR. BOSSTRAAT | 52.1336 | 6.21 | 211334 | 460914 | 116 | Thorbeckesingel | Zutphen | Gemeente Zutphen |  |  | Waterkwartier | 871687120055929442 |  |  |  |  | 7204 KW | [5 empty] | Liander |  |  |  | In bedrijf
1 | 151728 | https://lms.nederlandslicht.nl/qr/report/151728 | 52.1289 | 6.2209 | 212088.4438 | 460402.4703 | van Hoornlaan |  | 8.72e+17 | Leesten | ZUTPHEN | 1994-12-01 | Gemeente Zutphen | Schreder |  | 5 | Gemeente Zutphen | In bedrijf | Liander |  | Indal 4A |  |  | Nacht | Bemeterd | [6 empty] | 2039-10-01 | 2034-12-01 | KAAL |  |  |  | LULOFSSTRAAT | [26 empty] | PM ST 4,0 CO T60 GG M V | 1 | 1994-12-01 |  | PM ST 4,0 CO T60 ET V | 4.00 | CONISCH | THERMISCH VERZINKT | NVT | NVT | NVT |  | 350400 |  | Friza 8LED BL WW 5118 350mA dim 4A | 1 | 2019-10-01 |  | CPS200 9010 | Philips | [8 empty] | 175200 |  |  |  | 5118 WW Back Light 8LED 350mA | 1 | 2019-10-01 |  | 5118 WW Back Light 8LED 350mA | Schreder | 3000K | 12.00 | 100000 | LED |  | LED DRIVER | 1 | 2019-10-01 |  | LEDDRIVER |  |  | 1.00 | 175200 | [5 empty] | Mastdeur | 1 | 1994-12-01 |  | Mastdeur | Mastdeur | NVT |  | LULOFSSTRAAT | 52.1289 | 6.2224 | 212186 | 460407 | 7 | Lulofsstraat | Zutphen | Gemeente Zutphen |  |  | Leesten | 871687120055929558 |  |  |  |  | 7207 JD | [5 empty] | Liander |  |  |  | In bedrijf
1 | 151729 | https://lms.nederlandslicht.nl/qr/report/151729 | 52.1353 | 6.2126 | 211511.3748 | 461109.3736 | van Houtenstraat |  | 8.72e+17 | Waterkwartier | ZUTPHEN | 2018-07-01 | Gemeente Zutphen | Schreder | 5 |  | Gemeente Zutphen | In bedrijf | Liander |  | Indal 4A |  |  | Nacht | Bemeterd | [6 empty] | 2038-07-01 | 2058-07-01 |  |  |  |  | HEEMSTRASTRAAT | [26 empty] | PM AL 4,0 CO T60 CM | 1 | 2018-07-01 |  | PM AL 4,0 CO T60 CM | 4.00 | CONISCH | ALUMINIUM | NVT | NVT | NVT |  | 350400 |  | Friza 5118 WW Back Light 8 leds 350 mA | 1 | 2018-07-01 |  | Friza 8LED/5118BL/3000K | Schreder |  | 5118BL |  |  | AKZO 150 | 8 |  | 1100.00 | 175200 |  |  |  | 5118 WW Back Light 8LED 350mA | 1 | 2018-07-01 |  | 5118 WW Back Light 8LED 350mA | Schreder | 3000K | 12.00 | 100000 | LED |  | LED DRIVER | 1 | 2018-07-01 |  | LEDDRIVER |  |  | 1.00 | 175200 | [5 empty] | Mastdeur | 1 | 2018-07-01 |  | Mastdeur | Mastdeur | NVT |  | HEEMSTRASTRAAT | 52.1358 | 6.2102 | 211348 | 461160 | 24 | Van Heemstrastraat | Zutphen | Gemeente Zutphen |  |  | Waterkwartier | 871687120055929251 |  |  |  |  | 7204 GJ | [5 empty] | Liander |  |  |  | In bedrijf
1 | 151730 | https://lms.nederlandslicht.nl/qr/report/151730 | 52.1319 | 6.2078 | 211185.3728 | 460724.8936 | van Kolstraat |  | 8.72e+17 | Waterkwartier | ZUTPHEN | 2018-07-01 | Gemeente Zutphen | Schreder | 5 |  | Gemeente Zutphen | In bedrijf | Liander |  | Indal 4A |  |  | Nacht | Bemeterd | [6 empty] | 2038-07-01 | 2058-07-01 |  |  |  |  | DR. BOSSTRAAT | [26 empty] | PM AL 4,0 CO T60 CM | 1 | 2018-07-01 |  | PM AL 4,0 CO T60 CM | 4.00 | CONISCH | ALUMINIUM | NVT | NVT | NVT |  | 350400 |  | Friza 5118 WW Back Light 8 leds 350 mA | 1 | 2018-07-01 |  | Friza 8LED/5118BL/3000K | Schreder |  | 5118BL |  |  | AKZO 150 | 8 |  | 1100.00 | 175200 |  |  |  | 5118 WW Back Light 8LED 350mA | 1 | 2018-07-01 |  | 5118 WW Back Light 8LED 350mA | Schreder | 3000K | 12.00 | 100000 | LED |  | LED DRIVER | 1 | 2018-07-01 |  | LEDDRIVER |  |  | 1.00 | 175200 | [5 empty] | Mastdeur | 1 | 2018-07-01 |  | Mastdeur | Mastdeur | NVT |  | DR. BOSSTRAAT | 52.1336 | 6.21 | 211334 | 460914 | 116 | Thorbeckesingel | Zutphen | Gemeente Zutphen |  |  | Waterkwartier | 871687120055929442 |  |  |  |  | 7204 KW | [5 empty] | Liander |  |  |  | In bedrijf
1 | 151731 | https://lms.nederlandslicht.nl/qr/report/151731 | 52.1341 | 6.2116 | 211441.0908 | 460980.1005 | Van Limburg Stirumstraat |  | 8.72e+17 | Waterkwartier | ZUTPHEN | 2018-07-01 | Gemeente Zutphen | Schreder | 5 |  | Gemeente Zutphen | In bedrijf | Liander |  | Indal 4A |  |  | Nacht | Bemeterd | [6 empty] | 2038-07-01 | 2058-07-01 |  |  |  |  | DR. BOSSTRAAT | [26 empty] | PM AL 4,0 CO T60 CM | 1 | 2018-07-01 |  | PM AL 4,0 CO T60 CM | 4.00 | CONISCH | ALUMINIUM | NVT | NVT | NVT |  | 350400 |  | Friza 5118 WW Back Light 8 leds 350 mA | 1 | 2018-07-01 |  | Friza 8LED/5118BL/3000K | Schreder |  | 5118BL |  |  | AKZO 150 | 8 |  | 1100.00 | 175200 |  |  |  | 5118 WW Back Light 8LED 350mA | 1 | 2018-07-01 |  | 5118 WW Back Light 8LED 350mA | Schreder | 3000K | 12.00 | 100000 | LED |  | LED DRIVER | 1 | 2018-07-01 |  | LEDDRIVER |  |  | 1.00 | 175200 | [5 empty] | Mastdeur | 1 | 2018-07-01 |  | Mastdeur | Mastdeur | NVT |  | DR. BOSSTRAAT | 52.1336 | 6.21 | 211334 | 460914 | 116 | Thorbeckesingel | Zutphen | Gemeente Zutphen |  |  | Waterkwartier | 871687120055929442 |  |  |  |  | 7204 KW | [5 empty] | Liander |  |  |  | In bedrijf
1 | 151732 | https://lms.nederlandslicht.nl/qr/report/151732 | 52.1486 | 6.2132 | 211535.7848 | 462593.113 | van Loben Selsstraat |  | 8.72e+17 | Noordveen | ZUTPHEN | 2012-10-12 | Gemeente Zutphen |  |  |  | Gemeente Zutphen | In bedrijf | Liander |  |  |  |  | Nacht | Bemeterd | [6 empty] | 2030-01-01 | 2052-10-12 |  |  |  |  | BORROSTRAAT | [26 empty] | PM AL 4,0 CO T60 CM | 1 | 2012-10-12 |  | PM AL 4,0 CO T60 CM | 4.00 | CONISCH | ALUMINIUM | NVT | NVT | NVT |  | 350400 |  | 2000 1XPLL 24W CVSA | 1 | 2010-01-01 |  | CDS711 9005 | INDAL |  |  |  |  | 9005 DIEPZWART |  |  |  | 175200 |  |  |  | LAMP PLL 24W 830 2G11 4P XTR | 1 | 2022-12-31 |  | 24W PLL XTRA | Philips | 3000K | 24.00 | 24000 | PLL |  | HFP124 | 1 | 2010-01-01 |  | HFP124 |  |  | 3.00 | 175200 | [5 empty] | Mastdeur | 1 | 2012-10-12 |  | Mastdeur | Mastdeur | NVT |  | BORROSTRAAT | 52.1491 | 6.2121 | 211455 | 462644 | 12 | Borrostraat | Zutphen | Gemeente Zutphen |  |  | Noordveen | 871687120055929121 |  |  |  |  | 7203 GV | [5 empty] | Liander |  |  |  | In bedrijf
1 | 151734 | https://lms.nederlandslicht.nl/qr/report/151734 | 52.1486 | 6.219 | 211929.9858 | 462596.4597 | van Lochterenstraat |  | 8.72e+17 | Noordveen | ZUTPHEN | 2000-08-22 | Gemeente Zutphen |  |  |  | Gemeente Zutphen | In bedrijf | Liander |  |  |  |  | Nacht | Bemeterd | [6 empty] | 2039-10-01 | 2040-08-22 |  |  |  |  | V. DRINENSTRAAT | [26 empty] | PM AL 4,0 CO T60 TP | 1 | 2000-08-22 |  | PM AL 4,0 CO T60 TP | 4.00 | CONISCH | ALUMINIUM | NVT | NVT | NVT |  | 350400 |  | Friza 8LED BL WW 5118 350mA dim 4A | 1 | 2019-10-01 |  | CPS200 9010 | Philips | [8 empty] | 175200 |  |  |  | 5118 WW Back Light 8LED 350mA | 1 | 2019-10-01 |  | 5118 WW Back Light 8LED 350mA | Schreder | 3000K | 12.00 | 100000 | LED |  | LED DRIVER | 1 | 2019-10-01 |  | LEDDRIVER |  |  | 1.00 | 175200 | [5 empty] | Mastdeur | 1 | 2000-08-22 |  | Mastdeur | Mastdeur | NVT |  | V. DRINENSTRAAT | 52.1485 | 6.2167 | 211776 | 462578 | 76 | Van Drinenstraat | Zutphen | Gemeente Zutphen | 1x6 |  | Noordveen | 871687120054670918 |  |  |  |  | 7203 EM | [5 empty] | Liander |  |  |  | In bedrijf | Nee | Nee
1 | 151735 | https://lms.nederlandslicht.nl/qr/report/151735 | 52.1533 | 6.2148 | 211638.1688 | 463117.1853 | van Meermuedenstraat | D | 8.72e+17 | Noordveen | ZUTPHEN | 2018-07-17 | Gemeente Zutphen | Schreder | 5 |  | Gemeente Zutphen | In bedrijf | Liander |  | Indal 4A |  |  | Nacht | Bemeterd | [6 empty] | 2038-07-17 | 2058-07-17 |  |  |  |  | VAN DORTHSTRAAT | [26 empty] | PM AL 4,0 CO T60 CM | 1 | 2018-07-17 |  | PM AL 4,0 CO T60 CM | 4.00 | CONISCH | ALUMINIUM | NVT | NVT | NVT |  | 350400 |  | Friza 8LED/5118BL/3000K | 1 | 2018-07-17 |  | Friza 8LED/5118BL/3000K | Schreder |  | 5118BL |  |  | AKZO 150 | 8 |  | 1100.00 | 175200 |  |  |  | Friza 8LED/5118BL/3000K | 1 | 2018-07-17 |  | Friza 8LED/5118BL/3000K | Schreder | 3000K | 12.00 | 175200 | LED |  | LED DRIVER | 1 | 2018-07-17 |  | LEDDRIVER |  |  | 1.00 | 175200 | [5 empty] | Mastdeur | 1 | 2018-07-17 |  | Mastdeur | Mastdeur | NVT |  | VAN DORTHSTRAAT | 52.1518 | 6.2145 | 211620 | 462948 |  | Van Dorthstraat | Zutphen | Gemeente Zutphen |  |  | Noordveen | 871687110001684549 | [10 empty] | Liander |  |  |  | In bedrijf
1 | 151736 | https://lms.nederlandslicht.nl/qr/report/151736 | 52.1545 | 6.2136 | 211553.9828 | 463243.4912 | van Raesfeltstraat | D | 8.72e+17 | Noordveen | ZUTPHEN | 2018-07-17 | Gemeente Zutphen | Schreder | 5 |  | Gemeente Zutphen | In bedrijf | Liander |  | Indal 4A |  |  | Nacht | Bemeterd | [6 empty] | 2038-07-17 | 2058-07-17 |  |  |  |  | RAESFELTSTRAAT | [26 empty] | PM AL 4,0 CO T60 CM | 1 | 2018-07-17 |  | PM AL 4,0 CO T60 CM | 4.00 | CONISCH | ALUMINIUM | NVT | NVT | NVT |  | 350400 |  | Friza 8LED/5118BL/3000K | 1 | 2018-07-17 |  | Friza 8LED/5118BL/3000K | Schreder |  | 5118BL |  |  | AKZO 150 | 8 |  | 1100.00 | 175200 |  |  |  | Friza 8LED/5118BL/3000K | 1 | 2018-07-17 |  | Friza 8LED/5118BL/3000K | Schreder | 3000K | 12.00 | 175200 | LED |  | LED DRIVER | 1 | 2018-07-17 |  | LEDDRIVER |  |  | 1.00 | 175200 | [5 empty] | Mastdeur | 1 | 2018-07-17 |  | Mastdeur | Mastdeur | NVT |  | RAESFELTSTRAAT | 52.154 | 6.2144 | 211606 | 463197 | 6 | van Raesfeltstraat | Zutphen | Gemeente Zutphen |  |  | Noordveen | 871687120055929114 |  |  |  |  | 7203 CN | [5 empty] | Liander |  |  |  | In bedrijf
1 | 151737 | https://lms.nederlandslicht.nl/qr/report/151737 | 52.1507 | 6.2181 | 211868.9815 | 462829.8219 | van Suchtelenstraat |  | 8.72e+17 | Noordveen | ZUTPHEN | 2014-11-20 | Gemeente Zutphen |  |  |  | Gemeente Zutphen | In bedrijf | Liander |  | Indal 3A |  |  | Nacht | Bemeterd | [6 empty] | 2034-11-20 | 2054-11-20 |  |  |  |  | OOSTVEENSEPAD | [26 empty] | LM AL 6,0 CV EU750/5 T60 CM | 1 | 2014-11-20 |  | LM AL 6,0 CV EU750/5 T60 CM | 6.00 | CILINDRISCH | ALUMINIUM | NVT | NVT | NVT |  | 350400 |  | BGP621 12LED 24W WW 2000LM AK900GS R6 DD3A | 1 | 2014-11-20 | [15 empty] | LAMP 12LED 24W WW 2000LM R6 | 1 | 2014-11-20 |  | BGP621 12LED 24W WW 2000LM R6 | Philips | 3000K | 24.00 | 100000 | LED |  | LED DRIVER | 1 | 2014-11-20 |  | LEDDRIVER |  |  | 1.00 | 175200 | [5 empty] | Mastdeur | 1 | 2014-11-20 |  | Mastdeur | Mastdeur | NVT |  | OOSTVEENSEPAD | 52.151 | 6.2171 | 211799 | 462866 | 11 | Oostveensepad | Zutphen | Gemeente Zutphen |  |  | Noordveen | 871687120055929411 |  |  |  |  | 7203 DZ | [5 empty] | Liander |  |  |  | In bedrijf
1 | 151738 | https://lms.nederlandslicht.nl/qr/report/151738 | 52.1539 | 6.213 | 211512.9328 | 463183.8482 | van Tillstraat | D | 8.72e+17 | Noordveen | ZUTPHEN | 2018-07-17 | Gemeente Zutphen | Schreder | 5 |  | Gemeente Zutphen | In bedrijf | Liander |  | Indal 4A |  |  | Nacht | Bemeterd | [6 empty] | 2038-07-17 | 2058-07-17 |  |  |  |  | 8.7169e+17 | [26 empty] | PM AL 4,0 CO T60 CM | 1 | 2018-07-17 |  | PM AL 4,0 CO T60 CM | 4.00 | CONISCH | ALUMINIUM | NVT | NVT | NVT |  | 350400 |  | Friza 8LED/5118BL/3000K | 1 | 2018-07-17 |  | Friza 8LED/5118BL/3000K | Schreder |  | 5118BL |  |  | AKZO 150 | 8 |  | 1100.00 | 175200 |  |  |  | Friza 8LED/5118BL/3000K | 1 | 2018-07-17 |  | Friza 8LED/5118BL/3000K | Schreder | 3000K | 12.00 | 175200 | LED |  | LED DRIVER | 1 | 2018-07-17 |  | LEDDRIVER |  |  | 1.00 | 175200 | [5 empty] | Mastdeur | 1 | 2018-07-17 |  | Mastdeur | Mastdeur | NVT |  | 8.7169e+17 | 52.1437 | 6.2183 | 211886 | 462046 |  | Zutphen | Zutphen | Gemeente Zutphen |  |  |  | 871685920001208605 | [10 empty] | Liander |  |  |  | In bedrijf
1 | 151739 | https://lms.nederlandslicht.nl/qr/report/151739 | 52.1366 | 6.1927 | 210145.3108 | 461238.3136 | Veerstraat |  | 8.72e+17 | Centrum - De Hoven | ZUTPHEN | 2016-12-14 | Gemeente Zutphen |  |  |  | Gemeente Zutphen | In bedrijf | Liander |  | Indal 4A |  |  | Nacht | Bemeterd | [6 empty] | 2036-12-14 | 2056-12-14 |  |  |  |  | BADHUISWEG | [26 empty] | LM AL 6,0 CIL EU850/05 T60 CM | 1 | 2016-12-14 |  | LM AL 6,0 CIL EU850/05 T60 CM | 6.00 | CILINDRISCH | ALUMINIUM | NVT | NVT | NVT |  | 350400 |  | Iridium BGP 381DM GRN11/830 | 1 | 2016-12-14 | [15 empty] | BGP381 DM GRN11/830 | 1 | 2016-12-14 |  | BGP381 DM GRN11/830 | Philips | 3000K | 11.00 | 100000 | LED |  | LED DRIVER | 1 | 2016-12-14 |  | LEDDRIVER |  |  | 1.00 | 175200 | [5 empty] | Mastdeur | 1 | 2016-12-14 |  | Mastdeur | Mastdeur | NVT |  | BADHUISWEG | 52.1367 | 6.1924 | 210128 | 461250 | 1 | Badhuisweg | Zutphen | Gemeente Zutphen |  |  | Centrum - De Hoven | 871687120055929602 |  |  |  |  | 7201 GM | [5 empty] | Liander |  |  |  | In bedrijf
1 | 151740 | https://lms.nederlandslicht.nl/qr/report/151740 | 52.1332 | 6.2001 | 210656.5118 | 460862.5328 | Verdistraat |  | 8.72e+17 | Waterkwartier | ZUTPHEN | 1999-05-30 | Gemeente Zutphen | Philips | 5 |  | Gemeente Zutphen | In bedrijf | Liander |  | DIM4A |  |  | Nacht | Bemeterd | [6 empty] | 2042-08-22 | 2039-05-30 |  |  |  |  | BACHSTRAAT | [21 empty] | Openbare verlichting |  |  |  |  | LM AL 6,0 CO EU600/5 CP | 1 | 1999-05-30 |  | LM AL 6,0 CO EU600/5 T60 TP | 6.00 | CONISCH | ALUMINIUM | NVT | NVT | NVT |  | 350400 |  | BGP501 20LED 17,4W WW 3000K 2000LM 7035 DM10 DIM4A CLO SR | 1 | 2022-08-22 |  | BGP501 20LED 17,4W WW 3000K 2000LM 7035 DM10 DIM4A CLO SR | Philips |  |  |  |  | 7035 | 20 |  | 2000.00 | 175200 |  | 17.40 |  | BGP501 20LED 17,4W WW 3000K 2000LM 7035 DM10 DIM4A CLO SR | 1 | 2022-08-22 |  | BGP501 20LED 17,4W WW 3000K 2000LM 7035 DM10 DIM4A CLO SR | Philips | 3000K | 17.40 | 50000 | LED |  | LED DRIVER | 1 | 2022-08-22 |  | LEDDRIVER |  |  | 1.00 | 175200 | [5 empty] | Mastdeur | 1 | 1999-05-30 |  | Mastdeur | Mastdeur | NVT |  | BACHSTRAAT | 52.1329 | 6.2005 | 210682 | 460837 | 72 | Mozartstraat | Zutphen | Gemeente Zutphen |  |  | Waterkwartier | 871687120055929367 |  |  |  |  | 7204 PG | [5 empty] | Liander |  |  |  | In bedrijf
1 | 151742 | https://lms.nederlandslicht.nl/qr/report/151742 | 52.1219 | 6.2191 | 211972.6228 | 459626.7695 | Verlengde Ooyerhoekseweg |  | 8.72e+17 | Leesten | ZUTPHEN | 1993-01-01 | Gemeente Zutphen |  |  |  | Gemeente Zutphen | In bedrijf | Liander |  | Indal 4A |  |  | Nacht | Bemeterd | [6 empty] | 2036-06-27 | 2033-01-01 |  |  |  |  | OOYERHOEKSEWEG | [26 empty] | PM ST 6,0 CV T60 FR V | 1 | 1993-01-01 |  | PM ST 6,0 CV T60 FR V | 6.00 | CILINDRISCH | THERMISCH VERZINKT | NVT | NVT | NVT |  | 350400 |  | Teceo-1 5118 24 leds 350mA WW | 1 | 2016-06-27 |  | Teceo-1 5118 24 leds 350mA WW | Schreder |  | 5118 |  |  | AKZO 150 | 24 |  | 3600.00 | 175200 |  |  |  | 5118 24LED WW 350mA | 1 | 2016-06-27 |  | TECEO-1 5118 24LED WW 350mA | Schreder | 3000K | 30.00 | 100000 | LED |  | LED DRIVER | 1 | 2016-06-27 |  | LEDDRIVER |  |  | 1.00 | 175200 | [5 empty] | Mastdeur | 1 | 1993-01-01 |  | Mastdeur | Mastdeur | NVT |  | OOYERHOEKSEWEG | 52.1206 | 6.2197 | 212016 | 459476 | 15 | Verlengde Ooyerhoekseweg | Zutphen | Gemeente Zutphen |  |  | Leesten | 871687120056345319 |  |  |  |  | 7207 BA | [5 empty] | Liander |  |  |  | In bedrijf
1 | 151743 | https://lms.nederlandslicht.nl/qr/report/151743 | 52.1339 | 6.203 | 210856.4048 | 460952.6851 | Vijfmorgenstraat |  | 8.72e+17 | Waterkwartier | ZUTPHEN | 1985-01-01 | Gemeente Zutphen |  |  |  | Gemeente Zutphen | In bedrijf | Liander |  | Indal 4A |  |  | Nacht | Bemeterd | [6 empty] | 2036-09-05 | 2025-01-01 |  |  |  |  | HAYDNSTRAAT | [26 empty] | LM AL 6,0 CO EU600/5 CP | 1 | 1985-01-01 |  | LM AL 6,0 CO EU600/5 T60 TP | 6.00 | CONISCH | ALUMINIUM | NVT | NVT | NVT |  | 350400 |  | Iridium BGP 381DM GRN11/830 | 1 | 2016-09-05 | [15 empty] | BGP381 DM GRN11/830 | 1 | 2016-09-05 |  | BGP381 DM GRN11/830 | Philips | 3000K | 11.00 | 100000 | LED |  | LED DRIVER | 1 | 2016-09-05 |  | LEDDRIVER |  |  | 1.00 | 175200 | [5 empty] | Mastdeur | 1 | 1985-01-01 |  | Mastdeur | Mastdeur | NVT |  | HAYDNSTRAAT | 52.1308 | 6.2009 | 210711 | 460605 | 2 | Haydnstraat | Zutphen | Gemeente Zutphen |  |  | Waterkwartier | 871687120055929343 |  |  |  |  | 7204 RS | [5 empty] | Liander |  |  |  | In bedrijf
1 | 151744 | https://lms.nederlandslicht.nl/qr/report/151744 | 52.1385 | 6.1949 | 210294.5388 | 461456.8095 | Vispoortplein |  | 8.72e+17 | Centrum - De Hoven | ZUTPHEN | 2016-12-14 | Gemeente Zutphen |  |  |  | Gemeente Zutphen | In bedrijf | Liander |  | Indal 4A |  |  | Nacht | Bemeterd | [6 empty] | 2036-12-14 | 2056-12-14 |  |  |  |  | MEISJESVAKSCHOOL | [26 empty] | LM AL 8,0 CIL EU1350/5 T76 SAPA 1108014526 CM | 1 | 2016-12-14 |  | LM AL 8,0 CIL EU1350/5 T76 SAPA 1108014526 CM | 8.00 | CILINDRISCH | ALUMINIUM | NVT | NVT | NVT |  | 350400 |  | Teceo-1 5118 32 leds 350mA WW | 1 | 2016-12-14 | [15 empty] | 5118 32LED WW 350mA | 1 | 2016-12-14 |  | TECEO-1 5118 32LED WW 350mA | Schreder | 3000K | 45.00 | 100000 | LED |  | LED DRIVER | 1 | 2016-12-14 |  | LEDDRIVER |  |  | 1.00 | 175200 | [5 empty] | Mastdeur | 1 | 2016-12-14 |  | Mastdeur | Mastdeur | NVT |  | MEISJESVAKSCHOOL | 52.1376 | 6.1948 | 210291 | 461351 | 10 | Vispoortplein | Zutphen | Gemeente Zutphen |  |  | Centrum - De Hoven | 871687120055929633 |  |  |  |  | 7201 ET | [5 empty] | Liander |  |  |  | In bedrijf
1 | 151745 | https://lms.nederlandslicht.nl/qr/report/151745 | 52.1383 | 6.1943 | 210252.1068 | 461426.8843 | Vispoortstraat |  | 8.72e+17 | Centrum - De Hoven | ZUTPHEN | 2016-12-14 | Gemeente Zutphen |  |  |  | Gemeente Zutphen | In bedrijf | Liander |  | Indal 4A |  |  | Nacht | Bemeterd | [6 empty] | 2036-12-14 | 2056-12-14 |  |  |  |  | BADHUISWEG | [26 empty] | LM AL 6,0 CIL EU850/05 T60 CM | 1 | 2016-12-14 |  | LM AL 6,0 CIL EU850/05 T60 CM | 6.00 | CILINDRISCH | ALUMINIUM | NVT | NVT | NVT |  | 350400 |  | Iridium BGP 381DM GRN11/830 | 1 | 2016-12-14 | [15 empty] | BGP381 DM GRN11/830 | 1 | 2016-12-14 |  | BGP381 DM GRN11/830 | Philips | 3000K | 11.00 | 100000 | LED |  | LED DRIVER | 1 | 2016-12-14 |  | LEDDRIVER |  |  | 1.00 | 175200 | [5 empty] | Mastdeur | 1 | 2016-12-14 |  | Mastdeur | Mastdeur | NVT |  | BADHUISWEG | 52.1367 | 6.1924 | 210128 | 461250 | 1 | Badhuisweg | Zutphen | Gemeente Zutphen |  |  | Centrum - De Hoven | 871687120055929602 |  |  |  |  | 7201 GM | [5 empty] | Liander |  |  |  | In bedrijf
1 | 151746 | https://lms.nederlandslicht.nl/qr/report/151746 | 52.1331 | 6.2006 | 210691.1898 | 460858.1414 | Vivaldistraat |  | 8.72e+17 | Waterkwartier | ZUTPHEN | 1996-10-01 | Gemeente Zutphen | Schreder | 5 |  | Gemeente Zutphen | In bedrijf | Liander |  | Indal 4A |  |  | Nacht | Bemeterd | [6 empty] | 2038-05-30 | 2036-10-01 |  |  |  |  | BACHSTRAAT | [26 empty] | PM ST 3,5 CO T60 ET M V | 1 | 1996-10-01 |  | PM ST 3,5 CO T60 ET V | 3.50 | CONISCH | THERMISCH VERZINKT | NVT | NVT | NVT |  | 350400 |  | Friza 5118 WW Back Light 8 leds 350 mA | 1 | 2018-05-30 |  | Friza 8LED/5118BL/3000K | Schreder |  | 5118BL |  |  | AKZO 150 | 8 |  | 1100.00 | 175200 |  |  |  | 5118 WW Back Light 8LED 350mA | 1 | 2018-05-30 |  | 5118 WW Back Light 8LED 350mA | Schreder | 3000K | 12.00 | 100000 | LED |  | LED DRIVER | 1 | 2018-05-30 |  | LEDDRIVER |  |  | 1.00 | 175200 | [5 empty] | Mastdeur | 1 | 1996-10-01 |  | Mastdeur | Mastdeur | NVT |  | BACHSTRAAT | 52.1329 | 6.2005 | 210682 | 460837 | 72 | Mozartstraat | Zutphen | Gemeente Zutphen |  |  | Waterkwartier | 871687120055929367 |  |  |  |  | 7204 PG | [5 empty] | Liander |  |  |  | In bedrijf
1 | 151747 | https://lms.nederlandslicht.nl/qr/report/151747 | 52.1435 | 6.1835 | 209508.6578 | 462005.8345 | Vliegendijk |  | 8.72e+17 | Centrum - De Hoven | ZUTPHEN | 2018-05-17 | Gemeente Zutphen | Philips | 5 |  | Gemeente Zutphen | In bedrijf | Liander |  | Indal 4A |  |  | Nacht | Bemeterd | [6 empty] | 2038-05-17 | 2058-05-17 |  |  |  |  | VLIEGENDIJK | [26 empty] | LM AL 6,0 CIL EU850/05 T60 CM | 1 | 2018-05-17 |  | LM AL 6,0 CIL EU850/05 T60 CM | 6.00 | CILINDRISCH | ALUMINIUM | NVT | NVT | NVT |  | 350400 |  | BGP381 DM GRN19/830 | 1 | 2018-05-17 | [15 empty] | BGP381 DM GRN19/830 | 1 | 2018-05-17 |  | BGP381 DM GRN19/830 | Philips | 830 | 16.00 | 100000 | LED |  | LED DRIVER | 1 | 2018-05-17 |  | LEDDRIVER |  |  | 1.00 | 175200 | [5 empty] | Mastdeur | 1 | 2018-05-17 |  | Mastdeur | Mastdeur | NVT |  | VLIEGENDIJK | 52.1442 | 6.1836 | 209512 | 462083 | 5 | Vliegendijk | Zutphen | Gemeente Zutphen |  |  | Centrum - De Hoven | 871687120055929312 |  |  |  |  | 7205 CH | [5 empty] | Liander |  |  |  | In bedrijf
1 | 151748 | https://lms.nederlandslicht.nl/qr/report/151748 | 52.1475 | 6.1717 | 208691.8268 | 462434.9185 | Vlietbergweg |  | 8.72e+17 | Centrum - De Hoven | ZUTPHEN | 2016-09-05 | Gemeente Zutphen |  |  |  | Gemeente Zutphen | In bedrijf | Liander |  | Indal 4A |  |  | Nacht | Bemeterd | [6 empty] | 2036-09-05 | 2056-09-05 |  |  |  |  | HOVENIERSWEG | [26 empty] | LM AL 6,0 CV EU600/5 T60 TP | 1 | 2016-09-05 |  | LM AL 6,0 CV EU600/5 T60 TP | 6.00 | CILINDRISCH | ALUMINIUM | NVT | NVT | NVT |  | 350400 |  | Iridium BGP 381DM GRN11/830 | 1 | 2016-09-05 | [15 empty] | Iridium BGP 381DM GRN11/830 | 1 | 2016-09-05 |  | Iridium BGP 381DM GRN11/830 | Philips | 3000K | 11.00 | 100000 | LED |  | LED DRIVER | 1 | 2016-09-05 |  | LEDDRIVER |  |  | 1.00 | 175200 | [5 empty] | Mastdeur | 1 | 2016-09-05 |  | Mastdeur | Mastdeur | NVT |  | HOVENIERSWEG | 52.1472 | 6.1717 | 208696 | 462408 | 7 | Hoveniersweg | Zutphen | Gemeente Zutphen |  |  | Centrum - De Hoven | 871687120055929329 |  |  |  |  | 7205 DA | [5 empty] | Liander |  |  |  | In bedrijf
1 | 151749 | https://lms.nederlandslicht.nl/qr/report/151749 | 52.1463 | 6.1766 | 209032.6319 | 462306.292 | Voorste Overmarsweg |  | 8.72e+17 | Centrum - De Hoven | ZUTPHEN | 1995-01-01 | Gemeente Zutphen |  |  |  | Gemeente Zutphen | In bedrijf | Liander |  | Indal 4A |  |  | Nacht | Bemeterd | [6 empty] | 2036-09-05 | 2035-01-01 |  |  |  |  | HOVENIERSWEG | [26 empty] | LM AL 6,0 CO EU600/5 CP | 1 | 1995-01-01 |  | LM AL 6,0 CO EU600/5 T60 TP | 6.00 | CONISCH | ALUMINIUM | NVT | NVT | NVT |  | 350400 |  | Iridium BGP 381DM GRN11/830 | 1 | 2016-09-05 | [15 empty] | BGP381 DM GRN11/830 | 1 | 2016-09-05 |  | BGP381 DM GRN11/830 | Philips | 3000K | 11.00 | 100000 | LED |  | LED DRIVER | 1 | 2016-09-05 |  | LEDDRIVER |  |  | 1.00 | 175200 | [5 empty] | Mastdeur | 1 | 1995-01-01 |  | Mastdeur | Mastdeur | NVT |  | HOVENIERSWEG | 52.1472 | 6.1717 | 208696 | 462408 | 7 | Hoveniersweg | Zutphen | Gemeente Zutphen |  |  | Centrum - De Hoven | 871687120055929329 |  |  |  |  | 7205 DA | [5 empty] | Liander |  |  |  | In bedrijf
1 | 151750 | https://lms.nederlandslicht.nl/qr/report/151750 | 52.1334 | 6.2082 | 211212.9708 | 460898.9449 | W H Vliegenstraat |  | 8.72e+17 | Waterkwartier | ZUTPHEN | 2018-07-01 | Gemeente Zutphen | Schreder | 5 |  | Gemeente Zutphen | In bedrijf | Liander |  | Indal 4A |  |  | Nacht | Bemeterd | [6 empty] | 2038-07-01 | 2058-07-01 |  |  |  |  | DR. BOSSTRAAT | [26 empty] | PM AL 4,0 CO T60 CM | 1 | 2018-07-01 |  | PM AL 4,0 CO T60 CM | 4.00 | CONISCH | ALUMINIUM | NVT | NVT | NVT |  | 350400 |  | Friza 5118 WW Back Light 8 leds 350 mA | 1 | 2018-07-01 |  | Friza 8LED/5118BL/3000K | Schreder |  | 5118BL |  |  | AKZO 150 | 8 |  | 1100.00 | 175200 |  |  |  | 5118 WW Back Light 8LED 350mA | 1 | 2018-07-01 |  | 5118 WW Back Light 8LED 350mA | Schreder | 3000K | 12.00 | 100000 | LED |  | LED DRIVER | 1 | 2018-07-01 |  | LEDDRIVER |  |  | 1.00 | 175200 | [5 empty] | Mastdeur | 1 | 2018-07-01 |  | Mastdeur | Mastdeur | NVT |  | DR. BOSSTRAAT | 52.1336 | 6.21 | 211334 | 460914 | 116 | Thorbeckesingel | Zutphen | Gemeente Zutphen |  |  | Waterkwartier | 871687120055929442 |  |  |  |  | 7204 KW | [5 empty] | Liander |  |  |  | In bedrijf
1 | 151751 | https://lms.nederlandslicht.nl/qr/report/151751 | 52.1332 | 6.1996 | 210623.0578 | 460870.4898 | Wagnerstraat |  | 8.72e+17 | Waterkwartier | ZUTPHEN | 1996-10-01 | Gemeente Zutphen | Schreder | 5 |  | Gemeente Zutphen | In bedrijf | Liander |  | Indal 4A |  |  | Nacht | Bemeterd | [6 empty] | 2038-05-30 | 2036-10-01 | NEDAL |  |  |  | VERDISTRAAT | [26 empty] | PM AL 3,5 CO T60 TP | 1 | 1996-10-01 |  | PM AL 3,5 CO T60 TP | 3.50 | CONISCH | ALUMINIUM | NVT | NVT | NVT |  | 350400 |  | Friza 5118 WW Back Light 8 leds 350 mA | 1 | 2018-05-30 |  | Friza 8LED/5118BL/3000K | Schreder |  | 5118BL |  |  | AKZO 150 | 8 |  | 1100.00 | 175200 |  |  |  | 5118 WW Back Light 8LED 350mA | 1 | 2018-05-30 |  | 5118 WW Back Light 8LED 350mA | Schreder | 3000K | 12.00 | 100000 | LED |  | LED DRIVER | 1 | 2018-05-30 |  | LEDDRIVER |  |  | 1.00 | 175200 | [5 empty] | Mastdeur | 1 | 1996-10-01 |  | Mastdeur | Mastdeur | NVT |  | VERDISTRAAT | 52.1346 | 6.2006 | 210688 | 461024 | 2 | Rossinistraat | Zutphen | Gemeente Zutphen |  |  | Waterkwartier | 871687120055929374 |  |  |  |  | 7204 NX | [5 empty] | Liander |  |  |  | In bedrijf
1 | 151752 | https://lms.nederlandslicht.nl/qr/report/151752 | 52.1271 | 6.2403 | 213414.1658 | 460214.5863 | Waldorfstraat |  | 8.72e+17 | Leesten | ZUTPHEN | 2006-03-15 | Gemeente Zutphen |  |  |  | Gemeente Zutphen | In bedrijf | Liander |  |  |  |  | Nacht | Bemeterd | [6 empty] | 2026-03-15 | 2046-03-15 |  |  |  |  | WINKELCENTRUM LEESTEN | [26 empty] | PM ST 3,5 CO T60 FR P7021 | 1 | 2006-03-15 |  | PM ST 3,5 CO T60 FR P7021 | 3.50 | CONISCH | THERMISCH VERZINKT | 7021 ZWARTGRIJS | POEDERCOAT | NVT |  | 350400 |  | CDS 550 MALMO TB LO | 1 | 2006-03-15 |  | CDS550 9007 TB LO | Philips |  |  |  |  | PHILIPS DARK GREY |  |  |  | 175200 |  |  |  | 70W CDM-T 830 G12 | 1 | 2023-11-15 |  | 70W CDM-T | Philips | 3000K | 70.00 | 12000 | SON |  | BSN70 | 1 | 2006-03-15 |  | BSN70 |  |  | 7.00 | 175200 | [5 empty] | Mastdeur | 1 | 2006-03-15 |  | Mastdeur | Mastdeur | NVT |  | WINKELCENTRUM LEESTEN | 52.1278 | 6.2422 | 213544 | 460305 | 47 | Goethesingel | Zutphen | Gemeente Zutphen |  |  | Leesten | 871687110000095858 |  |  |  |  | 7207PK | [5 empty] | Liander |  |  |  | In bedrijf
1 | 151753 | https://lms.nederlandslicht.nl/qr/report/151753 | 52.1388 | 6.1988 | 210560.3258 | 461493.9993 | Walstraat |  | 8.72e+17 | Centrum - De Hoven | ZUTPHEN | 2016-12-14 | Gemeente Zutphen |  |  |  | Gemeente Zutphen | In bedrijf | Liander |  | Indal 4A |  |  | Nacht | Bemeterd | [6 empty] | 2036-12-14 | 2056-12-14 |  |  |  |  | WANNE | [26 empty] | LM AL 6,0 CIL EU850/05 T60 CM | 1 | 2016-12-14 |  | LM AL 6,0 CIL EU850/05 T60 CM | 6.00 | CILINDRISCH | ALUMINIUM | NVT | NVT | NVT |  | 350400 |  | Iridium BGP 381DM GRN11/830 | 1 | 2016-12-14 | [15 empty] | BGP381 DM GRN11/830 | 1 | 2016-12-14 |  | BGP381 DM GRN11/830 | Philips | 3000K | 11.00 | 100000 | LED |  | LED DRIVER | 1 | 2016-12-14 |  | LEDDRIVER |  |  | 1.00 | 175200 | [5 empty] | Mastdeur | 1 | 2016-12-14 |  | Mastdeur | Mastdeur | NVT |  | WANNE | 52.1382 | 6.2007 | 210694 | 461421 | 4 | Wanne | Zutphen | Gemeente Zutphen |  |  | Centrum - De Hoven | 871687120055929220 |  |  |  |  | 7201 CN | [5 empty] | Liander |  |  |  | In bedrijf
1 | 151754 | https://lms.nederlandslicht.nl/qr/report/151754 | 52.1345 | 6.2031 | 210862.7978 | 461014.0329 | Wambuisstraat |  | 8.72e+17 | Waterkwartier | ZUTPHEN | 2006-12-06 | Gemeente Zutphen |  |  |  | Gemeente Zutphen | In bedrijf | Liander |  |  |  |  | Nacht | Bemeterd | [6 empty] | 2026-12-06 | 2046-12-06 |  |  |  |  | HAYDNSTRAAT | [26 empty] | PM AL 4,0 CO T60 CM | 1 | 2006-12-06 |  | PM AL 4,0 CO T60 CM | 4.00 | CONISCH | ALUMINIUM | NVT | NVT | NVT |  | 350400 |  | 2000 1XPLL 24W CVSA | 1 | 2006-12-06 |  | CDS711 9005 | INDAL |  |  |  |  | 9005 DIEPZWART |  |  |  | 175200 |  |  |  | LAMP PLL 24W 830 2G11 4P XTR | 1 | 2022-12-31 |  | 24W PLL XTRA | Philips | 3000K | 24.00 | 24000 | PLL |  | HFP124 | 1 | 2006-12-06 |  | HFP124 |  |  | 3.00 | 175200 | [5 empty] | Mastdeur | 1 | 2006-12-06 |  | Mastdeur | Mastdeur | NVT |  | HAYDNSTRAAT | 52.1308 | 6.2009 | 210711 | 460605 | 2 | Haydnstraat | Zutphen | Gemeente Zutphen |  |  | Waterkwartier | 871687120055929343 |  |  |  |  | 7204 RS | [5 empty] | Liander |  |  |  | In bedrijf
1 | 151755 | https://lms.nederlandslicht.nl/qr/report/151755 | 52.138 | 6.2006 | 210687.9768 | 461406.3449 | Wanne |  | 8.72e+17 | Centrum - De Hoven | ZUTPHEN | 1970-01-01 | Gemeente Zutphen | Schreder | 5 |  | Gemeente Zutphen | In bedrijf | Liander |  | Indal 4A |  |  | Nacht | Bemeterd | [6 empty] | 2038-05-17 | 2038-05-17 |  |  |  |  | WANNE | [21 empty] | Openbare verlichting |  |  |  |  | WANDARMATUUR | 1 | 1970-01-01 |  | WANDARMATUUR | 4.00 | NVT | THERMISCH VERZINKT | NVT | NVT | NVT |  | 350400 |  | Friza 8LED/5118BL/3000K | 1 | 2018-05-17 |  | Friza 8LED/5118BL/3000K | Schreder |  | 5118BL |  |  | AKZO 150 | 8 |  | 1100.00 | 175200 |  |  |  | Friza 5118 WW Back Light 8 leds 350 mA | 1 | 2018-05-17 |  | Friza 5118 WW Back Light 8 leds 350 mA | Schreder | 3000 | 10.00 | 100000 | LED |  | LED DRIVER | 1 | 2018-05-17 |  | LEDDRIVER |  |  | 1.00 | 175200 | [5 empty] | Mastdeur | 1 | 1970-01-01 |  | Mastdeur | Mastdeur | NVT |  | WANNE | 52.1382 | 6.2007 | 210694 | 461421 | 4 | Wanne | Zutphen | Gemeente Zutphen |  |  | Centrum - De Hoven | 871687120055929220 |  |  |  |  | 7201 CN | [5 empty] | Liander |  |  |  | In bedrijf
1 | 151756 | https://lms.nederlandslicht.nl/qr/report/151756 | 52.153 | 6.2128 | 211499.6418 | 463075.4103 | Warninckhof |  | 8.72e+17 | Noordveen | ZUTPHEN | 2016-07-04 | Gemeente Zutphen |  |  |  | Gemeente Zutphen | In bedrijf | Liander |  | Indal 4A |  |  | Nacht | Bemeterd | [6 empty] | 2036-06-27 | 2056-07-04 |  |  |  |  | RAESFELTSTRAAT | [26 empty] | PT AL 4,0 CO T60 CM | 1 | 2016-07-04 |  | PM AL 4,0 CO T60 TP | 4.00 | CONISCH | ALUMINIUM | NVT | NVT | NVT |  | 350400 |  | Friza 5118 WW Back Light 8 leds 350 mA | 1 | 2016-06-27 |  | Friza 8LED/5118BL/3000K | Schreder |  | 5118BL |  |  | AKZO 150 | 8 |  | 1100.00 | 175200 |  |  |  | 5118 WW Back Light 8LED 350mA | 1 | 2016-06-27 |  | 5118 WW Back Light 8LED 350mA | Schreder | 3000K | 12.00 | 100000 | LED |  | LED DRIVER | 1 | 2016-06-27 |  | LEDDRIVER |  |  | 1.00 | 175200 | [5 empty] | Mastdeur | 1 | 2016-07-04 |  | Mastdeur | Mastdeur | NVT |  | RAESFELTSTRAAT | 52.154 | 6.2144 | 211606 | 463197 | 6 | van Raesfeltstraat | Zutphen | Gemeente Zutphen |  |  | Noordveen | 871687120055929114 |  |  |  |  | 7203 CN | [5 empty] | Liander |  |  |  | In bedrijf
1 | 151757 | https://lms.nederlandslicht.nl/qr/report/151757 | 52.1417 | 6.2046 | 210954.2558 | 461817.7876 | Warnsveldseweg | aanpassen | 8.72e+17 | Waterkwartier | ZUTPHEN | 2016-10-18 | Gemeente Zutphen |  |  |  | Gemeente Zutphen | In bedrijf | Liander |  | Indal 4A |  |  | Nacht | Bemeterd | [6 empty] | 2036-10-18 | 2056-10-18 |  |  |  |  | PR. BERNHARDLAAN | [26 empty] | RCCM 10.0 PT60-GST168 OV | 1 | 2016-10-18 |  | RCCM 10.0 PT60-GST168 OV | 10.00 | NVT | THERMISCH VERZINKT | NVT | NVT | NVT |  | 350400 |  | Teceo 5118 WW 350 mA | 1 | 2016-10-18 | [11 empty] | 175200 |  |  |  | 5118 WW Back Light 8LED 350mA | 1 | 2016-10-18 |  | 5118 WW Back Light 8LED 350mA | Schreder | 3000K | 12.00 | 100000 | LED |  | LED DRIVER | 1 | 2016-10-18 |  | LEDDRIVER |  |  | 1.00 | 175200 | [5 empty] | Mastdeur | 1 | 2016-10-18 |  | Mastdeur | Mastdeur | NVT |  | PR. BERNHARDLAAN | 52.1421 | 6.2091 | 211260 | 461863 | 7 | Prins Bernhardlaan | Zutphen | Gemeente Zutphen |  |  | Waterkwartier | 871687120055929305 |  |  |  |  | 7204 AK | [5 empty] | Liander |  |  |  | In bedrijf
1 | 151758 | https://lms.nederlandslicht.nl/qr/report/151758 | 52.1396 | 6.1938 | 210213.9902 | 461569.4933 | Waterstraat |  | 8.72e+17 | Centrum - Masterplan | ZUTPHEN | 1995-01-01 | Gemeente Zutphen |  |  |  | Gemeente Zutphen | In bedrijf | Liander |  |  |  |  | Nacht | Bemeterd | [6 empty] | 2039-07-14 | 2059-07-14 | ZLI |  |  |  | MEISJESVAKSCHOOL | [26 empty] | Zuil RVS R7021 met RVS buis R7021 | 1 | 2019-07-14 | [9 empty] | 350400 |  | NYX330 30W WW 3100L 7021 WIDE DVD | 1 | 2019-07-14 |  |  | Modernista |  |  |  |  | R7021 |  |  |  | 175200 |  |  |  | LED 30W 3000 | 1 | 2019-07-14 |  | LED 30W 3000 | Modernista | 3000 | 30.00 | 100000 | LED |  | SR-DRIVER ZHAGA | 1 | 2019-07-14 | [11 empty] | Mastdeur | 1 | 2019-07-14 |  | Mastdeur | Mastdeur | NVT |  | MEISJESVAKSCHOOL | 52.1376 | 6.1948 | 210291 | 461351 | 10 | Vispoortplein | Zutphen | Gemeente Zutphen |  |  | Centrum - De Hoven | 871687120055929633 |  |  |  |  | 7201 ET | [5 empty] | Liander |  |  |  | In bedrijf
1 | 151759 | https://lms.nederlandslicht.nl/qr/report/151759 | 52.1487 | 6.2072 | 211119.9418 | 462597.3706 | Weg naar Laren |  | 8.72e+17 | Noordveen | ZUTPHEN | 1983-01-01 | Gemeente Zutphen |  |  |  | Gemeente Zutphen | In bedrijf | Liander |  | Indal 4A | 2017-05-01 |  | Nacht | Bemeterd |  | 6 | 6 |  |  |  | 2036-06-27 | 2023-05-01 | NEDAL |  |  |  | AZC | [21 empty] | Openbare verlichting |  |  |  |  | LM AL 6,0 CO EU750/5 T60 TP | 1 | 1983-01-01 |  | LM AL 6,0 CO EU600/5 T60 TP | 6.00 | CONISCH | ALUMINIUM | NVT | NVT | NVT |  | 350400 |  | Iridium BGP 381DM GRN19/830 | 1 | 2016-06-27 |  | Iridium BGP 381DM GRN19/830 | Philips |  | DM |  |  | 7035 LICHTGRIJS |  |  | 1900.00 | 175200 |  |  |  | BGP381 DM GRN19/830 | 1 | 2016-06-27 |  | BGP381 DM GRN19/830 | Philips | 830 | 16.00 | 100000 | LED |  | LED DRIVER | 1 | 2016-06-27 |  | LEDDRIVER |  |  | 1.00 | 175200 | [5 empty] | Mastdeur | 1 | 1983-01-01 |  | Mastdeur | Mastdeur | NVT |  | AZC | 52.1504 | 6.2059 | 211030 | 462780 | 111 | Deventerweg | Zutphen | Gemeente Zutphen |  |  | Noordveen | 871687120055929565 |  |  |  |  | 7203 AE | [5 empty] | Liander |  |  |  | In bedrijf
1 | 151762 | https://lms.nederlandslicht.nl/qr/report/151762 | 52.1303 | 6.2034 | 210886.5188 | 460543.4724 | Weg naar Vierakker |  | 8.72e+17 | Waterkwartier | ZUTPHEN | 2014-05-15 | Gemeente Zutphen |  |  |  | Gemeente Zutphen | In bedrijf | Liander |  |  |  |  | Nacht | Bemeterd | [6 empty] | 2034-05-15 | 2054-05-15 |  |  |  |  | HAYDNSTRAAT | [26 empty] | LM AL 6,0 CV EU750/5 T60 CM | 1 | 2014-05-15 |  | LM AL 6,0 CV EU750/5 T60 CM | 6.00 | CILINDRISCH | ALUMINIUM | NVT | NVT | NVT |  | 350400 |  | 2565 LIBRA LED 24W 1800LM RAL9007 SRN | 1 | 2014-05-15 | [11 empty] | 175200 |  |  |  | LAMP 12LED 24W WW 1800LM | 1 | 2014-05-15 |  | BGP631 12LED 24W WW 1800LM | Philips | 3000K | 24.00 | 100000 | LED |  | LED DRIVER | 1 | 2014-05-15 |  | LEDDRIVER |  |  | 1.00 | 175200 | [5 empty] | Mastdeur | 1 | 2014-05-15 |  | Mastdeur | Mastdeur | NVT |  | HAYDNSTRAAT | 52.1308 | 6.2009 | 210711 | 460605 | 2 | Haydnstraat | Zutphen | Gemeente Zutphen |  |  | Waterkwartier | 871687120055929343 |  |  |  |  | 7204 RS | [5 empty] | Liander |  |  |  | In bedrijf
1 | 151763 | https://lms.nederlandslicht.nl/qr/report/151763 | 52.1545 | 6.2146 | 211620.3598 | 463253.6403 | Wentholtstraat | C | 8.72e+17 | Noordveen | ZUTPHEN | 2012-10-12 | Gemeente Zutphen | Schreder | 5 |  | Gemeente Zutphen | In bedrijf | Liander |  | Indal 4A |  |  | Nacht | Bemeterd | [6 empty] | 2038-07-17 | 2052-10-12 |  |  |  |  | RAESFELTSTRAAT | [26 empty] | PM AL 4,0 CO T60 CM | 1 | 2012-10-12 |  | PM AL 4,0 CO T60 CM | 4.00 | CONISCH | ALUMINIUM | NVT | NVT | NVT |  | 350400 |  | Friza 8LED/5118BL/3000K | 1 | 2018-07-17 |  | Friza 8LED/5118BL/3000K | Schreder |  | 5118BL |  |  | AKZO 150 | 8 |  | 1100.00 | 175200 |  |  |  | Friza 8LED/5118BL/3000K | 1 | 2018-07-17 |  | Friza 8LED/5118BL/3000K | Schreder | 3000K | 12.00 | 175200 | LED |  | LED DRIVER | 1 | 2018-07-17 |  | LEDDRIVER |  |  | 1.00 | 175200 | [5 empty] | Mastdeur | 1 | 2012-10-12 |  | Mastdeur | Mastdeur | NVT |  | RAESFELTSTRAAT | 52.154 | 6.2144 | 211606 | 463197 | 6 | van Raesfeltstraat | Zutphen | Gemeente Zutphen |  |  | Noordveen | 871687120055929114 |  |  |  |  | 7203 CN | [5 empty] | Liander |  |  |  | In bedrijf
1 | 151764 | https://lms.nederlandslicht.nl/qr/report/151764 | 52.1484 | 6.2171 | 211799.8118 | 462574.6652 | Wijnhofstraat |  | 8.72e+17 | Noordveen | ZUTPHEN | 2013-06-18 | Gemeente Zutphen |  |  |  | Gemeente Zutphen | In bedrijf | Liander |  |  |  |  | Nacht | Bemeterd | [6 empty] | 2039-10-01 | 2053-06-18 |  |  |  |  | V. DRINENSTRAAT | [26 empty] | LM ST 6,0 CV EU 850/20/5 T48 ET M V | 1 | 2013-06-18 |  | LM ST 6,0 CV EU 850/20/5 T60 ET Z V | 6.00 | CILINDRISCH | THERMISCH VERZINKT | NVT | NVT | NVT |  | 350400 |  | BGP381 DM 19-830 dim 4A | 1 | 2019-10-01 |  | Iridium BGP 381DM GRN19/830 | Philips |  | DM |  |  | 7035 LICHTGRIJS |  |  | 1900.00 | 175200 |  |  |  | BGP381 DM GRN19/830 | 1 | 2019-10-01 |  | BGP381 DM GRN19/830 | Philips | 830 | 16.00 | 100000 | LED |  | LED DRIVER | 1 | 2019-10-01 |  | LEDDRIVER |  |  | 1.00 | 175200 | [5 empty] | Mastdeur | 1 | 2013-06-18 |  | Mastdeur | Mastdeur | NVT |  | V. DRINENSTRAAT | 52.1485 | 6.2167 | 211776 | 462578 | 76 | Van Drinenstraat | Zutphen | Gemeente Zutphen | 1x6 |  | Noordveen | 871687120054670918 |  |  |  |  | 7203 EM | [5 empty] | Liander |  |  |  | In bedrijf | Nee | Nee
1 | 151765 | https://lms.nederlandslicht.nl/qr/report/151765 | 52.1417 | 6.2126 | 211501.6318 | 461825.9201 | Wilgestraat |  | 8.72e+17 | Waterkwartier | ZUTPHEN | 1996-02-01 | Gemeente Zutphen | Schreder | 5 |  | Gemeente Zutphen | In bedrijf | Liander |  | Indal 4A |  |  | Nacht | Bemeterd | [6 empty] | 2038-05-30 | 2036-02-01 |  |  |  |  | PR. BERNHARDLAAN | [26 empty] | PM ST 3,5 CO T60 ET M V | 1 | 1996-02-01 |  | PM ST 3,5 CO T60 ET V | 3.50 | CONISCH | THERMISCH VERZINKT | NVT | NVT | NVT |  | 350400 |  | Friza 5118 WW Back Light 8 leds 350 mA | 1 | 2018-05-30 |  | Friza 8LED/5118BL/3000K | Schreder |  | 5118BL |  |  | AKZO 150 | 8 |  | 1100.00 | 175200 |  |  |  | 5118 WW Back Light 8LED 350mA | 1 | 2018-05-30 |  | 5118 WW Back Light 8LED 350mA | Schreder | 3000K | 12.00 | 100000 | LED |  | LED DRIVER | 1 | 2018-05-30 |  | LEDDRIVER |  |  | 1.00 | 175200 | [5 empty] | Mastdeur | 1 | 1996-02-01 |  | Mastdeur | Mastdeur | NVT |  | PR. BERNHARDLAAN | 52.1421 | 6.2091 | 211260 | 461863 | 7 | Prins Bernhardlaan | Zutphen | Gemeente Zutphen |  |  | Waterkwartier | 871687120055929305 |  |  |  |  | 7204 AK | [5 empty] | Liander |  |  |  | In bedrijf
1 | 151766 | https://lms.nederlandslicht.nl/qr/report/151766 | 52.1255 | 6.2255 | 212405.4218 | 460035.6562 | Wilhelmina Druckerhoeve |  | 8.72e+17 | Leesten | ZUTPHEN | 1995-12-01 | Gemeente Zutphen | Schreder |  | 5 | Gemeente Zutphen | In bedrijf | Liander |  | Indal 4A |  |  | Nacht | Bemeterd | [6 empty] | 2039-10-01 | 2035-12-01 | KAAL |  |  |  | VLIEGER | [26 empty] | PM ST 4,0 CO T60 GG M V | 1 | 1995-12-01 |  | PM ST 4,0 CO T60 ET V | 4.00 | CONISCH | THERMISCH VERZINKT | NVT | NVT | NVT |  | 350400 |  | Friza 8LED BL WW 5118 350mA dim 4A | 1 | 2019-10-01 |  | CPS200 9010 | Philips | [8 empty] | 175200 |  |  |  | 5118 WW Back Light 8LED 350mA | 1 | 2019-10-01 |  | 5118 WW Back Light 8LED 350mA | Schreder | 3000K | 12.00 | 100000 | LED |  | LED DRIVER | 1 | 2019-10-01 |  | LEDDRIVER |  |  | 1.00 | 175200 | [5 empty] | Mastdeur | 1 | 1995-12-01 |  | Mastdeur | Mastdeur | NVT |  | VLIEGER | 52.1251 | 6.2275 | 212542 | 459982 | 12 | Fien de la Marstraat | Zutphen | Gemeente Zutphen | 1x6 |  | Leesten | 871687120054553310 |  |  |  |  | 7207GR | [5 empty] | Liander |  |  |  | In bedrijf | Nee | Nee
1 | 151767 | https://lms.nederlandslicht.nl/qr/report/151767 | 52.1436 | 6.2052 | 210993.3198 | 462023.284 | Wilhelminalaan |  | 8.72e+17 | Waterkwartier | ZUTPHEN | 2012-10-12 | Gemeente Zutphen | Schreder | 5 |  | Gemeente Zutphen | In bedrijf | Liander |  | Indal 4A |  |  | Nacht | Bemeterd | [6 empty] | 2038-05-30 | 2052-10-12 |  |  |  |  | HOBBEMAKADE | [26 empty] | PM AL 4,0 CO T60 CM | 1 | 2012-10-12 |  | PM AL 4,0 CO T60 CM | 4.00 | CONISCH | ALUMINIUM | NVT | NVT | NVT |  | 350400 |  | Friza 5118 WW Back Light 8 leds 350 mA | 1 | 2018-05-30 |  | Friza 8LED/5118BL/3000K | Schreder |  | 5118BL |  |  | AKZO 150 | 8 |  | 1100.00 | 175200 |  |  |  | 5118 WW Back Light 8LED 350mA | 1 | 2018-05-30 |  | 5118 WW Back Light 8LED 350mA | Schreder | 3000K | 12.00 | 100000 | LED |  | LED DRIVER | 1 | 2018-05-30 |  | LEDDRIVER |  |  | 1.00 | 175200 | [5 empty] | Mastdeur | 1 | 2012-10-12 |  | Mastdeur | Mastdeur | NVT |  | HOBBEMAKADE | 52.1415 | 6.2059 | 211040 | 461798 | 1 | Hobbemakade | Zutphen | Gemeente Zutphen |  |  | Waterkwartier | 871687120055929299 |  |  |  |  | 7204 BK | [5 empty] | Liander |  |  |  | In bedrijf
1 | 151768 | https://lms.nederlandslicht.nl/qr/report/151768 | 52.1336 | 6.2185 | 211918.1027 | 460927.7522 | Willem Dreesstraat |  | 8.72e+17 | Waterkwartier | ZUTPHEN | 2010-09-01 | Gemeente Zutphen |  |  |  | Gemeente Zutphen | In bedrijf | Liander |  |  |  |  | Nacht | Bemeterd | [6 empty] | 2036-09-20 | 2050-09-01 |  |  |  |  | 8.7169e+17 | [26 empty] | PM AL 4,0 CO T60 CM | 1 | 2010-09-01 |  | PM AL 4,0 CO T60 CM | 4.00 | CONISCH | ALUMINIUM | NVT | NVT | NVT |  | 350400 |  | CDS711 PLL 24W | 1 | 2016-09-20 | [15 empty] | LAMP PH PLL 24W 830 2G11 4P Polar XTR | 1 | 2022-12-31 |  | 24W PLL 830 XTRA | Philips | 3000K | 24.00 | 24000 | PLL |  | HFP124 | 1 | 2016-09-20 |  | HFP124 |  |  | 3.00 | 175200 | [5 empty] | Mastdeur | 1 | 2010-09-01 |  | Mastdeur | Mastdeur | NVT |  | 8.7169e+17 | 52.1437 | 6.2184 | 211893 | 462053 |  | Zutphen | Zutphen | Gemeente Zutphen |  |  |  | 871687110001001070 | [10 empty] | Liander |  |  |  | In bedrijf
1 | 151769 | https://lms.nederlandslicht.nl/qr/report/151769 | 52.1404 | 6.1936 | 210199.4838 | 461665.2426 | Wohrmannhof |  | 8.72e+17 | Centrum - Masterplan | ZUTPHEN | 1993-01-01 | Gemeente Zutphen |  |  |  | Gemeente Zutphen | In bedrijf | Liander |  |  |  |  | Nacht | Bemeterd | [6 empty] | 2040-09-25 | 2033-01-01 | KAAL |  |  |  | WATERSTRAAT ZUP | [26 empty] | PM ST 4,0 CO T60 GG M N6009 | 1 | 1993-01-01 |  | PM ST 4,0 CO T60 ET N6009 | 4.00 | CONISCH | STAAL | 6009 DENNENGROEN | GESCHILDERD | NVT |  | 350400 |  | HAAGSE 35W 3000L ASYM 2700K IP65 KOPR INDI | 1 | 2020-09-25 |  |  | De Nood |  |  |  |  | KOPER |  |  |  | 175200 |  |  |  | LED 35W 2700 | 1 | 2020-09-25 |  |  | De Nood | 2700 | 35.00 |  | LED |  | LORA | 1 | 2020-09-25 | [11 empty] | Mastdeur | 1 | 1993-01-01 |  | Mastdeur | Mastdeur | NVT |  | WATERSTRAAT ZUP | 52.1405 | 6.1928 | 210147 | 461679 | 33 | Waterstraat | Zutphen | Gemeente Zutphen |  |  | Centrum - De Hoven | 871687120055929190 |  |  |  |  | 7201 HM | [5 empty] | Liander |  |  |  | In bedrijf
1 | 151772 | https://lms.nederlandslicht.nl/qr/report/151772 | 52.1405 | 6.1969 | 210429.3898 | 461676.6229 | Zaadmarkt |  | 8.72e+17 | Centrum - Masterplan | ZUTPHEN | 2021-09-17 | Gemeente Zutphen | Selux | 5 |  | Gemeente Zutphen | In bedrijf | Liander |  |  |  |  | Nacht | Bemeterd | [6 empty] | 2041-09-17 | 2061-09-17 | PMF |  |  |  | RODE TORENSTRAAT |  |  |  | Remoticom Telecontroller 2.0 | [22 empty] | SM ST 6,0 EU 1000/BOOG TBV SOMBREO P7021 | 1 | 2021-09-17 |  | SM ST 6,0 EU 1000/BOOG TBV SOMBREO P7021 | 6.00 | CONISCH | THERMISCH VERZINKT | 7021 ZWARTGRIJS | POEDERCOAT | NVT |  | 350400 |  | SOMBREO 230 16LED 15W AMBIENT LIGHT 2000LM 7021 SX 7-556963-810 SR ZAGHA | 1 | 2021-09-17 |  | SOMBREO 230 16LED 15W AMBIENT LIGHT 2000LM 7021 SX 7-556963-810 SR ZAGHA | Selux |  |  |  |  | 7021 | 16 |  | 2000.00 | 175200 |  | 15.00 |  | SOMBREO 230 16LED 15W AMBIENT LIGHT 2000LM 7021 SX 7-556963-810 SR ZAGHA | 1 | 2021-09-17 |  | SOMBREO 230 16LED 15W AMBIENT LIGHT 2000LM 7021 SX 7-556963-810 SR ZAGHA | Selux | ambient | 15.00 | 175200 | LED |  | LED DRIVER | 1 | 2021-09-17 |  | LEDDRIVER |  |  | 1.00 | 175200 | [5 empty] | Mastdeur | 1 | 2021-09-17 |  | Mastdeur | Mastdeur | NVT |  | RODE TORENSTRAAT | 52.1402 | 6.1965 | 210399 | 461647 | 28 | Rodetorenstraat | Zutphen | Gemeente Zutphen |  |  | Centrum - De Hoven | 871687120055929183 |  |  |  |  | 7201 DH | [5 empty] | Liander |  |  |  | In bedrijf
1 | 151772 | https://lms.nederlandslicht.nl/qr/report/151772 | 52.1405 | 6.1969 | 210429.3898 | 461676.6229 | Zaadmarkt |  | 8.72e+17 | Centrum - Masterplan | ZUTPHEN | 2021-09-17 | Gemeente Zutphen | Selux | 5 |  | Gemeente Zutphen | In bedrijf | Liander |  |  |  |  | Nacht | Bemeterd | [6 empty] | 2041-09-17 | 2061-09-17 | PMF |  |  |  | RODE TORENSTRAAT |  |  |  | Remoticom Telecontroller 2.0 | [79 empty] | Zagha connector | 2 | 2021-09-17 |  | Zagha connector | Connectiviteit | Signify |  | RODE TORENSTRAAT | 52.1402 | 6.1965 | 210399 | 461647 | 28 | Rodetorenstraat | Zutphen | Gemeente Zutphen |  |  | Centrum - De Hoven | 871687120055929183 |  |  |  |  | 7201 DH | [5 empty] | Liander |  |  |  | In bedrijf
1 | 151772 | https://lms.nederlandslicht.nl/qr/report/151772 | 52.1405 | 6.1969 | 210429.3898 | 461676.6229 | Zaadmarkt |  | 8.72e+17 | Centrum - Masterplan | ZUTPHEN | 2021-09-17 | Gemeente Zutphen | Selux | 5 |  | Gemeente Zutphen | In bedrijf | Liander |  |  |  |  | Nacht | Bemeterd | [6 empty] | 2041-09-17 | 2061-09-17 | PMF |  |  |  | RODE TORENSTRAAT |  |  |  | Remoticom Telecontroller 2.0 | [79 empty] | Aansluitpunt feestverlichting | 3 | 2021-09-17 |  | Aansluitpunt feestverlichting | Aansluitset | x |  | RODE TORENSTRAAT | 52.1402 | 6.1965 | 210399 | 461647 | 28 | Rodetorenstraat | Zutphen | Gemeente Zutphen |  |  | Centrum - De Hoven | 871687120055929183 |  |  |  |  | 7201 DH | [5 empty] | Liander |  |  |  | In bedrijf
1 | 151774 | https://lms.nederlandslicht.nl/qr/report/151774 | 52.1358 | 6.2033 | 210869.7348 | 461163.2705 | Zaagmolenweg |  | 8.72e+17 | Waterkwartier | ZUTPHEN | 2018-07-01 | Gemeente Zutphen | Philips | 5 |  | Gemeente Zutphen | In bedrijf | Liander |  | Indal 4A |  |  | Nacht | Bemeterd | [6 empty] | 2038-07-01 | 2058-07-01 |  |  |  |  | EMMERIKSEWEG | [26 empty] | LM AL 6,0 CV DU750/5 T60 CM | 1 | 2018-07-01 |  | LM AL 6,0 CV DU750/5 T60 CM | 6.00 | CILINDRISCH | ALUMINIUM | NVT | NVT | NVT |  | 350400 |  | BGP381 WSO GRN19-830 | 1 | 2018-07-01 |  | BGP381 WSO GRN19-830 | Philips |  | WSO |  |  | 7035 LICHTGRIJS |  |  | 1900.00 | 175200 |  |  |  | BGP381 WSO GRN19-830 | 1 | 2018-07-01 |  | BGP381 WSO GRN19-830 | Philips | 3000 | 23.00 | 100000 | LED |  | LED DRIVER | 1 | 2018-07-01 |  | LEDDRIVER |  |  | 1.00 | 175200 | [5 empty] | Mastdeur | 1 | 2018-07-01 |  | Mastdeur | Mastdeur | NVT |  | EMMERIKSEWEG | 52.1353 | 6.2027 | 210829 | 461100 | 2 | Emmerikseweg | Zutphen | Gemeente Zutphen |  |  | Waterkwartier | 871687120055929237 |  |  |  |  | 7204 SL | [5 empty] | Liander |  |  |  | In bedrijf
1 | 151775 | https://lms.nederlandslicht.nl/qr/report/151775 | 52.149 | 6.2109 | 211376.1748 | 462633.5724 | Zerboldstraat |  | 8.72e+17 | Noordveen | ZUTPHEN | 1985-01-01 | Gemeente Zutphen |  |  |  | Gemeente Zutphen | In bedrijf | Liander |  |  |  |  | Nacht | Bemeterd | [6 empty] | 2039-10-01 | 2059-10-01 | SAPA |  |  |  | BORROSTRAAT | [26 empty] | PM AL 4,0 CO T60 CP | 1 | 2019-10-01 |  | PM AL 4,0 CO T60 TP | 4.00 | CONISCH | ALUMINIUM | NVT | NVT | NVT |  | 350400 |  | Friza 8LED BL WW 5118 350mA dim 4A | 1 | 2019-10-01 |  | CPS200 9010 | Philips | [8 empty] | 175200 |  |  |  | 5118 WW Back Light 8LED 350mA | 1 | 2019-10-01 |  | 5118 WW Back Light 8LED 350mA | Schreder | 3000K | 12.00 | 100000 | LED |  | LED DRIVER | 1 | 2019-10-01 |  | LEDDRIVER |  |  | 1.00 | 175200 | [5 empty] | Mastdeur | 1 | 2019-10-01 |  | Mastdeur | Mastdeur | NVT |  | BORROSTRAAT | 52.1491 | 6.2121 | 211455 | 462644 | 12 | Borrostraat | Zutphen | Gemeente Zutphen |  |  | Noordveen | 871687120055929121 |  |  |  |  | 7203 GV | [5 empty] | Liander |  |  |  | In bedrijf
1 | 151775 | https://lms.nederlandslicht.nl/qr/report/151775 | 52.149 | 6.2109 | 211376.1748 | 462633.5724 | Zerboldstraat |  | 8.72e+17 | Noordveen | ZUTPHEN | 1985-01-01 | Gemeente Zutphen |  |  |  | Gemeente Zutphen | In bedrijf | Liander |  |  |  |  | Nacht | Bemeterd | [6 empty] | 2039-10-01 | 2059-10-01 | SAPA |  |  |  | BORROSTRAAT | [83 empty] | Zekering | 2 | 2018-12-17 |  | Zekering | Zekering | NVT |  | BORROSTRAAT | 52.1491 | 6.2121 | 211455 | 462644 | 12 | Borrostraat | Zutphen | Gemeente Zutphen |  |  | Noordveen | 871687120055929121 |  |  |  |  | 7203 GV | [5 empty] | Liander |  |  |  | In bedrijf
1 | 151776 | https://lms.nederlandslicht.nl/qr/report/151776 | 52.1115 | 6.2199 | 212040.4358 | 458465.9196 | Zonnehorst |  | 8.72e+17 | Leesten | ZUTPHEN | 2005-06-15 | Gemeente Zutphen |  |  |  | Gemeente Zutphen | In bedrijf | Liander |  | Indal 4A |  |  | Nacht | Bemeterd | [6 empty] | 2036-06-27 | 2045-06-15 |  |  |  |  | VOORTGANG | [26 empty] | LM ST 8,0 CV EU1500/20/5 T60 ET M V | 1 | 2005-06-15 |  | LM ST 8,0 CV EU1250/20/5 T60 ET V | 8.00 | CILINDRISCH | THERMISCH VERZINKT | NVT | NVT | NVT |  | 350400 |  | Teceo-1 5118 24 leds 350mA WW | 1 | 2016-06-27 |  | Teceo-1 5118 24 leds 350mA WW | Schreder |  | 5118 |  |  | AKZO 150 | 24 |  | 3600.00 | 175200 |  |  |  | 5118 24LED WW 350mA | 1 | 2016-06-27 |  | TECEO-1 5118 24LED WW 350mA | Schreder | 3000K | 30.00 | 100000 | LED |  | LED DRIVER | 1 | 2016-06-27 |  | LEDDRIVER |  |  | 1.00 | 175200 | [5 empty] | Mastdeur | 1 | 2005-06-15 |  | Mastdeur | Mastdeur | NVT |  | VOORTGANG | 52.1117 | 6.2213 | 212137 | 458493 | 1 | Zonnehorst | Zutphen | Gemeente Zutphen |  |  | Leesten | 871687120056350337 | [10 empty] | Liander |  |  |  | In bedrijf
1 | 151777 | https://lms.nederlandslicht.nl/qr/report/151777 | 52.1376 | 6.194 | 210231.3078 | 461353.6404 | Zuiderhaven |  | 8.72e+17 | Centrum - De Hoven | ZUTPHEN | 2008-09-09 | Gemeente Zutphen |  |  |  | Gemeente Zutphen | In bedrijf | Liander |  |  |  |  | Nacht | Bemeterd | [6 empty] | 2028-09-09 | 2048-09-09 |  |  |  |  | MEISJESVAKSCHOOL | [26 empty] | PM AL 4,0 CO T60 CM | 1 | 2008-09-09 |  | PM AL 4,0 CO T60 CM | 4.00 | CONISCH | ALUMINIUM | NVT | NVT | NVT |  | 350400 |  | 2000 1XPLL 36W R9005 EVSA | 1 | 2008-09-09 |  | CDS711 9005 | INDAL |  |  |  |  | 9005 DIEPZWART |  |  |  | 175200 |  |  |  | LAMP PLL 24W 830 2G11 4P | 1 | 2023-11-03 |  | 24W PLL | Philips | 3000K | 24.00 | 16000 | PLL |  | HFP136 | 1 | 2008-09-09 |  | HFP136 |  |  | 5.00 | 175200 | [5 empty] | Mastdeur | 1 | 2008-09-09 |  | Mastdeur | Mastdeur | NVT |  | MEISJESVAKSCHOOL | 52.1376 | 6.1948 | 210291 | 461351 | 10 | Vispoortplein | Zutphen | Gemeente Zutphen |  |  | Centrum - De Hoven | 871687120055929633 |  |  |  |  | 7201 ET | [5 empty] | Liander |  |  |  | In bedrijf
1 | 151778 | https://lms.nederlandslicht.nl/qr/report/151778 | 52.1266 | 6.2266 | 212482.6927 | 460148.0963 | Zuster Meyboomstraat |  | 8.72e+17 | Leesten | ZUTPHEN | 1995-12-01 | Gemeente Zutphen | Schreder |  | 5 | Gemeente Zutphen | In bedrijf | Liander |  | Indal 4A |  |  | Nacht | Bemeterd | [6 empty] | 2039-10-01 | 2035-12-01 | KAAL |  |  |  | DE ENK | [26 empty] | PM ST 4,0 CO T60 GG M V | 1 | 1995-12-01 |  | PM ST 4,0 CO T60 ET V | 4.00 | CONISCH | THERMISCH VERZINKT | NVT | NVT | NVT |  | 350400 |  | Friza 8LED BL WW 5118 350mA dim 4A | 1 | 2019-10-01 |  | CPS200 9010 | Philips | [8 empty] | 175200 |  |  |  | 5118 WW Back Light 8LED 350mA | 1 | 2019-10-01 |  | 5118 WW Back Light 8LED 350mA | Schreder | 3000K | 12.00 | 100000 | LED |  | LED DRIVER | 1 | 2019-10-01 |  | LEDDRIVER |  |  | 1.00 | 175200 | [5 empty] | Mastdeur | 1 | 1995-12-01 |  | Mastdeur | Mastdeur | NVT |  | DE ENK | 52.1268 | 6.2307 | 212757 | 460177 | 1 | C.A. Weersma--van Duinstraat | Zutphen | Gemeente Zutphen | 1x6 |  | Leesten | 871687120054553945 |  |  |  |  | 7207HH | [5 empty] | Liander |  |  |  | In bedrijf | Nee | Nee
1 | 151779 | https://lms.nederlandslicht.nl/qr/report/151779 | 52.1568 | 6.2088 | 211223.3888 | 463504.8354 | Oostzeestraat |  | 8.72e+17 | Centrum - De Hoven | ZUTPHEN | 2016-01-21 | Gemeente Zutphen |  |  |  | Gemeente Zutphen | In bedrijf | Liander |  |  |  |  | Nacht | Bemeterd | [6 empty] | 2030-01-01 | 2056-01-21 |  |  |  |  | BR. BUYSSTRAAT | [26 empty] | LM AL 8,0 CV EU1250/5 T60 CM | 1 | 2016-01-21 |  | LM AL 8,0 CV EU1250/5 T60 CM | 8.00 | CILINDRISCH | ALUMINIUM | NVT | NVT | NVT |  | 350400 |  | FURYO-3 1X SON-T 70W AKZO-900G CON | 1 | 2010-01-01 | [15 empty] | LAMP PH MST SON-T APIA XTRA 70W E27 | 1 | 2021-10-08 | [6 empty] | SON |  | BSN70 | 1 | 2010-01-01 |  | BSN70 |  |  | 7.00 | 175200 | [5 empty] | Mastdeur | 1 | 2016-01-21 |  | Mastdeur | Mastdeur | NVT |  | BR. BUYSSTRAAT | 52.1541 | 6.21 | 211309 | 463201 | 6 | Brandts Buijsstraat | Zutphen | Gemeente Zutphen |  |  | Noordveen | 871687120055929398 |  |  |  |  | 7203AC | [5 empty] | Liander |  |  |  | In bedrijf
1 | 151782 | https://lms.nederlandslicht.nl/qr/report/151782 | 52.1532 | 6.1897 | 209921.9563 | 463086.7762 | Paapstraat |  | 8.72e+17 | Centrum - De Hoven | ZUTPHEN | 2017-04-25 | Gemeente Zutphen |  |  |  | Gemeente Zutphen | In bedrijf | Liander |  | Indal 4A |  |  | Nacht | Bemeterd | [6 empty] | 2037-04-25 | 2057-04-25 |  |  |  |  | 8.7169e+17 | [26 empty] | LM AL 8,0 CV EU1350/5 T60 CM | 1 | 2017-04-25 |  | LM AL 8,0 CV EU1250/5 T60 CM | 8.00 | CILINDRISCH | ALUMINIUM | NVT | NVT | NVT |  | 350400 |  | TECEO1 32X 36W WW 3650L A150 068A DDG | 1 | 2017-04-25 | [15 empty] | LED | 1 | 2017-04-25 |  | LED |  |  | 30.00 | 100000 | LED |  | LED DRIVER | 1 | 2017-04-25 |  | LEDDRIVER |  |  | 1.00 | 175200 | [5 empty] | Mastdeur | 1 | 2017-04-25 |  | Mastdeur | Mastdeur | NVT |  | 8.7169e+17 | 52.1438 | 6.2184 | 211896 | 462056 |  | Zutphen | Zutphen | Gemeente Zutphen |  |  |  | 871687110001141011 | [10 empty] | Liander |  |  |  | In bedrijf
1 | 151784 | https://lms.nederlandslicht.nl/qr/report/151784 | 52.1497 | 6.1908 | 210000.8213 | 462695.3611 | Marsweg |  | Provisorum Coenenparkstraat | Centrum - De Hoven | ZUTPHEN | 2017-04-25 | Gemeente Zutphen |  |  |  | Gemeente Zutphen | In bedrijf | Liander |  | Indal 4A |  |  | Nacht | Bemeterd | [6 empty] | 2037-04-25 | 2057-04-25 |  |  |  |  | Provisorum Coenenparkstraat | [26 empty] | LM AL 8,0 CV EU1350/5 T60 CM | 1 | 2017-04-25 |  | LM AL 8,0 CV EU1250/5 T60 CM | 8.00 | CILINDRISCH | ALUMINIUM | NVT | NVT | NVT |  | 350400 |  | TECEO1 32X 36W WW 3650L A150 068A DDG | 1 | 2017-04-25 | [15 empty] | TECEO1 32X 36W WW 3650L A150 068A DDG | 1 | 2017-04-25 |  | TECEO-1 32X 36W WW 3650L A150 068A DDG | Schreder | 3000K | 36.00 | 100000 | LED |  | LED DRIVER | 1 | 2017-04-25 |  | LEDDRIVER |  |  | 1.00 | 175200 | [5 empty] | Mastdeur | 1 | 2017-04-25 |  | Mastdeur | Mastdeur | NVT |  | Provisorum Coenenparkstraat | 52.1452 | 6.2207 | 212053 | 462213 |  | Zutphen | Zutphen | Gemeente Zutphen |  |  |  | Provisorum Coenenparkstraat | [10 empty] | Liander |  |  |  | In bedrijf
1 | 151785 | https://lms.nederlandslicht.nl/qr/report/151785 | 52.1522 | 6.1897 | 209918.0918 | 462973.3591 | Tichelerstraat |  | Coenenparkstraat | Centrum - De Hoven | ZUTPHEN | 2017-04-25 | Gemeente Zutphen |  |  |  | Gemeente Zutphen | In bedrijf | Liander |  | Indal 4A |  |  | Nacht | Bemeterd | [6 empty] | 2037-04-25 | 2057-04-25 |  |  |  |  | Coenenparkstraat | [26 empty] | LM AL 8,0 CV EU1350/5 T60 CM | 1 | 2017-04-25 |  | LM AL 8,0 CV EU1250/5 T60 CM | 8.00 | CILINDRISCH | ALUMINIUM | NVT | NVT | NVT |  | 350400 |  | TECEO1 32X 36W WW 3650L A150 068A DDG | 1 | 2017-04-25 | [15 empty] | TECEO1 32X 36W WW 3650L A150 068A DDG | 1 | 2017-04-25 |  | TECEO-1 32X 36W WW 3650L A150 068A DDG | Schreder | 3000K | 36.00 | 100000 | LED |  | LED DRIVER | 1 | 2017-04-25 |  | LEDDRIVER |  |  | 1.00 | 175200 | [5 empty] | Mastdeur | 1 | 2017-04-25 |  | Mastdeur | Mastdeur | NVT |  | Coenenparkstraat | 52.1451 | 6.2207 | 212052 | 462212 |  | Zutphen | Zutphen | Gemeente Zutphen |  |  |  | Coenenparkstraat | [10 empty] | Liander |  |  |  | In bedrijf
1 | 151787 | https://lms.nederlandslicht.nl/qr/report/151787 | 52.1224 | 6.1981 | 210531.1398 | 459660.3155 | Bagijnenland |  | 8.72e+17 | Zuidwijken | ZUTPHEN | 2017-11-01 | Gemeente Zutphen | Schreder | 5 |  | Gemeente Zutphen | In bedrijf | Liander |  | Indal 4A |  |  | Nacht | Bemeterd | [6 empty] | 2037-11-01 | 2057-11-01 |  |  |  |  | BRAAMKAMP ZUID | [26 empty] | PM AL 4,0 CO T60 CM D=135 | 1 | 2017-11-01 |  | PM AL 4,0 CO T60 CM | 4.00 | CONISCH | ALUMINIUM | NVT | NVT | NVT |  | 350400 |  | Friza 8LED/5118BL/3000K | 1 | 2017-11-01 |  | Friza 8LED/5118BL/3000K | Schreder |  | 5118BL |  |  | AKZO 150 | 8 |  | 1100.00 | 175200 |  |  |  | Friza 5118 WW Back Light 8 leds 350 mA | 1 | 2017-11-01 |  | Friza 5118 WW Back Light 8 leds 350 mA | Schreder | 3000 | 10.00 | 100000 | LED |  | LED DRIVER | 1 | 2017-11-01 |  | LEDDRIVER |  |  | 1.00 | 175200 | [5 empty] | Mastdeur | 1 | 2017-11-01 |  | Mastdeur | Mastdeur | NVT |  | BRAAMKAMP ZUID | 52.1219 | 6.2042 | 210949 | 459618 | 348 | Braamkamp | Zutphen | Gemeente Zutphen |  |  | Zuidwijken | 871687120055929541 |  |  |  |  | 7206 HR | [5 empty] | Liander |  |  |  | In bedrijf
1 | 151790 | https://lms.nederlandslicht.nl/qr/report/151790 | 52.1239 | 6.2064 | 211096.6138 | 459835.9586 | Braamkamp |  | 8.72e+17 | Zuidwijken | ZUTPHEN | 2017-11-01 | Gemeente Zutphen | Philips | 5 |  | Gemeente Zutphen | In bedrijf | Liander |  | Indal 4A |  |  | Nacht | Bemeterd | [6 empty] | 2037-11-01 | 2057-11-01 |  |  |  |  | BRAAMKAMP OOST | [26 empty] | LM AL 6,0 CV EU850/5 T60 TP | 1 | 2017-11-01 |  | LM AL 6,0 CV EU850/5 T60 TP | 6.00 | CILINDRISCH | ALUMINIUM | NVT | NVT | NVT |  | 350400 |  | Iridium BGP 381DM GRN19/830 | 1 | 2017-11-01 |  | Iridium BGP 381DM GRN19/830 | Philips |  | DM |  |  | 7035 LICHTGRIJS |  |  | 1900.00 | 175200 |  |  |  | Iridium BGP 381DM GRN19/830 | 1 | 2017-11-01 |  | Iridium BGP 381DM GRN19/830 | Philips | 3000K | 19.00 | 100000 | LED |  | LED DRIVER | 1 | 2017-11-01 |  | LEDDRIVER |  |  | 1.00 | 175200 | [5 empty] | Mastdeur | 1 | 2017-11-01 |  | Mastdeur | Mastdeur | NVT |  | BRAAMKAMP OOST | 52.1228 | 6.2075 | 211173 | 459713 | 80 | Braamkamp | Zutphen | Gemeente Zutphen |  |  | Zuidwijken | 871687120055929534 |  |  |  |  | 7206 HD | [5 empty] | Liander |  |  |  | In bedrijf
1 | 151791 | https://lms.nederlandslicht.nl/qr/report/151791 | 52.1246 | 6.1935 | 210218.2368 | 459904.9204 | Stokebrand |  | 8.72e+17 | Zuidwijken | ZUTPHEN | 2017-12-01 | Gemeente Zutphen | Philips | 5 |  | Gemeente Zutphen | In bedrijf | Liander |  | Indal 4A |  |  | Nacht | Bemeterd | [6 empty] | 2037-12-01 | 2057-12-01 |  |  |  |  | V. DOORM | [26 empty] | LM AL 6,0 CV EU850/5 T60 TP | 1 | 2017-12-01 |  | LM AL 6,0 CV EU850/5 T60 TP | 6.00 | CILINDRISCH | ALUMINIUM | NVT | NVT | NVT |  | 350400 |  | Iridium BGP 381DM GRN19/830 | 1 | 2017-12-01 |  | Iridium BGP 381DM GRN19/830 | Philips |  | DM |  |  | 7035 LICHTGRIJS |  |  | 1900.00 | 175200 |  |  |  | Iridium BGP 381DM GRN19/830 | 1 | 2017-12-01 |  | Iridium BGP 381DM GRN19/830 | Philips | 3000K | 19.00 | 100000 | LED |  | LED DRIVER | 1 | 2017-12-01 |  | LEDDRIVER |  |  | 1.00 | 175200 | [5 empty] | Mastdeur | 1 | 2017-12-01 |  | Mastdeur | Mastdeur | NVT |  | V. DOORM | 52.1232 | 6.1925 | 210148 | 459748 | 452 | Stokebrand | Zutphen | Gemeente Zutphen |  |  | Zuidwijken | 871687120055929503 |  |  |  |  | 7206 ES | [5 empty] | Liander |  |  |  | In bedrijf
1 | 151792 | https://lms.nederlandslicht.nl/qr/report/151792 | 52.127 | 6.1944 | 210275.6218 | 460172.5669 | Weerdslag |  | 8.72e+17 | Zuidwijken | ZUTPHEN | 2018-02-01 | Gemeente Zutphen | Philips | 5 |  | Gemeente Zutphen | In bedrijf | Liander |  | Indal 4A |  |  | Nacht | Bemeterd | [6 empty] | 2038-02-01 | 2058-02-01 |  |  |  |  | WEERDSLAG ZUID | [26 empty] | LM AL 6,0 CV EU850/5 T60 TP | 1 | 2018-02-01 |  | LM AL 6,0 CV EU850/5 T60 TP | 6.00 | CILINDRISCH | ALUMINIUM | NVT | NVT | NVT |  | 350400 |  | Iridium BGP 381DM GRN19/830 | 1 | 2018-02-01 |  | Iridium BGP 381DM GRN19/830 | Philips |  | DM |  |  | 7035 LICHTGRIJS |  |  | 1900.00 | 175200 |  |  |  | Iridium BGP 381DM GRN19/830 | 1 | 2018-02-01 |  | Iridium BGP 381DM GRN19/830 | Philips | 3000K | 19.00 | 100000 | LED |  | LED DRIVER | 1 | 2018-02-01 |  | LEDDRIVER |  |  | 1.00 | 175200 | [5 empty] | Mastdeur | 1 | 2018-02-01 |  | Mastdeur | Mastdeur | NVT |  | WEERDSLAG ZUID | 52.1255 | 6.1946 | 210292 | 460003 | 120 | Weerdslag | Zutphen | Gemeente Zutphen |  |  | Zuidwijken | 871687120055929510 |  |  |  |  | 7206 BW | [5 empty] | Liander |  |  |  | In bedrijf
2 | 151793 | https://lms.nederlandslicht.nl/qr/report/151793 | 52.1239 | 6.2276 | 212548.1967 | 459856.177 | Caro van Eycklaan | C | 8.72e+17 | Leesten | ZUTPHEN | 1998-09-01 | Gemeente Zutphen | Schreder | 5 |  | Gemeente Zutphen | In bedrijf | Liander |  | Indal 4A |  |  | Nacht | Bemeterd | [6 empty] | 2038-09-01 | 2038-09-01 |  |  |  |  | VLIEGER | [26 empty] | PM ST 5,0 CO T60 ET V | 1 | 1998-09-01 |  | PM ST 5,0 CO T60 ET V | 5.00 | CONISCH | THERMISCH VERZINKT | NVT | NVT | NVT |  | 350400 |  | Friza 5118 WW Back Light 8 leds 350 mA | 1 | 2018-09-01 |  | Friza 8LED/5118BL/3000K | Schreder |  | 5118BL |  |  | AKZO 150 | 8 |  | 1100.00 | 175200 |  |  |  | Friza 5118 WW Back Light 8 leds 350 mA | 1 | 2018-09-01 |  | Friza 5118 WW Back Light 8 leds 350 mA | Schreder | 3000 | 10.00 | 100000 | LED |  | LED DRIVER | 1 | 2018-09-01 |  | LEDDRIVER |  |  | 1.00 | 175200 | [5 empty] | Mastdeur | 1 | 1998-09-01 |  | Mastdeur | Mastdeur | NVT |  | VLIEGER | 52.1251 | 6.2275 | 212542 | 459982 | 12 | Fien de la Marstraat | Zutphen | Gemeente Zutphen | 1x6 |  | Leesten | 871687120054553310 |  |  |  |  | 7207GR | [5 empty] | Liander |  |  |  | In bedrijf | Nee | Nee
2 | 151794 | https://lms.nederlandslicht.nl/qr/report/151794 | 52.131 | 6.2 | 210649.6458 | 460625.3305 | Chopinstraat |  | 8.72e+17 | Waterkwartier | ZUTPHEN | 2016-09-20 | Gemeente Zutphen |  |  |  | Gemeente Zutphen | In bedrijf | Liander |  | Indal 4A |  |  | Nacht | Bemeterd | [6 empty] | 2036-09-05 | 2056-09-20 |  |  |  |  | HAYDNSTRAAT | [26 empty] | LM AL 6,0 CIL EU850/05 T60 CM | 1 | 2016-09-20 |  | LM AL 6,0 CIL EU850/05 T60 CM | 6.00 | CILINDRISCH | ALUMINIUM | NVT | NVT | NVT |  | 350400 |  | Iridium BGP 381DM GRN19/830 | 1 | 2016-09-05 |  | Iridium BGP 381DM GRN19/830 | Philips |  | DM |  |  | 7035 LICHTGRIJS |  |  | 1900.00 | 175200 |  |  |  | BGP381 DM GRN19/830 | 1 | 2016-09-05 |  | BGP381 DM GRN19/830 | Philips | 830 | 16.00 | 100000 | LED |  | LED DRIVER | 1 | 2016-09-05 |  | LEDDRIVER |  |  | 1.00 | 175200 | [5 empty] | Mastdeur | 1 | 2016-09-20 |  | Mastdeur | Mastdeur | NVT |  | HAYDNSTRAAT | 52.1308 | 6.2009 | 210711 | 460605 | 2 | Haydnstraat | Zutphen | Gemeente Zutphen |  |  | Waterkwartier | 871687120055929343 |  |  |  |  | 7204 RS | [5 empty] | Liander |  |  |  | In bedrijf
2 | 151795 | https://lms.nederlandslicht.nl/qr/report/151795 | 52.1352 | 6.2017 | 210765.8978 | 461091.4998 | Clara Schumannstraat |  | 8.72e+17 | Waterkwartier | ZUTPHEN | 2004-08-01 | Gemeente Zutphen |  |  |  | Gemeente Zutphen | In bedrijf | Liander |  |  |  |  | Nacht | Bemeterd | [6 empty] | 2024-08-01 | 2044-08-01 |  |  |  |  | EMMERIKSEWEG | [26 empty] | PM AL 4,0 CO T76 CM P9005 | 1 | 2004-08-01 |  | PM AL 4,0 CO T76 CM P9005 | 4.00 | CONISCH | ALUMINIUM | 9005 DIEPZWART | POEDERCOAT | NVT |  | 350400 |  | IND 2310 2 x PL-L 24 W | 1 | 2004-08-01 |  | HDS770 9005 | [9 empty] | 175200 |  |  |  | LAMP PH PLL 24W 830 2G11 4P Polar XTR | 1 | 2018-10-18 |  | 24W PLL 830 XTRA | Philips | 3000K | 24.00 | 24000 | PLL |  | HFP124 | 1 | 2018-10-18 |  | HFP124 |  |  | 3.00 | 175200 | [5 empty] | Mastdeur | 1 | 2004-08-01 |  | Mastdeur | Mastdeur | NVT |  | EMMERIKSEWEG | 52.1353 | 6.2027 | 210829 | 461100 | 2 | Emmerikseweg | Zutphen | Gemeente Zutphen |  |  | Waterkwartier | 871687120055929237 |  |  |  |  | 7204 SL | [5 empty] | Liander |  |  |  | In bedrijf
2 | 151795 | https://lms.nederlandslicht.nl/qr/report/151795 | 52.1352 | 6.2017 | 210765.8978 | 461091.4998 | Clara Schumannstraat |  | 8.72e+17 | Waterkwartier | ZUTPHEN | 2004-08-01 | Gemeente Zutphen |  |  |  | Gemeente Zutphen | In bedrijf | Liander |  |  |  |  | Nacht | Bemeterd | [6 empty] | 2024-08-01 | 2044-08-01 |  |  |  |  | EMMERIKSEWEG | [58 empty] | LAMP PH PLL 24W 830 2G11 4P Polar XTR | 2 | 2018-10-18 |  | 24W PLL 830 XTRA | Philips | 3000K | 24.00 | 24000 | PLL | [23 empty] | EMMERIKSEWEG | 52.1353 | 6.2027 | 210829 | 461100 | 2 | Emmerikseweg | Zutphen | Gemeente Zutphen |  |  | Waterkwartier | 871687120055929237 |  |  |  |  | 7204 SL | [5 empty] | Liander |  |  |  | In bedrijf
2 | 151796 | https://lms.nederlandslicht.nl/qr/report/151796 | 52.1472 | 6.1994 | 210589.2848 | 462423.0039 | Coehoornsingel |  | 8.72e+17 | Centrum - De Hoven | ZUTPHEN | 1990-01-01 | Gemeente Zutphen |  |  |  | Gemeente Zutphen | In bedrijf | Liander |  |  |  |  | Nacht | Bemeterd | [6 empty] | 2036-01-01 | 2056-01-01 |  |  |  |  | KRUITTORENPLEIN | [26 empty] | SM HOUT 4,0 CO T60 | 1 | 2016-01-01 | [9 empty] | 350400 |  | WE-EF RFL530-SE LED | 1 | 2016-01-01 | [15 empty] | 12 LED 18W 3000K | 1 | 2016-01-01 |  |  |  |  | 18.00 |  | LED |  | LEDDRIVER | 1 | 2016-01-01 |  | LEDDRIVER |  |  | 1.00 | 175200 | [5 empty] | Mastdeur | 1 | 2016-01-01 |  | Mastdeur | Mastdeur | NVT |  | KRUITTORENPLEIN | 52.1457 | 6.1976 | 210471 | 462255 | 75 | Nieuwstad | Zutphen | Gemeente Zutphen |  |  | Centrum - De Hoven | 871687110001196660 | [10 empty] | Liander |  |  |  | In bedrijf
2 | 151797 | https://lms.nederlandslicht.nl/qr/report/151797 | 52.1453 | 6.1919 | 210081.0998 | 462206.6215 | Coenenparkstraat |  | Provisorum Coenenparkstraat | Centrum - De Hoven | ZUTPHEN | 2015-01-01 | Gemeente Zutphen |  |  |  | Gemeente Zutphen | In bedrijf | Liander |  | Indal 4A |  |  | Nacht | Bemeterd | [6 empty] | 2035-01-01 | 2055-01-01 |  |  |  |  | Provisorum Coenenparkstraat | [26 empty] | LM AL 8,0 CV EU1000/5 T60 PP P6012 | 1 | 2015-01-01 |  | LM AL 8,0 CV EU1000/5 T60 PP P6012 | 8.00 | CILINDRISCH | ALUMINIUM | 6012 ZWARTGROEN | POEDERCOAT | NVT |  | 350400 |  | TCCOCE1-1000-188084 OCEAN ROAD BRP708 | 1 | 2015-01-01 | [15 empty] | TCCOCE1-1000-188084 OCEAN ROAD BRP708 WW 36X 66W | 1 | 2015-01-01 |  | TCCOCE1-1000-188084 OCEAN ROAD BRP708 WW 36X 66W | Philips | 3000K | 66.00 | 100000 | LED |  | LED DRIVER | 1 | 2015-01-01 |  | LEDDRIVER |  |  | 1.00 | 175200 | [5 empty] | Mastdeur | 1 | 2015-01-01 |  | Mastdeur | Mastdeur | NVT |  | Provisorum Coenenparkstraat | 52.1452 | 6.2207 | 212053 | 462213 |  | Zutphen | Zutphen | Gemeente Zutphen |  |  |  | Provisorum Coenenparkstraat | [10 empty] | Liander |  |  |  | In bedrijf
2 | 151797 | https://lms.nederlandslicht.nl/qr/report/151797 | 52.1453 | 6.1919 | 210081.0998 | 462206.6215 | Coenenparkstraat |  | Provisorum Coenenparkstraat | Centrum - De Hoven | ZUTPHEN | 2015-01-01 | Gemeente Zutphen |  |  |  | Gemeente Zutphen | In bedrijf | Liander |  | Indal 4A |  |  | Nacht | Bemeterd | [6 empty] | 2035-01-01 | 2055-01-01 |  |  |  |  | Provisorum Coenenparkstraat | [83 empty] | Lichtreclame | 2 | 2015-01-01 |  | Lichtreclame | Lichtreclame | ONBEKEND |  | Provisorum Coenenparkstraat | 52.1452 | 6.2207 | 212053 | 462213 |  | Zutphen | Zutphen | Gemeente Zutphen |  |  |  | Provisorum Coenenparkstraat | [10 empty] | Liander |  |  |  | In bedrijf
2 | 151799 | https://lms.nederlandslicht.nl/qr/report/151799 | 52.1319 | 6.2057 | 211044.2938 | 460727.1484 | Cort van der Lindenstraat |  | 8.72e+17 | Waterkwartier | ZUTPHEN | 2018-07-01 | Gemeente Zutphen | Schreder | 5 |  | Gemeente Zutphen | In bedrijf | Liander |  | Indal 4A |  |  | Nacht | Bemeterd | [6 empty] | 2038-07-01 | 2058-07-01 |  |  |  |  | C. V.D. LINDENSTRAAT | [26 empty] | PM AL 4,0 CO T60 CM | 1 | 2018-07-01 |  | PM AL 4,0 CO T60 CM | 4.00 | CONISCH | ALUMINIUM | NVT | NVT | NVT |  | 350400 |  | Friza 5118 WW Back Light 8 leds 350 mA | 1 | 2018-07-01 |  | Friza 8LED/5118BL/3000K | Schreder |  | 5118BL |  |  | AKZO 150 | 8 |  | 1100.00 | 175200 |  |  |  | 5118 WW Back Light 8LED 350mA | 1 | 2018-07-01 |  | 5118 WW Back Light 8LED 350mA | Schreder | 3000K | 12.00 | 100000 | LED |  | LED DRIVER | 1 | 2018-07-01 |  | LEDDRIVER |  |  | 1.00 | 175200 | [5 empty] | Mastdeur | 1 | 2018-07-01 |  | Mastdeur | Mastdeur | NVT |  | C. V.D. LINDENSTRAAT | 52.1319 | 6.2056 | 211033 | 460730 | 2 | Cort van der Lindenstraat | Zutphen | Gemeente Zutphen |  |  | Waterkwartier | 871687120055929244 |  |  |  |  | 7204 LZ | [5 empty] | Liander |  |  |  | In bedrijf
2 | 151800 | https://lms.nederlandslicht.nl/qr/report/151800 | 52.1369 | 6.2122 | 211478.2008 | 461293.2171 | Cortenaerstraat |  | 8.72e+17 | Waterkwartier | ZUTPHEN | 2018-07-01 | Gemeente Zutphen | Schreder | 5 |  | Gemeente Zutphen | In bedrijf | Liander |  | Indal 4A |  |  | Nacht | Bemeterd | [6 empty] | 2038-07-01 | 2058-07-01 |  |  |  |  | HELFRICHSTRAAT | [26 empty] | PM AL 4,0 CO T60 CM | 1 | 2018-07-01 |  | PM AL 4,0 CO T60 CM | 4.00 | CONISCH | ALUMINIUM | NVT | NVT | NVT |  | 350400 |  | Friza 5118 WW Back Light 8 leds 350 mA | 1 | 2018-07-01 |  | Friza 8LED/5118BL/3000K | Schreder |  | 5118BL |  |  | AKZO 150 | 8 |  | 1100.00 | 175200 |  |  |  | 5118 WW Back Light 8LED 350mA | 1 | 2018-07-01 |  | 5118 WW Back Light 8LED 350mA | Schreder | 3000K | 12.00 | 100000 | LED |  | LED DRIVER | 1 | 2018-07-01 |  | LEDDRIVER |  |  | 1.00 | 175200 | [5 empty] | Mastdeur | 1 | 2018-07-01 |  | Mastdeur | Mastdeur | NVT |  | HELFRICHSTRAAT | 52.1363 | 6.215 | 211676 | 461220 | 2 | Aert van Nesstraat | Zutphen | Gemeente Zutphen |  |  | Waterkwartier | 871687120055929275 |  |  |  |  | 7204 JB | [5 empty] | Liander |  |  |  | In bedrijf
2 | 151801 | https://lms.nederlandslicht.nl/qr/report/151801 | 52.1405 | 6.2106 | 211365.5258 | 461690.4315 | Da Costastraat |  | 8.72e+17 | Waterkwartier | ZUTPHEN | 2018-07-01 | Gemeente Zutphen | Schreder | 5 |  | Gemeente Zutphen | In bedrijf | Liander |  | Indal 4A |  |  | Nacht | Bemeterd | [6 empty] | 2038-07-01 | 2058-07-01 |  |  |  |  | PR. BERNHARDLAAN | [26 empty] | PM AL 4,0 CO T60 CM | 1 | 2018-07-01 |  | PM AL 4,0 CO T60 CM | 4.00 | CONISCH | ALUMINIUM | NVT | NVT | NVT |  | 350400 |  | Friza 5118 WW Back Light 8 leds 350 mA | 1 | 2018-07-01 |  | Friza 8LED/5118BL/3000K | Schreder |  | 5118BL |  |  | AKZO 150 | 8 |  | 1100.00 | 175200 |  |  |  | 5118 WW Back Light 8LED 350mA | 1 | 2018-07-01 |  | 5118 WW Back Light 8LED 350mA | Schreder | 3000K | 12.00 | 100000 | LED |  | LED DRIVER | 1 | 2018-07-01 |  | LEDDRIVER |  |  | 1.00 | 175200 | [5 empty] | Mastdeur | 1 | 2018-07-01 |  | Mastdeur | Mastdeur | NVT |  | PR. BERNHARDLAAN | 52.1421 | 6.2091 | 211260 | 461863 | 7 | Prins Bernhardlaan | Zutphen | Gemeente Zutphen |  |  | Waterkwartier | 871687120055929305 |  |  |  |  | 7204 AK | [5 empty] | Liander |  |  |  | In bedrijf
2 | 151801 | https://lms.nederlandslicht.nl/qr/report/151801 | 52.1405 | 6.2106 | 211365.5258 | 461690.4315 | Da Costastraat |  | 8.72e+17 | Waterkwartier | ZUTPHEN | 2018-07-01 | Gemeente Zutphen | Schreder | 5 |  | Gemeente Zutphen | In bedrijf | Liander |  | Indal 4A |  |  | Nacht | Bemeterd | [6 empty] | 2038-07-01 | 2058-07-01 |  |  |  |  | PR. BERNHARDLAAN | [58 empty] | 5118 WW Back Light 8LED 350mA | 2 | 2018-07-01 |  | 5118 WW Back Light 8LED 350mA | Schreder | 3000K | 12.00 | 100000 | LED | [23 empty] | PR. BERNHARDLAAN | 52.1421 | 6.2091 | 211260 | 461863 | 7 | Prins Bernhardlaan | Zutphen | Gemeente Zutphen |  |  | Waterkwartier | 871687120055929305 |  |  |  |  | 7204 AK | [5 empty] | Liander |  |  |  | In bedrijf
2 | 151802 | https://lms.nederlandslicht.nl/qr/report/151802 | 52.1254 | 6.2483 | 213964.0487 | 460037.3952 | Dassenburcht |  | 8.72e+17 | Leesten | ZUTPHEN | 2011-09-01 | Gemeente Zutphen |  |  |  | Gemeente Zutphen | In bedrijf | Liander |  | Indal 4A |  |  | Nacht | Bemeterd | [6 empty] | 2031-09-01 | 2051-09-01 |  |  |  |  | LOOER ENKWEG | [26 empty] | PM ST 4,0 CO T60 FR P7021 | 1 | 2011-09-01 |  | PM ST 4,0 CO T60 FR P7021 | 4.00 | CONISCH | THERMISCH VERZINKT | 7021 ZWARTGRIJS | POEDERCOAT | NVT |  | 350400 |  | ARM BDS460 XR-E/NW I TA-IO GR CLO 60P | 1 | 2011-09-01 | [15 empty] | 20066080 LED 30 W | 1 | 2011-09-01 |  | BDS460 XR-E/NW I TA-IO GR CLO LED30W | Philips | 4000K | 30.00 | 100000 | LED |  | LED DRIVER | 1 | 2011-09-01 |  | LEDDRIVER |  |  | 1.00 | 175200 | [5 empty] | Mastdeur | 1 | 2011-09-01 |  | Mastdeur | Mastdeur | NVT |  | LOOER ENKWEG | 52.1264 | 6.2488 | 214002 | 460148 | 76 | Hemmingstraat | Zutphen | Gemeente Zutphen |  |  | Leesten | 871687110000411559 |  |  |  |  | 7207RK | [5 empty] | Liander |  |  |  | In bedrijf
2 | 151803 | https://lms.nederlandslicht.nl/qr/report/151803 | 52.1417 | 6.2003 | 210657.7738 | 461812.4236 | David Evekinkstraat |  | 8.72e+17 | Centrum - Masterplan | ZUTPHEN | 1991-05-01 | Gemeente Zutphen |  |  |  | Gemeente Zutphen | In bedrijf | Liander |  |  |  |  | Nacht | Bemeterd | [6 empty] | 2040-04-28 | 2031-05-01 |  |  |  |  | MELATENSTEEG | [26 empty] | LM AL 6,0 CO EU600/5 CP | 1 | 1991-05-01 |  | LM AL 6,0 CO EU600/5 T60 TP | 6.00 | CONISCH | ALUMINIUM | NVT | NVT | NVT |  | 350400 |  | IND 2565 LIBRA PL-L 36 W | 1 | 2020-04-28 |  | SGP630 9007 | [5 empty] | 9007 ALUMINIUMGRIJS |  |  |  | 175200 |  |  |  | 36W PLL 4P HF 830 | 1 | 2020-04-28 |  | 36W PLL |  |  | 36.00 | 16000 | PLL |  | HF-P 1 22-42 PL-T/C/L/TL5C | 1 | 2020-04-28 |  | HFP22-42 |  |  | 3.00 | 175200 | [5 empty] | Mastdeur | 1 | 1991-05-01 |  | Mastdeur | Mastdeur | NVT |  | MELATENSTEEG | 52.1423 | 6.2028 | 210828 | 461885 | 32 | Melatensteeg | Zutphen | Gemeente Zutphen |  |  | Centrum - De Hoven | 871687120055929213 |  |  |  |  | 7201 BR | [5 empty] | Liander |  |  |  | In bedrijf
2 | 151804 | https://lms.nederlandslicht.nl/qr/report/151804 | 52.1258 | 6.2386 | 213302.8847 | 460074.7046 | De Beekoever |  | 8.72e+17 | Leesten | ZUTPHEN | 2002-01-01 | Gemeente Zutphen | Philips | 5 |  | Gemeente Zutphen | In bedrijf | Liander |  | Indal 4A |  |  | Nacht | Bemeterd | [6 empty] | 2039-10-01 | 2042-01-01 |  |  |  |  | EME | [26 empty] | LM ST 6,0 CV EU1250/20/5 T60 FR V | 1 | 2002-01-01 |  | LM ST 6,0 CV EU1250/20/5 T60 FR V | 6.00 | CILINDRISCH | THERMISCH VERZINKT | NVT | NVT | NVT |  | 350400 |  | BGP381 DM 19-830 dim 4A | 1 | 2019-10-01 |  | Iridium BGP 381DM GRN19/830 | Philips |  | DM |  |  | 7035 LICHTGRIJS |  |  | 1900.00 | 175200 |  |  |  | BGP381 DM GRN19/830 | 1 | 2019-10-01 |  | BGP381 DM GRN19/830 | Philips | 830 | 16.00 | 100000 | LED |  | LED DRIVER | 1 | 2019-10-01 |  | LEDDRIVER |  |  | 1.00 | 175200 | [5 empty] | Mastdeur | 1 | 2002-01-01 |  | Mastdeur | Mastdeur | NVT |  | EME | 52.1254 | 6.2386 | 213303 | 460030 | 7 | De Boomgaard | Zutphen | Gemeente Zutphen |  |  | Leesten | 871687120056327896 |  |  |  |  | 7207 MJ | [5 empty] | Liander |  |  |  | In bedrijf
2 | 151805 | https://lms.nederlandslicht.nl/qr/report/151805 | 52.1245 | 6.2373 | 213214.6588 | 459925.61 | De Beukenhaag |  | 8.72e+17 | Leesten | ZUTPHEN | 2002-01-01 | Gemeente Zutphen | Philips | 5 |  | Gemeente Zutphen | In bedrijf | Liander |  | Indal 4A |  |  | Nacht | Bemeterd | [6 empty] | 2039-10-01 | 2042-01-01 |  |  |  |  | EME | [26 empty] | PM ST 5,0 CO T60 ET V | 1 | 2002-01-01 |  | PM ST 5,0 CO T60 ET V | 5.00 | CONISCH | THERMISCH VERZINKT | NVT | NVT | NVT |  | 350400 |  | BGP381 DM 19-830 dim 4A | 1 | 2019-10-01 |  | Iridium BGP 381DM GRN19/830 | Philips |  | DM |  |  | 7035 LICHTGRIJS |  |  | 1900.00 | 175200 |  |  |  | BGP381 DM GRN19/830 | 1 | 2019-10-01 |  | BGP381 DM GRN19/830 | Philips | 830 | 16.00 | 100000 | LED |  | LED DRIVER | 1 | 2019-10-01 |  | LEDDRIVER |  |  | 1.00 | 175200 | [5 empty] | Mastdeur | 1 | 2002-01-01 |  | Mastdeur | Mastdeur | NVT |  | EME | 52.1254 | 6.2386 | 213303 | 460030 | 7 | De Boomgaard | Zutphen | Gemeente Zutphen |  |  | Leesten | 871687120056327896 |  |  |  |  | 7207 MJ | [5 empty] | Liander |  |  |  | In bedrijf
2 | 151806 | https://lms.nederlandslicht.nl/qr/report/151806 | 52.1261 | 6.2374 | 213221.2378 | 460107.4139 | De Bloementuin | C | 8.72e+17 | Leesten | ZUTPHEN | 2002-01-01 | Gemeente Zutphen | Schreder | 5 |  | Gemeente Zutphen | In bedrijf | Liander |  | Indal 4A |  |  | Nacht | Bemeterd | [6 empty] | 2038-09-01 | 2042-01-01 |  |  |  |  | EME | [26 empty] | PM ST 4,0 CV T60 ET M V | 1 | 2002-01-01 |  | PM ST 4,0 CV T60 ET M V | 4.00 | CONISCH | THERMISCH VERZINKT | NVT | NVT | NVT |  | 350400 |  | Friza 5118 WW Back Light 8 leds 350 mA | 1 | 2018-09-01 |  | Friza 8LED/5118BL/3000K | Schreder |  | 5118BL |  |  | AKZO 150 | 8 |  | 1100.00 | 175200 |  |  |  | Friza 5118 WW Back Light 8 leds 350 mA | 1 | 2018-09-01 |  | Friza 5118 WW Back Light 8 leds 350 mA | Schreder | 3000 | 10.00 | 100000 | LED |  | LED DRIVER | 1 | 2018-09-01 |  | LEDDRIVER |  |  | 1.00 | 175200 | [5 empty] | Mastdeur | 1 | 2002-01-01 |  | Mastdeur | Mastdeur | NVT |  | EME | 52.1254 | 6.2386 | 213303 | 460030 | 7 | De Boomgaard | Zutphen | Gemeente Zutphen |  |  | Leesten | 871687120056327896 |  |  |  |  | 7207 MJ | [5 empty] | Liander |  |  |  | In bedrijf
2 | 151807 | https://lms.nederlandslicht.nl/qr/report/151807 | 52.1256 | 6.2389 | 213321.5367 | 460052.1667 | De Boomgaard | C | 8.72e+17 | Leesten | ZUTPHEN | 2002-01-01 | Gemeente Zutphen | Schreder | 5 |  | Gemeente Zutphen | In bedrijf | Liander |  | Indal 4A |  |  | Nacht | Bemeterd | [6 empty] | 2038-09-01 | 2042-01-01 | KAAL |  |  |  | EME | [26 empty] | PM ST 4,0 CO T60 GG M V | 1 | 2002-01-01 |  | PM ST 4,0 CO T60 ET V | 4.00 | CONISCH | THERMISCH VERZINKT | NVT | NVT | NVT |  | 350400 |  | ARM PADVIN 2400 1XPLS 11W R7035 EVSA | 1 | 2002-01-01 |  | 2400 7035 | INDAL |  |  |  |  | 7035 LICHTGRIJS |  |  |  | 175200 |  |  |  | LAMP PLL 24W 830 2G11 4P | 1 | 2023-11-10 |  | 24W PLL | Philips | 3000K | 24.00 | 16000 | PLL |  | HFP 9 | 1 | 2002-01-01 |  | HFP9 |  |  | 4.00 | 175200 | [5 empty] | Mastdeur | 1 | 2002-01-01 |  | Mastdeur | Mastdeur | NVT |  | EME | 52.1254 | 6.2386 | 213303 | 460030 | 7 | De Boomgaard | Zutphen | Gemeente Zutphen |  |  | Leesten | 871687120056327896 |  |  |  |  | 7207 MJ | [5 empty] | Liander |  |  |  | In bedrijf
2 | 151808 | https://lms.nederlandslicht.nl/qr/report/151808 | 52.1242 | 6.2344 | 213013.8628 | 459888.9699 | De Bosrand |  | 8.72e+17 | Leesten | ZUTPHEN | 2002-01-01 | Gemeente Zutphen | Schreder |  | 5 | Gemeente Zutphen | In bedrijf | Liander |  | Indal 4A |  |  | Nacht | Bemeterd | [6 empty] | 2039-10-01 | 2042-01-01 | KAAL |  |  |  | EME | [26 empty] | PM ST 4,0 CO T60 GG M V | 1 | 2002-01-01 |  | PM ST 4,0 CO T60 ET V | 4.00 | CONISCH | THERMISCH VERZINKT | NVT | NVT | NVT |  | 350400 |  | Friza 8LED BL WW 5118 350mA dim 4A | 1 | 2019-10-01 |  | CPS200 9010 | Philips | [8 empty] | 175200 |  |  |  | 5118 WW Back Light 8LED 350mA | 1 | 2019-10-01 |  | 5118 WW Back Light 8LED 350mA | Schreder | 3000K | 12.00 | 100000 | LED |  | LED DRIVER | 1 | 2019-10-01 |  | LEDDRIVER |  |  | 1.00 | 175200 | [5 empty] | Mastdeur | 1 | 2002-01-01 |  | Mastdeur | Mastdeur | NVT |  | EME | 52.1254 | 6.2386 | 213303 | 460030 | 7 | De Boomgaard | Zutphen | Gemeente Zutphen |  |  | Leesten | 871687120056327896 |  |  |  |  | 7207 MJ | [5 empty] | Liander |  |  |  | In bedrijf
2 | 151809 | https://lms.nederlandslicht.nl/qr/report/151809 | 52.1262 | 6.1995 | 210620.7848 | 460090.5102 | De Brink |  | 8.72e+17 | Zuidwijken | ZUTPHEN | 1981-01-01 | Gemeente Zutphen | Philips | 5 |  | Gemeente Zutphen | In bedrijf | Liander |  | Indal 4A | 2018-07-03 |  | Nacht | Bemeterd |  | 10 | 6 |  |  |  | 2038-03-29 | 2028-07-03 |  |  |  |  | ZWANEVLOT | [26 empty] | CON AL 5 M PT | 1 | 1981-01-01 |  | PM AL 5,0 CO T60 TP | 5.00 | CONISCH | ALUMINIUM | NVT | NVT | NVT |  | 350400 |  | Iridium BGP 381DM GRN19/830 | 1 | 2018-03-29 |  | Iridium BGP 381DM GRN19/830 | Philips |  | DM |  |  | 7035 LICHTGRIJS |  |  | 1900.00 | 175200 |  |  |  | Iridium BGP 381DM GRN19/830 | 1 | 2018-03-29 |  | Iridium BGP 381DM GRN19/830 | Philips | 3000K | 19.00 | 100000 | LED |  | LED DRIVER | 1 | 2018-03-29 |  | LEDDRIVER |  |  | 1.00 | 175200 | [5 empty] | Mastdeur | 1 | 1981-01-01 |  | Mastdeur | Mastdeur | NVT |  | ZWANEVLOT | 52.1237 | 6.2 | 210664 | 459811 | 258 | Het Zwanevlot | Zutphen | Gemeente Zutphen |  |  | Zuidwijken | 871687120055929497 |  |  |  |  | 7206 CN | [5 empty] | Liander |  |  |  | In bedrijf
2 | 151810 | https://lms.nederlandslicht.nl/qr/report/151810 | 52.1479 | 6.2069 | 211106.4148 | 462512.367 | De Clercqstraat |  | 8.72e+17 | Noordveen | ZUTPHEN | 2016-02-04 | Gemeente Zutphen |  |  |  | Gemeente Zutphen | In bedrijf | Liander |  | Indal 4A |  |  | Nacht | Bemeterd | [6 empty] | 2036-02-04 | 2056-02-04 |  |  |  |  | JULIANABRUG | [26 empty] | PM AL 6,0 CO T60 TM | 1 | 2016-02-04 |  | PM AL 6,0 CO T60 TM | 6.00 | CONISCH | ALUMINIUM | NVT | NVT | NVT |  | 350400 |  | BGP621 12LED 12W NW 2000LM GRIJS R4 DD | 1 | 2016-02-04 | [15 empty] | LAMP 12LED 12W WW 2000LM R4 | 1 | 2016-02-04 |  | BGP621 12LED 12W WW 2000LM R4 | Philips | 3000K | 12.00 | 100000 | LED |  | LED DRIVER | 1 | 2016-02-04 |  | LEDDRIVER |  |  | 1.00 | 175200 | [5 empty] | Mastdeur | 1 | 2016-02-04 |  | Mastdeur | Mastdeur | NVT |  | JULIANABRUG | 52.1459 | 6.2094 | 211279 | 462288 | 31 | Leeuweriklaan | Zutphen | Gemeente Zutphen |  |  | Noordveen | 871687120055929138 |  |  |  |  | 7203 JD | [5 empty] | Liander |  |  |  | In bedrijf
2 | 151811 | https://lms.nederlandslicht.nl/qr/report/151811 | 52.1404 | 6.212 | 211463.6274 | 461677.061 | De Genestetplein |  | 8.72e+17 | Waterkwartier | ZUTPHEN | 2018-07-01 | Gemeente Zutphen | Schreder | 5 |  | Gemeente Zutphen | In bedrijf | Liander |  | Indal 4A |  |  | Nacht | Bemeterd | [6 empty] | 2038-07-01 | 2058-07-01 |  |  |  |  | J.P. HEIJESTRAAT | [26 empty] | PM AL 4,0 CO T60 CM | 1 | 2018-07-01 |  | PM AL 4,0 CO T60 CM | 4.00 | CONISCH | ALUMINIUM | NVT | NVT | NVT |  | 350400 |  | Friza 5118 WW Back Light 8 leds 350 mA | 1 | 2018-07-01 |  | Friza 8LED/5118BL/3000K | Schreder |  | 5118BL |  |  | AKZO 150 | 8 |  | 1100.00 | 175200 |  |  |  | 5118 WW Back Light 8LED 350mA | 1 | 2018-07-01 |  | 5118 WW Back Light 8LED 350mA | Schreder | 3000K | 12.00 | 100000 | LED |  | LED DRIVER | 1 | 2018-07-01 |  | LEDDRIVER |  |  | 1.00 | 175200 | [5 empty] | Mastdeur | 1 | 2018-07-01 |  | Mastdeur | Mastdeur | NVT |  | J.P. HEIJESTRAAT | 52.1401 | 6.2138 | 211584 | 461644 | 58 | J. P. Heijestraat | Zutphen | Gemeente Zutphen |  |  | Waterkwartier | 871687120055929282 |  |  |  |  | 7204 DD | [5 empty] | Liander |  |  |  | In bedrijf
2 | 151813 | https://lms.nederlandslicht.nl/qr/report/151813 | 52.1408 | 6.1825 | 209444.3898 | 461703.3305 | De Holtskole |  | 8.72e+17 | Centrum - De Hoven | ZUTPHEN | 2000-01-01 | Gemeente Zutphen |  |  |  | Gemeente Zutphen | In bedrijf | Liander |  |  |  |  | Nacht | Bemeterd | [6 empty] | 2039-10-01 | 2040-01-01 |  |  |  |  | KANONSDIJK | [26 empty] | PM AL 5,0 CO T60 PE | 1 | 2000-01-01 |  | PM AL 5,0 CO T60 PE | 5.00 | CONISCH | ALUMINIUM | NVT | NVT | NVT |  | 350400 |  | BGP381 DM 19-830 dim 4A | 1 | 2019-10-01 |  | Iridium BGP 381DM GRN19/830 | Philips |  | DM |  |  | 7035 LICHTGRIJS |  |  | 1900.00 | 175200 |  |  |  | BGP381 DM GRN19/830 | 1 | 2019-10-01 |  | BGP381 DM GRN19/830 | Philips | 830 | 16.00 | 100000 | LED |  | LED DRIVER | 1 | 2019-10-01 |  | LEDDRIVER |  |  | 1.00 | 175200 | [5 empty] | Mastdeur | 1 | 2000-01-01 |  | Mastdeur | Mastdeur | NVT |  | KANONSDIJK | 52.1398 | 6.1832 | 209493 | 461593 | 7 | Oude Kanonsdijk | Zutphen | Gemeente Zutphen |  |  | Centrum - De Hoven | 871687120055929336 |  |  |  |  | 7205 AR | [5 empty] | Liander |  |  |  | In bedrijf
2 | 151814 | https://lms.nederlandslicht.nl/qr/report/151814 | 52.1259 | 6.2384 | 213285.0328 | 460087.3557 | De Kruidentuin | C | 8.72e+17 | Leesten | ZUTPHEN | 1998-01-01 | Gemeente Zutphen | Schreder | 5 |  | Gemeente Zutphen | In bedrijf | Liander |  | Indal 4A |  |  | Nacht | Bemeterd | [6 empty] | 2038-09-01 | 2038-01-01 |  |  |  |  | EME | [26 empty] | PM ST 4,0 CV T60 ET M V | 1 | 1998-01-01 |  | PM ST 4,0 CV T60 ET M V | 4.00 | CONISCH | THERMISCH VERZINKT | NVT | NVT | NVT |  | 350400 |  | Friza 5118 WW Back Light 8 leds 350 mA | 1 | 2018-09-01 |  | Friza 8LED/5118BL/3000K | Schreder |  | 5118BL |  |  | AKZO 150 | 8 |  | 1100.00 | 175200 |  |  |  | Friza 5118 WW Back Light 8 leds 350 mA | 1 | 2018-09-01 |  | Friza 5118 WW Back Light 8 leds 350 mA | Schreder | 3000 | 10.00 | 100000 | LED |  | LED DRIVER | 1 | 2018-09-01 |  | LEDDRIVER |  |  | 1.00 | 175200 | [5 empty] | Mastdeur | 1 | 1998-01-01 |  | Mastdeur | Mastdeur | NVT |  | EME | 52.1254 | 6.2386 | 213303 | 460030 | 7 | De Boomgaard | Zutphen | Gemeente Zutphen |  |  | Leesten | 871687120056327896 |  |  |  |  | 7207 MJ | [5 empty] | Liander |  |  |  | In bedrijf
2 | 151815 | https://lms.nederlandslicht.nl/qr/report/151815 | 52.1252 | 6.2368 | 213176.7698 | 460003.2841 | de Loofgang |  | 8.72e+17 | Leesten | ZUTPHEN | 2002-01-01 | Gemeente Zutphen | Philips | 5 |  | Gemeente Zutphen | In bedrijf | Liander |  | DIM4A |  |  | Nacht | Bemeterd | [6 empty] | 2042-08-22 | 2042-01-01 |  |  |  |  | EME | [21 empty] | Openbare verlichting |  |  |  |  | PM ST 5,0 CO T60 ET V | 1 | 2002-01-01 |  | PM ST 5,0 CO T60 ET V | 5.00 | CONISCH | THERMISCH VERZINKT | NVT | NVT | NVT |  | 350400 |  | BGP501 20LED 17,4W WW 3000K 2000LM 7035 DM10 DIM4A CLO SR | 1 | 2022-08-22 |  | BGP501 20LED 17,4W WW 3000K 2000LM 7035 DM10 DIM4A CLO SR | Philips |  |  |  |  | 7035 | 20 |  | 2000.00 | 175200 |  | 17.40 |  | BGP501 20LED 17,4W WW 3000K 2000LM 7035 DM10 DIM4A CLO SR | 1 | 2022-08-22 |  | BGP501 20LED 17,4W WW 3000K 2000LM 7035 DM10 DIM4A CLO SR | Philips | 3000K | 17.40 | 50000 | LED |  | LED DRIVER | 1 | 2022-08-22 |  | LEDDRIVER |  |  | 1.00 | 175200 | [5 empty] | Mastdeur | 1 | 2002-01-01 |  | Mastdeur | Mastdeur | NVT |  | EME | 52.1254 | 6.2386 | 213303 | 460030 | 7 | De Boomgaard | Zutphen | Gemeente Zutphen |  |  | Leesten | 871687120056327896 |  |  |  |  | 7207 MJ | [5 empty] | Liander |  |  |  | In bedrijf
2 | 151816 | https://lms.nederlandslicht.nl/qr/report/151816 | 52.1245 | 6.2088 | 211260.6388 | 459905.682 | De Moesmate |  | 8.72e+17 | Zuidwijken | ZUTPHEN | 1993-11-01 | Gemeente Zutphen |  |  |  | Gemeente Zutphen | In bedrijf | Liander |  | Indal 4A |  |  | Nacht | Bemeterd | [6 empty] | 2022-01-01 | 2033-11-01 |  |  |  |  | MOESMATE ZUID | [21 empty] | Openbare verlichting |  |  |  |  | LM AL 6,0 CO EU600/5 CP | 1 | 1993-11-01 |  | LM AL 6,0 CO EU600/5 T60 TP | 6.00 | CONISCH | ALUMINIUM | NVT | NVT | NVT |  | 350400 |  | ARC 2680 1XPLT 26/42W R9007 EVSA SIP | 1 | 2002-01-01 | [15 empty] | LAMP PH PLT 32W 830 GX24Q-3 4P | 1 | 2022-12-01 |  | 32W PLT |  |  | 32.00 | 12000 | PLL |  | HFP 22-42 | 1 | 2022-12-06 | [11 empty] | Mastdeur | 1 | 1993-11-01 |  | Mastdeur | Mastdeur | NVT |  | MOESMATE ZUID | 52.1229 | 6.2105 | 211382 | 459728 | 262 | De Moesmate | Zutphen | Gemeente Zutphen |  |  | Zuidwijken | 871687120055929466 |  |  |  |  | 7206 AV | [5 empty] | Liander |  |  |  | In bedrijf
2 | 151817 | https://lms.nederlandslicht.nl/qr/report/151817 | 52.1246 | 6.2411 | 213472.9447 | 459941.1245 | De Oprijlaan | C | 8.72e+17 | Leesten | ZUTPHEN | 2002-01-01 | Gemeente Zutphen | Schreder | 5 |  | Gemeente Zutphen | In bedrijf | Liander |  | Indal 4A |  |  | Nacht | Bemeterd | [6 empty] | 2038-09-01 | 2042-01-01 | KAAL |  |  |  | EME | [26 empty] | PM ST 4,0 CO T60 GG M V | 1 | 2002-01-01 |  | PM ST 4,0 CO T60 ET V | 4.00 | CONISCH | THERMISCH VERZINKT | NVT | NVT | NVT |  | 350400 |  | Friza 5118 WW Back Light 8 leds 350 mA | 1 | 2018-09-01 |  | Friza 8LED/5118BL/3000K | Schreder |  | 5118BL |  |  | AKZO 150 | 8 |  | 1100.00 | 175200 |  |  |  | Friza 5118 WW Back Light 8 leds 350 mA | 1 | 2018-09-01 |  | Friza 5118 WW Back Light 8 leds 350 mA | Schreder | 3000 | 10.00 | 100000 | LED |  | LED DRIVER | 1 | 2018-09-01 |  | LEDDRIVER |  |  | 1.00 | 175200 | [5 empty] | Mastdeur | 1 | 2002-01-01 |  | Mastdeur | Mastdeur | NVT |  | EME | 52.1254 | 6.2386 | 213303 | 460030 | 7 | De Boomgaard | Zutphen | Gemeente Zutphen |  |  | Leesten | 871687120056327896 |  |  |  |  | 7207 MJ | [5 empty] | Liander |  |  |  | In bedrijf
2 | 151818 | https://lms.nederlandslicht.nl/qr/report/151818 | 52.1416 | 6.2145 | 211630.0748 | 461810.1877 | De Riperkamp |  | 8.72e+17 | Waterkwartier | ZUTPHEN | 2018-07-01 | Gemeente Zutphen | Schreder | 5 |  | Gemeente Zutphen | In bedrijf | Liander |  | Indal 4A |  |  | Nacht | Bemeterd | [6 empty] | 2038-07-01 | 2058-07-01 |  |  |  |  | PR. BERNHARDLAAN | [26 empty] | PM AL 4,0 CO T60 CM | 1 | 2018-07-01 |  | PM AL 4,0 CO T60 CM | 4.00 | CONISCH | ALUMINIUM | NVT | NVT | NVT |  | 350400 |  | Friza 5118 WW Back Light 8 leds 350 mA | 1 | 2018-07-01 |  | Friza 8LED/5118BL/3000K | Schreder |  | 5118BL |  |  | AKZO 150 | 8 |  | 1100.00 | 175200 |  |  |  | 5118 WW Back Light 8LED 350mA | 1 | 2018-07-01 |  | 5118 WW Back Light 8LED 350mA | Schreder | 3000K | 12.00 | 100000 | LED |  | LED DRIVER | 1 | 2018-07-01 |  | LEDDRIVER |  |  | 1.00 | 175200 | [5 empty] | Mastdeur | 1 | 2018-07-01 |  | Mastdeur | Mastdeur | NVT |  | PR. BERNHARDLAAN | 52.1421 | 6.2091 | 211260 | 461863 | 7 | Prins Bernhardlaan | Zutphen | Gemeente Zutphen |  |  | Waterkwartier | 871687120055929305 |  |  |  |  | 7204 AK | [5 empty] | Liander |  |  |  | In bedrijf
2 | 151819 | https://lms.nederlandslicht.nl/qr/report/151819 | 52.1243 | 6.235 | 213057.7807 | 459905.0763 | de Rozenhaag |  | 8.72e+17 | Leesten | ZUTPHEN | 2002-01-01 | Gemeente Zutphen | Philips | 5 |  | Gemeente Zutphen | In bedrijf | Liander |  | DIM4A |  |  | Nacht | Bemeterd | [6 empty] | 2042-08-22 | 2042-01-01 |  |  |  |  | EME | [21 empty] | Openbare verlichting |  |  |  |  | PM ST 5,0 CO T60 ET V | 1 | 2002-01-01 |  | PM ST 5,0 CO T60 ET V | 5.00 | CONISCH | THERMISCH VERZINKT | NVT | NVT | NVT |  | 350400 |  | BGP501 20LED 17,4W WW 3000K 2000LM 7035 DM10 DIM4A CLO SR | 1 | 2022-08-22 |  | BGP501 20LED 17,4W WW 3000K 2000LM 7035 DM10 DIM4A CLO SR | Philips |  |  |  |  | 7035 | 20 |  | 2000.00 | 175200 |  | 17.40 |  | BGP501 20LED 17,4W WW 3000K 2000LM 7035 DM10 DIM4A CLO SR | 1 | 2022-08-22 |  | BGP501 20LED 17,4W WW 3000K 2000LM 7035 DM10 DIM4A CLO SR | Philips | 3000K | 17.40 | 50000 | LED |  | LED DRIVER | 1 | 2022-08-22 |  | LEDDRIVER |  |  | 1.00 | 175200 | [5 empty] | Mastdeur | 1 | 2002-01-01 |  | Mastdeur | Mastdeur | NVT |  | EME | 52.1254 | 6.2386 | 213303 | 460030 | 7 | De Boomgaard | Zutphen | Gemeente Zutphen |  |  | Leesten | 871687120056327896 |  |  |  |  | 7207 MJ | [5 empty] | Liander |  |  |  | In bedrijf
2 | 151820 | https://lms.nederlandslicht.nl/qr/report/151820 | 52.1321 | 6.2047 | 210971.9998 | 460746.0467 | De Savornin Lohmanstraat |  | 8.72e+17 | Waterkwartier | ZUTPHEN | 2017-09-28 | Gemeente Zutphen | Schreder | 5 |  | Gemeente Zutphen | In bedrijf | Liander |  | Indal 4A |  |  | Nacht | Bemeterd | [6 empty] | 2038-05-30 | 2057-09-28 |  |  |  |  | C. V.D. LINDENSTRAAT | [26 empty] | PT AL 4,0 CO T60 CM | 1 | 2017-09-28 |  | PM AL 4,0 CO T60 TP | 4.00 | CONISCH | ALUMINIUM | NVT | NVT | NVT |  | 350400 |  | Friza 5118 WW Back Light 8 leds 350 mA | 1 | 2018-05-30 |  | Friza 8LED/5118BL/3000K | Schreder |  | 5118BL |  |  | AKZO 150 | 8 |  | 1100.00 | 175200 |  |  |  | 5118 WW Back Light 8LED 350mA | 1 | 2018-05-30 |  | 5118 WW Back Light 8LED 350mA | Schreder | 3000K | 12.00 | 100000 | LED |  | LED DRIVER | 1 | 2018-05-30 |  | LEDDRIVER |  |  | 1.00 | 175200 | [5 empty] | Mastdeur | 1 | 2017-09-28 |  | Mastdeur | Mastdeur | NVT |  | C. V.D. LINDENSTRAAT | 52.1319 | 6.2056 | 211033 | 460730 | 2 | Cort van der Lindenstraat | Zutphen | Gemeente Zutphen |  |  | Waterkwartier | 871687120055929244 |  |  |  |  | 7204 LZ | [5 empty] | Liander |  |  |  | In bedrijf
2 | 151821 | https://lms.nederlandslicht.nl/qr/report/151821 | 52.1259 | 6.2106 | 211387.5098 | 460062.7615 | De Stoven |  | 8.72e+17 | Zuidwijken | ZUTPHEN | 1985-01-01 | Gemeente Zutphen |  |  |  | Gemeente Zutphen | In bedrijf | Liander |  | Indal 4A | 2018-07-03 | Bord bevestigd | Nacht | Bemeterd |  | 10 | 6 | 2022-09-27 |  |  | 2028-06-01 | 2028-07-03 |  |  |  |  | TICHELKUILEN |  | 1 | [15 empty] | 1.97 | 1.97 | [7 empty] | LM AL 6,0 CO EU600/5 CP | 1 | 1985-01-01 |  | LM AL 6,0 CO EU600/5 T60 TP | 6.00 | CONISCH | ALUMINIUM | NVT | NVT | NVT |  | 350400 |  | ARC 2680 1XPLT 26/42W R9007 EVSA SIP | 1 | 2008-06-01 | [15 empty] | LAMP PH PLT 42W 830 GX24Q-4 4P XTRA | 1 | 2021-10-01 |  | 42W PLT XTRA |  |  | 42.00 | 24000 | PLL |  | HFP22-42 | 1 | 2008-06-01 |  | HFP22-42 |  |  | 3.00 | 175200 | [5 empty] | Mastdeur | 1 | 1985-01-01 |  | Mastdeur | Mastdeur | NVT |  | TICHELKUILEN | 52.1261 | 6.2094 | 211302 | 460082 | 12 | Tichelkuilen | Zutphen | Gemeente Zutphen |  |  | Zuidwijken | 871687120055929459 |  |  |  |  | 7206 BA | [5 empty] | Liander |  |  |  | In bedrijf
2 | 151822 | https://lms.nederlandslicht.nl/qr/report/151822 | 52.1254 | 6.2359 | 213116.4098 | 460032.5069 | De Taxushaag |  | 8.72e+17 | Leesten | ZUTPHEN | 2002-01-01 | Gemeente Zutphen | Philips | 5 |  | Gemeente Zutphen | In bedrijf | Liander |  | DIM4A |  |  | Nacht | Bemeterd | [6 empty] | 2042-08-22 | 2042-01-01 |  |  |  |  | EME | [21 empty] | Openbare verlichting |  |  |  |  | PM ST 5,0 CO T60 ET V | 1 | 2002-01-01 |  | PM ST 5,0 CO T60 ET V | 5.00 | CONISCH | THERMISCH VERZINKT | NVT | NVT | NVT |  | 350400 |  | BGP501 20LED 17,4W WW 3000K 2000LM 7035 DM10 DIM4A CLO SR | 1 | 2022-08-22 |  | BGP501 20LED 17,4W WW 3000K 2000LM 7035 DM10 DIM4A CLO SR | Philips |  |  |  |  | 7035 | 20 |  | 2000.00 | 175200 |  | 17.40 |  | BGP501 20LED 17,4W WW 3000K 2000LM 7035 DM10 DIM4A CLO SR | 1 | 2022-08-22 |  | BGP501 20LED 17,4W WW 3000K 2000LM 7035 DM10 DIM4A CLO SR | Philips | 3000K | 17.40 | 50000 | LED |  | LED DRIVER | 1 | 2022-08-22 |  | LEDDRIVER |  |  | 1.00 | 175200 | [5 empty] | Mastdeur | 1 | 2002-01-01 |  | Mastdeur | Mastdeur | NVT |  | EME | 52.1254 | 6.2386 | 213303 | 460030 | 7 | De Boomgaard | Zutphen | Gemeente Zutphen |  |  | Leesten | 871687120056327896 |  |  |  |  | 7207 MJ | [5 empty] | Liander |  |  |  | In bedrijf
2 | 151823 | https://lms.nederlandslicht.nl/qr/report/151823 | 52.1374 | 6.1792 | 209219.5138 | 461320.9785 | De Teuge |  | 8.72e+17 | Centrum - De Hoven | ZUTPHEN | 2004-11-25 | Gemeente Zutphen |  |  |  | Gemeente Zutphen | In bedrijf | Liander |  |  |  |  | Nacht | Bemeterd | [6 empty] | 2024-11-25 | 2044-11-25 |  |  |  |  | BARMELS | [26 empty] | PM AL 4,0 CO T60 CM | 1 | 2004-11-25 |  | PM AL 4,0 CO T60 CM | 4.00 | CONISCH | ALUMINIUM | NVT | NVT | NVT |  | 350400 |  | HPS 100 CITYZEN | 1 | 2004-11-25 |  | HPS100 7035 | Philips |  |  |  |  | 7035 LICHTGRIJS |  |  |  | 175200 |  |  |  | LAMP PLL 24W 830 2G11 4P | 1 | 2023-11-09 |  | 24W PLL | Philips | 3000K | 24.00 | 16000 | PLL |  | HFP124 | 1 | 2004-11-25 |  | HFP124 |  |  | 3.00 | 175200 | [5 empty] | Mastdeur | 1 | 2004-11-25 |  | Mastdeur | Mastdeur | NVT |  | BARMELS | 52.1355 | 6.18 | 209275 | 461106 |  | Kanon | Zutphen | Gemeente Zutphen |  |  | Centrum - De Hoven | 871687110001119607 | [10 empty] | Liander |  |  |  | In bedrijf
2 | 151824 | https://lms.nederlandslicht.nl/qr/report/151824 | 52.1263 | 6.2365 | 213158.4448 | 460132.1747 | De Varentuin |  | 8.72e+17 | Leesten | ZUTPHEN | 2002-01-01 | Gemeente Zutphen | Schreder | 5 |  | Gemeente Zutphen | In bedrijf | Liander |  | DIM4A |  |  | Nacht | Bemeterd | [6 empty] | 2042-08-22 | 2042-01-01 |  |  |  |  | EME | [21 empty] | Openbare verlichting |  |  |  |  | PM ST 4,0 CV T60 ET M V | 1 | 2002-01-01 |  | PM ST 4,0 CV T60 ET M V | 4.00 | CONISCH | THERMISCH VERZINKT | NVT | NVT | NVT |  | 350400 |  | FRIZA 8LED 10W WW 3000K 1336LM AKZO900GS 5118BL DIM4A CLO SR | 1 | 2022-08-22 |  | FRIZA 8LED 10W WW 3000K 1336LM AKZO900GS 5118BL DIM4A CLO SR | Schreder |  |  |  |  | AKZO900GS | 8 |  | 1336.00 | 175200 |  | 10.00 |  | FRIZA 8LED 10W WW 3000K 1336LM AKZO900GS 5118BL DIM4A CLO SR | 1 | 2022-08-22 |  | FRIZA 8LED 10W WW 3000K 1336LM AKZO900GS 5118BL DIM4A CLO SR | Schreder | 3000K | 10.00 | 100000 | LED |  | LED DRIVER | 1 | 2022-08-22 |  | LEDDRIVER |  |  | 1.00 | 175200 | [5 empty] | Mastdeur | 1 | 2002-01-01 |  | Mastdeur | Mastdeur | NVT |  | EME | 52.1254 | 6.2386 | 213303 | 460030 | 7 | De Boomgaard | Zutphen | Gemeente Zutphen |  |  | Leesten | 871687120056327896 |  |  |  |  | 7207 MJ | [5 empty] | Liander |  |  |  | In bedrijf
2 | 151825 | https://lms.nederlandslicht.nl/qr/report/151825 | 52.1284 | 6.1946 | 210282.5278 | 460334.2984 | De Waarden |  | 8.72e+17 | Zuidwijken | ZUTPHEN | 1980-01-01 | Gemeente Zutphen |  |  |  | Gemeente Zutphen | In bedrijf | Liander |  | Indal 4A | 2017-04-26 |  | Nacht | Bemeterd |  | 6 | 6 |  |  |  | 2036-09-05 | 2023-04-26 |  |  |  |  | WAARDEN MIDDEN | [21 empty] | Openbare verlichting |  |  |  |  | LM AL 6,0 CO EU600/5 CP | 1 | 1980-01-01 |  | LM AL 6,0 CO EU600/5 T60 TP | 6.00 | CONISCH | ALUMINIUM | NVT | NVT | NVT |  | 350400 |  | Iridium BGP 381DM GRN19/830 | 1 | 2016-09-05 |  | Iridium BGP 381DM GRN19/830 | Philips |  | DM |  |  | 7035 LICHTGRIJS |  |  | 1900.00 | 175200 |  |  |  | BGP381 DM GRN19/830 | 1 | 2016-09-05 |  | BGP381 DM GRN19/830 | Philips | 830 | 16.00 | 100000 | LED |  | LED DRIVER | 1 | 2016-09-05 |  | LEDDRIVER |  |  | 1.00 | 175200 | [5 empty] | Mastdeur | 1 | 1980-01-01 |  | Mastdeur | Mastdeur | NVT |  | WAARDEN MIDDEN | 52.1273 | 6.1919 | 210101 | 460207 | 71 | De Waarden | Zutphen | Gemeente Zutphen |  |  | Zuidwijken | 871687120055929527 |  |  |  |  | 7206 GB | [5 empty] | Liander |  |  |  | In bedrijf
2 | 151826 | https://lms.nederlandslicht.nl/qr/report/151826 | 52.1261 | 6.2386 | 213300.6438 | 460106.7607 | De Waterkant | C | 8.72e+17 | Leesten | ZUTPHEN | 2002-01-01 | Gemeente Zutphen | Schreder | 5 |  | Gemeente Zutphen | In bedrijf | Liander |  | Indal 4A |  |  | Nacht | Bemeterd | [6 empty] | 2038-09-01 | 2042-01-01 | KAAL |  |  |  | EME | [26 empty] | PM ST 4,0 CO T60 GG M V | 1 | 2002-01-01 |  | PM ST 4,0 CO T60 ET V | 4.00 | CONISCH | THERMISCH VERZINKT | NVT | NVT | NVT |  | 350400 |  | Friza 5118 WW Back Light 8 leds 350 mA | 1 | 2018-09-01 |  | Friza 8LED/5118BL/3000K | Schreder |  | 5118BL |  |  | AKZO 150 | 8 |  | 1100.00 | 175200 |  |  |  | Friza 5118 WW Back Light 8 leds 350 mA | 1 | 2018-09-01 |  | Friza 5118 WW Back Light 8 leds 350 mA | Schreder | 3000 | 10.00 | 100000 | LED |  | LED DRIVER | 1 | 2018-09-01 |  | LEDDRIVER |  |  | 1.00 | 175200 | [5 empty] | Mastdeur | 1 | 2002-01-01 |  | Mastdeur | Mastdeur | NVT |  | EME | 52.1254 | 6.2386 | 213303 | 460030 | 7 | De Boomgaard | Zutphen | Gemeente Zutphen |  |  | Leesten | 871687120056327896 |  |  |  |  | 7207 MJ | [5 empty] | Liander |  |  |  | In bedrijf
2 | 151827 | https://lms.nederlandslicht.nl/qr/report/151827 | 52.1566 | 6.2059 | 211024.1808 | 463474.7619 | Deensestraat |  | 8.72e+17 | Centrum - De Hoven | ZUTPHEN | 2000-01-01 | Gemeente Zutphen |  |  |  | Gemeente Zutphen | In bedrijf | Liander |  |  |  |  | Nacht | Bemeterd | [6 empty] | 2031-03-01 | 2040-01-01 |  |  |  |  | FIBOR | [26 empty] | LM AL 8,0 CV EU1250/5 T60 CM | 1 | 2000-01-01 |  | LM AL 8,0 CV EU1250/5 T60 CM | 8.00 | CILINDRISCH | ALUMINIUM | NVT | NVT | NVT |  | 350400 |  | FURYO-3 1X SON-T 70W AKZO-900G CON | 1 | 2011-03-01 | [15 empty] | LAMP PH MST SON-T APIA XTRA 70W E27 | 1 | 2021-10-08 | [6 empty] | SON |  | BSN70 | 1 | 2011-03-01 |  | BSN70 |  |  | 7.00 | 175200 | [5 empty] | Mastdeur | 1 | 2000-01-01 |  | Mastdeur | Mastdeur | NVT |  | FIBOR | 52.1563 | 6.2048 | 210951 | 463440 | 5 | Hanzeweg | Zutphen | Gemeente Zutphen |  |  | Centrum - De Hoven | 871687120055929091 |  |  |  |  | 7202 CG | [5 empty] | Liander |  |  |  | In bedrijf
2 | 151828 | https://lms.nederlandslicht.nl/qr/report/151828 | 52.1512 | 6.2071 | 211114.1118 | 462879.3852 | Deventerachterpad |  | 8.72e+17 | Noordveen | ZUTPHEN | 1980-01-01 | Gemeente Zutphen |  |  |  | Gemeente Zutphen | In bedrijf | Liander |  | Indal 4A | 2017-04-25 | Corrosie bij de basis | Nacht | Bemeterd |  | 6 | 6 |  |  |  | 2036-06-27 | 2023-04-25 |  |  |  |  | AZC | [21 empty] | Openbare verlichting |  |  |  |  | LM AL 6,0 CO EU600/5 CP | 1 | 1980-01-01 |  | LM AL 6,0 CO EU600/5 T60 TP | 6.00 | CONISCH | ALUMINIUM | NVT | NVT | NVT |  | 350400 |  | Iridium BGP 381DM GRN19/830 | 1 | 2016-06-27 |  | Iridium BGP 381DM GRN19/830 | Philips |  | DM |  |  | 7035 LICHTGRIJS |  |  | 1900.00 | 175200 |  |  |  | BGP381 DM GRN19/830 | 1 | 2016-06-27 |  | BGP381 DM GRN19/830 | Philips | 830 | 16.00 | 100000 | LED |  | LED DRIVER | 1 | 2016-06-27 |  | LEDDRIVER |  |  | 1.00 | 175200 | [5 empty] | Mastdeur | 1 | 1980-01-01 |  | Mastdeur | Mastdeur | NVT |  | AZC | 52.1504 | 6.2059 | 211030 | 462780 | 111 | Deventerweg | Zutphen | Gemeente Zutphen |  |  | Noordveen | 871687120055929565 |  |  |  |  | 7203 AE | [5 empty] | Liander |  |  |  | In bedrijf
2 | 151830 | https://lms.nederlandslicht.nl/qr/report/151830 | 52.1431 | 6.1982 | 210511.821 | 461963.343 | Dieserstraat |  |  | Centrum - Masterplan | ZUTPHEN | 2001-01-01 | Gemeente Zutphen | Modernista |  |  | Gemeente Zutphen | In bedrijf | Liander |  | DIM4A |  |  | Nacht | Bemeterd | [6 empty] | 2043-06-01 | 2063-06-01 |  |  |  |  | J. DAMSINGEL | [21 empty] | Openbare verlichting |  |  |  |  | Zuil RVS R7021 met RVS buis R7021 | 1 | 2023-06-01 |  |  | 4.00 | n.v.t. | RVS | 7021 | POEDERCOAT | n.v.t. |  | 350400 |  | NYX330 WALL FF DA SCL2*8 26W WW 3000K 1000LM 7021 4A SR ZAG1 CITYTOUCH | 1 | 2023-06-01 |  | NYX330 WALL FF DA SCL2*8 26W WW 3000K 1000LM 7021 4A SR ZAG1 CITYTOUCH | Modernista |  |  |  |  | 7021 |  |  | 1000.00 | 175200 |  | 26.00 | LED | NYX330 WALL FF DA SCL2*8 26W WW 3000K 1000LM 7021 4A SR ZAG1 CITYTOUCH | 1 | 2023-06-01 |  | NYX330 WALL FF DA SCL2*8 26W WW 3000K 1000LM 7021 4A SR ZAG1 CITYTOUCH | Modernista | 3000K | 26.00 | 175200 | LED |  | LED DRIVER | 1 | 2023-06-01 |  | LEDDRIVER |  |  | 1.00 | 175200 | [5 empty] | Mastdeur | 1 | 2023-06-01 |  | Mastdeur | Mastdeur | NVT |  | J. DAMSINGEL | 52.1469 | 6.2015 | 210734 | 462388 | 5 | Jacob Damsingel | Zutphen | Gemeente Zutphen |  |  | Centrum - De Hoven | 871687120055929145 |  |  |  |  | 7201 AM | [5 empty] | Liander |  |  |  | In bedrijf
2 | 151830 | https://lms.nederlandslicht.nl/qr/report/151830 | 52.1431 | 6.1982 | 210511.821 | 461963.343 | Dieserstraat |  |  | Centrum - Masterplan | ZUTPHEN | 2001-01-01 | Gemeente Zutphen | Modernista |  |  | Gemeente Zutphen | In bedrijf | Liander |  | DIM4A |  |  | Nacht | Bemeterd | [6 empty] | 2043-06-01 | 2063-06-01 |  |  |  |  | J. DAMSINGEL | [21 empty] | Openbare verlichting |  |  |  |  | Wanduithouder | 2 | 2023-06-01 | [9 empty] | 350400 | [44 empty] | Zagha connector | 2 | 2023-06-01 |  | Zagha connector | Connectiviteit | Signify |  | J. DAMSINGEL | 52.1469 | 6.2015 | 210734 | 462388 | 5 | Jacob Damsingel | Zutphen | Gemeente Zutphen |  |  | Centrum - De Hoven | 871687120055929145 |  |  |  |  | 7201 AM | [5 empty] | Liander |  |  |  | In bedrijf
2 | 151830 | https://lms.nederlandslicht.nl/qr/report/151830 | 52.1431 | 6.1982 | 210511.821 | 461963.343 | Dieserstraat |  |  | Centrum - Masterplan | ZUTPHEN | 2001-01-01 | Gemeente Zutphen | Modernista |  |  | Gemeente Zutphen | In bedrijf | Liander |  | DIM4A |  |  | Nacht | Bemeterd | [6 empty] | 2043-06-01 | 2063-06-01 |  |  |  |  | J. DAMSINGEL | [21 empty] | Openbare verlichting | [61 empty] | Remoticom controller | 3 | 2023-06-01 |  | Remoticom controller | Connectiviteit | REMOTICOM |  | J. DAMSINGEL | 52.1469 | 6.2015 | 210734 | 462388 | 5 | Jacob Damsingel | Zutphen | Gemeente Zutphen |  |  | Centrum - De Hoven | 871687120055929145 |  |  |  |  | 7201 AM | [5 empty] | Liander |  |  |  | In bedrijf
2 | 151831 | https://lms.nederlandslicht.nl/qr/report/151831 | 52.137 | 6.1804 | 209305.0368 | 461274.1677 | Dijkmate |  | 8.72e+17 | Centrum - De Hoven | ZUTPHEN | 2005-03-30 | Gemeente Zutphen |  |  |  | Gemeente Zutphen | In bedrijf | Liander |  |  |  |  | Nacht | Bemeterd | [6 empty] | 2025-03-30 | 2045-03-30 |  |  |  |  | BARMELS | [26 empty] | PM AL 4,0 CO T60 CM | 1 | 2005-03-30 |  | PM AL 4,0 CO T60 CM | 4.00 | CONISCH | ALUMINIUM | NVT | NVT | NVT |  | 350400 |  | HPS 100 CITYZEN | 1 | 2005-03-30 |  | HPS100 7035 | Philips |  |  |  |  | 7035 LICHTGRIJS |  |  |  | 175200 |  |  |  | LAMP PLL 24W 830 2G11 4P | 1 | 2023-11-08 |  | 24W PLL | Philips | 3000K | 24.00 | 16000 | PLL |  | HFP124 | 1 | 2005-03-30 |  | HFP124 |  |  | 3.00 | 175200 | [5 empty] | Mastdeur | 1 | 2005-03-30 |  | Mastdeur | Mastdeur | NVT |  | BARMELS | 52.1355 | 6.18 | 209275 | 461106 |  | Kanon | Zutphen | Gemeente Zutphen |  |  | Centrum - De Hoven | 871687110001119607 | [10 empty] | Liander |  |  |  | In bedrijf
2 | 151832 | https://lms.nederlandslicht.nl/qr/report/151832 | 52.1588 | 6.1983 | 210504.7428 | 463711.2427 | Doggersbank |  | 8.72e+17 | Centrum - De Hoven | ZUTPHEN | 2011-06-16 | Gemeente Zutphen |  |  |  | Gemeente Zutphen | In bedrijf | Liander |  |  |  |  | Nacht | Bemeterd | [6 empty] | 2031-06-16 | 2051-06-16 |  |  |  |  | FIBOR | [26 empty] | LM AL 8,0 CV EU1250/5 T60 CM | 1 | 2011-06-16 |  | LM AL 8,0 CV EU1250/5 T60 CM | 8.00 | CILINDRISCH | ALUMINIUM | NVT | NVT | NVT |  | 350400 |  | FURYO-3 1X SON-T 70W AKZO-900G CON | 1 | 2011-06-16 | [15 empty] | LAMP PH MST SON-T APIA XTRA 70W E27 | 1 | 2021-10-08 | [6 empty] | SON |  | BSN70 | 1 | 2011-06-16 |  | BSN70 |  |  | 7.00 | 175200 | [5 empty] | Mastdeur | 1 | 2011-06-16 |  | Mastdeur | Mastdeur | NVT |  | FIBOR | 52.1563 | 6.2048 | 210951 | 463440 | 5 | Hanzeweg | Zutphen | Gemeente Zutphen |  |  | Centrum - De Hoven | 871687120055929091 |  |  |  |  | 7202 CG | [5 empty] | Liander |  |  |  | In bedrijf
2 | 151833 | https://lms.nederlandslicht.nl/qr/report/151833 | 52.1348 | 6.2118 | 211456.1008 | 461053.5531 | Donker Curtiusstraat |  | 8.72e+17 | Waterkwartier | ZUTPHEN | 2018-07-01 | Gemeente Zutphen | Schreder | 5 |  | Gemeente Zutphen | In bedrijf | Liander |  | Indal 4A |  |  | Nacht | Bemeterd | [6 empty] | 2038-07-01 | 2058-07-01 |  |  |  |  | HEEMSTRASTRAAT | [26 empty] | PM AL 4,0 CO T60 CM | 1 | 2018-07-01 |  | PM AL 4,0 CO T60 CM | 4.00 | CONISCH | ALUMINIUM | NVT | NVT | NVT |  | 350400 |  | Friza 5118 WW Back Light 8 leds 350 mA | 1 | 2018-07-01 |  | Friza 8LED/5118BL/3000K | Schreder |  | 5118BL |  |  | AKZO 150 | 8 |  | 1100.00 | 175200 |  |  |  | 5118 WW Back Light 8LED 350mA | 1 | 2018-07-01 |  | 5118 WW Back Light 8LED 350mA | Schreder | 3000K | 12.00 | 100000 | LED |  | LED DRIVER | 1 | 2018-07-01 |  | LEDDRIVER |  |  | 1.00 | 175200 | [5 empty] | Mastdeur | 1 | 2018-07-01 |  | Mastdeur | Mastdeur | NVT |  | HEEMSTRASTRAAT | 52.1358 | 6.2102 | 211348 | 461160 | 24 | Van Heemstrastraat | Zutphen | Gemeente Zutphen |  |  | Waterkwartier | 871687120055929251 |  |  |  |  | 7204 GJ | [5 empty] | Liander |  |  |  | In bedrijf
2 | 151836 | https://lms.nederlandslicht.nl/qr/report/151836 | 52.1403 | 6.201 | 210708.4208 | 461663.1998 | Donkeresteeg |  | 8.72e+17 | Centrum - De Hoven | ZUTPHEN | 2015-07-01 | Gemeente Zutphen |  |  |  | Gemeente Zutphen | In bedrijf | Liander |  | Indal 4A |  |  | Nacht | Bemeterd | [6 empty] | 2035-07-01 | 2055-07-01 |  |  |  |  | WANNE | [26 empty] | LM AL 6,0 CV EU750/5 T60 CM | 1 | 2015-07-01 |  | LM AL 6,0 CV EU750/5 T60 CM | 6.00 | CILINDRISCH | ALUMINIUM | NVT | NVT | NVT |  | 350400 |  | BGP623 20LED 35W WW 2750LM GREY R5 D | 1 | 2015-07-01 | [11 empty] | 175200 |  |  |  | LAMP 20LED 35W WW 2750LM R5 | 1 | 2015-07-01 |  | BGP623 20LED 35W WW 2750LM R5 | Philips | 3000K | 35.00 | 100000 | LED |  | LED DRIVER | 1 | 2015-07-01 |  | LEDDRIVER |  |  | 1.00 | 175200 | [5 empty] | Mastdeur | 1 | 2015-07-01 |  | Mastdeur | Mastdeur | NVT |  | WANNE | 52.1382 | 6.2007 | 210694 | 461421 | 4 | Wanne | Zutphen | Gemeente Zutphen |  |  | Centrum - De Hoven | 871687120055929220 |  |  |  |  | 7201 CN | [5 empty] | Liander |  |  |  | In bedrijf
2 | 151837 | https://lms.nederlandslicht.nl/qr/report/151837 | 52.1275 | 6.2394 | 213356.4117 | 460269.1741 | Dornachstraat |  | 8.72e+17 | Leesten | ZUTPHEN | 2006-03-15 | Gemeente Zutphen |  |  |  | Gemeente Zutphen | In bedrijf | Liander |  |  |  |  | Nacht | Bemeterd | [6 empty] | 2026-03-15 | 2046-03-15 |  |  |  |  | WINKELCENTRUM LEESTEN | [26 empty] | PM ST 3,5 CO T60 FR P7021 | 1 | 2006-03-15 |  | PM ST 3,5 CO T60 FR P7021 | 3.50 | CONISCH | THERMISCH VERZINKT | 7021 ZWARTGRIJS | POEDERCOAT | NVT |  | 350400 |  | CDS 550 MALMO TB LO | 1 | 2006-03-15 |  | CDS550 9007 TB LO | Philips |  |  |  |  | PHILIPS DARK GREY |  |  |  | 175200 |  |  |  | 70W CDM-T 830 G12 | 1 | 2023-11-15 |  | 70W CDM-T | Philips | 3000K | 70.00 | 12000 | SON |  | BSN70 | 1 | 2006-03-15 |  | BSN70 |  |  | 7.00 | 175200 | [5 empty] | Mastdeur | 1 | 2006-03-15 |  | Mastdeur | Mastdeur | NVT |  | WINKELCENTRUM LEESTEN | 52.1278 | 6.2422 | 213544 | 460305 | 47 | Goethesingel | Zutphen | Gemeente Zutphen |  |  | Leesten | 871687110000095858 |  |  |  |  | 7207PK | [5 empty] | Liander |  |  |  | In bedrijf
2 | 151838 | https://lms.nederlandslicht.nl/qr/report/151838 | 52.1388 | 6.2001 | 210652.1178 | 461485.4491 | Douwesplaats |  | 8.72e+17 | Centrum - De Hoven | ZUTPHEN | 1994-04-01 | Gemeente Zutphen | Philips | 5 |  | Gemeente Zutphen | In bedrijf | Liander |  | Indal 4A |  |  | Nacht | Bemeterd | [6 empty] | 2038-05-14 | 2034-04-01 |  |  |  |  | WANNE | [26 empty] | PM AL 5,0 CO T60 GG | 1 | 1994-04-01 |  | PM AL 5,0 CO T60 TP | 5.00 | CONISCH | ALUMINIUM | NVT | NVT | NVT |  | 350400 |  | BGP381 DM GRN19/830 | 1 | 2018-05-14 | [15 empty] | BGP381 DM GRN19/830 | 1 | 2018-05-14 |  | BGP381 DM GRN19/830 | Philips | 830 | 16.00 | 100000 | LED |  | LED DRIVER | 1 | 2018-05-30 |  | LEDDRIVER |  |  | 1.00 | 175200 | [5 empty] | Mastdeur | 1 | 1994-04-01 |  | Mastdeur | Mastdeur | NVT |  | WANNE | 52.1382 | 6.2007 | 210694 | 461421 | 4 | Wanne | Zutphen | Gemeente Zutphen |  |  | Centrum - De Hoven | 871687120055929220 |  |  |  |  | 7201 CN | [5 empty] | Liander |  |  |  | In bedrijf
2 | 151839 | https://lms.nederlandslicht.nl/qr/report/151839 | 52.1328 | 6.2101 | 211340.1478 | 460828.4015 | Dr. Bosstraat |  | 8.72e+17 | Waterkwartier | ZUTPHEN | 2010-07-01 | Gemeente Zutphen |  |  |  | Gemeente Zutphen | In bedrijf | Liander |  |  |  |  | Nacht | Bemeterd | [6 empty] | 2030-07-01 | 2050-07-01 |  |  |  |  | DR. BOSSTRAAT | [26 empty] | PM AL 4,0 CO T60 CM | 1 | 2010-07-01 |  | PM AL 4,0 CO T60 CM | 4.00 | CONISCH | ALUMINIUM | NVT | NVT | NVT |  | 350400 |  | 2000 1XPLL 24W CVSA | 1 | 2010-07-01 |  | CDS711 9005 | INDAL |  |  |  |  | 9005 DIEPZWART |  |  |  | 175200 |  |  |  | 24W PL-L Xtra 4p hf 830 | 1 | 2022-01-21 |  | 24W PLL | ONBEKEND | 830 | 24.00 | 24000 | PLL |  | HFP 22-42 | 1 | 2021-12-28 | [11 empty] | Mastdeur | 1 | 2010-07-01 |  | Mastdeur | Mastdeur | NVT |  | DR. BOSSTRAAT | 52.1336 | 6.21 | 211334 | 460914 | 116 | Thorbeckesingel | Zutphen | Gemeente Zutphen |  |  | Waterkwartier | 871687120055929442 |  |  |  |  | 7204 KW | [5 empty] | Liander |  |  |  | In bedrijf
2 | 151840 | https://lms.nederlandslicht.nl/qr/report/151840 | 52.1325 | 6.2102 | 211345.9718 | 460799.8903 | Dr. de Visserstraat |  | 8.72e+17 | Waterkwartier | ZUTPHEN | 2014-05-15 | Gemeente Zutphen |  |  |  | Gemeente Zutphen | In bedrijf | Liander |  |  |  |  | Nacht | Bemeterd | [6 empty] | 2039-11-01 | 2054-05-15 |  |  |  |  | DR. BOSSTRAAT | [26 empty] | PM AL 4,0 CO T60 CM | 1 | 2014-05-15 |  | PM AL 4,0 CO T60 CM | 4.00 | CONISCH | ALUMINIUM | NVT | NVT | NVT |  | 350400 |  | Friza 8LED BL WW 5118 350mA dim 4A | 1 | 2019-11-01 |  | CPS200 9010 | Philips | [8 empty] | 175200 |  |  |  | 5118 WW Back Light 8LED 350mA | 1 | 2019-11-01 |  | 5118 WW Back Light 8LED 350mA | Schreder | 3000K | 12.00 | 100000 | LED |  | LED DRIVER | 1 | 2019-11-01 |  | LEDDRIVER |  |  | 1.00 | 175200 | [5 empty] | Mastdeur | 1 | 2014-05-15 |  | Mastdeur | Mastdeur | NVT |  | DR. BOSSTRAAT | 52.1336 | 6.21 | 211334 | 460914 | 116 | Thorbeckesingel | Zutphen | Gemeente Zutphen |  |  | Waterkwartier | 871687120055929442 |  |  |  |  | 7204 KW | [5 empty] | Liander |  |  |  | In bedrijf
2 | 151841 | https://lms.nederlandslicht.nl/qr/report/151841 | 52.1318 | 6.2067 | 211108.6928 | 460712.3479 | Dr. Kuyperstraat |  | 8.72e+17 | Waterkwartier | ZUTPHEN | 2018-07-01 | Gemeente Zutphen | Schreder | 5 |  | Gemeente Zutphen | In bedrijf | Liander |  | Indal 4A |  |  | Nacht | Bemeterd | [6 empty] | 2038-07-01 | 2058-07-01 |  |  |  |  | DR. BOSSTRAAT | [26 empty] | PM AL 4,0 CO T60 CM | 1 | 2018-07-01 |  | PM AL 4,0 CO T60 CM | 4.00 | CONISCH | ALUMINIUM | NVT | NVT | NVT |  | 350400 |  | Friza 5118 WW Back Light 8 leds 350 mA | 1 | 2018-07-01 |  | Friza 8LED/5118BL/3000K | Schreder |  | 5118BL |  |  | AKZO 150 | 8 |  | 1100.00 | 175200 |  |  |  | 5118 WW Back Light 8LED 350mA | 1 | 2018-07-01 |  | 5118 WW Back Light 8LED 350mA | Schreder | 3000K | 12.00 | 100000 | LED |  | LED DRIVER | 1 | 2018-07-01 |  | LEDDRIVER |  |  | 1.00 | 175200 | [5 empty] | Mastdeur | 1 | 2018-07-01 |  | Mastdeur | Mastdeur | NVT |  | DR. BOSSTRAAT | 52.1336 | 6.21 | 211334 | 460914 | 116 | Thorbeckesingel | Zutphen | Gemeente Zutphen |  |  | Waterkwartier | 871687120055929442 |  |  |  |  | 7204 KW | [5 empty] | Liander |  |  |  | In bedrijf
2 | 151842 | https://lms.nederlandslicht.nl/qr/report/151842 | 52.1329 | 6.2107 | 211382.3598 | 460843.0339 | Dr. Wibautstraat |  | 8.72e+17 | Waterkwartier | ZUTPHEN | 2003-10-09 | Gemeente Zutphen |  |  |  | Gemeente Zutphen | In bedrijf | Liander |  |  |  |  | Nacht | Bemeterd | [6 empty] | 2039-11-01 | 2043-10-09 |  |  |  |  | DR. BOSSTRAAT | [26 empty] | PM AL 4,0 CO T60 CM | 1 | 2003-10-09 |  | PM AL 4,0 CO T60 CM | 4.00 | CONISCH | ALUMINIUM | NVT | NVT | NVT |  | 350400 |  | Friza 8LED BL WW 5118 350mA dim 4A | 1 | 2019-11-01 |  | CPS200 9010 | Philips | [8 empty] | 175200 |  |  |  | 5118 WW Back Light 8LED 350mA | 1 | 2019-11-01 |  | 5118 WW Back Light 8LED 350mA | Schreder | 3000K | 12.00 | 100000 | LED |  | LED DRIVER | 1 | 2019-11-01 |  | LEDDRIVER |  |  | 1.00 | 175200 | [5 empty] | Mastdeur | 1 | 2003-10-09 |  | Mastdeur | Mastdeur | NVT |  | DR. BOSSTRAAT | 52.1336 | 6.21 | 211334 | 460914 | 116 | Thorbeckesingel | Zutphen | Gemeente Zutphen |  |  | Waterkwartier | 871687120055929442 |  |  |  |  | 7204 KW | [5 empty] | Liander |  |  |  | In bedrijf
2 | 151843 | https://lms.nederlandslicht.nl/qr/report/151843 | 52.1485 | 6.1981 | 210503.6545 | 462566.381 | Dreef |  | 8.72e+17 | Centrum - De Hoven | ZUTPHEN | 2014-10-01 | Gemeente Zutphen |  |  |  | Gemeente Zutphen | In bedrijf | Liander |  | Indal 3A |  |  | Nacht | Bemeterd | [6 empty] | 2034-10-01 | 2054-10-01 |  |  |  |  | DREEF | [26 empty] | PM AL 4,0 CO T60 CM P6012 | 1 | 2014-10-01 |  | PM AL 4,0 CO T60 CM P6012 | 4.00 | CONISCH | ALUMINIUM | 6012 ZWARTGROEN | POEDERCOAT | NVT |  | 350400 |  | ALURA 16L 40W NW 3888LM R6012 5103 DD3A | 1 | 2014-10-01 | [15 empty] | LAMP 16LED 40W 3888LM NW 5103 | 1 | 2014-10-01 |  | ALURA 16LED 40W 3888LM NW 5103 | Schreder | 4000K | 40.00 | 100000 | LED |  | LED DRIVER | 1 | 2014-10-01 |  | LEDDRIVER |  |  | 1.00 | 175200 | [5 empty] | Mastdeur | 1 | 2014-10-01 |  | Mastdeur | Mastdeur | NVT |  | DREEF | 52.1477 | 6.1969 | 210419 | 462477 | 1 | Dreef | Zutphen | Gemeente Zutphen |  |  | Centrum - De Hoven | 871687120055929107 |  |  |  |  | 7202 AG | [5 empty] | Liander |  |  |  | In bedrijf
2 | 151844 | https://lms.nederlandslicht.nl/qr/report/151844 | 52.1391 | 6.1977 | 210482.2579 | 461524.0826 | Drogenapsteeg |  | 8.72e+17 | Centrum - Masterplan | ZUTPHEN | 2021-11-18 | Gemeente Zutphen | De Nood |  |  | Gemeente Zutphen | In bedrijf | Liander |  |  |  |  | Nacht | Bemeterd | [6 empty] | 2041-11-18 | 2061-11-18 |  |  |  |  | MARTINETSINGEL |  |  |  | Remoticom Telecontroller 2.0 | [22 empty] | Zuil RVS R7021 met RVS buis R7021 | 1 | 2021-11-18 |  |  | 4.00 | n.v.t. | RVS | 7021 | POEDERCOAT | n.v.t. |  | 350400 |  | LEIDSE KAP HANGARM MODEL NU-LED 27,2W 2700K 3000LM KOPER ZAGHA | 1 | 2021-11-18 |  | LEIDSE KAP HANGARM MODEL NU-LED 27,2W 2700K 3000LM KOPER ZAGHA | De Nood | HANGARM MODEL | PRIMAIR EN SECUNDAIR |  |  | KOPER |  |  | 3000.00 | 175200 |  | 27.20 |  | LEIDSE KAP HANGARM MODEL NU-LED 27,2W 2700K 3000LM KOPER ZAGHA | 1 | 2021-11-18 |  | LEIDSE KAP HANGARM MODEL NU-LED 27,2W 2700K 3000LM KOPER ZAGHA | De Nood | 2700K | 27.20 | 175200 | LED |  | LED DRIVER | 1 | 2021-11-18 |  | LEDDRIVER |  |  | 1.00 | 175200 | [5 empty] | Mastdeur | 1 | 2021-11-18 |  | Mastdeur | Mastdeur | NVT |  | MARTINETSINGEL | 52.1383 | 6.1957 | 210349 | 461430 | 7 | Martinetsingel | Zutphen | Gemeente Zutphen | 1x6 |  | Centrum-De Hoven | 871687120054589531 |  |  |  |  | 7201DS | [5 empty] | Liander |  |  |  | In bedrijf | Nee | Nee
2 | 151844 | https://lms.nederlandslicht.nl/qr/report/151844 | 52.1391 | 6.1977 | 210482.2579 | 461524.0826 | Drogenapsteeg |  | 8.72e+17 | Centrum - Masterplan | ZUTPHEN | 2021-11-18 | Gemeente Zutphen | De Nood |  |  | Gemeente Zutphen | In bedrijf | Liander |  |  |  |  | Nacht | Bemeterd | [6 empty] | 2041-11-18 | 2061-11-18 |  |  |  |  | MARTINETSINGEL |  |  |  | Remoticom Telecontroller 2.0 | [79 empty] | Zagha connector | 2 | 2021-11-18 |  | Zagha connector | Connectiviteit | Signify |  | MARTINETSINGEL | 52.1383 | 6.1957 | 210349 | 461430 | 7 | Martinetsingel | Zutphen | Gemeente Zutphen | 1x6 |  | Centrum-De Hoven | 871687120054589531 |  |  |  |  | 7201DS | [5 empty] | Liander |  |  |  | In bedrijf | Nee | Nee
2 | 151844 | https://lms.nederlandslicht.nl/qr/report/151844 | 52.1391 | 6.1977 | 210482.2579 | 461524.0826 | Drogenapsteeg |  | 8.72e+17 | Centrum - Masterplan | ZUTPHEN | 2021-11-18 | Gemeente Zutphen | De Nood |  |  | Gemeente Zutphen | In bedrijf | Liander |  |  |  |  | Nacht | Bemeterd | [6 empty] | 2041-11-18 | 2061-11-18 |  |  |  |  | MARTINETSINGEL |  |  |  | Remoticom Telecontroller 2.0 | [79 empty] | Pendel met ketting tbv hangarmatuur | 3 | 2021-11-18 |  | Pendel met ketting tbv hangarmatuur | Pendel met ketting | De Nood |  | MARTINETSINGEL | 52.1383 | 6.1957 | 210349 | 461430 | 7 | Martinetsingel | Zutphen | Gemeente Zutphen | 1x6 |  | Centrum-De Hoven | 871687120054589531 |  |  |  |  | 7201DS | [5 empty] | Liander |  |  |  | In bedrijf | Nee | Nee
2 | 151845 | https://lms.nederlandslicht.nl/qr/report/151845 | 52.1438 | 6.1826 | 209442.8578 | 462031.8115 | Dwarsstraat |  | 8.72e+17 | Centrum - De Hoven | ZUTPHEN | 2017-11-21 | Gemeente Zutphen |  |  |  | Gemeente Zutphen | In bedrijf | Liander |  | Indal 4A |  |  | Nacht | Bemeterd | [6 empty] | 2036-09-05 | 2057-11-21 |  |  |  |  | MULDERSKAMP | [26 empty] | LM AL 6,0 CIL EU850/05 T60 CM | 1 | 2017-11-21 |  | LM AL 6,0 CIL EU850/05 T60 CM | 6.00 | CILINDRISCH | ALUMINIUM | NVT | NVT | NVT |  | 350400 |  | Iridium BGP 381DM GRN11/830 | 1 | 2016-09-05 | [15 empty] | BGP381 DM GRN11/830 | 1 | 2016-09-05 |  | BGP381 DM GRN11/830 | Philips | 3000K | 11.00 | 100000 | LED |  | LED DRIVER | 1 | 2016-09-05 |  | LEDDRIVER |  |  | 1.00 | 175200 | [5 empty] | Mastdeur | 1 | 2017-11-21 |  | Mastdeur | Mastdeur | NVT |  | MULDERSKAMP | 52.1433 | 6.1802 | 209279 | 461975 | 12 | Mulderskamp | Zutphen | Gemeente Zutphen |  |  | Centrum - De Hoven | 871687120055929435 |  |  |  |  | 7205 BV | [5 empty] | Liander |  |  |  | In bedrijf
2 | 151846 | https://lms.nederlandslicht.nl/qr/report/151846 | 52.1275 | 6.2296 | 212680.9958 | 460251.6759 | Elisabeth Baxstraat |  | 8.72e+17 | Leesten | ZUTPHEN | 1995-05-01 | Gemeente Zutphen | Schreder |  | 5 | Gemeente Zutphen | In bedrijf | Liander |  | Indal 4A |  |  | Nacht | Bemeterd | [6 empty] | 2039-10-01 | 2035-05-01 |  |  |  |  | DE ENK | [26 empty] | PM ST 4,0 CV T60 ET M V | 1 | 1995-05-01 |  | PM ST 4,0 CV T60 ET M V | 4.00 | CONISCH | THERMISCH VERZINKT | NVT | NVT | NVT |  | 350400 |  | Friza 8LED BL WW 5118 350mA dim 4A | 1 | 2019-10-01 |  | CPS200 9010 | Philips | [8 empty] | 175200 |  |  |  | 5118 WW Back Light 8LED 350mA | 1 | 2019-10-01 |  | 5118 WW Back Light 8LED 350mA | Schreder | 3000K | 12.00 | 100000 | LED |  | LED DRIVER | 1 | 2019-10-01 |  | LEDDRIVER |  |  | 1.00 | 175200 | [5 empty] | Mastdeur | 1 | 1995-05-01 |  | Mastdeur | Mastdeur | NVT |  | DE ENK | 52.1268 | 6.2306 | 212756 | 460176 | 1 | C.A. Weersma-van Duinstraat | Zutphen | Gemeente Zutphen | 1x6 |  | Leesten | 871687120056363566 |  |  |  |  | 7207 HH | [5 empty] | Liander |  |  |  | In bedrijf | Nee | Nee
2 | 151848 | https://lms.nederlandslicht.nl/qr/report/151848 | 52.1286 | 6.2299 | 212703.9897 | 460375.1819 | Elsken Havestadtstraat |  | 8.72e+17 | Leesten | ZUTPHEN | 1995-12-01 | Gemeente Zutphen | Schreder |  | 5 | Gemeente Zutphen | In bedrijf | Liander |  | Indal 4A |  |  | Nacht | Bemeterd | [6 empty] | 2039-10-01 | 2035-12-01 | KAAL |  |  |  | DE ENK | [26 empty] | PM ST 4,0 CO T60 GG M V | 1 | 1995-12-01 |  | PM ST 4,0 CO T60 ET V | 4.00 | CONISCH | THERMISCH VERZINKT | NVT | NVT | NVT |  | 350400 |  | Friza 8LED BL WW 5118 350mA dim 4A | 1 | 2019-10-01 |  | CPS200 9010 | Philips | [8 empty] | 175200 |  |  |  | 5118 WW Back Light 8LED 350mA | 1 | 2019-10-01 |  | 5118 WW Back Light 8LED 350mA | Schreder | 3000K | 12.00 | 100000 | LED |  | LED DRIVER | 1 | 2019-10-01 |  | LEDDRIVER |  |  | 1.00 | 175200 | [5 empty] | Mastdeur | 1 | 1995-12-01 |  | Mastdeur | Mastdeur | NVT |  | DE ENK | 52.1268 | 6.2307 | 212757 | 460177 | 1 | C.A. Weersma--van Duinstraat | Zutphen | Gemeente Zutphen | 1x6 |  | Leesten | 871687120054553945 |  |  |  |  | 7207HH | [5 empty] | Liander |  |  |  | In bedrijf | Nee | Nee
2 | 151849 | https://lms.nederlandslicht.nl/qr/report/151849 | 52.1422 | 6.2056 | 211019.4918 | 461873.6115 | Emmalaan |  | 8.72e+17 | Waterkwartier | ZUTPHEN | 1999-03-31 | Gemeente Zutphen |  |  |  | Gemeente Zutphen | In bedrijf | Liander |  |  |  |  | Nacht | Bemeterd | [6 empty] | 2039-11-01 | 2039-03-31 |  |  |  |  | HOBBEMAKADE | [26 empty] | PM ST 3,5 CO T60 ET M V | 1 | 1999-03-31 |  | PM ST 3,5 CO T60 ET V | 3.50 | CONISCH | THERMISCH VERZINKT | NVT | NVT | NVT |  | 350400 |  | Friza 8LED BL WW 5118 350mA dim 4A | 1 | 2019-11-01 |  | CPS200 9010 | Philips | [8 empty] | 175200 |  |  |  | 5118 WW Back Light 8LED 350mA | 1 | 2019-11-01 |  | 5118 WW Back Light 8LED 350mA | Schreder | 3000K | 12.00 | 100000 | LED |  | LED DRIVER | 1 | 2019-11-01 |  | LEDDRIVER |  |  | 1.00 | 175200 | [5 empty] | Mastdeur | 1 | 1999-03-31 |  | Mastdeur | Mastdeur | NVT |  | HOBBEMAKADE | 52.1415 | 6.2059 | 211040 | 461798 | 1 | Hobbemakade | Zutphen | Gemeente Zutphen |  |  | Waterkwartier | 871687120055929299 |  |  |  |  | 7204 BK | [5 empty] | Liander |  |  |  | In bedrijf
2 | 151850 | https://lms.nederlandslicht.nl/qr/report/151850 | 52.1363 | 6.2029 | 210842.5838 | 461218.6131 | Emmerikseweg |  | 8.72e+17 | Waterkwartier | ZUTPHEN | 2013-01-01 | Gemeente Zutphen |  |  |  | Gemeente Zutphen | In bedrijf | Liander |  | Indal 4A |  |  | Nacht | Bemeterd | [6 empty] | 2033-01-01 | 2053-01-01 |  |  |  |  | EMMERIKSEWEG | [26 empty] | SM AL 6,0 CO BOOG EU 2100/5 T60 CP P7021 | 1 | 2013-01-01 |  | SM AL 6,0 CO BOOG EU 2100/5 T60 CP P7021 | 6.00 | BOOGMAST | ALUMINIUM | 7021 ZWARTGRIJS | POEDERCOAT | NVT |  | 350400 |  | Libra Retroled 28 LED 53W 5050 lumen WRN | 1 | 2013-01-01 | [15 empty] | LAMP 28LED 53W NW 5050LM | 1 | 2013-05-15 |  | BGP630 28LED 53W NW 5050LM | Philips | 4000K | 53.00 | 100000 | LED |  | LED DRIVER | 1 | 2013-01-01 |  | LEDDRIVER |  |  | 1.00 | 175200 | [5 empty] | Mastdeur | 1 | 2013-01-01 |  | Mastdeur | Mastdeur | NVT |  | EMMERIKSEWEG | 52.1353 | 6.2027 | 210829 | 461100 | 2 | Emmerikseweg | Zutphen | Gemeente Zutphen |  |  | Waterkwartier | 871687120055929237 |  |  |  |  | 7204 SL | [5 empty] | Liander |  |  |  | In bedrijf
2 | 151851 | https://lms.nederlandslicht.nl/qr/report/151851 | 52.1291 | 6.2207 | 212074.3967 | 460430.617 | Engelbertstraat |  | 8.72e+17 | Leesten | ZUTPHEN | 2005-08-23 | Gemeente Zutphen | Schreder |  | 5 | Gemeente Zutphen | In bedrijf | Liander |  | Indal 4A |  |  | Nacht | Bemeterd | [6 empty] | 2039-10-01 | 2045-08-23 |  |  |  |  | WESTLEESTEN | [26 empty] | PM AL 4,0 CO T60 TP | 1 | 2005-08-23 |  | PM AL 4,0 CO T60 TP | 4.00 | CONISCH | ALUMINIUM | NVT | NVT | NVT |  | 350400 |  | Friza 8LED BL WW 5118 350mA dim 4A | 1 | 2019-10-01 |  | CPS200 9010 | Philips | [8 empty] | 175200 |  |  |  | 5118 WW Back Light 8LED 350mA | 1 | 2019-10-01 |  | 5118 WW Back Light 8LED 350mA | Schreder | 3000K | 12.00 | 100000 | LED |  | LED DRIVER | 1 | 2019-10-01 |  | LEDDRIVER |  |  | 1.00 | 175200 | [5 empty] | Mastdeur | 1 | 2005-08-23 |  | Mastdeur | Mastdeur | NVT |  | WESTLEESTEN | 52.1302 | 6.2245 | 212330 | 460554 | 73 | Paul Rodenkolaan | Zutphen | Gemeente Zutphen |  |  | Leesten | 871687120055929084 |  |  |  |  | 7207 CD | [5 empty] | Liander |  |  |  | In bedrijf
2 | 151852 | https://lms.nederlandslicht.nl/qr/report/151852 | 52.1574 | 6.1964 | 210371.5148 | 463560.9471 | Estlandsestraat |  | 8.72e+17 | Centrum - De Hoven | ZUTPHEN | 2000-01-01 | Gemeente Zutphen |  |  |  | Gemeente Zutphen | In bedrijf | Liander |  |  |  |  | Nacht | Bemeterd | [6 empty] | 2025-01-01 | 2040-01-01 |  |  |  |  | TERLET | [26 empty] | LM AL 8,0 CV EU1250/5 T60 CM | 1 | 2000-01-01 |  | LM AL 8,0 CV EU1250/5 T60 CM | 8.00 | CILINDRISCH | ALUMINIUM | NVT | NVT | NVT |  | 350400 |  | FURYO-3 1X SON-T 70W AKZO-900G CON | 1 | 2005-01-01 | [15 empty] | LAMP PH MST SON-T APIA XTRA 70W E27 | 1 | 2021-10-01 | [6 empty] | SON |  | BSN70 | 1 | 2005-01-01 |  | BSN70 |  |  | 7.00 | 175200 | [5 empty] | Mastdeur | 1 | 2000-01-01 |  | Mastdeur | Mastdeur | NVT |  | TERLET | 52.1582 | 6.1968 | 210399 | 463648 | 6 | Oostzeestraat | Zutphen | Gemeente Zutphen |  |  | Centrum - De Hoven | 871687120055929619 |  |  |  |  | 7202 CM | [5 empty] | Liander |  |  |  | In bedrijf
2 | 151853 | https://lms.nederlandslicht.nl/qr/report/151853 | 52.148 | 6.2003 | 210652.6768 | 462515.162 | Fanny Blankers-Koenweg |  | 8.72e+17 | Noordveen | ZUTPHEN | 1985-01-01 | Gemeente Zutphen |  |  |  | Gemeente Zutphen | In bedrijf | Liander |  |  |  |  | Nacht | Bemeterd | [6 empty] | 2036-01-01 | 2056-01-01 |  |  |  |  | BUITENSOCIETEIT | [26 empty] | LM AL 6,0 CO EU600/5 CP | 1 | 2016-01-01 |  | LM AL 6,0 CO EU600/5 T60 TP | 6.00 | CONISCH | ALUMINIUM | NVT | NVT | NVT |  | 350400 |  | IND 2565 LIBRA PL-L 36 W | 1 | 2016-01-01 |  | SGP630 9007 | [5 empty] | 9007 ALUMINIUMGRIJS |  |  |  | 175200 |  |  |  | LAMP PH PLL 36W 830 2G11 4P XTRA | 1 | 2021-10-01 |  | 36W PLL XTRA | Philips | 3000K | 36.00 | 24000 | PLL |  | HFP136 | 1 | 2016-01-01 |  | HFP136 |  |  | 5.00 | 175200 | [5 empty] | Mastdeur | 1 | 1985-01-01 |  | Mastdeur | Mastdeur | NVT |  | BUITENSOCIETEIT | 52.1484 | 6.2007 | 210681 | 462560 | 2 | Fanny Blankers-Koenweg | Zutphen | Gemeente Zutphen |  |  | Centrum - De Hoven | 871687120055929626 |  |  |  |  | 7203 AA | [5 empty] | Liander |  |  |  | In bedrijf
2 | 151854 | https://lms.nederlandslicht.nl/qr/report/151854 | 52.1305 | 6.2234 | 212257.1697 | 460584.4398 | Fetterstraat |  | 8.72e+17 | Leesten | ZUTPHEN | 1992-07-01 | Gemeente Zutphen | Schreder |  | 5 | Gemeente Zutphen | In bedrijf | Liander |  | Indal 4A |  |  | Nacht | Bemeterd | [6 empty] | 2039-10-01 | 2032-07-01 | KAAL |  |  |  | WESTLEESTEN | [26 empty] | PM ST 4,0 CO T60 GG M V | 1 | 1992-07-01 |  | PM ST 4,0 CO T60 ET V | 4.00 | CONISCH | THERMISCH VERZINKT | NVT | NVT | NVT |  | 350400 |  | Friza 8LED BL WW 5118 350mA dim 4A | 1 | 2019-10-01 |  | CPS200 9010 | Philips | [8 empty] | 175200 |  |  |  | 5118 WW Back Light 8LED 350mA | 1 | 2019-10-01 |  | 5118 WW Back Light 8LED 350mA | Schreder | 3000K | 12.00 | 100000 | LED |  | LED DRIVER | 1 | 2019-10-01 |  | LEDDRIVER |  |  | 1.00 | 175200 | [5 empty] | Mastdeur | 1 | 1992-07-01 |  | Mastdeur | Mastdeur | NVT |  | WESTLEESTEN | 52.1302 | 6.2245 | 212330 | 460554 | 73 | Paul Rodenkolaan | Zutphen | Gemeente Zutphen |  |  | Leesten | 871687120055929084 |  |  |  |  | 7207 CD | [5 empty] | Liander |  |  |  | In bedrijf
2 | 151855 | https://lms.nederlandslicht.nl/qr/report/151855 | 52.1242 | 6.2275 | 212547.2518 | 459891.5653 | Fie Carelsenstraat |  | 8.72e+17 | Leesten | ZUTPHEN | 1996-11-01 | Gemeente Zutphen | Philips | 5 |  | Gemeente Zutphen | In bedrijf | Liander |  | Indal 4A |  |  | Nacht | Bemeterd | [6 empty] | 2039-10-01 | 2036-11-01 |  |  |  |  | VLIEGER | [26 empty] | LM ST 6,0 CV EU1250/20/5 T60 FR V | 1 | 1996-11-01 |  | LM ST 6,0 CV EU1250/20/5 T60 FR V | 6.00 | CILINDRISCH | THERMISCH VERZINKT | NVT | NVT | NVT |  | 350400 |  | BGP381 DM 19-830 dim 4A | 1 | 2019-10-01 |  | Iridium BGP 381DM GRN19/830 | Philips |  | DM |  |  | 7035 LICHTGRIJS |  |  | 1900.00 | 175200 |  |  |  | BGP381 DM GRN19/830 | 1 | 2019-10-01 |  | BGP381 DM GRN19/830 | Philips | 830 | 16.00 | 100000 | LED |  | LED DRIVER | 1 | 2019-10-01 |  | LEDDRIVER |  |  | 1.00 | 175200 | [5 empty] | Mastdeur | 1 | 1996-11-01 |  | Mastdeur | Mastdeur | NVT |  | VLIEGER | 52.1251 | 6.2275 | 212542 | 459982 | 12 | Fien de la Marstraat | Zutphen | Gemeente Zutphen | 1x6 |  | Leesten | 871687120054553310 |  |  |  |  | 7207GR | [5 empty] | Liander |  |  |  | In bedrijf | Nee | Nee
2 | 151856 | https://lms.nederlandslicht.nl/qr/report/151856 | 52.1252 | 6.2269 | 212499.8428 | 459996.6712 | Fien de la Marstraat |  | 8.72e+17 | Leesten | ZUTPHEN | 1996-10-01 | Gemeente Zutphen | Schreder |  | 5 | Gemeente Zutphen | In bedrijf | Liander |  | Indal 4A |  |  | Nacht | Bemeterd | [6 empty] | 2039-10-01 | 2036-10-01 | KAAL |  |  |  | DE ENK | [26 empty] | PM ST 4,0 CO T60 GG M V | 1 | 1996-10-01 |  | PM ST 4,0 CO T60 ET V | 4.00 | CONISCH | THERMISCH VERZINKT | NVT | NVT | NVT |  | 350400 |  | Friza 8LED BL WW 5118 350mA dim 4A | 1 | 2019-10-01 |  | CPS200 9010 | Philips | [8 empty] | 175200 |  |  |  | 5118 WW Back Light 8LED 350mA | 1 | 2019-10-01 |  | 5118 WW Back Light 8LED 350mA | Schreder | 3000K | 12.00 | 100000 | LED |  | LED DRIVER | 1 | 2019-10-01 |  | LEDDRIVER |  |  | 1.00 | 175200 | [5 empty] | Mastdeur | 1 | 1996-10-01 |  | Mastdeur | Mastdeur | NVT |  | DE ENK | 52.1268 | 6.2307 | 212757 | 460177 | 1 | C.A. Weersma--van Duinstraat | Zutphen | Gemeente Zutphen | 1x6 |  | Leesten | 871687120054553945 |  |  |  |  | 7207HH | [5 empty] | Liander |  |  |  | In bedrijf | Nee | Nee
2 | 151857 | https://lms.nederlandslicht.nl/qr/report/151857 | 52.1551 | 6.2051 | 210969.4848 | 463305.2265 | Finsestraat |  | 8.72e+17 | Centrum - De Hoven | ZUTPHEN | 2011-03-01 | Gemeente Zutphen |  |  |  | Gemeente Zutphen | In bedrijf | Liander |  |  |  |  | Nacht | Bemeterd | [6 empty] | 2031-03-01 | 2051-03-01 |  |  |  |  | FIBOR | [26 empty] | LM AL 8,0 CV EU1250/5 T60 CM | 1 | 2011-03-01 |  | LM AL 8,0 CV EU1250/5 T60 CM | 8.00 | CILINDRISCH | ALUMINIUM | NVT | NVT | NVT |  | 350400 |  | FURYO-3 1X SON-T 70W AKZO-900G CON | 1 | 2011-03-01 | [15 empty] | LAMP PH MST SON-T APIA XTRA 70W E27 | 1 | 2021-10-01 | [6 empty] | SON |  | BSN70 | 1 | 2011-03-01 |  | BSN70 |  |  | 7.00 | 175200 | [5 empty] | Mastdeur | 1 | 2011-03-01 |  | Mastdeur | Mastdeur | NVT |  | FIBOR | 52.1563 | 6.2048 | 210951 | 463440 | 5 | Hanzeweg | Zutphen | Gemeente Zutphen |  |  | Centrum - De Hoven | 871687120055929091 |  |  |  |  | 7202 CG | [5 empty] | Liander |  |  |  | In bedrijf
2 | 151858 | https://lms.nederlandslicht.nl/qr/report/151858 | 52.1418 | 6.1961 | 210373.9948 | 461817.9875 | Frankensteeg |  | 8.72e+17 | Centrum - Masterplan | ZUTPHEN | 2005-01-01 | Gemeente Zutphen |  |  |  | Gemeente Zutphen | In bedrijf | Liander |  |  |  |  | Nacht | Bemeterd | [6 empty] | 2039-11-28 | 2059-11-28 | ZLI |  |  |  | WIJNHUISTOREN | [26 empty] | Zuil RVS R7021 met RVS buis R7021 | 1 | 2019-11-28 | [9 empty] | 350400 |  | NYX330 20W WW 3100L 7021 WIDE DVD | 1 | 2019-11-28 |  |  | Modernista | [12 empty] | LED 20W 3000 | 1 | 2019-11-28 |  |  | Modernista | 3000 | 20.00 |  | LED |  | LEDDRIVER | 1 | 2019-11-28 |  | LEDDRIVER |  |  | 1.00 | 175200 | [5 empty] | Mastdeur | 1 | 2019-11-28 |  | Mastdeur | Mastdeur | NVT |  | WIJNHUISTOREN | 52.1413 | 6.1949 | 210290 | 461761 | 36 | Groenmarkt | Zutphen | Gemeente Zutphen |  |  | Centrum - De Hoven | 871687120055929206 |  |  |  |  | 7201 HZ | [5 empty] | Liander |  |  |  | In bedrijf
2 | 151859 | https://lms.nederlandslicht.nl/qr/report/151859 | 52.1411 | 6.2089 | 211250.9838 | 461751.3755 | Frans Halslaan |  | 8.72e+17 | Waterkwartier | ZUTPHEN | 1996-02-01 | Gemeente Zutphen |  |  |  | Gemeente Zutphen | In bedrijf | Liander |  |  |  |  | Nacht | Bemeterd | [6 empty] | 2039-11-01 | 2036-02-01 |  |  |  |  | HOBBEMAKADE | [26 empty] | PM AL 4,0 CO T60 CM | 1 | 1996-02-01 |  | PM AL 4,0 CO T60 CM | 4.00 | CONISCH | ALUMINIUM | NVT | NVT | NVT |  | 350400 |  | Friza 8LED BL WW 5118 350mA dim 4A | 1 | 2019-11-01 |  | CPS200 9010 | Philips | [8 empty] | 175200 |  |  |  | 5118 WW Back Light 8LED 350mA | 1 | 2019-11-01 |  | 5118 WW Back Light 8LED 350mA | Schreder | 3000K | 12.00 | 100000 | LED |  | LED DRIVER | 1 | 2019-11-01 |  | LEDDRIVER |  |  | 1.00 | 175200 | [5 empty] | Mastdeur | 1 | 1996-02-01 |  | Mastdeur | Mastdeur | NVT |  | HOBBEMAKADE | 52.1415 | 6.2059 | 211040 | 461798 | 1 | Hobbemakade | Zutphen | Gemeente Zutphen |  |  | Waterkwartier | 871687120055929299 |  |  |  |  | 7204 BK | [5 empty] | Liander |  |  |  | In bedrijf
2 | 151860 | https://lms.nederlandslicht.nl/qr/report/151860 | 52.1265 | 6.2295 | 212674.6228 | 460149.4787 | Freulepark |  | 8.72e+17 | Leesten | ZUTPHEN | 1997-04-01 | Gemeente Zutphen |  |  |  | Gemeente Zutphen | In bedrijf | Liander |  |  |  |  | Nacht | Bemeterd | [6 empty] | 2038-10-23 | 2037-04-01 |  |  |  |  | DE ENK | [26 empty] | LM ST 6,0 CV EU1250/20/5 T60 FR V | 1 | 1997-04-01 |  | LM ST 6,0 CV EU1250/20/5 T60 FR V | 6.00 | CILINDRISCH | THERMISCH VERZINKT | NVT | NVT | NVT |  | 350400 |  | Iridium BGP 381 WSO GRN17/830 | 1 | 2018-10-23 |  | Iridium BGP 381 WSO GRN17/830 | Philips |  | WSO |  |  | 7035 LICHTGRIJS |  |  | 1700.00 | 175200 |  |  |  | BGP381 WSO GRN17/830 | 1 | 2018-10-23 |  | BGP381 WSO GRN17/830 | Philips | 3000K | 17.00 | 100000 | LED |  | LEDDRIVER | 1 | 2018-10-23 |  | LEDDRIVER |  |  | 1.00 | 175200 | [5 empty] | Mastdeur | 1 | 1997-04-01 |  | Mastdeur | Mastdeur | NVT |  | DE ENK | 52.1268 | 6.2307 | 212757 | 460177 | 1 | C.A. Weersma--van Duinstraat | Zutphen | Gemeente Zutphen | 1x6 |  | Leesten | 871687120054553945 |  |  |  |  | 7207HH | [5 empty] | Liander |  |  |  | In bedrijf | Nee | Nee
2 | 151861 | https://lms.nederlandslicht.nl/qr/report/151861 | 52.128 | 6.2409 | 213456.0707 | 460320.2181 | Frits Juliushof |  | 8.72e+17 | Leesten | ZUTPHEN | 2004-06-01 | Gemeente Zutphen |  |  |  | Gemeente Zutphen | In bedrijf | Liander |  |  |  |  | Nacht | Bemeterd | [6 empty] | 2024-06-01 | 2044-06-01 |  |  |  |  | WINKELCENTRUM LEESTEN | [26 empty] | PM ST 3,5 CO T60 FR P7021 | 1 | 2004-06-01 |  | PM ST 3,5 CO T60 FR P7021 | 3.50 | CONISCH | THERMISCH VERZINKT | 7021 ZWARTGRIJS | POEDERCOAT | NVT |  | 350400 |  | CDS 530 TORINO CDM-T 70W | 1 | 2004-06-01 | [15 empty] | 70W CDM-T 830 G12 | 1 | 2023-11-15 |  | 70W CDM-T | Philips | 3000K | 70.00 | 12000 | SON |  | BSN70 | 1 | 2004-06-01 |  | BSN70 |  |  | 7.00 | 175200 | [5 empty] | Mastdeur | 1 | 2004-06-01 |  | Mastdeur | Mastdeur | NVT |  | WINKELCENTRUM LEESTEN | 52.1278 | 6.2422 | 213544 | 460305 | 47 | Goethesingel | Zutphen | Gemeente Zutphen |  |  | Leesten | 871687110000095858 |  |  |  |  | 7207PK | [5 empty] | Liander |  |  |  | In bedrijf
2 | 151863 | https://lms.nederlandslicht.nl/qr/report/151863 | 52.1501 | 6.2101 | 211316.6888 | 462755.869 | Gasthuiskamp | C | 8.72e+17 | Noordveen | ZUTPHEN | 2014-02-26 | Gemeente Zutphen | Schreder | 5 |  | Gemeente Zutphen | In bedrijf | Liander |  | Indal 4A |  |  | Nacht | Bemeterd | [6 empty] | 2038-07-17 | 2054-02-26 |  |  |  |  | BORROSTRAAT | [26 empty] | PM ST 4,0 CO T60 GG M N7032 | 1 | 2014-02-26 |  | PM ST 4,0 CO T60 ET N7032 | 4.00 | CONISCH | STAAL | 7032 KIEZELGRIJS | GESCHILDERD | NVT |  | 350400 |  | Friza 8LED/5118BL/3000K | 1 | 2018-07-17 |  | Friza 8LED/5118BL/3000K | Schreder |  | 5118BL |  |  | AKZO 150 | 8 |  | 1100.00 | 175200 |  |  |  | Friza 8LED/5118BL/3000K | 1 | 2018-07-17 |  | Friza 8LED/5118BL/3000K | Schreder | 3000K | 12.00 | 175200 | LED |  | LED DRIVER | 1 | 2018-07-17 |  | LEDDRIVER |  |  | 1.00 | 175200 | [5 empty] | Mastdeur | 1 | 2014-02-26 |  | Mastdeur | Mastdeur | NVT |  | BORROSTRAAT | 52.1491 | 6.2121 | 211455 | 462644 | 12 | Borrostraat | Zutphen | Gemeente Zutphen |  |  | Noordveen | 871687120055929121 |  |  |  |  | 7203 GV | [5 empty] | Liander |  |  |  | In bedrijf
2 | 151864 | https://lms.nederlandslicht.nl/qr/report/151864 | 52.1435 | 6.1961 | 210372.79 | 462011.18 | Gasthuisstraat |  |  | Centrum - Masterplan | ZUTPHEN | 2010-09-01 | Gemeente Zutphen | Modernista |  |  | Gemeente Zutphen | In bedrijf | Liander |  | DIM4A |  |  | Nacht | Bemeterd | [6 empty] | 2043-06-01 | 2050-09-01 |  |  |  |  | AZC | [21 empty] | Openbare verlichting |  |  |  |  | SM ZUIL 10X10X85+OMEGA MUURPROFIEL 300CM | 1 | 2010-09-01 |  | SM ZUIL 10X10X85+OMEGA MUURPROFIEL 300CM | 4.00 | NVT | THERMISCH VERZINKT | NVT | NVT | NVT |  | 350400 |  | NYX330 WALL FF DA SCL2*8 26W WW 3000K 1200LM 7021 4A SR ZAG1 CITYTOUCH | 1 | 2023-06-01 |  | NYX330 WALL FF DA SCL2*8 26W WW 3000K 1200LM 7021 4A SR ZAG1 CITYTOUCH | Modernista |  |  |  |  | 7021 |  |  | 1200.00 | 175200 |  | 26.00 | LED | NYX330 WALL FF DA SCL2*8 26W WW 3000K 1200LM 7021 4A SR ZAG1 CITYTOUCH | 1 | 2023-06-01 |  | NYX330 WALL FF DA SCL2*8 26W WW 3000K 1200LM 7021 4A SR ZAG1 CITYTOUCH | Modernista | 3000K | 26.00 | 175200 | LED |  | LED DRIVER | 1 | 2023-06-01 |  | LEDDRIVER |  |  | 1.00 | 175200 | [5 empty] | Mastdeur | 1 | 2010-09-01 |  | Mastdeur | Mastdeur | NVT |  | AZC | 52.1504 | 6.2059 | 211030 | 462780 | 111 | Deventerweg | Zutphen | Gemeente Zutphen |  |  | Noordveen | 871687120055929565 |  |  |  |  | 7203 AE | [5 empty] | Liander |  |  |  | In bedrijf
2 | 151864 | https://lms.nederlandslicht.nl/qr/report/151864 | 52.1435 | 6.1961 | 210372.79 | 462011.18 | Gasthuisstraat |  |  | Centrum - Masterplan | ZUTPHEN | 2010-09-01 | Gemeente Zutphen | Modernista |  |  | Gemeente Zutphen | In bedrijf | Liander |  | DIM4A |  |  | Nacht | Bemeterd | [6 empty] | 2043-06-01 | 2050-09-01 |  |  |  |  | AZC | [21 empty] | Openbare verlichting |  |  |  |  | Wanduithouder | 2 | 2023-06-01 | [9 empty] | 350400 | [44 empty] | Zagha connector | 2 | 2023-06-01 |  | Zagha connector | Connectiviteit | Signify |  | AZC | 52.1504 | 6.2059 | 211030 | 462780 | 111 | Deventerweg | Zutphen | Gemeente Zutphen |  |  | Noordveen | 871687120055929565 |  |  |  |  | 7203 AE | [5 empty] | Liander |  |  |  | In bedrijf
2 | 151864 | https://lms.nederlandslicht.nl/qr/report/151864 | 52.1435 | 6.1961 | 210372.79 | 462011.18 | Gasthuisstraat |  |  | Centrum - Masterplan | ZUTPHEN | 2010-09-01 | Gemeente Zutphen | Modernista |  |  | Gemeente Zutphen | In bedrijf | Liander |  | DIM4A |  |  | Nacht | Bemeterd | [6 empty] | 2043-06-01 | 2050-09-01 |  |  |  |  | AZC | [21 empty] | Openbare verlichting | [61 empty] | Remoticom controller | 3 | 2023-06-01 |  | Remoticom controller | Connectiviteit | REMOTICOM |  | AZC | 52.1504 | 6.2059 | 211030 | 462780 | 111 | Deventerweg | Zutphen | Gemeente Zutphen |  |  | Noordveen | 871687120055929565 |  |  |  |  | 7203 AE | [5 empty] | Liander |  |  |  | In bedrijf
2 | 151865 | https://lms.nederlandslicht.nl/qr/report/151865 | 52.1182 | 6.2169 | 211823.7037 | 459207.1814 | Gelderhorst |  | 8.72e+17 | Leesten | ZUTPHEN | 1991-08-01 | Gemeente Zutphen |  |  |  | Gemeente Zutphen | In bedrijf | Liander |  | Indal 4A |  |  | Nacht | Bemeterd | [6 empty] | 2036-06-27 | 2031-08-01 |  |  |  |  | OOYERHOEKSEWEG | [26 empty] | LM ST 8,0 CV EU1500/20/5 T60 ET M V | 1 | 1991-08-01 |  | LM ST 8,0 CV EU1250/20/5 T60 ET V | 8.00 | CILINDRISCH | THERMISCH VERZINKT | NVT | NVT | NVT |  | 350400 |  | Teceo-1 5118 24 leds 350mA WW | 1 | 2016-06-27 |  | Teceo-1 5118 24 leds 350mA WW | Schreder |  | 5118 |  |  | AKZO 150 | 24 |  | 3600.00 | 175200 |  |  |  | 5118 24LED WW 350mA | 1 | 2016-06-27 |  | TECEO-1 5118 24LED WW 350mA | Schreder | 3000K | 30.00 | 100000 | LED |  | LED DRIVER | 1 | 2016-06-27 |  | LEDDRIVER |  |  | 1.00 | 175200 | [5 empty] | Mastdeur | 1 | 1991-08-01 |  | Mastdeur | Mastdeur | NVT |  | OOYERHOEKSEWEG | 52.1206 | 6.2197 | 212016 | 459476 | 15 | Verlengde Ooyerhoekseweg | Zutphen | Gemeente Zutphen |  |  | Leesten | 871687120056345319 |  |  |  |  | 7207 BA | [5 empty] | Liander |  |  |  | In bedrijf
2 | 151866 | https://lms.nederlandslicht.nl/qr/report/151866 | 52.137 | 6.2024 | 210807.0428 | 461295.3653 | Gerard Doustraat |  | 8.72e+17 | Waterkwartier | ZUTPHEN | 1985-01-01 | Gemeente Zutphen |  |  |  | Gemeente Zutphen | In bedrijf | Liander |  | Indal 4A |  |  | Nacht | Bemeterd | [6 empty] | 2036-09-05 | 2025-01-01 |  |  |  |  | EMMERIKSEWEG | [26 empty] | LM AL 8,0 CO EU750/5 T60 CP | 1 | 1985-01-01 |  | LM AL 8,0 CO EU750/5 T60 TP | 8.00 | CONISCH | ALUMINIUM | NVT | NVT | NVT |  | 350400 |  | Teceo-1 5118 24 leds 350mA WW | 1 | 2016-09-05 |  | Teceo-1 5118 24 leds 350mA WW | Schreder |  | 5118 |  |  | AKZO 150 | 24 |  | 3600.00 | 175200 |  |  |  | 5118 24LED WW 350mA | 1 | 2016-09-05 |  | TECEO-1 5118 24LED WW 350mA | Schreder | 3000K | 30.00 | 100000 | LED |  | LED DRIVER | 1 | 2016-09-05 |  | LEDDRIVER |  |  | 1.00 | 175200 | [5 empty] | Mastdeur | 1 | 1985-01-01 |  | Mastdeur | Mastdeur | NVT |  | EMMERIKSEWEG | 52.1353 | 6.2027 | 210829 | 461100 | 2 | Emmerikseweg | Zutphen | Gemeente Zutphen |  |  | Waterkwartier | 871687120055929237 |  |  |  |  | 7204 SL | [5 empty] | Liander |  |  |  | In bedrijf
2 | 151867 | https://lms.nederlandslicht.nl/qr/report/151867 | 52.1508 | 6.1952 | 210300.5118 | 462820.4048 | Gerritsenweg |  | Wilmas | Centrum - De Hoven | ZUTPHEN | 1983-01-01 | Gemeente Zutphen |  |  |  | Gemeente Zutphen | In bedrijf | Liander |  | Indal 4A | 2017-04-25 |  | Nacht | Bemeterd |  | 6 | 6 |  |  |  | 2036-09-05 | 2023-04-25 |  |  |  |  | WILMAS | [21 empty] | Openbare verlichting |  |  |  |  | LM AL 8,0 CO EU750/5 T60 CP | 1 | 1983-01-01 |  | LM AL 8,0 CO EU750/5 T60 TP | 8.00 | CONISCH | ALUMINIUM | NVT | NVT | NVT |  | 350400 |  | Teceo-1 5118 24 leds 350mA WW | 1 | 2016-09-05 |  | Teceo-1 5118 24 leds 350mA WW | Schreder |  | 5118 |  |  | AKZO 150 | 24 |  | 3600.00 | 175200 |  |  |  | 5118 24LED WW 350mA | 1 | 2016-09-05 |  | TECEO-1 5118 24LED WW 350mA | Schreder | 3000K | 30.00 | 100000 | LED |  | LED DRIVER | 1 | 2016-09-05 |  | LEDDRIVER |  |  | 1.00 | 175200 | [5 empty] | Mastdeur | 1 | 1983-01-01 |  | Mastdeur | Mastdeur | NVT |  | WILMAS | 52.1494 | 6.191 | 210012 | 462659 | 12 | Coenensparkstraat | Zutphen | Gemeente Zutphen |  |  | Centrum - De Hoven | WILMAS |  |  |  |  | 7202 BP | [5 empty] | Liander |  |  |  | In bedrijf
2 | 151868 | https://lms.nederlandslicht.nl/qr/report/151868 | 52.1274 | 6.2471 | 213883.4568 | 460254.6753 | Gervaisstraat |  | 8.72e+17 | Leesten | ZUTPHEN | 2011-02-28 | Gemeente Zutphen |  |  |  | Gemeente Zutphen | In bedrijf | Liander |  | Indal 4A |  |  | Nacht | Bemeterd | [6 empty] | 2031-02-28 | 2051-02-28 |  |  |  |  | LOOER ENKWEG | [26 empty] | PM ST 3,5 CO T60 FR P7021 | 1 | 2011-02-28 |  | PM ST 3,5 CO T60 FR P7021 | 3.50 | CONISCH | THERMISCH VERZINKT | 7021 ZWARTGRIJS | POEDERCOAT | NVT |  | 350400 |  | ARM BDS450 LED 30W GRIJS CON | 1 | 2011-02-28 | [15 empty] | LAMP LED 30LEDS 30W | 1 | 2011-02-28 |  | BDS450 LED 30LEDS 30W | Philips | 3000K | 30.00 | 100000 | LED |  | LED DRIVER | 1 | 2011-02-28 |  | LEDDRIVER |  |  | 1.00 | 175200 | [5 empty] | Mastdeur | 1 | 2011-02-28 |  | Mastdeur | Mastdeur | NVT |  | LOOER ENKWEG | 52.1264 | 6.2488 | 214002 | 460148 | 76 | Hemmingstraat | Zutphen | Gemeente Zutphen |  |  | Leesten | 871687110000411559 |  |  |  |  | 7207RK | [5 empty] | Liander |  |  |  | In bedrijf
2 | 151870 | https://lms.nederlandslicht.nl/qr/report/151870 | 52.1437 | 6.1989 | 210558.4568 | 462028.9705 | Geweldigershoek |  |  | Centrum - Masterplan | ZUTPHEN | 2001-07-20 | Gemeente Zutphen | Modernista |  |  | Gemeente Zutphen | In bedrijf | Liander |  | DIM4A |  |  | Nacht | Bemeterd | [6 empty] | 2043-06-01 | 2063-06-01 | Hydro |  |  |  | J. DAMSINGEL |  | 2 | [19 empty] | Openbare verlichting |  |  |  |  | PM AL 5,0 CO T60 D114 CM N7021 | 1 | 2023-06-01 |  | PM AL 5,0 CO T60 D114 CM N7021 | 5.00 | CONISCH | ALIMINIUM | 7021 | natlak | NVT |  | 350400 |  | NYX330 FF DA SCL2*8 26W WW 3000K 1200LM 7021 4A SR ZAG1 CITYTOUCH | 1 | 2023-06-01 |  | NYX330 FF DA SCL2*8 26W WW 3000K 1200LM 7021 4A SR ZAG1 CITYTOUCH | Modernista |  |  |  |  | 7021 |  |  | 1200.00 | 175200 |  | 26.00 | LED | NYX330 FF DA SCL2*8 26W WW 3000K 1200LM 7021 4A SR ZAG1 CITYTOUCH | 1 | 2023-06-01 |  | NYX330 FF DA SCL2*8 26W WW 3000K 1200LM 7021 4A SR ZAG1 CITYTOUCH | Modernista | 3000K | 26.00 | 175200 | LED |  | LED DRIVER | 1 | 2023-06-01 |  | LEDDRIVER |  |  | 1.00 | 175200 | [5 empty] | Mastdeur | 1 | 2023-06-01 |  | Mastdeur | Mastdeur | NVT |  | J. DAMSINGEL | 52.1469 | 6.2015 | 210734 | 462388 | 5 | Jacob Damsingel | Zutphen | Gemeente Zutphen |  |  | Centrum - De Hoven | 871687120055929145 |  |  |  |  | 7201 AM | [5 empty] | Liander |  |  |  | In bedrijf
2 | 151870 | https://lms.nederlandslicht.nl/qr/report/151870 | 52.1437 | 6.1989 | 210558.4568 | 462028.9705 | Geweldigershoek |  |  | Centrum - Masterplan | ZUTPHEN | 2001-07-20 | Gemeente Zutphen | Modernista |  |  | Gemeente Zutphen | In bedrijf | Liander |  | DIM4A |  |  | Nacht | Bemeterd | [6 empty] | 2043-06-01 | 2063-06-01 | Hydro |  |  |  | J. DAMSINGEL |  | 2 | [19 empty] | Openbare verlichting | [61 empty] | Zagha connector | 2 | 2023-06-01 |  | Zagha connector | Connectiviteit | Signify |  | J. DAMSINGEL | 52.1469 | 6.2015 | 210734 | 462388 | 5 | Jacob Damsingel | Zutphen | Gemeente Zutphen |  |  | Centrum - De Hoven | 871687120055929145 |  |  |  |  | 7201 AM | [5 empty] | Liander |  |  |  | In bedrijf
2 | 151870 | https://lms.nederlandslicht.nl/qr/report/151870 | 52.1437 | 6.1989 | 210558.4568 | 462028.9705 | Geweldigershoek |  |  | Centrum - Masterplan | ZUTPHEN | 2001-07-20 | Gemeente Zutphen | Modernista |  |  | Gemeente Zutphen | In bedrijf | Liander |  | DIM4A |  |  | Nacht | Bemeterd | [6 empty] | 2043-06-01 | 2063-06-01 | Hydro |  |  |  | J. DAMSINGEL |  | 2 | [19 empty] | Openbare verlichting | [61 empty] | Remoticom controller | 3 | 2023-06-01 |  | Remoticom controller | Connectiviteit | REMOTICOM |  | J. DAMSINGEL | 52.1469 | 6.2015 | 210734 | 462388 | 5 | Jacob Damsingel | Zutphen | Gemeente Zutphen |  |  | Centrum - De Hoven | 871687120055929145 |  |  |  |  | 7201 AM | [5 empty] | Liander |  |  |  | In bedrijf
2 | 151871 | https://lms.nederlandslicht.nl/qr/report/151871 | 52.1501 | 6.2187 | 211911.5528 | 462759.8805 | Gijsbert van Oostveenstraat | C | 8.72e+17 | Noordveen | ZUTPHEN | 2014-02-26 | Gemeente Zutphen | Schreder | 5 |  | Gemeente Zutphen | In bedrijf | Liander |  | Indal 4A |  |  | Nacht | Bemeterd | [6 empty] | 2038-07-17 | 2054-02-26 |  |  |  |  | V. DRINENSTRAAT | [26 empty] | PM ST 4,0 CO T60 GG M N7032 | 1 | 2014-02-26 |  | PM ST 4,0 CO T60 ET N7032 | 4.00 | CONISCH | STAAL | 7032 KIEZELGRIJS | GESCHILDERD | NVT |  | 350400 |  | Friza 8LED/5118BL/3000K | 1 | 2018-07-17 |  | Friza 8LED/5118BL/3000K | Schreder |  | 5118BL |  |  | AKZO 150 | 8 |  | 1100.00 | 175200 |  |  |  | Friza 8LED/5118BL/3000K | 1 | 2018-07-17 |  | Friza 8LED/5118BL/3000K | Schreder | 3000K | 12.00 | 175200 | LED |  | LED DRIVER | 1 | 2018-07-17 |  | LEDDRIVER |  |  | 1.00 | 175200 | [5 empty] | Mastdeur | 1 | 2014-02-26 |  | Mastdeur | Mastdeur | NVT |  | V. DRINENSTRAAT | 52.1485 | 6.2167 | 211776 | 462578 | 76 | Van Drinenstraat | Zutphen | Gemeente Zutphen | 1x6 |  | Noordveen | 871687120054670918 |  |  |  |  | 7203 EM | [5 empty] | Liander |  |  |  | In bedrijf | Nee | Nee
2 | 151872 | https://lms.nederlandslicht.nl/qr/report/151872 | 52.1317 | 6.2029 | 210849.1178 | 460705.6213 | Goeman Borgesiusstraat |  | 8.72e+17 | Waterkwartier | ZUTPHEN | 1990-08-01 | Gemeente Zutphen | Schreder | 5 |  | Gemeente Zutphen | In bedrijf | Liander |  | Indal 4A |  |  | Nacht | Bemeterd |  |  |  | 2020-05-01 |  |  | 2038-05-30 | 2030-08-01 | KAAL |  |  |  | C. V.D. LINDENSTRAAT | [26 empty] | PM ST 4,0 CO T60 GG M V | 1 | 1990-08-01 |  | PM ST 4,0 CO T60 ET V | 4.00 | CONISCH | THERMISCH VERZINKT | NVT | NVT | NVT |  | 350400 |  | Friza 5118 WW Back Light 8 leds 350 mA | 1 | 2018-05-30 |  | Friza 8LED/5118BL/3000K | Schreder |  | 5118BL |  |  | AKZO 150 | 8 |  | 1100.00 | 175200 |  |  |  | 5118 WW Back Light 8LED 350mA | 1 | 2018-05-30 |  | 5118 WW Back Light 8LED 350mA | Schreder | 3000K | 12.00 | 100000 | LED |  | LED DRIVER | 1 | 2018-05-30 |  | LEDDRIVER |  |  | 1.00 | 175200 | [5 empty] | Mastdeur | 1 | 1990-08-01 |  | Mastdeur | Mastdeur | NVT |  | C. V.D. LINDENSTRAAT | 52.1319 | 6.2056 | 211033 | 460730 | 2 | Cort van der Lindenstraat | Zutphen | Gemeente Zutphen |  |  | Waterkwartier | 871687120055929244 |  |  |  |  | 7204 LZ | [5 empty] | Liander |  |  |  | In bedrijf
2 | 151873 | https://lms.nederlandslicht.nl/qr/report/151873 | 52.1253 | 6.2426 | 213574.8687 | 460021.2835 | Goethesingel |  | 8.72e+17 | Leesten | ZUTPHEN | 2004-07-01 | Gemeente Zutphen | Philips | 5 |  | Gemeente Zutphen | In bedrijf | Liander |  | DIM4A |  |  | Nacht | Bemeterd | [6 empty] | 2042-08-22 | 2044-07-01 |  |  |  |  | WINKELCENTRUM LEESTEN | [21 empty] | Openbare verlichting |  |  |  |  | LM ST 6,9 CO DU500/5 T60 ET P7021 | 1 | 2004-07-01 |  | LM ST 6,9 CO DU500/5 T60 ET P7021 | 6.90 | CONISCH | THERMISCH VERZINKT | 7021 ZWARTGRIJS | POEDERCOAT | NVT |  | 350400 |  | BGP501 20LED 17,4W WW 3000K 2000LM 7035 DM10 DIM4A CLO SR | 1 | 2022-08-22 |  | BGP501 20LED 17,4W WW 3000K 2000LM 7035 DM10 DIM4A CLO SR | Philips |  |  |  |  | 7035 | 20 |  | 2000.00 | 175200 |  | 17.40 |  | BGP501 20LED 17,4W WW 3000K 2000LM 7035 DM10 DIM4A CLO SR | 1 | 2022-08-22 |  | BGP501 20LED 17,4W WW 3000K 2000LM 7035 DM10 DIM4A CLO SR | Philips | 3000K | 17.40 | 50000 | LED |  | LED DRIVER | 1 | 2022-08-22 |  | LEDDRIVER |  |  | 1.00 | 175200 | [5 empty] | Mastdeur | 1 | 2004-07-01 |  | Mastdeur | Mastdeur | NVT |  | WINKELCENTRUM LEESTEN | 52.1278 | 6.2422 | 213544 | 460305 | 47 | Goethesingel | Zutphen | Gemeente Zutphen |  |  | Leesten | 871687110000095858 |  |  |  |  | 7207PK | [5 empty] | Liander |  |  |  | In bedrijf
2 | 151873 | https://lms.nederlandslicht.nl/qr/report/151873 | 52.1253 | 6.2426 | 213574.8687 | 460021.2835 | Goethesingel |  | 8.72e+17 | Leesten | ZUTPHEN | 2004-07-01 | Gemeente Zutphen | Philips | 5 |  | Gemeente Zutphen | In bedrijf | Liander |  | DIM4A |  |  | Nacht | Bemeterd | [6 empty] | 2042-08-22 | 2044-07-01 |  |  |  |  | WINKELCENTRUM LEESTEN | [21 empty] | Openbare verlichting | [18 empty] | BGP501 20LED 17,4W WW 3000K 2000LM 7035 DM10 DIM4A CLO SR | 2 | 2022-08-22 |  | BGP501 20LED 17,4W WW 3000K 2000LM 7035 DM10 DIM4A CLO SR | Philips |  |  |  |  | 7035 | 20 |  | 2000.00 | 175200 |  | 17.40 |  | BGP501 20LED 17,4W WW 3000K 2000LM 7035 DM10 DIM4A CLO SR | 2 | 2022-08-22 |  | BGP501 20LED 17,4W WW 3000K 2000LM 7035 DM10 DIM4A CLO SR | Philips | 3000K | 17.40 | 50000 | LED |  | LED DRIVER | 2 | 2022-08-22 |  | LEDDRIVER |  |  | 1.00 | 175200 | [13 empty] | WINKELCENTRUM LEESTEN | 52.1278 | 6.2422 | 213544 | 460305 | 47 | Goethesingel | Zutphen | Gemeente Zutphen |  |  | Leesten | 871687110000095858 |  |  |  |  | 7207PK | [5 empty] | Liander |  |  |  | In bedrijf
2 | 151874 | https://lms.nederlandslicht.nl/qr/report/151874 | 52.1366 | 6.2045 | 210954.1418 | 461247.093 | Govert Flinckstraat |  | 8.72e+17 | Waterkwartier | ZUTPHEN | 2012-07-31 | Gemeente Zutphen | Schreder | 5 |  | Gemeente Zutphen | In bedrijf | Liander |  | DIM4A |  |  | Nacht | Bemeterd | [6 empty] | 2042-08-22 | 2052-07-31 |  |  |  |  | EMMERIKSEWEG | [21 empty] | Openbare verlichting |  |  |  |  | PM AL 4,0 CO T60 CM | 1 | 2012-07-31 |  | PM AL 4,0 CO T60 CM | 4.00 | CONISCH | ALUMINIUM | NVT | NVT | NVT |  | 350400 |  | FRIZA 8LED 10W WW 3000K 1336LM AKZO900GS 5118BL DIM4A CLO SR | 1 | 2022-08-22 |  | FRIZA 8LED 10W WW 3000K 1336LM AKZO900GS 5118BL DIM4A CLO SR | Schreder |  |  |  |  | AKZO900GS | 8 |  | 1336.00 | 175200 |  | 10.00 |  | FRIZA 8LED 10W WW 3000K 1336LM AKZO900GS 5118BL DIM4A CLO SR | 1 | 2022-08-22 |  | FRIZA 8LED 10W WW 3000K 1336LM AKZO900GS 5118BL DIM4A CLO SR | Schreder | 3000K | 10.00 | 100000 | LED |  | LED DRIVER | 1 | 2022-08-22 |  | LEDDRIVER |  |  | 1.00 | 175200 | [5 empty] | Mastdeur | 1 | 2012-07-31 |  | Mastdeur | Mastdeur | NVT |  | EMMERIKSEWEG | 52.1353 | 6.2027 | 210829 | 461100 | 2 | Emmerikseweg | Zutphen | Gemeente Zutphen |  |  | Waterkwartier | 871687120055929237 |  |  |  |  | 7204 SL | [5 empty] | Liander |  |  |  | In bedrijf
2 | 151875 | https://lms.nederlandslicht.nl/qr/report/151875 | 52.1376 | 6.2023 | 210801.0348 | 461363.537 | Graaf Ottosingel |  | 8.72e+17 | Centrum - De Hoven | ZUTPHEN | 2019-10-01 | Gemeente Zutphen |  |  |  | Gemeente Zutphen | In bedrijf | Liander |  |  |  |  | Nacht | Bemeterd | [6 empty] | 2039-10-01 | 2059-10-01 |  |  |  |  | WANNE | [26 empty] | PM AL 5,0 CO T60 CM | 1 | 2019-10-01 |  | PM AL 5,0 CO T60 TP | 5.00 | CONISCH | ALUMINIUM | NVT | NVT | NVT |  | 350400 |  | BGP381 DM 19-830 dim 4A | 1 | 2019-10-01 |  | Iridium BGP 381DM GRN19/830 | Philips |  | DM |  |  | 7035 LICHTGRIJS |  |  | 1900.00 | 175200 |  |  |  | BGP381 DM GRN19/830 | 1 | 2019-10-01 |  | BGP381 DM GRN19/830 | Philips | 830 | 16.00 | 100000 | LED |  | LED DRIVER | 1 | 2019-10-01 |  | LEDDRIVER |  |  | 1.00 | 175200 | [5 empty] | Mastdeur | 1 | 2019-10-01 |  | Mastdeur | Mastdeur | NVT |  | WANNE | 52.1382 | 6.2007 | 210694 | 461421 | 4 | Wanne | Zutphen | Gemeente Zutphen |  |  | Centrum - De Hoven | 871687120055929220 |  |  |  |  | 7201 CN | [5 empty] | Liander |  |  |  | In bedrijf
2 | 151877 | https://lms.nederlandslicht.nl/qr/report/151877 | 52.14 | 6.1947 | 210276.2409 | 461617.4174 | Gravinnenhofsteeg |  | 8.72e+17 | Centrum - Masterplan | ZUTPHEN | 2005-01-01 | Gemeente Zutphen |  |  |  | Gemeente Zutphen | In bedrijf | Liander |  |  |  |  | Nacht | Bemeterd | [6 empty] | 2031-11-23 | 2045-01-01 |  |  |  |  | MEISJESVAKSCHOOL | [26 empty] | GRONDSPOT | 1 | 2005-01-01 |  | GRONDSPOT | 0.00 | grondspot | RVS | NVT | NVT | NVT |  | 350400 |  | HESS PALERMO 220/5 35W | 1 | 2011-11-23 | [11 empty] | 175200 |  |  |  | LAMP CDM-T 35W 830 G12 | 1 | 2023-10-19 |  | 35W CDM-T |  | 830 | 35.00 | 12000 | SON |  | BSN35 | 1 | 2011-11-23 |  | BSN35 |  |  | 5.00 | 175200 | [5 empty] | Mastdeur | 1 | 2005-01-01 |  | Mastdeur | Mastdeur | NVT |  | MEISJESVAKSCHOOL | 52.1376 | 6.1948 | 210291 | 461351 | 10 | Vispoortplein | Zutphen | Gemeente Zutphen |  |  | Centrum - De Hoven | 871687120055929633 |  |  |  |  | 7201 ET | [5 empty] | Liander |  |  |  | In bedrijf
2 | 151878 | https://lms.nederlandslicht.nl/qr/report/151878 | 52.1277 | 6.2287 | 212623.8898 | 460278.1195 | Griete Wolfsstraat |  | 8.72e+17 | Leesten | ZUTPHEN | 1995-05-01 | Gemeente Zutphen | Schreder |  | 5 | Gemeente Zutphen | In bedrijf | Liander |  | Indal 4A |  |  | Nacht | Bemeterd | [6 empty] | 2039-10-01 | 2035-05-01 | KAAL |  |  |  | DE ENK | [26 empty] | PM ST 4,0 CO T60 GG M V | 1 | 1995-05-01 |  | PM ST 4,0 CO T60 ET V | 4.00 | CONISCH | THERMISCH VERZINKT | NVT | NVT | NVT |  | 350400 |  | Friza 8LED BL WW 5118 350mA dim 4A | 1 | 2019-10-01 |  | CPS200 9010 | Philips | [8 empty] | 175200 |  |  |  | 5118 WW Back Light 8LED 350mA | 1 | 2019-10-01 |  | 5118 WW Back Light 8LED 350mA | Schreder | 3000K | 12.00 | 100000 | LED |  | LED DRIVER | 1 | 2019-10-01 |  | LEDDRIVER |  |  | 1.00 | 175200 | [5 empty] | Mastdeur | 1 | 1995-05-01 |  | Mastdeur | Mastdeur | NVT |  | DE ENK | 52.1268 | 6.2307 | 212757 | 460177 | 1 | C.A. Weersma--van Duinstraat | Zutphen | Gemeente Zutphen | 1x6 |  | Leesten | 871687120054553945 |  |  |  |  | 7207HH | [5 empty] | Liander |  |  |  | In bedrijf | Nee | Nee
2 | 151879 | https://lms.nederlandslicht.nl/qr/report/151879 | 52.1319 | 6.2038 | 210911.9438 | 460727.9233 | Groen van Prinstererstraat |  | 8.72e+17 | Waterkwartier | ZUTPHEN | 1990-08-01 | Gemeente Zutphen | Schreder | 5 |  | Gemeente Zutphen | In bedrijf | Liander |  | Indal 4A |  |  | Nacht | Bemeterd | [6 empty] | 2038-05-30 | 2030-08-01 |  |  |  |  | C. V.D. LINDENSTRAAT | [26 empty] | PM ST 3,5 CO T60 ET M V | 1 | 1990-08-01 |  | PM ST 3,5 CO T60 ET V | 3.50 | CONISCH | THERMISCH VERZINKT | NVT | NVT | NVT |  | 350400 |  | Friza 5118 WW Back Light 8 leds 350 mA | 1 | 2018-05-30 |  | Friza 8LED/5118BL/3000K | Schreder |  | 5118BL |  |  | AKZO 150 | 8 |  | 1100.00 | 175200 |  |  |  | 5118 WW Back Light 8LED 350mA | 1 | 2018-05-30 |  | 5118 WW Back Light 8LED 350mA | Schreder | 3000K | 12.00 | 100000 | LED |  | LED DRIVER | 1 | 2018-05-30 |  | LEDDRIVER |  |  | 1.00 | 175200 | [5 empty] | Mastdeur | 1 | 1990-08-01 |  | Mastdeur | Mastdeur | NVT |  | C. V.D. LINDENSTRAAT | 52.1319 | 6.2056 | 211033 | 460730 | 2 | Cort van der Lindenstraat | Zutphen | Gemeente Zutphen |  |  | Waterkwartier | 871687120055929244 |  |  |  |  | 7204 LZ | [5 empty] | Liander |  |  |  | In bedrijf
2 | 151880 | https://lms.nederlandslicht.nl/qr/report/151880 | 52.1408 | 6.2038 | 210900.5038 | 461720.8463 | Groenesteeg |  | 8.72e+17 | Centrum - De Hoven | ZUTPHEN | 2016-12-14 | Gemeente Zutphen |  |  |  | Gemeente Zutphen | In bedrijf | Liander |  | Indal 4A |  |  | Nacht | Bemeterd | [6 empty] | 2036-12-14 | 2056-12-14 |  |  |  |  | WANNE | [26 empty] | LM AL 6,0 CIL EU850/05 T60 CM | 1 | 2016-12-14 |  | LM AL 6,0 CIL EU850/05 T60 CM | 6.00 | CILINDRISCH | ALUMINIUM | NVT | NVT | NVT |  | 350400 |  | Iridium BGP 381DM GRN11/830 | 1 | 2016-12-14 | [15 empty] | BGP381 DM GRN11/830 | 1 | 2016-12-14 |  | BGP381 DM GRN11/830 | Philips | 3000K | 11.00 | 100000 | LED |  | LED DRIVER | 1 | 2016-12-14 |  | LEDDRIVER |  |  | 1.00 | 175200 | [5 empty] | Mastdeur | 1 | 2016-12-14 |  | Mastdeur | Mastdeur | NVT |  | WANNE | 52.1382 | 6.2007 | 210694 | 461421 | 4 | Wanne | Zutphen | Gemeente Zutphen |  |  | Centrum - De Hoven | 871687120055929220 |  |  |  |  | 7201 CN | [5 empty] | Liander |  |  |  | In bedrijf
2 | 151881 | https://lms.nederlandslicht.nl/qr/report/151881 | 52.1415 | 6.1937 | 210209.5788 | 461790.0685 | Groenmarkt |  | 8.72e+17 | Centrum - Masterplan | ZUTPHEN | 2016-04-01 | Gemeente Zutphen |  |  |  | Gemeente Zutphen | In bedrijf | Liander |  | Indal 4A |  |  | Nacht | Bemeterd | [6 empty] | 2036-04-01 | 2056-04-01 |  |  |  |  | WIJNHUISTOREN | [26 empty] | SM ST 7,5 CI CO LPH 6,0 EU1000 FR P7021 | 1 | 2016-04-01 |  | SM ST 7,5 CI CO LPH 6,0 EU1000 FR P7021 | 7.50 | CILINDRISCH | THERMISCH VERZINKT | 7021 ZWARTGRIJS | POEDERCOAT | NVT |  | 350400 |  | SOMBREO 230 LED 36W WW 2100LM R7021 D ASYM | 1 | 2016-04-01 | [11 empty] | 175200 |  |  |  | LAMP LED 36W 2100 WW ASYM | 1 | 2016-04-01 |  | SOMBREO LED 36W 2100 WW ASYM | Selux | 3000K | 36.00 | 100000 | LED |  | LED DRIVER | 1 | 2021-02-16 |  | LEDDRIVER |  |  | 1.00 | 175200 | [5 empty] | Mastdeur | 1 | 2016-04-01 |  | Mastdeur | Mastdeur | NVT |  | WIJNHUISTOREN | 52.1413 | 6.1949 | 210290 | 461761 | 36 | Groenmarkt | Zutphen | Gemeente Zutphen |  |  | Centrum - De Hoven | 871687120055929206 |  |  |  |  | 7201 HZ | [5 empty] | Liander |  |  |  | In bedrijf
2 | 151881 | https://lms.nederlandslicht.nl/qr/report/151881 | 52.1415 | 6.1937 | 210209.5788 | 461790.0685 | Groenmarkt |  | 8.72e+17 | Centrum - Masterplan | ZUTPHEN | 2016-04-01 | Gemeente Zutphen |  |  |  | Gemeente Zutphen | In bedrijf | Liander |  | Indal 4A |  |  | Nacht | Bemeterd | [6 empty] | 2036-04-01 | 2056-04-01 |  |  |  |  | WIJNHUISTOREN | [83 empty] | Aansluitpunt feestverlichting | 2 | 2016-04-01 |  | Aansluitpunt feestverlichting | Aansluitset | x |  | WIJNHUISTOREN | 52.1413 | 6.1949 | 210290 | 461761 | 36 | Groenmarkt | Zutphen | Gemeente Zutphen |  |  | Centrum - De Hoven | 871687120055929206 |  |  |  |  | 7201 HZ | [5 empty] | Liander |  |  |  | In bedrijf
2 | 151882 | https://lms.nederlandslicht.nl/qr/report/151882 | 52.1457 | 6.1934 | 210183.0748 | 462248.2013 | Groote Bolwerk |  | 8.72e+17 | Centrum - De Hoven | ZUTPHEN | 2015-01-01 | Gemeente Zutphen |  |  |  | Gemeente Zutphen | In bedrijf | Liander |  | Indal 3A |  |  | Nacht | Bemeterd | [6 empty] | 2035-01-01 | 2055-01-01 |  |  |  |  | DREEF | [26 empty] | WANDARMATUUR P7021 | 1 | 2015-01-01 |  | WANDARMATUUR | 4.00 | NVT | THERMISCH VERZINKT | 7021 ZWARTGRIJS | POEDERCOAT | NVT |  | 350400 |  | Alura LED NW 5096AS Dim3A | 1 | 2015-01-01 |  | ALURA NW AKZO150 5096AS 3A | [13 empty] | 16LED 350mA 19W 2888LUMEN | 1 | 2015-01-01 |  | ALURA 16LED 350mA 19W 2888LUMEN | Schreder | 3000K | 20.00 | 100000 | LED |  | LED DRIVER | 1 | 2015-01-01 |  | LEDDRIVER |  |  | 1.00 | 175200 | [5 empty] | Mastdeur | 1 | 2015-01-01 |  | Mastdeur | Mastdeur | NVT |  | DREEF | 52.1477 | 6.1969 | 210419 | 462477 | 1 | Dreef | Zutphen | Gemeente Zutphen |  |  | Centrum - De Hoven | 871687120055929107 |  |  |  |  | 7202 AG | [5 empty] | Liander |  |  |  | In bedrijf
2 | 151883 | https://lms.nederlandslicht.nl/qr/report/151883 | 52.1517 | 6.1979 | 210485.7868 | 462918.7425 | Grote Belt |  | 8.72e+17 | Centrum - De Hoven | ZUTPHEN | 2017-11-21 | Gemeente Zutphen |  |  |  | Gemeente Zutphen | In bedrijf | Liander |  | Indal 4A |  |  | Nacht | Bemeterd | [6 empty] | 2036-09-05 | 2057-11-21 |  |  |  |  | 8.7169e+17 | [26 empty] | LM AL 8,0 CO EU750/5 T60 CP | 1 | 2017-11-21 |  | LM AL 8,0 CO EU750/5 T60 TP | 8.00 | CONISCH | ALUMINIUM | NVT | NVT | NVT |  | 350400 |  | Teceo-1 5118 24 leds 350mA WW | 1 | 2016-09-05 |  | Teceo-1 5118 24 leds 350mA WW | Schreder |  | 5118 |  |  | AKZO 150 | 24 |  | 3600.00 | 175200 |  |  |  | 5118 24LED WW 350mA | 1 | 2016-09-05 |  | TECEO-1 5118 24LED WW 350mA | Schreder | 3000K | 30.00 | 100000 | LED |  | LED DRIVER | 1 | 2016-09-05 |  | LEDDRIVER |  |  | 1.00 | 175200 | [5 empty] | Mastdeur | 1 | 2017-11-21 |  | Mastdeur | Mastdeur | NVT |  | 8.7169e+17 | 52.1437 | 6.2183 | 211890 | 462050 |  | Zutphen | Zutphen | Gemeente Zutphen |  |  |  | 871687110000527861 | [10 empty] | Liander |  |  |  | In bedrijf
2 | 151884 | https://lms.nederlandslicht.nl/qr/report/151884 | 52.1495 | 6.2177 | 211841.2638 | 462698.8003 | Haesebroeckstraat | D | 8.72e+17 | Noordveen | ZUTPHEN | 2018-07-17 | Gemeente Zutphen | Schreder | 5 |  | Gemeente Zutphen | In bedrijf | Liander |  | Indal 4A |  |  | Nacht | Bemeterd | [6 empty] | 2038-07-17 | 2058-07-17 |  |  |  |  | V. DRINENSTRAAT | [26 empty] | PM AL 4,0 CO T60 CM | 1 | 2018-07-17 |  | PM AL 4,0 CO T60 CM | 4.00 | CONISCH | ALUMINIUM | NVT | NVT | NVT |  | 350400 |  | Friza 8LED/5118BL/3000K | 1 | 2018-07-17 |  | Friza 8LED/5118BL/3000K | Schreder |  | 5118BL |  |  | AKZO 150 | 8 |  | 1100.00 | 175200 |  |  |  | Friza 8LED/5118BL/3000K | 1 | 2018-07-17 |  | Friza 8LED/5118BL/3000K | Schreder | 3000K | 12.00 | 175200 | LED |  | LED DRIVER | 1 | 2018-07-17 |  | LEDDRIVER |  |  | 1.00 | 175200 | [5 empty] | Mastdeur | 1 | 2018-07-17 |  | Mastdeur | Mastdeur | NVT |  | V. DRINENSTRAAT | 52.1485 | 6.2167 | 211776 | 462578 | 76 | Van Drinenstraat | Zutphen | Gemeente Zutphen | 1x6 |  | Noordveen | 871687120054670918 |  |  |  |  | 7203 EM | [5 empty] | Liander |  |  |  | In bedrijf | Nee | Nee
2 | 151885 | https://lms.nederlandslicht.nl/qr/report/151885 | 52.1425 | 6.1989 | 210562.5366 | 461899.9272 | Hagepoortplein | Hagepoortplein2 | 8.72e+17 | Centrum - Masterplan | ZUTPHEN | 2014-04-02 | Gemeente Zutphen |  |  |  | Gemeente Zutphen | In bedrijf | Liander |  |  |  |  | Nacht | Bemeterd | [6 empty] | 2040-09-25 | 2060-09-25 | PMF |  |  |  | BOOMPJESWAL | [26 empty] | SM ST 6,0 eu 1000/boog tbv Sombreo R7021 | 1 | 2020-09-25 | [9 empty] | 350400 |  | Sombreo 230 15W SP 2000L 7021 COMF DVD | 1 | 2020-09-25 |  |  | Selux | [12 empty] | LED 15W ambient | 1 | 2020-09-25 |  |  | Selux | ambient | 15.00 |  | LED |  | TELECONTROLLER 2.0 | 1 | 2020-09-25 | [11 empty] | Mastdeur | 1 | 2020-09-25 |  | Mastdeur | Mastdeur | NVT |  | BOOMPJESWAL | 52.1408 | 6.1996 | 210614 | 461717 | 22 | Boompjeswal | Zutphen | Gemeente Zutphen |  |  | Centrum - De Hoven | 871687120055929176 |  |  |  |  | 7201 CL | [5 empty] | Liander |  |  |  | In bedrijf
2 | 151886 | https://lms.nederlandslicht.nl/qr/report/151886 | 52.1438 | 6.1973 | 210453.5806 | 462039.014 | Halterstraat | Halterstraat2 | 8.72e+17 | Centrum - Masterplan | ZUTPHEN | 1970-01-01 | Gemeente Zutphen |  |  |  | Gemeente Zutphen | In bedrijf | Liander |  |  |  |  | Nacht | Bemeterd | [6 empty] | 2039-06-22 | 2059-06-22 | ZLI |  |  |  | KRUITTORENPLEIN | [26 empty] | Zuil RVS R7021 met RVS buis R7021 | 1 | 2019-06-22 | [9 empty] | 350400 |  | NYX330 30W WW 3100L 7021 WIDE DVD | 1 | 2019-06-22 |  |  | Modernista |  |  |  |  | R7021 |  |  |  | 175200 |  |  |  | LED 30W 3000 | 1 | 2019-06-22 |  | LED 30W 3000 | Modernista | 3000 | 30.00 | 100000 | LED |  | SR-DRIVER ZHAGA | 1 | 2019-06-22 | [11 empty] | Mastdeur | 1 | 2019-06-22 |  | Mastdeur | Mastdeur | NVT |  | KRUITTORENPLEIN | 52.1457 | 6.1976 | 210471 | 462255 | 75 | Nieuwstad | Zutphen | Gemeente Zutphen |  |  | Centrum - De Hoven | 871687110001196660 | [10 empty] | Liander |  |  |  | In bedrijf
2 | 151887 | https://lms.nederlandslicht.nl/qr/report/151887 | 52.1417 | 6.2007 | 210687.4138 | 461812.3197 | Halvemaanstraat |  | 8.72e+17 | Centrum - Masterplan | ZUTPHEN | 1970-01-01 | Gemeente Zutphen |  |  |  | Gemeente Zutphen | In bedrijf | Liander |  |  |  |  | Nacht | Bemeterd | [6 empty] | 2040-04-28 | 2060-04-28 |  |  |  |  | MELATENSTEEG | [21 empty] | Openbare verlichting |  |  |  |  | LM AL 6,0 CV EU750/05 T60 CM | 1 | 2020-04-28 |  | LM AL 6,0 CV EU600/5 T60 TP | 6.00 | CILINDRISCH | ALUMINIUM | NVT | NVT | NVT |  | 350400 |  | Iridium BGP 381DM GRN19/830 | 1 | 2020-04-28 |  | Iridium BGP 381DM GRN19/830 | Philips |  | DM |  |  | 7035 LICHTGRIJS |  |  | 1900.00 | 175200 |  |  |  | BGP381 DM GRN19/830 | 1 | 2020-04-28 |  | BGP381 DM GRN19/830 | Philips | 830 | 16.00 | 100000 | LED |  | LED DRIVER | 1 | 2020-04-28 |  | LEDDRIVER |  |  | 1.00 | 175200 | [5 empty] | Mastdeur | 1 | 2020-04-28 |  | Mastdeur | Mastdeur | NVT |  | MELATENSTEEG | 52.1423 | 6.2028 | 210828 | 461885 | 32 | Melatensteeg | Zutphen | Gemeente Zutphen |  |  | Centrum - De Hoven | 871687120055929213 |  |  |  |  | 7201 BR | [5 empty] | Liander |  |  |  | In bedrijf
2 | 151888 | https://lms.nederlandslicht.nl/qr/report/151888 | 52.138 | 6.2016 | 210749.7408 | 461403.5964 | Hamersplaats |  | 8.72e+17 | Centrum - De Hoven | ZUTPHEN | 1990-01-01 | Gemeente Zutphen |  |  |  | Gemeente Zutphen | In bedrijf | Liander |  |  |  |  | Nacht | Bemeterd | [6 empty] | 2034-11-01 | 2030-01-01 |  |  |  |  | WANNE | [26 empty] | PM AL 5,0 CO T60 GG | 1 | 1990-01-01 |  | PM AL 5,0 CO T60 TP | 5.00 | CONISCH | ALUMINIUM | NVT | NVT | NVT |  | 350400 |  | IND 2565 LIBRA PL-L 36 W | 1 | 2014-11-01 |  | SGP630 9007 | [5 empty] | 9007 ALUMINIUMGRIJS |  |  |  | 175200 |  |  |  | LAMP PH PLL 36W 830 2G11 4P XTRA | 1 | 2021-10-08 |  | 36W PLL XTRA | Philips | 3000K | 36.00 | 24000 | PLL |  | HFP136 | 1 | 2014-11-01 |  | HFP136 |  |  | 5.00 | 175200 | [5 empty] | Mastdeur | 1 | 1990-01-01 |  | Mastdeur | Mastdeur | NVT |  | WANNE | 52.1382 | 6.2007 | 210694 | 461421 | 4 | Wanne | Zutphen | Gemeente Zutphen |  |  | Centrum - De Hoven | 871687120055929220 |  |  |  |  | 7201 CN | [5 empty] | Liander |  |  |  | In bedrijf
2 | 151889 | https://lms.nederlandslicht.nl/qr/report/151889 | 52.155 | 6.1993 | 210577.2758 | 463291.5271 | Handelskade |  | 8.72e+17 | Centrum - De Hoven | ZUTPHEN | 2000-01-01 | Gemeente Zutphen |  |  |  | Gemeente Zutphen | In bedrijf | Liander |  |  |  |  | Nacht | Bemeterd | [6 empty] | 2025-01-01 | 2040-01-01 |  |  |  |  | TERLET | [26 empty] | LM AL 8,0 CV EU1250/5 T60 CM | 1 | 2000-01-01 |  | LM AL 8,0 CV EU1250/5 T60 CM | 8.00 | CILINDRISCH | ALUMINIUM | NVT | NVT | NVT |  | 350400 |  | FURYO-3 1X SON-T 70W AKZO-900G CON | 1 | 2005-01-01 | [15 empty] | LAMP PH MST SON-T APIA XTRA 70W E27 | 1 | 2021-10-08 | [6 empty] | SON |  | BSN70 | 1 | 2005-01-01 |  | BSN70 |  |  | 7.00 | 175200 | [5 empty] | Mastdeur | 1 | 2000-01-01 |  | Mastdeur | Mastdeur | NVT |  | TERLET | 52.1582 | 6.1968 | 210399 | 463648 | 6 | Oostzeestraat | Zutphen | Gemeente Zutphen |  |  | Centrum - De Hoven | 871687120055929619 |  |  |  |  | 7202 CM | [5 empty] | Liander |  |  |  | In bedrijf
Geen nummer | 151890 | https://lms.nederlandslicht.nl/qr/report/151890 | 52.1281 | 6.2505 | 214111.7517 | 460344.6092 | Hannanstraat |  | Canadasingel | Leesten | ZUTPHEN | 2016-01-26 | Gemeente Zutphen |  |  |  | Gemeente Zutphen | In bedrijf | Liander |  | Indal 4A |  |  | Nacht | Bemeterd | [6 empty] | 2036-01-26 | 2056-01-26 |  |  |  |  | CANADASINGEL | [26 empty] | PM AL 4,0 CO T60 CM P7043 | 1 | 2016-01-26 |  | PM AL 4,0 CO T60 CM P7043 | 4.00 | CONISCH | ALUMINIUM | 7043 VERKEERSGRIJS | POEDERCOAT | NVT |  | 350400 |  | BDS461 23LED 24W NW 2624LM GRIJS TA DDC | 1 | 2016-01-26 |  | BDS461 23LED 24W NW 2624LM UDG TA | [9 empty] | 175200 |  |  |  | LED | 1 | 2016-01-26 |  | LED |  |  | 30.00 | 100000 | LED |  | LED DRIVER | 1 | 2016-01-26 |  | LEDDRIVER |  |  | 1.00 | 175200 | [5 empty] | Mastdeur | 1 | 2016-01-26 |  | Mastdeur | Mastdeur | NVT |  | CANADASINGEL | 52.1286 | 6.2503 | 214098 | 460392 |  | Periardstraat | Zutphen | Gemeente Zutphen |  |  | Leesten | CANADASINGEL | [10 empty] | Liander |  |  |  | In bedrijf
2 | 151891 | https://lms.nederlandslicht.nl/qr/report/151891 | 52.156 | 6.2067 | 211082.5978 | 463412.827 | Hanzeweg |  | 8.72e+17 | Centrum - De Hoven | ZUTPHEN | 2011-03-01 | Gemeente Zutphen |  |  |  | Gemeente Zutphen | In bedrijf | Liander |  |  |  |  | Nacht | Bemeterd | [6 empty] | 2031-03-01 | 2051-03-01 |  |  |  |  | FIBOR | [26 empty] | LM AL 8,0 CV EU1250/5 T60 CM | 1 | 2011-03-01 |  | LM AL 8,0 CV EU1250/5 T60 CM | 8.00 | CILINDRISCH | ALUMINIUM | NVT | NVT | NVT |  | 350400 |  | FURYO-3 1X SON-T 70W AKZO-900G CON | 1 | 2011-03-01 | [15 empty] | LAMP PH MST SON-T APIA XTRA 70W E27 | 1 | 2021-10-08 | [6 empty] | SON |  | BSN70 | 1 | 2011-03-01 |  | BSN70 |  |  | 7.00 | 175200 | [5 empty] | Mastdeur | 1 | 2011-03-01 |  | Mastdeur | Mastdeur | NVT |  | FIBOR | 52.1563 | 6.2048 | 210951 | 463440 | 5 | Hanzeweg | Zutphen | Gemeente Zutphen |  |  | Centrum - De Hoven | 871687120055929091 |  |  |  |  | 7202 CG | [5 empty] | Liander |  |  |  | In bedrijf
2 | 151892 | https://lms.nederlandslicht.nl/qr/report/151892 | 52.1284 | 6.1957 | 210361.9508 | 460328.5414 | Harenbergweg |  | 8.72e+17 | Zuidwijken | ZUTPHEN | 1980-01-01 | Gemeente Zutphen |  |  |  | Gemeente Zutphen | In bedrijf | Liander |  | Indal 4A | 2017-04-26 | Borden bevestigd | Nacht | Bemeterd |  | 6 | 6 |  |  |  | 2036-09-05 | 2023-04-26 |  |  |  |  | WAARDEN MIDDEN |  | 2 | [19 empty] | Openbare verlichting |  |  |  |  | LM AL 8,0 CO EU750/5 T60 CP | 1 | 1980-01-01 |  | LM AL 8,0 CO EU750/5 T60 TP | 8.00 | CONISCH | ALUMINIUM | NVT | NVT | NVT |  | 350400 |  | Teceo-1 5118 24 leds 350mA WW | 1 | 2016-09-05 |  | Teceo-1 5118 24 leds 350mA WW | Schreder |  | 5118 |  |  | AKZO 150 | 24 |  | 3600.00 | 175200 |  |  |  | 5118 24LED WW 350mA | 1 | 2016-09-05 |  | TECEO-1 5118 24LED WW 350mA | Schreder | 3000K | 30.00 | 100000 | LED |  | LED DRIVER | 1 | 2016-09-05 |  | LEDDRIVER |  |  | 1.00 | 175200 | [5 empty] | Mastdeur | 1 | 1980-01-01 |  | Mastdeur | Mastdeur | NVT |  | WAARDEN MIDDEN | 52.1273 | 6.1919 | 210101 | 460207 | 71 | De Waarden | Zutphen | Gemeente Zutphen |  |  | Zuidwijken | 871687120055929527 |  |  |  |  | 7206 GB | [5 empty] | Liander |  |  |  | In bedrijf
2 | 151893 | https://lms.nederlandslicht.nl/qr/report/151893 | 52.1275 | 6.2431 | 213610.8947 | 460268.1378 | Harry Poldermanhof |  | 8.72e+17 | Leesten | ZUTPHEN | 2006-03-15 | Gemeente Zutphen |  |  |  | Gemeente Zutphen | In bedrijf | Liander |  |  |  |  | Nacht | Bemeterd | [6 empty] | 2026-03-15 | 2046-03-15 |  |  |  |  | WINKELCENTRUM LEESTEN | [26 empty] | PM ST 3,5 CO T60 FR P7021 | 1 | 2006-03-15 |  | PM ST 3,5 CO T60 FR P7021 | 3.50 | CONISCH | THERMISCH VERZINKT | 7021 ZWARTGRIJS | POEDERCOAT | NVT |  | 350400 |  | CDS 530 TORINO CDM-T 70W | 1 | 2006-03-15 | [15 empty] | 70W CDM-T 830 G12 | 1 | 2023-11-14 |  | 70W CDM-T | Philips | 3000K | 70.00 | 12000 | SON |  | BSN70 | 1 | 2006-03-15 |  | BSN70 |  |  | 7.00 | 175200 | [5 empty] | Mastdeur | 1 | 2006-03-15 |  | Mastdeur | Mastdeur | NVT |  | WINKELCENTRUM LEESTEN | 52.1278 | 6.2422 | 213544 | 460305 | 47 | Goethesingel | Zutphen | Gemeente Zutphen |  |  | Leesten | 871687110000095858 |  |  |  |  | 7207PK | [5 empty] | Liander |  |  |  | In bedrijf
3 | 151894 | https://lms.nederlandslicht.nl/qr/report/151894 | 52.1365 | 6.2092 | 211276.3978 | 461243.5665 | Hartochstraat |  | 8.72e+17 | Waterkwartier | ZUTPHEN | 1991-01-01 | Gemeente Zutphen | Schreder | 5 |  | Gemeente Zutphen | In bedrijf | Liander |  | Indal 4A |  |  | Nacht | Bemeterd | [6 empty] | 2038-05-30 | 2031-01-01 |  |  |  |  | SPITTAALDERKAMP | [26 empty] | PM ST 3,5 CO T60 ET M V | 1 | 1991-01-01 |  | PM ST 3,5 CO T60 ET V | 3.50 | CONISCH | THERMISCH VERZINKT | NVT | NVT | NVT |  | 350400 |  | Friza 5118 WW Back Light 8 leds 350 mA | 1 | 2018-05-30 |  | Friza 8LED/5118BL/3000K | Schreder |  | 5118BL |  |  | AKZO 150 | 8 |  | 1100.00 | 175200 |  |  |  | 5118 WW Back Light 8LED 350mA | 1 | 2018-05-30 |  | 5118 WW Back Light 8LED 350mA | Schreder | 3000K | 12.00 | 100000 | LED |  | LED DRIVER | 1 | 2018-05-30 |  | LEDDRIVER |  |  | 1.00 | 175200 | [5 empty] | Mastdeur | 1 | 1991-01-01 |  | Mastdeur | Mastdeur | NVT |  | SPITTAALDERKAMP | 52.1356 | 6.206 | 211060 | 461140 | 3 | Spittaalderkamp | Zutphen | Gemeente Zutphen |  |  | Waterkwartier | 871687120055929404 |  |  |  |  | 7204 HN | [5 empty] | Liander |  |  |  | In bedrijf
2 | 151895 | https://lms.nederlandslicht.nl/qr/report/151895 | 52.1269 | 6.2463 | 213825.1517 | 460203.9764 | Hawkinsstraat |  | 8.72e+17 | Leesten | ZUTPHEN | 2011-02-01 | Gemeente Zutphen |  |  |  | Gemeente Zutphen | In bedrijf | Liander |  |  |  |  | Nacht | Bemeterd | [6 empty] | 2031-02-01 | 2051-02-01 |  |  |  |  | LOOER ENKWEG | [26 empty] | PM ST 4,0 CO T60 FR P7021 | 1 | 2011-02-01 |  | PM ST 4,0 CO T60 FR P7021 | 4.00 | CONISCH | THERMISCH VERZINKT | 7021 ZWARTGRIJS | POEDERCOAT | NVT |  | 350400 |  | CDS 530 TORINO CDM-T 70W | 1 | 2011-02-01 | [15 empty] | 70W CDM-T 830 G12 | 1 | 2023-11-10 |  | 70W CDM-T | Philips | 3000K | 70.00 | 12000 | SON |  | BSN70 | 1 | 2011-02-01 |  | BSN70 |  |  | 7.00 | 175200 | [5 empty] | Mastdeur | 1 | 2011-02-01 |  | Mastdeur | Mastdeur | NVT |  | LOOER ENKWEG | 52.1264 | 6.2488 | 214002 | 460148 | 76 | Hemmingstraat | Zutphen | Gemeente Zutphen |  |  | Leesten | 871687110000411559 |  |  |  |  | 7207RK | [5 empty] | Liander |  |  |  | In bedrijf
2 | 151896 | https://lms.nederlandslicht.nl/qr/report/151896 | 52.125 | 6.2338 | 212973.3648 | 459982.3709 | Haya van Someren-Downerlaan |  | 8.72e+17 | Leesten | ZUTPHEN | 1996-10-01 | Gemeente Zutphen | Philips | 5 |  | Gemeente Zutphen | In bedrijf | Liander |  | Indal 4A |  |  | Nacht | Bemeterd | [6 empty] | 2039-10-01 | 2035-11-13 | KAAL |  |  |  | DALESSINGEL | [26 empty] | 5 CPT | 1 | 1995-11-13 |  | 5 CPT | 5.00 | CONISCH | STAAL |  | GESCHILDERD | NVT |  | 350400 |  | BGP381 DM 19-830 dim 4A | 1 | 2019-10-01 |  | Iridium BGP 381DM GRN19/830 | Philips |  | DM |  |  | 7035 LICHTGRIJS |  |  | 1900.00 | 175200 |  |  |  | BGP381 DM GRN19/830 | 1 | 2019-10-01 |  | BGP381 DM GRN19/830 | Philips | 830 | 16.00 | 100000 | LED |  | LED DRIVER | 1 | 2019-10-01 |  | LEDDRIVER |  |  | 1.00 | 175200 | [5 empty] | Mastdeur | 1 | 1996-10-01 |  | Mastdeur | Mastdeur | NVT |  | DALESSINGEL | 52.125 | 6.2321 | 212859 | 459977 | 343 | Ien Dalessingel | Zutphen | Gemeente Zutphen |  |  | Leesten | 871687120056326813 |  |  |  |  | 7207 LH | [5 empty] | Liander |  |  |  | In bedrijf
2 | 151897 | https://lms.nederlandslicht.nl/qr/report/151897 | 52.1309 | 6.2005 | 210686.0019 | 460610.335 | Haydnstraat |  | 8.72e+17 | Waterkwartier | ZUTPHEN | 1996-10-01 | Gemeente Zutphen | Schreder | 5 |  | Gemeente Zutphen | In bedrijf | Liander |  | Indal 4A |  |  | Nacht | Bemeterd | [6 empty] | 2038-05-30 | 2036-10-01 | SAPA |  |  |  | HAYDNSTRAAT | [26 empty] | PM AL 3,5 CO T60 CP | 1 | 1996-10-01 |  | PM AL 3,5 CO T60 TP | 3.50 | CONISCH | ALUMINIUM | NVT | NVT | NVT |  | 350400 |  | Friza 5118 WW Back Light 8 leds 350 mA | 1 | 2018-05-30 |  | Friza 8LED/5118BL/3000K | Schreder |  | 5118BL |  |  | AKZO 150 | 8 |  | 1100.00 | 175200 |  |  |  | 5118 WW Back Light 8LED 350mA | 1 | 2018-05-30 |  | 5118 WW Back Light 8LED 350mA | Schreder | 3000K | 12.00 | 100000 | LED |  | LED DRIVER | 1 | 2018-05-30 |  | LEDDRIVER |  |  | 1.00 | 175200 | [5 empty] | Mastdeur | 1 | 1996-10-01 |  | Mastdeur | Mastdeur | NVT |  | HAYDNSTRAAT | 52.1308 | 6.2009 | 210711 | 460605 | 2 | Haydnstraat | Zutphen | Gemeente Zutphen |  |  | Waterkwartier | 871687120055929343 |  |  |  |  | 7204 RS | [5 empty] | Liander |  |  |  | In bedrijf
2 | 151898 | https://lms.nederlandslicht.nl/qr/report/151898 | 52.1493 | 6.2067 | 211090.1808 | 462666.5677 | Hazekamp |  | 8.72e+17 | Noordveen | ZUTPHEN | 2004-11-24 | Gemeente Zutphen |  |  |  | Gemeente Zutphen | In bedrijf | Liander |  |  |  |  | Nacht | Bemeterd | [6 empty] | 2024-11-24 | 2044-11-24 |  |  |  |  | AZC | [26 empty] | PM AL 4,0 CO T60 CM | 1 | 2004-11-24 |  | PM AL 4,0 CO T60 CM | 4.00 | CONISCH | ALUMINIUM | NVT | NVT | NVT |  | 350400 |  | 2000 1XPLL 24W CVSA | 1 | 2004-11-24 |  | CDS711 9005 | INDAL |  |  |  |  | 9005 DIEPZWART |  |  |  | 175200 |  |  |  | LAMP PLL 24W 830 2G11 4P | 1 | 2023-10-30 |  | 24W PLL | Philips | 3000K | 24.00 | 16000 | PLL |  | HFP124 | 1 | 2018-10-18 |  | HFP124 |  |  | 3.00 | 175200 | [5 empty] | Mastdeur | 1 | 2004-11-24 |  | Mastdeur | Mastdeur | NVT |  | AZC | 52.1504 | 6.2059 | 211030 | 462780 | 111 | Deventerweg | Zutphen | Gemeente Zutphen |  |  | Noordveen | 871687120055929565 |  |  |  |  | 7203 AE | [5 empty] | Liander |  |  |  | In bedrijf
2 | 151898 | https://lms.nederlandslicht.nl/qr/report/151898 | 52.1493 | 6.2067 | 211090.1808 | 462666.5677 | Hazekamp |  | 8.72e+17 | Noordveen | ZUTPHEN | 2004-11-24 | Gemeente Zutphen |  |  |  | Gemeente Zutphen | In bedrijf | Liander |  |  |  |  | Nacht | Bemeterd | [6 empty] | 2024-11-24 | 2044-11-24 |  |  |  |  | AZC | [83 empty] | Zekering | 2 | 2018-10-18 |  | Zekering | Zekering | NVT |  | AZC | 52.1504 | 6.2059 | 211030 | 462780 | 111 | Deventerweg | Zutphen | Gemeente Zutphen |  |  | Noordveen | 871687120055929565 |  |  |  |  | 7203 AE | [5 empty] | Liander |  |  |  | In bedrijf
2 | 151899 | https://lms.nederlandslicht.nl/qr/report/151899 | 52.1505 | 6.2084 | 211204.4218 | 462801.9274 | Heeckerenlaan | B | 8.72e+17 | Noordveen | ZUTPHEN | 2018-07-17 | Gemeente Zutphen | Philips | 5 |  | Gemeente Zutphen | In bedrijf | Liander |  | Indal 4A |  |  | Nacht | Bemeterd | [6 empty] | 2038-07-17 | 2058-07-17 |  |  |  |  | AZC | [26 empty] | LM AL 6,0 CV EU750/5 T60 CM | 1 | 2018-07-17 |  | LM AL 6,0 CV EU750/5 T60 CM | 6.00 | CILINDRISCH | ALUMINIUM | NVT | NVT | NVT |  | 350400 |  | Iridium BGP 381DM GRN19/830 | 1 | 2018-07-17 |  | Iridium BGP 381DM GRN19/830 | Philips |  | DM |  |  | 7035 LICHTGRIJS |  |  | 1900.00 | 175200 |  |  |  | Iridium BGP 381DM GRN19/830 | 1 | 2018-07-17 |  | Iridium BGP 381DM GRN19/830 | Philips | 3000K | 19.00 | 100000 | LED |  | LED DRIVER | 1 | 2018-07-17 |  | LEDDRIVER |  |  | 1.00 | 175200 | [5 empty] | Mastdeur | 1 | 2018-07-17 |  | Mastdeur | Mastdeur | NVT |  | AZC | 52.1504 | 6.2059 | 211030 | 462780 | 111 | Deventerweg | Zutphen | Gemeente Zutphen |  |  | Noordveen | 871687120055929565 |  |  |  |  | 7203 AE | [5 empty] | Liander |  |  |  | In bedrijf
2 | 151900 | https://lms.nederlandslicht.nl/qr/report/151900 | 52.1248 | 6.2261 | 212450.6958 | 459953.1225 | Heintje Davidsplein |  | 8.72e+17 | Leesten | ZUTPHEN | 1996-01-01 | Gemeente Zutphen | Schreder |  | 5 | Gemeente Zutphen | In bedrijf | Liander |  | Indal 4A |  |  | Nacht | Bemeterd | [6 empty] | 2039-10-01 | 2036-01-01 | KAAL |  |  |  | VLIEGER | [26 empty] | PM ST 4,0 CO T60 GG M V | 1 | 1996-01-01 |  | PM ST 4,0 CO T60 ET V | 4.00 | CONISCH | THERMISCH VERZINKT | NVT | NVT | NVT |  | 350400 |  | Friza 8LED BL WW 5118 350mA dim 4A | 1 | 2019-10-01 |  | CPS200 9010 | Philips | [8 empty] | 175200 |  |  |  | 5118 WW Back Light 8LED 350mA | 1 | 2019-10-01 |  | 5118 WW Back Light 8LED 350mA | Schreder | 3000K | 12.00 | 100000 | LED |  | LED DRIVER | 1 | 2019-10-01 |  | LEDDRIVER |  |  | 1.00 | 175200 | [5 empty] | Mastdeur | 1 | 1996-01-01 |  | Mastdeur | Mastdeur | NVT |  | VLIEGER | 52.1251 | 6.2275 | 212542 | 459982 | 12 | Fien de la Marstraat | Zutphen | Gemeente Zutphen | 1x6 |  | Leesten | 871687120054553310 |  |  |  |  | 7207GR | [5 empty] | Liander |  |  |  | In bedrijf | Nee | Nee
2 | 151901 | https://lms.nederlandslicht.nl/qr/report/151901 | 52.1118 | 6.2196 | 212020.7767 | 458495.9703 | Hekkehorst |  | 8.72e+17 | Leesten | ZUTPHEN | 2008-09-01 | Gemeente Zutphen |  |  |  | Gemeente Zutphen | In bedrijf | Liander |  | Indal 4A |  |  | Nacht | Bemeterd | [6 empty] | 2036-06-27 | 2048-09-01 |  |  |  |  | OVERGANG | [26 empty] | LM ST 8,0 CV EU1500/20/5 T60 ET M V | 1 | 2008-09-01 |  | LM ST 8,0 CV EU1250/20/5 T60 ET V | 8.00 | CILINDRISCH | THERMISCH VERZINKT | NVT | NVT | NVT |  | 350400 |  | Teceo-1 5118 24 leds 350mA WW | 1 | 2016-06-27 |  | Teceo-1 5118 24 leds 350mA WW | Schreder |  | 5118 |  |  | AKZO 150 | 24 |  | 3600.00 | 175200 |  |  |  | 5118 24LED WW 350mA | 1 | 2016-06-27 |  | TECEO-1 5118 24LED WW 350mA | Schreder | 3000K | 30.00 | 100000 | LED |  | LED DRIVER | 1 | 2016-06-27 |  | LEDDRIVER |  |  | 1.00 | 175200 | [5 empty] | Mastdeur | 1 | 2008-09-01 |  | Mastdeur | Mastdeur | NVT |  | OVERGANG | 52.1146 | 6.222 | 212179 | 458816 | 7 | Hekkehorst | Zutphen | Gemeente Zutphen |  |  | Leesten | 871687120056437021 | [10 empty] | Liander |  |  |  | In bedrijf
2 | 151902 | https://lms.nederlandslicht.nl/qr/report/151902 | 52.1482 | 6.2119 | 211448.2548 | 462542.4183 | Hellenraetplein |  | 8.72e+17 | Noordveen | ZUTPHEN | 2008-02-01 | Gemeente Zutphen | Schreder | 5 |  | Gemeente Zutphen | In bedrijf | Liander |  | DIM4A |  |  | Nacht | Bemeterd | [6 empty] | 2042-08-22 | 2048-02-01 |  |  |  |  | BORROSTRAAT | [21 empty] | Openbare verlichting |  |  |  |  | PM AL 4,0 CO T60 CM | 1 | 2008-02-01 |  | PM AL 4,0 CO T60 CM | 4.00 | CONISCH | ALUMINIUM | NVT | NVT | NVT |  | 350400 |  | FRIZA 8LED 10W WW 3000K 1336LM AKZO900GS 5118BL DIM4A CLO SR | 1 | 2022-08-22 |  | FRIZA 8LED 10W WW 3000K 1336LM AKZO900GS 5118BL DIM4A CLO SR | Schreder |  |  |  |  | AKZO900GS | 8 |  | 1336.00 | 175200 |  | 10.00 |  | FRIZA 8LED 10W WW 3000K 1336LM AKZO900GS 5118BL DIM4A CLO SR | 1 | 2022-08-22 |  | FRIZA 8LED 10W WW 3000K 1336LM AKZO900GS 5118BL DIM4A CLO SR | Schreder | 3000K | 10.00 | 100000 | LED |  | LED DRIVER | 1 | 2022-08-22 |  | LEDDRIVER |  |  | 1.00 | 175200 | [5 empty] | Mastdeur | 1 | 2008-02-01 |  | Mastdeur | Mastdeur | NVT |  | BORROSTRAAT | 52.1491 | 6.2121 | 211455 | 462644 | 12 | Borrostraat | Zutphen | Gemeente Zutphen |  |  | Noordveen | 871687120055929121 |  |  |  |  | 7203 GV | [5 empty] | Liander |  |  |  | In bedrijf
2 | 151903 | https://lms.nederlandslicht.nl/qr/report/151903 | 52.1263 | 6.2457 | 213787.7688 | 460139.5247 | Hemmingstraat |  | 8.72e+17 | Leesten | ZUTPHEN | 2011-02-01 | Gemeente Zutphen |  |  |  | Gemeente Zutphen | In bedrijf | Liander |  |  |  |  | Nacht | Bemeterd | [6 empty] | 2031-02-01 | 2051-02-01 |  |  |  |  | LOOER ENKWEG | [26 empty] | PM ST 4,0 CO T60 FR P7021 | 1 | 2011-02-01 |  | PM ST 4,0 CO T60 FR P7021 | 4.00 | CONISCH | THERMISCH VERZINKT | 7021 ZWARTGRIJS | POEDERCOAT | NVT |  | 350400 |  | CDS 550 MALMO TB LO | 1 | 2011-02-01 |  | CDS550 9007 TB LO | Philips |  |  |  |  | PHILIPS DARK GREY |  |  |  | 175200 |  |  |  | 70W CDM-T 830 G12 | 1 | 2023-11-10 |  | 70W CDM-T | Philips | 3000K | 70.00 | 12000 | SON |  | BSN70 | 1 | 2011-02-01 |  | BSN70 |  |  | 7.00 | 175200 | [5 empty] | Mastdeur | 1 | 2011-02-01 |  | Mastdeur | Mastdeur | NVT |  | LOOER ENKWEG | 52.1264 | 6.2488 | 214002 | 460148 | 76 | Hemmingstraat | Zutphen | Gemeente Zutphen |  |  | Leesten | 871687110000411559 |  |  |  |  | 7207RK | [5 empty] | Liander |  |  |  | In bedrijf
2 | 151904 | https://lms.nederlandslicht.nl/qr/report/151904 | 52.1495 | 6.2079 | 211168.6258 | 462689.9445 | Hemonystraat |  | 8.72e+17 | Noordveen | ZUTPHEN | 2017-09-05 | Gemeente Zutphen |  |  |  | Gemeente Zutphen | In bedrijf | Liander |  |  |  |  | Nacht | Bemeterd | [6 empty] | 2039-10-01 | 2057-09-05 |  |  |  |  | BORROSTRAAT | [26 empty] | PT AL 4,0 CO T60 CM | 1 | 2017-09-05 |  | PM AL 4,0 CO T60 TP | 4.00 | CONISCH | ALUMINIUM | NVT | NVT | NVT |  | 350400 |  | Friza 8LED BL WW 5118 350mA dim 4A | 1 | 2019-10-01 |  | CPS200 9010 | Philips | [8 empty] | 175200 |  |  |  | 5118 WW Back Light 8LED 350mA | 1 | 2019-10-01 |  | 5118 WW Back Light 8LED 350mA | Schreder | 3000K | 12.00 | 100000 | LED |  | LED DRIVER | 1 | 2019-10-01 |  | LEDDRIVER |  |  | 1.00 | 175200 | [5 empty] | Mastdeur | 1 | 2017-09-05 |  | Mastdeur | Mastdeur | NVT |  | BORROSTRAAT | 52.1491 | 6.2121 | 211455 | 462644 | 12 | Borrostraat | Zutphen | Gemeente Zutphen |  |  | Noordveen | 871687120055929121 |  |  |  |  | 7203 GV | [5 empty] | Liander |  |  |  | In bedrijf
2 | 151905 | https://lms.nederlandslicht.nl/qr/report/151905 | 52.1372 | 6.2081 | 211196.0528 | 461320.8545 | Henk Lierstraat |  | 8.72e+17 | Waterkwartier | ZUTPHEN | 1992-01-01 | Gemeente Zutphen | Schreder | 5 |  | Gemeente Zutphen | In bedrijf | Liander |  | DIM4A |  |  | Nacht | Bemeterd | [6 empty] | 2042-08-22 | 2032-01-01 | SAPA |  |  |  | SPITTAALDERKAMP | [21 empty] | Openbare verlichting |  |  |  |  | PM AL 4,0 CO T60 CP | 1 | 1992-01-01 |  | PM AL 4,0 CO T60 TP | 4.00 | CONISCH | ALUMINIUM | NVT | NVT | NVT |  | 350400 |  | FRIZA 8LED 10W WW 3000K 1336LM AKZO900GS 5118BL DIM4A CLO SR | 1 | 2022-08-22 |  | FRIZA 8LED 10W WW 3000K 1336LM AKZO900GS 5118BL DIM4A CLO SR | Schreder |  |  |  |  | AKZO900GS | 8 |  | 1336.00 | 175200 |  | 10.00 |  | FRIZA 8LED 10W WW 3000K 1336LM AKZO900GS 5118BL DIM4A CLO SR | 1 | 2022-08-22 |  | FRIZA 8LED 10W WW 3000K 1336LM AKZO900GS 5118BL DIM4A CLO SR | Schreder | 3000K | 10.00 | 100000 | LED |  | LED DRIVER | 1 | 2022-08-22 |  | LEDDRIVER |  |  | 1.00 | 175200 | [5 empty] | Mastdeur | 1 | 1992-01-01 |  | Mastdeur | Mastdeur | NVT |  | SPITTAALDERKAMP | 52.1356 | 6.206 | 211060 | 461140 | 3 | Spittaalderkamp | Zutphen | Gemeente Zutphen |  |  | Waterkwartier | 871687120055929404 |  |  |  |  | 7204 HN | [5 empty] | Liander |  |  |  | In bedrijf
2 | 151906 | https://lms.nederlandslicht.nl/qr/report/151906 | 52.1283 | 6.2278 | 212561.1468 | 460339.1166 | Henriette Polaklaan |  | 8.72e+17 | Leesten | ZUTPHEN | 1995-10-01 | Gemeente Zutphen | Schreder |  | 5 | Gemeente Zutphen | In bedrijf | Liander |  | Indal 4A |  |  | Nacht | Bemeterd | [6 empty] | 2039-10-01 | 2035-10-01 | KAAL |  |  |  | DE ENK | [26 empty] | PM ST 4,0 CO T60 GG M V | 1 | 1995-10-01 |  | PM ST 4,0 CO T60 ET V | 4.00 | CONISCH | THERMISCH VERZINKT | NVT | NVT | NVT |  | 350400 |  | Friza 8LED BL WW 5118 350mA dim 4A | 1 | 2019-10-01 |  | CPS200 9010 | Philips | [8 empty] | 175200 |  |  |  | 5118 WW Back Light 8LED 350mA | 1 | 2019-10-01 |  | 5118 WW Back Light 8LED 350mA | Schreder | 3000K | 12.00 | 100000 | LED |  | LED DRIVER | 1 | 2019-10-01 |  | LEDDRIVER |  |  | 1.00 | 175200 | [5 empty] | Mastdeur | 1 | 1995-10-01 |  | Mastdeur | Mastdeur | NVT |  | DE ENK | 52.1268 | 6.2306 | 212756 | 460176 | 1 | C.A. Weersma-van Duinstraat | Zutphen | Gemeente Zutphen | 1x6 |  | Leesten | 871687120056363566 |  |  |  |  | 7207 HH | [5 empty] | Liander |  |  |  | In bedrijf | Nee | Nee
2 | 151907 | https://lms.nederlandslicht.nl/qr/report/151907 | 52.1482 | 6.1916 | 210053.7898 | 462532.7154 | Hermesweg |  | 8.72e+17 | Centrum - De Hoven | ZUTPHEN | 2014-11-01 | Gemeente Zutphen |  |  |  | Gemeente Zutphen | In bedrijf | Liander |  | Indal 4A |  |  | Nacht | Bemeterd | [6 empty] | 2036-09-05 | 2054-11-01 |  |  |  |  | DREEF | [26 empty] | LM AL 8,0 CV EU1250/5 T60 CP | 1 | 2014-11-01 |  | LM AL 8,0 CV EU1250/5 T60 TP | 8.00 | CILINDRISCH | ALUMINIUM | NVT | NVT | NVT |  | 350400 |  | Teceo-1 5118 24 leds 350mA WW | 1 | 2016-09-05 |  | Teceo-1 5118 24 leds 350mA WW | Schreder |  | 5118 |  |  | AKZO 150 | 24 |  | 3600.00 | 175200 |  |  |  | 5118 24LED WW 350mA | 1 | 2016-09-05 |  | TECEO-1 5118 24LED WW 350mA | Schreder | 3000K | 30.00 | 100000 | LED |  | LED DRIVER | 1 | 2016-09-05 |  | LEDDRIVER |  |  | 1.00 | 175200 | [5 empty] | Mastdeur | 1 | 2014-11-01 |  | Mastdeur | Mastdeur | NVT |  | DREEF | 52.1477 | 6.1969 | 210419 | 462477 | 1 | Dreef | Zutphen | Gemeente Zutphen |  |  | Centrum - De Hoven | 871687120055929107 |  |  |  |  | 7202 AG | [5 empty] | Liander |  |  |  | In bedrijf
2 | 151907 | https://lms.nederlandslicht.nl/qr/report/151907 | 52.1482 | 6.1916 | 210053.7898 | 462532.7154 | Hermesweg |  | 8.72e+17 | Centrum - De Hoven | ZUTPHEN | 2014-11-01 | Gemeente Zutphen |  |  |  | Gemeente Zutphen | In bedrijf | Liander |  | Indal 4A |  |  | Nacht | Bemeterd | [6 empty] | 2036-09-05 | 2054-11-01 |  |  |  |  | DREEF | [83 empty] | Lichtreclame | 2 | 2018-09-05 |  | Lichtreclame | Lichtreclame | ONBEKEND |  | DREEF | 52.1477 | 6.1969 | 210419 | 462477 | 1 | Dreef | Zutphen | Gemeente Zutphen |  |  | Centrum - De Hoven | 871687120055929107 |  |  |  |  | 7202 AG | [5 empty] | Liander |  |  |  | In bedrijf
2 | 151908 | https://lms.nederlandslicht.nl/qr/report/151908 | 52.1244 | 6.242 | 213535.7907 | 459915.5582 | Het Gazon |  | 8.72e+17 | Leesten | ZUTPHEN | 2002-01-01 | Gemeente Zutphen | Schreder |  | 5 | Gemeente Zutphen | In bedrijf | Liander |  | Indal 4A |  |  | Nacht | Bemeterd | [6 empty] | 2039-10-01 | 2042-01-01 | KAAL |  |  |  | EME | [26 empty] | PM ST 4,0 CO T60 GG M V | 1 | 2002-01-01 |  | PM ST 4,0 CO T60 ET V | 4.00 | CONISCH | THERMISCH VERZINKT | NVT | NVT | NVT |  | 350400 |  | Friza 8LED BL WW 5118 350mA dim 4A | 1 | 2019-10-01 |  | CPS200 9010 | Philips | [8 empty] | 175200 |  |  |  | 5118 WW Back Light 8LED 350mA | 1 | 2019-10-01 |  | 5118 WW Back Light 8LED 350mA | Schreder | 3000K | 12.00 | 100000 | LED |  | LED DRIVER | 1 | 2019-10-01 |  | LEDDRIVER |  |  | 1.00 | 175200 | [5 empty] | Mastdeur | 1 | 2002-01-01 |  | Mastdeur | Mastdeur | NVT |  | EME | 52.1254 | 6.2386 | 213303 | 460030 | 7 | De Boomgaard | Zutphen | Gemeente Zutphen |  |  | Leesten | 871687120056327896 |  |  |  |  | 7207 MJ | [5 empty] | Liander |  |  |  | In bedrijf
2 | 151909 | https://lms.nederlandslicht.nl/qr/report/151909 | 52.1246 | 6.2394 | 213358.8638 | 459943.4627 | Het Prieel |  | 8.72e+17 | Leesten | ZUTPHEN | 2002-01-01 | Gemeente Zutphen |  |  |  | Gemeente Zutphen | In bedrijf | Liander |  |  |  |  | Nacht | Bemeterd | [6 empty] | 2019-01-01 | 2042-01-01 | KAAL |  |  |  | EME | [21 empty] | Openbare verlichting |  |  |  |  | PM ST 4,0 CO T60 GG M V | 1 | 2002-01-01 |  | PM ST 4,0 CO T60 ET V | 4.00 | CONISCH | THERMISCH VERZINKT | NVT | NVT | NVT |  | 350400 |  | PADVIN 2400 1XPLL 11W R9005 | 1 | 1999-01-01 | [15 empty] | LAMP PH PLS 11W 830 G23 2P | 1 | 2021-10-08 |  |  |  |  | 11.00 |  | PLL |  | HFP9 | 1 | 2021-01-15 |  | HFP9 |  |  | 2.00 | 175200 | [5 empty] | Mastdeur | 1 | 2002-01-01 |  | Mastdeur | Mastdeur | NVT |  | EME | 52.1254 | 6.2386 | 213303 | 460030 | 7 | De Boomgaard | Zutphen | Gemeente Zutphen |  |  | Leesten | 871687120056327896 |  |  |  |  | 7207 MJ | [5 empty] | Liander |  |  |  | In bedrijf
2 | 151910 | https://lms.nederlandslicht.nl/qr/report/151910 | 52.1266 | 6.2006 | 210697.1258 | 460129.8245 | Het Zwanevlot |  | 8.72e+17 | Zuidwijken | ZUTPHEN | 2018-02-13 | Gemeente Zutphen |  |  |  | Gemeente Zutphen | In bedrijf | Liander |  | Indal 4A |  |  | Nacht | Bemeterd | [6 empty] | 2038-02-13 | 2058-02-13 |  |  |  |  | ZWANEVLOT | [26 empty] | LM AL 6,0 CIL EU850/05 T60 CM | 1 | 2018-02-13 |  | LM AL 6,0 CIL EU850/05 T60 CM | 6.00 | CILINDRISCH | ALUMINIUM | NVT | NVT | NVT |  | 350400 |  | BGP381 GRN 19/830 | 1 | 2018-02-13 |  | BGP381 GRN 19/830 | Philips |  | DM |  |  | 7035 LICHTGRIJS | 16 |  | 1900.00 | 175200 |  |  |  | BGP381 DM GRN19/830 | 1 | 2018-02-13 |  | BGP381 DM GRN19/830 | Philips | 830 | 16.00 | 100000 | LED |  | LED DRIVER | 1 | 2018-02-13 |  | LEDDRIVER |  |  | 1.00 | 175200 | [5 empty] | Mastdeur | 1 | 2018-02-13 |  | Mastdeur | Mastdeur | NVT |  | ZWANEVLOT | 52.1237 | 6.2 | 210664 | 459811 | 258 | Het Zwanevlot | Zutphen | Gemeente Zutphen |  |  | Zuidwijken | 871687120055929497 |  |  |  |  | 7206 CN | [5 empty] | Liander |  |  |  | In bedrijf
2 | 151911 | https://lms.nederlandslicht.nl/qr/report/151911 | 52.1418 | 6.1948 | 210285.9948 | 461824.1849 | Heukestraat |  | 8.72e+17 | Centrum - Masterplan | ZUTPHEN | 1970-01-01 | Gemeente Zutphen |  |  |  | Gemeente Zutphen | In bedrijf | Liander |  |  |  |  | Nacht | Bemeterd | [6 empty] | 2039-10-07 | 2059-10-07 | ZLI |  |  |  | WIJNHUISTOREN | [26 empty] | Zuil RVS R7021 met RVS buis R7021 | 1 | 2019-10-07 | [9 empty] | 350400 |  | NYX330 20W WW 3100L 7021 WIDE DVD | 1 | 2019-10-07 |  |  | Modernista | [12 empty] | LED 20W 3000 | 1 | 2019-10-07 |  |  | Modernista | 3000 | 20.00 |  | LED |  | LEDDRIVER | 1 | 2019-10-07 |  | LEDDRIVER |  |  | 1.00 | 175200 | [5 empty] | Mastdeur | 1 | 2019-10-07 |  | Mastdeur | Mastdeur | NVT |  | WIJNHUISTOREN | 52.1413 | 6.1949 | 210290 | 461761 | 36 | Groenmarkt | Zutphen | Gemeente Zutphen |  |  | Centrum - De Hoven | 871687120055929206 |  |  |  |  | 7201 HZ | [5 empty] | Liander |  |  |  | In bedrijf
2 | 151912 | https://lms.nederlandslicht.nl/qr/report/151912 | 52.1378 | 6.2062 | 211070.2238 | 461385.4615 | Hobbemakade |  | 8.72e+17 | Waterkwartier | ZUTPHEN | 2018-07-01 | Gemeente Zutphen | Philips | 5 |  | Gemeente Zutphen | In bedrijf | Liander |  | Indal 4A |  |  | Nacht | Bemeterd | [6 empty] | 2038-07-01 | 2058-07-01 |  |  |  |  | JAN VERMEER | [26 empty] | LM AL 6,0 CV EU750/5 T60 CM | 1 | 2018-07-01 |  | LM AL 6,0 CV EU750/5 T60 CM | 6.00 | CILINDRISCH | ALUMINIUM | NVT | NVT | NVT |  | 350400 |  | BGP381 WSO GRN19-830 | 1 | 2018-07-01 |  | BGP381 WSO GRN19-830 | Philips |  | WSO |  |  | 7035 LICHTGRIJS |  |  | 1900.00 | 175200 |  |  |  | BGP381 WSO GRN19-830 | 1 | 2018-07-01 |  | BGP381 WSO GRN19-830 | Philips | 3000 | 23.00 | 100000 | LED |  | LED DRIVER | 1 | 2018-07-01 |  | LEDDRIVER |  |  | 1.00 | 175200 | [5 empty] | Mastdeur | 1 | 2018-07-01 |  | Mastdeur | Mastdeur | NVT |  | JAN VERMEER | 52.1389 | 6.2099 | 211321 | 461509 | 79 | Jan Vermeerstraat | Zutphen | Gemeente Zutphen |  |  | Waterkwartier | 871687120055929268 |  |  |  |  | 7204 CL | [5 empty] | Liander |  |  |  | In bedrijf
2 | 151913 | https://lms.nederlandslicht.nl/qr/report/151913 | 52.1484 | 6.1707 | 208623.7688 | 462541.3725 | Hofweg |  | 8.72e+17 | Centrum - De Hoven | ZUTPHEN | 2016-01-01 | Gemeente Zutphen |  |  |  | Gemeente Zutphen | In bedrijf | Liander |  |  |  |  | Nacht | Bemeterd | [6 empty] | 2036-01-01 | 2056-01-01 |  |  |  |  | HOVENIERSWEG | [26 empty] | LM ST 6,0 CV EU 850/20/5 T48 GG M N7032 | 1 | 2016-01-01 |  | LM ST 6,0 CV EU 1250/20/5 T60 ET Z N7032 | 6.00 | CILINDRISCH | STAAL | 7032 KIEZELGRIJS | GESCHILDERD | NVT |  | 350400 |  | Iridium BGP 381DM GRN11/830 | 1 | 2016-01-01 | [15 empty] | Iridium BGP 381DM GRN11/830 | 1 | 2016-01-01 |  | Iridium BGP 381DM GRN11/830 | Philips | 3000K | 11.00 | 100000 | LED |  | LED DRIVER | 1 | 2016-01-01 |  | LEDDRIVER |  |  | 1.00 | 175200 | [5 empty] | Mastdeur | 1 | 2016-01-01 |  | Mastdeur | Mastdeur | NVT |  | HOVENIERSWEG | 52.1472 | 6.1717 | 208696 | 462408 | 7 | Hoveniersweg | Zutphen | Gemeente Zutphen |  |  | Centrum - De Hoven | 871687120055929329 |  |  |  |  | 7205 DA | [5 empty] | Liander |  |  |  | In bedrijf
2 | 151914 | https://lms.nederlandslicht.nl/qr/report/151914 | 52.1119 | 6.2187 | 211958.6377 | 458506.8141 | Hoge Balver | aanpassen | 8.72e+17 | Leesten | ZUTPHEN | 1994-09-01 | Gemeente Zutphen |  |  |  | Gemeente Zutphen | In bedrijf | Liander |  | Indal 4A |  |  | Nacht | Bemeterd | [6 empty] | 2036-06-27 | 2034-09-01 |  |  |  |  | OVERGANG | [26 empty] | PM ST 3,5 CO T60 ET M V | 1 | 1994-09-01 |  | PM ST 3,5 CO T60 ET V | 3.50 | CONISCH | THERMISCH VERZINKT | NVT | NVT | NVT |  | 350400 |  | Friza 5118 WW Back Light 8 leds 350 mA | 1 | 2016-06-27 |  | Friza 8LED/5118BL/3000K | Schreder |  | 5118BL |  |  | AKZO 150 | 8 |  | 1100.00 | 175200 |  |  |  | 5118 WW Back Light 8LED 350mA | 1 | 2016-06-27 |  | 5118 WW Back Light 8LED 350mA | Schreder | 3000K | 12.00 | 100000 | LED |  | LED DRIVER | 1 | 2016-06-27 |  | LEDDRIVER |  |  | 1.00 | 175200 | [5 empty] | Mastdeur | 1 | 1994-09-01 |  | Mastdeur | Mastdeur | NVT |  | OVERGANG | 52.1146 | 6.222 | 212179 | 458816 | 7 | Hekkehorst | Zutphen | Gemeente Zutphen |  |  | Leesten | 871687120056437021 | [10 empty] | Liander |  |  |  | In bedrijf
2 | 151915 | https://lms.nederlandslicht.nl/qr/report/151915 | 52.1411 | 6.2026 | 210814.5988 | 461746.1306 | Hogestraatje |  | 8.72e+17 | Centrum - De Hoven | ZUTPHEN | 2016-12-14 | Gemeente Zutphen |  |  |  | Gemeente Zutphen | In bedrijf | Liander |  | Indal 4A |  |  | Nacht | Bemeterd | [6 empty] | 2036-12-14 | 2056-12-14 |  |  |  |  | WANNE | [26 empty] | LM AL 6,0 CIL EU850/05 T60 CM | 1 | 2016-12-14 |  | LM AL 6,0 CIL EU850/05 T60 CM | 6.00 | CILINDRISCH | ALUMINIUM | NVT | NVT | NVT |  | 350400 |  | Iridium BGP 381DM GRN11/830 | 1 | 2016-12-14 | [15 empty] | BGP381 DM GRN11/830 | 1 | 2016-12-14 |  | BGP381 DM GRN11/830 | Philips | 3000K | 11.00 | 100000 | LED |  | LED DRIVER | 1 | 2016-12-14 |  | LEDDRIVER |  |  | 1.00 | 175200 | [5 empty] | Mastdeur | 1 | 2016-12-14 |  | Mastdeur | Mastdeur | NVT |  | WANNE | 52.1382 | 6.2007 | 210694 | 461421 | 4 | Wanne | Zutphen | Gemeente Zutphen |  |  | Centrum - De Hoven | 871687120055929220 |  |  |  |  | 7201 CN | [5 empty] | Liander |  |  |  | In bedrijf
2 | 151916 | https://lms.nederlandslicht.nl/qr/report/151916 | 52.1515 | 6.2135 | 211549.2027 | 462917.1083 | Holthusenstraat |  | 8.72e+17 | Noordveen | ZUTPHEN | 2014-05-01 | Gemeente Zutphen |  |  |  | Gemeente Zutphen | In bedrijf | Liander |  | Indal 3A |  |  | Nacht | Bemeterd | [6 empty] | 2034-05-01 | 2054-05-01 |  |  |  |  | RAESFELTSTRAAT | [26 empty] | PM AL 4,5 CO T60 CM P9005 | 1 | 2014-05-01 |  | PM AL 4,5 CO T60 CM P9005 | 4.50 | CONISCH | ALUMINIUM | 9005 DIEPZWART | POEDERCOAT | NVT |  | 350400 |  | KIO 64LED 29W NW 3048LM A900GS 5068 DD3A | 1 | 2014-05-01 |  | 8809 | [9 empty] | 175200 |  |  |  | LAMP 64LED 29W 350mA NW 3048LM D 5068 | 1 | 2014-05-01 |  | KIOI 64LED 29W 350mA NW 3048LM D 5068 | Schreder | 4000K | 29.00 | 100000 | LED |  | LED DRIVER | 1 | 2014-05-01 |  | LEDDRIVER |  |  | 1.00 | 175200 | [5 empty] | Mastdeur | 1 | 2014-05-01 |  | Mastdeur | Mastdeur | NVT |  | RAESFELTSTRAAT | 52.154 | 6.2144 | 211606 | 463197 | 6 | van Raesfeltstraat | Zutphen | Gemeente Zutphen |  |  | Noordveen | 871687120055929114 |  |  |  |  | 7203 CN | [5 empty] | Liander |  |  |  | In bedrijf
2 | 151917 | https://lms.nederlandslicht.nl/qr/report/151917 | 52.137 | 6.1935 | 210199.8208 | 461280.7074 | Hoornwerk |  | 8.72e+17 | Centrum - De Hoven | ZUTPHEN | 2010-05-07 | Gemeente Zutphen |  |  |  | Gemeente Zutphen | In bedrijf | Liander |  |  |  |  | Nacht | Bemeterd | [6 empty] | 2030-07-01 | 2050-05-07 |  |  |  |  | BADHUISWEG | [26 empty] | PM AL 4,0 CO T60 PE P9005 | 1 | 2010-05-07 |  | PM AL 4,0 CO T60 PE P9005 | 4.00 | CONISCH | ALUMINIUM | 9005 DIEPZWART | POEDERCOAT | NVT |  | 350400 |  | HOGR OVAAL | 1 | 2010-07-01 | [15 empty] | LAMP PLL 24W 830 2G11 4P | 1 | 2023-11-03 |  | 24W PLL | Philips | 3000K | 24.00 | 16000 | PLL |  | HFP136 | 1 | 2010-07-01 |  | HFP136 |  |  | 5.00 | 175200 | [5 empty] | Mastdeur | 1 | 2010-05-07 |  | Mastdeur | Mastdeur | NVT |  | BADHUISWEG | 52.1367 | 6.1924 | 210128 | 461250 | 1 | Badhuisweg | Zutphen | Gemeente Zutphen |  |  | Centrum - De Hoven | 871687120055929602 |  |  |  |  | 7201 GM | [5 empty] | Liander |  |  |  | In bedrijf
2 | 151918 | https://lms.nederlandslicht.nl/qr/report/151918 | 52.1286 | 6.2475 | 213906.7927 | 460388.6529 | Housestraat |  | Canadasingel | Leesten | ZUTPHEN | 2011-02-28 | Gemeente Zutphen |  |  |  | Gemeente Zutphen | In bedrijf | Liander |  | Indal 4A |  |  | Nacht | Bemeterd | [6 empty] | 2031-02-28 | 2051-02-28 |  |  |  |  | CANADASINGEL | [26 empty] | PM ST 3,5 CO T60 FR P7021 | 1 | 2011-02-28 |  | PM ST 3,5 CO T60 FR P7021 | 3.50 | CONISCH | THERMISCH VERZINKT | 7021 ZWARTGRIJS | POEDERCOAT | NVT |  | 350400 |  | ARM BDS450 LED 30W GRIJS CON | 1 | 2011-02-28 | [15 empty] | LAMP LED 30LEDS 30W | 1 | 2011-02-28 |  | BDS450 LED 30LEDS 30W | Philips | 3000K | 30.00 | 100000 | LED |  | LED DRIVER | 1 | 2011-02-28 |  | LEDDRIVER |  |  | 1.00 | 175200 | [5 empty] | Mastdeur | 1 | 2011-02-28 |  | Mastdeur | Mastdeur | NVT |  | CANADASINGEL | 52.1286 | 6.2503 | 214098 | 460392 |  | Periardstraat | Zutphen | Gemeente Zutphen |  |  | Leesten | CANADASINGEL | [10 empty] | Liander |  |  |  | In bedrijf
2 | 151919 | https://lms.nederlandslicht.nl/qr/report/151919 | 52.1454 | 6.1909 | 210013.9428 | 462215.0777 | Houthaven |  | 8.72e+17 | Centrum - De Hoven | ZUTPHEN | 2015-01-01 | Gemeente Zutphen |  |  |  | Gemeente Zutphen | In bedrijf | Liander |  |  |  |  | Nacht | Bemeterd | [6 empty] | 2035-01-01 | 2055-01-01 |  |  |  |  | BERKELPOORTSTRAAT | [26 empty] | PM AL 4,0 CO T60 PP P9005 | 1 | 2015-01-01 |  | PM AL 4,0 CO T60 PP P9005 | 4.00 | CONISCH | ALUMINIUM | 9005 DIEPZWART | POEDERCOAT | NVT |  | 350400 |  | BGP631 LIBRA LED | 1 | 2015-01-01 |  | BGP631 | [9 empty] | 175200 |  |  |  | 12LED NW SRN | 1 | 2015-01-01 |  | BGP631 12LED NW SRN | Philips | 4000K | 16.00 | 100000 | LED |  | LED DRIVER | 1 | 2015-01-01 |  | LEDDRIVER |  |  | 1.00 | 175200 | [5 empty] | Mastdeur | 1 | 2015-01-01 |  | Mastdeur | Mastdeur | NVT |  | BERKELPOORTSTRAAT | 52.1438 | 6.1941 | 210230 | 462040 | 6 | Berkelpoortstraat | Zutphen | Gemeente Zutphen |  |  | Centrum - De Hoven | 871687120055929169 |  |  |  |  | 7201 MB | [5 empty] | Liander |  |  |  | In bedrijf
2 | 151920 | https://lms.nederlandslicht.nl/qr/report/151920 | 52.1414 | 6.1957 | 210342.6518 | 461780.5287 | Houtmarkt |  | 8.72e+17 | Centrum - Masterplan | ZUTPHEN | 2021-10-06 | Gemeente Zutphen | Selux | 5 |  | Gemeente Zutphen | In bedrijf | Liander |  |  |  |  | Nacht | Bemeterd | [6 empty] | 2041-10-06 | 2061-10-06 | PMF |  |  |  | RODE TORENSTRAAT |  |  |  | Remoticom Telecontroller 2.0 | [22 empty] | Zuil RVS R7021 met RVS buis R7021 | 1 | 2021-10-06 |  |  | 4.00 | n.v.t. | RVS | 7021 | POEDERCOAT | n.v.t. |  | 350400 |  | SOMBREO 230 16LED 15W AMBIENT LIGHT 2000LM 7021 SX 7-556963-810 SR ZAGHA | 1 | 2021-10-06 |  | SOMBREO 230 16LED 15W AMBIENT LIGHT 2000LM 7021 SX 7-556963-810 SR ZAGHA | Selux |  |  |  |  | 7021 | 16 |  | 2000.00 | 175200 |  | 15.00 |  | SOMBREO 230 16LED 15W AMBIENT LIGHT 2000LM 7021 SX 7-556963-810 SR ZAGHA | 1 | 2021-10-06 |  | SOMBREO 230 16LED 15W AMBIENT LIGHT 2000LM 7021 SX 7-556963-810 SR ZAGHA | Selux | ambient | 15.00 | 175200 | LED |  | LED DRIVER | 1 | 2021-10-06 |  | LEDDRIVER |  |  | 1.00 | 175200 | [5 empty] | Mastdeur | 1 | 2021-10-06 |  | Mastdeur | Mastdeur | NVT |  | RODE TORENSTRAAT | 52.1402 | 6.1965 | 210399 | 461647 | 28 | Rodetorenstraat | Zutphen | Gemeente Zutphen |  |  | Centrum - De Hoven | 871687120055929183 |  |  |  |  | 7201 DH | [5 empty] | Liander |  |  |  | In bedrijf
2 | 151920 | https://lms.nederlandslicht.nl/qr/report/151920 | 52.1414 | 6.1957 | 210342.6518 | 461780.5287 | Houtmarkt |  | 8.72e+17 | Centrum - Masterplan | ZUTPHEN | 2021-10-06 | Gemeente Zutphen | Selux | 5 |  | Gemeente Zutphen | In bedrijf | Liander |  |  |  |  | Nacht | Bemeterd | [6 empty] | 2041-10-06 | 2061-10-06 | PMF |  |  |  | RODE TORENSTRAAT |  |  |  | Remoticom Telecontroller 2.0 | [79 empty] | Zagha connector | 2 | 2021-10-06 |  | Zagha connector | Connectiviteit | Signify |  | RODE TORENSTRAAT | 52.1402 | 6.1965 | 210399 | 461647 | 28 | Rodetorenstraat | Zutphen | Gemeente Zutphen |  |  | Centrum - De Hoven | 871687120055929183 |  |  |  |  | 7201 DH | [5 empty] | Liander |  |  |  | In bedrijf
2 | 151920 | https://lms.nederlandslicht.nl/qr/report/151920 | 52.1414 | 6.1957 | 210342.6518 | 461780.5287 | Houtmarkt |  | 8.72e+17 | Centrum - Masterplan | ZUTPHEN | 2021-10-06 | Gemeente Zutphen | Selux | 5 |  | Gemeente Zutphen | In bedrijf | Liander |  |  |  |  | Nacht | Bemeterd | [6 empty] | 2041-10-06 | 2061-10-06 | PMF |  |  |  | RODE TORENSTRAAT |  |  |  | Remoticom Telecontroller 2.0 | [79 empty] | Aansluitpunt feestverlichting | 3 | 2021-10-06 |  | Aansluitpunt feestverlichting | Aansluitset | x |  | RODE TORENSTRAAT | 52.1402 | 6.1965 | 210399 | 461647 | 28 | Rodetorenstraat | Zutphen | Gemeente Zutphen |  |  | Centrum - De Hoven | 871687120055929183 |  |  |  |  | 7201 DH | [5 empty] | Liander |  |  |  | In bedrijf
2 | 151921 | https://lms.nederlandslicht.nl/qr/report/151921 | 52.136 | 6.1977 | 210486.2758 | 461181.7559 | Houtwal |  | 8.72e+17 | Centrum - De Hoven | ZUTPHEN | 2016-12-14 | Gemeente Zutphen |  |  |  | Gemeente Zutphen | In bedrijf | Liander |  | Indal 4A |  |  | Nacht | Bemeterd | [6 empty] | 2036-12-14 | 2056-12-14 |  |  |  |  | BRUCKNERSTRAAT | [26 empty] | LM AL 8,0 CIL EU1350/5 T76 SAPA 1108014526 CM | 1 | 2016-12-14 |  | LM AL 8,0 CIL EU1350/5 T76 SAPA 1108014526 CM | 8.00 | CILINDRISCH | ALUMINIUM | NVT | NVT | NVT |  | 350400 |  | Teceo-1 5118 32 leds 350mA WW | 1 | 2016-12-14 | [15 empty] | 5118 32LED WW 350mA | 1 | 2016-12-14 |  | TECEO-1 5118 32LED WW 350mA | Schreder | 3000K | 45.00 | 100000 | LED |  | LED DRIVER | 1 | 2016-12-14 |  | LEDDRIVER |  |  | 1.00 | 175200 | [5 empty] | Mastdeur | 1 | 2016-12-14 |  | Mastdeur | Mastdeur | NVT |  | BRUCKNERSTRAAT | 52.1322 | 6.1981 | 210518 | 460752 | 1 | Brucknerstraat | Zutphen | Gemeente Zutphen |  |  | Waterkwartier | 871687120055929350 |  |  |  |  | 7204 PJ | [5 empty] | Liander |  |  |  | In bedrijf
2 | 151922 | https://lms.nederlandslicht.nl/qr/report/151922 | 52.1457 | 6.1822 | 209412.4448 | 462246.9692 | Hoveniersweg |  | 8.72e+17 | Centrum - De Hoven | ZUTPHEN | 2016-12-23 | Gemeente Zutphen |  |  |  | Gemeente Zutphen | In bedrijf | Liander |  | Indal 4A |  |  | Nacht | Bemeterd | [6 empty] | 2036-09-05 | 2056-12-23 |  |  |  |  | VLIEGENDIJK | [26 empty] | LM AL 6,0 CO EU600/5 CP | 1 | 2016-12-23 |  | LM AL 6,0 CO EU600/5 T60 TP | 6.00 | CONISCH | ALUMINIUM | NVT | NVT | NVT |  | 350400 |  | Iridium BGP 381DM GRN11/830 | 1 | 2016-09-05 | [15 empty] | BGP381 DM GRN11/830 | 1 | 2016-09-05 |  | BGP381 DM GRN11/830 | Philips | 3000K | 11.00 | 100000 | LED |  | LED DRIVER | 1 | 2016-09-05 |  | LEDDRIVER |  |  | 1.00 | 175200 | [5 empty] | Mastdeur | 1 | 2016-12-23 |  | Mastdeur | Mastdeur | NVT |  | VLIEGENDIJK | 52.1442 | 6.1836 | 209512 | 462083 | 5 | Vliegendijk | Zutphen | Gemeente Zutphen |  |  | Centrum - De Hoven | 871687120055929312 |  |  |  |  | 7205 CH | [5 empty] | Liander |  |  |  | In bedrijf
2 | 151923 | https://lms.nederlandslicht.nl/qr/report/151923 | 52.1345 | 6.2117 | 211447.2688 | 461025.9881 | Hugo de Grootplantsoen |  | 8.72e+17 | Waterkwartier | ZUTPHEN | 2014-11-01 | Gemeente Zutphen | Schreder | 5 |  | Gemeente Zutphen | In bedrijf | Liander |  | Indal 4A |  |  | Nacht | Bemeterd | [6 empty] | 2038-05-30 | 2054-11-01 | SAPA |  |  |  | HEEMSTRASTRAAT | [26 empty] | PM AL 3,5 CO T60 CP | 1 | 2014-11-01 |  | PM AL 3,5 CO T60 TP | 3.50 | CONISCH | ALUMINIUM | NVT | NVT | NVT |  | 350400 |  | Friza 5118 WW Back Light 8 leds 350 mA | 1 | 2018-05-30 |  | Friza 8LED/5118BL/3000K | Schreder |  | 5118BL |  |  | AKZO 150 | 8 |  | 1100.00 | 175200 |  |  |  | 5118 WW Back Light 8LED 350mA | 1 | 2018-05-30 |  | 5118 WW Back Light 8LED 350mA | Schreder | 3000K | 12.00 | 100000 | LED |  | LED DRIVER | 1 | 2018-05-30 |  | LEDDRIVER |  |  | 1.00 | 175200 | [5 empty] | Mastdeur | 1 | 2014-11-01 |  | Mastdeur | Mastdeur | NVT |  | HEEMSTRASTRAAT | 52.1358 | 6.2102 | 211348 | 461160 | 24 | Van Heemstrastraat | Zutphen | Gemeente Zutphen |  |  | Waterkwartier | 871687120055929251 |  |  |  |  | 7204 GJ | [5 empty] | Liander |  |  |  | In bedrijf
2 | 151924 | https://lms.nederlandslicht.nl/qr/report/151924 | 52.1304 | 6.2213 | 212114.5587 | 460574.3124 | Ida Gerhardtsingel | C | 8.72e+17 | Leesten | ZUTPHEN | 1992-07-01 | Gemeente Zutphen | Schreder | 5 |  | Gemeente Zutphen | In bedrijf | Liander |  | Indal 4A |  |  | Nacht | Bemeterd | [6 empty] | 2038-09-01 | 2032-07-01 | KAAL |  |  |  | WESTLEESTEN | [26 empty] | PM ST 4,0 CO T60 GG M V | 1 | 1992-07-01 |  | PM ST 4,0 CO T60 ET V | 4.00 | CONISCH | THERMISCH VERZINKT | NVT | NVT | NVT |  | 350400 |  | Friza 5118 WW Back Light 8 leds 350 mA | 1 | 2018-09-01 |  | Friza 8LED/5118BL/3000K | Schreder |  | 5118BL |  |  | AKZO 150 | 8 |  | 1100.00 | 175200 |  |  |  | Friza 5118 WW Back Light 8 leds 350 mA | 1 | 2018-09-01 |  | Friza 5118 WW Back Light 8 leds 350 mA | Schreder | 3000 | 10.00 | 100000 | LED |  | LED DRIVER | 1 | 2018-09-01 |  | LEDDRIVER |  |  | 1.00 | 175200 | [5 empty] | Mastdeur | 1 | 1992-07-01 |  | Mastdeur | Mastdeur | NVT |  | WESTLEESTEN | 52.1302 | 6.2245 | 212330 | 460554 | 73 | Paul Rodenkolaan | Zutphen | Gemeente Zutphen |  |  | Leesten | 871687120055929084 |  |  |  |  | 7207 CD | [5 empty] | Liander |  |  |  | In bedrijf
2 | 151925 | https://lms.nederlandslicht.nl/qr/report/151925 | 52.1253 | 6.2287 | 212623.8938 | 460011.9505 | Ien Dalessingel | J | 8.72e+17 | Leesten | ZUTPHEN | 1996-12-01 | Gemeente Zutphen | Schreder | 5 |  | Gemeente Zutphen | In bedrijf | Liander |  | Indal 4A |  |  | Nacht | Bemeterd | [6 empty] | 2038-09-01 | 2036-12-01 |  |  |  |  | VLIEGER | [26 empty] | PM ST 8,0 CV T60 FR V | 1 | 1996-12-01 |  | PM ST 8,0 CV T60 FR V | 8.00 | CILINDRISCH | THERMISCH VERZINKT | NVT | NVT | NVT |  | 350400 |  | Teceo-1 5118 24 leds 350mA WW | 1 | 2018-09-01 |  | Teceo-1 5118 24 leds 350mA WW | Schreder |  | 5118 |  |  | AKZO 150 | 24 |  | 3600.00 | 175200 |  |  |  | Teceo-1 5118 24 leds 350mA WW | 1 | 2018-09-01 |  | Teceo-1 5118 24 leds 350mA WW | Schreder | 3000K | 27.00 | 100000 | LED |  | LED DRIVER | 1 | 2018-09-01 |  | LEDDRIVER |  |  | 1.00 | 175200 | [5 empty] | Mastdeur | 1 | 1996-12-01 |  | Mastdeur | Mastdeur | NVT |  | VLIEGER | 52.1251 | 6.2275 | 212542 | 459982 | 12 | Fien de la Marstraat | Zutphen | Gemeente Zutphen | 1x6 |  | Leesten | 871687120054553310 |  |  |  |  | 7207GR | [5 empty] | Liander |  |  |  | In bedrijf | Nee | Nee
2 | 151926 | https://lms.nederlandslicht.nl/qr/report/151926 | 52.1473 | 6.2094 | 211274.7028 | 462443.4799 | IJsbaanstraat |  | 8.72e+17 | Noordveen | ZUTPHEN | 2009-03-01 | Gemeente Zutphen | Schreder | 5 |  | Gemeente Zutphen | In bedrijf | Liander |  | DIM4A |  |  | Nacht | Bemeterd | [6 empty] | 2042-08-22 | 2049-03-01 |  |  |  |  | BORROSTRAAT | [21 empty] | Openbare verlichting |  |  |  |  | PM AL 4,0 CO T60 CM | 1 | 2009-03-01 |  | PM AL 4,0 CO T60 CM | 4.00 | CONISCH | ALUMINIUM | NVT | NVT | NVT |  | 350400 |  | FRIZA 8LED 10W WW 3000K 1336LM AKZO900GS 5118BL DIM4A CLO SR | 1 | 2022-08-22 |  | FRIZA 8LED 10W WW 3000K 1336LM AKZO900GS 5118BL DIM4A CLO SR | Schreder |  |  |  |  | AKZO900GS | 8 |  | 1336.00 | 175200 |  | 10.00 |  | FRIZA 8LED 10W WW 3000K 1336LM AKZO900GS 5118BL DIM4A CLO SR | 1 | 2022-08-22 |  | FRIZA 8LED 10W WW 3000K 1336LM AKZO900GS 5118BL DIM4A CLO SR | Schreder | 3000K | 10.00 | 100000 | LED |  | LED DRIVER | 1 | 2022-08-22 |  | LEDDRIVER |  |  | 1.00 | 175200 | [5 empty] | Mastdeur | 1 | 2009-03-01 |  | Mastdeur | Mastdeur | NVT |  | BORROSTRAAT | 52.1491 | 6.2121 | 211455 | 462644 | 12 | Borrostraat | Zutphen | Gemeente Zutphen |  |  | Noordveen | 871687120055929121 |  |  |  |  | 7203 GV | [5 empty] | Liander |  |  |  | In bedrijf
2 | 151927 | https://lms.nederlandslicht.nl/qr/report/151927 | 52.1067 | 6.2219 | 212183.0255 | 457931.7564 | IJselweg |  | 8.72e+17 | Leesten | ZUTPHEN | 2016-04-07 | Gemeente Zutphen |  |  |  | Gemeente Zutphen | In bedrijf | Liander |  | Indal 4A |  |  | Nacht | Bemeterd | [6 empty] | 2036-06-27 | 2056-04-07 |  |  |  |  | DEN ELTER | [26 empty] | LM AL 8,0 CV EU1250/5 T60 CM | 1 | 2016-04-07 |  | LM AL 8,0 CV EU1250/5 T60 CM | 8.00 | CILINDRISCH | ALUMINIUM | NVT | NVT | NVT |  | 350400 |  | Teceo-1 5118 24 leds 350mA WW | 1 | 2016-06-27 |  | Teceo-1 5118 24 leds 350mA WW | Schreder |  | 5118 |  |  | AKZO 150 | 24 |  | 3600.00 | 175200 |  |  |  | 5118 24LED WW 350mA | 1 | 2016-06-27 |  | TECEO-1 5118 24LED WW 350mA | Schreder | 3000K | 30.00 | 100000 | LED |  | LED DRIVER | 1 | 2016-06-27 |  | LEDDRIVER |  |  | 1.00 | 175200 | [5 empty] | Mastdeur | 1 | 2016-04-07 |  | Mastdeur | Mastdeur | NVT |  | DEN ELTER | 52.1092 | 6.2218 | 212175 | 458209 | 101 | Den Elterweg | Zutphen | Gemeente Zutphen |  |  | Leesten | 871687120056437038 |  |  |  |  | 7207 AC | [5 empty] | Liander |  |  |  | In bedrijf
2 | 151929 | https://lms.nederlandslicht.nl/qr/report/151929 | 52.1236 | 6.2299 | 212711.1697 | 459827.1958 | Ina Boudier-Bakkerlaan |  | 8.72e+17 | Leesten | ZUTPHEN | 1998-01-01 | Gemeente Zutphen | Philips | 5 |  | Gemeente Zutphen | In bedrijf | Liander |  | Indal 4A |  |  | Nacht | Bemeterd |  |  |  | 2020-05-01 |  |  | 2039-10-01 | 2038-01-01 |  |  |  |  | 8.7169e+17 | [26 empty] | PM ST 5,0 CO T60 ET V | 1 | 1998-01-01 |  | PM ST 5,0 CO T60 ET V | 5.00 | CONISCH | THERMISCH VERZINKT | NVT | NVT | NVT |  | 350400 |  | BGP381 DM 19-830 dim 4A | 1 | 2019-10-01 |  | Iridium BGP 381DM GRN19/830 | Philips |  | DM |  |  | 7035 LICHTGRIJS |  |  | 1900.00 | 175200 |  |  |  | BGP381 DM GRN19/830 | 1 | 2019-10-01 |  | BGP381 DM GRN19/830 | Philips | 830 | 16.00 | 100000 | LED |  | LED DRIVER | 1 | 2019-10-01 |  | LEDDRIVER |  |  | 1.00 | 175200 | [5 empty] | Mastdeur | 1 | 1998-01-01 |  | Mastdeur | Mastdeur | NVT |  | 8.7169e+17 | 52.124 | 6.2335 | 212955.6055 | 459903.3674 | 5 | Ina Boudier-Bakkerlaan | Zutphen | Gemeente Zutphen |  |  | Leesten | 871687120056390166 |  |  |  |  | 7207 KX | [5 empty] | Liander |  |  |  | In bedrijf
2 | 151931 | https://lms.nederlandslicht.nl/qr/report/151931 | 52.132 | 6.2116 | 211444.3578 | 460739.8405 | Ir. Lelystraat |  | 8.72e+17 | Waterkwartier | ZUTPHEN | 1985-01-01 | Gemeente Zutphen | Schreder | 5 |  | Gemeente Zutphen | In bedrijf | Liander |  | DIM4A |  |  | Nacht | Bemeterd | [6 empty] | 2042-08-22 | 2025-01-01 | KAAL |  |  |  | DR. BOSSTRAAT | [21 empty] | Openbare verlichting |  |  |  |  | PM ST 4,0 CO T60 GG M V | 1 | 1985-01-01 |  | PM ST 4,0 CO T60 ET V | 4.00 | CONISCH | THERMISCH VERZINKT | NVT | NVT | NVT |  | 350400 |  | FRIZA 8LED 10W WW 3000K 1336LM AKZO900GS 5118BL DIM4A CLO SR | 1 | 2022-08-22 |  | FRIZA 8LED 10W WW 3000K 1336LM AKZO900GS 5118BL DIM4A CLO SR | Schreder |  |  |  |  | AKZO900GS | 8 |  | 1336.00 | 175200 |  | 10.00 |  | FRIZA 8LED 10W WW 3000K 1336LM AKZO900GS 5118BL DIM4A CLO SR | 1 | 2022-08-22 |  | FRIZA 8LED 10W WW 3000K 1336LM AKZO900GS 5118BL DIM4A CLO SR | Schreder | 3000K | 10.00 | 100000 | LED |  | LED DRIVER | 1 | 2022-08-22 |  | LEDDRIVER |  |  | 1.00 | 175200 | [5 empty] | Mastdeur | 1 | 1985-01-01 |  | Mastdeur | Mastdeur | NVT |  | DR. BOSSTRAAT | 52.1336 | 6.21 | 211334 | 460914 | 116 | Thorbeckesingel | Zutphen | Gemeente Zutphen |  |  | Waterkwartier | 871687120055929442 |  |  |  |  | 7204 KW | [5 empty] | Liander |  |  |  | In bedrijf
2 | 151932 | https://lms.nederlandslicht.nl/qr/report/151932 | 52.1451 | 6.1982 | 210512.3548 | 462185.745 | Isendoornstraat |  |  | Centrum - Masterplan | ZUTPHEN | 2002-03-04 | Gemeente Zutphen | Schreder |  |  | Gemeente Zutphen | In bedrijf | Liander |  | DIM4A |  |  | Nacht | Bemeterd | [6 empty] | 2043-06-01 | 2059-02-25 |  |  |  |  | KRUITTORENPLEIN |  | 2 | [19 empty] | Openbare verlichting |  |  |  |  | 6 AL | 1 | 2019-02-25 |  | LM AL 6,0 CV EU750/5 T60 TP | 6.00 | CILINDRISCH | ALUMINIUM | NVT | NVT | NVT |  | 350400 |  | TECEO GEN2 1 24LED 27W 3000K 2000LM AKZO150GS 5118AS 4A ZAG1 CITYTOUCH | 1 | 2023-06-01 |  | TECEO GEN2 1 24LED 27W 3000K 2000LM AKZO150GS 5118AS 4A ZAG1 CITYTOUCH | Schreder |  | 5118AS |  |  | AKZO150GS | 24 |  | 2000.00 | 175200 |  | 27.00 | LED | TECEO GEN2 1 24LED 27W 3000K 2000LM AKZO150GS 5118AS 4A ZAG1 CITYTOUCH | 1 | 2023-06-01 |  | TECEO GEN2 1 24LED 27W 3000K 2000LM AKZO150GS 5118AS 4A ZAG1 CITYTOUCH | Schreder | 3000K | 27.00 | 175200 | LED |  | LED DRIVER | 1 | 2023-06-01 |  | LEDDRIVER |  |  | 1.00 | 175200 | [5 empty] | Mastdeur | 1 | 2019-02-25 |  | Mastdeur | Mastdeur | NVT |  | KRUITTORENPLEIN | 52.1457 | 6.1976 | 210471 | 462255 | 75 | Nieuwstad | Zutphen | Gemeente Zutphen |  |  | Centrum - De Hoven | 871687110001196660 | [10 empty] | Liander |  |  |  | In bedrijf
2 | 151932 | https://lms.nederlandslicht.nl/qr/report/151932 | 52.1451 | 6.1982 | 210512.3548 | 462185.745 | Isendoornstraat |  |  | Centrum - Masterplan | ZUTPHEN | 2002-03-04 | Gemeente Zutphen | Schreder |  |  | Gemeente Zutphen | In bedrijf | Liander |  | DIM4A |  |  | Nacht | Bemeterd | [6 empty] | 2043-06-01 | 2059-02-25 |  |  |  |  | KRUITTORENPLEIN |  | 2 | [19 empty] | Openbare verlichting | [61 empty] | Zagha connector | 2 | 2023-06-01 |  | Zagha connector | Connectiviteit | Signify |  | KRUITTORENPLEIN | 52.1457 | 6.1976 | 210471 | 462255 | 75 | Nieuwstad | Zutphen | Gemeente Zutphen |  |  | Centrum - De Hoven | 871687110001196660 | [10 empty] | Liander |  |  |  | In bedrijf
2 | 151932 | https://lms.nederlandslicht.nl/qr/report/151932 | 52.1451 | 6.1982 | 210512.3548 | 462185.745 | Isendoornstraat |  |  | Centrum - Masterplan | ZUTPHEN | 2002-03-04 | Gemeente Zutphen | Schreder |  |  | Gemeente Zutphen | In bedrijf | Liander |  | DIM4A |  |  | Nacht | Bemeterd | [6 empty] | 2043-06-01 | 2059-02-25 |  |  |  |  | KRUITTORENPLEIN |  | 2 | [19 empty] | Openbare verlichting | [61 empty] | Remoticom controller | 3 | 2023-06-01 |  | Remoticom controller | Connectiviteit | REMOTICOM |  | KRUITTORENPLEIN | 52.1457 | 6.1976 | 210471 | 462255 | 75 | Nieuwstad | Zutphen | Gemeente Zutphen |  |  | Centrum - De Hoven | 871687110001196660 | [10 empty] | Liander |  |  |  | In bedrijf
2 | 151933 | https://lms.nederlandslicht.nl/qr/report/151933 | 52.1276 | 6.2403 | 213417.5608 | 460280.9886 | Ita Wegmanhof |  | 8.72e+17 | Leesten | ZUTPHEN | 2004-06-01 | Gemeente Zutphen |  |  |  | Gemeente Zutphen | In bedrijf | Liander |  |  |  |  | Nacht | Bemeterd | [6 empty] | 2024-06-01 | 2044-06-01 |  |  |  |  | WINKELCENTRUM LEESTEN | [26 empty] | PM ST 3,5 CO T60 FR P7021 | 1 | 2004-06-01 |  | PM ST 3,5 CO T60 FR P7021 | 3.50 | CONISCH | THERMISCH VERZINKT | 7021 ZWARTGRIJS | POEDERCOAT | NVT |  | 350400 |  | CDS 530 TORINO CDM-T 70W | 1 | 2004-06-01 | [15 empty] | 70W CDM-T | 1 | 2022-08-19 |  | 70W CDM-T | Philips | 220 | 70.00 | 12000 | SON |  | BSN70 | 1 | 2004-06-01 |  | BSN70 |  |  | 7.00 | 175200 | [5 empty] | Mastdeur | 1 | 2004-06-01 |  | Mastdeur | Mastdeur | NVT |  | WINKELCENTRUM LEESTEN | 52.1278 | 6.2422 | 213544 | 460305 | 47 | Goethesingel | Zutphen | Gemeente Zutphen |  |  | Leesten | 871687110000095858 |  |  |  |  | 7207PK | [5 empty] | Liander |  |  |  | In bedrijf
2 | 151934 | https://lms.nederlandslicht.nl/qr/report/151934 | 52.1401 | 6.2106 | 211363.8048 | 461643.5085 | J P Heijestraat |  | 8.72e+17 | Waterkwartier | ZUTPHEN | 2016-09-05 | Gemeente Zutphen |  |  |  | Gemeente Zutphen | In bedrijf | Liander |  | Indal 4A |  |  | Nacht | Bemeterd | [6 empty] | 2036-09-05 | 2056-09-05 |  |  |  |  | J.P. HEIJESTRAAT | [26 empty] | LM AL 6,0 CV EU600/5 T60 TP | 1 | 2016-09-05 |  | LM AL 6,0 CV EU600/5 T60 TP | 6.00 | CILINDRISCH | ALUMINIUM | NVT | NVT | NVT |  | 350400 |  | Iridium BGP 381DM GRN19/830 | 1 | 2016-09-05 |  | Iridium BGP 381DM GRN19/830 | Philips |  | DM |  |  | 7035 LICHTGRIJS |  |  | 1900.00 | 175200 |  |  |  | Iridium BGP 381DM GRN19/830 | 1 | 2016-09-05 |  | Iridium BGP 381DM GRN19/830 | Philips | 3000K | 19.00 | 100000 | LED |  | LED DRIVER | 1 | 2016-09-05 |  | LEDDRIVER |  |  | 1.00 | 175200 | [5 empty] | Mastdeur | 1 | 2016-09-05 |  | Mastdeur | Mastdeur | NVT |  | J.P. HEIJESTRAAT | 52.1401 | 6.2138 | 211584 | 461644 | 58 | J. P. Heijestraat | Zutphen | Gemeente Zutphen |  |  | Waterkwartier | 871687120055929282 |  |  |  |  | 7204 DD | [5 empty] | Liander |  |  |  | In bedrijf
2 | 151935 | https://lms.nederlandslicht.nl/qr/report/151935 | 52.1278 | 6.2255 | 212400.5288 | 460288.6943 | J.C. Bloemplein | C | 8.72e+17 | Leesten | ZUTPHEN | 1994-12-01 | Gemeente Zutphen | Schreder | 5 |  | Gemeente Zutphen | In bedrijf | Liander |  | Indal 4A |  |  | Nacht | Bemeterd | [6 empty] | 2038-09-01 | 2034-12-01 | KAAL |  |  |  | LULOFSSTRAAT | [26 empty] | PM ST 4,0 CO T60 GG M V | 1 | 1994-12-01 |  | PM ST 4,0 CO T60 ET V | 4.00 | CONISCH | THERMISCH VERZINKT | NVT | NVT | NVT |  | 350400 |  | Friza 5118 WW Back Light 8 leds 350 mA | 1 | 2018-09-01 |  | Friza 8LED/5118BL/3000K | Schreder |  | 5118BL |  |  | AKZO 150 | 8 |  | 1100.00 | 175200 |  |  |  | Friza 5118 WW Back Light 8 leds 350 mA | 1 | 2018-09-01 |  | Friza 5118 WW Back Light 8 leds 350 mA | Schreder | 3000 | 10.00 | 100000 | LED |  | LED DRIVER | 1 | 2018-09-01 |  | LEDDRIVER |  |  | 1.00 | 175200 | [5 empty] | Mastdeur | 1 | 1994-12-01 |  | Mastdeur | Mastdeur | NVT |  | LULOFSSTRAAT | 52.1289 | 6.2224 | 212186 | 460407 | 7 | Lulofsstraat | Zutphen | Gemeente Zutphen |  |  | Leesten | 871687120055929558 |  |  |  |  | 7207 JD | [5 empty] | Liander |  |  |  | In bedrijf
2 | 151936 | https://lms.nederlandslicht.nl/qr/report/151936 | 52.1465 | 6.2019 | 210759.9498 | 462350.9505 | Jacob Damsingel |  | 8.72e+17 | Centrum - Masterplan | ZUTPHEN | 2021-09-20 | Gemeente Zutphen | Schreder | 5 |  | Gemeente Zutphen | In bedrijf | Liander |  |  |  |  | Nacht | Bemeterd | [6 empty] | 2041-09-20 | 2061-09-20 | PMF |  |  |  | J. DAMSINGEL |  |  |  | Remoticom Telecontroller 2.0 | [22 empty] | PM AL 4,0 CO T60 D114 CM P7021 | 1 | 2021-09-20 |  | PM AL 4,0 CO T60 CM P7021 | 4.00 | CONISCH | ALUMINIUM | 7021 ZWARTGRIJS | POEDERCOAT | NVT |  | 350400 |  | SCHREDER KIO 8LED 13,9W 3000K 1400LM WW830 5068 500mA RAL7021 | 1 | 2021-09-20 |  | SCHREDER KIO 8LED 13,9W 3000K 1400LM WW830 5068 500mA RAL7021 | Schreder |  | 5068 | Asymmetrisch |  | 7021 | 8 |  | 1400.00 | 175200 |  | 13.90 |  | SCHREDER KIO 8LED 13,9W 3000K 1400LM WW830 5068 500mA RAL7021 | 1 | 2021-09-20 |  | SCHREDER KIO 8LED 13,9W 3000K 1400LM WW830 5068 500mA RAL7021 | Schreder | 3000K | 13.90 | 175200 | LED |  | LED DRIVER | 1 | 2021-09-20 |  | LEDDRIVER |  |  | 1.00 | 175200 | [5 empty] | Mastdeur | 1 | 2021-09-20 |  | Mastdeur | Mastdeur | NVT |  | J. DAMSINGEL | 52.1469 | 6.2015 | 210734 | 462388 | 5 | Jacob Damsingel | Zutphen | Gemeente Zutphen |  |  | Centrum - De Hoven | 871687120055929145 |  |  |  |  | 7201 AM | [5 empty] | Liander |  |  |  | In bedrijf
2 | 151937 | https://lms.nederlandslicht.nl/qr/report/151937 | 52.1276 | 6.2212 | 212109.7658 | 460265.5926 | Jan Brugmanstraat | F | 8.72e+17 | Leesten | ZUTPHEN | 1994-12-01 | Gemeente Zutphen | Philips | 5 |  | Gemeente Zutphen | In bedrijf | Liander |  | Indal 4A |  |  | Nacht | Bemeterd | [6 empty] | 2038-09-01 | 2034-12-01 |  |  |  |  | LULOFSSTRAAT | [26 empty] | LM ST 6,0 CV EU1250/20/5 T60 FR V | 1 | 1994-12-01 |  | LM ST 6,0 CV EU1250/20/5 T60 FR V | 6.00 | CILINDRISCH | THERMISCH VERZINKT | NVT | NVT | NVT |  | 350400 |  | Iridium BGP 381DM GRN19/830 | 1 | 2018-09-01 |  | Iridium BGP 381DM GRN19/830 | Philips |  | DM |  |  | 7035 LICHTGRIJS |  |  | 1900.00 | 175200 |  |  |  | Iridium BGP 381DM GRN19/830 | 1 | 2018-09-01 |  | Iridium BGP 381DM GRN19/830 | Philips | 3000K | 19.00 | 100000 | LED |  | LED DRIVER | 1 | 2018-09-01 |  | LEDDRIVER |  |  | 1.00 | 175200 | [5 empty] | Mastdeur | 1 | 1994-12-01 |  | Mastdeur | Mastdeur | NVT |  | LULOFSSTRAAT | 52.1289 | 6.2224 | 212186 | 460407 | 7 | Lulofsstraat | Zutphen | Gemeente Zutphen |  |  | Leesten | 871687120055929558 |  |  |  |  | 7207 JD | [5 empty] | Liander |  |  |  | In bedrijf
2 | 151938 | https://lms.nederlandslicht.nl/qr/report/151938 | 52.1354 | 6.2095 | 211299.1608 | 461117.9545 | Jan Heijenkstraat |  | 8.72e+17 | Waterkwartier | ZUTPHEN | 2013-01-07 | Gemeente Zutphen |  |  |  | Gemeente Zutphen | In bedrijf | Liander |  | Indal 4A |  |  | Nacht | Bemeterd | [6 empty] | 2033-01-07 | 2053-01-07 |  |  |  |  | HEEMSTRASTRAAT | [26 empty] | PM AL 4,5 CO T60 CP P9007 | 1 | 2013-01-07 |  | PM AL 4,5 CO T60 TP P9007 | 4.50 | CONISCH | ALUMINIUM | 9007 ALUMINIUMGRIJS | POEDERCOAT | NVT |  | 350400 |  | ALURA LLM 16LED 1950LM NW R9007 5070 DVB | 1 | 2013-01-07 | [15 empty] | LAMP SCH 16LED 19W LLM 1950 NW | 1 | 2013-01-07 |  | ALURA 16LED 19W LLM 1950 NW | Schreder | 4000K | 19.00 | 100000 | LED |  | BSN70 | 1 | 2013-01-07 |  | BSN70 |  |  | 7.00 | 175200 | [5 empty] | Mastdeur | 1 | 2013-01-07 |  | Mastdeur | Mastdeur | NVT |  | HEEMSTRASTRAAT | 52.1358 | 6.2102 | 211348 | 461160 | 24 | Van Heemstrastraat | Zutphen | Gemeente Zutphen |  |  | Waterkwartier | 871687120055929251 |  |  |  |  | 7204 GJ | [5 empty] | Liander |  |  |  | In bedrijf
2 | 151939 | https://lms.nederlandslicht.nl/qr/report/151939 | 52.1381 | 6.2066 | 211096.9948 | 461420.0704 | Jan Rozeboomstraat |  | 8.72e+17 | Waterkwartier | ZUTPHEN | 2012-02-01 | Gemeente Zutphen |  |  |  | Gemeente Zutphen | In bedrijf | Liander |  | Indal 4A |  |  | Nacht | Bemeterd | [6 empty] | 2032-02-01 | 2052-02-01 |  |  |  |  | JAN VERMEER | [26 empty] | PM ST 4,0 CO T60 FR P7043 | 1 | 2012-02-01 |  | PM ST 4,0 CO T60 FR P7043 | 4.00 | CONISCH | THERMISCH VERZINKT | 7043 VERKEERSGRIJS | POEDERCOAT | NVT |  | 350400 |  | BDS100 LED16-2S/830 I DRW GR | 1 | 2012-02-01 | [15 empty] | LAMP 16LED 22W 830 DRW | 1 | 2012-02-01 |  | BDS100 16LED 22W 830 DRW | Philips | 3000K | 22.00 | 100000 | LED |  | LED DRIVER | 1 | 2012-02-01 |  | LEDDRIVER |  |  | 1.00 | 175200 | [5 empty] | Mastdeur | 1 | 2012-02-01 |  | Mastdeur | Mastdeur | NVT |  | JAN VERMEER | 52.1389 | 6.2099 | 211321 | 461509 | 79 | Jan Vermeerstraat | Zutphen | Gemeente Zutphen |  |  | Waterkwartier | 871687120055929268 |  |  |  |  | 7204 CL | [5 empty] | Liander |  |  |  | In bedrijf
2 | 151940 | https://lms.nederlandslicht.nl/qr/report/151940 | 52.1407 | 6.2067 | 211097.9818 | 461703.9262 | Jan Steenstraat |  | 8.72e+17 | Waterkwartier | ZUTPHEN | 1996-02-01 | Gemeente Zutphen |  |  |  | Gemeente Zutphen | In bedrijf | Liander |  |  |  |  | Nacht | Bemeterd | [6 empty] | 2039-11-01 | 2036-02-01 | KAAL |  |  |  | HOBBEMAKADE | [26 empty] | PM ST 4,0 CO T60 GG M V | 1 | 1996-02-01 |  | PM ST 4,0 CO T60 ET V | 4.00 | CONISCH | THERMISCH VERZINKT | NVT | NVT | NVT |  | 350400 |  | Friza 8LED BL WW 5118 350mA dim 4A | 1 | 2019-11-01 |  | CPS200 9010 | Philips | [8 empty] | 175200 |  |  |  | 5118 WW Back Light 8LED 350mA | 1 | 2019-11-01 |  | 5118 WW Back Light 8LED 350mA | Schreder | 3000K | 12.00 | 100000 | LED |  | LED DRIVER | 1 | 2019-11-01 |  | LEDDRIVER |  |  | 1.00 | 175200 | [5 empty] | Mastdeur | 1 | 1996-02-01 |  | Mastdeur | Mastdeur | NVT |  | HOBBEMAKADE | 52.1415 | 6.2059 | 211040 | 461798 | 1 | Hobbemakade | Zutphen | Gemeente Zutphen |  |  | Waterkwartier | 871687120055929299 |  |  |  |  | 7204 BK | [5 empty] | Liander |  |  |  | In bedrijf
2 | 151941 | https://lms.nederlandslicht.nl/qr/report/151941 | 52.1414 | 6.2096 | 211296.0958 | 461788.0093 | Jan Vermeerstraat |  | 8.72e+17 | Waterkwartier | ZUTPHEN | 2010-06-29 | Gemeente Zutphen |  |  |  | Gemeente Zutphen | In bedrijf | Liander |  |  |  |  | Nacht | Bemeterd | [6 empty] | 2030-06-29 | 2050-06-29 |  |  |  |  | PR. BERNHARDLAAN | [26 empty] | SM AL 6,0 CO BOOG EU 2100/5 T60 CP P7021 | 1 | 2010-06-29 |  | SM AL 6,0 CO BOOG EU 2100/5 T60 CP P7021 | 6.00 | BOOGMAST | ALUMINIUM | 7021 ZWARTGRIJS | POEDERCOAT | NVT |  | 350400 |  | IND 2565 LIBRA PL-L 36 W | 1 | 2010-06-29 |  | SGP630 9007 | [5 empty] | 9007 ALUMINIUMGRIJS |  |  |  | 175200 |  |  |  | LAMP PH MST SON-T APIA XTRA 50W E27 | 1 | 2021-10-01 |  |  |  |  | 50.00 |  | SON |  | HFP136 | 1 | 2010-06-29 |  | HFP136 |  |  | 5.00 | 175200 | [5 empty] | Mastdeur | 1 | 2010-06-29 |  | Mastdeur | Mastdeur | NVT |  | PR. BERNHARDLAAN | 52.1421 | 6.2091 | 211260 | 461863 | 7 | Prins Bernhardlaan | Zutphen | Gemeente Zutphen |  |  | Waterkwartier | 871687120055929305 |  |  |  |  | 7204 AK | [5 empty] | Liander |  |  |  | In bedrijf
2 | 151942 | https://lms.nederlandslicht.nl/qr/report/151942 | 52.1272 | 6.2303 | 212731.5097 | 460222.7585 | Janneke van der Plaatstraat | C | 8.72e+17 | Leesten | ZUTPHEN | 1995-05-01 | Gemeente Zutphen | Schreder | 5 |  | Gemeente Zutphen | In bedrijf | Liander |  | Indal 4A |  |  | Nacht | Bemeterd | [6 empty] | 2038-09-01 | 2035-05-01 | KAAL |  |  |  | DE ENK | [26 empty] | PM ST 4,0 CO T60 GG M V | 1 | 1995-05-01 |  | PM ST 4,0 CO T60 ET V | 4.00 | CONISCH | THERMISCH VERZINKT | NVT | NVT | NVT |  | 350400 |  | Friza 5118 WW Back Light 8 leds 350 mA | 1 | 2018-09-01 |  | Friza 8LED/5118BL/3000K | Schreder |  | 5118BL |  |  | AKZO 150 | 8 |  | 1100.00 | 175200 |  |  |  | Friza 5118 WW Back Light 8 leds 350 mA | 1 | 2018-09-01 |  | Friza 5118 WW Back Light 8 leds 350 mA | Schreder | 3000 | 10.00 | 100000 | LED |  | LED DRIVER | 1 | 2018-09-01 |  | LEDDRIVER |  |  | 1.00 | 175200 | [5 empty] | Mastdeur | 1 | 1995-05-01 |  | Mastdeur | Mastdeur | NVT |  | DE ENK | 52.1268 | 6.2306 | 212756 | 460176 | 1 | C.A. Weersma-van Duinstraat | Zutphen | Gemeente Zutphen | 1x6 |  | Leesten | 871687120056363566 |  |  |  |  | 7207 HH | [5 empty] | Liander |  |  |  | In bedrijf | Nee | Nee
2 | 151943 | https://lms.nederlandslicht.nl/qr/report/151943 | 52.1294 | 6.2105 | 211370.6368 | 460454.9362 | Jelle Zijlstrapad |  | 8.72e+17 | Waterkwartier | ZUTPHEN | 1985-01-01 | Gemeente Zutphen | Schreder | 5 |  | Gemeente Zutphen | In bedrijf | Liander |  |  |  |  | Nacht | Bemeterd | [6 empty] | 2042-09-06 | 2059-11-01 | SAPA |  |  |  | HELFRICHSTRAAT | [26 empty] | PM AL 4,0 CO T60 CP | 1 | 2019-11-01 |  | PM AL 4,0 CO T60 TP | 4.00 | CONISCH | ALUMINIUM | NVT | NVT | NVT |  | 350400 |  | TECEO-S 8LED 12W 3000K AKZO150GS 5118BL D7OI noCLO SR ZAG2 | 1 | 2022-09-06 |  | TECEO-S 8LED 12W 3000K AKZO150GS 5118BL D7OI noCLO SR ZAG2 | Schreder |  |  |  |  | AKZO150GS | 8 |  |  | 175200 |  | 12.00 |  | TECEO-S 8LED 12W 3000K AKZO150GS 5118BL D7OI noCLO SR ZAG2 | 1 | 2022-09-06 |  | TECEO-S 8LED 12W 3000K AKZO150GS 5118BL D7OI noCLO SR ZAG2 | Schreder | 3000K | 12.00 | 100000 | LED |  | LED DRIVER | 1 | 2022-09-06 |  | LEDDRIVER |  |  | 1.00 | 175200 | [5 empty] | Mastdeur | 1 | 2019-11-01 |  | Mastdeur | Mastdeur | NVT |  | HELFRICHSTRAAT | 52.1363 | 6.215 | 211676 | 461220 | 2 | Aert van Nesstraat | Zutphen | Gemeente Zutphen |  |  | Waterkwartier | 871687120055929275 |  |  |  |  | 7204 JB | [5 empty] | Liander |  |  |  | In bedrijf
2 | 151944 | https://lms.nederlandslicht.nl/qr/report/151944 | 52.1269 | 6.2177 | 211868.8657 | 460179.5503 | Jo Spierlaan |  | 8.72e+17 | Leesten | ZUTPHEN | 1998-01-01 | Gemeente Zutphen | Schreder |  | 5 | Gemeente Zutphen | In bedrijf | Liander |  | Indal 4A |  |  | Nacht | Bemeterd | [6 empty] | 2039-10-01 | 2038-01-01 |  |  |  |  | 8.7169e+17 | [26 empty] | PM ST 3,5 CO T60 FR V | 1 | 1998-01-01 |  | PM ST 3,5 CO T60 FR V | 3.50 | CONISCH | THERMISCH VERZINKT | NVT | NVT | NVT |  | 350400 |  | Friza 8LED BL WW 5118 350mA dim 4A | 1 | 2019-10-01 |  | CPS200 9010 | Philips | [8 empty] | 175200 |  |  |  | 5118 WW Back Light 8LED 350mA | 1 | 2019-10-01 |  | 5118 WW Back Light 8LED 350mA | Schreder | 3000K | 12.00 | 100000 | LED |  | LED DRIVER | 1 | 2019-10-01 |  | LEDDRIVER |  |  | 1.00 | 175200 | [5 empty] | Mastdeur | 1 | 1998-01-01 |  | Mastdeur | Mastdeur | NVT |  | 8.7169e+17 | 52.1438 | 6.2185 | 211904 | 462064 |  | Zutphen | Zutphen | Gemeente Zutphen |  |  |  | 871687110003778185 | [10 empty] | Liander |  |  |  | In bedrijf
2 | 151945 | https://lms.nederlandslicht.nl/qr/report/151945 | 52.1364 | 6.2121 | 211475.9088 | 461227.2506 | Johan de Wittplantsoen |  | 8.72e+17 | Waterkwartier | ZUTPHEN | 2018-07-01 | Gemeente Zutphen | Schreder | 5 |  | Gemeente Zutphen | In bedrijf | Liander |  | Indal 4A |  |  | Nacht | Bemeterd | [6 empty] | 2038-07-01 | 2058-07-01 |  |  |  |  | HEEMSTRASTRAAT | [26 empty] | PM AL 4,0 CO T60 CM | 1 | 2018-07-01 |  | PM AL 4,0 CO T60 CM | 4.00 | CONISCH | ALUMINIUM | NVT | NVT | NVT |  | 350400 |  | Friza 5118 WW Back Light 8 leds 350 mA | 1 | 2018-07-01 |  | Friza 8LED/5118BL/3000K | Schreder |  | 5118BL |  |  | AKZO 150 | 8 |  | 1100.00 | 175200 |  |  |  | 5118 WW Back Light 8LED 350mA | 1 | 2018-07-01 |  | 5118 WW Back Light 8LED 350mA | Schreder | 3000K | 12.00 | 100000 | LED |  | LED DRIVER | 1 | 2018-07-01 |  | LEDDRIVER |  |  | 1.00 | 175200 | [5 empty] | Mastdeur | 1 | 2018-07-01 |  | Mastdeur | Mastdeur | NVT |  | HEEMSTRASTRAAT | 52.1358 | 6.2102 | 211348 | 461160 | 24 | Van Heemstrastraat | Zutphen | Gemeente Zutphen |  |  | Waterkwartier | 871687120055929251 |  |  |  |  | 7204 GJ | [5 empty] | Liander |  |  |  | In bedrijf
2 | 151946 | https://lms.nederlandslicht.nl/qr/report/151946 | 52.1349 | 6.211 | 211397.4958 | 461068.5317 | Johan van Oldenbarneveldtstraat |  | 8.72e+17 | Waterkwartier | ZUTPHEN | 2018-07-01 | Gemeente Zutphen | Schreder | 5 |  | Gemeente Zutphen | In bedrijf | Liander |  | Indal 4A |  |  | Nacht | Bemeterd | [6 empty] | 2038-07-01 | 2058-07-01 |  |  |  |  | HEEMSTRASTRAAT | [26 empty] | PM AL 4,0 CO T60 CM | 1 | 2018-07-01 |  | PM AL 4,0 CO T60 CM | 4.00 | CONISCH | ALUMINIUM | NVT | NVT | NVT |  | 350400 |  | Friza 5118 WW Back Light 8 leds 350 mA | 1 | 2018-07-01 |  | Friza 8LED/5118BL/3000K | Schreder |  | 5118BL |  |  | AKZO 150 | 8 |  | 1100.00 | 175200 |  |  |  | 5118 WW Back Light 8LED 350mA | 1 | 2018-07-01 |  | 5118 WW Back Light 8LED 350mA | Schreder | 3000K | 12.00 | 100000 | LED |  | LED DRIVER | 1 | 2018-07-01 |  | LEDDRIVER |  |  | 1.00 | 175200 | [5 empty] | Mastdeur | 1 | 2018-07-01 |  | Mastdeur | Mastdeur | NVT |  | HEEMSTRASTRAAT | 52.1358 | 6.2102 | 211348 | 461160 | 24 | Van Heemstrastraat | Zutphen | Gemeente Zutphen |  |  | Waterkwartier | 871687120055929251 |  |  |  |  | 7204 GJ | [5 empty] | Liander |  |  |  | In bedrijf
2 | 151947 | https://lms.nederlandslicht.nl/qr/report/151947 | 52.1239 | 6.2295 | 212679.6788 | 459856.4322 | Johanna Naberlaan | F | 8.72e+17 | Leesten | ZUTPHEN | 1997-10-01 | Gemeente Zutphen | Philips | 5 |  | Gemeente Zutphen | In bedrijf | Liander |  | Indal 4A |  |  | Nacht | Bemeterd | [6 empty] | 2038-09-01 | 2037-10-01 |  |  |  |  | DALESSINGEL | [26 empty] | LM ST 6,0 CV EU1250/20/5 T60 FR V | 1 | 1997-10-01 |  | LM ST 6,0 CV EU1250/20/5 T60 FR V | 6.00 | CILINDRISCH | THERMISCH VERZINKT | NVT | NVT | NVT |  | 350400 |  | Iridium BGP 381DM GRN19/830 | 1 | 2018-09-01 |  | Iridium BGP 381DM GRN19/830 | Philips |  | DM |  |  | 7035 LICHTGRIJS |  |  | 1900.00 | 175200 |  |  |  | Iridium BGP 381DM GRN19/830 | 1 | 2018-09-01 |  | Iridium BGP 381DM GRN19/830 | Philips | 3000K | 19.00 | 100000 | LED |  | LED DRIVER | 1 | 2018-09-01 |  | LEDDRIVER |  |  | 1.00 | 175200 | [5 empty] | Mastdeur | 1 | 1997-10-01 |  | Mastdeur | Mastdeur | NVT |  | DALESSINGEL | 52.125 | 6.2321 | 212859 | 459977 | 343 | Ien Dalessingel | Zutphen | Gemeente Zutphen |  |  | Leesten | 871687120056326813 |  |  |  |  | 7207 LH | [5 empty] | Liander |  |  |  | In bedrijf
2 | 151948 | https://lms.nederlandslicht.nl/qr/report/151948 | 52.1238 | 6.2247 | 212353.2198 | 459835.0497 | Joke Smitlaan |  | 8.72e+17 | Leesten | ZUTPHEN | 1997-06-01 | Gemeente Zutphen | Philips | 5 |  | Gemeente Zutphen | In bedrijf | Liander |  | Indal 4A |  |  | Nacht | Bemeterd | [6 empty] | 2039-10-01 | 2037-06-01 |  |  |  |  | VLIEGER | [26 empty] | PM ST 5,0 CO T60 ET V | 1 | 1997-06-01 |  | PM ST 5,0 CO T60 ET V | 5.00 | CONISCH | THERMISCH VERZINKT | NVT | NVT | NVT |  | 350400 |  | BGP381 DM 19-830 dim 4A | 1 | 2019-10-01 |  | Iridium BGP 381DM GRN19/830 | Philips |  | DM |  |  | 7035 LICHTGRIJS |  |  | 1900.00 | 175200 |  |  |  | BGP381 DM GRN19/830 | 1 | 2019-10-01 |  | BGP381 DM GRN19/830 | Philips | 830 | 16.00 | 100000 | LED |  | LED DRIVER | 1 | 2019-10-01 |  | LEDDRIVER |  |  | 1.00 | 175200 | [5 empty] | Mastdeur | 1 | 1997-06-01 |  | Mastdeur | Mastdeur | NVT |  | VLIEGER | 52.1251 | 6.2275 | 212542 | 459982 | 12 | Fien de la Marstraat | Zutphen | Gemeente Zutphen | 1x6 |  | Leesten | 871687120054553310 |  |  |  |  | 7207GR | [5 empty] | Liander |  |  |  | In bedrijf | Nee | Nee
2 | 151949 | https://lms.nederlandslicht.nl/qr/report/151949 | 52.1381 | 6.2154 | 211696.0248 | 461429.0935 | Judith Leysterstraat |  | 8.72e+17 | Waterkwartier | ZUTPHEN | 1994-05-01 | Gemeente Zutphen | Philips | 5 |  | Gemeente Zutphen | In bedrijf | Liander |  | Indal 4A |  |  | Nacht | Bemeterd | [6 empty] | 2038-07-01 | 2034-05-01 |  |  |  |  | HELFRICHSTRAAT | [26 empty] | LM AL 6,0 CO EU600/5 CP | 1 | 1994-05-01 |  | LM AL 6,0 CO EU600/5 T60 TP | 6.00 | CONISCH | ALUMINIUM | NVT | NVT | NVT |  | 350400 |  | Iridium BGP 381DM GRN19/830 | 1 | 2018-07-01 |  | Iridium BGP 381DM GRN19/830 | Philips |  | DM |  |  | 7035 LICHTGRIJS |  |  | 1900.00 | 175200 |  |  |  | Iridium BGP 381DM GRN19/830 | 1 | 2018-07-01 |  | Iridium BGP 381DM GRN19/830 | Philips | 3000K | 19.00 | 100000 | LED |  | LED DRIVER | 1 | 2018-07-01 |  | LEDDRIVER |  |  | 1.00 | 175200 | [5 empty] | Mastdeur | 1 | 1994-05-01 |  | Mastdeur | Mastdeur | NVT |  | HELFRICHSTRAAT | 52.1363 | 6.215 | 211676 | 461220 | 2 | Aert van Nesstraat | Zutphen | Gemeente Zutphen |  |  | Waterkwartier | 871687120055929275 |  |  |  |  | 7204 JB | [5 empty] | Liander |  |  |  | In bedrijf
2 | 151950 | https://lms.nederlandslicht.nl/qr/report/151950 | 52.1516 | 6.1923 | 210100.5868 | 462912.3097 | Jutlandsestraat |  | Wilmas | Centrum - De Hoven | ZUTPHEN | 2008-01-01 | Gemeente Zutphen |  |  |  | Gemeente Zutphen | In bedrijf | Liander |  |  |  |  | Nacht | Bemeterd | [6 empty] | 2028-01-01 | 2048-01-01 |  |  |  |  | WILMAS | [26 empty] | LM AL 8,0 CV EU1250/5 T60 CM | 1 | 2008-01-01 |  | LM AL 8,0 CV EU1250/5 T60 CM | 8.00 | CILINDRISCH | ALUMINIUM | NVT | NVT | NVT |  | 350400 |  | FURYO 1 CPO-TW 60 W | 1 | 2008-01-01 | [15 empty] | LAMP CPO 60W 728 COSMO-POLIS PGZ12 | 1 | 2022-12-31 |  | 60W CPO-T | Philips | 3000K | 60.00 | 16000 | SON |  | EVSA HID-PV Xtreme 60/S CPO-TW 220-240V | 1 | 2008-01-01 |  | PV60 |  |  | 6.00 | 175200 | [5 empty] | Mastdeur | 1 | 2008-01-01 |  | Mastdeur | Mastdeur | NVT |  | WILMAS | 52.1494 | 6.191 | 210012 | 462659 | 12 | Coenensparkstraat | Zutphen | Gemeente Zutphen |  |  | Centrum - De Hoven | WILMAS |  |  |  |  | 7202 BP | [5 empty] | Liander |  |  |  | In bedrijf
2 | 151951 | https://lms.nederlandslicht.nl/qr/report/151951 | 52.128 | 6.2327 | 212895.7378 | 460310.5022 | Jutte van der Voorststraat |  | 8.72e+17 | Leesten | ZUTPHEN | 1996-01-01 | Gemeente Zutphen | Schreder |  | 5 | Gemeente Zutphen | In bedrijf | Liander |  | Indal 4A |  |  | Nacht | Bemeterd | [6 empty] | 2039-10-01 | 2036-01-01 | KAAL |  |  |  | DE ENK | [26 empty] | PM ST 4,0 CO T60 GG M V | 1 | 1996-01-01 |  | PM ST 4,0 CO T60 ET V | 4.00 | CONISCH | THERMISCH VERZINKT | NVT | NVT | NVT |  | 350400 |  | Friza 8LED BL WW 5118 350mA dim 4A | 1 | 2019-10-01 |  | CPS200 9010 | Philips | [8 empty] | 175200 |  |  |  | 5118 WW Back Light 8LED 350mA | 1 | 2019-10-01 |  | 5118 WW Back Light 8LED 350mA | Schreder | 3000K | 12.00 | 100000 | LED |  | LED DRIVER | 1 | 2019-10-01 |  | LEDDRIVER |  |  | 1.00 | 175200 | [5 empty] | Mastdeur | 1 | 1996-01-01 |  | Mastdeur | Mastdeur | NVT |  | DE ENK | 52.1268 | 6.2306 | 212756 | 460176 | 1 | C.A. Weersma-van Duinstraat | Zutphen | Gemeente Zutphen | 1x6 |  | Leesten | 871687120056363566 |  |  |  |  | 7207 HH | [5 empty] | Liander |  |  |  | In bedrijf | Nee | Nee
2 | 151952 | https://lms.nederlandslicht.nl/qr/report/151952 | 52.135 | 6.1834 | 209509.2888 | 461060.2259 | Kanon |  | 8.72e+17 | Centrum - De Hoven | ZUTPHEN | 2009-07-01 | Gemeente Zutphen |  |  |  | Gemeente Zutphen | In bedrijf | Liander |  |  |  |  | Nacht | Bemeterd | [6 empty] | 2029-07-01 | 2049-07-01 |  |  |  |  | BARMELS | [26 empty] | PM AL 4,0 CO T60 CM | 1 | 2009-07-01 |  | PM AL 4,0 CO T60 CM | 4.00 | CONISCH | ALUMINIUM | NVT | NVT | NVT |  | 350400 |  | HPS 100 CITYZEN | 1 | 2009-07-01 |  | HPS100 7035 | Philips |  |  |  |  | 7035 LICHTGRIJS |  |  |  | 175200 |  |  |  | LAMP PLL 24W 830 2G11 4P | 1 | 2023-11-08 |  | 24W PLL | Philips | 3000K | 24.00 | 16000 | PLL |  | HFP124 | 1 | 2009-07-01 |  | HFP124 |  |  | 3.00 | 175200 | [5 empty] | Mastdeur | 1 | 2009-07-01 |  | Mastdeur | Mastdeur | NVT |  | BARMELS | 52.1355 | 6.18 | 209275 | 461106 |  | Kanon | Zutphen | Gemeente Zutphen |  |  | Centrum - De Hoven | 871687110001119607 | [10 empty] | Liander |  |  |  | In bedrijf
2 | 151953 | https://lms.nederlandslicht.nl/qr/report/151953 | 52.1434 | 6.1902 | 209968.8158 | 461997.2884 | Kanonsdijk |  | 8.72e+17 | Centrum - De Hoven | ZUTPHEN | 2015-01-01 | Gemeente Zutphen |  |  |  | Gemeente Zutphen | In bedrijf | Liander |  | Indal 4A |  |  | Nacht | Bemeterd | [6 empty] | 2035-01-01 | 2055-01-01 |  |  |  |  | KANONSDIJK | [26 empty] | LM AL 8,0 CV EU1000/5 T60 PP P7021 | 1 | 2015-01-01 |  | LM AL 8,0 CV EU1000/5 T60 PP P7021 | 8.00 | CILINDRISCH | ALUMINIUM | 7021 ZWARTGRIJS | POEDERCOAT | NVT |  | 350400 |  | TCCOCE1-1000-188084 OCEAN ROAD BRP708 | 1 | 2015-01-01 | [15 empty] | TCCOCE1-1000-188084 OCEAN ROAD BRP708 WW 36X 66W | 1 | 2015-01-01 |  | TCCOCE1-1000-188084 OCEAN ROAD BRP708 WW 36X 66W | Philips | 3000K | 66.00 | 100000 | LED |  | LED DRIVER | 1 | 2015-01-01 |  | LEDDRIVER |  |  | 1.00 | 175200 | [5 empty] | Mastdeur | 1 | 2015-01-01 |  | Mastdeur | Mastdeur | NVT |  | KANONSDIJK | 52.1398 | 6.1832 | 209493 | 461593 | 7 | Oude Kanonsdijk | Zutphen | Gemeente Zutphen |  |  | Centrum - De Hoven | 871687120055929336 |  |  |  |  | 7205 AR | [5 empty] | Liander |  |  |  | In bedrijf
2 | 151954 | https://lms.nederlandslicht.nl/qr/report/151954 | 52.1369 | 6.2143 | 211622.3468 | 461289.6645 | Kappeijne van de Coppellostraat |  | 8.72e+17 | Waterkwartier | ZUTPHEN | 1994-05-01 | Gemeente Zutphen |  |  |  | Gemeente Zutphen | In bedrijf | Liander |  |  |  |  | Nacht | Bemeterd | [6 empty] | 2038-10-23 | 2034-05-01 |  |  |  |  | HELFRICHSTRAAT | [26 empty] | PM AL 4,0 CO T60 CM | 1 | 1994-05-01 |  | PM AL 4,0 CO T60 CM | 4.00 | CONISCH | ALUMINIUM | NVT | NVT | NVT |  | 350400 |  | Friza 5118 WW Back Light 8 leds 350 mA | 1 | 2018-10-23 |  | Friza 8LED/5118BL/3000K | Schreder |  | 5118BL |  |  | AKZO 150 | 8 |  | 1100.00 | 175200 |  |  |  | Friza 5118 WW Back Light 8 leds 350 mA | 1 | 2019-10-23 |  | Friza 5118 WW Back Light 8 leds 350 mA | Schreder | 3000 | 10.00 | 100000 | LED |  | LEDDRIVER | 1 | 2019-10-23 |  | LEDDRIVER |  |  | 1.00 | 175200 | [5 empty] | Mastdeur | 1 | 1994-05-01 |  | Mastdeur | Mastdeur | NVT |  | HELFRICHSTRAAT | 52.1363 | 6.215 | 211676 | 461220 | 2 | Aert van Nesstraat | Zutphen | Gemeente Zutphen |  |  | Waterkwartier | 871687120055929275 |  |  |  |  | 7204 JB | [5 empty] | Liander |  |  |  | In bedrijf
2 | 151955 | https://lms.nederlandslicht.nl/qr/report/151955 | 52.1352 | 6.2149 | 211670.5448 | 461097.1652 | Karel Doormanstraat |  | 8.72e+17 | Waterkwartier | ZUTPHEN | 2018-07-01 | Gemeente Zutphen | Schreder | 5 |  | Gemeente Zutphen | In bedrijf | Liander |  | Indal 4A |  |  | Nacht | Bemeterd | [6 empty] | 2038-07-01 | 2058-07-01 |  |  |  |  | HELFRICHSTRAAT | [26 empty] | PM AL 4,0 CO T60 CM | 1 | 2018-07-01 |  | PM AL 4,0 CO T60 CM | 4.00 | CONISCH | ALUMINIUM | NVT | NVT | NVT |  | 350400 |  | Friza 5118 WW Back Light 8 leds 350 mA | 1 | 2018-07-01 |  | Friza 8LED/5118BL/3000K | Schreder |  | 5118BL |  |  | AKZO 150 | 8 |  | 1100.00 | 175200 |  |  |  | 5118 WW Back Light 8LED 350mA | 1 | 2018-07-01 |  | 5118 WW Back Light 8LED 350mA | Schreder | 3000K | 12.00 | 100000 | LED |  | LED DRIVER | 1 | 2018-07-01 |  | LEDDRIVER |  |  | 1.00 | 175200 | [5 empty] | Mastdeur | 1 | 2018-07-01 |  | Mastdeur | Mastdeur | NVT |  | HELFRICHSTRAAT | 52.1363 | 6.215 | 211676 | 461220 | 2 | Aert van Nesstraat | Zutphen | Gemeente Zutphen |  |  | Waterkwartier | 871687120055929275 |  |  |  |  | 7204 JB | [5 empty] | Liander |  |  |  | In bedrijf
2 | 151956 | https://lms.nederlandslicht.nl/qr/report/151956 | 52.1401 | 6.193 | 210161.0478 | 461629.7524 | Kattenhavestraat |  | 8.72e+17 | Centrum - Masterplan | ZUTPHEN | 1992-01-01 | Gemeente Zutphen |  |  |  | Gemeente Zutphen | In bedrijf | Liander |  |  |  |  | Nacht | Bemeterd | [6 empty] | 2039-12-05 | 2032-01-01 |  |  |  |  | WATERSTRAAT ZUP | [26 empty] | PM ST 3,5 CO T60 ET M V | 1 | 1992-01-01 |  | PM ST 3,5 CO T60 ET V | 3.50 | CONISCH | THERMISCH VERZINKT | NVT | NVT | NVT |  | 350400 |  | KIO 16X 15W WW 1500L 7021 068S DVD | 1 | 2019-12-05 |  |  | Schreder | [12 empty] | LED 15W 3000 | 1 | 2019-12-05 |  |  | Schreder | 3000 | 15.00 |  | LED |  | LED DRIVER | 1 | 2019-12-05 |  | LEDDRIVER |  |  | 1.00 | 175200 | [5 empty] | Mastdeur | 1 | 2019-12-05 |  | Mastdeur | Mastdeur | NVT |  | WATERSTRAAT ZUP | 52.1405 | 6.1928 | 210147 | 461679 | 33 | Waterstraat | Zutphen | Gemeente Zutphen |  |  | Centrum - De Hoven | 871687120055929190 |  |  |  |  | 7201 HM | [5 empty] | Liander |  |  |  | In bedrijf
2 | 151957 | https://lms.nederlandslicht.nl/qr/report/151957 | 52.148 | 6.2141 | 211597.0238 | 462526.753 | Keppelstraat | C | 8.72e+17 | Noordveen | ZUTPHEN | 2008-01-01 | Gemeente Zutphen | Schreder | 5 |  | Gemeente Zutphen | In bedrijf | Liander |  | Indal 4A |  |  | Nacht | Bemeterd | [6 empty] | 2038-07-17 | 2048-01-01 |  |  |  |  | BORROSTRAAT | [26 empty] | PM AL 4,0 CO T60 CM | 1 | 2008-01-01 |  | PM AL 4,0 CO T60 CM | 4.00 | CONISCH | ALUMINIUM | NVT | NVT | NVT |  | 350400 |  | Friza 8LED/5118BL/3000K | 1 | 2018-07-17 |  | Friza 8LED/5118BL/3000K | Schreder |  | 5118BL |  |  | AKZO 150 | 8 |  | 1100.00 | 175200 |  |  |  | Friza 8LED/5118BL/3000K | 1 | 2018-07-17 |  | Friza 8LED/5118BL/3000K | Schreder | 3000K | 12.00 | 175200 | LED |  | LED DRIVER | 1 | 2018-07-17 |  | LEDDRIVER |  |  | 1.00 | 175200 | [5 empty] | Mastdeur | 1 | 2008-01-01 |  | Mastdeur | Mastdeur | NVT |  | BORROSTRAAT | 52.1491 | 6.2121 | 211455 | 462644 | 12 | Borrostraat | Zutphen | Gemeente Zutphen |  |  | Noordveen | 871687120055929121 |  |  |  |  | 7203 GV | [5 empty] | Liander |  |  |  | In bedrijf
2 | 151958 | https://lms.nederlandslicht.nl/qr/report/151958 | 52.1399 | 6.1958 | 210353.1618 | 461613.5242 | Kerkhof |  | 8.72e+17 | Centrum - Masterplan | ZUTPHEN | 1997-07-01 | Gemeente Zutphen |  |  |  | Gemeente Zutphen | In bedrijf | Liander |  |  |  |  | Nacht | Bemeterd | [6 empty] | 2017-07-01 | 2037-07-01 |  |  |  |  | MEISJESVAKSCHOOL | [21 empty] | Openbare verlichting |  |  |  |  | SM GY 3,77 HAAGSE MAST DE NOOD GG N6009 | 1 | 1997-07-01 |  | SM GY 3,77 HAAGSE MAST DE NOOD GG N6009 | 3.70 | ANTIEK | GIETIJZER | 6009 DENNENGROEN | GESCHILDERD | NVT |  | 350400 |  | OLD ROTTERDAM | 1 | 1997-07-01 | [15 empty] | LAMP PH MST SON-T PIA PLUS 70W E27 | 1 | 2022-12-31 |  | 70W SON-T PLUS |  |  | 70.00 | 16000 | SON |  | BSN70 | 1 | 1997-07-01 |  | BSN70 |  |  | 7.00 | 175200 | [5 empty] | Mastdeur | 1 | 1997-07-01 |  | Mastdeur | Mastdeur | NVT |  | MEISJESVAKSCHOOL | 52.1376 | 6.1948 | 210291 | 461351 | 10 | Vispoortplein | Zutphen | Gemeente Zutphen |  |  | Centrum - De Hoven | 871687120055929633 |  |  |  |  | 7201 ET | [5 empty] | Liander |  |  |  | In bedrijf
2 | 151959 | https://lms.nederlandslicht.nl/qr/report/151959 | 52.1499 | 6.2249 | 212333.8918 | 462748.5585 | Kerkpad |  | 8.72e+17 | Noordveen | ZUTPHEN | 1985-01-01 | Gemeente Zutphen |  |  |  | Gemeente Zutphen | In bedrijf | Liander |  | Indal 4A |  |  | Nacht | Bemeterd | [6 empty] | 2036-01-01 | 2025-01-01 | NEDAL |  |  |  | V. DRINENSTRAAT | [26 empty] | LM AL 6,0 CO EU750/5 T60 TP | 1 | 1985-01-01 |  | LM AL 6,0 CO EU600/5 T60 TP | 6.00 | CONISCH | ALUMINIUM | NVT | NVT | NVT |  | 350400 |  | Iridium BGP 381DM GRN11/830 | 1 | 2016-01-01 | [15 empty] | BGP381 DM GRN11/830 | 1 | 2016-01-01 |  | BGP381 DM GRN11/830 | Philips | 3000K | 11.00 | 100000 | LED |  | LED DRIVER | 1 | 2016-01-01 |  | LEDDRIVER |  |  | 1.00 | 175200 | [5 empty] | Mastdeur | 1 | 1985-01-01 |  | Mastdeur | Mastdeur | NVT |  | V. DRINENSTRAAT | 52.1485 | 6.2167 | 211776 | 462578 | 76 | Van Drinenstraat | Zutphen | Gemeente Zutphen | 1x6 |  | Noordveen | 871687120054670918 |  |  |  |  | 7203 EM | [5 empty] | Liander |  |  |  | In bedrijf | Nee | Nee
2 | 151960 | https://lms.nederlandslicht.nl/qr/report/151960 | 52.1399 | 6.1969 | 210426.1506 | 461607.1225 | Kerkstraatje | Kerkstraatje2 | 7 | Centrum - Masterplan | ZUTPHEN | 1970-01-01 | Gemeente Zutphen |  |  |  | Gemeente Zutphen | In bedrijf | Liander |  |  |  |  | Nacht | Bemeterd | [6 empty] | 2039-06-15 | 2059-06-15 | ZLI |  |  |  | RODE TORENSTRAAT | [26 empty] | Zuil RVS R7021 met RVS buis R7021 | 1 | 2019-06-15 | [9 empty] | 350400 |  | NYX330 30W WW 3100L 7021 WIDE DVD | 1 | 2019-06-15 |  |  | Modernista |  |  |  |  | R7021 |  |  |  | 175200 |  |  |  | LED 30W 3000 | 1 | 2019-06-15 |  | LED 30W 3000 | Modernista | 3000 | 30.00 | 100000 | LED |  | SR-DRIVER ZHAGA | 1 | 2019-06-15 | [11 empty] | Mastdeur | 1 | 2019-06-15 |  | Mastdeur | Mastdeur | NVT |  | RODE TORENSTRAAT | 52.1402 | 6.1965 | 210399 | 461647 | 28 | Rodetorenstraat | Zutphen | Gemeente Zutphen |  |  | Centrum - De Hoven | 871687120055929183 |  |  |  |  | 7201 DH | [5 empty] | Liander |  |  |  | In bedrijf
2 | 151961 | https://lms.nederlandslicht.nl/qr/report/151961 | 52.1346 | 6.2132 | 211552.0758 | 461033.5061 | Keucheniusstraat |  | 8.72e+17 | Waterkwartier | ZUTPHEN | 1985-01-01 | Gemeente Zutphen |  |  |  | Gemeente Zutphen | In bedrijf | Liander |  | Indal 4A |  |  | Nacht | Bemeterd | [6 empty] | 2034-05-15 | 2025-01-01 |  |  |  |  | HEEMSTRASTRAAT | [26 empty] | PM ST 3,5 CO T60 GG M N7032 | 1 | 1985-01-01 |  | PM ST 3,5 CO T60 ET M N7032 | 3.50 | CONISCH | STAAL | 7034 GEELGRIJS | GESCHILDERD | NVT |  | 350400 |  | KFK LED2WELL 26W WW 1505LM R9005 D | 1 | 2014-05-15 | [15 empty] | LAMP LIG LED2WELL 26W 1505LM WW | 1 | 2014-05-15 |  | KFK LIG LED2WELL 26W 1505LM WW | Lightronics | 3000K | 26.00 | 100000 | LED |  | LED DRIVER | 1 | 2014-05-15 |  | LEDDRIVER |  |  | 1.00 | 175200 | [5 empty] | Mastdeur | 1 | 1985-01-01 |  | Mastdeur | Mastdeur | NVT |  | HEEMSTRASTRAAT | 52.1358 | 6.2102 | 211348 | 461160 | 24 | Van Heemstrastraat | Zutphen | Gemeente Zutphen |  |  | Waterkwartier | 871687120055929251 |  |  |  |  | 7204 GJ | [5 empty] | Liander |  |  |  | In bedrijf
2 | 151962 | https://lms.nederlandslicht.nl/qr/report/151962 | 52.1525 | 6.1968 | 210404.5708 | 463011.5296 | Kleine Belt |  | 8.72e+17 | Centrum - De Hoven | ZUTPHEN | 2001-09-10 | Gemeente Zutphen |  |  |  | Gemeente Zutphen | In bedrijf | Liander |  | Indal 4A |  |  | Nacht | Bemeterd |  |  |  | 2023-04-28 |  |  | 2036-09-05 | 2041-09-10 |  |  |  |  | SKAGERAKSTRAAT | [17 empty] | 0.72 | 0.69 | [7 empty] | LM ST 8,0 CV EU850/20/5 T48 ET M V | 1 | 2001-09-10 |  | LM ST 8,0 CV EU850/20/5 T60 ET M V | 8.00 | CILINDRISCH | THERMISCH VERZINKT | NVT | NVT | NVT |  | 350400 |  | Teceo-1 5118 32 leds 350mA WW | 1 | 2016-09-05 | [15 empty] | 5118 32LED WW 350mA | 1 | 2016-09-05 |  | TECEO-1 5118 32LED WW 350mA | Schreder | 3000K | 45.00 | 100000 | LED |  | LED DRIVER | 1 | 2016-09-05 |  | LEDDRIVER |  |  | 1.00 | 175200 | [5 empty] | Mastdeur | 1 | 2001-09-10 |  | Mastdeur | Mastdeur | NVT |  | SKAGERAKSTRAAT | 52.1536 | 6.2022 | 210777 | 463138 | 1 | Skagerrakstraat | Zutphen | Gemeente Zutphen |  |  | Centrum - De Hoven | 871687120055929572 |  |  |  |  | 7202 BZ | [5 empty] | Liander |  |  |  | In bedrijf
2 (voeding uit VRI kast nabij lichtmast Berkelsingel 15) | 151963 | https://lms.nederlandslicht.nl/qr/report/151963 | 52.1431 | 6.2041 | 210914.8088 | 461967.5312 | Kleine Omlegging |  | 8.72e+17 | Waterkwartier | ZUTPHEN | 2013-01-01 | Gemeente Zutphen |  |  |  | Gemeente Zutphen | In bedrijf | Liander |  |  |  |  | Nacht | Bemeterd | [6 empty] | 2034-01-24 | 2053-01-01 |  |  |  |  | MELATENSTEEG |  | 1 | [19 empty] | Openbare verlichting |  |  |  |  | SM ST 10,0 PT VRI | 1 | 2013-01-01 |  | SM ST 10,0 PT VRI | 10.00 | CILINDRISCH | THERMISCH VERZINKT | 9005 DIEPZWART - 9010 VERKEERSWIT | POEDERCOAT | NVT |  | 350400 |  | LUMA 1 28LED 24W NW 3000LLM G900S R6 | 1 | 2014-01-24 | [11 empty] | 175200 |  |  |  | LAMP 28LED 24W NW 3000LLM | 1 | 2014-01-24 |  | BGP623 28LED 24W NW 3000LLM | Philips | 4000K | 24.00 | 100000 | LED |  | LED DRIVER | 1 | 2013-01-24 |  | LEDDRIVER |  |  | 1.00 | 175200 | [5 empty] | Mastdeur | 1 | 2013-01-01 |  | Mastdeur | Mastdeur | NVT |  | MELATENSTEEG | 52.1423 | 6.2028 | 210828 | 461885 | 32 | Melatensteeg | Zutphen | Gemeente Zutphen |  |  | Centrum - De Hoven | 871687120055929213 |  |  |  |  | 7201 BR | [5 empty] | Liander |  |  |  | In bedrijf
2 | 151964 | https://lms.nederlandslicht.nl/qr/report/151964 | 52.1399 | 6.1803 | 209295.1029 | 461597.1233 | Kleine Tonge |  | 8.72e+17 | Centrum - De Hoven | ZUTPHEN | 2004-01-22 | Gemeente Zutphen |  |  |  | Gemeente Zutphen | In bedrijf | Liander |  |  |  |  | Nacht | Bemeterd | [6 empty] | 2039-10-01 | 2044-01-22 |  |  |  |  | KANONSDIJK | [26 empty] | PM AL 4,0 CO T60 CM | 1 | 2004-01-22 |  | PM AL 4,0 CO T60 CM | 4.00 | CONISCH | ALUMINIUM | NVT | NVT | NVT |  | 350400 |  | BGP381 DM 19-830 dim 4A | 1 | 2019-10-01 |  | Iridium BGP 381DM GRN19/830 | Philips |  | DM |  |  | 7035 LICHTGRIJS |  |  | 1900.00 | 175200 |  |  |  | BGP381 DM GRN19/830 | 1 | 2019-10-01 |  | BGP381 DM GRN19/830 | Philips | 830 | 16.00 | 100000 | LED |  | LED DRIVER | 1 | 2019-10-01 |  | LEDDRIVER |  |  | 1.00 | 175200 | [5 empty] | Mastdeur | 1 | 2004-01-22 |  | Mastdeur | Mastdeur | NVT |  | KANONSDIJK | 52.1398 | 6.1832 | 209493 | 461593 | 7 | Oude Kanonsdijk | Zutphen | Gemeente Zutphen |  |  | Centrum - De Hoven | 871687120055929336 |  |  |  |  | 7205 AR | [5 empty] | Liander |  |  |  | In bedrijf
2 | 151965 | https://lms.nederlandslicht.nl/qr/report/151965 | 52.1252 | 6.2345 | 213024.8638 | 460004.7877 | Koekoekboomseweg |  | 8.72e+17 | Leesten | ZUTPHEN | 2002-01-01 | Gemeente Zutphen | Schreder | 5 |  | Gemeente Zutphen | In bedrijf | Liander |  | DIM4A |  |  | Nacht | Bemeterd |  |  |  | 2022-09-27 |  |  | 2042-08-22 | 2042-01-01 | KAAL |  |  |  | LEESTEN | [17 empty] | 1.84 | 1.84 |  |  | Openbare verlichting |  |  |  |  | PM ST 4,0 CO T60 GG M V | 1 | 2002-01-01 |  | PM ST 4,0 CO T60 ET V | 4.00 | CONISCH | THERMISCH VERZINKT | NVT | NVT | NVT |  | 350400 |  | FRIZA 8LED 10W WW 3000K 1336LM AKZO900GS 5118BL DIM4A CLO SR | 1 | 2022-08-22 |  | FRIZA 8LED 10W WW 3000K 1336LM AKZO900GS 5118BL DIM4A CLO SR | Schreder |  |  |  |  | AKZO900GS | 8 |  | 1336.00 | 175200 |  | 10.00 |  | FRIZA 8LED 10W WW 3000K 1336LM AKZO900GS 5118BL DIM4A CLO SR | 1 | 2022-08-22 |  | FRIZA 8LED 10W WW 3000K 1336LM AKZO900GS 5118BL DIM4A CLO SR | Schreder | 3000K | 10.00 | 100000 | LED |  | LED DRIVER | 1 | 2022-08-22 |  | LEDDRIVER |  |  | 1.00 | 175200 | [5 empty] | Mastdeur | 1 | 2002-01-01 |  | Mastdeur | Mastdeur | NVT |  | LEESTEN | 52.1283 | 6.2369 | 213182 | 460355 | 22 | Het Ham | Zutphen | Gemeente Zutphen | 1x6 |  | Warnsveld | 871687120055597030 |  | FLEX OVL ID: ELS-107815305032018 |  |  | 7232 GM | [5 empty] | Liander |  |  |  | In bedrijf | Nee | Nee
2 | 151966 | https://lms.nederlandslicht.nl/qr/report/151966 | 52.1411 | 6.1949 | 210293.2484 | 461737.2198 | Kolenstraat |  | 8.72e+17 | Centrum - Masterplan | ZUTPHEN | 1970-01-01 | Gemeente Zutphen |  |  |  | Gemeente Zutphen | In bedrijf | Liander |  |  |  |  | Nacht | Bemeterd | [6 empty] | 2039-10-07 | 2059-10-07 | ZLI |  |  |  | WATERSTRAAT ZUP | [26 empty] | Zuil RVS R7021 met RVS buis R7021 | 1 | 2019-10-07 | [9 empty] | 350400 |  | NYX330 20W WW 3100L 7021 WIDE DVD | 1 | 2019-10-07 |  |  | Modernista | [12 empty] | LED 20W 3000 | 1 | 2019-10-07 |  |  | Modernista | 3000 | 20.00 |  | LED |  | LED DRIVER | 1 | 2019-10-07 |  | LEDDRIVER |  |  | 1.00 | 175200 | [5 empty] | Mastdeur | 1 | 2019-10-07 |  | Mastdeur | Mastdeur | NVT |  | WATERSTRAAT ZUP | 52.1405 | 6.1928 | 210147 | 461679 | 33 | Waterstraat | Zutphen | Gemeente Zutphen |  |  | Centrum - De Hoven | 871687120055929190 |  |  |  |  | 7201 HM | [5 empty] | Liander |  |  |  | In bedrijf
2 | 151967 | https://lms.nederlandslicht.nl/qr/report/151967 | 52.1421 | 6.1985 | 210537.8816 | 461861.6785 | Komsteeg | Komsteeg2 | 8.72e+17 | Centrum - Masterplan | ZUTPHEN | 1985-01-01 | Gemeente Zutphen |  |  |  | Gemeente Zutphen | In bedrijf | Liander |  |  |  |  | Nacht | Bemeterd | [6 empty] | 2040-09-25 | 2060-09-25 | PMF |  |  |  | BOOMPJESWAL | [26 empty] | SM ST 6,0 eu 1000/boog tbv Sombreo R7021 | 1 | 2020-09-25 | [9 empty] | 350400 |  | Sombreo 230 15W SP 2000L 7021 COMF DVD | 1 | 2020-09-25 |  |  | Selux | [12 empty] | LED 15W ambient | 1 | 2020-09-25 |  |  | Selux | ambient | 15.00 |  | LED |  | TELECONTROLLER 2.0 | 1 | 2020-09-25 | [11 empty] | Mastdeur | 1 | 2020-09-25 |  | Mastdeur | Mastdeur | NVT |  | BOOMPJESWAL | 52.1408 | 6.1996 | 210614 | 461717 | 22 | Boompjeswal | Zutphen | Gemeente Zutphen |  |  | Centrum - De Hoven | 871687120055929176 |  |  |  |  | 7201 CL | [5 empty] | Liander |  |  |  | In bedrijf
2 | 151968 | https://lms.nederlandslicht.nl/qr/report/151968 | 52.1436 | 6.2061 | 211056.4528 | 462025.6676 | Koningin Julianalaan |  | 8.72e+17 | Waterkwartier | ZUTPHEN | 1985-01-01 | Gemeente Zutphen |  |  |  | Gemeente Zutphen | In bedrijf | Liander |  |  |  |  | Nacht | Bemeterd | [6 empty] | 2039-11-01 | 2059-11-01 | SAPA |  |  |  | HOBBEMAKADE | [26 empty] | PM AL 4,0 CO T60 CP | 1 | 2019-11-01 |  | PM AL 4,0 CO T60 TP | 4.00 | CONISCH | ALUMINIUM | NVT | NVT | NVT |  | 350400 |  | Friza 8LED BL WW 5118 350mA dim 4A | 1 | 2019-11-01 |  | CPS200 9010 | Philips | [8 empty] | 175200 |  |  |  | 5118 WW Back Light 8LED 350mA | 1 | 2019-11-01 |  | 5118 WW Back Light 8LED 350mA | Schreder | 3000K | 12.00 | 100000 | LED |  | LED DRIVER | 1 | 2019-11-01 |  | LEDDRIVER |  |  | 1.00 | 175200 | [5 empty] | Mastdeur | 1 | 2019-11-01 |  | Mastdeur | Mastdeur | NVT |  | HOBBEMAKADE | 52.1415 | 6.2059 | 211040 | 461798 | 1 | Hobbemakade | Zutphen | Gemeente Zutphen |  |  | Waterkwartier | 871687120055929299 |  |  |  |  | 7204 BK | [5 empty] | Liander |  |  |  | In bedrijf
2 | 151969 | https://lms.nederlandslicht.nl/qr/report/151969 | 52.142 | 6.196 | 210366.4281 | 461839.3547 | Korte Beukerstraat |  | 8.72e+17 | Centrum - Masterplan | ZUTPHEN | 2021-10-01 | Gemeente Zutphen | Selux | 5 |  | Gemeente Zutphen | In bedrijf | Liander |  |  |  |  | Nacht | Bemeterd | [6 empty] | 2041-10-01 | 2061-10-01 |  |  |  |  | WIJNHUISTOREN |  |  |  | Remoticom Telecontroller 2.0 | [22 empty] | Zuil RVS R7021 met RVS buis R7021 | 1 | 2021-10-01 |  |  | 4.00 | n.v.t. | RVS | 7021 | POEDERCOAT | n.v.t. |  | 350400 |  | SOMBREO 230 16LED 15W AMBIENT LIGHT 2000LM 7021 SX 7-556963-810 SR ZAGHA | 1 | 2021-10-01 |  | SOMBREO 230 16LED 15W AMBIENT LIGHT 2000LM 7021 SX 7-556963-810 SR ZAGHA | Selux |  |  |  |  | 7021 | 16 |  | 2000.00 | 175200 |  | 15.00 |  | SOMBREO 230 16LED 15W AMBIENT LIGHT 2000LM 7021 SX 7-556963-810 SR ZAGHA | 1 | 2021-10-01 |  | SOMBREO 230 16LED 15W AMBIENT LIGHT 2000LM 7021 SX 7-556963-810 SR ZAGHA | Selux | ambient | 15.00 | 175200 | LED |  | LED DRIVER | 1 | 2021-10-01 |  | LEDDRIVER |  |  | 1.00 | 175200 | [5 empty] | Mastdeur | 1 | 2021-10-01 |  | Mastdeur | Mastdeur | NVT |  | WIJNHUISTOREN | 52.1413 | 6.1949 | 210290 | 461761 | 36 | Groenmarkt | Zutphen | Gemeente Zutphen |  |  | Centrum - De Hoven | 871687120055929206 |  |  |  |  | 7201 HZ | [5 empty] | Liander |  |  |  | In bedrijf
2 | 151969 | https://lms.nederlandslicht.nl/qr/report/151969 | 52.142 | 6.196 | 210366.4281 | 461839.3547 | Korte Beukerstraat |  | 8.72e+17 | Centrum - Masterplan | ZUTPHEN | 2021-10-01 | Gemeente Zutphen | Selux | 5 |  | Gemeente Zutphen | In bedrijf | Liander |  |  |  |  | Nacht | Bemeterd | [6 empty] | 2041-10-01 | 2061-10-01 |  |  |  |  | WIJNHUISTOREN |  |  |  | Remoticom Telecontroller 2.0 | [79 empty] | Zagha connector | 2 | 2021-10-01 |  | Zagha connector | Connectiviteit | Signify |  | WIJNHUISTOREN | 52.1413 | 6.1949 | 210290 | 461761 | 36 | Groenmarkt | Zutphen | Gemeente Zutphen |  |  | Centrum - De Hoven | 871687120055929206 |  |  |  |  | 7201 HZ | [5 empty] | Liander |  |  |  | In bedrijf
2 | 151969 | https://lms.nederlandslicht.nl/qr/report/151969 | 52.142 | 6.196 | 210366.4281 | 461839.3547 | Korte Beukerstraat |  | 8.72e+17 | Centrum - Masterplan | ZUTPHEN | 2021-10-01 | Gemeente Zutphen | Selux | 5 |  | Gemeente Zutphen | In bedrijf | Liander |  |  |  |  | Nacht | Bemeterd | [6 empty] | 2041-10-01 | 2061-10-01 |  |  |  |  | WIJNHUISTOREN |  |  |  | Remoticom Telecontroller 2.0 | [79 empty] | Aansluitpunt feestverlichting | 3 | 2021-10-01 |  | Aansluitpunt feestverlichting | Aansluitset | x |  | WIJNHUISTOREN | 52.1413 | 6.1949 | 210290 | 461761 | 36 | Groenmarkt | Zutphen | Gemeente Zutphen |  |  | Centrum - De Hoven | 871687120055929206 |  |  |  |  | 7201 HZ | [5 empty] | Liander |  |  |  | In bedrijf
2 | 151970 | https://lms.nederlandslicht.nl/qr/report/151970 | 52.1418 | 6.1952 | 210307.8565 | 461817.1825 | Korte Hofstraat |  | 8.72e+17 | Centrum - Masterplan | ZUTPHEN | 2021-11-18 | Gemeente Zutphen | Selux | 5 |  | Gemeente Zutphen | In bedrijf | Liander |  |  |  |  | Nacht | Bemeterd | [6 empty] | 2041-11-18 | 2061-11-18 |  |  |  |  | WIJNHUISTOREN |  |  |  | Remoticom Telecontroller 2.0 | [22 empty] | Zuil RVS R7021 met RVS buis R7021 | 1 | 2021-11-18 |  |  | 4.00 | n.v.t. | RVS | 7021 | POEDERCOAT | n.v.t. |  | 350400 |  | SOMBREO 230 16LED 15W AMBIENT LIGHT 2000LM 7021 SX 7-556963-810 SR ZAGHA | 1 | 2021-11-18 |  | SOMBREO 230 16LED 15W AMBIENT LIGHT 2000LM 7021 SX 7-556963-810 SR ZAGHA | Selux |  |  |  |  | 7021 | 16 |  | 2000.00 | 175200 |  | 15.00 |  | SOMBREO 230 16LED 15W AMBIENT LIGHT 2000LM 7021 SX 7-556963-810 SR ZAGHA | 1 | 2021-11-18 |  | SOMBREO 230 16LED 15W AMBIENT LIGHT 2000LM 7021 SX 7-556963-810 SR ZAGHA | Selux | ambient | 15.00 | 175200 | LED |  | LED DRIVER | 1 | 2021-11-18 |  | LEDDRIVER |  |  | 1.00 | 175200 | [5 empty] | Mastdeur | 1 | 2021-11-18 |  | Mastdeur | Mastdeur | NVT |  | WIJNHUISTOREN | 52.1413 | 6.1949 | 210290 | 461761 | 36 | Groenmarkt | Zutphen | Gemeente Zutphen |  |  | Centrum - De Hoven | 871687120055929206 |  |  |  |  | 7201 HZ | [5 empty] | Liander |  |  |  | In bedrijf
2 | 151970 | https://lms.nederlandslicht.nl/qr/report/151970 | 52.1418 | 6.1952 | 210307.8565 | 461817.1825 | Korte Hofstraat |  | 8.72e+17 | Centrum - Masterplan | ZUTPHEN | 2021-11-18 | Gemeente Zutphen | Selux | 5 |  | Gemeente Zutphen | In bedrijf | Liander |  |  |  |  | Nacht | Bemeterd | [6 empty] | 2041-11-18 | 2061-11-18 |  |  |  |  | WIJNHUISTOREN |  |  |  | Remoticom Telecontroller 2.0 | [79 empty] | Zagha connector | 2 | 2021-11-18 |  | Zagha connector | Connectiviteit | Signify |  | WIJNHUISTOREN | 52.1413 | 6.1949 | 210290 | 461761 | 36 | Groenmarkt | Zutphen | Gemeente Zutphen |  |  | Centrum - De Hoven | 871687120055929206 |  |  |  |  | 7201 HZ | [5 empty] | Liander |  |  |  | In bedrijf
2 | 151970 | https://lms.nederlandslicht.nl/qr/report/151970 | 52.1418 | 6.1952 | 210307.8565 | 461817.1825 | Korte Hofstraat |  | 8.72e+17 | Centrum - Masterplan | ZUTPHEN | 2021-11-18 | Gemeente Zutphen | Selux | 5 |  | Gemeente Zutphen | In bedrijf | Liander |  |  |  |  | Nacht | Bemeterd | [6 empty] | 2041-11-18 | 2061-11-18 |  |  |  |  | WIJNHUISTOREN |  |  |  | Remoticom Telecontroller 2.0 | [79 empty] | Aansluitpunt feestverlichting | 3 | 2021-11-18 |  | Aansluitpunt feestverlichting | Aansluitset | x |  | WIJNHUISTOREN | 52.1413 | 6.1949 | 210290 | 461761 | 36 | Groenmarkt | Zutphen | Gemeente Zutphen |  |  | Centrum - De Hoven | 871687120055929206 |  |  |  |  | 7201 HZ | [5 empty] | Liander |  |  |  | In bedrijf
2 | 151971 | https://lms.nederlandslicht.nl/qr/report/151971 | 52.1426 | 6.1939 | 210222.4183 | 461907.214 | Kreynckstraat |  | 8.72e+17 | Centrum - Masterplan | ZUTPHEN | 2016-11-10 | Gemeente Zutphen |  |  |  | Gemeente Zutphen | In bedrijf | Liander |  |  |  |  | Nacht | Bemeterd | [6 empty] | 2039-11-21 | 2059-11-21 | ZLI |  |  |  | BERKELPOORTSTRAAT | [26 empty] | PM AL 4,0 CO T60 D114 CM P7021 | 1 | 2019-11-21 |  | PM AL 4,0 CO T60 CM P7021 | 4.00 | CONISCH | ALUMINIUM | 7021 ZWARTGRIJS | POEDERCOAT | NVT |  | 350400 |  | NYX330 20W WW 3100L 7021 WIDE DVD | 1 | 2019-11-21 |  |  | Modernista | [12 empty] | LED 20W 3000 | 1 | 2019-11-21 |  |  | Modernista | 3000 | 20.00 |  | LED |  | LEDDRIVER | 1 | 2019-11-21 |  | LEDDRIVER |  |  | 1.00 | 175200 | [5 empty] | Mastdeur | 1 | 2019-11-21 |  | Mastdeur | Mastdeur | NVT |  | BERKELPOORTSTRAAT | 52.1438 | 6.1941 | 210230 | 462040 | 6 | Berkelpoortstraat | Zutphen | Gemeente Zutphen |  |  | Centrum - De Hoven | 871687120055929169 |  |  |  |  | 7201 MB | [5 empty] | Liander |  |  |  | In bedrijf
2 | 151972 | https://lms.nederlandslicht.nl/qr/report/151972 | 52.1428 | 6.1823 | 209424.7258 | 461916.8645 | Kruisstraat |  | 8.72e+17 | Centrum - De Hoven | ZUTPHEN | 2000-01-01 | Gemeente Zutphen |  |  |  | Gemeente Zutphen | In bedrijf | Liander |  |  |  |  | Nacht | Bemeterd | [6 empty] | 2036-09-05 | 2040-01-01 |  |  |  |  | KANONSDIJK | [26 empty] | WANDARMATUUR | 1 | 2000-01-01 |  | WANDARMATUUR | 4.00 | NVT | THERMISCH VERZINKT | NVT | NVT | NVT |  | 350400 |  | Iridium BGP 381DM GRN11/830 | 1 | 2016-09-05 | [15 empty] | Iridium BGP 381DM GRN11/830 | 1 | 2016-09-05 |  | Iridium BGP 381DM GRN11/830 | Philips | 3000K | 11.00 | 100000 | LED |  | LED DRIVER | 1 | 2016-09-05 |  | LEDDRIVER |  |  | 1.00 | 175200 | [5 empty] | Mastdeur | 1 | 2000-01-01 |  | Mastdeur | Mastdeur | NVT |  | KANONSDIJK | 52.1398 | 6.1832 | 209493 | 461593 | 7 | Oude Kanonsdijk | Zutphen | Gemeente Zutphen |  |  | Centrum - De Hoven | 871687120055929336 |  |  |  |  | 7205 AR | [5 empty] | Liander |  |  |  | In bedrijf
2 | 151973 | https://lms.nederlandslicht.nl/qr/report/151973 | 52.1405 | 6.1946 | 210272.7008 | 461679.7587 | Kuiperstraat |  | 8.72e+17 | Centrum - Masterplan | ZUTPHEN | 1995-01-01 | Gemeente Zutphen |  |  |  | Gemeente Zutphen | In bedrijf | Liander |  |  |  |  | Nacht | Bemeterd | [6 empty] | 2039-10-17 | 2035-01-01 |  |  |  |  | WATERSTRAAT ZUP | [26 empty] | PM ST 6,0 CV T60 ET M | 1 | 1995-01-01 |  | PM ST 6,0 CV T60 ET M V | 6.00 | CILINDRISCH | THERMISCH VERZINKT | NVT | NVT | NVT |  | 350400 |  | NYX330 20W WW 3100L 7021 WIDE DVD | 1 | 2019-10-17 |  |  | Modernista | [12 empty] | LED 20W 3000 | 1 | 2019-10-17 |  |  | Modernista | 3000 | 20.00 |  | LED |  | LEDDRIVER | 1 | 2019-10-17 |  | LEDDRIVER |  |  | 1.00 | 175200 | [5 empty] | Mastdeur | 1 |  |  | Mastdeur | Mastdeur | NVT |  | WATERSTRAAT ZUP | 52.1405 | 6.1928 | 210147 | 461679 | 33 | Waterstraat | Zutphen | Gemeente Zutphen |  |  | Centrum - De Hoven | 871687120055929190 |  |  |  |  | 7201 HM | [5 empty] | Liander |  |  |  | In bedrijf
2 | 151974 | https://lms.nederlandslicht.nl/qr/report/151974 | 52.125 | 6.2215 | 212129.1067 | 459973.0118 | Laakse Dam | C | 8.72e+17 | Leesten | ZUTPHEN | 1994-09-01 | Gemeente Zutphen | Schreder | 5 |  | Gemeente Zutphen | In bedrijf | Liander |  | Indal 4A |  |  | Nacht | Bemeterd | [6 empty] | 2038-09-01 | 2034-09-01 | KAAL |  |  |  | 8.7169e+17 | [26 empty] | PM ST 4,0 CO T60 GG M V | 1 | 1994-09-01 |  | PM ST 4,0 CO T60 ET V | 4.00 | CONISCH | THERMISCH VERZINKT | NVT | NVT | NVT |  | 350400 |  | Friza 5118 WW Back Light 8 leds 350 mA | 1 | 2018-09-01 |  | Friza 8LED/5118BL/3000K | Schreder |  | 5118BL |  |  | AKZO 150 | 8 |  | 1100.00 | 175200 |  |  |  | Friza 5118 WW Back Light 8 leds 350 mA | 1 | 2019-06-01 |  | Friza 5118 WW Back Light 8 leds 350 mA | Schreder | 3000 | 10.00 | 100000 | LED |  | LED DRIVER | 1 | 2018-09-01 |  | LEDDRIVER |  |  | 1.00 | 175200 | [5 empty] | Mastdeur | 1 | 1994-09-01 |  | Mastdeur | Mastdeur | NVT |  | 8.7169e+17 | 52.1438 | 6.2185 | 211904 | 462064 |  | Zutphen | Zutphen | Gemeente Zutphen |  |  |  | 871687110003778185 | [10 empty] | Liander |  |  |  | In bedrijf
2 | 151975 | https://lms.nederlandslicht.nl/qr/report/151975 | 52.126 | 6.2232 | 212250.0718 | 460078.9565 | Laakse Hof | C | 8.72e+17 | Leesten | ZUTPHEN | 2002-08-28 | Gemeente Zutphen | Schreder | 5 |  | Gemeente Zutphen | In bedrijf | Liander |  | Indal 4A |  |  | Nacht | Bemeterd | [6 empty] | 2038-09-01 | 2042-08-28 |  |  |  |  | PTT ZUTPHEN | [26 empty] | PM ST 3,5 CO T60 FR V | 1 | 2002-08-28 |  | PM ST 3,5 CO T60 FR V | 3.50 | CONISCH | THERMISCH VERZINKT | NVT | NVT | NVT |  | 350400 |  | Friza 5118 WW Back Light 8 leds 350 mA | 1 | 2018-09-01 |  | Friza 8LED/5118BL/3000K | Schreder |  | 5118BL |  |  | AKZO 150 | 8 |  | 1100.00 | 175200 |  |  |  | Friza 5118 WW Back Light 8 leds 350 mA | 1 | 2018-09-01 |  | Friza 5118 WW Back Light 8 leds 350 mA | Schreder | 3000 | 10.00 | 100000 | LED |  | LED DRIVER | 1 | 2018-09-01 |  | LEDDRIVER |  |  | 1.00 | 175200 | [5 empty] | Mastdeur | 1 | 2002-08-28 |  | Mastdeur | Mastdeur | NVT |  | PTT ZUTPHEN | 52.1258 | 6.2235 | 212269 | 460059 | 1 | Leestense Enkweg | Zutphen | Gemeente Zutphen | 1x6 |  | Leesten | 871687120054553952 |  |  |  |  | 7207 BC | [5 empty] | Liander |  |  |  | In bedrijf | Nee | Nee
2 | 151976 | https://lms.nederlandslicht.nl/qr/report/151976 | 52.126 | 6.2211 | 212104.0098 | 460086.7365 | Laakse Laan |  | 8.72e+17 | Leesten | ZUTPHEN | 2002-08-28 | Gemeente Zutphen | Philips | 5 |  | Gemeente Zutphen | In bedrijf | Liander |  | Indal 4A |  |  | Nacht | Bemeterd | [6 empty] | 2039-10-01 | 2042-08-28 |  |  |  |  | 8.7169e+17 | [26 empty] | PM AL 5,0 CO T60 CP | 1 | 2002-08-28 |  | PM AL 5,0 CO T60 TP | 5.00 | CONISCH | ALUMINIUM | NVT | NVT | NVT |  | 350400 |  | BGP381 DM 19-830 dim 4A | 1 | 2019-10-01 |  | Iridium BGP 381DM GRN19/830 | Philips |  | DM |  |  | 7035 LICHTGRIJS |  |  | 1900.00 | 175200 |  |  |  | BGP381 DM GRN19/830 | 1 | 2019-10-01 |  | BGP381 DM GRN19/830 | Philips | 830 | 16.00 | 100000 | LED |  | LED DRIVER | 1 | 2019-10-01 |  | LEDDRIVER |  |  | 1.00 | 175200 | [5 empty] | Mastdeur | 1 | 2002-08-28 |  | Mastdeur | Mastdeur | NVT |  | 8.7169e+17 | 52.1438 | 6.2185 | 211904 | 462064 |  | Zutphen | Zutphen | Gemeente Zutphen |  |  |  | 871687110003778185 | [10 empty] | Liander |  |  |  | In bedrijf
2 | 151977 | https://lms.nederlandslicht.nl/qr/report/151977 | 52.1235 | 6.2197 | 212011.4908 | 459806.8729 | Laakse Oever |  | 8.72e+17 | Leesten | ZUTPHEN | 2002-08-28 | Gemeente Zutphen |  |  |  | Gemeente Zutphen | In bedrijf | Liander |  |  |  |  | Nacht | Bemeterd | [6 empty] | 2041-02-22 | 2042-08-28 |  |  |  |  | 8.7169e+17 | [26 empty] | PM ST 5,0 CO T60 ET V | 1 | 2002-08-28 |  | PM ST 5,0 CO T60 ET V | 5.00 | CONISCH | THERMISCH VERZINKT | NVT | NVT | NVT |  | 350400 |  | Iridium BGP 381DM GRN19/830 | 1 | 2021-02-22 |  | Iridium BGP 381DM GRN19/830 | Philips |  | DM |  |  | 7035 LICHTGRIJS |  |  | 1900.00 | 175200 |  |  |  | Iridium BGP 381DM GRN19/830 | 1 | 2021-02-22 |  | Iridium BGP 381DM GRN19/830 | Philips | 3000K | 19.00 | 100000 | LED |  | HFP136 | 1 | 1999-01-01 |  | HFP136 |  |  | 5.00 | 175200 | [5 empty] | Mastdeur | 1 | 2002-08-28 |  | Mastdeur | Mastdeur | NVT |  | 8.7169e+17 | 52.1438 | 6.2185 | 211904 | 462064 |  | Zutphen | Zutphen | Gemeente Zutphen |  |  |  | 871687110003778185 | [10 empty] | Liander |  |  |  | In bedrijf
2 | 151978 | https://lms.nederlandslicht.nl/qr/report/151978 | 52.124 | 6.2201 | 212038.3588 | 459857.1613 | Laakse Plein | C | '871687110003778185 | Leesten | ZUTPHEN | 1994-09-01 | Gemeente Zutphen | Schreder | 5 |  | Gemeente Zutphen | In bedrijf | Liander |  | Indal 4A |  |  | Nacht | Bemeterd | [6 empty] | 2038-09-01 | 2034-09-01 | KAAL |  |  |  | 8.7169e+17 | [26 empty] | PM ST 4,0 CO T60 GG M V | 1 | 1994-09-01 |  | PM ST 4,0 CO T60 ET V | 4.00 | CONISCH | THERMISCH VERZINKT | NVT | NVT | NVT |  | 350400 |  | Friza 5118 WW Back Light 8 leds 350 mA | 1 | 2018-09-01 |  | Friza 8LED/5118BL/3000K | Schreder |  | 5118BL |  |  | AKZO 150 | 8 |  | 1100.00 | 175200 |  |  |  | Friza 5118 WW Back Light 8 leds 350 mA | 1 | 2018-09-01 |  | Friza 5118 WW Back Light 8 leds 350 mA | Schreder | 3000 | 10.00 | 100000 | LED |  | LED DRIVER | 1 | 2018-09-01 |  | LEDDRIVER |  |  | 1.00 | 175200 | [5 empty] | Mastdeur | 1 | 1994-09-01 |  | Mastdeur | Mastdeur | NVT |  | 8.7169e+17 | 52.1438 | 6.2185 | 211904 | 462064 |  | Zutphen | Zutphen | Gemeente Zutphen |  |  |  | 871687110003778185 | [10 empty] | Liander |  |  |  | In bedrijf
2 | 151979 | https://lms.nederlandslicht.nl/qr/report/151979 | 52.1262 | 6.2245 | 212333.9488 | 460103.1224 | Laakse Tuin |  | 8.72e+17 | Leesten | ZUTPHEN | 2002-08-28 | Gemeente Zutphen | Schreder | 5 |  | Gemeente Zutphen | In bedrijf | Liander |  | DIM4A |  |  | Nacht | Bemeterd | [6 empty] | 2042-08-22 | 2042-08-28 | KAAL |  |  |  | PTT ZUTPHEN | [21 empty] | Openbare verlichting |  |  |  |  | PM ST 4,0 CO T60 GG M V | 1 | 2002-08-28 |  | PM ST 4,0 CO T60 ET V | 4.00 | CONISCH | THERMISCH VERZINKT | NVT | NVT | NVT |  | 350400 |  | FRIZA 8LED 10W WW 3000K 1336LM AKZO900GS 5118BL DIM4A CLO SR | 1 | 2022-08-22 |  | FRIZA 8LED 10W WW 3000K 1336LM AKZO900GS 5118BL DIM4A CLO SR | Schreder |  |  |  |  | AKZO900GS | 8 |  | 1336.00 | 175200 |  | 10.00 |  | FRIZA 8LED 10W WW 3000K 1336LM AKZO900GS 5118BL DIM4A CLO SR | 1 | 2022-08-22 |  | FRIZA 8LED 10W WW 3000K 1336LM AKZO900GS 5118BL DIM4A CLO SR | Schreder | 3000K | 10.00 | 100000 | LED |  | LED DRIVER | 1 | 2022-08-22 |  | LEDDRIVER |  |  | 1.00 | 175200 | [5 empty] | Mastdeur | 1 | 2002-08-28 |  | Mastdeur | Mastdeur | NVT |  | PTT ZUTPHEN | 52.1258 | 6.2235 | 212269 | 460059 | 1 | Leestense Enkweg | Zutphen | Gemeente Zutphen | 1x6 |  | Leesten | 871687120054553952 |  |  |  |  | 7207 BC | [5 empty] | Liander |  |  |  | In bedrijf | Nee | Nee
2 | 151980 | https://lms.nederlandslicht.nl/qr/report/151980 | 52.1244 | 6.2206 | 212072.5038 | 459905.9067 | Laakse Veld | C | 8.72e+17 | Leesten | ZUTPHEN | 1994-09-01 | Gemeente Zutphen | Schreder | 5 |  | Gemeente Zutphen | In bedrijf | Liander |  | Indal 4A |  |  | Nacht | Bemeterd | [6 empty] | 2038-09-01 | 2034-09-01 | KAAL |  |  |  | 8.7169e+17 | [26 empty] | PM ST 4,0 CO T60 GG M V | 1 | 1994-09-01 |  | PM ST 4,0 CO T60 ET V | 4.00 | CONISCH | THERMISCH VERZINKT | NVT | NVT | NVT |  | 350400 |  | Friza 5118 WW Back Light 8 leds 350 mA | 1 | 2018-09-01 |  | Friza 8LED/5118BL/3000K | Schreder |  | 5118BL |  |  | AKZO 150 | 8 |  | 1100.00 | 175200 |  |  |  | Friza 5118 WW Back Light 8 leds 350 mA | 1 | 2018-09-01 |  | Friza 5118 WW Back Light 8 leds 350 mA | Schreder | 3000 | 10.00 | 100000 | LED |  | LED DRIVER | 1 | 2018-09-01 |  | LEDDRIVER |  |  | 1.00 | 175200 | [5 empty] | Mastdeur | 1 | 1994-09-01 |  | Mastdeur | Mastdeur | NVT |  | 8.7169e+17 | 52.1438 | 6.2185 | 211904 | 462064 |  | Zutphen | Zutphen | Gemeente Zutphen |  |  |  | 871687110003778185 | [10 empty] | Liander |  |  |  | In bedrijf
2 | 151982 | https://lms.nederlandslicht.nl/qr/report/151982 | 52.1349 | 6.199 | 210578.9978 | 461059.7525 | Laan naar Eme |  | 8.72e+17 | Waterkwartier | ZUTPHEN | 1985-01-01 | Gemeente Zutphen |  |  |  | Gemeente Zutphen | In bedrijf | Liander |  | Indal 4A | 2022-01-12 |  | Nacht | Bemeterd |  | 10 | 6 |  |  |  | 2036-04-20 | 2032-01-12 |  |  |  |  | WANNE |  | 1 | [24 empty] | LM AL 9,0 CV EU1250/5 T60 TP | 1 | 1985-01-01 |  | LM AL 9,0 CV EU1250/5 T60 TP | 9.00 | CILINDRISCH | ALUMINIUM | NVT | NVT | NVT |  | 350400 |  | TECEO1 32X 51W NW 4900L A150 5068 DDG ¦ 70031671 ¦ TECEO1 32X 51W NW 4900L A150 5068 DDG | 1 | 2016-04-20 | [15 empty] | LAMP 32LED 51W NW 4900LM 5068 | 1 | 2016-04-20 |  | TECEO-1 32LED 51W NW 4900LM 5068 | Schreder | 4000K | 51.00 | 100000 | LED |  | LED DRIVER | 1 | 2016-04-20 |  | LEDDRIVER |  |  | 1.00 | 175200 | [5 empty] | Mastdeur | 1 | 1985-01-01 |  | Mastdeur | Mastdeur | NVT |  | WANNE | 52.1382 | 6.2007 | 210694 | 461421 | 4 | Wanne | Zutphen | Gemeente Zutphen |  |  | Centrum - De Hoven | 871687120055929220 |  |  |  |  | 7201 CN | [5 empty] | Liander |  |  |  | In bedrijf
2 | 151983 | https://lms.nederlandslicht.nl/qr/report/151983 | 52.1256 | 6.2455 | 213774.1547 | 460060.896 | Laan van de Highlanders |  | 8.72e+17 | Leesten | ZUTPHEN | 2011-09-01 | Gemeente Zutphen |  |  |  | Gemeente Zutphen | In bedrijf | Liander |  | Indal 4A |  |  | Nacht | Bemeterd | [6 empty] | 2031-02-14 | 2051-02-14 |  |  |  |  | LOOER ENKWEG | [26 empty] | PM AL 4,0 CO T60 CM | 1 | 2011-02-14 |  | PM AL 4,0 CO T60 CM | 4.00 | CONISCH | ALUMINIUM | NVT | NVT | NVT |  | 350400 |  | 2000 1XPLL 24W CVSA | 1 | 2011-02-14 |  | CDS711 9005 | INDAL |  |  |  |  | 9005 DIEPZWART |  |  |  | 175200 |  |  |  | LAMP PH PLL 36W 830 2G11 4P XTRA | 1 | 2015-12-08 |  | 36W PLL XTRA | Philips | 3000K | 36.00 | 24000 | PLL |  | HFP136 | 1 | 2011-02-14 |  | HFP136 |  |  | 5.00 | 175200 | [5 empty] | Mastdeur | 1 | 2011-02-14 |  | Mastdeur | Mastdeur | NVT |  | LOOER ENKWEG | 52.1264 | 6.2488 | 214002 | 460148 | 76 | Hemmingstraat | Zutphen | Gemeente Zutphen |  |  | Leesten | 871687110000411559 |  |  |  |  | 7207RK | [5 empty] | Liander |  |  |  | In bedrijf
2 | 151984 | https://lms.nederlandslicht.nl/qr/report/151984 | 52.141 | 6.1998 | 210626.6478 | 461740.1125 | Laarstraat |  | 8.72e+17 | Centrum - Masterplan | ZUTPHEN | 2010-03-01 | Gemeente Zutphen |  |  |  | Gemeente Zutphen | In bedrijf | Liander |  |  |  |  | Nacht | Bemeterd | [6 empty] | 2030-06-01 | 2050-03-01 |  |  |  |  | BOOMPJESWAL | [26 empty] | PM AL 4,0 CO T60 CM P7024 | 1 | 2010-03-01 |  | PM AL 4,0 CO T60 CM P7024 | 4.00 | CONISCH | ALUMINIUM | 7024 GRAFIETGRIJS | POEDERCOAT | NVT |  | 350400 |  | CDS 580 CAMBRIDGE PL-T32W EB II LO TP GR | 1 | 2010-06-01 | [15 empty] | LAMP PH PLT 32W 830 GX24Q-3 4P | 1 | 2022-05-19 |  | 32W PLT |  |  | 32.00 | 12000 | PLL |  | HFP22-42 | 1 | 2010-06-01 |  | HFP22-42 |  |  | 3.00 | 175200 | [5 empty] | Mastdeur | 1 | 2010-03-01 |  | Mastdeur | Mastdeur | NVT |  | BOOMPJESWAL | 52.1408 | 6.1996 | 210614 | 461717 | 22 | Boompjeswal | Zutphen | Gemeente Zutphen |  |  | Centrum - De Hoven | 871687120055929176 |  |  |  |  | 7201 CL | [5 empty] | Liander |  |  |  | In bedrijf
2 | 151984 | https://lms.nederlandslicht.nl/qr/report/151984 | 52.141 | 6.1998 | 210626.6478 | 461740.1125 | Laarstraat |  | 8.72e+17 | Centrum - Masterplan | ZUTPHEN | 2010-03-01 | Gemeente Zutphen |  |  |  | Gemeente Zutphen | In bedrijf | Liander |  |  |  |  | Nacht | Bemeterd | [6 empty] | 2030-06-01 | 2050-03-01 |  |  |  |  | BOOMPJESWAL | [83 empty] | Aansluitpunt feestverlichting | 2 | 2010-06-01 |  | Aansluitpunt feestverlichting | Aansluitset | x |  | BOOMPJESWAL | 52.1408 | 6.1996 | 210614 | 461717 | 22 | Boompjeswal | Zutphen | Gemeente Zutphen |  |  | Centrum - De Hoven | 871687120055929176 |  |  |  |  | 7201 CL | [5 empty] | Liander |  |  |  | In bedrijf
2 | 151985 | https://lms.nederlandslicht.nl/qr/report/151985 | 52.1368 | 6.2078 | 211180.5558 | 461273.2851 | Lammersstraat |  | 8.72e+17 | Waterkwartier | ZUTPHEN | 1985-01-01 | Gemeente Zutphen | Schreder | 5 |  | Gemeente Zutphen | In bedrijf | Liander |  | Indal 4A |  |  | Nacht | Bemeterd | [6 empty] | 2038-05-30 | 2025-01-01 | KAAL |  |  |  | HEEMSTRASTRAAT | [26 empty] | PM ST 4,0 CO T60 GG M V | 1 | 1985-01-01 |  | PM ST 4,0 CO T60 ET V | 4.00 | CONISCH | THERMISCH VERZINKT | NVT | NVT | NVT |  | 350400 |  | Friza 5118 WW Back Light 8 leds 350 mA | 1 | 2018-05-30 |  | Friza 8LED/5118BL/3000K | Schreder |  | 5118BL |  |  | AKZO 150 | 8 |  | 1100.00 | 175200 |  |  |  | 5118 WW Back Light 8LED 350mA | 1 | 2018-05-30 |  | 5118 WW Back Light 8LED 350mA | Schreder | 3000K | 12.00 | 100000 | LED |  | LED DRIVER | 1 | 2018-05-30 |  | LEDDRIVER |  |  | 1.00 | 175200 | [5 empty] | Mastdeur | 1 | 1985-01-01 |  | Mastdeur | Mastdeur | NVT |  | HEEMSTRASTRAAT | 52.1358 | 6.2102 | 211348 | 461160 | 24 | Van Heemstrastraat | Zutphen | Gemeente Zutphen |  |  | Waterkwartier | 871687120055929251 |  |  |  |  | 7204 GJ | [5 empty] | Liander |  |  |  | In bedrijf
2 | 151986 | https://lms.nederlandslicht.nl/qr/report/151986 | 52.1402 | 6.1951 | 210304.6355 | 461645.7934 | Lange Hofstraat |  | 8.72e+17 | Centrum - Masterplan | ZUTPHEN | 2005-01-01 | Gemeente Zutphen | Selux | 5 |  | Gemeente Zutphen | In bedrijf | Liander |  | 3A | 2023-06-15 | Muuranker 2A aan gevel 's Gravenhof huisnummer 1 Muuranker 2B aan gevel 's Gravenhof huisnummer 2 | Nacht | Bemeterd |  | 5 | 5 |  |  |  | 2042-08-22 | 2028-06-15 | 1Onbekend |  |  |  | WIJNHUISTOREN |  |  |  | Remoticom Telecontroller 2.0 | [17 empty] | Openbare verlichting |  |  |  |  | OVERSPANNING | 1 | 2005-01-01 |  | OVERSPANNING | 4.00 | NVT | RVS | NVT | NVT | NVT |  | 350400 |  | SOMBREO 230 CATENARY 6LED 40W 3000K 7021 DIM3A DALI SK2 SX 7-605102-507 SR ZAGHA | 1 | 2022-08-22 |  | SOMBREO 230 CATENARY 6LED 40W 3000K 7021 DIM3A DALI SK2 SX 7-605102-507 SR ZAGHA | Selux |  |  |  |  | 7021 | 6 |  |  | 175200 |  | 40.00 |  | SOMBREO 230 CATENARY 6LED 40W 3000K 7021 DIM3A DALI SK2 SX 7-605102-507 SR ZAGHA | 1 | 2022-08-22 |  | SOMBREO 230 CATENARY 6LED 40W 3000K 7021 DIM3A DALI SK2 SX 7-605102-507 SR ZAGHA | Selux | 3000K | 40.00 | 175200 | LED |  | LED DRIVER | 1 | 2022-08-22 |  | LEDDRIVER |  |  | 1.00 | 175200 | [5 empty] | Mastdeur | 1 | 2005-01-01 |  | Mastdeur | Mastdeur | NVT |  | WIJNHUISTOREN | 52.1413 | 6.1949 | 210290 | 461761 | 36 | Groenmarkt | Zutphen | Gemeente Zutphen |  |  | Centrum - De Hoven | 871687120055929206 |  |  |  |  | 7201 HZ | [5 empty] | Liander |  |  |  | In bedrijf
2 | 151986 | https://lms.nederlandslicht.nl/qr/report/151986 | 52.1402 | 6.1951 | 210304.6355 | 461645.7934 | Lange Hofstraat |  | 8.72e+17 | Centrum - Masterplan | ZUTPHEN | 2005-01-01 | Gemeente Zutphen | Selux | 5 |  | Gemeente Zutphen | In bedrijf | Liander |  | 3A | 2023-06-15 | Muuranker 2A aan gevel 's Gravenhof huisnummer 1 Muuranker 2B aan gevel 's Gravenhof huisnummer 2 | Nacht | Bemeterd |  | 5 | 5 |  |  |  | 2042-08-22 | 2028-06-15 | 1Onbekend |  |  |  | WIJNHUISTOREN |  |  |  | Remoticom Telecontroller 2.0 | [17 empty] | Openbare verlichting | [61 empty] | Aansluitpunt feestverlichting | 2 | 2022-08-22 |  | Aansluitpunt feestverlichting | Aansluitset | x |  | WIJNHUISTOREN | 52.1413 | 6.1949 | 210290 | 461761 | 36 | Groenmarkt | Zutphen | Gemeente Zutphen |  |  | Centrum - De Hoven | 871687120055929206 |  |  |  |  | 7201 HZ | [5 empty] | Liander |  |  |  | In bedrijf
2 | 151986 | https://lms.nederlandslicht.nl/qr/report/151986 | 52.1402 | 6.1951 | 210304.6355 | 461645.7934 | Lange Hofstraat |  | 8.72e+17 | Centrum - Masterplan | ZUTPHEN | 2005-01-01 | Gemeente Zutphen | Selux | 5 |  | Gemeente Zutphen | In bedrijf | Liander |  | 3A | 2023-06-15 | Muuranker 2A aan gevel 's Gravenhof huisnummer 1 Muuranker 2B aan gevel 's Gravenhof huisnummer 2 | Nacht | Bemeterd |  | 5 | 5 |  |  |  | 2042-08-22 | 2028-06-15 | 1Onbekend |  |  |  | WIJNHUISTOREN |  |  |  | Remoticom Telecontroller 2.0 | [17 empty] | Openbare verlichting | [61 empty] | Zagha connector | 3 | 2022-08-22 |  | Zagha connector | Connectiviteit | Signify |  | WIJNHUISTOREN | 52.1413 | 6.1949 | 210290 | 461761 | 36 | Groenmarkt | Zutphen | Gemeente Zutphen |  |  | Centrum - De Hoven | 871687120055929206 |  |  |  |  | 7201 HZ | [5 empty] | Liander |  |  |  | In bedrijf
2 | 151987 | https://lms.nederlandslicht.nl/qr/report/151987 | 52.1212 | 6.2351 | 213070.4057 | 459556.1521 | Lansinkweg |  | 8.72e+17 | Leesten | ZUTPHEN | 2017-06-13 | Gemeente Zutphen |  |  |  | Gemeente Zutphen | In bedrijf | Liander |  |  |  |  | Nacht | Bemeterd | [6 empty] | 2043-03-30 | 2057-06-13 |  |  |  |  | RUST HOUT | [21 empty] | Openbare verlichting |  |  |  |  | LM AL 6,0 CIL EU850/05 T60 CM | 1 | 2017-06-13 |  | LM AL 6,0 CIL EU850/05 T60 CM | 6.00 | CILINDRISCH | ALUMINIUM | NVT | NVT | NVT |  | 350400 |  | BGP 381 GRN19/830 LEDGINE | 1 | 2023-03-30 |  | BGP381 WW 1900LM 7035 | Philips | [8 empty] | 175200 |  |  |  | BGP381 DM GRN19/830 | 1 | 2023-03-30 |  | BGP381 DM GRN19/830 | Philips | 830 | 16.00 | 100000 | LED |  | LED DRIVER | 1 | 2023-03-30 |  | LEDDRIVER |  |  | 1.00 | 175200 | [5 empty] | Mastdeur | 1 | 2017-06-13 |  | Mastdeur | Mastdeur | NVT |  | RUST HOUT | 52.12 | 6.2377 | 213249 | 459427 | 7 | Lansinkweg | Zutphen | Gemeente Zutphen |  |  | Leesten | 871687120055929022 |  |  |  |  | 7207 DG | [5 empty] | Liander |  |  |  | In bedrijf
2 | 151988 | https://lms.nederlandslicht.nl/qr/report/151988 | 52.127 | 6.2359 | 213117.1238 | 460208.9345 | Leestenseweg |  | 8.72e+17 | Leesten | ZUTPHEN | 1997-06-01 | Gemeente Zutphen |  |  |  | Gemeente Zutphen | In bedrijf | Liander |  |  |  |  | Nacht | Bemeterd | [6 empty] | 2029-12-01 | 2060-10-23 | KAAL |  |  |  | LEESTEN | [26 empty] | PM AL 4,0 CO T60 CM | 1 | 2020-10-23 |  | PM AL 4,0 CO T60 CM | 4.00 | CONISCH | ALUMINIUM | NVT | NVT | NVT |  | 350400 |  | FGS 103 PLL 24W EVSA D60 | 1 | 2009-12-01 |  | FGS103 9010 | [9 empty] | 175200 |  |  |  | LAMP PH MST SON-T APIA XTRA 50W E27 | 1 | 2021-10-15 |  |  |  |  | 50.00 |  | SON |  | HFP124 | 1 | 2009-12-01 |  | HFP124 |  |  | 3.00 | 175200 | [5 empty] | Mastdeur | 1 | 2020-10-23 |  | Mastdeur | Mastdeur | NVT |  | LEESTEN | 52.1283 | 6.2369 | 213182 | 460355 | 22 | Het Ham | Zutphen | Gemeente Zutphen | 1x6 |  | Warnsveld | 871687120055597030 |  | FLEX OVL ID: ELS-107815305032018 |  |  | 7232 GM | [5 empty] | Liander |  |  |  | In bedrijf | Nee | Nee
2 | 151989 | https://lms.nederlandslicht.nl/qr/report/151989 | 52.1411 | 6.2032 | 210855.8408 | 461746.3507 | Leeuwenkuil |  | 8.72e+17 | Centrum - De Hoven | ZUTPHEN | 2001-01-01 | Gemeente Zutphen |  |  |  | Gemeente Zutphen | In bedrijf | Liander |  | Indal 4A |  |  | Nacht | Bemeterd | [6 empty] | 2036-12-14 | 2041-01-01 |  |  |  |  | BOOMPJESWAL | [26 empty] | PM ST 3,5 CO T60 ET M V | 1 | 2001-01-01 |  | PM ST 3,5 CO T60 ET V | 3.50 | CONISCH | THERMISCH VERZINKT | NVT | NVT | NVT |  | 350400 |  | Friza 5118 WW Back Light 8 leds 350 mA | 1 | 2016-12-14 |  | Friza 8LED/5118BL/3000K | Schreder |  | 5118BL |  |  | AKZO 150 | 8 |  | 1100.00 | 175200 |  |  |  | 5118 WW Back Light 8LED 350mA | 1 | 2016-12-14 |  | 5118 WW Back Light 8LED 350mA | Schreder | 3000K | 12.00 | 100000 | LED |  | LED DRIVER | 1 | 2016-12-14 |  | LEDDRIVER |  |  | 1.00 | 175200 | [5 empty] | Mastdeur | 1 | 2001-01-01 |  | Mastdeur | Mastdeur | NVT |  | BOOMPJESWAL | 52.1408 | 6.1996 | 210614 | 461717 | 22 | Boompjeswal | Zutphen | Gemeente Zutphen |  |  | Centrum - De Hoven | 871687120055929176 |  |  |  |  | 7201 CL | [5 empty] | Liander |  |  |  | In bedrijf
2 | 151990 | https://lms.nederlandslicht.nl/qr/report/151990 | 52.149 | 6.2061 | 211046.4628 | 462629.0546 | Leeuweriklaan |  | 8.72e+17 | Noordveen | ZUTPHEN | 2008-01-01 | Gemeente Zutphen |  |  |  | Gemeente Zutphen | In bedrijf | Liander |  |  |  |  | Nacht | Bemeterd | [6 empty] | 2030-01-01 | 2048-01-01 |  |  |  |  | JULIANABRUG | [26 empty] | PM AL 4,0 CO T60 CM | 1 | 2008-01-01 |  | PM AL 4,0 CO T60 CM | 4.00 | CONISCH | ALUMINIUM | NVT | NVT | NVT |  | 350400 |  | 2000 1XPLL 24W CVSA | 1 | 2010-01-01 |  | CDS711 9005 | INDAL |  |  |  |  | 9005 DIEPZWART |  |  |  | 175200 |  |  |  | LAMP PLL 24W 830 2G11 4P XTR | 1 | 2022-12-31 |  | 24W PLL XTRA | Philips | 3000K | 24.00 | 24000 | PLL |  | HFP124 | 1 | 2010-01-01 |  | HFP124 |  |  | 3.00 | 175200 | [5 empty] | Mastdeur | 1 | 2008-01-01 |  | Mastdeur | Mastdeur | NVT |  | JULIANABRUG | 52.1459 | 6.2094 | 211279 | 462288 | 31 | Leeuweriklaan | Zutphen | Gemeente Zutphen |  |  | Noordveen | 871687120055929138 |  |  |  |  | 7203 JD | [5 empty] | Liander |  |  |  | In bedrijf
2 | 151991 | https://lms.nederlandslicht.nl/qr/report/151991 | 52.1481 | 6.2083 | 211198.4378 | 462534.9374 | Leeuwerikstraat | C | 8.72e+17 | Noordveen | ZUTPHEN | 1999-09-05 | Gemeente Zutphen | Schreder | 5 |  | Gemeente Zutphen | In bedrijf | Liander |  | Indal 4A |  |  | Nacht | Bemeterd |  |  |  | 2020-05-01 |  |  | 2038-07-17 | 2039-09-05 |  |  |  |  | JULIANABRUG | [26 empty] | PM ST 3,5 CO T60 ET M V | 1 | 1999-09-05 |  | PM ST 3,5 CO T60 ET V | 3.50 | CONISCH | THERMISCH VERZINKT | NVT | NVT | NVT |  | 350400 |  | Friza 8LED/5118BL/3000K | 1 | 2018-07-17 |  | Friza 8LED/5118BL/3000K | Schreder |  | 5118BL |  |  | AKZO 150 | 8 |  | 1100.00 | 175200 |  |  |  | Friza 8LED/5118BL/3000K | 1 | 2018-07-17 |  | Friza 8LED/5118BL/3000K | Schreder | 3000K | 12.00 | 175200 | LED |  | LED DRIVER | 1 | 2018-07-17 |  | LEDDRIVER |  |  | 1.00 | 175200 | [5 empty] | Mastdeur | 1 | 1999-09-05 |  | Mastdeur | Mastdeur | NVT |  | JULIANABRUG | 52.1459 | 6.2094 | 211279 | 462288 | 31 | Leeuweriklaan | Zutphen | Gemeente Zutphen |  |  | Noordveen | 871687120055929138 |  |  |  |  | 7203 JD | [5 empty] | Liander |  |  |  | In bedrijf
2 | 151992 | https://lms.nederlandslicht.nl/qr/report/151992 | 52.155 | 6.2148 | 211634.9738 | 463303.8984 | Lerinckstraat | C | 8.72e+17 | Noordveen | ZUTPHEN | 1994-09-01 | Gemeente Zutphen | Schreder | 5 |  | Gemeente Zutphen | In bedrijf | Liander |  | Indal 4A |  |  | Nacht | Bemeterd | [6 empty] | 2038-07-17 | 2034-09-01 | NEDAL |  |  |  | 8.7169e+17 | [26 empty] | PM AL 3,5 CO T60 TP | 1 | 1994-09-01 |  | PM AL 3,5 CO T60 TP | 3.50 | CONISCH | ALUMINIUM | NVT | NVT | NVT |  | 350400 |  | Friza 8LED/5118BL/3000K | 1 | 2018-07-17 |  | Friza 8LED/5118BL/3000K | Schreder |  | 5118BL |  |  | AKZO 150 | 8 |  | 1100.00 | 175200 |  |  |  | Friza 8LED/5118BL/3000K | 1 | 2018-07-17 |  | Friza 8LED/5118BL/3000K | Schreder | 3000K | 12.00 | 175200 | LED |  | LED DRIVER | 1 | 2018-07-17 |  | LEDDRIVER |  |  | 1.00 | 175200 | [5 empty] | Mastdeur | 1 | 1994-09-01 |  | Mastdeur | Mastdeur | NVT |  | 8.7169e+17 | 52.1437 | 6.2183 | 211886 | 462046 |  | Zutphen | Zutphen | Gemeente Zutphen |  |  |  | 871685920001208605 | [10 empty] | Liander |  |  |  | In bedrijf
2 | 151993 | https://lms.nederlandslicht.nl/qr/report/151993 | 52.159 | 6.1907 | 209980.3588 | 463726.0438 | Letlandsestraat |  |  | Centrum - De Hoven | ZUTPHEN | 2011-03-01 | Gemeente Zutphen |  |  |  | Gemeente Zutphen | In bedrijf | Liander |  |  |  |  | Nacht | Bemeterd | [6 empty] | 2031-03-01 | 2051-03-01 |  |  |  |  | TERLET | [26 empty] | LM AL 8,0 CV EU1250/5 T60 CM | 1 | 2011-03-01 |  | LM AL 8,0 CV EU1250/5 T60 CM | 8.00 | CILINDRISCH | ALUMINIUM | NVT | NVT | NVT |  | 350400 |  | FURYO-3 1X SON-T 70W AKZO-900G CON | 1 | 2011-03-01 | [15 empty] | LAMP PH MST SON-T APIA XTRA 50W E27 | 1 | 2021-10-15 |  |  |  |  | 50.00 |  | SON |  | BSN70 | 1 | 2011-03-01 |  | BSN70 |  |  | 7.00 | 175200 | [5 empty] | Mastdeur | 1 | 2011-03-01 |  | Mastdeur | Mastdeur | NVT |  | TERLET | 52.1582 | 6.1968 | 210399 | 463648 | 6 | Oostzeestraat | Zutphen | Gemeente Zutphen |  |  | Centrum - De Hoven | 871687120055929619 |  |  |  |  | 7202 CM | [5 empty] | Liander |  |  |  | In bedrijf
2 | 151994 | https://lms.nederlandslicht.nl/qr/report/151994 | 52.1384 | 6.2003 | 210661.2938 | 461445.7888 | Lievenheersteeg |  | 8.72e+17 | Centrum - De Hoven | ZUTPHEN | 1970-01-01 | Gemeente Zutphen | Philips | 5 |  | Gemeente Zutphen | In bedrijf | Liander |  | Indal 4A |  |  | Nacht | Bemeterd | [6 empty] | 2038-05-17 | 2038-05-17 |  |  |  |  | WANNE | [21 empty] | Openbare verlichting |  |  |  |  | WANDARMATUUR | 1 | 1970-01-01 |  | WANDARMATUUR | 4.00 | NVT | THERMISCH VERZINKT | NVT | NVT | NVT |  | 350400 |  | BGP381 DM GRN19/830 | 1 | 2018-05-17 | [15 empty] | BGP381 DM GRN19/830 | 1 | 2018-05-17 |  | BGP381 DM GRN19/830 | Philips | 830 | 16.00 | 100000 | LED |  | LED DRIVER | 1 | 2018-05-17 |  | LEDDRIVER |  |  | 1.00 | 175200 | [5 empty] | Mastdeur | 1 | 1970-01-01 |  | Mastdeur | Mastdeur | NVT |  | WANNE | 52.1382 | 6.2007 | 210694 | 461421 | 4 | Wanne | Zutphen | Gemeente Zutphen |  |  | Centrum - De Hoven | 871687120055929220 |  |  |  |  | 7201 CN | [5 empty] | Liander |  |  |  | In bedrijf
2 | 151995 | https://lms.nederlandslicht.nl/qr/report/151995 | 52.1444 | 6.1978 | 210485.8268 | 462106.0712 | Lievevrouwestraat |  |  | Centrum - Masterplan | ZUTPHEN | 1970-01-01 | Gemeente Zutphen | Modernista |  |  | Gemeente Zutphen | In bedrijf | Liander |  | DIM4A |  |  | Nacht | Bemeterd | [6 empty] | 2043-06-01 | 2063-06-01 |  |  |  |  | KRUITTORENPLEIN | [21 empty] | Openbare verlichting |  |  |  |  | Zuil RVS R7021 met RVS buis R7021 | 1 | 2023-06-01 |  |  | 4.00 | n.v.t. | RVS | 7021 | POEDERCOAT | n.v.t. |  | 350400 |  | NYX330 WALL FF DA SCL2*8 26W WW 3000K 1200LM 7021 4A SR ZAG1 CITYTOUCH | 1 | 2023-06-01 |  | NYX330 WALL FF DA SCL2*8 26W WW 3000K 1200LM 7021 4A SR ZAG1 CITYTOUCH | Modernista |  |  |  |  | 7021 |  |  | 1200.00 | 175200 |  | 26.00 | LED | NYX330 WALL FF DA SCL2*8 26W WW 3000K 1200LM 7021 4A SR ZAG1 CITYTOUCH | 1 | 2023-06-01 |  | NYX330 WALL FF DA SCL2*8 26W WW 3000K 1200LM 7021 4A SR ZAG1 CITYTOUCH | Modernista | 3000K | 26.00 | 175200 | LED |  | LED DRIVER | 1 | 2023-06-01 |  | LEDDRIVER |  |  | 1.00 | 175200 | [5 empty] | Mastdeur | 1 | 2023-06-01 |  | Mastdeur | Mastdeur | NVT |  | KRUITTORENPLEIN | 52.1457 | 6.1976 | 210471 | 462255 | 75 | Nieuwstad | Zutphen | Gemeente Zutphen |  |  | Centrum - De Hoven | 871687110001196660 | [10 empty] | Liander |  |  |  | In bedrijf
2 | 151995 | https://lms.nederlandslicht.nl/qr/report/151995 | 52.1444 | 6.1978 | 210485.8268 | 462106.0712 | Lievevrouwestraat |  |  | Centrum - Masterplan | ZUTPHEN | 1970-01-01 | Gemeente Zutphen | Modernista |  |  | Gemeente Zutphen | In bedrijf | Liander |  | DIM4A |  |  | Nacht | Bemeterd | [6 empty] | 2043-06-01 | 2063-06-01 |  |  |  |  | KRUITTORENPLEIN | [21 empty] | Openbare verlichting |  |  |  |  | Wanduithouder | 2 | 2023-06-01 | [9 empty] | 350400 | [44 empty] | Zagha connector | 2 | 2023-06-01 |  | Zagha connector | Connectiviteit | Signify |  | KRUITTORENPLEIN | 52.1457 | 6.1976 | 210471 | 462255 | 75 | Nieuwstad | Zutphen | Gemeente Zutphen |  |  | Centrum - De Hoven | 871687110001196660 | [10 empty] | Liander |  |  |  | In bedrijf
2 | 151995 | https://lms.nederlandslicht.nl/qr/report/151995 | 52.1444 | 6.1978 | 210485.8268 | 462106.0712 | Lievevrouwestraat |  |  | Centrum - Masterplan | ZUTPHEN | 1970-01-01 | Gemeente Zutphen | Modernista |  |  | Gemeente Zutphen | In bedrijf | Liander |  | DIM4A |  |  | Nacht | Bemeterd | [6 empty] | 2043-06-01 | 2063-06-01 |  |  |  |  | KRUITTORENPLEIN | [21 empty] | Openbare verlichting | [61 empty] | Remoticom controller | 3 | 2023-06-01 |  | Remoticom controller | Connectiviteit | REMOTICOM |  | KRUITTORENPLEIN | 52.1457 | 6.1976 | 210471 | 462255 | 75 | Nieuwstad | Zutphen | Gemeente Zutphen |  |  | Centrum - De Hoven | 871687110001196660 | [10 empty] | Liander |  |  |  | In bedrijf
2 | 151996 | https://lms.nederlandslicht.nl/qr/report/151996 | 52.1451 | 6.1925 | 210122.0538 | 462190.1687 | Lijmerij |  | 8.72e+17 | Centrum - De Hoven | ZUTPHEN | 2016-12-15 | Gemeente Zutphen |  |  |  | Gemeente Zutphen | In bedrijf | Liander |  | Indal 3A |  |  | Nacht | Bemeterd | [6 empty] | 2036-12-15 | 2056-12-15 |  |  |  |  | DREEF | [26 empty] | PM AL 4,0 CO T60 PP P6012 | 1 | 2016-12-15 |  | PM AL 4,0 CO T60 PP P6012 | 4.00 | CONISCH | ALUMINIUM | 6012 ZWARTGROEN | POEDERCOAT | NVT |  | 350400 |  | Alura LED NW 5121AS Dim3A | 1 | 2016-12-15 | [15 empty] | 16LED 350mA 19W 2888LUMEN | 1 | 2016-12-15 |  | ALURA 16LED 350mA 19W 2888LUMEN | Schreder | 3000K | 20.00 | 100000 | LED |  | LED DRIVER | 1 | 2016-12-15 |  | LEDDRIVER |  |  | 1.00 | 175200 | [5 empty] | Mastdeur | 1 | 2016-12-15 |  | Mastdeur | Mastdeur | NVT |  | DREEF | 52.1477 | 6.1969 | 210419 | 462477 | 1 | Dreef | Zutphen | Gemeente Zutphen |  |  | Centrum - De Hoven | 871687120055929107 |  |  |  |  | 7202 AG | [5 empty] | Liander |  |  |  | In bedrijf
2 | 151997 | https://lms.nederlandslicht.nl/qr/report/151997 | 52.1442 | 6.1815 | 209371.1688 | 462073.8199 | Lijnbaanstraat |  | 8.72e+17 | Centrum - De Hoven | ZUTPHEN | 2015-09-23 | Gemeente Zutphen |  |  |  | Gemeente Zutphen | In bedrijf | Liander |  | Indal 4A |  |  | Nacht | Bemeterd | [6 empty] | 2036-09-05 | 2055-09-23 |  |  |  |  | MULDERSKAMP | [26 empty] | LM AL 6,0 CO EU600/5 CP | 1 | 2015-09-23 |  | LM AL 6,0 CO EU600/5 T60 TP | 6.00 | CONISCH | ALUMINIUM | NVT | NVT | NVT |  | 350400 |  | Iridium BGP 381DM GRN11/830 | 1 | 2016-09-05 | [15 empty] | BGP381 DM GRN11/830 | 1 | 2016-09-05 |  | BGP381 DM GRN11/830 | Philips | 3000K | 11.00 | 100000 | LED |  | LED DRIVER | 1 | 2016-09-05 |  | LEDDRIVER |  |  | 1.00 | 175200 | [5 empty] | Mastdeur | 1 | 2015-09-23 |  | Mastdeur | Mastdeur | NVT |  | MULDERSKAMP | 52.1433 | 6.1802 | 209279 | 461975 | 12 | Mulderskamp | Zutphen | Gemeente Zutphen |  |  | Centrum - De Hoven | 871687120055929435 |  |  |  |  | 7205 BV | [5 empty] | Liander |  |  |  | In bedrijf
2 | 151998 | https://lms.nederlandslicht.nl/qr/report/151998 | 52.1517 | 6.2123 | 211468.4928 | 462936.5218 | Lintelostraat |  | 8.72e+17 | Noordveen | ZUTPHEN | 2014-05-01 | Gemeente Zutphen |  |  |  | Gemeente Zutphen | In bedrijf | Liander |  | Indal 3A |  |  | Nacht | Bemeterd | [6 empty] | 2034-05-01 | 2054-05-01 |  |  |  |  | 8.7169e+17 | [26 empty] | PM AL 4,5 CO T60 CM P9005 | 1 | 2014-05-01 |  | PM AL 4,5 CO T60 CM P9005 | 4.50 | CONISCH | ALUMINIUM | 9005 DIEPZWART | POEDERCOAT | NVT |  | 350400 |  | KIO 64LED 29W NW 3048LM A900GS 5068 DD3A | 1 | 2014-05-01 |  | 8809 | [9 empty] | 175200 |  |  |  | LAMP 64LED 29W 350mA NW 3048LM D 5068 | 1 | 2014-05-01 |  | KIOI 64LED 29W 350mA NW 3048LM D 5068 | Schreder | 4000K | 29.00 | 100000 | LED |  | LED DRIVER | 1 | 2014-05-01 |  | LEDDRIVER |  |  | 1.00 | 175200 | [5 empty] | Mastdeur | 1 | 2014-05-01 |  | Mastdeur | Mastdeur | NVT |  | 8.7169e+17 | 52.1437 | 6.2183 | 211886 | 462046 |  | Zutphen | Zutphen | Gemeente Zutphen |  |  |  | 871685920001208605 | [10 empty] | Liander |  |  |  | In bedrijf
2 | 151999 | https://lms.nederlandslicht.nl/qr/report/151999 | 52.1551 | 6.198 | 210485.0348 | 463302.1895 | Litauensestraat |  | 8.72e+17 | Centrum - De Hoven | ZUTPHEN | 2011-04-01 | Gemeente Zutphen |  |  |  | Gemeente Zutphen | In bedrijf | Liander |  |  |  |  | Nacht | Bemeterd | [6 empty] | 2031-04-01 | 2051-04-01 |  |  |  |  | TERLET | [26 empty] | LM AL 8,0 CV EU1250/5 T60 CM | 1 | 2011-04-01 |  | LM AL 8,0 CV EU1250/5 T60 CM | 8.00 | CILINDRISCH | ALUMINIUM | NVT | NVT | NVT |  | 350400 |  | FURYO-3 1X SON-T 70W AKZO-900G CON | 1 | 2011-04-01 | [15 empty] | LAMP PH MST SON-T APIA XTRA 50W E27 | 1 | 2021-10-15 |  |  |  |  | 50.00 |  | SON |  | BSN70 | 1 | 2011-04-01 |  | BSN70 |  |  | 7.00 | 175200 | [5 empty] | Mastdeur | 1 | 2011-04-01 |  | Mastdeur | Mastdeur | NVT |  | TERLET | 52.1582 | 6.1968 | 210399 | 463648 | 6 | Oostzeestraat | Zutphen | Gemeente Zutphen |  |  | Centrum - De Hoven | 871687120055929619 |  |  |  |  | 7202 CM | [5 empty] | Liander |  |  |  | In bedrijf
2 | 152000 | https://lms.nederlandslicht.nl/qr/report/152000 | 52.1439 | 6.1957 | 210345.0648 | 462052.0422 | Lokenstraat |  | 8.72e+17 | Centrum - Masterplan | ZUTPHEN | 1970-01-01 | Gemeente Zutphen |  |  |  | Gemeente Zutphen | In bedrijf | Liander |  |  |  |  | Nacht | Bemeterd | [6 empty] | 2040-10-26 | 2060-10-26 |  |  |  |  | KRUITTORENPLEIN | [21 empty] | Openbare verlichting |  |  |  |  | PM AL 4,0 CO T60 CM P7021 | 1 | 2020-10-26 |  | PM AL 4,0 CO T60 CM P7021 | 4.00 | CONISCH | ALUMINIUM | 7021 ZWARTGRIJS | POEDERCOAT | NVT |  | 350400 |  | NYX330 30W 3000K 3100LM 7021 WW WIDE DVD | 1 | 2020-10-26 |  | NYX330 30W 3000K 3100LM 7021 WW WIDE DVD | Modernista |  |  |  |  | 7021 |  |  | 3100.00 | 175200 |  |  |  | NYX330 30W 3000K 3100LM 7021 WW WIDE DVD | 1 | 2020-10-26 |  | NYX330 30W 3000K 3100LM 7021 WW WIDE DVD | Modernista | 3000 | 30.00 | 100000 | LED |  | LED DRIVER | 1 | 2020-10-26 |  | LEDDRIVER |  |  | 1.00 | 175200 | [5 empty] | Mastdeur | 1 | 2020-10-26 |  | Mastdeur | Mastdeur | NVT |  | KRUITTORENPLEIN | 52.1457 | 6.1976 | 210471 | 462255 | 75 | Nieuwstad | Zutphen | Gemeente Zutphen |  |  | Centrum - De Hoven | 871687110001196660 | [10 empty] | Liander |  |  |  | In bedrijf
2 | 152001 | https://lms.nederlandslicht.nl/qr/report/152001 | 52.1419 | 6.1974 | 210460.1086 | 461838.3061 | Lombardsteeg | Lombardsteeg2 | 8.72e+17 | Centrum - Masterplan | ZUTPHEN | 1970-01-01 | Gemeente Zutphen |  |  |  | Gemeente Zutphen | In bedrijf | Liander |  |  |  |  | Nacht | Bemeterd | [6 empty] | 2039-06-15 | 2059-06-15 | ZLI |  |  |  | WIJNHUISTOREN | [26 empty] | Zuil RVS R7021 met RVS buis R7021 | 1 | 2019-06-15 | [9 empty] | 350400 |  | NYX330 30W WW 3100L 7021 WIDE DVD | 1 | 2019-06-15 |  |  | Modernista |  |  |  |  | R7021 |  |  |  | 175200 |  |  |  | LED 30W 3000 | 1 | 2019-06-15 |  | LED 30W 3000 | Modernista | 3000 | 30.00 | 100000 | LED |  | SR-DRIVER ZHAGA | 1 | 2019-06-15 | [11 empty] | Mastdeur | 1 | 2019-06-15 |  | Mastdeur | Mastdeur | NVT |  | WIJNHUISTOREN | 52.1413 | 6.1949 | 210290 | 461761 | 36 | Groenmarkt | Zutphen | Gemeente Zutphen |  |  | Centrum - De Hoven | 871687120055929206 |  |  |  |  | 7201 HZ | [5 empty] | Liander |  |  |  | In bedrijf
2 | 152002 | https://lms.nederlandslicht.nl/qr/report/152002 | 52.1292 | 6.2221 | 212166.8617 | 460443.5082 | Lomeijerplein |  | 8.72e+17 | Leesten | ZUTPHEN | 1992-11-01 | Gemeente Zutphen | Schreder |  | 5 | Gemeente Zutphen | In bedrijf | Liander |  | Indal 4A |  |  | Nacht | Bemeterd | [6 empty] | 2039-10-01 | 2032-11-01 | KAAL |  |  |  | WESTLEESTEN | [26 empty] | PM ST 4,0 CO T60 GG M V | 1 | 1992-11-01 |  | PM ST 4,0 CO T60 ET V | 4.00 | CONISCH | THERMISCH VERZINKT | NVT | NVT | NVT |  | 350400 |  | Friza 8LED BL WW 5118 350mA dim 4A | 1 | 2019-10-01 |  | CPS200 9010 | Philips | [8 empty] | 175200 |  |  |  | 5118 WW Back Light 8LED 350mA | 1 | 2019-10-01 |  | 5118 WW Back Light 8LED 350mA | Schreder | 3000K | 12.00 | 100000 | LED |  | LED DRIVER | 1 | 2019-10-01 |  | LEDDRIVER |  |  | 1.00 | 175200 | [5 empty] | Mastdeur | 1 | 1992-11-01 |  | Mastdeur | Mastdeur | NVT |  | WESTLEESTEN | 52.1302 | 6.2245 | 212330 | 460554 | 73 | Paul Rodenkolaan | Zutphen | Gemeente Zutphen |  |  | Leesten | 871687120055929084 |  |  |  |  | 7207 CD | [5 empty] | Liander |  |  |  | In bedrijf
2 | 152003 | https://lms.nederlandslicht.nl/qr/report/152003 | 52.1308 | 6.2484 | 213967.8857 | 460643.1048 | Looer Enkweg |  | Canadasingel | Leesten | ZUTPHEN | 2003-09-15 | Gemeente Zutphen | Philips | 5 |  | Gemeente Zutphen | In bedrijf | Liander |  | DIM4A |  |  | Nacht | Bemeterd | [6 empty] | 2042-08-22 | 2043-09-15 |  |  |  |  | CANADASINGEL | [21 empty] | Openbare verlichting |  |  |  |  | LM ST 6,0 CV EU1250/20/5 T60 FR V | 1 | 2003-09-15 |  | LM ST 6,0 CV EU1250/20/5 T60 FR V | 6.00 | CILINDRISCH | THERMISCH VERZINKT | NVT | NVT | NVT |  | 350400 |  | BGP501 20LED 17,4W WW 3000K 2000LM 7035 DM10 DIM4A CLO SR | 1 | 2022-08-22 |  | BGP501 20LED 17,4W WW 3000K 2000LM 7035 DM10 DIM4A CLO SR | Philips |  |  |  |  | 7035 | 20 |  | 2000.00 | 175200 |  | 17.40 |  | BGP501 20LED 17,4W WW 3000K 2000LM 7035 DM10 DIM4A CLO SR | 1 | 2022-08-22 |  | BGP501 20LED 17,4W WW 3000K 2000LM 7035 DM10 DIM4A CLO SR | Philips | 3000K | 17.40 | 50000 | LED |  | LED DRIVER | 1 | 2022-08-22 |  | LEDDRIVER |  |  | 1.00 | 175200 | [5 empty] | Mastdeur | 1 | 2003-09-15 |  | Mastdeur | Mastdeur | NVT |  | CANADASINGEL | 52.1286 | 6.2503 | 214098 | 460392 |  | Periardstraat | Zutphen | Gemeente Zutphen |  |  | Leesten | CANADASINGEL | [10 empty] | Liander |  |  |  | In bedrijf
2 | 152004 | https://lms.nederlandslicht.nl/qr/report/152004 | 52.1178 | 6.2202 | 212055.3328 | 459165.5295 | Loohorst |  | 8.72e+17 | Leesten | ZUTPHEN | 1993-01-01 | Gemeente Zutphen |  |  |  | Gemeente Zutphen | In bedrijf | Liander |  | Indal 4A |  |  | Nacht | Bemeterd |  |  |  | 2022-09-27 |  |  | 2036-06-27 | 2033-01-01 |  |  |  |  | BOGGELDER ENK | [17 empty] | 0.65 | 0.65 | [7 empty] | LM ST 8,0 CV EU1500/20/5 T60 ET M V | 1 | 1993-01-01 |  | LM ST 8,0 CV EU1250/20/5 T60 ET V | 8.00 | CILINDRISCH | THERMISCH VERZINKT | NVT | NVT | NVT |  | 350400 |  | Teceo-1 5118 24 leds 350mA WW | 1 | 2016-06-27 |  | Teceo-1 5118 24 leds 350mA WW | Schreder |  | 5118 |  |  | AKZO 150 | 24 |  | 3600.00 | 175200 |  |  |  | 5118 24LED WW 350mA | 1 | 2016-06-27 |  | TECEO-1 5118 24LED WW 350mA | Schreder | 3000K | 30.00 | 100000 | LED |  | LED DRIVER | 1 | 2016-06-27 |  | LEDDRIVER |  |  | 1.00 | 175200 | [5 empty] | Mastdeur | 1 | 1993-01-01 |  | Mastdeur | Mastdeur | NVT |  | BOGGELDER ENK | 52.1172 | 6.2204 | 212064 | 459104 | 23 | Verlengde Ooyerhoekseweg | Zutphen | Gemeente Zutphen |  |  | Leesten | 871687120055928995 |  |  |  |  | 7207 BJ | [5 empty] | Liander |  |  |  | In bedrijf
2 | 152005 | https://lms.nederlandslicht.nl/qr/report/152005 | 52.1437 | 6.1926 | 210129.3338 | 462032.0249 | Looiersstraat |  | 8.72e+17 | Centrum - Masterplan | ZUTPHEN | 2008-01-01 | Gemeente Zutphen |  |  |  | Gemeente Zutphen | In bedrijf | Liander |  |  |  |  | Nacht | Bemeterd | [6 empty] | 2028-01-01 | 2048-01-01 |  |  |  |  | BERKELPOORTSTRAAT | [26 empty] | PM AL 4,0 CO T60 CM P7024 | 1 | 2008-01-01 |  | PM AL 4,0 CO T60 CM P7024 | 4.00 | CONISCH | ALUMINIUM | 7024 GRAFIETGRIJS | POEDERCOAT | NVT |  | 350400 |  | CDS 580 CAMBRIDGE CDO-TT 70W TP LO | 1 | 2008-01-01 | [11 empty] | 175200 |  |  |  | LAMP CDO TT 70W 828 E27 | 1 | 2022-12-31 |  | 70W CDO-TT |  |  | 70.00 | 16000 | SON |  | BSN70 | 1 | 2008-01-01 |  | BSN70 |  |  | 7.00 | 175200 | [5 empty] | Mastdeur | 1 | 2008-01-01 |  | Mastdeur | Mastdeur | NVT |  | BERKELPOORTSTRAAT | 52.1438 | 6.1941 | 210230 | 462040 | 6 | Berkelpoortstraat | Zutphen | Gemeente Zutphen |  |  | Centrum - De Hoven | 871687120055929169 |  |  |  |  | 7201 MB | [5 empty] | Liander |  |  |  | In bedrijf
2 | 152006 | https://lms.nederlandslicht.nl/qr/report/152006 | 52.1566 | 6.1955 | 210312.2908 | 463469.3774 | Loskade |  | 8.72e+17 | Centrum - De Hoven | ZUTPHEN | 1980-01-01 | Gemeente Zutphen |  |  |  | Gemeente Zutphen | In bedrijf | Liander |  | Indal 4A | 2017-04-25 |  | Nacht | Bemeterd |  | 6 | 6 |  |  |  | 2036-09-05 | 2023-04-25 |  |  |  |  | TERLET | [21 empty] | Openbare verlichting |  |  |  |  | LM AL 8,0 CV EU1250/5 T60 CP | 1 | 1980-01-01 |  | LM AL 8,0 CV EU1250/5 T60 TP | 8.00 | CILINDRISCH | ALUMINIUM | NVT | NVT | NVT |  | 350400 |  | Teceo-1 5118 24 leds 350mA WW | 1 | 2016-09-05 |  | Teceo-1 5118 24 leds 350mA WW | Schreder |  | 5118 |  |  | AKZO 150 | 24 |  | 3600.00 | 175200 |  |  |  | 5118 24LED WW 350mA | 1 | 2016-09-05 |  | TECEO-1 5118 24LED WW 350mA | Schreder | 3000K | 30.00 | 100000 | LED |  | LED DRIVER | 1 | 2016-09-05 |  | LEDDRIVER |  |  | 1.00 | 175200 | [5 empty] | Mastdeur | 1 | 1980-01-01 |  | Mastdeur | Mastdeur | NVT |  | TERLET | 52.1582 | 6.1968 | 210399 | 463648 | 6 | Oostzeestraat | Zutphen | Gemeente Zutphen |  |  | Centrum - De Hoven | 871687120055929619 |  |  |  |  | 7202 CM | [5 empty] | Liander |  |  |  | In bedrijf
2 | 152007 | https://lms.nederlandslicht.nl/qr/report/152007 | 52.1437 | 6.2011 | 210710.6688 | 462035.4095 | Louisesingel |  | 8.72e+17 | Centrum - Masterplan | ZUTPHEN | 1991-01-01 | Gemeente Zutphen |  |  |  | Gemeente Zutphen | In bedrijf | Liander |  |  |  |  | Nacht | Bemeterd | [6 empty] | 2039-07-06 | 2031-01-01 |  |  |  |  | KRUITTORENPLEIN | [26 empty] | PM ST 3,5 CO T60 ET M V | 1 | 1991-01-01 |  | PM ST 3,5 CO T60 ET V | 3.50 | CONISCH | THERMISCH VERZINKT | NVT | NVT | NVT |  | 350400 |  | KIO 16X 15W WW 1500L 7021 068S DVD | 1 | 2019-07-06 |  |  | Schreder | [12 empty] | LED 15W 3000 | 1 | 2019-07-06 |  |  | Schreder | 3000 | 15.00 |  | LED |  | SR-DRIVER 2X ZHAGA (BEWEGINGSMETER OP 1X ZHAGA) | 1 | 2019-07-06 | [11 empty] | Mastdeur | 1 | 1991-01-01 |  | Mastdeur | Mastdeur | NVT |  | KRUITTORENPLEIN | 52.1457 | 6.1976 | 210471 | 462255 | 75 | Nieuwstad | Zutphen | Gemeente Zutphen |  |  | Centrum - De Hoven | 871687110001196660 | [10 empty] | Liander |  |  |  | In bedrijf
2 | 152008 | https://lms.nederlandslicht.nl/qr/report/152008 | 52.1283 | 6.2422 | 213546.3717 | 460351.0363 | Loverendale |  | 8.72e+17 | Leesten | ZUTPHEN | 2005-10-11 | Gemeente Zutphen |  |  |  | Gemeente Zutphen | In bedrijf | Liander |  |  |  |  | Nacht | Bemeterd | [6 empty] | 2025-10-11 | 2045-10-11 |  |  |  |  | WINKELCENTRUM LEESTEN | [26 empty] | PM ST 3,5 CO T60 FR P7021 | 1 | 2005-10-11 |  | PM ST 3,5 CO T60 FR P7021 | 3.50 | CONISCH | THERMISCH VERZINKT | 7021 ZWARTGRIJS | POEDERCOAT | NVT |  | 350400 |  | CDS 540 BILBAO CDM-T 70W | 1 | 2005-10-11 | [11 empty] | 175200 |  |  |  | 70W CDM-T 830 G12 | 1 | 2023-11-15 |  | 70W CDM-T | Philips | 3000K | 70.00 | 12000 | SON |  | BSN70 | 1 | 2005-10-11 |  | BSN70 |  |  | 7.00 | 175200 | [5 empty] | Mastdeur | 1 | 2005-10-11 |  | Mastdeur | Mastdeur | NVT |  | WINKELCENTRUM LEESTEN | 52.1278 | 6.2422 | 213544 | 460305 | 47 | Goethesingel | Zutphen | Gemeente Zutphen |  |  | Leesten | 871687110000095858 |  |  |  |  | 7207PK | [5 empty] | Liander |  |  |  | In bedrijf
2 | 152009 | https://lms.nederlandslicht.nl/qr/report/152009 | 52.129 | 6.223 | 212226.9738 | 460415.3015 | Lulofsstraat | C | 8.72e+17 | Leesten | ZUTPHEN | 1994-12-01 | Gemeente Zutphen | Schreder | 5 |  | Gemeente Zutphen | In bedrijf | Liander |  | Indal 4A |  |  | Nacht | Bemeterd | [6 empty] | 2038-09-01 | 2034-12-01 | KAAL |  |  |  | LULOFSSTRAAT | [26 empty] | PM ST 4,0 CO T60 GG M V | 1 | 1994-12-01 |  | PM ST 4,0 CO T60 ET V | 4.00 | CONISCH | THERMISCH VERZINKT | NVT | NVT | NVT |  | 350400 |  | Friza 5118 WW Back Light 8 leds 350 mA | 1 | 2018-09-01 |  | Friza 8LED/5118BL/3000K | Schreder |  | 5118BL |  |  | AKZO 150 | 8 |  | 1100.00 | 175200 |  |  |  | Friza 5118 WW Back Light 8 leds 350 mA | 1 | 2018-09-01 |  | Friza 5118 WW Back Light 8 leds 350 mA | Schreder | 3000 | 10.00 | 100000 | LED |  | LED DRIVER | 1 | 2018-09-01 |  | LEDDRIVER |  |  | 1.00 | 175200 | [5 empty] | Mastdeur | 1 | 1994-12-01 |  | Mastdeur | Mastdeur | NVT |  | LULOFSSTRAAT | 52.1289 | 6.2224 | 212186 | 460407 | 7 | Lulofsstraat | Zutphen | Gemeente Zutphen |  |  | Leesten | 871687120055929558 |  |  |  |  | 7207 JD | [5 empty] | Liander |  |  |  | In bedrijf
2 | 152010 | https://lms.nederlandslicht.nl/qr/report/152010 | 52.1359 | 6.2048 | 210972.6248 | 461168.8387 | Lunetteplein |  | 8.72e+17 | Waterkwartier | ZUTPHEN | 1993-03-01 | Gemeente Zutphen | Schreder | 5 |  | Gemeente Zutphen | In bedrijf | Liander |  | DIM4A |  |  | Nacht | Bemeterd | [6 empty] | 2042-08-22 | 2033-03-01 | NEDAL |  |  |  | SPITTAALDERKAMP | [21 empty] | Openbare verlichting |  |  |  |  | PM ST 4,0 CO T60 GG M V | 1 | 1993-03-01 |  | PM ST 4,0 CO T60 ET V | 4.00 | CONISCH | THERMISCH VERZINKT | NVT | NVT | NVT |  | 350400 |  | FRIZA 8LED 10W WW 3000K 1336LM AKZO900GS 5118BL DIM4A CLO SR | 1 | 2022-08-22 |  | FRIZA 8LED 10W WW 3000K 1336LM AKZO900GS 5118BL DIM4A CLO SR | Schreder |  |  |  |  | AKZO900GS | 8 |  | 1336.00 | 175200 |  | 10.00 |  | FRIZA 8LED 10W WW 3000K 1336LM AKZO900GS 5118BL DIM4A CLO SR | 1 | 2022-08-22 |  | FRIZA 8LED 10W WW 3000K 1336LM AKZO900GS 5118BL DIM4A CLO SR | Schreder | 3000K | 10.00 | 100000 | LED |  | LED DRIVER | 1 | 2022-08-22 |  | LEDDRIVER |  |  | 1.00 | 175200 | [5 empty] | Mastdeur | 1 | 1993-03-01 |  | Mastdeur | Mastdeur | NVT |  | SPITTAALDERKAMP | 52.1356 | 6.206 | 211060 | 461140 | 3 | Spittaalderkamp | Zutphen | Gemeente Zutphen |  |  | Waterkwartier | 871687120055929404 |  |  |  |  | 7204 HN | [5 empty] | Liander |  |  |  | In bedrijf
2 | 152011 | https://lms.nederlandslicht.nl/qr/report/152011 | 52.1349 | 6.2048 | 210974.8528 | 461057.4066 | Lunettestraat |  | 8.72e+17 | Waterkwartier | ZUTPHEN | 1993-03-01 | Gemeente Zutphen | Schreder | 5 |  | Gemeente Zutphen | In bedrijf | Liander |  | Indal 4A |  |  | Nacht | Bemeterd | [6 empty] | 2038-05-30 | 2033-03-01 |  |  |  |  | SPITTAALDERKAMP | [26 empty] | PM ST 3,5 CO T60 ET M V | 1 | 1993-03-01 |  | PM ST 3,5 CO T60 ET V | 3.50 | CONISCH | THERMISCH VERZINKT | NVT | NVT | NVT |  | 350400 |  | Friza 5118 WW Back Light 8 leds 350 mA | 1 | 2018-05-30 |  | Friza 8LED/5118BL/3000K | Schreder |  | 5118BL |  |  | AKZO 150 | 8 |  | 1100.00 | 175200 |  |  |  | 5118 WW Back Light 8LED 350mA | 1 | 2018-05-30 |  | 5118 WW Back Light 8LED 350mA | Schreder | 3000K | 12.00 | 100000 | LED |  | LED DRIVER | 1 | 2018-05-30 |  | LEDDRIVER |  |  | 1.00 | 175200 | [5 empty] | Mastdeur | 1 | 1993-03-01 |  | Mastdeur | Mastdeur | NVT |  | SPITTAALDERKAMP | 52.1356 | 6.206 | 211060 | 461140 | 3 | Spittaalderkamp | Zutphen | Gemeente Zutphen |  |  | Waterkwartier | 871687120055929404 |  |  |  |  | 7204 HN | [5 empty] | Liander |  |  |  | In bedrijf
2 | 152012 | https://lms.nederlandslicht.nl/qr/report/152012 | 52.1267 | 6.2415 | 213499.8048 | 460172.3023 | Maarten Boshof |  | 8.72e+17 | Leesten | ZUTPHEN | 2006-03-15 | Gemeente Zutphen |  |  |  | Gemeente Zutphen | In bedrijf | Liander |  |  |  |  | Nacht | Bemeterd | [6 empty] | 2026-03-15 | 2046-03-15 |  |  |  |  | WINKELCENTRUM LEESTEN | [26 empty] | PM AL 3,5 CO T60 TP P7021 | 1 | 2006-03-15 |  | PM AL 3,5 CO T60 TP P7021 | 3.50 | CONISCH | ALUMINIUM | 7021 ZWARTGRIJS | POEDERCOAT | NVT |  | 350400 |  | CDS 530 TORINO CDM-T 70W | 1 | 2006-03-15 | [15 empty] | 70W CDM-T 830 G12 | 1 | 2023-11-14 |  | 70W CDM-T | Philips | 3000K | 70.00 | 12000 | SON |  | BSN70 | 1 | 2006-03-15 |  | BSN70 |  |  | 7.00 | 175200 | [5 empty] | Mastdeur | 1 | 2006-03-15 |  | Mastdeur | Mastdeur | NVT |  | WINKELCENTRUM LEESTEN | 52.1278 | 6.2422 | 213544 | 460305 | 47 | Goethesingel | Zutphen | Gemeente Zutphen |  |  | Leesten | 871687110000095858 |  |  |  |  | 7207PK | [5 empty] | Liander |  |  |  | In bedrijf
2 | 152013 | https://lms.nederlandslicht.nl/qr/report/152013 | 52.137 | 6.2131 | 211540.8638 | 461294.422 | Maarten Harpersz. Trompstraat |  | 8.72e+17 | Waterkwartier | ZUTPHEN | 2018-07-01 | Gemeente Zutphen | Schreder | 5 |  | Gemeente Zutphen | In bedrijf | Liander |  | Indal 4A |  |  | Nacht | Bemeterd | [6 empty] | 2038-07-01 | 2058-07-01 |  |  |  |  | HELFRICHSTRAAT | [26 empty] | PM AL 4,0 CO T60 CM | 1 | 2018-07-01 |  | PM AL 4,0 CO T60 CM | 4.00 | CONISCH | ALUMINIUM | NVT | NVT | NVT |  | 350400 |  | Friza 5118 WW Back Light 8 leds 350 mA | 1 | 2018-07-01 |  | Friza 8LED/5118BL/3000K | Schreder |  | 5118BL |  |  | AKZO 150 | 8 |  | 1100.00 | 175200 |  |  |  | 5118 WW Back Light 8LED 350mA | 1 | 2018-07-01 |  | 5118 WW Back Light 8LED 350mA | Schreder | 3000K | 12.00 | 100000 | LED |  | LED DRIVER | 1 | 2018-07-01 |  | LEDDRIVER |  |  | 1.00 | 175200 | [5 empty] | Mastdeur | 1 | 2018-07-01 |  | Mastdeur | Mastdeur | NVT |  | HELFRICHSTRAAT | 52.1363 | 6.215 | 211676 | 461220 | 2 | Aert van Nesstraat | Zutphen | Gemeente Zutphen |  |  | Waterkwartier | 871687120055929275 |  |  |  |  | 7204 JB | [5 empty] | Liander |  |  |  | In bedrijf
2 | 152014 | https://lms.nederlandslicht.nl/qr/report/152014 | 52.1341 | 6.2133 | 211557.8318 | 460975.8896 | Mackaystraat |  | 8.72e+17 | Waterkwartier | ZUTPHEN | 2018-07-01 | Gemeente Zutphen | Schreder | 5 |  | Gemeente Zutphen | In bedrijf | Liander |  | Indal 4A |  |  | Nacht | Bemeterd | [6 empty] | 2038-07-01 | 2058-07-01 |  |  |  |  | HEEMSTRASTRAAT | [26 empty] | PM AL 4,0 CO T60 CM | 1 | 2018-07-01 |  | PM AL 4,0 CO T60 CM | 4.00 | CONISCH | ALUMINIUM | NVT | NVT | NVT |  | 350400 |  | Friza 5118 WW Back Light 8 leds 350 mA | 1 | 2018-07-01 |  | Friza 8LED/5118BL/3000K | Schreder |  | 5118BL |  |  | AKZO 150 | 8 |  | 1100.00 | 175200 |  |  |  | 5118 WW Back Light 8LED 350mA | 1 | 2018-07-01 |  | 5118 WW Back Light 8LED 350mA | Schreder | 3000K | 12.00 | 100000 | LED |  | LED DRIVER | 1 | 2018-07-01 |  | LEDDRIVER |  |  | 1.00 | 175200 | [5 empty] | Mastdeur | 1 | 2018-07-01 |  | Mastdeur | Mastdeur | NVT |  | HEEMSTRASTRAAT | 52.1358 | 6.2102 | 211348 | 461160 | 24 | Van Heemstrastraat | Zutphen | Gemeente Zutphen |  |  | Waterkwartier | 871687120055929251 |  |  |  |  | 7204 GJ | [5 empty] | Liander |  |  |  | In bedrijf
2 | 152015 | https://lms.nederlandslicht.nl/qr/report/152015 | 52.1329 | 6.1988 | 210568.7158 | 460834.4245 | Mahlerstraat |  | 8.72e+17 | Waterkwartier | ZUTPHEN | 2003-11-08 | Gemeente Zutphen | Schreder | 5 |  | Gemeente Zutphen | In bedrijf | Liander |  | Indal 4A |  |  | Nacht | Bemeterd | [6 empty] | 2038-05-30 | 2043-11-08 | SAPA |  |  |  | BACHSTRAAT | [26 empty] | PM AL 4,0 CO T60 CP | 1 | 2003-11-08 |  | PM AL 4,0 CO T60 TP | 4.00 | CONISCH | ALUMINIUM | NVT | NVT | NVT |  | 350400 |  | Friza 5118 WW Back Light 8 leds 350 mA | 1 | 2018-05-30 |  | Friza 8LED/5118BL/3000K | Schreder |  | 5118BL |  |  | AKZO 150 | 8 |  | 1100.00 | 175200 |  |  |  | 5118 WW Back Light 8LED 350mA | 1 | 2018-05-30 |  | 5118 WW Back Light 8LED 350mA | Schreder | 3000K | 12.00 | 100000 | LED |  | LED DRIVER | 1 | 2018-05-30 |  | LEDDRIVER |  |  | 1.00 | 175200 | [5 empty] | Mastdeur | 1 | 2003-11-08 |  | Mastdeur | Mastdeur | NVT |  | BACHSTRAAT | 52.1329 | 6.2005 | 210682 | 460837 | 72 | Mozartstraat | Zutphen | Gemeente Zutphen |  |  | Waterkwartier | 871687120055929367 |  |  |  |  | 7204 PG | [5 empty] | Liander |  |  |  | In bedrijf
2 | 152016 | https://lms.nederlandslicht.nl/qr/report/152016 | 52.1278 | 6.2275 | 212536.1358 | 460292.9192 | Marga Klompelaan | C | 8.72e+17 | Leesten | ZUTPHEN | 2002-01-01 | Gemeente Zutphen | Schreder | 5 |  | Gemeente Zutphen | In bedrijf | Liander |  | Indal 4A |  |  | Nacht | Bemeterd | [6 empty] | 2038-09-01 | 2042-01-01 | KAAL |  |  |  | DE ENK | [26 empty] | PM ST 4,0 CO T60 GG M V | 1 | 2002-01-01 |  | PM ST 4,0 CO T60 ET V | 4.00 | CONISCH | THERMISCH VERZINKT | NVT | NVT | NVT |  | 350400 |  | Friza 5118 WW Back Light 8 leds 350 mA | 1 | 2018-09-01 |  | Friza 8LED/5118BL/3000K | Schreder |  | 5118BL |  |  | AKZO 150 | 8 |  | 1100.00 | 175200 |  |  |  | Friza 5118 WW Back Light 8 leds 350 mA | 1 | 2018-09-01 |  | Friza 5118 WW Back Light 8 leds 350 mA | Schreder | 3000 | 10.00 | 100000 | LED |  | LED DRIVER | 1 | 2018-09-01 |  | LEDDRIVER |  |  | 1.00 | 175200 | [5 empty] | Mastdeur | 1 | 2002-01-01 |  | Mastdeur | Mastdeur | NVT |  | DE ENK | 52.1268 | 6.2306 | 212756 | 460176 | 1 | C.A. Weersma-van Duinstraat | Zutphen | Gemeente Zutphen | 1x6 |  | Leesten | 871687120056363566 |  |  |  |  | 7207 HH | [5 empty] | Liander |  |  |  | In bedrijf | Nee | Nee
2 | 152017 | https://lms.nederlandslicht.nl/qr/report/152017 | 52.1268 | 6.2328 | 212900.4497 | 460185.223 | Margo Antinkstraat | C | 8.72e+17 | Leesten | ZUTPHEN | 1995-05-01 | Gemeente Zutphen | Schreder | 5 |  | Gemeente Zutphen | In bedrijf | Liander |  | Indal 4A |  |  | Nacht | Bemeterd | [6 empty] | 2038-09-01 | 2035-05-01 | KAAL |  |  |  | DE ENK | [26 empty] | PM ST 4,0 CO T60 GG M V | 1 | 1995-05-01 |  | PM ST 4,0 CO T60 ET V | 4.00 | CONISCH | THERMISCH VERZINKT | NVT | NVT | NVT |  | 350400 |  | Friza 5118 WW Back Light 8 leds 350 mA | 1 | 2018-09-01 |  | Friza 8LED/5118BL/3000K | Schreder |  | 5118BL |  |  | AKZO 150 | 8 |  | 1100.00 | 175200 |  |  |  | Friza 5118 WW Back Light 8 leds 350 mA | 1 | 2018-09-01 |  | Friza 5118 WW Back Light 8 leds 350 mA | Schreder | 3000 | 10.00 | 100000 | LED |  | LED DRIVER | 1 | 2018-09-01 |  | LEDDRIVER |  |  | 1.00 | 175200 | [5 empty] | Mastdeur | 1 | 1995-05-01 |  | Mastdeur | Mastdeur | NVT |  | DE ENK | 52.1268 | 6.2307 | 212757 | 460177 | 1 | C.A. Weersma--van Duinstraat | Zutphen | Gemeente Zutphen | 1x6 |  | Leesten | 871687120054553945 |  |  |  |  | 7207HH | [5 empty] | Liander |  |  |  | In bedrijf | Nee | Nee
2 | 152018 | https://lms.nederlandslicht.nl/qr/report/152018 | 52.1269 | 6.2267 | 212485.0317 | 460189.3376 | Maria Rutgersstraat |  | 8.72e+17 | Leesten | ZUTPHEN | 1999-01-01 | Gemeente Zutphen | Schreder |  | 5 | Gemeente Zutphen | In bedrijf | Liander |  | Indal 4A |  |  | Nacht | Bemeterd | [6 empty] | 2039-10-01 | 2039-01-01 | KAAL |  |  |  | DE ENK | [26 empty] | PM ST 4,0 CO T60 GG M V | 1 | 1999-01-01 |  | PM ST 4,0 CO T60 ET V | 4.00 | CONISCH | THERMISCH VERZINKT | NVT | NVT | NVT |  | 350400 |  | Friza 8LED BL WW 5118 350mA dim 4A | 1 | 2019-10-01 |  | CPS200 9010 | Philips | [8 empty] | 175200 |  |  |  | 5118 WW Back Light 8LED 350mA | 1 | 2019-10-01 |  | 5118 WW Back Light 8LED 350mA | Schreder | 3000K | 12.00 | 100000 | LED |  | LED DRIVER | 1 | 2019-10-01 |  | LEDDRIVER |  |  | 1.00 | 175200 | [5 empty] | Mastdeur | 1 | 1999-01-01 |  | Mastdeur | Mastdeur | NVT |  | DE ENK | 52.1268 | 6.2307 | 212757 | 460177 | 1 | C.A. Weersma--van Duinstraat | Zutphen | Gemeente Zutphen | 1x6 |  | Leesten | 871687120054553945 |  |  |  |  | 7207HH | [5 empty] | Liander |  |  |  | In bedrijf | Nee | Nee
2 | 152019 | https://lms.nederlandslicht.nl/qr/report/152019 | 52.1269 | 6.2402 | 213411.7068 | 460201.6311 | Markolle |  | 8.72e+17 | Leesten | ZUTPHEN | 2006-03-15 | Gemeente Zutphen |  |  |  | Gemeente Zutphen | In bedrijf | Liander |  |  |  |  | Nacht | Bemeterd | [6 empty] | 2026-03-15 | 2046-03-15 |  |  |  |  | WINKELCENTRUM LEESTEN | [26 empty] | PM ST 3,5 CO T60 FR P7021 | 1 | 2006-03-15 |  | PM ST 3,5 CO T60 FR P7021 | 3.50 | CONISCH | THERMISCH VERZINKT | 7021 ZWARTGRIJS | POEDERCOAT | NVT |  | 350400 |  | CDS 550 MALMO TB LO | 1 | 2006-03-15 |  | CDS550 9007 TB LO | Philips |  |  |  |  | PHILIPS DARK GREY |  |  |  | 175200 |  |  |  | 70W CDM-T 830 G12 | 1 | 2023-11-15 |  | 70W CDM-T | Philips | 3000K | 70.00 | 12000 | SON |  | BSN70 | 1 | 2006-03-15 |  | BSN70 |  |  | 7.00 | 175200 | [5 empty] | Mastdeur | 1 | 2006-03-15 |  | Mastdeur | Mastdeur | NVT |  | WINKELCENTRUM LEESTEN | 52.1278 | 6.2422 | 213544 | 460305 | 47 | Goethesingel | Zutphen | Gemeente Zutphen |  |  | Leesten | 871687110000095858 |  |  |  |  | 7207PK | [5 empty] | Liander |  |  |  | In bedrijf
2 | 152020 | https://lms.nederlandslicht.nl/qr/report/152020 | 52.1416 | 6.1912 | 210039.5692 | 461792.1233 | Marspoortstraat |  | 8.72e+17 | Centrum - Masterplan | ZUTPHEN | 2015-06-01 | Gemeente Zutphen |  |  |  | Gemeente Zutphen | In bedrijf | Liander |  | Indal 4A |  |  | Nacht | Bemeterd | [6 empty] | 2035-06-01 | 2060-04-02 |  |  |  |  | WIJNHUISTOREN | [26 empty] | SM ST 7,5 CI CO LPH 6,0 EU1000 FR P7021 | 1 | 2020-04-02 |  | SM ST 7,5 CI CO LPH 6,0 EU1000 FR P7021 | 7.50 | CILINDRISCH | THERMISCH VERZINKT | 7021 ZWARTGRIJS | POEDERCOAT | NVT |  | 350400 |  | SOMBREO 230 LED 36W WW 2100LM R7021 D ASYM | 1 | 2015-06-01 | [11 empty] | 175200 |  |  |  | LAMP LED 36W 2100 WW ASYM | 1 | 2015-06-01 |  | SOMBREO LED 36W 2100 WW ASYM | Selux | 3000K | 36.00 | 100000 | LED |  | XI SR 75W 0.3-1.0A SNEMP 230V C150 SXT | 1 | 2022-10-12 |  | XI SR 75W 0.3-1.0A SNEMP 230V C150 SXT | Philips | Xitanium Driver | [7 empty] | Mastdeur | 1 | 2015-06-01 |  | Mastdeur | Mastdeur | NVT |  | WIJNHUISTOREN | 52.1413 | 6.1949 | 210290 | 461761 | 36 | Groenmarkt | Zutphen | Gemeente Zutphen |  |  | Centrum - De Hoven | 871687120055929206 |  |  |  |  | 7201 HZ | [5 empty] | Liander |  |  |  | In bedrijf
2 | 152020 | https://lms.nederlandslicht.nl/qr/report/152020 | 52.1416 | 6.1912 | 210039.5692 | 461792.1233 | Marspoortstraat |  | 8.72e+17 | Centrum - Masterplan | ZUTPHEN | 2015-06-01 | Gemeente Zutphen |  |  |  | Gemeente Zutphen | In bedrijf | Liander |  | Indal 4A |  |  | Nacht | Bemeterd | [6 empty] | 2035-06-01 | 2060-04-02 |  |  |  |  | WIJNHUISTOREN | [83 empty] | Aansluitpunt feestverlichting | 2 | 2015-06-01 |  | Aansluitpunt feestverlichting | Aansluitset | x |  | WIJNHUISTOREN | 52.1413 | 6.1949 | 210290 | 461761 | 36 | Groenmarkt | Zutphen | Gemeente Zutphen |  |  | Centrum - De Hoven | 871687120055929206 |  |  |  |  | 7201 HZ | [5 empty] | Liander |  |  |  | In bedrijf
2 | 152021 | https://lms.nederlandslicht.nl/qr/report/152021 | 52.1437 | 6.1908 | 210005.1138 | 462028.2148 | Marstunnel |  | 8.72e+17 | Centrum - De Hoven | ZUTPHEN | 2015-01-01 | Gemeente Zutphen |  |  |  | Gemeente Zutphen | In bedrijf | Liander |  | Indal 4A |  |  | Nacht | Bemeterd | [6 empty] | 2035-01-01 | 2055-01-01 |  |  |  |  | BERKELPOORTSTRAAT | [26 empty] | LM AL 8,0 CV EU1000/5 T60 PP P7021 | 1 | 2015-01-01 |  | LM AL 8,0 CV EU1000/5 T60 PP P7021 | 8.00 | CILINDRISCH | ALUMINIUM | 7021 ZWARTGRIJS | POEDERCOAT | NVT |  | 350400 |  | TCCOCE1-1000-188084 OCEAN ROAD BRP708 | 1 | 2015-01-01 | [15 empty] | TCCOCE1-1000-188084 OCEAN ROAD BRP708 WW 36X 66W | 1 | 2015-01-01 |  | TCCOCE1-1000-188084 OCEAN ROAD BRP708 WW 36X 66W | Philips | 3000K | 66.00 | 100000 | LED |  | LED DRIVER | 1 | 2015-01-01 |  | LEDDRIVER |  |  | 1.00 | 175200 | [5 empty] | Mastdeur | 1 | 2015-01-01 |  | Mastdeur | Mastdeur | NVT |  | BERKELPOORTSTRAAT | 52.1438 | 6.1941 | 210230 | 462040 | 6 | Berkelpoortstraat | Zutphen | Gemeente Zutphen |  |  | Centrum - De Hoven | 871687120055929169 |  |  |  |  | 7201 MB | [5 empty] | Liander |  |  |  | In bedrijf
18 | 152022 | https://lms.nederlandslicht.nl/qr/report/152022 | 52.1386 | 6.1955 | 210335.2428 | 461465.3867 | Martinetsingel |  | 8.72e+17 | Centrum - Masterplan | ZUTPHEN | 1970-01-01 | Gemeente Zutphen |  |  |  | Gemeente Zutphen | In bedrijf | Liander |  |  |  |  | Nacht | Bemeterd | [6 empty] | 2040-10-19 | 2060-10-19 |  |  |  |  | WANNE | [26 empty] | LM AL 8,0 CV EU1350 P7021 | 1 | 2020-10-19 |  | LM AL 8,0 CV EU1350 P7021 | 8.00 | cilindrisch verjongd | ALUMINIUM | 7021 | POEDERCOATING | - |  | 350400 |  | YMERA 5103AS 24LED 38W 3000K 7021 DALI TA | 1 | 2020-10-19 |  | YMERA 5103AS 24LED 38W 3000K 7021 DALI TA | Schreder |  |  |  |  | 7021 | 24 |  |  | 100000 |  | 38.00 |  | YMERA 5103AS 24LED 38W 3000K 7021 DALI TA | 1 | 2020-10-19 |  | YMERA 5103AS 24LED 38W 3000K 7021 DALI TA | Schreder | 3000K | 38.00 | 100000 | LED |  | LED DRIVER | 1 | 2020-10-19 |  | LEDDRIVER |  |  | 1.00 | 175200 | [5 empty] | Mastdeur | 1 | 2020-10-19 |  | Mastdeur | Mastdeur | NVT |  | WANNE | 52.1382 | 6.2007 | 210694 | 461421 | 4 | Wanne | Zutphen | Gemeente Zutphen |  |  | Centrum - De Hoven | 871687120055929220 |  |  |  |  | 7201 CN | [5 empty] | Liander |  |  |  | In bedrijf
2 | 152023 | https://lms.nederlandslicht.nl/qr/report/152023 | 52.1232 | 6.2382 | 213279.8808 | 459784.9152 | Meijerinkpad |  | 8.72e+17 | Leesten | ZUTPHEN | 2011-10-17 | Gemeente Zutphen |  |  |  | Gemeente Zutphen | In bedrijf | Liander |  |  |  |  | Nacht | Bemeterd | [6 empty] | 2031-10-17 | 2051-10-17 | NEDAL |  |  |  | RUST HOUT | [26 empty] | PM AL 4,0 CO T60 PE | 1 | 2011-10-17 |  | PM AL 4,0 CO T60 PE | 4.00 | CONISCH | ALUMINIUM | NVT | NVT | NVT |  | 350400 |  | Lumis-Led Moonlight 10W | 1 | 2011-10-17 | [11 empty] | 175200 |  |  |  | LAMP INN 10LED 10W 640 M | 1 | 2011-06-01 |  | INNOLUMIS 10LED 10W 640 M | Innolumis | 3000K | 10.00 | 100000 | LED |  | LED DRIVER | 1 | 2011-10-17 |  | LEDDRIVER |  |  | 1.00 | 175200 | [5 empty] | Mastdeur | 1 | 2011-10-17 |  | Mastdeur | Mastdeur | NVT |  | RUST HOUT | 52.12 | 6.2377 | 213249 | 459427 | 7 | Lansinkweg | Zutphen | Gemeente Zutphen |  |  | Leesten | 871687120055929022 |  |  |  |  | 7207 DG | [5 empty] | Liander |  |  |  | In bedrijf
2 | 152024 | https://lms.nederlandslicht.nl/qr/report/152024 | 52.1294 | 6.2265 | 212466.5347 | 460469.9523 | Meinsmasingel | C | 8.72e+17 | Leesten | ZUTPHEN | 1992-07-01 | Gemeente Zutphen | Schreder | 5 |  | Gemeente Zutphen | In bedrijf | Liander |  | Indal 4A |  |  | Nacht | Bemeterd | [6 empty] | 2038-09-01 | 2032-07-01 | KAAL |  |  |  | WESTLEESTEN | [26 empty] | PM ST 4,0 CO T60 GG M V | 1 | 1992-07-01 |  | PM ST 4,0 CO T60 ET V | 4.00 | CONISCH | THERMISCH VERZINKT | NVT | NVT | NVT |  | 350400 |  | Friza 5118 WW Back Light 8 leds 350 mA | 1 | 2018-09-01 |  | Friza 8LED/5118BL/3000K | Schreder |  | 5118BL |  |  | AKZO 150 | 8 |  | 1100.00 | 175200 |  |  |  | Friza 5118 WW Back Light 8 leds 350 mA | 1 | 2018-09-01 |  | Friza 5118 WW Back Light 8 leds 350 mA | Schreder | 3000 | 10.00 | 100000 | LED |  | LED DRIVER | 1 | 2018-09-01 |  | LEDDRIVER |  |  | 1.00 | 175200 | [5 empty] | Mastdeur | 1 | 1992-07-01 |  | Mastdeur | Mastdeur | NVT |  | WESTLEESTEN | 52.1302 | 6.2245 | 212330 | 460554 | 73 | Paul Rodenkolaan | Zutphen | Gemeente Zutphen |  |  | Leesten | 871687120055929084 |  |  |  |  | 7207 CD | [5 empty] | Liander |  |  |  | In bedrijf
2 | 152026 | https://lms.nederlandslicht.nl/qr/report/152026 | 52.1334 | 6.2013 | 210737.2738 | 460887.4537 | Mendelssohnstraat |  | 8.72e+17 | Waterkwartier | ZUTPHEN | 1996-10-01 | Gemeente Zutphen | Schreder | 5 |  | Gemeente Zutphen | In bedrijf | Liander |  | Indal 4A |  |  | Nacht | Bemeterd | [6 empty] | 2038-05-30 | 2036-10-01 |  |  |  |  | BACHSTRAAT | [26 empty] | PM ST 3,5 CO T60 ET M V | 1 | 1996-10-01 |  | PM ST 3,5 CO T60 ET V | 3.50 | CONISCH | THERMISCH VERZINKT | NVT | NVT | NVT |  | 350400 |  | Friza 5118 WW Back Light 8 leds 350 mA | 1 | 2018-05-30 |  | Friza 8LED/5118BL/3000K | Schreder |  | 5118BL |  |  | AKZO 150 | 8 |  | 1100.00 | 175200 |  |  |  | 5118 WW Back Light 8LED 350mA | 1 | 2018-05-30 |  | 5118 WW Back Light 8LED 350mA | Schreder | 3000K | 12.00 | 100000 | LED |  | LED DRIVER | 1 | 2018-05-30 |  | LEDDRIVER |  |  | 1.00 | 175200 | [5 empty] | Mastdeur | 1 | 1996-10-01 |  | Mastdeur | Mastdeur | NVT |  | BACHSTRAAT | 52.1329 | 6.2005 | 210682 | 460837 | 72 | Mozartstraat | Zutphen | Gemeente Zutphen |  |  | Waterkwartier | 871687120055929367 |  |  |  |  | 7204 PG | [5 empty] | Liander |  |  |  | In bedrijf
2 | 152027 | https://lms.nederlandslicht.nl/qr/report/152027 | 52.1525 | 6.2145 | 211616.7288 | 463028.3678 | Mengerinckstraat |  | 8.72e+17 | Noordveen | ZUTPHEN | 2016-12-14 | Gemeente Zutphen |  |  |  | Gemeente Zutphen | In bedrijf | Liander |  | Indal 4A |  |  | Nacht | Bemeterd | [6 empty] | 2036-12-14 | 2056-12-14 |  |  |  |  | RAESFELTSTRAAT | [26 empty] | PT AL 4,0 CO T60 CM | 1 | 2016-12-14 |  | PM AL 4,0 CO T60 TP | 4.00 | CONISCH | ALUMINIUM | NVT | NVT | NVT |  | 350400 |  | Friza 5118 WW Back Light 8 leds 350 mA | 1 | 2016-12-14 |  | Friza 8LED/5118BL/3000K | Schreder |  | 5118BL |  |  | AKZO 150 | 8 |  | 1100.00 | 175200 |  |  |  | 5118 WW Back Light 8LED 350mA | 1 | 2016-12-14 |  | 5118 WW Back Light 8LED 350mA | Schreder | 3000K | 12.00 | 100000 | LED |  | LED DRIVER | 1 | 2016-12-14 |  | LEDDRIVER |  |  | 1.00 | 175200 | [5 empty] | Mastdeur | 1 | 2016-12-14 |  | Mastdeur | Mastdeur | NVT |  | RAESFELTSTRAAT | 52.154 | 6.2144 | 211606 | 463197 | 6 | van Raesfeltstraat | Zutphen | Gemeente Zutphen |  |  | Noordveen | 871687120055929114 |  |  |  |  | 7203 CN | [5 empty] | Liander |  |  |  | In bedrijf
2 | 152028 | https://lms.nederlandslicht.nl/qr/report/152028 | 52.1522 | 6.1984 | 210519.2468 | 462978.9662 | Mercuriusweg |  | 8.72e+17 | Centrum - De Hoven | ZUTPHEN | 2001-09-10 | Gemeente Zutphen |  |  |  | Gemeente Zutphen | In bedrijf | Liander |  | Indal 4A |  |  | Nacht | Bemeterd | [6 empty] | 2036-09-05 | 2041-09-10 |  |  |  |  | SKAGERAKSTRAAT | [26 empty] | LM ST 8,0 CV EU850/20/5 T48 ET M V | 1 | 2001-09-10 |  | LM ST 8,0 CV EU850/20/5 T60 ET M V | 8.00 | CILINDRISCH | THERMISCH VERZINKT | NVT | NVT | NVT |  | 350400 |  | Teceo-1 5118 24 leds 350mA WW | 1 | 2016-09-05 |  | Teceo-1 5118 24 leds 350mA WW | Schreder |  | 5118 |  |  | AKZO 150 | 24 |  | 3600.00 | 175200 |  |  |  | 5118 24LED WW 350mA | 1 | 2016-09-05 |  | TECEO-1 5118 24LED WW 350mA | Schreder | 3000K | 30.00 | 100000 | LED |  | LED DRIVER | 1 | 2016-09-05 |  | LEDDRIVER |  |  | 1.00 | 175200 | [5 empty] | Mastdeur | 1 | 2001-09-10 |  | Mastdeur | Mastdeur | NVT |  | SKAGERAKSTRAAT | 52.1536 | 6.2022 | 210777 | 463138 | 1 | Skagerrakstraat | Zutphen | Gemeente Zutphen |  |  | Centrum - De Hoven | 871687120055929572 |  |  |  |  | 7202 BZ | [5 empty] | Liander |  |  |  | In bedrijf
2 | 152029 | https://lms.nederlandslicht.nl/qr/report/152029 | 52.1595 | 6.2169 | 211771.8918 | 463804.0551 | Mettrayweg |  | 8.72e+17 | Noordveen | ZUTPHEN | 2016-12-14 | Gemeente Zutphen |  |  |  | Gemeente Zutphen | In bedrijf | Liander |  | Indal 4A |  |  | Nacht | Bemeterd | [6 empty] | 2036-12-14 | 2056-12-14 |  |  |  |  | 8.7169e+17 | [26 empty] | LM AL 6,0 CIL EU850/05 T60 CM | 1 | 2016-12-14 |  | LM AL 6,0 CIL EU850/05 T60 CM | 6.00 | CILINDRISCH | ALUMINIUM | NVT | NVT | NVT |  | 350400 |  | Iridium BGP 381DM GRN11/830 | 1 | 2016-12-14 | [15 empty] | BGP381 DM GRN11/830 | 1 | 2016-12-14 |  | BGP381 DM GRN11/830 | Philips | 3000K | 11.00 | 100000 | LED |  | LED DRIVER | 1 | 2016-12-14 |  | LEDDRIVER |  |  | 1.00 | 175200 | [5 empty] | Mastdeur | 1 | 2016-12-14 |  | Mastdeur | Mastdeur | NVT |  | 8.7169e+17 | 52.1439 | 6.2187 | 211913 | 462073 |  | Zutphen | Zutphen | Gemeente Zutphen |  |  |  | 871687120054773121 | [10 empty] | Liander |  |  |  | In bedrijf
2 | 152030 | https://lms.nederlandslicht.nl/qr/report/152030 | 52.131 | 6.2103 | 211356.5108 | 460628.7008 | Mgr. Nolensstraat |  | 8.72e+17 | Waterkwartier | ZUTPHEN | 1990-09-01 | Gemeente Zutphen | Schreder | 5 |  | Gemeente Zutphen | In bedrijf | Liander |  | Indal 4A |  |  | Nacht | Bemeterd | [6 empty] | 2038-05-30 | 2030-09-01 |  |  |  |  | DR. BOSSTRAAT | [26 empty] | PM ST 3,5 CO T60 ET M V | 1 | 1990-09-01 |  | PM ST 3,5 CO T60 ET V | 3.50 | CONISCH | THERMISCH VERZINKT | NVT | NVT | NVT |  | 350400 |  | Friza 5118 WW Back Light 8 leds 350 mA | 1 | 2018-05-30 |  | Friza 8LED/5118BL/3000K | Schreder |  | 5118BL |  |  | AKZO 150 | 8 |  | 1100.00 | 175200 |  |  |  | 5118 WW Back Light 8LED 350mA | 1 | 2018-05-30 |  | 5118 WW Back Light 8LED 350mA | Schreder | 3000K | 12.00 | 100000 | LED |  | LED DRIVER | 1 | 2018-05-30 |  | LEDDRIVER |  |  | 1.00 | 175200 | [5 empty] | Mastdeur | 1 | 1990-09-01 |  | Mastdeur | Mastdeur | NVT |  | DR. BOSSTRAAT | 52.1336 | 6.21 | 211334 | 460914 | 116 | Thorbeckesingel | Zutphen | Gemeente Zutphen |  |  | Waterkwartier | 871687120055929442 |  |  |  |  | 7204 KW | [5 empty] | Liander |  |  |  | In bedrijf
2 | 152031 | https://lms.nederlandslicht.nl/qr/report/152031 | 52.131 | 6.2027 | 210835.1988 | 460620.2316 | Mgr. Schaepmanstraat |  | 8.72e+17 | Waterkwartier | ZUTPHEN | 1990-08-01 | Gemeente Zutphen | Schreder | 5 |  | Gemeente Zutphen | In bedrijf | Liander |  | Indal 4A |  |  | Nacht | Bemeterd | [6 empty] | 2038-05-30 | 2030-08-01 |  |  |  |  | C. V.D. LINDENSTRAAT | [26 empty] | PM ST 3,5 CO T60 ET M V | 1 | 1990-08-01 |  | PM ST 3,5 CO T60 ET V | 3.50 | CONISCH | THERMISCH VERZINKT | NVT | NVT | NVT |  | 350400 |  | Friza 5118 WW Back Light 8 leds 350 mA | 1 | 2018-05-30 |  | Friza 8LED/5118BL/3000K | Schreder |  | 5118BL |  |  | AKZO 150 | 8 |  | 1100.00 | 175200 |  |  |  | 5118 WW Back Light 8LED 350mA | 1 | 2018-05-30 |  | 5118 WW Back Light 8LED 350mA | Schreder | 3000K | 12.00 | 100000 | LED |  | LED DRIVER | 1 | 2018-05-30 |  | LEDDRIVER |  |  | 1.00 | 175200 | [5 empty] | Mastdeur | 1 | 1990-08-01 |  | Mastdeur | Mastdeur | NVT |  | C. V.D. LINDENSTRAAT | 52.1319 | 6.2056 | 211033 | 460730 | 2 | Cort van der Lindenstraat | Zutphen | Gemeente Zutphen |  |  | Waterkwartier | 871687120055929244 |  |  |  |  | 7204 LZ | [5 empty] | Liander |  |  |  | In bedrijf
2 | 152032 | https://lms.nederlandslicht.nl/qr/report/152032 | 52.137 | 6.2114 | 211422.0608 | 461301.4059 | Michiel de Ruyterstraat |  | 8.72e+17 | Waterkwartier | ZUTPHEN | 2016-12-14 | Gemeente Zutphen |  |  |  | Gemeente Zutphen | In bedrijf | Liander |  | Indal 4A |  |  | Nacht | Bemeterd | [6 empty] | 2036-12-14 | 2056-12-14 |  |  |  |  | HELFRICHSTRAAT | [26 empty] | PT AL 4,0 CO T60 CM | 1 | 2016-12-14 |  | PM AL 4,0 CO T60 TP | 4.00 | CONISCH | ALUMINIUM | NVT | NVT | NVT |  | 350400 |  | Friza 5118 WW Back Light 8 leds 350 mA | 1 | 2016-12-14 |  | Friza 8LED/5118BL/3000K | Schreder |  | 5118BL |  |  | AKZO 150 | 8 |  | 1100.00 | 175200 |  |  |  | 5118 WW Back Light 8LED 350mA | 1 | 2016-12-14 |  | 5118 WW Back Light 8LED 350mA | Schreder | 3000K | 12.00 | 100000 | LED |  | LED DRIVER | 1 | 2016-12-14 |  | LEDDRIVER |  |  | 1.00 | 175200 | [5 empty] | Mastdeur | 1 | 2016-12-14 |  | Mastdeur | Mastdeur | NVT |  | HELFRICHSTRAAT | 52.1363 | 6.215 | 211676 | 461220 | 2 | Aert van Nesstraat | Zutphen | Gemeente Zutphen |  |  | Waterkwartier | 871687120055929275 |  |  |  |  | 7204 JB | [5 empty] | Liander |  |  |  | In bedrijf
2 | 152033 | https://lms.nederlandslicht.nl/qr/report/152033 | 52.1435 | 6.1947 | 210276.7748 | 462009.2607 | Molengracht |  | 8.72e+17 | Centrum - Masterplan | ZUTPHEN | 2009-01-01 | Gemeente Zutphen |  |  |  | Gemeente Zutphen | In bedrijf | Liander |  |  |  |  | Nacht | Bemeterd | [6 empty] | 2039-11-27 | 2049-01-01 |  |  |  |  | BERKELPOORTSTRAAT | [26 empty] | PM AL 4,0 CO T60 CM P7024 | 1 | 2009-01-01 |  | PM AL 4,0 CO T60 CM P7024 | 4.00 | CONISCH | ALUMINIUM | 7024 GRAFIETGRIJS | POEDERCOAT | NVT |  | 350400 |  | CDS 580 CAMBRIDGE CDO-TT 70W TP LO | 1 | 2019-11-27 | [11 empty] | 175200 |  |  |  | LAMP CDO TT 70W 828 E27 | 1 | 2022-12-31 |  | 70W CDO-TT |  |  | 70.00 | 16000 | SON |  | BSN70 | 1 | 2009-01-01 |  | BSN70 |  |  | 7.00 | 175200 | [5 empty] | Mastdeur | 1 | 2009-01-01 |  | Mastdeur | Mastdeur | NVT |  | BERKELPOORTSTRAAT | 52.1438 | 6.1941 | 210230 | 462040 | 6 | Berkelpoortstraat | Zutphen | Gemeente Zutphen |  |  | Centrum - De Hoven | 871687120055929169 |  |  |  |  | 7201 MB | [5 empty] | Liander |  |  |  | In bedrijf
2 | 152034 | https://lms.nederlandslicht.nl/qr/report/152034 | 52.14 | 6.1815 | 209377.6568 | 461608.3301 | Molenweg |  | 8.72e+17 | Centrum - De Hoven | ZUTPHEN | 1980-01-01 | Gemeente Zutphen |  |  |  | Gemeente Zutphen | In bedrijf | Liander |  | Indal 4A | 2017-05-03 |  | Nacht | Bemeterd |  | 6 | 6 |  |  |  | 2036-09-05 | 2023-05-03 |  |  |  |  | KANONSDIJK | [21 empty] | Openbare verlichting |  |  |  |  | LM AL 6,0 CO EU600/5 CP | 1 | 1980-01-01 |  | LM AL 6,0 CO EU600/5 T60 TP | 6.00 | CONISCH | ALUMINIUM | NVT | NVT | NVT |  | 350400 |  | Iridium BGP 381DM GRN19/830 | 1 | 2016-09-05 |  | Iridium BGP 381DM GRN19/830 | Philips |  | DM |  |  | 7035 LICHTGRIJS |  |  | 1900.00 | 175200 |  |  |  | BGP381 DM GRN19/830 | 1 | 2016-09-05 |  | BGP381 DM GRN19/830 | Philips | 830 | 16.00 | 100000 | LED |  | LED DRIVER | 1 | 2016-09-05 |  | LEDDRIVER |  |  | 1.00 | 175200 | [5 empty] | Mastdeur | 1 | 1980-01-01 |  | Mastdeur | Mastdeur | NVT |  | KANONSDIJK | 52.1398 | 6.1832 | 209493 | 461593 | 7 | Oude Kanonsdijk | Zutphen | Gemeente Zutphen |  |  | Centrum - De Hoven | 871687120055929336 |  |  |  |  | 7205 AR | [5 empty] | Liander |  |  |  | In bedrijf
2 | 152035 | https://lms.nederlandslicht.nl/qr/report/152035 | 52.1332 | 6.199 | 210579.4668 | 460860.8755 | Mozartstraat |  | 8.72e+17 | Waterkwartier | ZUTPHEN | 1999-05-30 | Gemeente Zutphen |  |  |  | Gemeente Zutphen | In bedrijf | Liander |  | Indal 4A |  |  | Nacht | Bemeterd | [6 empty] | 2036-09-05 | 2039-05-30 |  |  |  |  | WANNE | [26 empty] | LM AL 6,0 CO EU600/5 CP | 1 | 1999-05-30 |  | LM AL 6,0 CO EU600/5 T60 TP | 6.00 | CONISCH | ALUMINIUM | NVT | NVT | NVT |  | 350400 |  | Iridium BGP 381DM GRN19/830 | 1 | 2016-09-05 |  | Iridium BGP 381DM GRN19/830 | Philips |  | DM |  |  | 7035 LICHTGRIJS |  |  | 1900.00 | 175200 |  |  |  | BGP381 DM GRN19/830 | 1 | 2016-09-05 |  | BGP381 DM GRN19/830 | Philips | 830 | 16.00 | 100000 | LED |  | LED DRIVER | 1 | 2016-09-05 |  | LEDDRIVER |  |  | 1.00 | 175200 | [5 empty] | Mastdeur | 1 | 1999-05-30 |  | Mastdeur | Mastdeur | NVT |  | WANNE | 52.1382 | 6.2007 | 210694 | 461421 | 4 | Wanne | Zutphen | Gemeente Zutphen |  |  | Centrum - De Hoven | 871687120055929220 |  |  |  |  | 7201 CN | [5 empty] | Liander |  |  |  | In bedrijf
2 | 152036 | https://lms.nederlandslicht.nl/qr/report/152036 | 52.1429 | 6.1805 | 209304.1109 | 461936.5314 | Mulderskamp |  | 8.72e+17 | Centrum - De Hoven | ZUTPHEN | 1980-01-01 | Gemeente Zutphen |  |  |  | Gemeente Zutphen | In bedrijf | Liander |  | Indal 4A | 2017-05-03 |  | Nacht | Bemeterd |  | 6 | 6 |  |  |  | 2036-09-05 | 2023-05-03 |  |  |  |  | MULDERSKAMP | [21 empty] | Openbare verlichting |  |  |  |  | LM AL 6,0 CO EU600/5 CP | 1 | 1980-01-01 |  | LM AL 6,0 CO EU600/5 T60 TP | 6.00 | CONISCH | ALUMINIUM | NVT | NVT | NVT |  | 350400 |  | Iridium BGP 381DM GRN19/830 | 1 | 2016-09-05 |  | Iridium BGP 381DM GRN19/830 | Philips |  | DM |  |  | 7035 LICHTGRIJS |  |  | 1900.00 | 175200 |  |  |  | BGP381 DM GRN19/830 | 1 | 2016-09-05 |  | BGP381 DM GRN19/830 | Philips | 830 | 16.00 | 100000 | LED |  | LED DRIVER | 1 | 2016-09-05 |  | LEDDRIVER |  |  | 1.00 | 175200 | [5 empty] | Mastdeur | 1 | 1980-01-01 |  | Mastdeur | Mastdeur | NVT |  | MULDERSKAMP | 52.1433 | 6.1802 | 209279 | 461975 | 12 | Mulderskamp | Zutphen | Gemeente Zutphen |  |  | Centrum - De Hoven | 871687120055929435 |  |  |  |  | 7205 BV | [5 empty] | Liander |  |  |  | In bedrijf
2 | 152037 | https://lms.nederlandslicht.nl/qr/report/152037 | 52.1396 | 6.2132 | 211545.7028 | 461592.7325 | Multatulistraat |  | 8.72e+17 | Waterkwartier | ZUTPHEN | 2018-07-01 | Gemeente Zutphen | Schreder | 5 |  | Gemeente Zutphen | In bedrijf | Liander |  | Indal 4A |  |  | Nacht | Bemeterd | [6 empty] | 2038-07-01 | 2058-07-01 |  |  |  |  | J.P. HEIJESTRAAT | [26 empty] | PM AL 4,0 CO T60 CM | 1 | 2018-07-01 |  | PM AL 4,0 CO T60 CM | 4.00 | CONISCH | ALUMINIUM | NVT | NVT | NVT |  | 350400 |  | Friza 5118 WW Back Light 8 leds 350 mA | 1 | 2018-07-01 |  | Friza 8LED/5118BL/3000K | Schreder |  | 5118BL |  |  | AKZO 150 | 8 |  | 1100.00 | 175200 |  |  |  | 5118 WW Back Light 8LED 350mA | 1 | 2018-07-01 |  | 5118 WW Back Light 8LED 350mA | Schreder | 3000K | 12.00 | 100000 | LED |  | LED DRIVER | 1 | 2018-07-01 |  | LEDDRIVER |  |  | 1.00 | 175200 | [5 empty] | Mastdeur | 1 | 2018-07-01 |  | Mastdeur | Mastdeur | NVT |  | J.P. HEIJESTRAAT | 52.1401 | 6.2138 | 211584 | 461644 | 58 | J. P. Heijestraat | Zutphen | Gemeente Zutphen |  |  | Waterkwartier | 871687120055929282 |  |  |  |  | 7204 DD | [5 empty] | Liander |  |  |  | In bedrijf
2 | 152038 | https://lms.nederlandslicht.nl/qr/report/152038 | 52.1418 | 6.1958 | 210349.0867 | 461825.0402 | Naadzak |  | 8.72e+17 | Centrum - Masterplan | ZUTPHEN | 2022-02-02 | Gemeente Zutphen |  |  |  | Gemeente Zutphen | In bedrijf | Liander |  |  |  |  | Nacht | Bemeterd | [6 empty] | 2042-02-02 | 2062-02-02 |  |  |  |  | WIJNHUISTOREN |  |  |  | Remoticom Telecontroller 2.0 | [22 empty] | Zuil RVS R7021 met RVS buis R7021 | 1 | 2022-02-02 |  |  | 4.00 | n.v.t. | RVS | 7021 | POEDERCOAT | n.v.t. |  | 350400 |  | NYX330 20W WW 3100L 7021 WIDE DVD | 1 | 2022-02-02 |  |  | Modernista | [12 empty] | LED 20W 3000 | 1 | 2022-02-02 |  |  | Modernista | 3000 | 20.00 |  | LED |  | SR driver | 1 | 2022-02-02 | [11 empty] | Mastdeur | 1 | 2022-02-02 |  | Mastdeur | Mastdeur | NVT |  | WIJNHUISTOREN | 52.1413 | 6.1949 | 210290 | 461761 | 36 | Groenmarkt | Zutphen | Gemeente Zutphen |  |  | Centrum - De Hoven | 871687120055929206 |  |  |  |  | 7201 HZ | [5 empty] | Liander |  |  |  | In bedrijf
2 | 152038 | https://lms.nederlandslicht.nl/qr/report/152038 | 52.1418 | 6.1958 | 210349.0867 | 461825.0402 | Naadzak |  | 8.72e+17 | Centrum - Masterplan | ZUTPHEN | 2022-02-02 | Gemeente Zutphen |  |  |  | Gemeente Zutphen | In bedrijf | Liander |  |  |  |  | Nacht | Bemeterd | [6 empty] | 2042-02-02 | 2062-02-02 |  |  |  |  | WIJNHUISTOREN |  |  |  | Remoticom Telecontroller 2.0 | [79 empty] | REMOTICOM | 2 | 2022-02-02 |  | REMOTICOM | Bewegingssensor | REMOTICOM |  | WIJNHUISTOREN | 52.1413 | 6.1949 | 210290 | 461761 | 36 | Groenmarkt | Zutphen | Gemeente Zutphen |  |  | Centrum - De Hoven | 871687120055929206 |  |  |  |  | 7201 HZ | [5 empty] | Liander |  |  |  | In bedrijf
2 | 152038 | https://lms.nederlandslicht.nl/qr/report/152038 | 52.1418 | 6.1958 | 210349.0867 | 461825.0402 | Naadzak |  | 8.72e+17 | Centrum - Masterplan | ZUTPHEN | 2022-02-02 | Gemeente Zutphen |  |  |  | Gemeente Zutphen | In bedrijf | Liander |  |  |  |  | Nacht | Bemeterd | [6 empty] | 2042-02-02 | 2062-02-02 |  |  |  |  | WIJNHUISTOREN |  |  |  | Remoticom Telecontroller 2.0 | [79 empty] | Aansluitpunt feestverlichting | 3 | 2022-02-02 |  | Aansluitpunt feestverlichting | Aansluitset | x |  | WIJNHUISTOREN | 52.1413 | 6.1949 | 210290 | 461761 | 36 | Groenmarkt | Zutphen | Gemeente Zutphen |  |  | Centrum - De Hoven | 871687120055929206 |  |  |  |  | 7201 HZ | [5 empty] | Liander |  |  |  | In bedrijf
2 | 152039 | https://lms.nederlandslicht.nl/qr/report/152039 | 52.1249 | 6.2321 | 212856.2567 | 459966.6952 | Nienke van Hichtumplein | C | 8.72e+17 | Leesten | ZUTPHEN | 1998-01-01 | Gemeente Zutphen | Schreder | 5 |  | Gemeente Zutphen | In bedrijf | Liander |  | Indal 4A |  |  | Nacht | Bemeterd | [6 empty] | 2038-09-01 | 2038-01-01 | KAAL |  |  |  | 8.7169e+17 | [26 empty] | PM ST 4,0 CO T60 GG M V | 1 | 1998-01-01 |  | PM ST 4,0 CO T60 ET V | 4.00 | CONISCH | THERMISCH VERZINKT | NVT | NVT | NVT |  | 350400 |  | Friza 5118 WW Back Light 8 leds 350 mA | 1 | 2018-09-01 |  | Friza 8LED/5118BL/3000K | Schreder |  | 5118BL |  |  | AKZO 150 | 8 |  | 1100.00 | 175200 |  |  |  | Friza 5118 WW Back Light 8 leds 350 mA | 1 | 2018-09-01 |  | Friza 5118 WW Back Light 8 leds 350 mA | Schreder | 3000 | 10.00 | 100000 | LED |  | LED DRIVER | 1 | 2018-09-01 |  | LEDDRIVER |  |  | 1.00 | 175200 | [5 empty] | Mastdeur | 1 | 1998-01-01 |  | Mastdeur | Mastdeur | NVT |  | 8.7169e+17 | 52.124 | 6.2335 | 212955.6055 | 459903.3674 | 5 | Ina Boudier-Bakkerlaan | Zutphen | Gemeente Zutphen |  |  | Leesten | 871687120056390166 |  |  |  |  | 7207 KX | [5 empty] | Liander |  |  |  | In bedrijf
2 | 152040 | https://lms.nederlandslicht.nl/qr/report/152040 | 52.1352 | 6.1818 | 209404.1499 | 461076.9016 | Nieuwe Weide |  | 8.72e+17 | Centrum - De Hoven | ZUTPHEN | 2009-07-01 | Gemeente Zutphen |  |  |  | Gemeente Zutphen | In bedrijf | Liander |  |  |  |  | Nacht | Bemeterd | [6 empty] | 2029-07-01 | 2049-07-01 |  |  |  |  | BARMELS | [26 empty] | PM AL 4,0 CO T60 CM | 1 | 2009-07-01 |  | PM AL 4,0 CO T60 CM | 4.00 | CONISCH | ALUMINIUM | NVT | NVT | NVT |  | 350400 |  | IND 2565 LIBRA PL-L 24 W | 1 | 2009-07-01 |  | SGP630 9007 | [9 empty] | 175200 |  |  |  | LAMP PLL 24W 830 2G11 4P | 1 | 2023-11-08 |  | 24W PLL | Philips | 3000K | 24.00 | 16000 | PLL |  | HFP124 | 1 | 2009-07-01 |  | HFP124 |  |  | 3.00 | 175200 | [5 empty] | Mastdeur | 1 | 2009-07-01 |  | Mastdeur | Mastdeur | NVT |  | BARMELS | 52.1355 | 6.18 | 209275 | 461106 |  | Kanon | Zutphen | Gemeente Zutphen |  |  | Centrum - De Hoven | 871687110001119607 | [10 empty] | Liander |  |  |  | In bedrijf
2 | 152041 | https://lms.nederlandslicht.nl/qr/report/152041 | 52.1433 | 6.1965 | 210398.9258 | 461992.6822 | Nieuwstad |  | 8.72e+17 | Centrum - Masterplan | ZUTPHEN | 2016-03-01 | Gemeente Zutphen |  |  |  | Gemeente Zutphen | In bedrijf | Liander |  | Indal 4A |  |  | Nacht | Bemeterd | [6 empty] | 2036-03-01 | 2056-03-01 |  |  |  |  | KRUITTORENPLEIN | [26 empty] | SM ST 5,5 CO EU1000/GEB 3/4" GPP Z P7021 | 1 | 2016-03-01 |  | SM ST 5,5 CO EU1000/GEB 3/4" GPP Z P7021 | 5.50 | CONISCH | THERMISCH VERZINKT | 7021 ZWARTGRIJS | POEDERCOAT | NVT |  | 350400 |  | MO500 2LED 54W WW 3910LM ASYM P7021 DVB | 1 | 2016-03-01 | [15 empty] | LAMP TP 2LED 54W WW 3910LM ASYM | 1 | 2016-03-01 |  | MO500 TP 2LED 54W WW 3910LM ASYM | Louis Poulsen | 3000K | 54.00 | 54 | LED |  | LED DRIVER | 1 | 2016-03-01 |  | LEDDRIVER |  |  | 1.00 | 175200 | [5 empty] | Mastdeur | 1 | 2016-03-01 |  | Mastdeur | Mastdeur | NVT |  | KRUITTORENPLEIN | 52.1457 | 6.1976 | 210471 | 462255 | 75 | Nieuwstad | Zutphen | Gemeente Zutphen |  |  | Centrum - De Hoven | 871687110001196660 | [10 empty] | Liander |  |  |  | In bedrijf
2 | 152041 | https://lms.nederlandslicht.nl/qr/report/152041 | 52.1433 | 6.1965 | 210398.9258 | 461992.6822 | Nieuwstad |  | 8.72e+17 | Centrum - Masterplan | ZUTPHEN | 2016-03-01 | Gemeente Zutphen |  |  |  | Gemeente Zutphen | In bedrijf | Liander |  | Indal 4A |  |  | Nacht | Bemeterd | [6 empty] | 2036-03-01 | 2056-03-01 |  |  |  |  | KRUITTORENPLEIN | [83 empty] | Aansluitpunt feestverlichting | 2 | 2016-03-01 |  | Aansluitpunt feestverlichting | Aansluitset | x |  | KRUITTORENPLEIN | 52.1457 | 6.1976 | 210471 | 462255 | 75 | Nieuwstad | Zutphen | Gemeente Zutphen |  |  | Centrum - De Hoven | 871687110001196660 | [10 empty] | Liander |  |  |  | In bedrijf
2 | 152042 | https://lms.nederlandslicht.nl/qr/report/152042 | 52.1445 | 6.198 | 210497.2538 | 462128.1345 | Nieuwstadskerksteeg | Nieuwstadskerksteeg2 | 8.72e+17 | Centrum - Masterplan | ZUTPHEN | 2002-03-22 | Gemeente Zutphen |  |  |  | Gemeente Zutphen | In bedrijf | Liander |  |  |  |  | Nacht | Bemeterd | [6 empty] | 2039-06-22 | 2059-06-22 | ZLI |  |  |  | KRUITTORENPLEIN | [26 empty] | Zuil RVS R7021 met RVS buis R7021 | 1 | 2019-06-22 | [9 empty] | 350400 |  | NYX330 30W WW 3100L 7021 WIDE DVD | 1 | 2019-06-22 |  |  | Modernista |  |  |  |  | R7021 |  |  |  | 175200 |  |  |  | LED 30W 3000 | 1 | 2019-06-22 |  | LED 30W 3000 | Modernista | 3000 | 30.00 | 100000 | LED |  | SR-DRIVER ZHAGA | 1 | 2019-06-22 | [11 empty] | Mastdeur | 1 | 2019-06-22 |  | Mastdeur | Mastdeur | NVT |  | KRUITTORENPLEIN | 52.1457 | 6.1976 | 210471 | 462255 | 75 | Nieuwstad | Zutphen | Gemeente Zutphen |  |  | Centrum - De Hoven | 871687110001196660 | [10 empty] | Liander |  |  |  | In bedrijf
2 | 152043 | https://lms.nederlandslicht.nl/qr/report/152043 | 52.1566 | 6.2035 | 210858.3728 | 463476.8398 | Noorsestraat |  | 8.72e+17 | Centrum - De Hoven | ZUTPHEN | 2011-04-01 | Gemeente Zutphen |  |  |  | Gemeente Zutphen | In bedrijf | Liander |  |  |  |  | Nacht | Bemeterd | [6 empty] | 2031-04-01 | 2051-04-01 |  |  |  |  | FIBOR | [26 empty] | LM AL 8,0 CV EU1250/5 T60 CM | 1 | 2011-04-01 |  | LM AL 8,0 CV EU1250/5 T60 CM | 8.00 | CILINDRISCH | ALUMINIUM | NVT | NVT | NVT |  | 350400 |  | FURYO-3 1X SON-T 70W AKZO-900G CON | 1 | 2011-04-01 | [15 empty] | LAMP PH MST SON-T APIA XTRA 50W E27 | 1 | 2021-10-15 |  |  |  |  | 50.00 |  | SON |  | BSN70 | 1 | 2011-04-01 |  | BSN70 |  |  | 7.00 | 175200 | [5 empty] | Mastdeur | 1 | 2011-04-01 |  | Mastdeur | Mastdeur | NVT |  | FIBOR | 52.1563 | 6.2048 | 210951 | 463440 | 5 | Hanzeweg | Zutphen | Gemeente Zutphen |  |  | Centrum - De Hoven | 871687120055929091 |  |  |  |  | 7202 CG | [5 empty] | Liander |  |  |  | In bedrijf
2 | 152044 | https://lms.nederlandslicht.nl/qr/report/152044 | 52.1447 | 6.1964 | 210385.7708 | 462142.484 | Norenburgerstraat |  | 8.72e+17 | Centrum - Masterplan | ZUTPHEN | 2016-03-01 | Gemeente Zutphen |  |  |  | Gemeente Zutphen | In bedrijf | Liander |  | Indal 4A |  |  | Nacht | Bemeterd | [6 empty] | 2042-01-21 | 2056-03-01 |  |  |  |  | KRUITTORENPLEIN | [26 empty] | SM ST 5,5 CO EU1000/GEB 3/4" GPP Z P7021 | 1 | 2016-03-01 |  | SM ST 5,5 CO EU1000/GEB 3/4" GPP Z P7021 | 5.50 | CONISCH | THERMISCH VERZINKT | 7021 ZWARTGRIJS | POEDERCOAT | NVT |  | 350400 |  | MO500 2LED 54W 3000K 3910LM 7021 ASYM DVB | 1 | 2022-01-21 |  | MO500 2LED 54W 3000K 3910LM 7021 ASYM DVB | Louis Poulsen |  |  |  |  | 7021 | 2 |  | 3910.00 | 175200 |  | 54.00 |  | MO500 2LED 54W 3000K 3910LM 7021 ASYM DVB | 1 | 2022-01-21 |  | MO500 2LED 54W 3000K 3910LM 7021 ASYM DVB | Louis Poulsen | 3000K | 54.00 | 100000 | LED |  | LED DRIVER | 1 | 2022-01-21 |  | LEDDRIVER |  |  | 1.00 | 175200 | [5 empty] | Mastdeur | 1 | 2016-03-01 |  | Mastdeur | Mastdeur | NVT |  | KRUITTORENPLEIN | 52.1457 | 6.1976 | 210471 | 462255 | 75 | Nieuwstad | Zutphen | Gemeente Zutphen |  |  | Centrum - De Hoven | 871687110001196660 | [10 empty] | Liander |  |  |  | In bedrijf
2 | 152044 | https://lms.nederlandslicht.nl/qr/report/152044 | 52.1447 | 6.1964 | 210385.7708 | 462142.484 | Norenburgerstraat |  | 8.72e+17 | Centrum - Masterplan | ZUTPHEN | 2016-03-01 | Gemeente Zutphen |  |  |  | Gemeente Zutphen | In bedrijf | Liander |  | Indal 4A |  |  | Nacht | Bemeterd | [6 empty] | 2042-01-21 | 2056-03-01 |  |  |  |  | KRUITTORENPLEIN | [83 empty] | Aansluitpunt feestverlichting | 2 | 2016-03-01 |  | Aansluitpunt feestverlichting | Aansluitset | x |  | KRUITTORENPLEIN | 52.1457 | 6.1976 | 210471 | 462255 | 75 | Nieuwstad | Zutphen | Gemeente Zutphen |  |  | Centrum - De Hoven | 871687110001196660 | [10 empty] | Liander |  |  |  | In bedrijf
3 | 152047 | https://lms.nederlandslicht.nl/qr/report/152047 | 52.1576 | 6.2055 | 210996.2308 | 463588.381 | Oostzeestraat |  | 8.72e+17 | Centrum - De Hoven | ZUTPHEN | 2013-01-01 | Gemeente Zutphen |  |  |  | Gemeente Zutphen | In bedrijf | Liander |  |  |  |  | Nacht | Bemeterd |  |  |  | 2020-05-01 |  |  | 2033-01-01 | 2053-01-01 |  |  |  |  | TERLET | [26 empty] | LM AL 8,0 CV EU1250/5 T60 CM | 1 | 2013-01-01 |  | LM AL 8,0 CV EU1250/5 T60 CM | 8.00 | CILINDRISCH | ALUMINIUM | NVT | NVT | NVT |  | 350400 |  | FURYO-1 1X CPO-TW 90W AKZO-900G CON | 1 | 2013-01-01 | [15 empty] | LAMP PH MST SON-T APIA XTRA 50W E27 | 1 | 2021-10-15 |  |  |  |  | 50.00 |  | SON |  | BSX26 | 1 | 2013-01-01 |  | BSX26 |  |  | 5.00 | 175200 | [5 empty] | Mastdeur | 1 | 2013-01-01 |  | Mastdeur | Mastdeur | NVT |  | TERLET | 52.1582 | 6.1968 | 210399 | 463648 | 6 | Oostzeestraat | Zutphen | Gemeente Zutphen |  |  | Centrum - De Hoven | 871687120055929619 |  |  |  |  | 7202 CM | [5 empty] | Liander |  |  |  | In bedrijf
2 | 152049 | https://lms.nederlandslicht.nl/qr/report/152049 | 52.1266 | 6.2216 | 212135.8988 | 460150.5579 | Ooyerhoekseweg |  | 8.72e+17 | Leesten | ZUTPHEN | 1994-09-01 | Gemeente Zutphen | Philips | 5 |  | Gemeente Zutphen | In bedrijf | Liander |  | Indal 4A |  |  | Nacht | Bemeterd | [6 empty] | 2039-10-01 | 2034-09-01 |  |  |  |  | 8.7169e+17 | [26 empty] | PM ST 6,0 CO T60 FR V | 1 | 1994-09-01 |  | PM ST 6,0 CO T60 FR M V | 6.00 | CONISCH | THERMISCH VERZINKT | NVT | NVT | NVT |  | 350400 |  | BGP381 DM 19-830 dim 4A | 1 | 2019-10-01 |  | Iridium BGP 381DM GRN19/830 | Philips |  | DM |  |  | 7035 LICHTGRIJS |  |  | 1900.00 | 175200 |  |  |  | BGP381 DM GRN19/830 | 1 | 2019-10-01 |  | BGP381 DM GRN19/830 | Philips | 830 | 16.00 | 100000 | LED |  | LED DRIVER | 1 | 2019-10-01 |  | LEDDRIVER |  |  | 1.00 | 175200 | [5 empty] | Mastdeur | 1 | 1994-09-01 |  | Mastdeur | Mastdeur | NVT |  | 8.7169e+17 | 52.1438 | 6.2185 | 211904 | 462064 |  | Zutphen | Zutphen | Gemeente Zutphen |  |  |  | 871687110003778185 | [10 empty] | Liander |  |  |  | In bedrijf
2 | 152050 | https://lms.nederlandslicht.nl/qr/report/152050 | 52.14 | 6.1991 | 210581.2978 | 461625.9599 | Oskamstraat |  | 8.72e+17 | Centrum - Masterplan | ZUTPHEN | 1993-01-01 | Gemeente Zutphen |  |  |  | Gemeente Zutphen | In bedrijf | Liander |  |  |  |  | Nacht | Bemeterd | [6 empty] | 2039-12-29 | 2033-01-01 |  |  |  |  | MEISJESVAKSCHOOL | [26 empty] | SM GY 3,77 HAAGSE MAST DE NOOD GG N6009 | 1 | 1993-01-01 |  | SM GY 3,77 HAAGSE MAST DE NOOD GG N6009 | 3.70 | ANTIEK | GIETIJZER | 6009 DENNENGROEN | GESCHILDERD | NVT |  | 350400 |  | HAAGSE 35W 3000L SYM 2700K IP65 KOPR INDI SR ZHAGA | 1 | 2019-12-29 |  |  | De Nood |  |  |  |  | KOPER |  |  |  | 175200 |  |  |  | LED 35W 2700 | 1 | 2019-06-29 |  |  | De Nood | 2700 | 35.00 |  | LED |  | SR-DRIVER ZHAGA | 1 | 2019-06-29 | [11 empty] | Mastdeur | 1 | 1993-01-01 |  | Mastdeur | Mastdeur | NVT |  | MEISJESVAKSCHOOL | 52.1376 | 6.1948 | 210291 | 461351 | 10 | Vispoortplein | Zutphen | Gemeente Zutphen |  |  | Centrum - De Hoven | 871687120055929633 |  |  |  |  | 7201 ET | [5 empty] | Liander |  |  |  | In bedrijf
2 | 152050 | https://lms.nederlandslicht.nl/qr/report/152050 | 52.14 | 6.1991 | 210581.2978 | 461625.9599 | Oskamstraat |  | 8.72e+17 | Centrum - Masterplan | ZUTPHEN | 1993-01-01 | Gemeente Zutphen |  |  |  | Gemeente Zutphen | In bedrijf | Liander |  |  |  |  | Nacht | Bemeterd | [6 empty] | 2039-12-29 | 2033-01-01 |  |  |  |  | MEISJESVAKSCHOOL | [83 empty] | Zekering | 2 | 2019-01-16 |  | Zekering | Zekering | NVT |  | MEISJESVAKSCHOOL | 52.1376 | 6.1948 | 210291 | 461351 | 10 | Vispoortplein | Zutphen | Gemeente Zutphen |  |  | Centrum - De Hoven | 871687120055929633 |  |  |  |  | 7201 ET | [5 empty] | Liander |  |  |  | In bedrijf
2 | 152051 | https://lms.nederlandslicht.nl/qr/report/152051 | 52.14 | 6.198 | 210501.9038 | 461617.7426 | Oude Bornhof |  | 8.72e+17 | Centrum - Masterplan | ZUTPHEN | 1993-01-01 | Gemeente Zutphen |  |  |  | Gemeente Zutphen | In bedrijf | Liander |  |  |  |  | Nacht | Bemeterd | [6 empty] | 2039-06-15 | 2033-01-01 |  |  |  |  | RODE TORENSTRAAT | [26 empty] | SM GY 3,77 HAAGSE MAST DE NOOD GG N6009 | 1 | 1993-01-01 |  | SM GY 3,77 HAAGSE MAST DE NOOD GG N6009 | 3.70 | ANTIEK | GIETIJZER | 6009 DENNENGROEN | GESCHILDERD | NVT |  | 350400 |  | HAAGSE 35W 3000L SYM 2700K IP65 KOPR INDI SR ZHAGA | 1 | 2019-06-15 |  |  | De Nood |  |  |  |  | KOPER |  |  |  | 175200 |  |  |  | LED 35W 2700 | 1 | 2019-06-15 |  |  | De Nood | 2700 | 35.00 |  | LED |  | SR-DRIVER ZHAGA | 1 | 2019-06-15 | [11 empty] | Mastdeur | 1 | 1993-01-01 |  | Mastdeur | Mastdeur | NVT |  | RODE TORENSTRAAT | 52.1402 | 6.1965 | 210399 | 461647 | 28 | Rodetorenstraat | Zutphen | Gemeente Zutphen |  |  | Centrum - De Hoven | 871687120055929183 |  |  |  |  | 7201 DH | [5 empty] | Liander |  |  |  | In bedrijf
2 | 152052 | https://lms.nederlandslicht.nl/qr/report/152052 | 52.1405 | 6.1837 | 209522.8848 | 461669.3246 | Oude Kanonsdijk |  | 8.72e+17 | Centrum - De Hoven | ZUTPHEN | 2016-09-05 | Gemeente Zutphen |  |  |  | Gemeente Zutphen | In bedrijf | Liander |  | Indal 4A |  |  | Nacht | Bemeterd | [6 empty] | 2036-09-05 | 2056-09-05 |  |  |  |  | KANONSDIJK | [26 empty] | LM AL 6,0 CV EU600/5 T60 TP | 1 | 2016-09-05 |  | LM AL 6,0 CV EU600/5 T60 TP | 6.00 | CILINDRISCH | ALUMINIUM | NVT | NVT | NVT |  | 350400 |  | Iridium BGP 381DM GRN11/830 | 1 | 2016-09-05 | [15 empty] | Iridium BGP 381DM GRN11/830 | 1 | 2016-09-05 |  | Iridium BGP 381DM GRN11/830 | Philips | 3000K | 11.00 | 100000 | LED |  | LED DRIVER | 1 | 2016-09-05 |  | LEDDRIVER |  |  | 1.00 | 175200 | [5 empty] | Mastdeur | 1 | 2016-09-05 |  | Mastdeur | Mastdeur | NVT |  | KANONSDIJK | 52.1398 | 6.1832 | 209493 | 461593 | 7 | Oude Kanonsdijk | Zutphen | Gemeente Zutphen |  |  | Centrum - De Hoven | 871687120055929336 |  |  |  |  | 7205 AR | [5 empty] | Liander |  |  |  | In bedrijf
2 | 152053 | https://lms.nederlandslicht.nl/qr/report/152053 | 52.1402 | 6.1831 | 209485.1058 | 461634.49 | Oude Touwbaan |  | 8.72e+17 | Centrum - De Hoven | ZUTPHEN | 2000-01-01 | Gemeente Zutphen |  |  |  | Gemeente Zutphen | In bedrijf | Liander |  |  |  |  | Nacht | Bemeterd | [6 empty] | 2042-04-13 | 2040-01-01 |  |  |  |  | KANONSDIJK | [26 empty] | WANDARMATUUR | 1 | 2000-01-01 |  | WANDARMATUUR | 4.00 | NVT | THERMISCH VERZINKT | NVT | NVT | NVT |  | 350400 |  | BGP501 20X 15W WW 1900L 7035 DM11 DDGC | 1 | 2022-04-13 |  | BGP501 20X 15W WW 1900L 7035 DM11 DDGC | Philips |  |  |  |  | 7035 | 20 |  | 1900.00 | 175200 |  | 15.00 |  | BGP501 20X 15W WW 1900L 7035 DM11 DDGC | 1 | 2022-04-13 |  | BGP501 20X 15W WW 1900L 7035 DM11 DDGC | Philips | warm wit | 15.00 | 100000 | LED |  | LED DRIVER | 1 | 2022-04-13 |  | LEDDRIVER |  |  | 1.00 | 175200 | [5 empty] | Mastdeur | 1 | 2000-01-01 |  | Mastdeur | Mastdeur | NVT |  | KANONSDIJK | 52.1398 | 6.1832 | 209493 | 461593 | 7 | Oude Kanonsdijk | Zutphen | Gemeente Zutphen |  |  | Centrum - De Hoven | 871687120055929336 |  |  |  |  | 7205 AR | [5 empty] | Liander |  |  |  | In bedrijf
2 | 152054 | https://lms.nederlandslicht.nl/qr/report/152054 | 52.1423 | 6.1918 | 210075.8697 | 461870.6055 | Oude Wed |  | 8.72e+17 | Centrum - Masterplan | ZUTPHEN | 2015-03-20 | Gemeente Zutphen |  |  |  | Gemeente Zutphen | In bedrijf | Liander |  |  |  |  | Nacht | Bemeterd | [6 empty] | 2039-11-28 | 2059-11-28 | Hydro |  |  |  | BERKELPOORTSTRAAT | [26 empty] | PM AL 4,0 CO T60 D114 CM P7021 | 1 | 2019-11-28 |  | PM AL 4,0 CO T60 CM P7021 | 4.00 | CONISCH | ALUMINIUM | 7021 ZWARTGRIJS | POEDERCOAT | NVT |  | 350400 |  | NYX330 20W WW 3100L 7021 WIDE DVD | 1 | 2019-11-28 |  |  | Modernista | [12 empty] | LED 20W 3000 | 1 | 2019-11-28 |  |  | Modernista | 3000 | 20.00 |  | LED |  | LEDDRIVER | 1 | 2019-11-28 |  | LEDDRIVER |  |  | 1.00 | 175200 | [5 empty] | Mastdeur | 1 | 2019-11-28 |  | Mastdeur | Mastdeur | NVT |  | BERKELPOORTSTRAAT | 52.1438 | 6.1941 | 210230 | 462040 | 6 | Berkelpoortstraat | Zutphen | Gemeente Zutphen |  |  | Centrum - De Hoven | 871687120055929169 |  |  |  |  | 7201 MB | [5 empty] | Liander |  |  |  | In bedrijf
2 | 152055 | https://lms.nederlandslicht.nl/qr/report/152055 | 52.1426 | 6.1968 | 210422.1658 | 461910.322 | Oudewand |  | 8.72e+17 | Centrum - Masterplan | ZUTPHEN | 2016-03-01 | Gemeente Zutphen |  |  |  | Gemeente Zutphen | In bedrijf | Liander |  | Indal 4A |  |  | Nacht | Bemeterd | [6 empty] | 2036-03-01 | 2056-03-01 |  |  |  |  | BERKELPOORTSTRAAT | [26 empty] | SM ZUIL 10X10X85+OMEGA MUURPROFIEL 300CM | 1 | 2016-03-01 |  | SM ZUIL 10X10X85+OMEGA MUURPROFIEL 300CM | 4.00 | NVT | THERMISCH VERZINKT | NVT | NVT | NVT |  | 350400 |  | MO500 2LED 54W WW 3910LM ASYM P7021 DVB | 1 | 2016-03-01 | [15 empty] | LAMP TP 2LED 54W WW 3910LM ASYM | 1 | 2016-03-01 |  | MO500 TP 2LED 54W WW 3910LM ASYM | Louis Poulsen | 3000K | 54.00 | 54 | LED |  | LED DRIVER | 1 | 2016-03-01 |  | LEDDRIVER |  |  | 1.00 | 175200 | [5 empty] | Mastdeur | 1 | 2016-03-01 |  | Mastdeur | Mastdeur | NVT |  | BERKELPOORTSTRAAT | 52.1438 | 6.1941 | 210230 | 462040 | 6 | Berkelpoortstraat | Zutphen | Gemeente Zutphen |  |  | Centrum - De Hoven | 871687120055929169 |  |  |  |  | 7201 MB | [5 empty] | Liander |  |  |  | In bedrijf
2 | 152056 | https://lms.nederlandslicht.nl/qr/report/152056 | 52.143 | 6.1962 | 210376.3108 | 461950.0019 | Overwelving |  | 8.72e+17 | Centrum - Masterplan | ZUTPHEN | 2016-03-01 | Gemeente Zutphen |  |  |  | Gemeente Zutphen | In bedrijf | Liander |  | Indal 4A |  |  | Nacht | Bemeterd | [6 empty] | 2036-03-01 | 2056-03-01 |  |  |  |  | BERKELPOORTSTRAAT | [26 empty] | SM ST 6,0 EU 1000/BOOG TBV SOMBREO P7021 | 1 | 2016-03-01 |  | SM ST 6,0 EU 1000/BOOG TBV SOMBREO P7021 | 6.00 | CONISCH | THERMISCH VERZINKT | 7021 ZWARTGRIJS | POEDERCOAT | NVT |  | 350400 |  | SOMBREO230 UITH 31W WW 2000LM R7021 DVB | 1 | 2016-03-01 | [15 empty] | LAMP SELUX LED 31W WW 2000LM | 1 | 2016-03-01 |  | SOMBREO230 LED 31W WW 2000LM | Selux | 3000K | 31.00 | 100000 | LED |  | HFP136 | 1 | 2016-03-01 |  | HFP136 |  |  | 5.00 | 175200 | [5 empty] | Mastdeur | 1 | 2016-03-01 |  | Mastdeur | Mastdeur | NVT |  | BERKELPOORTSTRAAT | 52.1438 | 6.1941 | 210230 | 462040 | 6 | Berkelpoortstraat | Zutphen | Gemeente Zutphen |  |  | Centrum - De Hoven | 871687120055929169 |  |  |  |  | 7201 MB | [5 empty] | Liander |  |  |  | In bedrijf
2 | 152056 | https://lms.nederlandslicht.nl/qr/report/152056 | 52.143 | 6.1962 | 210376.3108 | 461950.0019 | Overwelving |  | 8.72e+17 | Centrum - Masterplan | ZUTPHEN | 2016-03-01 | Gemeente Zutphen |  |  |  | Gemeente Zutphen | In bedrijf | Liander |  | Indal 4A |  |  | Nacht | Bemeterd | [6 empty] | 2036-03-01 | 2056-03-01 |  |  |  |  | BERKELPOORTSTRAAT | [83 empty] | Aansluitpunt feestverlichting | 2 | 2016-03-01 |  | Aansluitpunt feestverlichting | Aansluitset | x |  | BERKELPOORTSTRAAT | 52.1438 | 6.1941 | 210230 | 462040 | 6 | Berkelpoortstraat | Zutphen | Gemeente Zutphen |  |  | Centrum - De Hoven | 871687120055929169 |  |  |  |  | 7201 MB | [5 empty] | Liander |  |  |  | In bedrijf
2 | 152057 | https://lms.nederlandslicht.nl/qr/report/152057 | 52.1411 | 6.1998 | 210625.6566 | 461750.8044 | Paardenwal |  | 8.72e+17 | Centrum - Masterplan | ZUTPHEN | 2006-04-19 | Gemeente Zutphen |  |  |  | Gemeente Zutphen | In bedrijf | Liander |  |  |  |  | Nacht | Bemeterd | [6 empty] | 2026-04-19 | 2046-04-19 |  |  |  |  | BOOMPJESWAL | [26 empty] | LM AL 6,0 CV EU750/5 T60 CM D=114 | 1 | 2006-04-19 |  | LM AL 6,0 CV EU750/5 T60 CM | 6.00 | CILINDRISCH | ALUMINIUM | NVT | NVT | NVT |  | 350400 |  | IND 2565 LIBRA PL-L 36 W | 1 | 2006-04-19 |  | SGP630 9007 | [5 empty] | 9007 ALUMINIUMGRIJS |  |  |  | 175200 |  |  |  | LAMP PLL 36W 830 2G11 4P | 1 | 2017-08-25 |  | 36W PLL |  |  | 36.00 | 16000 | PLL |  | HFP136 | 1 | 2006-04-19 |  | HFP136 |  |  | 5.00 | 175200 | [5 empty] | Mastdeur | 1 | 2006-04-19 |  | Mastdeur | Mastdeur | NVT |  | BOOMPJESWAL | 52.1408 | 6.1996 | 210614 | 461717 | 22 | Boompjeswal | Zutphen | Gemeente Zutphen |  |  | Centrum - De Hoven | 871687120055929176 |  |  |  |  | 7201 CL | [5 empty] | Liander |  |  |  | In bedrijf
2 | 152058 | https://lms.nederlandslicht.nl/qr/report/152058 | 52.136 | 6.2066 | 211097.9178 | 461179.7927 | Pagematestraat |  | 8.72e+17 | Waterkwartier | ZUTPHEN | 1990-01-01 | Gemeente Zutphen | Schreder | 5 |  | Gemeente Zutphen | In bedrijf | Liander |  | Indal 4A |  |  | Nacht | Bemeterd | [6 empty] | 2038-05-30 | 2030-01-01 |  |  |  |  | SPITTAALDERKAMP | [26 empty] | PM ST 3,5 CO T60 ET M V | 1 | 1990-01-01 |  | PM ST 3,5 CO T60 ET V | 3.50 | CONISCH | THERMISCH VERZINKT | NVT | NVT | NVT |  | 350400 |  | Friza 5118 WW Back Light 8 leds 350 mA | 1 | 2018-05-30 |  | Friza 8LED/5118BL/3000K | Schreder |  | 5118BL |  |  | AKZO 150 | 8 |  | 1100.00 | 175200 |  |  |  | 5118 WW Back Light 8LED 350mA | 1 | 2018-05-30 |  | 5118 WW Back Light 8LED 350mA | Schreder | 3000K | 12.00 | 100000 | LED |  | LED DRIVER | 1 | 2018-05-30 |  | LEDDRIVER |  |  | 1.00 | 175200 | [5 empty] | Mastdeur | 1 | 1990-01-01 |  | Mastdeur | Mastdeur | NVT |  | SPITTAALDERKAMP | 52.1356 | 6.206 | 211060 | 461140 | 3 | Spittaalderkamp | Zutphen | Gemeente Zutphen |  |  | Waterkwartier | 871687120055929404 |  |  |  |  | 7204 HN | [5 empty] | Liander |  |  |  | In bedrijf
2 | 152059 | https://lms.nederlandslicht.nl/qr/report/152059 | 52.1308 | 6.2214 | 212117.7808 | 460614.0504 | Paul Rodenkolaan |  | 8.72e+17 | Leesten | ZUTPHEN | 1993-08-01 | Gemeente Zutphen | Schreder |  | 5 | Gemeente Zutphen | In bedrijf | Liander |  | Indal 4A |  |  | Nacht | Bemeterd | [6 empty] | 2039-10-01 | 2033-08-01 | KAAL |  |  |  | WESTLEESTEN | [26 empty] | PM ST 4,0 CO T60 GG M V | 1 | 1993-08-01 |  | PM ST 4,0 CO T60 ET V | 4.00 | CONISCH | THERMISCH VERZINKT | NVT | NVT | NVT |  | 350400 |  | Friza 8LED BL WW 5118 350mA dim 4A | 1 | 2019-10-01 |  | CPS200 9010 | Philips | [8 empty] | 175200 |  |  |  | 5118 WW Back Light 8LED 350mA | 1 | 2019-10-01 |  | 5118 WW Back Light 8LED 350mA | Schreder | 3000K | 12.00 | 100000 | LED |  | LED DRIVER | 1 | 2019-10-01 |  | LEDDRIVER |  |  | 1.00 | 175200 | [5 empty] | Mastdeur | 1 | 1993-08-01 |  | Mastdeur | Mastdeur | NVT |  | WESTLEESTEN | 52.1302 | 6.2245 | 212330 | 460554 | 73 | Paul Rodenkolaan | Zutphen | Gemeente Zutphen |  |  | Leesten | 871687120055929084 |  |  |  |  | 7207 CD | [5 empty] | Liander |  |  |  | In bedrijf
2 | 152061 | https://lms.nederlandslicht.nl/qr/report/152061 | 52.139 | 6.2052 | 210996.5528 | 461513.4322 | Paulus Potterstraat |  | 8.72e+17 | Waterkwartier | ZUTPHEN | 1998-04-01 | Gemeente Zutphen | Schreder | 5 |  | Gemeente Zutphen | In bedrijf | Liander |  | Indal 4A |  |  | Nacht | Bemeterd | [6 empty] | 2038-05-30 | 2038-04-01 |  |  |  |  | JAN VERMEER | [26 empty] | PM ST 3,5 CO T60 ET M V | 1 | 1998-04-01 |  | PM ST 3,5 CO T60 ET V | 3.50 | CONISCH | THERMISCH VERZINKT | NVT | NVT | NVT |  | 350400 |  | Friza 5118 WW Back Light 8 leds 350 mA | 1 | 2018-05-30 |  | Friza 8LED/5118BL/3000K | Schreder |  | 5118BL |  |  | AKZO 150 | 8 |  | 1100.00 | 175200 |  |  |  | 5118 WW Back Light 8LED 350mA | 1 | 2018-05-30 |  | 5118 WW Back Light 8LED 350mA | Schreder | 3000K | 12.00 | 100000 | LED |  | LED DRIVER | 1 | 2018-05-30 |  | LEDDRIVER |  |  | 1.00 | 175200 | [5 empty] | Mastdeur | 1 | 1998-04-01 |  | Mastdeur | Mastdeur | NVT |  | JAN VERMEER | 52.1389 | 6.2099 | 211321 | 461509 | 79 | Jan Vermeerstraat | Zutphen | Gemeente Zutphen |  |  | Waterkwartier | 871687120055929268 |  |  |  |  | 7204 CL | [5 empty] | Liander |  |  |  | In bedrijf
2 | 152062 | https://lms.nederlandslicht.nl/qr/report/152062 | 52.1296 | 6.2249 | 212358.8228 | 460483.5484 | Pekelharingstraat |  | 8.72e+17 | Leesten | ZUTPHEN | 1992-07-01 | Gemeente Zutphen | Schreder |  | 5 | Gemeente Zutphen | In bedrijf | Liander |  | Indal 4A |  |  | Nacht | Bemeterd | [6 empty] | 2039-10-01 | 2032-07-01 | KAAL |  |  |  | WESTLEESTEN | [26 empty] | PM ST 4,0 CO T60 GG M V | 1 | 1992-07-01 |  | PM ST 4,0 CO T60 ET V | 4.00 | CONISCH | THERMISCH VERZINKT | NVT | NVT | NVT |  | 350400 |  | Friza 8LED BL WW 5118 350mA dim 4A | 1 | 2019-10-01 |  | CPS200 9010 | Philips | [8 empty] | 175200 |  |  |  | 5118 WW Back Light 8LED 350mA | 1 | 2019-10-01 |  | 5118 WW Back Light 8LED 350mA | Schreder | 3000K | 12.00 | 100000 | LED |  | LED DRIVER | 1 | 2019-10-01 |  | LEDDRIVER |  |  | 1.00 | 175200 | [5 empty] | Mastdeur | 1 | 1992-07-01 |  | Mastdeur | Mastdeur | NVT |  | WESTLEESTEN | 52.1302 | 6.2245 | 212330 | 460554 | 73 | Paul Rodenkolaan | Zutphen | Gemeente Zutphen |  |  | Leesten | 871687120055929084 |  |  |  |  | 7207 CD | [5 empty] | Liander |  |  |  | In bedrijf
2 | 152063 | https://lms.nederlandslicht.nl/qr/report/152063 | 52.1395 | 6.198 | 210506.4568 | 461561.0685 | Pelikaanstraat |  | 8.72e+17 | Centrum - Masterplan | ZUTPHEN | 1970-01-01 | Gemeente Zutphen |  |  |  | Gemeente Zutphen | In bedrijf | Liander |  | Indal 4A | 2023-03-07 | Muuranker 2A aan gevel huisnummer 10 Muuranker 2B aan gevel huisnummer 5 | Nacht | Bemeterd |  | 5 | 5 |  |  |  | 2036-03-01 | 2028-03-07 | 1Onbekend |  |  |  | RODE TORENSTRAAT | [26 empty] | OVERSPANNING | 1 | 1970-01-01 |  | OVERSPANNING | 4.00 | NVT | RVS | NVT | NVT | NVT |  | 350400 |  | SOMBREO230 S-KAB 31W WW 2000LM R7021 DVB | 1 | 2023-10-11 | [15 empty] | LAMP SELUX LED 31W WW 2000LM | 1 | 2023-10-11 |  | SOMBREO230 LED 31W WW 2000LM | Selux | 3000K | 31.00 | 100000 | LED |  | LED DRIVER | 1 | 2023-10-11 |  | LEDDRIVER |  |  | 1.00 | 175200 | [5 empty] | Mastdeur | 1 | 1970-01-01 |  | Mastdeur | Mastdeur | NVT |  | RODE TORENSTRAAT | 52.1402 | 6.1965 | 210399 | 461647 | 28 | Rodetorenstraat | Zutphen | Gemeente Zutphen |  |  | Centrum - De Hoven | 871687120055929183 |  |  |  |  | 7201 DH | [5 empty] | Liander |  |  |  | In bedrijf
3 | 152064 | https://lms.nederlandslicht.nl/qr/report/152064 | 52.1163 | 6.2101 | 211362.9348 | 458998.7472 | Peppelendijk |  | 8.72e+17 | Zuidwijken | ZUTPHEN | 2000-08-08 | Gemeente Zutphen | Philips | 5 |  | Gemeente Zutphen | In bedrijf | Liander |  | DIM4A |  |  | Nacht | Bemeterd | [6 empty] | 2042-08-22 | 2040-08-08 |  |  |  |  | HARENBERG | [21 empty] | Openbare verlichting |  |  |  |  | SM ST 6,0 CO EU2000/2 BOOGMAST P9005 | 1 | 2000-08-08 |  | SM ST 6,0 CO EU2000/2 BOOGMAST P9005 | 6.00 | CONISCH | THERMISCH VERZINKT | 9005 DIEPZWART | POEDERCOAT | NVT |  | 350400 |  | BGP501 20LED 17,4W WW 3000K 2000LM 7035 DM10 DIM4A CLO SR | 1 | 2022-08-22 |  | BGP501 20LED 17,4W WW 3000K 2000LM 7035 DM10 DIM4A CLO SR | Philips |  |  |  |  | 7035 | 20 |  | 2000.00 | 175200 |  | 17.40 |  | BGP501 20LED 17,4W WW 3000K 2000LM 7035 DM10 DIM4A CLO SR | 1 | 2022-08-22 |  | BGP501 20LED 17,4W WW 3000K 2000LM 7035 DM10 DIM4A CLO SR | Philips | 3000K | 17.40 | 50000 | LED |  | LED DRIVER | 1 | 2022-08-22 |  | LEDDRIVER |  |  | 1.00 | 175200 | [5 empty] | Mastdeur | 1 | 2000-08-08 |  | Mastdeur | Mastdeur | NVT |  | HARENBERG | 52.116 | 6.2073 | 211168 | 458955 | 11 | Bronsbergen | Zutphen | Gemeente Zutphen |  |  | Zuidwijken | 871687120055929053 |  |  |  |  | 7207 AA | [5 empty] | Liander |  |  |  | In bedrijf
2 | 152065 | https://lms.nederlandslicht.nl/qr/report/152065 | 52.1415 | 6.2119 | 211451.9988 | 461794.239 | Peppelstraat |  | 8.72e+17 | Waterkwartier | ZUTPHEN | 1991-11-01 | Gemeente Zutphen | Schreder | 5 |  | Gemeente Zutphen | In bedrijf | Liander |  | Indal 4A |  |  | Nacht | Bemeterd | [6 empty] | 2038-05-30 | 2031-11-01 | NEDAL |  |  |  | PR. BERNHARDLAAN | [26 empty] | PM AL 3,5 CO T60 TP | 1 | 1991-11-01 |  | PM AL 3,5 CO T60 TP | 3.50 | CONISCH | ALUMINIUM | NVT | NVT | NVT |  | 350400 |  | Friza 5118 WW Back Light 8 leds 350 mA | 1 | 2018-05-30 |  | Friza 8LED/5118BL/3000K | Schreder |  | 5118BL |  |  | AKZO 150 | 8 |  | 1100.00 | 175200 |  |  |  | 5118 WW Back Light 8LED 350mA | 1 | 2018-05-30 |  | 5118 WW Back Light 8LED 350mA | Schreder | 3000K | 12.00 | 100000 | LED |  | LED DRIVER | 1 | 2018-05-30 |  | LEDDRIVER |  |  | 1.00 | 175200 | [5 empty] | Mastdeur | 1 | 1991-11-01 |  | Mastdeur | Mastdeur | NVT |  | PR. BERNHARDLAAN | 52.1421 | 6.2091 | 211260 | 461863 | 7 | Prins Bernhardlaan | Zutphen | Gemeente Zutphen |  |  | Waterkwartier | 871687120055929305 |  |  |  |  | 7204 AK | [5 empty] | Liander |  |  |  | In bedrijf
2 | 152065 | https://lms.nederlandslicht.nl/qr/report/152065 | 52.1415 | 6.2119 | 211451.9988 | 461794.239 | Peppelstraat |  | 8.72e+17 | Waterkwartier | ZUTPHEN | 1991-11-01 | Gemeente Zutphen | Schreder | 5 |  | Gemeente Zutphen | In bedrijf | Liander |  | Indal 4A |  |  | Nacht | Bemeterd | [6 empty] | 2038-05-30 | 2031-11-01 | NEDAL |  |  |  | PR. BERNHARDLAAN | [83 empty] | Zekering | 2 | 2018-08-21 |  | Zekering | Zekering | NVT |  | PR. BERNHARDLAAN | 52.1421 | 6.2091 | 211260 | 461863 | 7 | Prins Bernhardlaan | Zutphen | Gemeente Zutphen |  |  | Waterkwartier | 871687120055929305 |  |  |  |  | 7204 AK | [5 empty] | Liander |  |  |  | In bedrijf
2 | 152066 | https://lms.nederlandslicht.nl/qr/report/152066 | 52.1376 | 6.2174 | 211835.2728 | 461370.385 | Piet Heinstraat |  | 8.72e+17 | Waterkwartier | ZUTPHEN | 1993-10-01 | Gemeente Zutphen | Philips | 5 |  | Gemeente Zutphen | In bedrijf | Liander |  | Indal 4A |  |  | Nacht | Bemeterd | [6 empty] | 2038-07-01 | 2033-10-01 |  |  |  |  | HELFRICHSTRAAT | [26 empty] | LM AL 6,0 CO EU600/5 CP | 1 | 1993-10-01 |  | LM AL 6,0 CO EU600/5 T60 TP | 6.00 | CONISCH | ALUMINIUM | NVT | NVT | NVT |  | 350400 |  | Iridium BGP 381DM GRN19/830 | 1 | 2018-07-01 |  | Iridium BGP 381DM GRN19/830 | Philips |  | DM |  |  | 7035 LICHTGRIJS |  |  | 1900.00 | 175200 |  |  |  | Iridium BGP 381DM GRN19/830 | 1 | 2018-07-01 |  | Iridium BGP 381DM GRN19/830 | Philips | 3000K | 19.00 | 100000 | LED |  | LED DRIVER | 1 | 2018-07-01 |  | LEDDRIVER |  |  | 1.00 | 175200 | [5 empty] | Mastdeur | 1 | 1993-10-01 |  | Mastdeur | Mastdeur | NVT |  | HELFRICHSTRAAT | 52.1363 | 6.215 | 211676 | 461220 | 2 | Aert van Nesstraat | Zutphen | Gemeente Zutphen |  |  | Waterkwartier | 871687120055929275 |  |  |  |  | 7204 JB | [5 empty] | Liander |  |  |  | In bedrijf
2 | 152067 | https://lms.nederlandslicht.nl/qr/report/152067 | 52.1491 | 6.1988 | 210548.5938 | 462630.2115 | Pollaan |  | 8.72e+17 | Centrum - De Hoven | ZUTPHEN | 2000-04-12 | Gemeente Zutphen |  |  |  | Gemeente Zutphen | In bedrijf | Liander |  | Indal 4A |  |  | Nacht | Bemeterd | [6 empty] | 2020-04-12 | 2040-04-12 |  |  |  |  | SKAGERAKSTRAAT | [21 empty] | Openbare verlichting |  |  |  |  | LM ST 8,0 CV EU850/20/5 T48 ET M V | 1 | 2000-04-12 |  | LM ST 8,0 CV EU850/20/5 T60 ET M V | 8.00 | CILINDRISCH | THERMISCH VERZINKT | NVT | NVT | NVT |  | 350400 |  | Teceo-1 5118 32 leds 350mA WW | 1 | 2000-04-12 | [15 empty] | 5118 32LED WW 350mA | 1 | 2016-09-05 |  | TECEO-1 5118 32LED WW 350mA | Schreder | 3000K | 45.00 | 100000 | LED |  | LED DRIVER | 1 | 2000-04-12 |  | LEDDRIVER |  |  | 1.00 | 175200 | [5 empty] | Mastdeur | 1 | 2000-04-12 |  | Mastdeur | Mastdeur | NVT |  | SKAGERAKSTRAAT | 52.1536 | 6.2022 | 210777 | 463138 | 1 | Skagerrakstraat | Zutphen | Gemeente Zutphen |  |  | Centrum - De Hoven | 871687120055929572 |  |  |  |  | 7202 BZ | [5 empty] | Liander |  |  |  | In bedrijf
2 | 152068 | https://lms.nederlandslicht.nl/qr/report/152068 | 52.138 | 6.2022 | 210796.1808 | 461406.3834 | Polsbroek |  | 8.72e+17 | Centrum - De Hoven | ZUTPHEN | 2016-12-14 | Gemeente Zutphen |  |  |  | Gemeente Zutphen | In bedrijf | Liander |  | Indal 4A |  |  | Nacht | Bemeterd | [6 empty] | 2036-12-14 | 2056-12-14 |  |  |  |  | WANNE | [26 empty] | LM AL 6,0 CIL EU850/05 T60 CM | 1 | 2016-12-14 |  | LM AL 6,0 CIL EU850/05 T60 CM | 6.00 | CILINDRISCH | ALUMINIUM | NVT | NVT | NVT |  | 350400 |  | Iridium BGP 381DM GRN19/830 | 1 | 2016-12-14 |  | Iridium BGP 381DM GRN19/830 | Philips |  | DM |  |  | 7035 LICHTGRIJS |  |  | 1900.00 | 175200 |  |  |  | BGP381 DM GRN19/830 | 1 | 2016-12-14 |  | BGP381 DM GRN19/830 | Philips | 830 | 16.00 | 100000 | LED |  | LED DRIVER | 1 | 2016-12-14 |  | LEDDRIVER |  |  | 1.00 | 175200 | [5 empty] | Mastdeur | 1 | 2016-12-14 |  | Mastdeur | Mastdeur | NVT |  | WANNE | 52.1382 | 6.2007 | 210694 | 461421 | 4 | Wanne | Zutphen | Gemeente Zutphen |  |  | Centrum - De Hoven | 871687120055929220 |  |  |  |  | 7201 CN | [5 empty] | Liander |  |  |  | In bedrijf
2 | 152069 | https://lms.nederlandslicht.nl/qr/report/152069 | 52.1407 | 6.1999 | 210633.6308 | 461698.3435 | Polsbroekpassage |  | 8.72e+17 | Centrum - De Hoven | ZUTPHEN | 2003-06-19 | Gemeente Zutphen |  |  |  | Gemeente Zutphen | In bedrijf | Liander |  |  |  |  | Nacht | Bemeterd | [6 empty] | 2023-06-19 | 2043-06-19 |  |  |  |  | BOOMPJESWAL | [21 empty] | Openbare verlichting |  |  |  |  | PM AL 4,0 CO T60 CM | 1 | 2003-06-19 |  | PM AL 4,0 CO T60 CM | 4.00 | CONISCH | ALUMINIUM | NVT | NVT | NVT |  | 350400 |  | CPS200 1XPLL 36W EVSA | 1 | 2003-06-19 |  | CPS200 9010 | Philips | [8 empty] | 175200 |  |  |  | LAMP PLL 36W 830 2G11 4P XTR | 1 | 2022-12-31 |  | 36W PLL 830 XTRA |  | 3000K | 36.00 | 24000 | PLL |  | HFP136 | 1 | 2003-06-19 |  | HFP136 |  |  | 5.00 | 175200 | [5 empty] | Mastdeur | 1 | 2003-06-19 |  | Mastdeur | Mastdeur | NVT |  | BOOMPJESWAL | 52.1408 | 6.1996 | 210614 | 461717 | 22 | Boompjeswal | Zutphen | Gemeente Zutphen |  |  | Centrum - De Hoven | 871687120055929176 |  |  |  |  | 7201 CL | [5 empty] | Liander |  |  |  | In bedrijf
2 | 152070 | https://lms.nederlandslicht.nl/qr/report/152070 | 52.1398 | 6.2123 | 211485.2118 | 461610.2811 | Potgieterstraat |  | 8.72e+17 | Waterkwartier | ZUTPHEN | 2018-07-01 | Gemeente Zutphen | Schreder | 5 |  | Gemeente Zutphen | In bedrijf | Liander |  | Indal 4A |  |  | Nacht | Bemeterd | [6 empty] | 2038-07-01 | 2058-07-01 |  |  |  |  | J.P. HEIJESTRAAT | [26 empty] | PM AL 4,0 CO T60 CM | 1 | 2018-07-01 |  | PM AL 4,0 CO T60 CM | 4.00 | CONISCH | ALUMINIUM | NVT | NVT | NVT |  | 350400 |  | Friza 5118 WW Back Light 8 leds 350 mA | 1 | 2018-07-01 |  | Friza 8LED/5118BL/3000K | Schreder |  | 5118BL |  |  | AKZO 150 | 8 |  | 1100.00 | 175200 |  |  |  | 5118 WW Back Light 8LED 350mA | 1 | 2018-07-01 |  | 5118 WW Back Light 8LED 350mA | Schreder | 3000K | 12.00 | 100000 | LED |  | LED DRIVER | 1 | 2018-07-01 |  | LEDDRIVER |  |  | 1.00 | 175200 | [5 empty] | Mastdeur | 1 | 2018-07-01 |  | Mastdeur | Mastdeur | NVT |  | J.P. HEIJESTRAAT | 52.1401 | 6.2138 | 211584 | 461644 | 58 | J. P. Heijestraat | Zutphen | Gemeente Zutphen |  |  | Waterkwartier | 871687120055929282 |  |  |  |  | 7204 DD | [5 empty] | Liander |  |  |  | In bedrijf
2 | 152071 | https://lms.nederlandslicht.nl/qr/report/152071 | 52.1497 | 6.2087 | 211226.5368 | 462711.8258 | Praebsterkamp | C | 8.72e+17 | Noordveen | ZUTPHEN | 2012-10-12 | Gemeente Zutphen | Schreder | 5 |  | Gemeente Zutphen | In bedrijf | Liander |  | Indal 4A |  |  | Nacht | Bemeterd | [6 empty] | 2038-07-17 | 2052-10-12 |  |  |  |  | AZC | [26 empty] | PM AL 4,0 CO T60 CM | 1 | 2012-10-12 |  | PM AL 4,0 CO T60 CM | 4.00 | CONISCH | ALUMINIUM | NVT | NVT | NVT |  | 350400 |  | Friza 8LED/5118BL/3000K | 1 | 2018-07-17 |  | Friza 8LED/5118BL/3000K | Schreder |  | 5118BL |  |  | AKZO 150 | 8 |  | 1100.00 | 175200 |  |  |  | Friza 8LED/5118BL/3000K | 1 | 2018-07-17 |  | Friza 8LED/5118BL/3000K | Schreder | 3000K | 12.00 | 175200 | LED |  | LED DRIVER | 1 | 2018-07-17 |  | LEDDRIVER |  |  | 1.00 | 175200 | [5 empty] | Mastdeur | 1 | 2012-10-12 |  | Mastdeur | Mastdeur | NVT |  | AZC | 52.1504 | 6.2059 | 211030 | 462780 | 111 | Deventerweg | Zutphen | Gemeente Zutphen |  |  | Noordveen | 871687120055929565 |  |  |  |  | 7203 AE | [5 empty] | Liander |  |  |  | In bedrijf
2 | 152072 | https://lms.nederlandslicht.nl/qr/report/152072 | 52.1422 | 6.2096 | 211295.7688 | 461876.1821 | Prins Bernhardlaan |  | 8.72e+17 | Waterkwartier | ZUTPHEN | 1985-01-01 | Gemeente Zutphen |  |  |  | Gemeente Zutphen | In bedrijf | Liander |  | Indal 4A |  |  | Nacht | Bemeterd | [6 empty] | 2036-09-05 | 2025-01-01 | KAAL |  |  |  | JULIANABRUG | [26 empty] | PM ST 4,0 CO T60 GG M V | 1 | 1985-01-01 |  | PM ST 4,0 CO T60 ET V | 4.00 | CONISCH | THERMISCH VERZINKT | NVT | NVT | NVT |  | 350400 |  | Friza 5118 WW Back Light 8 leds 350 mA | 1 | 2016-09-05 |  | Friza 8LED/5118BL/3000K | Schreder |  | 5118BL |  |  | AKZO 150 | 8 |  | 1100.00 | 175200 |  |  |  | 5118 WW Back Light 8LED 350mA | 1 | 2016-09-05 |  | 5118 WW Back Light 8LED 350mA | Schreder | 3000K | 12.00 | 100000 | LED |  | LED DRIVER | 1 | 2016-09-05 |  | LEDDRIVER |  |  | 1.00 | 175200 | [5 empty] | Mastdeur | 1 | 1985-01-01 |  | Mastdeur | Mastdeur | NVT |  | JULIANABRUG | 52.1459 | 6.2094 | 211279 | 462288 | 31 | Leeuweriklaan | Zutphen | Gemeente Zutphen |  |  | Noordveen | 871687120055929138 |  |  |  |  | 7203 JD | [5 empty] | Liander |  |  |  | In bedrijf
2 | 152073 | https://lms.nederlandslicht.nl/qr/report/152073 | 52.143 | 6.2074 | 211142.6058 | 461965.4674 | Prins Clausstraat |  | 8.72e+17 | Waterkwartier | ZUTPHEN | 2006-06-07 | Gemeente Zutphen |  |  |  | Gemeente Zutphen | In bedrijf | Liander |  |  |  |  | Nacht | Bemeterd |  |  |  | 2022-09-27 |  |  | 2026-06-07 | 2046-06-07 |  |  |  |  | PR. BERNHARDLAAN | [17 empty] | 0.99 | 1.01 | [7 empty] | PM AL 4,0 CO T60 CM P6009 | 1 | 2006-06-07 |  | PM AL 4,0 CO T60 CM P6009 | 4.00 | CONISCH | ALUMINIUM | 6009 DENNENGROEN | POEDERCOAT | NVT |  | 350400 |  | FULGORA PC 1487 SYM 76MM | 1 | 2006-06-07 | [11 empty] | 175200 |  |  |  | LAMP PH MST SON-T APIA XTRA 70W E27 | 1 | 2021-10-01 | [6 empty] | SON |  | BSN70 | 1 | 2006-06-07 |  | BSN70 |  |  | 7.00 | 175200 | [5 empty] | Mastdeur | 1 | 2006-06-07 |  | Mastdeur | Mastdeur | NVT |  | PR. BERNHARDLAAN | 52.1421 | 6.2091 | 211260 | 461863 | 7 | Prins Bernhardlaan | Zutphen | Gemeente Zutphen |  |  | Waterkwartier | 871687120055929305 |  |  |  |  | 7204 AK | [5 empty] | Liander |  |  |  | In bedrijf
2 | 152074 | https://lms.nederlandslicht.nl/qr/report/152074 | 52.1425 | 6.2085 | 211223.2198 | 461902.8214 | Prinses Beatrixstraat |  | 8.72e+17 | Waterkwartier | ZUTPHEN | 2006-06-07 | Gemeente Zutphen |  |  |  | Gemeente Zutphen | In bedrijf | Liander |  |  |  |  | Nacht | Bemeterd | [6 empty] | 2026-06-07 | 2046-06-07 |  |  |  |  | PR. BERNHARDLAAN | [26 empty] | PM AL 4,0 CO T60 CM P6009 | 1 | 2006-06-07 |  | PM AL 4,0 CO T60 CM P6009 | 4.00 | CONISCH | ALUMINIUM | 6009 DENNENGROEN | POEDERCOAT | NVT |  | 350400 |  | FULGORA PC 1487 SYM 76MM | 1 | 2006-06-07 | [11 empty] | 175200 |  |  |  | LAMP PH MST SON-T APIA XTRA 70W E27 | 1 | 2021-10-01 | [6 empty] | SON |  | BSN70 | 1 | 2006-06-07 |  | BSN70 |  |  | 7.00 | 175200 | [5 empty] | Mastdeur | 1 | 2006-06-07 |  | Mastdeur | Mastdeur | NVT |  | PR. BERNHARDLAAN | 52.1421 | 6.2091 | 211260 | 461863 | 7 | Prins Bernhardlaan | Zutphen | Gemeente Zutphen |  |  | Waterkwartier | 871687120055929305 |  |  |  |  | 7204 AK | [5 empty] | Liander |  |  |  | In bedrijf
2 | 152075 | https://lms.nederlandslicht.nl/qr/report/152075 | 52.1422 | 6.2075 | 211150.9908 | 461875.9191 | Prinses Irenestraat |  | 8.72e+17 | Waterkwartier | ZUTPHEN | 2006-06-07 | Gemeente Zutphen |  |  |  | Gemeente Zutphen | In bedrijf | Liander |  |  |  |  | Nacht | Bemeterd | [6 empty] | 2026-06-07 | 2046-06-07 |  |  |  |  | PR. BERNHARDLAAN | [26 empty] | PM AL 4,0 CO T60 CM P6009 | 1 | 2006-06-07 |  | PM AL 4,0 CO T60 CM P6009 | 4.00 | CONISCH | ALUMINIUM | 6009 DENNENGROEN | POEDERCOAT | NVT |  | 350400 |  | FULGORA PC 1487 SYM 76MM | 1 | 2006-06-07 | [11 empty] | 175200 |  |  |  | LAMP PH MST SON-T APIA XTRA 70W E27 | 1 | 2021-10-01 | [6 empty] | SON |  | BSN70 | 1 | 2006-06-07 |  | BSN70 |  |  | 7.00 | 175200 | [5 empty] | Mastdeur | 1 | 2006-06-07 |  | Mastdeur | Mastdeur | NVT |  | PR. BERNHARDLAAN | 52.1421 | 6.2091 | 211260 | 461863 | 7 | Prins Bernhardlaan | Zutphen | Gemeente Zutphen |  |  | Waterkwartier | 871687120055929305 |  |  |  |  | 7204 AK | [5 empty] | Liander |  |  |  | In bedrijf
2 | 152076 | https://lms.nederlandslicht.nl/qr/report/152076 | 52.1436 | 6.2086 | 211223.3137 | 462029.2278 | Prinses Margrietstraat |  | 8.72e+17 | Waterkwartier | ZUTPHEN | 2006-06-07 | Gemeente Zutphen |  |  |  | Gemeente Zutphen | In bedrijf | Liander |  |  |  |  | Nacht | Bemeterd | [6 empty] | 2026-06-07 | 2046-06-07 |  |  |  |  | PR. BERNHARDLAAN | [26 empty] | PM AL 4,0 CO T60 CM P6009 | 1 | 2006-06-07 |  | PM AL 4,0 CO T60 CM P6009 | 4.00 | CONISCH | ALUMINIUM | 6009 DENNENGROEN | POEDERCOAT | NVT |  | 350400 |  | FULGORA PC 1487 SYM 76MM | 1 | 2006-06-07 | [11 empty] | 175200 |  |  |  | LAMP PH MST SON-T APIA XTRA 70W E27 | 1 | 2021-10-08 | [6 empty] | SON |  | BSN70 | 1 | 2006-06-07 |  | BSN70 |  |  | 7.00 | 175200 | [5 empty] | Mastdeur | 1 | 2006-06-07 |  | Mastdeur | Mastdeur | NVT |  | PR. BERNHARDLAAN | 52.1421 | 6.2091 | 211260 | 461863 | 7 | Prins Bernhardlaan | Zutphen | Gemeente Zutphen |  |  | Waterkwartier | 871687120055929305 |  |  |  |  | 7204 AK | [5 empty] | Liander |  |  |  | In bedrijf
2 | 152077 | https://lms.nederlandslicht.nl/qr/report/152077 | 52.1456 | 6.2107 | 211365.6908 | 462250.2255 | Prinses Marijkelaan |  | 8.72e+17 | Waterkwartier | ZUTPHEN | 1985-01-01 | Gemeente Zutphen | Schreder | 5 |  | Gemeente Zutphen | In bedrijf | Liander |  | Indal 4A |  |  | Nacht | Bemeterd | [6 empty] | 2038-09-01 | 2058-01-01 |  |  |  |  | JULIANABRUG | [21 empty] | Openbare verlichting |  |  |  |  | PM AL 4,0 CO T60 CM | 1 | 2018-09-01 |  | PM AL 4,0 CO T60 CM | 4.00 | CONISCH | ALUMINIUM | NVT | NVT | NVT |  | 350400 |  | Friza 5118 WW Back Light 8 leds 350 mA | 1 | 2018-09-01 |  | Friza 8LED/5118BL/3000K | Schreder |  | 5118BL |  |  | AKZO 150 | 8 |  | 1100.00 | 175200 |  |  |  | 5118 WW Back Light 8LED 350mA | 1 | 2018-09-01 |  | 5118 WW Back Light 8LED 350mA | Schreder | 3000K | 12.00 | 100000 | LED |  | LED DRIVER | 1 | 2018-09-01 |  | LEDDRIVER |  |  | 1.00 | 175200 | [5 empty] | Mastdeur | 1 | 2018-09-01 |  | Mastdeur | Mastdeur | NVT |  | JULIANABRUG | 52.1459 | 6.2094 | 211279 | 462288 | 31 | Leeuweriklaan | Zutphen | Gemeente Zutphen |  |  | Noordveen | 871687120055929138 |  |  |  |  | 7203 JD | [5 empty] | Liander |  |  |  | In bedrijf
2 | 152078 | https://lms.nederlandslicht.nl/qr/report/152078 | 52.1307 | 6.2105 | 211373.0828 | 460600.2504 | Prof. Aalbersestraat |  | 8.72e+17 | Waterkwartier | ZUTPHEN | 1985-01-01 | Gemeente Zutphen | Schreder | 5 |  | Gemeente Zutphen | In bedrijf | Liander |  | Indal 4A |  |  | Nacht | Bemeterd | [6 empty] | 2038-05-30 | 2025-01-01 | KAAL |  |  |  | DR. BOSSTRAAT | [26 empty] | PM ST 3,5 CO T60 GG M V | 1 | 1985-01-01 |  | PM ST 3,5 CO T60 ET V | 3.50 | CONISCH | THERMISCH VERZINKT | NVT | NVT | NVT |  | 350400 |  | Friza 5118 WW Back Light 8 leds 350 mA | 1 | 2018-05-30 |  | Friza 8LED/5118BL/3000K | Schreder |  | 5118BL |  |  | AKZO 150 | 8 |  | 1100.00 | 175200 |  |  |  | 5118 WW Back Light 8LED 350mA | 1 | 2018-05-30 |  | 5118 WW Back Light 8LED 350mA | Schreder | 3000K | 12.00 | 100000 | LED |  | LED DRIVER | 1 | 2018-05-30 |  | LEDDRIVER |  |  | 1.00 | 175200 | [5 empty] | Mastdeur | 1 | 1985-01-01 |  | Mastdeur | Mastdeur | NVT |  | DR. BOSSTRAAT | 52.1336 | 6.21 | 211334 | 460914 | 116 | Thorbeckesingel | Zutphen | Gemeente Zutphen |  |  | Waterkwartier | 871687120055929442 |  |  |  |  | 7204 KW | [5 empty] | Liander |  |  |  | In bedrijf
2 | 152079 | https://lms.nederlandslicht.nl/qr/report/152079 | 52.1331 | 6.2115 | 211435.6018 | 460865.1893 | Prof. Treubstraat |  | 8.72e+17 | Waterkwartier | ZUTPHEN | 2000-01-01 | Gemeente Zutphen |  |  |  | Gemeente Zutphen | In bedrijf | Liander |  |  |  |  | Nacht | Bemeterd | [6 empty] | 2039-11-01 | 2040-01-01 |  |  |  |  | DR. BOSSTRAAT | [26 empty] | PM AL 4,0 CO T60 CM | 1 | 2000-01-01 |  | PM AL 4,0 CO T60 CM | 4.00 | CONISCH | ALUMINIUM | NVT | NVT | NVT |  | 350400 |  | Friza 8LED BL WW 5118 350mA dim 4A | 1 | 2019-11-01 |  | CPS200 9010 | Philips | [8 empty] | 175200 |  |  |  | 5118 WW Back Light 8LED 350mA | 1 | 2019-11-01 |  | 5118 WW Back Light 8LED 350mA | Schreder | 3000K | 12.00 | 100000 | LED |  | LED DRIVER | 1 | 2019-11-01 |  | LEDDRIVER |  |  | 1.00 | 175200 | [5 empty] | Mastdeur | 1 | 2000-01-01 |  | Mastdeur | Mastdeur | NVT |  | DR. BOSSTRAAT | 52.1336 | 6.21 | 211334 | 460914 | 116 | Thorbeckesingel | Zutphen | Gemeente Zutphen |  |  | Waterkwartier | 871687120055929442 |  |  |  |  | 7204 KW | [5 empty] | Liander |  |  |  | In bedrijf
2 | 152080 | https://lms.nederlandslicht.nl/qr/report/152080 | 52.1395 | 6.1973 | 210456.4116 | 461568.119 | Proostdijsteeg | Proostdijsteeg2 | 8.72e+17 | Centrum - Masterplan | ZUTPHEN | 1970-01-01 | Gemeente Zutphen |  |  |  | Gemeente Zutphen | In bedrijf | Liander |  |  |  |  | Nacht | Bemeterd |  |  |  | 2023-04-21 |  |  | 2039-06-15 | 2059-06-15 | ZLI |  |  |  | RODE TORENSTRAAT | [17 empty] | 1.19 | 1.14 | [7 empty] | Zuil RVS R7021 met RVS buis R7021 | 1 | 2019-06-15 | [9 empty] | 350400 |  | LEIDSE 35W 3000L ASYM 2700K IP65 KOPR INDI SR ZHAGA | 1 | 2019-06-15 |  |  | De Nood |  |  |  |  | KOPER |  |  |  | 175200 |  |  |  | LED 35W 2700 | 1 | 2019-06-15 |  |  | De Nood | 2700 | 35.00 |  | LED |  | SR-DRIVER ZHAGA | 1 | 2019-06-15 | [11 empty] | Mastdeur | 1 | 2019-06-15 |  | Mastdeur | Mastdeur | NVT |  | RODE TORENSTRAAT | 52.1402 | 6.1965 | 210399 | 461647 | 28 | Rodetorenstraat | Zutphen | Gemeente Zutphen |  |  | Centrum - De Hoven | 871687120055929183 |  |  |  |  | 7201 DH | [5 empty] | Liander |  |  |  | In bedrijf
2 | 152081 | https://lms.nederlandslicht.nl/qr/report/152081 | 52.1403 | 6.1958 | 210355.5578 | 461654.8239 | Raadhuissteeg |  | 8.72e+17 | Centrum - Masterplan | ZUTPHEN | 1990-01-01 | Gemeente Zutphen |  |  |  | Gemeente Zutphen | In bedrijf | Liander |  |  |  |  | Nacht | Bemeterd | [6 empty] | 2039-12-29 | 2030-01-01 |  |  |  |  | WIJNHUISTOREN | [26 empty] | LM AL 6,0 CO EU600/5 CP | 1 | 1990-01-01 |  | LM AL 6,0 CO EU600/5 T60 TP | 6.00 | CONISCH | ALUMINIUM | NVT | NVT | NVT |  | 350400 |  | NYX330 30W WW 3100L 7021 WIDE DVD | 1 | 2019-12-29 |  |  | Modernista |  |  |  |  | R7021 |  |  |  | 175200 |  |  |  | LED 30W 3000 | 1 | 2019-06-29 |  | LED 30W 3000 | Modernista | 3000 | 30.00 | 100000 | LED |  | SR-DRIVER ZHAGA | 1 | 2019-06-29 | [11 empty] | Mastdeur | 1 | 1990-01-01 |  | Mastdeur | Mastdeur | NVT |  | WIJNHUISTOREN | 52.1413 | 6.1949 | 210290 | 461761 | 36 | Groenmarkt | Zutphen | Gemeente Zutphen |  |  | Centrum - De Hoven | 871687120055929206 |  |  |  |  | 7201 HZ | [5 empty] | Liander |  |  |  | In bedrijf
2 | 152082 | https://lms.nederlandslicht.nl/qr/report/152082 | 52.13 | 6.2205 | 212055.1138 | 460521.7665 | Rademakersstraat |  | 8.72e+17 | Leesten | ZUTPHEN | 1993-10-01 | Gemeente Zutphen | Schreder |  | 5 | Gemeente Zutphen | In bedrijf | Liander |  | Indal 4A |  |  | Nacht | Bemeterd | [6 empty] | 2039-10-01 | 2033-10-01 | KAAL |  |  |  | WESTLEESTEN | [26 empty] | PM ST 4,0 CO T60 GG M V | 1 | 1993-10-01 |  | PM ST 4,0 CO T60 ET V | 4.00 | CONISCH | THERMISCH VERZINKT | NVT | NVT | NVT |  | 350400 |  | Friza 8LED BL WW 5118 350mA dim 4A | 1 | 2019-10-01 |  | CPS200 9010 | Philips | [8 empty] | 175200 |  |  |  | 5118 WW Back Light 8LED 350mA | 1 | 2019-10-01 |  | 5118 WW Back Light 8LED 350mA | Schreder | 3000K | 12.00 | 100000 | LED |  | LED DRIVER | 1 | 2019-10-01 |  | LEDDRIVER |  |  | 1.00 | 175200 | [5 empty] | Mastdeur | 1 | 1993-10-01 |  | Mastdeur | Mastdeur | NVT |  | WESTLEESTEN | 52.1302 | 6.2245 | 212330 | 460554 | 73 | Paul Rodenkolaan | Zutphen | Gemeente Zutphen |  |  | Leesten | 871687120055929084 |  |  |  |  | 7207 CD | [5 empty] | Liander |  |  |  | In bedrijf
2 | 152083 | https://lms.nederlandslicht.nl/qr/report/152083 | 52.1412 | 6.2075 | 211155.7728 | 461762.4195 | Rembrandtstraat |  | 8.72e+17 | Waterkwartier | ZUTPHEN | 1985-01-01 | Gemeente Zutphen |  |  |  | Gemeente Zutphen | In bedrijf | Liander |  |  |  |  | Nacht | Bemeterd | [6 empty] | 2039-11-01 | 2059-11-01 | SAPA |  |  |  | HOBBEMAKADE | [26 empty] | PM AL 4,0 CO T60 CP | 1 | 2019-11-01 |  | PM AL 4,0 CO T60 TP | 4.00 | CONISCH | ALUMINIUM | NVT | NVT | NVT |  | 350400 |  | Friza 8LED BL WW 5118 350mA dim 4A | 1 | 2019-11-01 |  | CPS200 9010 | Philips | [8 empty] | 175200 |  |  |  | 5118 WW Back Light 8LED 350mA | 1 | 2019-11-01 |  | 5118 WW Back Light 8LED 350mA | Schreder | 3000K | 12.00 | 100000 | LED |  | LED DRIVER | 1 | 2019-11-01 |  | LEDDRIVER |  |  | 1.00 | 175200 | [5 empty] | Mastdeur | 1 | 2019-11-01 |  | Mastdeur | Mastdeur | NVT |  | HOBBEMAKADE | 52.1415 | 6.2059 | 211040 | 461798 | 1 | Hobbemakade | Zutphen | Gemeente Zutphen |  |  | Waterkwartier | 871687120055929299 |  |  |  |  | 7204 BK | [5 empty] | Liander |  |  |  | In bedrijf
2 | 152084 | https://lms.nederlandslicht.nl/qr/report/152084 | 52.1283 | 6.2247 | 212345.2168 | 460337.043 | Revelmanstraat |  | 8.72e+17 | Leesten | ZUTPHEN | 1994-12-01 | Gemeente Zutphen | Schreder |  | 5 | Gemeente Zutphen | In bedrijf | Liander |  | Indal 4A |  |  | Nacht | Bemeterd | [6 empty] | 2039-10-01 | 2034-12-01 | KAAL |  |  |  | DREEF | [26 empty] | PM ST 4,0 CO T60 GG M V | 1 | 1994-12-01 |  | PM ST 4,0 CO T60 ET V | 4.00 | CONISCH | THERMISCH VERZINKT | NVT | NVT | NVT |  | 350400 |  | Friza 8LED BL WW 5118 350mA dim 4A | 1 | 2019-10-01 |  | CPS200 9010 | Philips | [8 empty] | 175200 |  |  |  | 5118 WW Back Light 8LED 350mA | 1 | 2019-10-01 |  | 5118 WW Back Light 8LED 350mA | Schreder | 3000K | 12.00 | 100000 | LED |  | LED DRIVER | 1 | 2019-10-01 |  | LEDDRIVER |  |  | 1.00 | 175200 | [5 empty] | Mastdeur | 1 | 1994-12-01 |  | Mastdeur | Mastdeur | NVT |  | DREEF | 52.1477 | 6.1969 | 210419 | 462477 | 1 | Dreef | Zutphen | Gemeente Zutphen |  |  | Centrum - De Hoven | 871687120055929107 |  |  |  |  | 7202 AG | [5 empty] | Liander |  |  |  | In bedrijf
2 | 152085 | https://lms.nederlandslicht.nl/qr/report/152085 | 52.1351 | 6.1968 | 210429.4588 | 461077.6868 | Rietbergstraat |  | 8.72e+17 | Centrum - De Hoven | ZUTPHEN | 1991-10-01 | Gemeente Zutphen | Philips | 5 |  | Gemeente Zutphen | In bedrijf | Liander |  | Indal 4A |  |  | Nacht | Bemeterd | [6 empty] | 2038-05-30 | 2031-10-01 |  |  |  |  | H. DUNANTWEG | [26 empty] | LM AL 6,0 CV EU750/05 T60 CM | 1 | 2023-09-05 |  | LM AL 6,0 CV EU600/5 T60 TP | 6.00 | CILINDRISCH | ALUMINIUM | NVT | NVT | NVT |  | 350400 |  | BGP381 DM GRN19/830 | 1 | 2018-05-30 | [15 empty] | BGP381 DM GRN19/830 | 1 | 2018-05-30 |  | BGP381 DM GRN19/830 | Philips | 830 | 16.00 | 100000 | LED |  | LED DRIVER | 1 | 31-12-1899 |  | LEDDRIVER |  |  | 1.00 | 175200 | [5 empty] | Mastdeur | 1 | 2023-09-05 |  | Mastdeur | Mastdeur | NVT |  | H. DUNANTWEG | 52.1344 | 6.1946 | 210276 | 460993 | 106 | Rietbergstraat | Zutphen | Gemeente Zutphen |  |  | Centrum - De Hoven | 871687120055929473 |  |  |  |  | 7201 GL | [5 empty] | Liander |  |  |  | In bedrijf
2 | 152085 | https://lms.nederlandslicht.nl/qr/report/152085 | 52.1351 | 6.1968 | 210429.4588 | 461077.6868 | Rietbergstraat |  | 8.72e+17 | Centrum - De Hoven | ZUTPHEN | 1991-10-01 | Gemeente Zutphen | Philips | 5 |  | Gemeente Zutphen | In bedrijf | Liander |  | Indal 4A |  |  | Nacht | Bemeterd | [6 empty] | 2038-05-30 | 2031-10-01 |  |  |  |  | H. DUNANTWEG | [58 empty] | BGP381 DM GRN19/830 | 2 | 2018-05-30 |  | BGP381 DM GRN19/830 | Philips | 830 | 16.00 | 100000 | LED | [23 empty] | H. DUNANTWEG | 52.1344 | 6.1946 | 210276 | 460993 | 106 | Rietbergstraat | Zutphen | Gemeente Zutphen |  |  | Centrum - De Hoven | 871687120055929473 |  |  |  |  | 7201 GL | [5 empty] | Liander |  |  |  | In bedrijf
2 | 152086 | https://lms.nederlandslicht.nl/qr/report/152086 | 52.1488 | 6.198 | 210490.8048 | 462602.8939 | Rigastraat |  | 8.72e+17 | Centrum - De Hoven | ZUTPHEN | 2016-09-05 | Gemeente Zutphen |  |  |  | Gemeente Zutphen | In bedrijf | Liander |  | Indal 4A |  |  | Nacht | Bemeterd |  |  |  | 2022-10-10 |  |  | 2036-09-05 | 2056-09-05 |  |  |  |  | 8.7169e+17 | [17 empty] | 0.77 | 0.79 | [7 empty] | LM AL 8,0 CV EU850/5 T60 TP | 1 | 2016-09-05 |  | LM AL 8,0 CV EU850/5 T60 TP | 8.00 | CILINDRISCH | ALUMINIUM | NVT | NVT | NVT |  | 350400 |  | Teceo-1 5118 24 leds 350mA WW | 1 | 2016-09-05 |  | Teceo-1 5118 24 leds 350mA WW | Schreder |  | 5118 |  |  | AKZO 150 | 24 |  | 3600.00 | 175200 |  |  |  | Teceo-1 5118 24 leds 350mA WW | 1 | 2016-09-05 |  | Teceo-1 5118 24 leds 350mA WW | Schreder | 3000K | 27.00 | 100000 | LED |  | LED DRIVER | 1 | 2016-09-05 |  | LEDDRIVER |  |  | 1.00 | 175200 | [5 empty] | Mastdeur | 1 | 2016-09-05 |  | Mastdeur | Mastdeur | NVT |  | 8.7169e+17 | 52.1437 | 6.2183 | 211890 | 462050 |  | Zutphen | Zutphen | Gemeente Zutphen |  |  |  | 871687110000527861 | [10 empty] | Liander |  |  |  | In bedrijf
2 | 152087 | https://lms.nederlandslicht.nl/qr/report/152087 | 52.1428 | 6.197 | 210432.6538 | 461931.2954 | Rijkenhage |  | 8.72e+17 | Centrum - Masterplan | ZUTPHEN | 2016-03-01 | Gemeente Zutphen |  |  |  | Gemeente Zutphen | In bedrijf | Liander |  | Indal 4A |  |  | Nacht | Bemeterd | [6 empty] | 2036-03-01 | 2056-03-01 |  |  |  |  | BERKELPOORTSTRAAT | [26 empty] | SM ST 6,0 EU 1000/BOOG TBV SOMBREO P7021 | 1 | 2016-03-01 |  | SM ST 6,0 EU 1000/BOOG TBV SOMBREO P7021 | 6.00 | CONISCH | THERMISCH VERZINKT | 7021 ZWARTGRIJS | POEDERCOAT | NVT |  | 350400 |  | SOMBREO230 UITH 31W WW 2000LM R7021 DVB | 1 | 2016-03-01 | [15 empty] | LAMP SELUX LED 31W WW 2000LM | 1 | 2016-03-01 |  | SOMBREO230 LED 31W WW 2000LM | Selux | 3000K | 31.00 | 100000 | LED |  | HFP136 | 1 | 2016-03-01 |  | HFP136 |  |  | 5.00 | 175200 | [5 empty] | Mastdeur | 1 | 2016-03-01 |  | Mastdeur | Mastdeur | NVT |  | BERKELPOORTSTRAAT | 52.1438 | 6.1941 | 210230 | 462040 | 6 | Berkelpoortstraat | Zutphen | Gemeente Zutphen |  |  | Centrum - De Hoven | 871687120055929169 |  |  |  |  | 7201 MB | [5 empty] | Liander |  |  |  | In bedrijf
2 | 152087 | https://lms.nederlandslicht.nl/qr/report/152087 | 52.1428 | 6.197 | 210432.6538 | 461931.2954 | Rijkenhage |  | 8.72e+17 | Centrum - Masterplan | ZUTPHEN | 2016-03-01 | Gemeente Zutphen |  |  |  | Gemeente Zutphen | In bedrijf | Liander |  | Indal 4A |  |  | Nacht | Bemeterd | [6 empty] | 2036-03-01 | 2056-03-01 |  |  |  |  | BERKELPOORTSTRAAT | [83 empty] | Aansluitpunt feestverlichting | 2 | 2016-03-01 |  | Aansluitpunt feestverlichting | Aansluitset | x |  | BERKELPOORTSTRAAT | 52.1438 | 6.1941 | 210230 | 462040 | 6 | Berkelpoortstraat | Zutphen | Gemeente Zutphen |  |  | Centrum - De Hoven | 871687120055929169 |  |  |  |  | 7201 MB | [5 empty] | Liander |  |  |  | In bedrijf
2 | 152088 | https://lms.nederlandslicht.nl/qr/report/152088 | 52.1312 | 6.2211 | 212094.6648 | 460659.5175 | Robert van Guliklaan | C | 8.72e+17 | Leesten | ZUTPHEN | 1993-08-01 | Gemeente Zutphen | Schreder | 5 |  | Gemeente Zutphen | In bedrijf | Liander |  | Indal 4A |  |  | Nacht | Bemeterd | [6 empty] | 2038-09-01 | 2033-08-01 | KAAL |  |  |  | WESTLEESTEN | [26 empty] | PM ST 4,0 CO T60 GG M V | 1 | 1993-08-01 |  | PM ST 4,0 CO T60 ET V | 4.00 | CONISCH | THERMISCH VERZINKT | NVT | NVT | NVT |  | 350400 |  | Friza 5118 WW Back Light 8 leds 350 mA | 1 | 2018-09-01 |  | Friza 8LED/5118BL/3000K | Schreder |  | 5118BL |  |  | AKZO 150 | 8 |  | 1100.00 | 175200 |  |  |  | Friza 5118 WW Back Light 8 leds 350 mA | 1 | 2018-09-01 |  | Friza 5118 WW Back Light 8 leds 350 mA | Schreder | 3000 | 10.00 | 100000 | LED |  | LED DRIVER | 1 | 2018-09-01 |  | LEDDRIVER |  |  | 1.00 | 175200 | [5 empty] | Mastdeur | 1 | 1993-08-01 |  | Mastdeur | Mastdeur | NVT |  | WESTLEESTEN | 52.1302 | 6.2245 | 212330 | 460554 | 73 | Paul Rodenkolaan | Zutphen | Gemeente Zutphen |  |  | Leesten | 871687120055929084 |  |  |  |  | 7207 CD | [5 empty] | Liander |  |  |  | In bedrijf
2 | 152089 | https://lms.nederlandslicht.nl/qr/report/152089 | 52.1408 | 6.1959 | 210362.3606 | 461711.311 | Rodetorenstraat | Rodetorenstraat2 | 8.72e+17 | Centrum - Masterplan | ZUTPHEN | 1970-01-01 | Gemeente Zutphen |  |  |  | Gemeente Zutphen | In bedrijf | Liander |  |  |  |  | Nacht | Bemeterd | [6 empty] | 2039-06-15 | 2059-06-15 | ZLI |  |  |  | RODE TORENSTRAAT | [26 empty] | Zuil RVS R7021 met RVS buis R7021 | 1 | 2019-06-15 | [9 empty] | 350400 |  | NYX330 30W WW 3100L 7021 WIDE DVD | 1 | 2019-06-15 |  |  | Modernista |  |  |  |  | R7021 |  |  |  | 175200 |  |  |  | LED 30W 3000 | 1 | 2019-06-15 |  | LED 30W 3000 | Modernista | 3000 | 30.00 | 100000 | LED |  | SR-DRIVER ZHAGA | 1 | 2019-06-15 | [11 empty] | Mastdeur | 1 | 2019-06-15 |  | Mastdeur | Mastdeur | NVT |  | RODE TORENSTRAAT | 52.1402 | 6.1965 | 210399 | 461647 | 28 | Rodetorenstraat | Zutphen | Gemeente Zutphen |  |  | Centrum - De Hoven | 871687120055929183 |  |  |  |  | 7201 DH | [5 empty] | Liander |  |  |  | In bedrijf
2 | 152090 | https://lms.nederlandslicht.nl/qr/report/152090 | 52.1415 | 6.2114 | 211416.2818 | 461795.2217 | Roggestraat |  | 8.72e+17 | Waterkwartier | ZUTPHEN | 1991-11-01 | Gemeente Zutphen | Schreder | 5 |  | Gemeente Zutphen | In bedrijf | Liander |  | Indal 4A |  |  | Nacht | Bemeterd | [6 empty] | 2038-05-30 | 2031-11-01 | NEDAL |  |  |  | PR. BERNHARDLAAN | [26 empty] | PM AL 3,5 CO T60 TP | 1 | 1991-11-01 |  | PM AL 3,5 CO T60 TP | 3.50 | CONISCH | ALUMINIUM | NVT | NVT | NVT |  | 350400 |  | Friza 5118 WW Back Light 8 leds 350 mA | 1 | 2018-05-30 |  | Friza 8LED/5118BL/3000K | Schreder |  | 5118BL |  |  | AKZO 150 | 8 |  | 1100.00 | 175200 |  |  |  | 5118 WW Back Light 8LED 350mA | 1 | 2018-05-30 |  | 5118 WW Back Light 8LED 350mA | Schreder | 3000K | 12.00 | 100000 | LED |  | LED DRIVER | 1 | 2018-05-30 |  | LEDDRIVER |  |  | 1.00 | 175200 | [5 empty] | Mastdeur | 1 | 1991-11-01 |  | Mastdeur | Mastdeur | NVT |  | PR. BERNHARDLAAN | 52.1421 | 6.2091 | 211260 | 461863 | 7 | Prins Bernhardlaan | Zutphen | Gemeente Zutphen |  |  | Waterkwartier | 871687120055929305 |  |  |  |  | 7204 AK | [5 empty] | Liander |  |  |  | In bedrijf
2 | 152091 | https://lms.nederlandslicht.nl/qr/report/152091 | 52.1388 | 6.2027 | 210829.4618 | 461491.2853 | Roodsplein |  | 8.72e+17 | Centrum - De Hoven | ZUTPHEN | 2000-07-25 | Gemeente Zutphen |  |  |  | Gemeente Zutphen | In bedrijf | Liander |  | Indal 4A |  |  | Nacht | Bemeterd | [6 empty] | 2036-12-14 | 2040-07-25 |  |  |  |  | WANNE | [26 empty] | PM ST 3,5 CO T60 ET M V | 1 | 2000-07-25 |  | PM ST 3,5 CO T60 ET V | 3.50 | CONISCH | THERMISCH VERZINKT | NVT | NVT | NVT |  | 350400 |  | Friza 5118 WW Back Light 8 leds 350 mA | 1 | 2016-12-14 |  | Friza 8LED/5118BL/3000K | Schreder |  | 5118BL |  |  | AKZO 150 | 8 |  | 1100.00 | 175200 |  |  |  | 5118 WW Back Light 8LED 350mA | 1 | 2016-12-14 |  | 5118 WW Back Light 8LED 350mA | Schreder | 3000K | 12.00 | 100000 | LED |  | LED DRIVER | 1 | 2016-12-14 |  | LEDDRIVER |  |  | 1.00 | 175200 | [5 empty] | Mastdeur | 1 | 2000-07-25 |  | Mastdeur | Mastdeur | NVT |  | WANNE | 52.1382 | 6.2007 | 210694 | 461421 | 4 | Wanne | Zutphen | Gemeente Zutphen |  |  | Centrum - De Hoven | 871687120055929220 |  |  |  |  | 7201 CN | [5 empty] | Liander |  |  |  | In bedrijf
2 | 152092 | https://lms.nederlandslicht.nl/qr/report/152092 | 52.1427 | 6.1957 | 210343.05 | 461922.97 | Rosmolensteeg |  | 8.72e+17 | Centrum - Masterplan | ZUTPHEN | 1994-06-01 | Gemeente Zutphen |  |  |  | Gemeente Zutphen | In bedrijf | Liander |  |  |  |  | Nacht | Bemeterd | [6 empty] | 2039-11-21 | 2059-11-21 | ZLI |  |  |  | BERKELPOORTSTRAAT | [21 empty] | Openbare verlichting |  |  |  |  | PM AL 4,0 CO T60 D114 CM P7021 | 1 | 2019-11-21 |  | PM AL 4,0 CO T60 CM P7021 | 4.00 | CONISCH | ALUMINIUM | 7021 ZWARTGRIJS | POEDERCOAT | NVT |  | 350400 |  | NYX330 20W WW 3100L 7021 WIDE DVD | 1 | 2019-11-21 |  |  | Modernista | [12 empty] | LED 20W 3000 | 1 | 2019-11-21 |  |  | Modernista | 3000 | 20.00 |  | LED |  | LEDDRIVER | 1 | 2019-11-21 |  | LEDDRIVER |  |  | 1.00 | 175200 | [5 empty] | Mastdeur | 1 | 2019-11-21 |  | Mastdeur | Mastdeur | NVT |  | BERKELPOORTSTRAAT | 52.1438 | 6.1941 | 210230 | 462040 | 6 | Berkelpoortstraat | Zutphen | Gemeente Zutphen |  |  | Centrum - De Hoven | 871687120055929169 |  |  |  |  | 7201 MB | [5 empty] | Liander |  |  |  | In bedrijf
2 | 152093 | https://lms.nederlandslicht.nl/qr/report/152093 | 52.1344 | 6.2001 | 210654.1438 | 461006.0478 | Rossinistraat |  | 8.72e+17 | Waterkwartier | ZUTPHEN | 2014-05-15 | Gemeente Zutphen |  |  |  | Gemeente Zutphen | In bedrijf | Liander |  |  |  |  | Nacht | Bemeterd | [6 empty] | 2034-05-15 | 2054-05-15 |  |  |  |  | VERDISTRAAT | [26 empty] | PM AL 4,0 CO T60 CM | 1 | 2014-05-15 |  | PM AL 4,0 CO T60 CM | 4.00 | CONISCH | ALUMINIUM | NVT | NVT | NVT |  | 350400 |  | 2000 1XPLL 24W CVSA | 1 | 2014-05-15 |  | CDS711 9005 | INDAL |  |  |  |  | 9005 DIEPZWART |  |  |  | 175200 |  |  |  | LAMP PH PLL 24W 830 2G11 4P XTRA | 1 | 2021-10-08 |  | 24W PLL XTRA |  |  | 24.00 | 24000 | PLL |  | HFP124 | 1 | 2014-05-15 |  | HFP124 |  |  | 3.00 | 175200 | [5 empty] | Mastdeur | 1 | 2014-05-15 |  | Mastdeur | Mastdeur | NVT |  | VERDISTRAAT | 52.1346 | 6.2006 | 210688 | 461024 | 2 | Rossinistraat | Zutphen | Gemeente Zutphen |  |  | Waterkwartier | 871687120055929374 |  |  |  |  | 7204 NX | [5 empty] | Liander |  |  |  | In bedrijf
2 | 152094 | https://lms.nederlandslicht.nl/qr/report/152094 | 52.143 | 6.1954 | 210325.0945 | 461954.4358 | Rozengracht |  | 8.72e+17 | Centrum - Masterplan | ZUTPHEN | 1993-08-01 | Gemeente Zutphen |  |  |  | Gemeente Zutphen | In bedrijf | Liander |  |  |  |  | Nacht | Bemeterd | [6 empty] | 2039-11-21 | 2059-11-21 | PMF |  |  |  | BERKELPOORTSTRAAT | [26 empty] | SM ST 6,0 eu 1000/boog tbv Sombreo R7021 | 1 | 2019-11-21 | [9 empty] | 350400 |  | Sombreo 230 15W SP 2000L 7021 COMF DVD | 1 | 2019-11-21 |  |  | Selux | [12 empty] | LED 15W ambient | 1 | 2019-11-21 |  |  | Selux | ambient | 15.00 |  | LED |  | LEDDRIVER | 1 | 2019-11-21 |  | LEDDRIVER |  |  | 1.00 | 175200 | [5 empty] | Mastdeur | 1 | 2019-11-21 |  | Mastdeur | Mastdeur | NVT |  | BERKELPOORTSTRAAT | 52.1438 | 6.1941 | 210230 | 462040 | 6 | Berkelpoortstraat | Zutphen | Gemeente Zutphen |  |  | Centrum - De Hoven | 871687120055929169 |  |  |  |  | 7201 MB | [5 empty] | Liander |  |  |  | In bedrijf
2 | 152095 | https://lms.nederlandslicht.nl/qr/report/152095 | 52.1468 | 6.2028 | 210825.0358 | 462379.9265 | Rozenhoflaan |  | 8.72e+17 | Centrum - De Hoven | ZUTPHEN | 2016-12-14 | Gemeente Zutphen |  |  |  | Gemeente Zutphen | In bedrijf | Liander |  | Indal 4A |  |  | Nacht | Bemeterd | [6 empty] | 2036-12-14 | 2056-12-14 |  |  |  |  | J. DAMSINGEL | [26 empty] | PT AL 4,0 CO T60 CM | 1 | 2016-12-14 |  | PM AL 4,0 CO T60 TP | 4.00 | CONISCH | ALUMINIUM | NVT | NVT | NVT |  | 350400 |  | Friza 5118 WW Back Light 8 leds 350 mA | 1 | 2016-12-14 |  | Friza 8LED/5118BL/3000K | Schreder |  | 5118BL |  |  | AKZO 150 | 8 |  | 1100.00 | 175200 |  |  |  | 5118 WW Back Light 8LED 350mA | 1 | 2016-12-14 |  | 5118 WW Back Light 8LED 350mA | Schreder | 3000K | 12.00 | 100000 | LED |  | LED DRIVER | 1 | 2016-12-14 |  | LEDDRIVER |  |  | 1.00 | 175200 | [5 empty] | Mastdeur | 1 | 2016-12-14 |  | Mastdeur | Mastdeur | NVT |  | J. DAMSINGEL | 52.1469 | 6.2015 | 210734 | 462388 | 5 | Jacob Damsingel | Zutphen | Gemeente Zutphen |  |  | Centrum - De Hoven | 871687120055929145 |  |  |  |  | 7201 AM | [5 empty] | Liander |  |  |  | In bedrijf
2 | 152096 | https://lms.nederlandslicht.nl/qr/report/152096 | 52.1259 | 6.2427 | 213580.7037 | 460091.1385 | Rudolf Steinerlaan |  | 8.72e+17 | Leesten | ZUTPHEN | 2006-06-08 | Gemeente Zutphen |  |  |  | Gemeente Zutphen | In bedrijf | Liander |  |  |  |  | Nacht | Bemeterd | [6 empty] | 2026-06-08 | 2046-06-08 |  |  |  |  | WINKELCENTRUM LEESTEN | [26 empty] | PM AL 3,5 CO T60 TP P7021 | 1 | 2006-06-08 |  | PM AL 3,5 CO T60 TP P7021 | 3.50 | CONISCH | ALUMINIUM | 7021 ZWARTGRIJS | POEDERCOAT | NVT |  | 350400 |  | CDS 530 TORINO CDM-T 70W | 1 | 2006-06-08 | [15 empty] | 70W CDM-T 830 G12 | 1 | 2023-11-14 |  | 70W CDM-T | Philips | 3000K | 70.00 | 12000 | SON |  | BSN70 | 1 | 2006-06-08 |  | BSN70 |  |  | 7.00 | 175200 | [5 empty] | Mastdeur | 1 | 2006-06-08 |  | Mastdeur | Mastdeur | NVT |  | WINKELCENTRUM LEESTEN | 52.1278 | 6.2422 | 213544 | 460305 | 47 | Goethesingel | Zutphen | Gemeente Zutphen |  |  | Leesten | 871687110000095858 |  |  |  |  | 7207PK | [5 empty] | Liander |  |  |  | In bedrijf
2 | 152097 | https://lms.nederlandslicht.nl/qr/report/152097 | 52.133 | 6.2044 | 210953.3818 | 460846.8292 | Ruys de Beerenbrouckstraat |  | 8.72e+17 | Waterkwartier | ZUTPHEN | 2012-06-01 | Gemeente Zutphen |  |  |  | Gemeente Zutphen | In bedrijf | Liander |  |  |  |  | Nacht | Bemeterd | [6 empty] | 2032-06-01 | 2052-06-01 |  |  |  |  | C. V.D. LINDENSTRAAT | [26 empty] | SM ST 13,0 CO 4x Focal RAL9007 | 1 | 2012-06-01 |  | SM ST 13,0 CO 4U200/5 T60 ET P9007 | 13.00 | CONISCH | STAAL | 9007 GRIJS ALUMINIUM | POEDERCOAT | NVT |  | 350400 |  | FOCAL 1xCDM-T 35W RAL9007 CVSA 1641 | 1 | 2012-06-01 | [15 empty] | LAMP CDM-T 35W 830 G12 | 2 | 2023-01-18 |  | 35W CDM-T |  | 830 | 35.00 | 12000 | SON |  | BSN35 | 1 | 2021-11-05 |  | BSN35 |  |  | 5.00 | 175200 | [5 empty] | Mastdeur | 1 | 2012-06-01 |  | Mastdeur | Mastdeur | NVT |  | C. V.D. LINDENSTRAAT | 52.1319 | 6.2056 | 211033 | 460730 | 2 | Cort van der Lindenstraat | Zutphen | Gemeente Zutphen |  |  | Waterkwartier | 871687120055929244 |  |  |  |  | 7204 LZ | [5 empty] | Liander |  |  |  | In bedrijf
2 | 152097 | https://lms.nederlandslicht.nl/qr/report/152097 | 52.133 | 6.2044 | 210953.3818 | 460846.8292 | Ruys de Beerenbrouckstraat |  | 8.72e+17 | Waterkwartier | ZUTPHEN | 2012-06-01 | Gemeente Zutphen |  |  |  | Gemeente Zutphen | In bedrijf | Liander |  |  |  |  | Nacht | Bemeterd | [6 empty] | 2032-06-01 | 2052-06-01 |  |  |  |  | C. V.D. LINDENSTRAAT | [40 empty] | FOCAL 1xCDM-T 35W RAL9007 CVSA 1641 | 2 | 2012-06-01 | [15 empty] | 70W CDM-T | 3 | 2023-01-18 |  | 70W CDM-T | Philips | 220 | 70.00 | 12000 | SON |  | BSN35 | 2 | 2012-06-01 |  | BSN35 |  |  | 5.00 | 175200 | [13 empty] | C. V.D. LINDENSTRAAT | 52.1319 | 6.2056 | 211033 | 460730 | 2 | Cort van der Lindenstraat | Zutphen | Gemeente Zutphen |  |  | Waterkwartier | 871687120055929244 |  |  |  |  | 7204 LZ | [5 empty] | Liander |  |  |  | In bedrijf
2 | 152097 | https://lms.nederlandslicht.nl/qr/report/152097 | 52.133 | 6.2044 | 210953.3818 | 460846.8292 | Ruys de Beerenbrouckstraat |  | 8.72e+17 | Waterkwartier | ZUTPHEN | 2012-06-01 | Gemeente Zutphen |  |  |  | Gemeente Zutphen | In bedrijf | Liander |  |  |  |  | Nacht | Bemeterd | [6 empty] | 2032-06-01 | 2052-06-01 |  |  |  |  | C. V.D. LINDENSTRAAT | [40 empty] | FOCAL 1xCDM-T 70W RAL9007 CVSA 1641 | 3 | 2012-06-01 | [15 empty] | LAMP CDM-T 35W 830 G12 | 4 | 2022-11-07 |  | 35W CDM-T |  | 830 | 35.00 | 12000 | SON |  | BSN35 | 3 | 2012-06-01 |  | BSN35 |  |  | 5.00 | 175200 | [13 empty] | C. V.D. LINDENSTRAAT | 52.1319 | 6.2056 | 211033 | 460730 | 2 | Cort van der Lindenstraat | Zutphen | Gemeente Zutphen |  |  | Waterkwartier | 871687120055929244 |  |  |  |  | 7204 LZ | [5 empty] | Liander |  |  |  | In bedrijf
2 | 152097 | https://lms.nederlandslicht.nl/qr/report/152097 | 52.133 | 6.2044 | 210953.3818 | 460846.8292 | Ruys de Beerenbrouckstraat |  | 8.72e+17 | Waterkwartier | ZUTPHEN | 2012-06-01 | Gemeente Zutphen |  |  |  | Gemeente Zutphen | In bedrijf | Liander |  |  |  |  | Nacht | Bemeterd | [6 empty] | 2032-06-01 | 2052-06-01 |  |  |  |  | C. V.D. LINDENSTRAAT | [40 empty] | FOCAL 1xCDM-T 70W RAL9007 CVSA 1641 | 4 | 2012-06-01 | [48 empty] | C. V.D. LINDENSTRAAT | 52.1319 | 6.2056 | 211033 | 460730 | 2 | Cort van der Lindenstraat | Zutphen | Gemeente Zutphen |  |  | Waterkwartier | 871687120055929244 |  |  |  |  | 7204 LZ | [5 empty] | Liander |  |  |  | In bedrijf
2 | 152098 | https://lms.nederlandslicht.nl/qr/report/152098 | 52.1407 | 6.2091 | 211260.7198 | 461706.6131 | Ruysdaelstraat |  | 8.72e+17 | Waterkwartier | ZUTPHEN | 1996-02-01 | Gemeente Zutphen |  |  |  | Gemeente Zutphen | In bedrijf | Liander |  |  |  |  | Nacht | Bemeterd | [6 empty] | 2039-11-01 | 2036-02-01 |  |  |  |  | HOBBEMAKADE | [26 empty] | PM AL 4,0 CO T60 CM | 1 | 1996-02-01 |  | PM AL 4,0 CO T60 CM | 4.00 | CONISCH | ALUMINIUM | NVT | NVT | NVT |  | 350400 |  | Friza 8LED BL WW 5118 350mA dim 4A | 1 | 2019-11-01 |  | CPS200 9010 | Philips | [8 empty] | 175200 |  |  |  | 5118 WW Back Light 8LED 350mA | 1 | 2019-11-01 |  | 5118 WW Back Light 8LED 350mA | Schreder | 3000K | 12.00 | 100000 | LED |  | LED DRIVER | 1 | 2019-11-01 |  | LEDDRIVER |  |  | 1.00 | 175200 | [5 empty] | Mastdeur | 1 | 1996-02-01 |  | Mastdeur | Mastdeur | NVT |  | HOBBEMAKADE | 52.1415 | 6.2059 | 211040 | 461798 | 1 | Hobbemakade | Zutphen | Gemeente Zutphen |  |  | Waterkwartier | 871687120055929299 |  |  |  |  | 7204 BK | [5 empty] | Liander |  |  |  | In bedrijf
2 | 152099 | https://lms.nederlandslicht.nl/qr/report/152099 | 52.1391 | 6.1948 | 210283.9888 | 461523.6059 | s Gravenhof |  | 8.72e+17 | Centrum - Masterplan | ZUTPHEN | 1985-01-01 | Gemeente Zutphen |  |  |  | Gemeente Zutphen | In bedrijf | Liander |  |  |  |  | Nacht | Bemeterd |  |  |  | 2022-10-10 |  |  | 2036-02-19 | 2025-01-01 | KAAL |  |  |  | RODE TORENSTRAAT | [17 empty] | 1.16 | 1.16 | [7 empty] | PM ST 4,0 CO T60 GG M N6009 | 1 | 1985-01-01 |  | PM ST 4,0 CO T60 ET N6009 | 4.00 | CONISCH | STAAL | 6009 DENNENGROEN | GESCHILDERD | NVT |  | 350400 |  | BEAUREGARD 2 RVS 1XCPO 45W OPAAL R6009 | 1 | 2016-02-19 | [15 empty] | LAMP PH MST CPO TW 45W 728 XTRA PGZ12 | 1 | 2020-09-18 |  | 45W CPO-T XTRA | Philips | 3000K | 45.00 | 24000 | SON |  | PrimaVision Xtreme CPO45W | 1 | 2020-09-18 |  | PV45 |  |  | 5.00 | 175200 | [5 empty] | Mastdeur | 1 | 1985-01-01 |  | Mastdeur | Mastdeur | NVT |  | RODE TORENSTRAAT | 52.1402 | 6.1965 | 210399 | 461647 | 28 | Rodetorenstraat | Zutphen | Gemeente Zutphen |  |  | Centrum - De Hoven | 871687120055929183 |  |  |  |  | 7201 DH | [5 empty] | Liander |  |  |  | In bedrijf
2 | 152101 | https://lms.nederlandslicht.nl/qr/report/152101 | 52.148 | 6.2148 | 211642.0088 | 462522.3913 | Schimmelpennincklaan |  | 8.72e+17 | Noordveen | ZUTPHEN | 1993-01-01 | Gemeente Zutphen | Philips | 5 |  | Gemeente Zutphen | In bedrijf | Liander |  | DIM4A |  |  | Nacht | Bemeterd | [6 empty] | 2042-08-22 | 2033-01-01 |  |  |  |  | BORROSTRAAT | [21 empty] | Openbare verlichting |  |  |  |  | PM ST 5,0 CO T60 ET M V | 1 | 1993-01-01 |  | PM ST 5,0 CO T60 ET M V | 5.00 | CONISCH | THERMISCH VERZINKT | NVT | NVT | NVT |  | 350400 |  | BGP501 20LED 17,4W WW 3000K 2000LM 7035 DM10 DIM4A CLO SR | 1 | 2022-08-22 |  | BGP501 20LED 17,4W WW 3000K 2000LM 7035 DM10 DIM4A CLO SR | Philips |  |  |  |  | 7035 | 20 |  | 2000.00 | 175200 |  | 17.40 |  | BGP501 20LED 17,4W WW 3000K 2000LM 7035 DM10 DIM4A CLO SR | 1 | 2022-08-22 |  | BGP501 20LED 17,4W WW 3000K 2000LM 7035 DM10 DIM4A CLO SR | Philips | 3000K | 17.40 | 50000 | LED |  | LED DRIVER | 1 | 2022-08-22 |  | LEDDRIVER |  |  | 1.00 | 175200 | [5 empty] | Mastdeur | 1 | 1993-01-01 |  | Mastdeur | Mastdeur | NVT |  | BORROSTRAAT | 52.1491 | 6.2121 | 211455 | 462644 | 12 | Borrostraat | Zutphen | Gemeente Zutphen |  |  | Noordveen | 871687120055929121 |  |  |  |  | 7203 GV | [5 empty] | Liander |  |  |  | In bedrijf
2 | 152102 | https://lms.nederlandslicht.nl/qr/report/152102 | 52.1416 | 6.1946 | 210272.6772 | 461802.6106 | Schoenmakersstraatje |  | 8.72e+17 | Centrum - Masterplan | ZUTPHEN | 2010-09-01 | Gemeente Zutphen |  |  |  | Gemeente Zutphen | In bedrijf | Liander |  |  |  |  | Nacht | Bemeterd |  |  |  | 2023-04-21 |  |  | 2039-11-14 | 2059-11-14 |  |  |  |  | WIJNHUISTOREN | [17 empty] | 0.60 | 0.64 | [7 empty] | SM ZUIL 10X10X85+OMEGA MUURPROFIEL 300CM | 1 | 2010-09-01 |  | SM ZUIL 10X10X85+OMEGA MUURPROFIEL 300CM | 4.00 | NVT | THERMISCH VERZINKT | NVT | NVT | NVT |  | 350400 |  | NYX330 20W WW 3100L 7021 WIDE DVD | 1 | 2019-11-14 |  |  | Modernista | [12 empty] | LED 20W 3000 | 1 | 2019-11-14 |  |  | Modernista | 3000 | 20.00 |  | LED |  | LEDDRIVER | 1 | 2019-11-14 |  | LEDDRIVER |  |  | 1.00 | 175200 | [5 empty] | Mastdeur | 1 | 2019-11-14 |  | Mastdeur | Mastdeur | NVT |  | WIJNHUISTOREN | 52.1413 | 6.1949 | 210290 | 461761 | 36 | Groenmarkt | Zutphen | Gemeente Zutphen |  |  | Centrum - De Hoven | 871687120055929206 |  |  |  |  | 7201 HZ | [5 empty] | Liander |  |  |  | In bedrijf
2 | 152102 | https://lms.nederlandslicht.nl/qr/report/152102 | 52.1416 | 6.1946 | 210272.6772 | 461802.6106 | Schoenmakersstraatje |  | 8.72e+17 | Centrum - Masterplan | ZUTPHEN | 2010-09-01 | Gemeente Zutphen |  |  |  | Gemeente Zutphen | In bedrijf | Liander |  |  |  |  | Nacht | Bemeterd |  |  |  | 2023-04-21 |  |  | 2039-11-14 | 2059-11-14 |  |  |  |  | WIJNHUISTOREN | [17 empty] | 0.60 | 0.64 | [7 empty] | Wanduithouder | 2 | 2019-11-14 | [9 empty] | 350400 | [52 empty] | WIJNHUISTOREN | 52.1413 | 6.1949 | 210290 | 461761 | 36 | Groenmarkt | Zutphen | Gemeente Zutphen |  |  | Centrum - De Hoven | 871687120055929206 |  |  |  |  | 7201 HZ | [5 empty] | Liander |  |  |  | In bedrijf
2 | 152103 | https://lms.nederlandslicht.nl/qr/report/152103 | 52.1429 | 6.1813 | 209360.9068 | 461931.3925 | Schoolstraat |  | 8.72e+17 | Centrum - De Hoven | ZUTPHEN | 2017-10-19 | Gemeente Zutphen |  |  |  | Gemeente Zutphen | In bedrijf | Liander |  | Indal 4A |  |  | Nacht | Bemeterd | [6 empty] | 2036-09-05 | 2057-10-19 |  |  |  |  | MULDERSKAMP |  | 1 | [24 empty] | LM AL 6,0 CIL EU850/05 T60 CM | 1 | 2017-10-19 |  | LM AL 6,0 CIL EU850/05 T60 CM | 6.00 | CILINDRISCH | ALUMINIUM | NVT | NVT | NVT |  | 350400 |  | Iridium BGP 381DM GRN19/830 | 1 | 2016-09-05 |  | Iridium BGP 381DM GRN19/830 | Philips |  | DM |  |  | 7035 LICHTGRIJS |  |  | 1900.00 | 175200 |  |  |  | BGP381 DM GRN19/830 | 1 | 2016-09-05 |  | BGP381 DM GRN19/830 | Philips | 830 | 16.00 | 100000 | LED |  | LED DRIVER | 1 | 2016-09-05 |  | LEDDRIVER |  |  | 1.00 | 175200 | [5 empty] | Mastdeur | 1 | 2017-10-19 |  | Mastdeur | Mastdeur | NVT |  | MULDERSKAMP | 52.1433 | 6.1802 | 209279 | 461975 | 12 | Mulderskamp | Zutphen | Gemeente Zutphen |  |  | Centrum - De Hoven | 871687120055929435 |  |  |  |  | 7205 BV | [5 empty] | Liander |  |  |  | In bedrijf
2 | 152104 | https://lms.nederlandslicht.nl/qr/report/152104 | 52.1307 | 6.1972 | 210461.6708 | 460585.1138 | Schouwlaaksweg |  | 8.72e+17 | Waterkwartier | ZUTPHEN | 1985-01-01 | Gemeente Zutphen | Schreder | 5 |  | Gemeente Zutphen | In bedrijf | Liander |  | Indal 4A |  |  | Nacht | Bemeterd | [6 empty] | 2038-05-30 | 2025-01-01 | KAAL |  |  |  | HAYDNSTRAAT | [26 empty] | PM ST 4,0 CO T60 GG M V | 1 | 1985-01-01 |  | PM ST 4,0 CO T60 ET V | 4.00 | CONISCH | THERMISCH VERZINKT | NVT | NVT | NVT |  | 350400 |  | Friza 5118 WW Back Light 8 leds 350 mA | 1 | 2018-05-30 |  | Friza 8LED/5118BL/3000K | Schreder |  | 5118BL |  |  | AKZO 150 | 8 |  | 1100.00 | 175200 |  |  |  | 5118 WW Back Light 8LED 350mA | 1 | 2018-05-30 |  | 5118 WW Back Light 8LED 350mA | Schreder | 3000K | 12.00 | 100000 | LED |  | LED DRIVER | 1 | 2018-05-30 |  | LEDDRIVER |  |  | 1.00 | 175200 | [5 empty] | Mastdeur | 1 | 1985-01-01 |  | Mastdeur | Mastdeur | NVT |  | HAYDNSTRAAT | 52.1308 | 6.2009 | 210711 | 460605 | 2 | Haydnstraat | Zutphen | Gemeente Zutphen |  |  | Waterkwartier | 871687120055929343 |  |  |  |  | 7204 RS | [5 empty] | Liander |  |  |  | In bedrijf
2 | 152105 | https://lms.nederlandslicht.nl/qr/report/152105 | 52.1311 | 6.2008 | 210704.0428 | 460638.5904 | Schubertstraat |  | 8.72e+17 | Waterkwartier | ZUTPHEN | 1996-10-01 | Gemeente Zutphen | Schreder | 5 |  | Gemeente Zutphen | In bedrijf | Liander |  | Indal 4A |  |  | Nacht | Bemeterd | [6 empty] | 2038-05-30 | 2036-10-01 | SAPA |  |  |  | HAYDNSTRAAT | [26 empty] | PM AL 3,5 CO T60 CP | 1 | 1996-10-01 |  | PM AL 3,5 CO T60 TP | 3.50 | CONISCH | ALUMINIUM | NVT | NVT | NVT |  | 350400 |  | Friza 5118 WW Back Light 8 leds 350 mA | 1 | 2018-05-30 |  | Friza 8LED/5118BL/3000K | Schreder |  | 5118BL |  |  | AKZO 150 | 8 |  | 1100.00 | 175200 |  |  |  | 5118 WW Back Light 8LED 350mA | 1 | 2018-05-30 |  | 5118 WW Back Light 8LED 350mA | Schreder | 3000K | 12.00 | 100000 | LED |  | LED DRIVER | 1 | 2018-05-30 |  | LEDDRIVER |  |  | 1.00 | 175200 | [5 empty] | Mastdeur | 1 | 1996-10-01 |  | Mastdeur | Mastdeur | NVT |  | HAYDNSTRAAT | 52.1308 | 6.2009 | 210711 | 460605 | 2 | Haydnstraat | Zutphen | Gemeente Zutphen |  |  | Waterkwartier | 871687120055929343 |  |  |  |  | 7204 RS | [5 empty] | Liander |  |  |  | In bedrijf
2 | 152106 | https://lms.nederlandslicht.nl/qr/report/152106 | 52.1408 | 6.1984 | 210532.5152 | 461709.5731 | Schupstoel |  | 8.72e+17 | Centrum - Masterplan | ZUTPHEN | 2021-10-18 | Gemeente Zutphen | Selux | 5 |  | Gemeente Zutphen | In bedrijf | Liander |  |  | 2023-06-15 | Muuranker 2A aan gevel huisnummer 14 Muuranker 2B aan gevel huisnummer 5A | Nacht | Bemeterd |  | 5 | 5 |  |  |  | 2041-10-18 | 2028-06-15 |  |  |  |  | WIJNHUISTOREN |  |  |  | Remoticom Telecontroller 2.0 | [22 empty] | OVERSPANNING | 1 | 2021-10-18 |  | OVERSPANNING | 4.00 | NVT | RVS | NVT | NVT | NVT |  | 350400 |  | SOMBREO 300 16LED 15W AMBIENT LIGHT 2000LM 7021 SX 7-556963-810 SR ZAGHA | 1 | 2021-10-18 |  | SOMBREO 300 16LED 15W AMBIENT LIGHT 2000LM 7021 SX 7-556963-810 SR ZAGHA | Selux |  |  |  |  | 7021 | 16 |  | 2000.00 | 175200 |  | 15.00 |  | SOMBREO 300 16LED 15W AMBIENT LIGHT 2000LM 7021 SX 7-556963-810 SR ZAGHA | 1 | 2021-10-18 |  | SOMBREO 300 16LED 15W AMBIENT LIGHT 2000LM 7021 SX 7-556963-810 SR ZAGHA | Selux | ambient | 15.00 | 175200 | LED |  | LED DRIVER | 1 | 2021-10-18 |  | LEDDRIVER |  |  | 1.00 | 175200 | [5 empty] | Mastdeur | 1 | 2021-10-18 |  | Mastdeur | Mastdeur | NVT |  | WIJNHUISTOREN | 52.1413 | 6.1949 | 210290 | 461761 | 36 | Groenmarkt | Zutphen | Gemeente Zutphen |  |  | Centrum - De Hoven | 871687120055929206 |  |  |  |  | 7201 HZ | [5 empty] | Liander |  |  |  | In bedrijf
2 | 152106 | https://lms.nederlandslicht.nl/qr/report/152106 | 52.1408 | 6.1984 | 210532.5152 | 461709.5731 | Schupstoel |  | 8.72e+17 | Centrum - Masterplan | ZUTPHEN | 2021-10-18 | Gemeente Zutphen | Selux | 5 |  | Gemeente Zutphen | In bedrijf | Liander |  |  | 2023-06-15 | Muuranker 2A aan gevel huisnummer 14 Muuranker 2B aan gevel huisnummer 5A | Nacht | Bemeterd |  | 5 | 5 |  |  |  | 2041-10-18 | 2028-06-15 |  |  |  |  | WIJNHUISTOREN |  |  |  | Remoticom Telecontroller 2.0 | [79 empty] | Zagha connector | 2 | 2021-10-18 |  | Zagha connector | Connectiviteit | Signify |  | WIJNHUISTOREN | 52.1413 | 6.1949 | 210290 | 461761 | 36 | Groenmarkt | Zutphen | Gemeente Zutphen |  |  | Centrum - De Hoven | 871687120055929206 |  |  |  |  | 7201 HZ | [5 empty] | Liander |  |  |  | In bedrijf
2 | 152106 | https://lms.nederlandslicht.nl/qr/report/152106 | 52.1408 | 6.1984 | 210532.5152 | 461709.5731 | Schupstoel |  | 8.72e+17 | Centrum - Masterplan | ZUTPHEN | 2021-10-18 | Gemeente Zutphen | Selux | 5 |  | Gemeente Zutphen | In bedrijf | Liander |  |  | 2023-06-15 | Muuranker 2A aan gevel huisnummer 14 Muuranker 2B aan gevel huisnummer 5A | Nacht | Bemeterd |  | 5 | 5 |  |  |  | 2041-10-18 | 2028-06-15 |  |  |  |  | WIJNHUISTOREN |  |  |  | Remoticom Telecontroller 2.0 | [79 empty] | Aansluitpunt feestverlichting | 3 | 2021-10-18 |  | Aansluitpunt feestverlichting | Aansluitset | x |  | WIJNHUISTOREN | 52.1413 | 6.1949 | 210290 | 461761 | 36 | Groenmarkt | Zutphen | Gemeente Zutphen |  |  | Centrum - De Hoven | 871687120055929206 |  |  |  |  | 7201 HZ | [5 empty] | Liander |  |  |  | In bedrijf
2 | 152107 | https://lms.nederlandslicht.nl/qr/report/152107 | 52.1322 | 6.1992 | 210595.3768 | 460760.5065 | Sibeliusstraat |  | 8.72e+17 | Waterkwartier | ZUTPHEN | 1996-10-01 | Gemeente Zutphen | Schreder | 5 |  | Gemeente Zutphen | In bedrijf | Liander |  | Indal 4A |  |  | Nacht | Bemeterd | [6 empty] | 2042-12-21 | 2062-12-21 | SAPA |  |  |  | HAYDNSTRAAT | [21 empty] | Openbare verlichting |  |  |  |  | PM AL 4,0 CO T60 CM | 1 | 2022-12-21 |  | PM AL 4,0 CO T60 CM | 4.00 | CONISCH | ALUMINIUM | NVT | NVT | NVT |  | 350400 |  | FRIZA 8X 10W WW 1300L A900 118B DDG | 1 | 2022-12-21 |  | FRIZA 8X 10W WW 1300L A900 118B DDG | Schreder |  |  |  |  | - | [7 empty] | 5118 WW Back Light 8LED 350mA | 1 | 2022-12-21 |  | 5118 WW Back Light 8LED 350mA | Schreder | 3000K | 12.00 | 100000 | LED |  | LED DRIVER | 1 | 2022-12-21 |  | LEDDRIVER |  |  | 1.00 | 175200 | [5 empty] | Mastdeur | 1 | 2022-12-21 |  | Mastdeur | Mastdeur | NVT |  | HAYDNSTRAAT | 52.1308 | 6.2009 | 210711 | 460605 | 2 | Haydnstraat | Zutphen | Gemeente Zutphen |  |  | Waterkwartier | 871687120055929343 |  |  |  |  | 7204 RS | [5 empty] | Liander |  |  |  | In bedrijf
2 | 152108 | https://lms.nederlandslicht.nl/qr/report/152108 | 52.1486 | 6.2101 | 211319.7368 | 462590.191 | Sidneystraat | C | 8.72e+17 | Noordveen | ZUTPHEN | 1993-01-01 | Gemeente Zutphen | Schreder | 5 |  | Gemeente Zutphen | In bedrijf | Liander |  | Indal 4A |  |  | Nacht | Bemeterd | [6 empty] | 2038-07-17 | 2033-01-01 |  |  |  |  | BORROSTRAAT | [26 empty] | PM ST 3,5 CO T60 ET M V | 1 | 1993-01-01 |  | PM ST 3,5 CO T60 ET V | 3.50 | CONISCH | THERMISCH VERZINKT | NVT | NVT | NVT |  | 350400 |  | Friza 8LED/5118BL/3000K | 1 | 2018-07-17 |  | Friza 8LED/5118BL/3000K | Schreder |  | 5118BL |  |  | AKZO 150 | 8 |  | 1100.00 | 175200 |  |  |  | Friza 8LED/5118BL/3000K | 1 | 2018-07-17 |  | Friza 8LED/5118BL/3000K | Schreder | 3000K | 12.00 | 175200 | LED |  | LED DRIVER | 1 | 2018-07-17 |  | LEDDRIVER |  |  | 1.00 | 175200 | [5 empty] | Mastdeur | 1 | 1993-01-01 |  | Mastdeur | Mastdeur | NVT |  | BORROSTRAAT | 52.1491 | 6.2121 | 211455 | 462644 | 12 | Borrostraat | Zutphen | Gemeente Zutphen |  |  | Noordveen | 871687120055929121 |  |  |  |  | 7203 GV | [5 empty] | Liander |  |  |  | In bedrijf
2 | 152109 | https://lms.nederlandslicht.nl/qr/report/152109 | 52.1537 | 6.2016 | 210734.5718 | 463152.6496 | Skagerrakstraat |  | 8.72e+17 | Centrum - De Hoven | ZUTPHEN | 2009-09-01 | Gemeente Zutphen |  |  |  | Gemeente Zutphen | In bedrijf | Liander |  |  |  |  | Nacht | Bemeterd | [6 empty] | 2029-09-01 | 2049-09-01 |  |  |  |  | SKAGERAKSTRAAT | [26 empty] | LM AL 8,0 CV EU1250/5 T60 CM | 1 | 2009-09-01 |  | LM AL 8,0 CV EU1250/5 T60 CM | 8.00 | CILINDRISCH | ALUMINIUM | NVT | NVT | NVT |  | 350400 |  | FURYO-3 1X SON-T 70W AKZO-900G CON | 1 | 2009-09-01 | [15 empty] | LAMP PH MST SON-T APIA XTRA 70W E27 | 1 | 2021-10-08 | [6 empty] | SON |  | BSN70 | 1 | 2009-09-01 |  | BSN70 |  |  | 7.00 | 175200 | [5 empty] | Mastdeur | 1 | 2009-09-01 |  | Mastdeur | Mastdeur | NVT |  | SKAGERAKSTRAAT | 52.1536 | 6.2022 | 210777 | 463138 | 1 | Skagerrakstraat | Zutphen | Gemeente Zutphen |  |  | Centrum - De Hoven | 871687120055929572 |  |  |  |  | 7202 BZ | [5 empty] | Liander |  |  |  | In bedrijf
2 | 152110 | https://lms.nederlandslicht.nl/qr/report/152110 | 52.1491 | 6.2105 | 211350.7628 | 462647.542 | Slindewaterstraat | C | 8.72e+17 | Noordveen | ZUTPHEN | 1993-01-01 | Gemeente Zutphen | Schreder | 5 |  | Gemeente Zutphen | In bedrijf | Liander |  | Indal 4A |  |  | Nacht | Bemeterd | [6 empty] | 2038-07-17 | 2033-01-01 |  |  |  |  | BORROSTRAAT | [26 empty] | PM ST 3,5 CO T60 ET M V | 1 | 1993-01-01 |  | PM ST 3,5 CO T60 ET V | 3.50 | CONISCH | THERMISCH VERZINKT | NVT | NVT | NVT |  | 350400 |  | Friza 8LED/5118BL/3000K | 1 | 2018-07-17 |  | Friza 8LED/5118BL/3000K | Schreder |  | 5118BL |  |  | AKZO 150 | 8 |  | 1100.00 | 175200 |  |  |  | Friza 8LED/5118BL/3000K | 1 | 2018-07-17 |  | Friza 8LED/5118BL/3000K | Schreder | 3000K | 12.00 | 175200 | LED |  | LED DRIVER | 1 | 2018-07-17 |  | LEDDRIVER |  |  | 1.00 | 175200 | [5 empty] | Mastdeur | 1 | 1993-01-01 |  | Mastdeur | Mastdeur | NVT |  | BORROSTRAAT | 52.1491 | 6.2121 | 211455 | 462644 | 12 | Borrostraat | Zutphen | Gemeente Zutphen |  |  | Noordveen | 871687120055929121 |  |  |  |  | 7203 GV | [5 empty] | Liander |  |  |  | In bedrijf
2 | 152111 | https://lms.nederlandslicht.nl/qr/report/152111 | 52.1504 | 6.2138 | 211570.8568 | 462791.469 | Sloetstraat | C | 8.72e+17 | Noordveen | ZUTPHEN | 1993-01-01 | Gemeente Zutphen | Schreder | 5 |  | Gemeente Zutphen | In bedrijf | Liander |  | Indal 4A |  |  | Nacht | Bemeterd | [6 empty] | 2038-07-17 | 2033-01-01 |  |  |  |  | BORROSTRAAT | [26 empty] | PM ST 3,5 CO T60 ET M V | 1 | 1993-01-01 |  | PM ST 3,5 CO T60 ET V | 3.50 | CONISCH | THERMISCH VERZINKT | NVT | NVT | NVT |  | 350400 |  | Friza 8LED/5118BL/3000K | 1 | 2018-07-17 |  | Friza 8LED/5118BL/3000K | Schreder |  | 5118BL |  |  | AKZO 150 | 8 |  | 1100.00 | 175200 |  |  |  | Friza 8LED/5118BL/3000K | 1 | 2018-07-17 |  | Friza 8LED/5118BL/3000K | Schreder | 3000K | 12.00 | 175200 | LED |  | LED DRIVER | 1 | 2018-07-17 |  | LEDDRIVER |  |  | 1.00 | 175200 | [5 empty] | Mastdeur | 1 | 1993-01-01 |  | Mastdeur | Mastdeur | NVT |  | BORROSTRAAT | 52.1491 | 6.2121 | 211455 | 462644 | 12 | Borrostraat | Zutphen | Gemeente Zutphen |  |  | Noordveen | 871687120055929121 |  |  |  |  | 7203 GV | [5 empty] | Liander |  |  |  | In bedrijf
2 | 152112 | https://lms.nederlandslicht.nl/qr/report/152112 | 52.1494 | 6.2242 | 212282.7617 | 462690.4428 | Sonnenbergstraat | C | 8.72e+17 | Noordveen | ZUTPHEN | 1993-01-01 | Gemeente Zutphen | Schreder | 5 |  | Gemeente Zutphen | In bedrijf | Liander |  | Indal 4A |  |  | Nacht | Bemeterd | [6 empty] | 2038-07-17 | 2033-01-01 |  |  |  |  | V. DRINENSTRAAT | [26 empty] | PM ST 3,5 CO T60 ET M V | 1 | 1993-01-01 |  | PM ST 3,5 CO T60 ET V | 3.50 | CONISCH | THERMISCH VERZINKT | NVT | NVT | NVT |  | 350400 |  | Friza 8LED/5118BL/3000K | 1 | 2018-07-17 |  | Friza 8LED/5118BL/3000K | Schreder |  | 5118BL |  |  | AKZO 150 | 8 |  | 1100.00 | 175200 |  |  |  | Friza 8LED/5118BL/3000K | 1 | 2018-07-17 |  | Friza 8LED/5118BL/3000K | Schreder | 3000K | 12.00 | 175200 | LED |  | LED DRIVER | 1 | 2018-07-17 |  | LEDDRIVER |  |  | 1.00 | 175200 | [5 empty] | Mastdeur | 1 | 1993-01-01 |  | Mastdeur | Mastdeur | NVT |  | V. DRINENSTRAAT | 52.1485 | 6.2167 | 211776 | 462578 | 76 | Van Drinenstraat | Zutphen | Gemeente Zutphen | 1x6 |  | Noordveen | 871687120054670918 |  |  |  |  | 7203 EM | [5 empty] | Liander |  |  |  | In bedrijf | Nee | Nee
2 | 152113 | https://lms.nederlandslicht.nl/qr/report/152113 | 52.1376 | 6.1805 | 209312.2959 | 461336.631 | Sonsvelthof |  | 8.72e+17 | Centrum - De Hoven | ZUTPHEN | 2004-11-25 | Gemeente Zutphen |  |  |  | Gemeente Zutphen | In bedrijf | Liander |  |  |  |  | Nacht | Bemeterd | [6 empty] | 2024-11-25 | 2044-11-25 |  |  |  |  | BARMELS | [26 empty] | PM AL 4,0 CO T60 CM | 1 | 2004-11-25 |  | PM AL 4,0 CO T60 CM | 4.00 | CONISCH | ALUMINIUM | NVT | NVT | NVT |  | 350400 |  | HPS 100 CITYZEN | 1 | 2004-11-25 |  | HPS100 7035 | Philips |  |  |  |  | 7035 LICHTGRIJS |  |  |  | 175200 |  |  |  | LAMP PLL 24W 830 2G11 4P | 1 | 2023-11-09 |  | 24W PLL | Philips | 3000K | 24.00 | 16000 | PLL |  | HFP124 | 1 | 2004-11-25 |  | HFP124 |  |  | 3.00 | 175200 | [5 empty] | Mastdeur | 1 | 2004-11-25 |  | Mastdeur | Mastdeur | NVT |  | BARMELS | 52.1355 | 6.18 | 209275 | 461106 |  | Kanon | Zutphen | Gemeente Zutphen |  |  | Centrum - De Hoven | 871687110001119607 | [10 empty] | Liander |  |  |  | In bedrijf
2 | 152114 | https://lms.nederlandslicht.nl/qr/report/152114 | 52.1587 | 6.201 | 210683.8488 | 463708.0572 | Sontstraat |  | 8.72e+17 | Centrum - De Hoven | ZUTPHEN | 2000-01-01 | Gemeente Zutphen |  |  |  | Gemeente Zutphen | In bedrijf | Liander |  |  |  |  | Nacht | Bemeterd | [6 empty] | 2032-01-01 | 2040-01-01 |  |  |  |  | FIBOR | [26 empty] | LM AL 8,0 CV EU1350 blank | 1 | 2022-11-03 |  |  |  |  | ALUMINIUM | BLANK | BLANK GESCHUURD |  |  | 350400 |  | FURYO-3 1X SON-T 70W AKZO-900G CON | 1 | 2012-01-01 | [15 empty] | 70W CDM-T 830 G12 | 1 | 2023-10-30 |  | 70W CDM-T | Philips | 3000K | 70.00 | 12000 | SON |  | BSN70 | 1 | 2012-01-01 |  | BSN70 |  |  | 7.00 | 175200 | [5 empty] | Mastdeur | 1 | 2022-11-03 |  | Mastdeur | Mastdeur | NVT |  | FIBOR | 52.1563 | 6.2048 | 210951 | 463440 | 5 | Hanzeweg | Zutphen | Gemeente Zutphen |  |  | Centrum - De Hoven | 871687120055929091 |  |  |  |  | 7202 CG | [5 empty] | Liander |  |  |  | In bedrijf
2 | 152115 | https://lms.nederlandslicht.nl/qr/report/152115 | 52.1427 | 6.2084 | 211209.7278 | 461929.0317 | Sophiastraat |  | 8.72e+17 | Waterkwartier | ZUTPHEN | 2006-06-07 | Gemeente Zutphen |  |  |  | Gemeente Zutphen | In bedrijf | Liander |  |  |  |  | Nacht | Bemeterd | [6 empty] | 2026-06-07 | 2046-06-07 |  |  |  |  | PR. BERNHARDLAAN | [26 empty] | PM AL 4,0 CO T60 CM P6009 | 1 | 2006-06-07 |  | PM AL 4,0 CO T60 CM P6009 | 4.00 | CONISCH | ALUMINIUM | 6009 DENNENGROEN | POEDERCOAT | NVT |  | 350400 |  | FULGORA PC 1487 SYM 76MM | 1 | 2006-06-07 | [11 empty] | 175200 |  |  |  | LAMP PH MST SON-T APIA XTRA 70W E27 | 1 | 2021-10-08 | [6 empty] | SON |  | BSN70 | 1 | 2006-06-07 |  | BSN70 |  |  | 7.00 | 175200 | [5 empty] | Mastdeur | 1 | 2006-06-07 |  | Mastdeur | Mastdeur | NVT |  | PR. BERNHARDLAAN | 52.1421 | 6.2091 | 211260 | 461863 | 7 | Prins Bernhardlaan | Zutphen | Gemeente Zutphen |  |  | Waterkwartier | 871687120055929305 |  |  |  |  | 7204 AK | [5 empty] | Liander |  |  |  | In bedrijf
2 | 152116 | https://lms.nederlandslicht.nl/qr/report/152116 | 52.1422 | 6.1942 | 210239.6484 | 461858.5652 | Spiegelstraat |  | 8.72e+17 | Centrum - Masterplan | ZUTPHEN | 1995-01-01 | Gemeente Zutphen |  |  |  | Gemeente Zutphen | In bedrijf | Liander |  |  |  |  | Nacht | Bemeterd | [6 empty] | 2039-11-14 | 2059-11-14 | ZLI |  |  |  | WIJNHUISTOREN | [26 empty] | Zuil RVS R7021 met RVS buis R7021 | 1 | 2019-11-14 | [9 empty] | 350400 |  | NYX330 20W WW 3100L 7021 WIDE DVD | 1 | 2019-11-14 |  |  | Modernista | [12 empty] | LED 20W 3000 | 1 | 2019-11-14 |  |  | Modernista | 3000 | 20.00 |  | LED |  | LEDDRIVER | 1 | 2019-11-14 |  | LEDDRIVER |  |  | 1.00 | 175200 | [5 empty] | Mastdeur | 1 | 2019-11-14 |  | Mastdeur | Mastdeur | NVT |  | WIJNHUISTOREN | 52.1413 | 6.1949 | 210290 | 461761 | 36 | Groenmarkt | Zutphen | Gemeente Zutphen |  |  | Centrum - De Hoven | 871687120055929206 |  |  |  |  | 7201 HZ | [5 empty] | Liander |  |  |  | In bedrijf
2 | 152117 | https://lms.nederlandslicht.nl/qr/report/152117 | 52.1355 | 6.206 | 211060.1488 | 461131.171 | Spittaalderkamp |  | 8.72e+17 | Waterkwartier | ZUTPHEN | 2001-01-01 | Gemeente Zutphen | Schreder | 5 |  | Gemeente Zutphen | In bedrijf | Liander |  | DIM4A |  |  | Nacht | Bemeterd | [6 empty] | 2042-08-22 | 2041-01-01 | NEDAL |  |  |  | SPITTAALDERKAMP | [21 empty] | Openbare verlichting |  |  |  |  | PM ST 4,0 CO T60 GG M V | 1 | 2001-01-01 |  | PM ST 4,0 CO T60 ET V | 4.00 | CONISCH | THERMISCH VERZINKT | NVT | NVT | NVT |  | 350400 |  | FRIZA 8LED 10W WW 3000K 1336LM AKZO900GS 5118BL DIM4A CLO SR | 1 | 2022-08-22 |  | FRIZA 8LED 10W WW 3000K 1336LM AKZO900GS 5118BL DIM4A CLO SR | Schreder |  |  |  |  | AKZO900GS | 8 |  | 1336.00 | 175200 |  | 10.00 |  | FRIZA 8LED 10W WW 3000K 1336LM AKZO900GS 5118BL DIM4A CLO SR | 1 | 2022-08-22 |  | FRIZA 8LED 10W WW 3000K 1336LM AKZO900GS 5118BL DIM4A CLO SR | Schreder | 3000K | 10.00 | 100000 | LED |  | LED DRIVER | 1 | 2022-08-22 |  | LEDDRIVER |  |  | 1.00 | 175200 | [5 empty] | Mastdeur | 1 | 2001-01-01 |  | Mastdeur | Mastdeur | NVT |  | SPITTAALDERKAMP | 52.1356 | 6.206 | 211060 | 461140 | 3 | Spittaalderkamp | Zutphen | Gemeente Zutphen |  |  | Waterkwartier | 871687120055929404 |  |  |  |  | 7204 HN | [5 empty] | Liander |  |  |  | In bedrijf
2 | 152118 | https://lms.nederlandslicht.nl/qr/report/152118 | 52.139 | 6.199 | 210573.5058 | 461507.1107 | Spittaalstraat |  | 8.72e+17 | Centrum - De Hoven | ZUTPHEN | 2010-01-01 | Gemeente Zutphen | Schreder | 5 |  | Gemeente Zutphen | In bedrijf | Liander |  |  |  |  | Nacht | Bemeterd | [6 empty] | 2043-06-12 | 2050-01-01 |  |  |  |  | MEISJESVAKSCHOOL | 2023-06-12 | [20 empty] | Openbare verlichting |  |  |  |  | SM ST 4,0 CV T60 GG M P7021 | 1 | 2010-01-01 |  | PM ST 4,0 CV T60 GG M P7021 | 4.00 | CILINDRISCH | THERMISCH VERZINKT | 7021 ZWARTGRIJS | POEDERCOAT | NVT |  | 350400 |  | ALBANY MIDI 24LED 44.5W 590mA 3000K AKZO900GS 5118BL 5068AS SR ZAG1 INTERACT | 1 | 2023-06-12 |  | ALBANY MIDI 24LED 44.5W 590mA 3000K AKZO900GS 5118BL 5068AS SR ZAG1 INTERACT | Schreder |  |  |  |  | AKZ900GS | 24 | 5068 AS |  | 175200 |  | 44.50 | LED | ALBANY MIDI 24LED 44.5W 590mA 3000K AKZO900GS 5118BL 5068AS SR ZAG1 INTERACT | 1 | 2023-06-12 |  | ALBANY MIDI 24LED 44.5W 590mA 3000K AKZO900GS 5118BL 5068AS SR ZAG1 INTERACT | Schreder | 3000K | 44.50 | 175200 | LED |  | LED DRIVER | 1 | 2023-06-12 |  | LEDDRIVER |  |  | 1.00 | 175200 | [5 empty] | Mastdeur | 1 | 2010-01-01 |  | Mastdeur | Mastdeur | NVT |  | MEISJESVAKSCHOOL | 52.1376 | 6.1948 | 210291 | 461351 | 10 | Vispoortplein | Zutphen | Gemeente Zutphen |  |  | Centrum - De Hoven | 871687120055929633 |  |  |  |  | 7201 ET | [5 empty] | Liander |  |  |  | In bedrijf
2 | 152118 | https://lms.nederlandslicht.nl/qr/report/152118 | 52.139 | 6.199 | 210573.5058 | 461507.1107 | Spittaalstraat |  | 8.72e+17 | Centrum - De Hoven | ZUTPHEN | 2010-01-01 | Gemeente Zutphen | Schreder | 5 |  | Gemeente Zutphen | In bedrijf | Liander |  |  |  |  | Nacht | Bemeterd | [6 empty] | 2043-06-12 | 2050-01-01 |  |  |  |  | MEISJESVAKSCHOOL | 2023-06-12 | [20 empty] | Openbare verlichting | [61 empty] | ALBANY STIRRUP | 2 | 2023-06-12 |  | ALBANY STIRRUP | PAALTOPMONTAGE | Schreder |  | MEISJESVAKSCHOOL | 52.1376 | 6.1948 | 210291 | 461351 | 10 | Vispoortplein | Zutphen | Gemeente Zutphen |  |  | Centrum - De Hoven | 871687120055929633 |  |  |  |  | 7201 ET | [5 empty] | Liander |  |  |  | In bedrijf
2 | 152118 | https://lms.nederlandslicht.nl/qr/report/152118 | 52.139 | 6.199 | 210573.5058 | 461507.1107 | Spittaalstraat |  | 8.72e+17 | Centrum - De Hoven | ZUTPHEN | 2010-01-01 | Gemeente Zutphen | Schreder | 5 |  | Gemeente Zutphen | In bedrijf | Liander |  |  |  |  | Nacht | Bemeterd | [6 empty] | 2043-06-12 | 2050-01-01 |  |  |  |  | MEISJESVAKSCHOOL | 2023-06-12 | [20 empty] | Openbare verlichting | [61 empty] | Zagha connector | 3 | 2023-06-12 |  | Zagha connector | Connectiviteit | Signify |  | MEISJESVAKSCHOOL | 52.1376 | 6.1948 | 210291 | 461351 | 10 | Vispoortplein | Zutphen | Gemeente Zutphen |  |  | Centrum - De Hoven | 871687120055929633 |  |  |  |  | 7201 ET | [5 empty] | Liander |  |  |  | In bedrijf
2 | 152118 | https://lms.nederlandslicht.nl/qr/report/152118 | 52.139 | 6.199 | 210573.5058 | 461507.1107 | Spittaalstraat |  | 8.72e+17 | Centrum - De Hoven | ZUTPHEN | 2010-01-01 | Gemeente Zutphen | Schreder | 5 |  | Gemeente Zutphen | In bedrijf | Liander |  |  |  |  | Nacht | Bemeterd | [6 empty] | 2043-06-12 | 2050-01-01 |  |  |  |  | MEISJESVAKSCHOOL | 2023-06-12 | [20 empty] | Openbare verlichting | [61 empty] | CT NODE ZHAGA DC EU4VF DG | 4 | 2023-06-12 |  | CT NODE ZHAGA DC EU4VF DG | Connectiviteit | Philips/Signify |  | MEISJESVAKSCHOOL | 52.1376 | 6.1948 | 210291 | 461351 | 10 | Vispoortplein | Zutphen | Gemeente Zutphen |  |  | Centrum - De Hoven | 871687120055929633 |  |  |  |  | 7201 ET | [5 empty] | Liander |  |  |  | In bedrijf
2 | 152119 | https://lms.nederlandslicht.nl/qr/report/152119 | 52.1417 | 6.1838 | 209530.1358 | 461797.1319 | Spoordijkstraat |  | 8.72e+17 | Centrum - De Hoven | ZUTPHEN | 2017-10-19 | Gemeente Zutphen |  |  |  | Gemeente Zutphen | In bedrijf | Liander |  | Indal 4A |  |  | Nacht | Bemeterd | [6 empty] | 2036-09-05 | 2057-10-19 |  |  |  |  | KANONSDIJK | [26 empty] | LM AL 6,0 CIL EU850/05 T60 CM | 1 | 2017-10-19 |  | LM AL 6,0 CIL EU850/05 T60 CM | 6.00 | CILINDRISCH | ALUMINIUM | NVT | NVT | NVT |  | 350400 |  | Iridium BGP 381DM GRN11/830 | 1 | 2016-09-05 | [15 empty] | BGP381 DM GRN11/830 | 1 | 2016-09-05 |  | BGP381 DM GRN11/830 | Philips | 3000K | 11.00 | 100000 | LED |  | LED DRIVER | 1 | 2016-09-05 |  | LEDDRIVER |  |  | 1.00 | 175200 | [5 empty] | Mastdeur | 1 | 2017-10-19 |  | Mastdeur | Mastdeur | NVT |  | KANONSDIJK | 52.1398 | 6.1832 | 209493 | 461593 | 7 | Oude Kanonsdijk | Zutphen | Gemeente Zutphen |  |  | Centrum - De Hoven | 871687120055929336 |  |  |  |  | 7205 AR | [5 empty] | Liander |  |  |  | In bedrijf
2 | 152120 | https://lms.nederlandslicht.nl/qr/report/152120 | 52.1428 | 6.196 | 210364.3747 | 461928.8623 | Spoorstraat |  | 8.72e+17 | Centrum - De Hoven | ZUTPHEN | 2005-01-01 | Gemeente Zutphen |  |  |  | Gemeente Zutphen | In bedrijf | Liander |  |  |  |  | Nacht | Bemeterd | [6 empty] | 2039-11-21 | 2059-11-21 | ZLI |  |  |  | BERKELPOORTSTRAAT | [26 empty] | Zuil RVS R7021 met RVS buis R7021 | 1 | 2019-11-21 | [9 empty] | 350400 |  | NYX330 20W WW 3100L 7021 WIDE DVD | 1 | 2019-11-21 |  |  | Modernista | [12 empty] | LED 20W 3000 | 1 | 2019-11-21 |  |  | Modernista | 3000 | 20.00 |  | LED |  | LED DRIVER | 1 | 2019-11-21 |  | LEDDRIVER |  |  | 1.00 | 175200 | [5 empty] | Mastdeur | 1 | 2019-11-21 |  | Mastdeur | Mastdeur | NVT |  | BERKELPOORTSTRAAT | 52.1438 | 6.1941 | 210230 | 462040 | 6 | Berkelpoortstraat | Zutphen | Gemeente Zutphen |  |  | Centrum - De Hoven | 871687120055929169 |  |  |  |  | 7201 MB | [5 empty] | Liander |  |  |  | In bedrijf
2 | 152121 | https://lms.nederlandslicht.nl/qr/report/152121 | 52.1411 | 6.1974 | 210461.2238 | 461748.4899 | Sprongstraat |  | 8.72e+17 | Centrum - Masterplan | ZUTPHEN | 2021-11-09 | Gemeente Zutphen | Selux | 5 |  | Gemeente Zutphen | In bedrijf | Liander |  |  |  |  | Nacht | Bemeterd | [6 empty] | 2041-11-09 | 2061-11-09 |  |  |  |  | WIJNHUISTOREN |  |  |  | Remoticom Telecontroller 2.0 | [22 empty] | Zuil RVS R7021 met RVS buis R7021 | 1 | 2021-11-09 |  |  | 4.00 | n.v.t. | RVS | 7021 | POEDERCOAT | n.v.t. |  | 350400 |  | SOMBREO 230 16LED 15W AMBIENT LIGHT 2000LM 7021 SX 7-556963-810 SR ZAGHA | 1 | 2021-11-09 |  | SOMBREO 230 16LED 15W AMBIENT LIGHT 2000LM 7021 SX 7-556963-810 SR ZAGHA | Selux |  |  |  |  | 7021 | 16 |  | 2000.00 | 175200 |  | 15.00 |  | SOMBREO 230 16LED 15W AMBIENT LIGHT 2000LM 7021 SX 7-556963-810 SR ZAGHA | 1 | 2021-11-09 |  | SOMBREO 230 16LED 15W AMBIENT LIGHT 2000LM 7021 SX 7-556963-810 SR ZAGHA | Selux | ambient | 15.00 | 175200 | LED |  | LED DRIVER | 1 | 2021-11-09 |  | LEDDRIVER |  |  | 1.00 | 175200 | [5 empty] | Mastdeur | 1 | 2021-11-09 |  | Mastdeur | Mastdeur | NVT |  | WIJNHUISTOREN | 52.1413 | 6.1949 | 210290 | 461761 | 36 | Groenmarkt | Zutphen | Gemeente Zutphen |  |  | Centrum - De Hoven | 871687120055929206 |  |  |  |  | 7201 HZ | [5 empty] | Liander |  |  |  | In bedrijf
2 | 152121 | https://lms.nederlandslicht.nl/qr/report/152121 | 52.1411 | 6.1974 | 210461.2238 | 461748.4899 | Sprongstraat |  | 8.72e+17 | Centrum - Masterplan | ZUTPHEN | 2021-11-09 | Gemeente Zutphen | Selux | 5 |  | Gemeente Zutphen | In bedrijf | Liander |  |  |  |  | Nacht | Bemeterd | [6 empty] | 2041-11-09 | 2061-11-09 |  |  |  |  | WIJNHUISTOREN |  |  |  | Remoticom Telecontroller 2.0 | [79 empty] | Zagha connector | 2 | 2021-11-09 |  | Zagha connector | Connectiviteit | Signify |  | WIJNHUISTOREN | 52.1413 | 6.1949 | 210290 | 461761 | 36 | Groenmarkt | Zutphen | Gemeente Zutphen |  |  | Centrum - De Hoven | 871687120055929206 |  |  |  |  | 7201 HZ | [5 empty] | Liander |  |  |  | In bedrijf
2 | 152121 | https://lms.nederlandslicht.nl/qr/report/152121 | 52.1411 | 6.1974 | 210461.2238 | 461748.4899 | Sprongstraat |  | 8.72e+17 | Centrum - Masterplan | ZUTPHEN | 2021-11-09 | Gemeente Zutphen | Selux | 5 |  | Gemeente Zutphen | In bedrijf | Liander |  |  |  |  | Nacht | Bemeterd | [6 empty] | 2041-11-09 | 2061-11-09 |  |  |  |  | WIJNHUISTOREN |  |  |  | Remoticom Telecontroller 2.0 | [79 empty] | Aansluitpunt feestverlichting | 3 | 2021-11-09 |  | Aansluitpunt feestverlichting | Aansluitset | x |  | WIJNHUISTOREN | 52.1413 | 6.1949 | 210290 | 461761 | 36 | Groenmarkt | Zutphen | Gemeente Zutphen |  |  | Centrum - De Hoven | 871687120055929206 |  |  |  |  | 7201 HZ | [5 empty] | Liander |  |  |  | In bedrijf
2 | 152122 | https://lms.nederlandslicht.nl/qr/report/152122 | 52.1409 | 6.2107 | 211371.5218 | 461732.2968 | Staringstraat |  | 8.72e+17 | Waterkwartier | ZUTPHEN | 1993-11-01 | Gemeente Zutphen |  |  |  | Gemeente Zutphen | In bedrijf | Liander |  | Indal 4A |  |  | Nacht | Bemeterd | [6 empty] | 2036-09-05 | 2033-11-01 |  |  |  |  | PR. BERNHARDLAAN | [26 empty] | LM AL 6,0 CO EU600/5 CP | 1 | 1993-11-01 |  | LM AL 6,0 CO EU600/5 T60 TP | 6.00 | CONISCH | ALUMINIUM | NVT | NVT | NVT |  | 350400 |  | Iridium BGP 381DM GRN11/830 | 1 | 2016-09-05 | [15 empty] | BGP381 DM GRN11/830 | 1 | 2016-09-05 |  | BGP381 DM GRN11/830 | Philips | 3000K | 11.00 | 100000 | LED |  | LED DRIVER | 1 | 2016-09-05 |  | LEDDRIVER |  |  | 1.00 | 175200 | [5 empty] | Mastdeur | 1 | 1993-11-01 |  | Mastdeur | Mastdeur | NVT |  | PR. BERNHARDLAAN | 52.1421 | 6.2091 | 211260 | 461863 | 7 | Prins Bernhardlaan | Zutphen | Gemeente Zutphen |  |  | Waterkwartier | 871687120055929305 |  |  |  |  | 7204 AK | [5 empty] | Liander |  |  |  | In bedrijf
2 | 152123 | https://lms.nederlandslicht.nl/qr/report/152123 | 52.147 | 6.1945 | 210258.0258 | 462394.4827 | Statenbolwerk |  | 8.72e+17 | Centrum - De Hoven | ZUTPHEN | 2016-12-15 | Gemeente Zutphen |  |  |  | Gemeente Zutphen | In bedrijf | Liander |  | Indal 3A |  |  | Nacht | Bemeterd | [6 empty] | 2036-12-15 | 2056-12-15 |  |  |  |  | DREEF | [26 empty] | PM AL 4,0 CO T60 PE P6012 | 1 | 2016-12-15 |  | PM AL 4,0 CO T60 PE P6012 | 4.00 | CONISCH | ALUMINIUM | 6012 ZWARTGROEN | POEDERCOAT | NVT |  | 350400 |  | Alura LED NW 5121AS Dim3A | 1 | 2016-12-15 | [15 empty] | 16LED 700mA 40W 3888LUMEN | 1 | 2016-12-15 |  | ALURA 16LED 700mA 40W 3888LUMEN | Schreder | 3000K | 40.00 | 100000 | LED |  | HFP22-42 | 1 | 2016-12-15 |  | HFP22-42 |  |  | 3.00 | 175200 | [5 empty] | Mastdeur | 1 | 2016-12-15 |  | Mastdeur | Mastdeur | NVT |  | DREEF | 52.1477 | 6.1969 | 210419 | 462477 | 1 | Dreef | Zutphen | Gemeente Zutphen |  |  | Centrum - De Hoven | 871687120055929107 |  |  |  |  | 7202 AG | [5 empty] | Liander |  |  |  | In bedrijf
2 | 152124 | https://lms.nederlandslicht.nl/qr/report/152124 | 52.1452 | 6.1972 | 210441.2438 | 462197.5405 | Stationsplein |  | 8.72e+17 | Centrum - Masterplan | ZUTPHEN | 2009-01-01 | Gemeente Zutphen |  |  |  | Gemeente Zutphen | In bedrijf | Liander |  |  |  |  | Nacht | Bemeterd | [6 empty] | 2029-01-01 | 2049-01-01 |  |  |  |  | KRUITTORENPLEIN | [26 empty] | LM AL 6,0 CO EU600/5 CM P7024 | 1 | 2009-01-01 |  | LM AL 6,0 CO EU600/5 CM P7024 | 6.00 | CONISCH | ALUMINIUM | 7024 GRAFIETGRIJS | POEDERCOAT | NVT |  | 350400 |  | CDS 501 CDO-ET 70W | 1 | 2009-01-01 | [15 empty] | LAMP CDO TT 70W 828 E27 | 1 | 2018-05-02 |  | 70W CDO-TT |  |  | 70.00 | 16000 | SON |  | BSN70 | 1 | 2021-05-31 |  | BSN70 |  |  | 7.00 | 175200 | [5 empty] | Mastdeur | 1 | 2009-01-01 |  | Mastdeur | Mastdeur | NVT |  | KRUITTORENPLEIN | 52.1457 | 6.1976 | 210471 | 462255 | 75 | Nieuwstad | Zutphen | Gemeente Zutphen |  |  | Centrum - De Hoven | 871687110001196660 | [10 empty] | Liander |  |  |  | In bedrijf
2 | 152125 | https://lms.nederlandslicht.nl/qr/report/152125 | 52.1434 | 6.1952 | 210305.0738 | 462000.5964 | Stationsstraat |  | 8.72e+17 | Centrum - Masterplan | ZUTPHEN | 2009-01-01 | Gemeente Zutphen |  |  |  | Gemeente Zutphen | In bedrijf | Liander |  |  |  |  | Nacht | Bemeterd | [6 empty] | 2029-01-01 | 2049-01-01 |  |  |  |  | BERKELPOORTSTRAAT | [26 empty] | PM AL 4,0 CO T60 CP P7024 | 1 | 2009-01-01 |  | PM AL 4,0 CO T60 TP P7024 | 4.00 | CONISCH | ALUMINIUM | 7024 GRAFIETGRIJS | POEDERCOAT | NVT |  | 350400 |  | CDS 580 CAMBRIDGE CPO-T 45W TP LO | 1 | 2009-01-01 | [15 empty] | LAMP CDO TT 70W 828 E27 | 1 | 2023-01-17 |  | 70W CDO-TT |  |  | 70.00 | 16000 | SON |  | PrimaVision Xtreme CPO45W | 1 | 2009-01-01 |  | PV45 |  |  | 5.00 | 175200 | [5 empty] | Mastdeur | 1 | 2009-01-01 |  | Mastdeur | Mastdeur | NVT |  | BERKELPOORTSTRAAT | 52.1438 | 6.1941 | 210230 | 462040 | 6 | Berkelpoortstraat | Zutphen | Gemeente Zutphen |  |  | Centrum - De Hoven | 871687120055929169 |  |  |  |  | 7201 MB | [5 empty] | Liander |  |  |  | In bedrijf
2 | 152125 | https://lms.nederlandslicht.nl/qr/report/152125 | 52.1434 | 6.1952 | 210305.0738 | 462000.5964 | Stationsstraat |  | 8.72e+17 | Centrum - Masterplan | ZUTPHEN | 2009-01-01 | Gemeente Zutphen |  |  |  | Gemeente Zutphen | In bedrijf | Liander |  |  |  |  | Nacht | Bemeterd | [6 empty] | 2029-01-01 | 2049-01-01 |  |  |  |  | BERKELPOORTSTRAAT | [83 empty] | Aansluitpunt feestverlichting | 2 | 2009-01-01 |  | Aansluitpunt feestverlichting | Aansluitset | x |  | BERKELPOORTSTRAAT | 52.1438 | 6.1941 | 210230 | 462040 | 6 | Berkelpoortstraat | Zutphen | Gemeente Zutphen |  |  | Centrum - De Hoven | 871687120055929169 |  |  |  |  | 7201 MB | [5 empty] | Liander |  |  |  | In bedrijf
2 | 152126 | https://lms.nederlandslicht.nl/qr/report/152126 | 52.1367 | 6.1813 | 209363.3406 | 461237.5013 | Sterrenblik |  | 8.72e+17 | Centrum - De Hoven | ZUTPHEN | 2005-03-30 | Gemeente Zutphen |  |  |  | Gemeente Zutphen | In bedrijf | Liander |  |  |  |  | Nacht | Bemeterd | [6 empty] | 2025-03-30 | 2045-03-30 |  |  |  |  | BARMELS | [21 empty] | Openbare verlichting |  |  |  |  | PM AL 4,0 CO T60 CM | 1 | 2005-03-30 |  | PM AL 4,0 CO T60 CM | 4.00 | CONISCH | ALUMINIUM | NVT | NVT | NVT |  | 350400 |  | HPS 100 CITYZEN | 1 | 2005-03-30 |  | HPS100 7035 | Philips |  |  |  |  | 7035 LICHTGRIJS |  |  |  | 175200 |  |  |  | LAMP PLL 24W 830 2G11 4P | 1 | 2023-11-08 |  | 24W PLL | Philips | 3000K | 24.00 | 16000 | PLL |  | HFP 22-42 | 1 | 2022-01-31 | [11 empty] | Mastdeur | 1 | 2005-03-30 |  | Mastdeur | Mastdeur | NVT |  | BARMELS | 52.1355 | 6.18 | 209275 | 461106 |  | Kanon | Zutphen | Gemeente Zutphen |  |  | Centrum - De Hoven | 871687110001119607 | [10 empty] | Liander |  |  |  | In bedrijf
2 | 152127 | https://lms.nederlandslicht.nl/qr/report/152127 | 52.1317 | 6.199 | 210580.9318 | 460695.4305 | Strawinskystraat |  | 8.72e+17 | Waterkwartier | ZUTPHEN | 1985-01-01 | Gemeente Zutphen |  |  |  | Gemeente Zutphen | In bedrijf | Liander |  | Indal 4A |  |  | Nacht | Bemeterd | [6 empty] | 2036-09-05 | 2025-01-01 |  |  |  |  | BRUCKNERSTRAAT | [26 empty] | LM AL 6,0 CO EU600/5 CP | 1 | 1985-01-01 |  | LM AL 6,0 CO EU600/5 T60 TP | 6.00 | CONISCH | ALUMINIUM | NVT | NVT | NVT |  | 350400 |  | Iridium BGP 381DM GRN11/830 | 1 | 2016-09-05 | [15 empty] | BGP381 DM GRN11/830 | 1 | 2016-09-05 |  | BGP381 DM GRN11/830 | Philips | 3000K | 11.00 | 100000 | LED |  | LED DRIVER | 1 | 2016-09-05 |  | LEDDRIVER |  |  | 1.00 | 175200 | [5 empty] | Mastdeur | 1 | 1985-01-01 |  | Mastdeur | Mastdeur | NVT |  | BRUCKNERSTRAAT | 52.1322 | 6.1981 | 210518 | 460752 | 1 | Brucknerstraat | Zutphen | Gemeente Zutphen |  |  | Waterkwartier | 871687120055929350 |  |  |  |  | 7204 PJ | [5 empty] | Liander |  |  |  | In bedrijf
2 | 152128 | https://lms.nederlandslicht.nl/qr/report/152128 | 52.1521 | 6.2192 | 211940.3427 | 462989.1193 | Stuurmanstraat | E | 8.72e+17 | Noordveen | ZUTPHEN | 2018-07-17 | Gemeente Zutphen | Philips | 5 |  | Gemeente Zutphen | In bedrijf | Liander |  | Indal 4A |  |  | Nacht | Bemeterd | [6 empty] | 2038-07-17 | 2058-07-17 | NEDAL |  |  |  | STUURMANSTRAAT | [26 empty] | PM AL 5,0 CO T60 CM | 1 | 2018-07-17 |  | PM AL 5,0 CO T60 TP | 5.00 | CONISCH | ALUMINIUM | NVT | NVT | NVT |  | 350400 |  | Iridium BGP 381DM GRN19/830 | 1 | 2018-07-17 |  | Iridium BGP 381DM GRN19/830 | Philips |  | DM |  |  | 7035 LICHTGRIJS |  |  | 1900.00 | 175200 |  |  |  | Iridium BGP 381DM GRN19/830 | 1 | 2018-07-17 |  | Iridium BGP 381DM GRN19/830 | Philips | 3000K | 19.00 | 100000 | LED |  | LED DRIVER | 1 | 2018-07-17 |  | LEDDRIVER |  |  | 1.00 | 175200 | [5 empty] | Mastdeur | 1 | 2018-07-17 |  | Mastdeur | Mastdeur | NVT |  | STUURMANSTRAAT | 52.1523 | 6.2196 | 211970 | 463012 | 12 | Stuurmanstraat | Zutphen | Gemeente Zutphen |  |  | Waterkwartier | 871687120055929428 |  |  |  |  | 7203 DC | [5 empty] | Liander |  |  |  | In bedrijf
2 | 152129 | https://lms.nederlandslicht.nl/qr/report/152129 | 52.1384 | 6.1985 | 210539.1688 | 461442.8325 | Tadamasingel |  | 8.72e+17 | Centrum - De Hoven | ZUTPHEN | 1999-01-01 | Gemeente Zutphen | Philips | 5 |  | Gemeente Zutphen | In bedrijf | Liander |  | Indal 4A |  |  | Nacht | Bemeterd | [6 empty] | 2038-05-30 | 2039-01-01 |  |  |  |  | WANNE | [26 empty] | LM AL 6,0 CO EU600/5 CP | 1 | 1999-01-01 |  | LM AL 6,0 CO EU600/5 T60 TP | 6.00 | CONISCH | ALUMINIUM | NVT | NVT | NVT |  | 350400 |  | BGP381 DM GRN19/830 | 1 | 2018-05-30 | [15 empty] | BGP381 DM GRN19/830 | 1 | 2018-05-30 |  | BGP381 DM GRN19/830 | Philips | 830 | 16.00 | 100000 | LED |  | LED DRIVER | 1 | 2018-05-30 |  | LEDDRIVER |  |  | 1.00 | 175200 | [5 empty] | Mastdeur | 1 | 1999-01-01 |  | Mastdeur | Mastdeur | NVT |  | WANNE | 52.1382 | 6.2007 | 210694 | 461421 | 4 | Wanne | Zutphen | Gemeente Zutphen |  |  | Centrum - De Hoven | 871687120055929220 |  |  |  |  | 7201 CN | [5 empty] | Liander |  |  |  | In bedrijf
2 | 152130 | https://lms.nederlandslicht.nl/qr/report/152130 | 52.1363 | 6.2009 | 210708.2438 | 461214.0744 | Tadamastraat |  | 8.72e+17 | Centrum - De Hoven | ZUTPHEN | 1995-01-01 | Gemeente Zutphen | Schreder | 5 |  | Gemeente Zutphen | In bedrijf | Liander |  | Indal 4A |  |  | Nacht | Bemeterd | [6 empty] | 2038-07-10 | 2035-01-01 |  |  |  |  | WANNE | [26 empty] | LM ST 8,0 CV EU1500/20/5 T60 FR M V | 1 | 1995-01-01 |  | LM ST 8,0 CV EU1500/20/5 T60 FR M V | 8.00 | CILINDRISCH | THERMISCH VERZINKT | NVT | NVT | NVT |  | 350400 |  | Teceo-1 5118 24 leds 350mA WW | 1 | 2018-07-10 |  | Teceo-1 5118 24 leds 350mA WW | Schreder |  | 5118 |  |  | AKZO 150 | 24 |  | 3600.00 | 175200 |  |  |  | Teceo-1 5118 24 leds 350mA WW | 1 | 2018-07-10 |  | Teceo-1 5118 24 leds 350mA WW | Schreder | 3000K | 27.00 | 100000 | LED |  | LED DRIVER | 1 | 2018-07-10 |  | LEDDRIVER |  |  | 1.00 | 175200 | [5 empty] | Mastdeur | 1 | 1995-01-01 |  | Mastdeur | Mastdeur | NVT |  | WANNE | 52.1382 | 6.2007 | 210694 | 461421 | 4 | Wanne | Zutphen | Gemeente Zutphen |  |  | Centrum - De Hoven | 871687120055929220 |  |  |  |  | 7201 CN | [5 empty] | Liander |  |  |  | In bedrijf
2 | 152131 | https://lms.nederlandslicht.nl/qr/report/152131 | 52.1325 | 6.2061 | 211065.3918 | 460794.3783 | Tak van Poortvlietstraat |  | 8.72e+17 | Waterkwartier | ZUTPHEN | 2012-06-01 | Gemeente Zutphen |  |  |  | Gemeente Zutphen | In bedrijf | Liander |  | Indal 4A |  |  | Nacht | Bemeterd | [6 empty] | 2032-06-01 | 2052-06-01 |  |  |  |  | C. V.D. LINDENSTRAAT | [26 empty] | PM AL 4,5 CO T60 CP P9007 | 1 | 2012-06-01 |  | PM AL 4,5 CO T60 TP P9007 | 4.50 | CONISCH | ALUMINIUM | 9007 ALUMINIUMGRIJS | POEDERCOAT | NVT |  | 350400 |  | ALURA LLM 16LED 1950LM NW R9007 5070 DVB | 1 | 2012-06-01 | [15 empty] | LAMP SCH 16LED 19W LLM 1950 NW | 1 | 2012-06-01 |  | ALURA 16LED 19W LLM 1950 NW | Schreder | 4000K | 19.00 | 100000 | LED |  | BSN70 | 1 | 2012-06-01 |  | BSN70 |  |  | 7.00 | 175200 | [5 empty] | Mastdeur | 1 | 2012-06-01 |  | Mastdeur | Mastdeur | NVT |  | C. V.D. LINDENSTRAAT | 52.1319 | 6.2056 | 211033 | 460730 | 2 | Cort van der Lindenstraat | Zutphen | Gemeente Zutphen |  |  | Waterkwartier | 871687120055929244 |  |  |  |  | 7204 LZ | [5 empty] | Liander |  |  |  | In bedrijf
2 | 152132 | https://lms.nederlandslicht.nl/qr/report/152132 | 52.1312 | 6.2094 | 211295.4558 | 460649.4489 | Talmastraat |  | 8.72e+17 | Waterkwartier | ZUTPHEN | 1990-09-01 | Gemeente Zutphen | Schreder | 5 |  | Gemeente Zutphen | In bedrijf | Liander |  | Indal 4A |  |  | Nacht | Bemeterd | [6 empty] | 2038-05-30 | 2030-09-01 |  |  |  |  | DR. BOSSTRAAT | [26 empty] | PM ST 3,5 CO T60 ET M V | 1 | 1990-09-01 |  | PM ST 3,5 CO T60 ET V | 3.50 | CONISCH | THERMISCH VERZINKT | NVT | NVT | NVT |  | 350400 |  | Friza 5118 WW Back Light 8 leds 350 mA | 1 | 2018-05-30 |  | Friza 8LED/5118BL/3000K | Schreder |  | 5118BL |  |  | AKZO 150 | 8 |  | 1100.00 | 175200 |  |  |  | 5118 WW Back Light 8LED 350mA | 1 | 2018-05-30 |  | 5118 WW Back Light 8LED 350mA | Schreder | 3000K | 12.00 | 100000 | LED |  | LED DRIVER | 1 | 2018-05-30 |  | LEDDRIVER |  |  | 1.00 | 175200 | [5 empty] | Mastdeur | 1 | 1990-09-01 |  | Mastdeur | Mastdeur | NVT |  | DR. BOSSTRAAT | 52.1336 | 6.21 | 211334 | 460914 | 116 | Thorbeckesingel | Zutphen | Gemeente Zutphen |  |  | Waterkwartier | 871687120055929442 |  |  |  |  | 7204 KW | [5 empty] | Liander |  |  |  | In bedrijf
2 | 152133 | https://lms.nederlandslicht.nl/qr/report/152133 | 52.1443 | 6.1992 | 210581.6138 | 462099.1435 | Tengnagelshoek |  |  | Centrum - Masterplan | ZUTPHEN | 1992-05-01 | Gemeente Zutphen | Modernista |  |  | Gemeente Zutphen | In bedrijf | Liander |  | DIM4A |  |  | Nacht | Bemeterd | [6 empty] | 2043-06-01 | 2063-06-01 | Hydro |  |  |  | KRUITTORENPLEIN | [21 empty] | Openbare verlichting |  |  |  |  | PM AL 5,0 CO T60 D114 CM N7021 | 1 | 2023-06-01 |  | PM AL 5,0 CO T60 D114 CM N7021 | 5.00 | CONISCH | ALIMINIUM | 7021 | natlak | NVT |  | 350400 |  | NYX330 FF DA SCL2*8 26W WW 3000K 1200LM 7021 4A SR ZAG1 CITYTOUCH | 1 | 2023-06-01 |  | NYX330 FF DA SCL2*8 26W WW 3000K 1200LM 7021 4A SR ZAG1 CITYTOUCH | Modernista |  |  |  |  | 7021 |  |  | 1200.00 | 175200 |  | 26.00 | LED | NYX330 FF DA SCL2*8 26W WW 3000K 1200LM 7021 4A SR ZAG1 CITYTOUCH | 1 | 2023-06-01 |  | NYX330 FF DA SCL2*8 26W WW 3000K 1200LM 7021 4A SR ZAG1 CITYTOUCH | Modernista | 3000K | 26.00 | 175200 | LED |  | LED DRIVER | 1 | 2023-06-01 |  | LEDDRIVER |  |  | 1.00 | 175200 | [5 empty] | Mastdeur | 1 | 2023-06-01 |  | Mastdeur | Mastdeur | NVT |  | KRUITTORENPLEIN | 52.1457 | 6.1976 | 210471 | 462255 | 75 | Nieuwstad | Zutphen | Gemeente Zutphen |  |  | Centrum - De Hoven | 871687110001196660 | [10 empty] | Liander |  |  |  | In bedrijf
2 | 152133 | https://lms.nederlandslicht.nl/qr/report/152133 | 52.1443 | 6.1992 | 210581.6138 | 462099.1435 | Tengnagelshoek |  |  | Centrum - Masterplan | ZUTPHEN | 1992-05-01 | Gemeente Zutphen | Modernista |  |  | Gemeente Zutphen | In bedrijf | Liander |  | DIM4A |  |  | Nacht | Bemeterd | [6 empty] | 2043-06-01 | 2063-06-01 | Hydro |  |  |  | KRUITTORENPLEIN | [21 empty] | Openbare verlichting | [61 empty] | Zagha connector | 2 | 2023-06-01 |  | Zagha connector | Connectiviteit | Signify |  | KRUITTORENPLEIN | 52.1457 | 6.1976 | 210471 | 462255 | 75 | Nieuwstad | Zutphen | Gemeente Zutphen |  |  | Centrum - De Hoven | 871687110001196660 | [10 empty] | Liander |  |  |  | In bedrijf
2 | 152133 | https://lms.nederlandslicht.nl/qr/report/152133 | 52.1443 | 6.1992 | 210581.6138 | 462099.1435 | Tengnagelshoek |  |  | Centrum - Masterplan | ZUTPHEN | 1992-05-01 | Gemeente Zutphen | Modernista |  |  | Gemeente Zutphen | In bedrijf | Liander |  | DIM4A |  |  | Nacht | Bemeterd | [6 empty] | 2043-06-01 | 2063-06-01 | Hydro |  |  |  | KRUITTORENPLEIN | [21 empty] | Openbare verlichting | [61 empty] | Remoticom controller | 3 | 2023-06-01 |  | Remoticom controller | Connectiviteit | REMOTICOM |  | KRUITTORENPLEIN | 52.1457 | 6.1976 | 210471 | 462255 | 75 | Nieuwstad | Zutphen | Gemeente Zutphen |  |  | Centrum - De Hoven | 871687110001196660 | [10 empty] | Liander |  |  |  | In bedrijf
2 | 152134 | https://lms.nederlandslicht.nl/qr/report/152134 | 52.1407 | 6.2083 | 211210.7748 | 461702.5614 | Teniersstraat |  | 8.72e+17 | Waterkwartier | ZUTPHEN | 1996-02-01 | Gemeente Zutphen |  |  |  | Gemeente Zutphen | In bedrijf | Liander |  |  |  |  | Nacht | Bemeterd | [6 empty] | 2039-11-01 | 2059-11-01 | SAPA |  |  |  | HOBBEMAKADE | [26 empty] | PM AL 4,0 CO T60 CP | 1 | 2019-11-01 |  | PM AL 4,0 CO T60 TP | 4.00 | CONISCH | ALUMINIUM | NVT | NVT | NVT |  | 350400 |  | Friza 8LED BL WW 5118 350mA dim 4A | 1 | 2019-11-01 |  | CPS200 9010 | Philips | [8 empty] | 175200 |  |  |  | 5118 WW Back Light 8LED 350mA | 1 | 2019-11-01 |  | 5118 WW Back Light 8LED 350mA | Schreder | 3000K | 12.00 | 100000 | LED |  | LED DRIVER | 1 | 2019-11-01 |  | LEDDRIVER |  |  | 1.00 | 175200 | [5 empty] | Mastdeur | 1 | 2019-11-01 |  | Mastdeur | Mastdeur | NVT |  | HOBBEMAKADE | 52.1415 | 6.2059 | 211040 | 461798 | 1 | Hobbemakade | Zutphen | Gemeente Zutphen |  |  | Waterkwartier | 871687120055929299 |  |  |  |  | 7204 BK | [5 empty] | Liander |  |  |  | In bedrijf
2 | 152135 | https://lms.nederlandslicht.nl/qr/report/152135 | 52.1269 | 6.2318 | 212837.3877 | 460193.7526 | Theodora Bouwmeesterstraat | C | 8.72e+17 | Leesten | ZUTPHEN | 1995-05-01 | Gemeente Zutphen | Schreder | 5 |  | Gemeente Zutphen | In bedrijf | Liander |  | Indal 4A |  |  | Nacht | Bemeterd | [6 empty] | 2038-09-01 | 2035-05-01 | KAAL |  |  |  | DE ENK | [26 empty] | PM ST 4,0 CO T60 GG M V | 1 | 1995-05-01 |  | PM ST 4,0 CO T60 ET V | 4.00 | CONISCH | THERMISCH VERZINKT | NVT | NVT | NVT |  | 350400 |  | Friza 5118 WW Back Light 8 leds 350 mA | 1 | 2018-09-01 |  | Friza 8LED/5118BL/3000K | Schreder |  | 5118BL |  |  | AKZO 150 | 8 |  | 1100.00 | 175200 |  |  |  | Friza 5118 WW Back Light 8 leds 350 mA | 1 | 2018-09-01 |  | Friza 5118 WW Back Light 8 leds 350 mA | Schreder | 3000 | 10.00 | 100000 | LED |  | LED DRIVER | 1 | 2018-09-01 |  | LEDDRIVER |  |  | 1.00 | 175200 | [5 empty] | Mastdeur | 1 | 1995-05-01 |  | Mastdeur | Mastdeur | NVT |  | DE ENK | 52.1268 | 6.2306 | 212756 | 460176 | 1 | C.A. Weersma-van Duinstraat | Zutphen | Gemeente Zutphen | 1x6 |  | Leesten | 871687120056363566 |  |  |  |  | 7207 HH | [5 empty] | Liander |  |  |  | In bedrijf | Nee | Nee
2 | 152136 | https://lms.nederlandslicht.nl/qr/report/152136 | 52.1289 | 6.2236 | 212270.9138 | 460408.2605 | Thiemeplein |  | 8.72e+17 | Leesten | ZUTPHEN | 1994-12-01 | Gemeente Zutphen | Schreder |  | 5 | Gemeente Zutphen | In bedrijf | Liander |  | Indal 4A |  |  | Nacht | Bemeterd | [6 empty] | 2039-10-01 | 2034-12-01 | KAAL |  |  |  | LULOFSSTRAAT | [26 empty] | PM ST 4,0 CO T60 GG M V | 1 | 1994-12-01 |  | PM ST 4,0 CO T60 ET V | 4.00 | CONISCH | THERMISCH VERZINKT | NVT | NVT | NVT |  | 350400 |  | Friza 8LED BL WW 5118 350mA dim 4A | 1 | 2019-10-01 |  | CPS200 9010 | Philips | [8 empty] | 175200 |  |  |  | 5118 WW Back Light 8LED 350mA | 1 | 2019-10-01 |  | 5118 WW Back Light 8LED 350mA | Schreder | 3000K | 12.00 | 100000 | LED |  | LED DRIVER | 1 | 2019-10-01 |  | LEDDRIVER |  |  | 1.00 | 175200 | [5 empty] | Mastdeur | 1 | 1994-12-01 |  | Mastdeur | Mastdeur | NVT |  | LULOFSSTRAAT | 52.1289 | 6.2224 | 212186 | 460407 | 7 | Lulofsstraat | Zutphen | Gemeente Zutphen |  |  | Leesten | 871687120055929558 |  |  |  |  | 7207 JD | [5 empty] | Liander |  |  |  | In bedrijf
2 | 152137 | https://lms.nederlandslicht.nl/qr/report/152137 | 52.13 | 6.2018 | 210774.7358 | 460512.8609 | Thorbeckesingel |  | 8.72e+17 | Waterkwartier | ZUTPHEN | 1985-01-01 | Gemeente Zutphen |  |  |  | Gemeente Zutphen | In bedrijf | Liander |  | Indal 4A |  |  | Nacht | Bemeterd | [6 empty] | 2036-09-05 | 2025-01-01 |  |  |  |  | HAYDNSTRAAT | [26 empty] | LM AL 8,0 CO EU750/5 T60 CP | 1 | 1985-01-01 |  | LM AL 8,0 CO EU750/5 T60 TP | 8.00 | CONISCH | ALUMINIUM | NVT | NVT | NVT |  | 350400 |  | Teceo-1 5118 24 leds 350mA WW | 1 | 2016-09-05 |  | Teceo-1 5118 24 leds 350mA WW | Schreder |  | 5118 |  |  | AKZO 150 | 24 |  | 3600.00 | 175200 |  |  |  | 5118 24LED WW 350mA | 1 | 2016-09-05 |  | TECEO-1 5118 24LED WW 350mA | Schreder | 3000K | 30.00 | 100000 | LED |  | LED DRIVER | 1 | 2016-09-05 |  | LEDDRIVER |  |  | 1.00 | 175200 | [5 empty] | Mastdeur | 1 | 1985-01-01 |  | Mastdeur | Mastdeur | NVT |  | HAYDNSTRAAT | 52.1308 | 6.2009 | 210711 | 460605 | 2 | Haydnstraat | Zutphen | Gemeente Zutphen |  |  | Waterkwartier | 871687120055929343 |  |  |  |  | 7204 RS | [5 empty] | Liander |  |  |  | In bedrijf
2 | 152138 | https://lms.nederlandslicht.nl/qr/report/152138 | 52.1256 | 6.2083 | 211230.4198 | 460028.2655 | Tichelkuilen |  | 8.72e+17 | Zuidwijken | ZUTPHEN | 2018-02-13 | Gemeente Zutphen |  |  |  | Gemeente Zutphen | In bedrijf | Liander |  | Indal 4A |  |  | Nacht | Bemeterd | [6 empty] | 2036-09-05 | 2058-02-13 |  |  |  |  | TICHELKUILEN |  | 2 | [24 empty] | LM AL 6,0 CIL EU850/05 T60 CM | 1 | 2018-02-13 |  | LM AL 6,0 CIL EU850/05 T60 CM | 6.00 | CILINDRISCH | ALUMINIUM | NVT | NVT | NVT |  | 350400 |  | Iridium BGP 381DM GRN19/830 | 1 | 2016-09-05 |  | Iridium BGP 381DM GRN19/830 | Philips |  | DM |  |  | 7035 LICHTGRIJS |  |  | 1900.00 | 175200 |  |  |  | BGP381 DM GRN19/830 | 1 | 2016-09-05 |  | BGP381 DM GRN19/830 | Philips | 830 | 16.00 | 100000 | LED |  | LED DRIVER | 1 | 2016-09-05 |  | LEDDRIVER |  |  | 1.00 | 175200 | [5 empty] | Mastdeur | 1 | 2018-02-13 |  | Mastdeur | Mastdeur | NVT |  | TICHELKUILEN | 52.1261 | 6.2094 | 211302 | 460082 | 12 | Tichelkuilen | Zutphen | Gemeente Zutphen |  |  | Zuidwijken | 871687120055929459 |  |  |  |  | 7206 BA | [5 empty] | Liander |  |  |  | In bedrijf
2 | 152139 | https://lms.nederlandslicht.nl/qr/report/152139 | 52.1281 | 6.2218 | 212146.6227 | 460316.9912 | Timmermansingel |  | 8.72e+17 | Leesten | ZUTPHEN | 1994-12-01 | Gemeente Zutphen | Schreder |  | 5 | Gemeente Zutphen | In bedrijf | Liander |  | Indal 4A |  |  | Nacht | Bemeterd | [6 empty] | 2039-10-01 | 2034-12-01 | KAAL |  |  |  | LULOFSSTRAAT | [26 empty] | PM ST 4,0 CO T60 GG M V | 1 | 1994-12-01 |  | PM ST 4,0 CO T60 ET V | 4.00 | CONISCH | THERMISCH VERZINKT | NVT | NVT | NVT |  | 350400 |  | Friza 8LED BL WW 5118 350mA dim 4A | 1 | 2019-10-01 |  | CPS200 9010 | Philips | [8 empty] | 175200 |  |  |  | 5118 WW Back Light 8LED 350mA | 1 | 2019-10-01 |  | 5118 WW Back Light 8LED 350mA | Schreder | 3000K | 12.00 | 100000 | LED |  | LED DRIVER | 1 | 2019-10-01 |  | LEDDRIVER |  |  | 1.00 | 175200 | [5 empty] | Mastdeur | 1 | 1994-12-01 |  | Mastdeur | Mastdeur | NVT |  | LULOFSSTRAAT | 52.1289 | 6.2224 | 212186 | 460407 | 7 | Lulofsstraat | Zutphen | Gemeente Zutphen |  |  | Leesten | 871687120055929558 |  |  |  |  | 7207 JD | [5 empty] | Liander |  |  |  | In bedrijf
2 | 152140 | https://lms.nederlandslicht.nl/qr/report/152140 | 52.136 | 6.2124 | 211497.9898 | 461190.1975 | Tjerk Hiddesstraat |  | 8.72e+17 | Waterkwartier | ZUTPHEN | 2018-07-01 | Gemeente Zutphen | Schreder | 5 |  | Gemeente Zutphen | In bedrijf | Liander |  | Indal 4A |  |  | Nacht | Bemeterd | [6 empty] | 2038-07-01 | 2058-07-01 |  |  |  |  | HELFRICHSTRAAT | [26 empty] | PM AL 4,0 CO T60 CM | 1 | 2018-07-01 |  | PM AL 4,0 CO T60 CM | 4.00 | CONISCH | ALUMINIUM | NVT | NVT | NVT |  | 350400 |  | Friza 5118 WW Back Light 8 leds 350 mA | 1 | 2018-07-01 |  | Friza 8LED/5118BL/3000K | Schreder |  | 5118BL |  |  | AKZO 150 | 8 |  | 1100.00 | 175200 |  |  |  | 5118 WW Back Light 8LED 350mA | 1 | 2018-07-01 |  | 5118 WW Back Light 8LED 350mA | Schreder | 3000K | 12.00 | 100000 | LED |  | LED DRIVER | 1 | 2018-07-01 |  | LEDDRIVER |  |  | 1.00 | 175200 | [5 empty] | Mastdeur | 1 | 2018-07-01 |  | Mastdeur | Mastdeur | NVT |  | HELFRICHSTRAAT | 52.1363 | 6.215 | 211676 | 461220 | 2 | Aert van Nesstraat | Zutphen | Gemeente Zutphen |  |  | Waterkwartier | 871687120055929275 |  |  |  |  | 7204 JB | [5 empty] | Liander |  |  |  | In bedrijf
2 | 152141 | https://lms.nederlandslicht.nl/qr/report/152141 | 52.1397 | 6.2114 | 211421.2858 | 461604.1099 | Tollensstraat |  | 8.72e+17 | Waterkwartier | ZUTPHEN | 2018-07-01 | Gemeente Zutphen | Schreder | 5 |  | Gemeente Zutphen | In bedrijf | Liander |  | Indal 4A |  |  | Nacht | Bemeterd | [6 empty] | 2038-07-01 | 2058-07-01 |  |  |  |  | J.P. HEIJESTRAAT | [26 empty] | PM AL 4,0 CO T60 CM | 1 | 2018-07-01 |  | PM AL 4,0 CO T60 CM | 4.00 | CONISCH | ALUMINIUM | NVT | NVT | NVT |  | 350400 |  | Friza 5118 WW Back Light 8 leds 350 mA | 1 | 2018-07-01 |  | Friza 8LED/5118BL/3000K | Schreder |  | 5118BL |  |  | AKZO 150 | 8 |  | 1100.00 | 175200 |  |  |  | 5118 WW Back Light 8LED 350mA | 1 | 2018-07-01 |  | 5118 WW Back Light 8LED 350mA | Schreder | 3000K | 12.00 | 100000 | LED |  | LED DRIVER | 1 | 2018-07-01 |  | LEDDRIVER |  |  | 1.00 | 175200 | [5 empty] | Mastdeur | 1 | 2018-07-01 |  | Mastdeur | Mastdeur | NVT |  | J.P. HEIJESTRAAT | 52.1401 | 6.2138 | 211584 | 461644 | 58 | J. P. Heijestraat | Zutphen | Gemeente Zutphen |  |  | Waterkwartier | 871687120055929282 |  |  |  |  | 7204 DD | [5 empty] | Liander |  |  |  | In bedrijf
2 | 152142 | https://lms.nederlandslicht.nl/qr/report/152142 | 52.1283 | 6.2418 | 213515.7057 | 460351.3348 | Ton Albertsstraat |  | 8.72e+17 | Leesten | ZUTPHEN | 2006-03-15 | Gemeente Zutphen | Schreder | 5 |  | Gemeente Zutphen | In bedrijf | Liander |  | DIM4A |  |  | Nacht | Bemeterd | [6 empty] | 2042-08-22 | 2046-03-15 |  |  |  |  | WINKELCENTRUM LEESTEN | [21 empty] | Openbare verlichting |  |  |  |  | PM AL 3,5 CO T60 TP P7021 | 1 | 2006-03-15 |  | PM AL 3,5 CO T60 TP P7021 | 3.50 | CONISCH | ALUMINIUM | 7021 ZWARTGRIJS | POEDERCOAT | NVT |  | 350400 |  | FRIZA 8LED 10W WW 3000K 1336LM AKZO900GS 5118BL DIM4A CLO SR | 1 | 2022-08-22 |  | FRIZA 8LED 10W WW 3000K 1336LM AKZO900GS 5118BL DIM4A CLO SR | Schreder |  |  |  |  | AKZO900GS | 8 |  | 1336.00 | 175200 |  | 10.00 |  | FRIZA 8LED 10W WW 3000K 1336LM AKZO900GS 5118BL DIM4A CLO SR | 1 | 2022-08-22 |  | FRIZA 8LED 10W WW 3000K 1336LM AKZO900GS 5118BL DIM4A CLO SR | Schreder | 3000K | 10.00 | 100000 | LED |  | LED DRIVER | 1 | 2022-08-22 |  | LEDDRIVER |  |  | 1.00 | 175200 | [5 empty] | Mastdeur | 1 | 2006-03-15 |  | Mastdeur | Mastdeur | NVT |  | WINKELCENTRUM LEESTEN | 52.1278 | 6.2422 | 213544 | 460305 | 47 | Goethesingel | Zutphen | Gemeente Zutphen |  |  | Leesten | 871687110000095858 |  |  |  |  | 7207PK | [5 empty] | Liander |  |  |  | In bedrijf
2 | 152143 | https://lms.nederlandslicht.nl/qr/report/152143 | 52.1327 | 6.2029 | 210845.8008 | 460815.904 | Troelstralaan |  | 8.72e+17 | Waterkwartier | ZUTPHEN | 2012-06-01 | Gemeente Zutphen |  |  |  | Gemeente Zutphen | In bedrijf | Liander |  | Indal 4A |  |  | Nacht | Bemeterd | [6 empty] | 2032-06-01 | 2052-06-01 |  |  |  |  | C. V.D. LINDENSTRAAT | [26 empty] | PM AL 4,5 CO T60 CP P9007 | 1 | 2012-06-01 |  | PM AL 4,5 CO T60 TP P9007 | 4.50 | CONISCH | ALUMINIUM | 9007 ALUMINIUMGRIJS | POEDERCOAT | NVT |  | 350400 |  | ALURA LLM 16LED 1950LM NW R9007 5070 DVB | 1 | 2012-06-01 | [15 empty] | LAMP SCH 16LED 19W LLM 1950 NW | 1 | 2013-10-01 |  | ALURA 16LED 19W LLM 1950 NW | Schreder | 4000K | 19.00 | 100000 | LED |  | BSN70 | 1 | 2012-06-01 |  | BSN70 |  |  | 7.00 | 175200 | [5 empty] | Mastdeur | 1 | 2012-06-01 |  | Mastdeur | Mastdeur | NVT |  | C. V.D. LINDENSTRAAT | 52.1319 | 6.2056 | 211033 | 460730 | 2 | Cort van der Lindenstraat | Zutphen | Gemeente Zutphen |  |  | Waterkwartier | 871687120055929244 |  |  |  |  | 7204 LZ | [5 empty] | Liander |  |  |  | In bedrijf
2 | 152144 | https://lms.nederlandslicht.nl/qr/report/152144 | 52.1421 | 6.1951 | 210303.9057 | 461855.0445 | Turfstraat |  | 8.72e+17 | Centrum - Masterplan | ZUTPHEN | 2021-10-01 | Gemeente Zutphen | Selux | 5 |  | Gemeente Zutphen | In bedrijf | Liander |  |  |  |  | Nacht | Bemeterd | [6 empty] | 2041-10-01 | 2061-10-01 |  |  |  |  | WIJNHUISTOREN |  |  |  | Remoticom Telecontroller 2.0 | [22 empty] | Zuil RVS R7021 met RVS buis R7021 | 1 | 2021-10-01 |  |  | 4.00 | n.v.t. | RVS | 7021 | POEDERCOAT | n.v.t. |  | 350400 |  | SOMBREO 230 16LED 15W AMBIENT LIGHT 2000LM 7021 SX 7-556963-810 SR ZAGHA | 1 | 2021-10-01 |  | SOMBREO 230 16LED 15W AMBIENT LIGHT 2000LM 7021 SX 7-556963-810 SR ZAGHA | Selux |  |  |  |  | 7021 | 16 |  | 2000.00 | 175200 |  | 15.00 |  | SOMBREO 230 16LED 15W AMBIENT LIGHT 2000LM 7021 SX 7-556963-810 SR ZAGHA | 1 | 2021-10-01 |  | SOMBREO 230 16LED 15W AMBIENT LIGHT 2000LM 7021 SX 7-556963-810 SR ZAGHA | Selux | ambient | 15.00 | 175200 | LED |  | LED DRIVER | 1 | 2021-10-01 |  | LEDDRIVER |  |  | 1.00 | 175200 | [5 empty] | Mastdeur | 1 | 2021-10-01 |  | Mastdeur | Mastdeur | NVT |  | WIJNHUISTOREN | 52.1413 | 6.1949 | 210290 | 461761 | 36 | Groenmarkt | Zutphen | Gemeente Zutphen |  |  | Centrum - De Hoven | 871687120055929206 |  |  |  |  | 7201 HZ | [5 empty] | Liander |  |  |  | In bedrijf
2 | 152144 | https://lms.nederlandslicht.nl/qr/report/152144 | 52.1421 | 6.1951 | 210303.9057 | 461855.0445 | Turfstraat |  | 8.72e+17 | Centrum - Masterplan | ZUTPHEN | 2021-10-01 | Gemeente Zutphen | Selux | 5 |  | Gemeente Zutphen | In bedrijf | Liander |  |  |  |  | Nacht | Bemeterd | [6 empty] | 2041-10-01 | 2061-10-01 |  |  |  |  | WIJNHUISTOREN |  |  |  | Remoticom Telecontroller 2.0 | [79 empty] | Zagha connector | 2 | 2021-10-01 |  | Zagha connector | Connectiviteit | Signify |  | WIJNHUISTOREN | 52.1413 | 6.1949 | 210290 | 461761 | 36 | Groenmarkt | Zutphen | Gemeente Zutphen |  |  | Centrum - De Hoven | 871687120055929206 |  |  |  |  | 7201 HZ | [5 empty] | Liander |  |  |  | In bedrijf
2 | 152144 | https://lms.nederlandslicht.nl/qr/report/152144 | 52.1421 | 6.1951 | 210303.9057 | 461855.0445 | Turfstraat |  | 8.72e+17 | Centrum - Masterplan | ZUTPHEN | 2021-10-01 | Gemeente Zutphen | Selux | 5 |  | Gemeente Zutphen | In bedrijf | Liander |  |  |  |  | Nacht | Bemeterd | [6 empty] | 2041-10-01 | 2061-10-01 |  |  |  |  | WIJNHUISTOREN |  |  |  | Remoticom Telecontroller 2.0 | [79 empty] | Aansluitpunt feestverlichting | 3 | 2021-10-01 |  | Aansluitpunt feestverlichting | Aansluitset | x |  | WIJNHUISTOREN | 52.1413 | 6.1949 | 210290 | 461761 | 36 | Groenmarkt | Zutphen | Gemeente Zutphen |  |  | Centrum - De Hoven | 871687120055929206 |  |  |  |  | 7201 HZ | [5 empty] | Liander |  |  |  | In bedrijf
2 | 152145 | https://lms.nederlandslicht.nl/qr/report/152145 | 52.1408 | 6.1978 | 210492.3476 | 461707.5256 | Vaaltstraat | Vaaltstraat2 | 8.72e+17 | Centrum - Masterplan | ZUTPHEN | 1970-01-01 | Gemeente Zutphen |  |  |  | Gemeente Zutphen | In bedrijf | Liander |  |  |  |  | Nacht | Bemeterd | [6 empty] | 2039-06-15 | 2059-06-15 | ZLI |  |  |  | WIJNHUISTOREN | [26 empty] | Zuil RVS R7021 met RVS buis R7021 | 1 | 2019-06-15 | [9 empty] | 350400 |  | NYX330 30W WW 3100L 7021 WIDE DVD | 1 | 2019-06-15 |  |  | Modernista |  |  |  |  | R7021 |  |  |  | 175200 |  |  |  | LED 30W 3000 | 1 | 2019-06-15 |  | LED 30W 3000 | Modernista | 3000 | 30.00 | 100000 | LED |  | SR-DRIVER ZHAGA | 1 | 2019-06-15 | [11 empty] | Mastdeur | 1 | 2019-06-15 |  | Mastdeur | Mastdeur | NVT |  | WIJNHUISTOREN | 52.1413 | 6.1949 | 210290 | 461761 | 36 | Groenmarkt | Zutphen | Gemeente Zutphen |  |  | Centrum - De Hoven | 871687120055929206 |  |  |  |  | 7201 HZ | [5 empty] | Liander |  |  |  | In bedrijf
2 | 152146 | https://lms.nederlandslicht.nl/qr/report/152146 | 52.1477 | 6.213 | 211519.5958 | 462494.3882 | Valckstraat | C | 8.72e+17 | Noordveen | ZUTPHEN | 2013-04-01 | Gemeente Zutphen | Schreder | 5 |  | Gemeente Zutphen | In bedrijf | Liander |  | Indal 4A |  |  | Nacht | Bemeterd |  |  |  | 2023-04-28 |  |  | 2038-07-17 | 2053-04-01 |  |  |  |  | BORROSTRAAT | [17 empty] | 1.11 | 1.11 | [7 empty] | PM AL 4,0 CO T60 CM | 1 | 2013-04-01 |  | PM AL 4,0 CO T60 CM | 4.00 | CONISCH | ALUMINIUM | NVT | NVT | NVT |  | 350400 |  | Friza 8LED/5118BL/3000K | 1 | 2018-07-17 |  | Friza 8LED/5118BL/3000K | Schreder |  | 5118BL |  |  | AKZO 150 | 8 |  | 1100.00 | 175200 |  |  |  | Friza 8LED/5118BL/3000K | 1 | 2018-07-17 |  | Friza 8LED/5118BL/3000K | Schreder | 3000K | 12.00 | 175200 | LED |  | LED DRIVER | 1 | 2018-07-17 |  | LEDDRIVER |  |  | 1.00 | 175200 | [5 empty] | Mastdeur | 1 | 2013-04-01 |  | Mastdeur | Mastdeur | NVT |  | BORROSTRAAT | 52.1491 | 6.2121 | 211455 | 462644 | 12 | Borrostraat | Zutphen | Gemeente Zutphen |  |  | Noordveen | 871687120055929121 |  |  |  |  | 7203 GV | [5 empty] | Liander |  |  |  | In bedrijf
2 | 152147 | https://lms.nederlandslicht.nl/qr/report/152147 | 52.1555 | 6.2147 | 211630.5573 | 463362.5985 | van Achteveltstraat |  | 8.72e+17 | Noordveen | ZUTPHEN | 2015-12-08 | Gemeente Zutphen |  |  |  | Gemeente Zutphen | In bedrijf | Liander |  | Indal 4A |  |  | Nacht | Bemeterd | [6 empty] | 2035-12-08 | 2055-12-08 |  |  |  |  | RAESFELTSTRAAT | [26 empty] | PM AL 4,0 CO T60 CM | 1 | 2015-12-08 |  | PM AL 4,0 CO T60 CM | 4.00 | CONISCH | ALUMINIUM | NVT | NVT | NVT |  | 350400 |  | BDS711 20L 23W WW 1900LM R9005 SYM DD | 1 | 2015-12-08 | [15 empty] | LED | 1 | 2015-12-08 |  | LED |  |  | 30.00 | 100000 | LED |  | LED DRIVER | 1 | 2015-12-08 |  | LEDDRIVER |  |  | 1.00 | 175200 | [5 empty] | Mastdeur | 1 | 2015-12-08 |  | Mastdeur | Mastdeur | NVT |  | RAESFELTSTRAAT | 52.154 | 6.2144 | 211606 | 463197 | 6 | van Raesfeltstraat | Zutphen | Gemeente Zutphen |  |  | Noordveen | 871687120055929114 |  |  |  |  | 7203 CN | [5 empty] | Liander |  |  |  | In bedrijf
2 | 152148 | https://lms.nederlandslicht.nl/qr/report/152148 | 52.1545 | 6.2143 | 211602.0628 | 463253.2469 | van Bourlostraat |  | 8.72e+17 | Noordveen | ZUTPHEN | 2016-12-14 | Gemeente Zutphen |  |  |  | Gemeente Zutphen | In bedrijf | Liander |  | Indal 4A |  |  | Nacht | Bemeterd | [6 empty] | 2036-12-14 | 2056-12-14 |  |  |  |  | RAESFELTSTRAAT | [26 empty] | PT AL 4,0 CO T60 CM | 1 | 2016-12-14 |  | PM AL 4,0 CO T60 TP | 4.00 | CONISCH | ALUMINIUM | NVT | NVT | NVT |  | 350400 |  | Friza 5118 WW Back Light 8 leds 350 mA | 1 | 2016-12-14 |  | Friza 8LED/5118BL/3000K | Schreder |  | 5118BL |  |  | AKZO 150 | 8 |  | 1100.00 | 175200 |  |  |  | 5118 WW Back Light 8LED 350mA | 1 | 2016-12-14 |  | 5118 WW Back Light 8LED 350mA | Schreder | 3000K | 12.00 | 100000 | LED |  | LED DRIVER | 1 | 2016-12-14 |  | LEDDRIVER |  |  | 1.00 | 175200 | [5 empty] | Mastdeur | 1 | 2016-12-14 |  | Mastdeur | Mastdeur | NVT |  | RAESFELTSTRAAT | 52.154 | 6.2144 | 211606 | 463197 | 6 | van Raesfeltstraat | Zutphen | Gemeente Zutphen |  |  | Noordveen | 871687120055929114 |  |  |  |  | 7203 CN | [5 empty] | Liander |  |  |  | In bedrijf
2A | 152149 | https://lms.nederlandslicht.nl/qr/report/152149 | 52.1524 | 6.2105 | 211343.539 | 463010.98 | van der Capellenlaan |  |  | Noordveen | ZUTPHEN | 2014-05-01 | Gemeente Zutphen |  |  |  | Gemeente Zutphen | In bedrijf | Liander |  | Indal 3A |  |  | Nacht | Bemeterd | [6 empty] | 2034-05-01 | 2054-05-01 |  |  |  |  | BR. BUYSSTRAAT |  | 1 | [19 empty] | Openbare verlichting |  |  |  |  | PM AL 4,5 CO T60 CM P9005 | 1 | 2014-05-01 |  | PM AL 4,5 CO T60 CM P9005 | 4.50 | CONISCH | ALUMINIUM | 9005 DIEPZWART | POEDERCOAT | NVT |  | 350400 |  | KIO 64LED 29W NW 3048LM A900GS 5068 DD3A | 1 | 2014-05-01 |  | 8809 | [9 empty] | 175200 |  |  |  | LAMP 64LED 29W 350mA NW 3048LM D 5068 | 1 | 2014-05-01 |  | KIOI 64LED 29W 350mA NW 3048LM D 5068 | Schreder | 4000K | 29.00 | 100000 | LED |  | LED DRIVER | 1 | 2014-05-01 |  | LEDDRIVER |  |  | 1.00 | 175200 | [5 empty] | Mastdeur | 1 | 2014-05-01 |  | Mastdeur | Mastdeur | NVT |  | BR. BUYSSTRAAT | 52.1541 | 6.21 | 211309 | 463201 | 6 | Brandts Buijsstraat | Zutphen | Gemeente Zutphen |  |  | Noordveen | 871687120055929398 |  |  |  |  | 7203AC | [5 empty] | Liander |  |  |  | In bedrijf
2 | 152150 | https://lms.nederlandslicht.nl/qr/report/152150 | 52.1342 | 6.2112 | 211412.2808 | 460992.2587 | van der Duin van Maasdamstraat |  | 8.72e+17 | Waterkwartier | ZUTPHEN | 2018-07-01 | Gemeente Zutphen | Schreder | 5 |  | Gemeente Zutphen | In bedrijf | Liander |  | Indal 4A |  |  | Nacht | Bemeterd | [6 empty] | 2041-12-08 | 2061-12-08 |  |  |  |  | DR. BOSSTRAAT | [26 empty] | PM AL 4,0 CO T60 CM D=135 | 1 | 2021-12-08 |  | PM AL 4,0 CO T60 CM | 4.00 | CONISCH | ALUMINIUM | NVT | NVT | NVT |  | 350400 |  | FRIZA 8x 10W WW 1300L A900 | 1 | 2021-12-08 |  | FRIZA 8x 10W WW 1300L A900 | ONBEKEND |  |  |  |  | NVT | 8 |  | 3800.00 |  |  |  |  | 5118 WW Back Light 8LED 350mA | 1 | 2021-12-08 |  | 5118 WW Back Light 8LED 350mA | Schreder | 3000K | 12.00 | 100000 | LED |  | LED DRIVER | 1 | 2021-12-08 |  | LEDDRIVER |  |  | 1.00 | 175200 | [5 empty] | Mastdeur | 1 | 2021-12-08 |  | Mastdeur | Mastdeur | NVT |  | DR. BOSSTRAAT | 52.1336 | 6.21 | 211334 | 460914 | 116 | Thorbeckesingel | Zutphen | Gemeente Zutphen |  |  | Waterkwartier | 871687120055929442 |  |  |  |  | 7204 KW | [5 empty] | Liander |  |  |  | In bedrijf
2 | 152151 | https://lms.nederlandslicht.nl/qr/report/152151 | 52.1407 | 6.2041 | 210918.3588 | 461707.1576 | van der Vegtestraat |  | 8.72e+17 | Centrum - De Hoven | ZUTPHEN | 2016-12-14 | Gemeente Zutphen |  |  |  | Gemeente Zutphen | In bedrijf | Liander |  | Indal 4A |  |  | Nacht | Bemeterd |  |  |  | 2020-05-01 |  |  | 2036-12-14 | 2056-12-14 |  |  |  |  | WANNE | [26 empty] | LM AL 6,0 CIL EU850/05 T60 CM | 1 | 2016-12-14 |  | LM AL 6,0 CIL EU850/05 T60 CM | 6.00 | CILINDRISCH | ALUMINIUM | NVT | NVT | NVT |  | 350400 |  | Iridium BGP 381DM GRN11/830 | 1 | 2016-12-14 | [15 empty] | BGP381 DM GRN11/830 | 1 | 2016-12-14 |  | BGP381 DM GRN11/830 | Philips | 3000K | 11.00 | 100000 | LED |  | LED DRIVER | 1 | 2016-12-14 |  | LEDDRIVER |  |  | 1.00 | 175200 | [5 empty] | Mastdeur | 1 | 2016-12-14 |  | Mastdeur | Mastdeur | NVT |  | WANNE | 52.1382 | 6.2007 | 210694 | 461421 | 4 | Wanne | Zutphen | Gemeente Zutphen |  |  | Centrum - De Hoven | 871687120055929220 |  |  |  |  | 7201 CN | [5 empty] | Liander |  |  |  | In bedrijf
2 | 152152 | https://lms.nederlandslicht.nl/qr/report/152152 | 52.1515 | 6.2146 | 211625.6208 | 462909.721 | van Dorenborchstraat | D | 8.72e+17 | Noordveen | ZUTPHEN | 2018-07-17 | Gemeente Zutphen | Schreder | 5 |  | Gemeente Zutphen | In bedrijf | Liander |  | Indal 4A |  |  | Nacht | Bemeterd | [6 empty] | 2038-07-17 | 2058-07-17 |  |  |  |  | VAN DORTHSTRAAT | [26 empty] | PM AL 4,0 CO T60 CM | 1 | 2018-07-17 |  | PM AL 4,0 CO T60 CM | 4.00 | CONISCH | ALUMINIUM | NVT | NVT | NVT |  | 350400 |  | Friza 8LED/5118BL/3000K | 1 | 2018-07-17 |  | Friza 8LED/5118BL/3000K | Schreder |  | 5118BL |  |  | AKZO 150 | 8 |  | 1100.00 | 175200 |  |  |  | Friza 8LED/5118BL/3000K | 1 | 2018-07-17 |  | Friza 8LED/5118BL/3000K | Schreder | 3000K | 12.00 | 175200 | LED |  | LED DRIVER | 1 | 2018-07-17 |  | LEDDRIVER |  |  | 1.00 | 175200 | [5 empty] | Mastdeur | 1 | 2018-07-17 |  | Mastdeur | Mastdeur | NVT |  | VAN DORTHSTRAAT | 52.1518 | 6.2145 | 211620 | 462948 |  | Van Dorthstraat | Zutphen | Gemeente Zutphen |  |  | Noordveen | 871687110001684549 | [10 empty] | Liander |  |  |  | In bedrijf
2 | 152153 | https://lms.nederlandslicht.nl/qr/report/152153 | 52.1536 | 6.2125 | 211482.7938 | 463145.0481 | Van Dorthstraat |  | 8.72e+17 | Noordveen | ZUTPHEN | 2003-10-23 | Gemeente Zutphen | Schreder | 5 |  | Gemeente Zutphen | In bedrijf | Liander |  | DIM4A |  |  | Nacht | Bemeterd | [6 empty] | 2042-08-22 | 2043-10-23 | KAAL |  |  |  | RAESFELTSTRAAT | [21 empty] | Openbare verlichting |  |  |  |  | PM ST 4,0 CO T60 GG M V | 1 | 2003-10-23 |  | PM ST 4,0 CO T60 ET V | 4.00 | CONISCH | THERMISCH VERZINKT | NVT | NVT | NVT |  | 350400 |  | FRIZA 8LED 10W WW 3000K 1336LM AKZO900GS 5118BL DIM4A CLO SR | 1 | 2022-08-22 |  | FRIZA 8LED 10W WW 3000K 1336LM AKZO900GS 5118BL DIM4A CLO SR | Schreder |  |  |  |  | AKZO900GS | 8 |  | 1336.00 | 175200 |  | 10.00 |  | FRIZA 8LED 10W WW 3000K 1336LM AKZO900GS 5118BL DIM4A CLO SR | 1 | 2022-08-22 |  | FRIZA 8LED 10W WW 3000K 1336LM AKZO900GS 5118BL DIM4A CLO SR | Schreder | 3000K | 10.00 | 100000 | LED |  | LED DRIVER | 1 | 2022-08-22 |  | LEDDRIVER |  |  | 1.00 | 175200 | [5 empty] | Mastdeur | 1 | 2003-10-23 |  | Mastdeur | Mastdeur | NVT |  | RAESFELTSTRAAT | 52.154 | 6.2144 | 211606 | 463197 | 6 | van Raesfeltstraat | Zutphen | Gemeente Zutphen |  |  | Noordveen | 871687120055929114 |  |  |  |  | 7203 CN | [5 empty] | Liander |  |  |  | In bedrijf
2 | 152154 | https://lms.nederlandslicht.nl/qr/report/152154 | 52.1507 | 6.2188 | 211915.0248 | 462828.1031 | van Essenstraat | E | 8.72e+17 | Noordveen | ZUTPHEN | 2018-07-17 | Gemeente Zutphen | Philips | 5 |  | Gemeente Zutphen | In bedrijf | Liander |  | Indal 4A |  |  | Nacht | Bemeterd | [6 empty] | 2038-07-17 | 2058-07-17 | NEDAL |  |  |  | STUURMANSTRAAT | [26 empty] | PM AL 5,0 CO T60 CM | 1 | 2018-07-17 |  | PM AL 5,0 CO T60 TP | 5.00 | CONISCH | ALUMINIUM | NVT | NVT | NVT |  | 350400 |  | Iridium BGP 381DM GRN19/830 | 1 | 2018-07-17 |  | Iridium BGP 381DM GRN19/830 | Philips |  | DM |  |  | 7035 LICHTGRIJS |  |  | 1900.00 | 175200 |  |  |  | Iridium BGP 381DM GRN19/830 | 1 | 2018-07-17 |  | Iridium BGP 381DM GRN19/830 | Philips | 3000K | 19.00 | 100000 | LED |  | LED DRIVER | 1 | 2018-07-17 |  | LEDDRIVER |  |  | 1.00 | 175200 | [5 empty] | Mastdeur | 1 | 2018-07-17 |  | Mastdeur | Mastdeur | NVT |  | STUURMANSTRAAT | 52.1523 | 6.2196 | 211970 | 463012 | 12 | Stuurmanstraat | Zutphen | Gemeente Zutphen |  |  | Waterkwartier | 871687120055929428 |  |  |  |  | 7203 DC | [5 empty] | Liander |  |  |  | In bedrijf
2 | 152155 | https://lms.nederlandslicht.nl/qr/report/152155 | 52.1355 | 6.211 | 211400.1328 | 461126.6954 | van Hallstraat |  | 8.72e+17 | Waterkwartier | ZUTPHEN | 2014-05-15 | Gemeente Zutphen | Schreder | 5 |  | Gemeente Zutphen | In bedrijf | Liander |  | DIM4A |  |  | Nacht | Bemeterd | [6 empty] | 2042-08-22 | 2054-05-15 | NEDAL |  |  |  | HEEMSTRASTRAAT | [21 empty] | Openbare verlichting |  |  |  |  | PM AL 4,0 CO T60 CM | 1 | 2014-05-15 |  | PM AL 4,0 CO T60 CM | 4.00 | CONISCH | ALUMINIUM | NVT | NVT | NVT |  | 350400 |  | FRIZA 8LED 10W WW 3000K 1336LM AKZO900GS 5118BL DIM4A CLO SR | 1 | 2022-08-22 |  | FRIZA 8LED 10W WW 3000K 1336LM AKZO900GS 5118BL DIM4A CLO SR | Schreder |  |  |  |  | AKZO900GS | 8 |  | 1336.00 | 175200 |  | 10.00 |  | FRIZA 8LED 10W WW 3000K 1336LM AKZO900GS 5118BL DIM4A CLO SR | 1 | 2022-08-22 |  | FRIZA 8LED 10W WW 3000K 1336LM AKZO900GS 5118BL DIM4A CLO SR | Schreder | 3000K | 10.00 | 100000 | LED |  | LED DRIVER | 1 | 2022-08-22 |  | LEDDRIVER |  |  | 1.00 | 175200 | [5 empty] | Mastdeur | 1 | 2014-05-15 |  | Mastdeur | Mastdeur | NVT |  | HEEMSTRASTRAAT | 52.1358 | 6.2102 | 211348 | 461160 | 24 | Van Heemstrastraat | Zutphen | Gemeente Zutphen |  |  | Waterkwartier | 871687120055929251 |  |  |  |  | 7204 GJ | [5 empty] | Liander |  |  |  | In bedrijf
2 | 152156 | https://lms.nederlandslicht.nl/qr/report/152156 | 52.1485 | 6.2137 | 211565.7198 | 462576.5655 | van Hasseltstraat |  | 8.72e+17 | Noordveen | ZUTPHEN | 2001-11-02 | Gemeente Zutphen | Schreder | 5 |  | Gemeente Zutphen | In bedrijf | Liander |  | DIM4A |  |  | Nacht | Bemeterd | [6 empty] | 2042-08-22 | 2041-11-02 |  |  |  |  | BORROSTRAAT | [21 empty] | Openbare verlichting |  |  |  |  | PM ST 3,5 CO T60 ET M V | 1 | 2001-11-02 |  | PM ST 3,5 CO T60 ET V | 3.50 | CONISCH | THERMISCH VERZINKT | NVT | NVT | NVT |  | 350400 |  | FRIZA 8LED 10W WW 3000K 1336LM AKZO900GS 5118BL DIM4A CLO SR | 1 | 2022-08-22 |  | FRIZA 8LED 10W WW 3000K 1336LM AKZO900GS 5118BL DIM4A CLO SR | Schreder |  |  |  |  | AKZO900GS | 8 |  | 1336.00 | 175200 |  | 10.00 |  | FRIZA 8LED 10W WW 3000K 1336LM AKZO900GS 5118BL DIM4A CLO SR | 1 | 2022-08-22 |  | FRIZA 8LED 10W WW 3000K 1336LM AKZO900GS 5118BL DIM4A CLO SR | Schreder | 3000K | 10.00 | 100000 | LED |  | LED DRIVER | 1 | 2022-08-22 |  | LEDDRIVER |  |  | 1.00 | 175200 | [5 empty] | Mastdeur | 1 | 2001-11-02 |  | Mastdeur | Mastdeur | NVT |  | BORROSTRAAT | 52.1491 | 6.2121 | 211455 | 462644 | 12 | Borrostraat | Zutphen | Gemeente Zutphen |  |  | Noordveen | 871687120055929121 |  |  |  |  | 7203 GV | [5 empty] | Liander |  |  |  | In bedrijf
2 | 152157 | https://lms.nederlandslicht.nl/qr/report/152157 | 52.1361 | 6.2101 | 211335.9828 | 461198.4269 | van Heemstrastraat |  | 8.72e+17 | Waterkwartier | ZUTPHEN | 2015-11-16 | Gemeente Zutphen |  |  |  | Gemeente Zutphen | In bedrijf | Liander |  | Indal 3A |  |  | Nacht | Bemeterd | [6 empty] | 2035-11-16 | 2055-11-16 | NEDAL |  |  |  | JAN VERMEER | [26 empty] | LM AL 6,0 CO EU750/5 T60 CM | 1 | 2015-11-16 |  | LM AL 6,0 CO EU600/5 T60 TP | 6.00 | CONISCH | ALUMINIUM | NVT | NVT | NVT |  | 350400 |  | BGP621 12LED 16W NW 1700LM GS900 R5 DD3A | 1 | 2015-11-16 | [15 empty] | LAMP 12LED 16W NW 1700LM R5 | 1 | 2015-11-16 |  | BGP621 12LED 16W NW 1700LM R5 | Philips | 4000K | 16.00 | 100000 | LED |  | LED DRIVER | 1 | 2015-11-16 |  | LEDDRIVER |  |  | 1.00 | 175200 | [5 empty] | Mastdeur | 1 | 2015-11-16 |  | Mastdeur | Mastdeur | NVT |  | JAN VERMEER | 52.1389 | 6.2099 | 211321 | 461509 | 79 | Jan Vermeerstraat | Zutphen | Gemeente Zutphen |  |  | Waterkwartier | 871687120055929268 |  |  |  |  | 7204 CL | [5 empty] | Liander |  |  |  | In bedrijf
2 | 152158 | https://lms.nederlandslicht.nl/qr/report/152158 | 52.1339 | 6.2107 | 211378.3778 | 460951.2727 | van Hogendorpstraat |  | 8.72e+17 | Waterkwartier | ZUTPHEN | 2018-07-01 | Gemeente Zutphen | Schreder | 5 |  | Gemeente Zutphen | In bedrijf | Liander |  | Indal 4A |  |  | Nacht | Bemeterd | [6 empty] | 2038-07-01 | 2058-07-01 |  |  |  |  | DR. BOSSTRAAT | [26 empty] | PM AL 4,0 CO T60 CM | 1 | 2018-07-01 |  | PM AL 4,0 CO T60 CM | 4.00 | CONISCH | ALUMINIUM | NVT | NVT | NVT |  | 350400 |  | Friza 5118 WW Back Light 8 leds 350 mA | 1 | 2018-07-01 |  | Friza 8LED/5118BL/3000K | Schreder |  | 5118BL |  |  | AKZO 150 | 8 |  | 1100.00 | 175200 |  |  |  | 5118 WW Back Light 8LED 350mA | 1 | 2018-07-01 |  | 5118 WW Back Light 8LED 350mA | Schreder | 3000K | 12.00 | 100000 | LED |  | LED DRIVER | 1 | 2018-07-01 |  | LEDDRIVER |  |  | 1.00 | 175200 | [5 empty] | Mastdeur | 1 | 2018-07-01 |  | Mastdeur | Mastdeur | NVT |  | DR. BOSSTRAAT | 52.1336 | 6.21 | 211334 | 460914 | 116 | Thorbeckesingel | Zutphen | Gemeente Zutphen |  |  | Waterkwartier | 871687120055929442 |  |  |  |  | 7204 KW | [5 empty] | Liander |  |  |  | In bedrijf
2 | 152159 | https://lms.nederlandslicht.nl/qr/report/152159 | 52.1287 | 6.2213 | 212110.7138 | 460381.6897 | van Hoornlaan |  | 8.72e+17 | Leesten | ZUTPHEN | 1994-12-01 | Gemeente Zutphen | Schreder |  | 5 | Gemeente Zutphen | In bedrijf | Liander |  | Indal 4A |  |  | Nacht | Bemeterd | [6 empty] | 2039-10-01 | 2034-12-01 | KAAL |  |  |  | LULOFSSTRAAT | [26 empty] | PM ST 4,0 CO T60 GG M V | 1 | 1994-12-01 |  | PM ST 4,0 CO T60 ET V | 4.00 | CONISCH | THERMISCH VERZINKT | NVT | NVT | NVT |  | 350400 |  | Friza 8LED BL WW 5118 350mA dim 4A | 1 | 2019-10-01 |  | CPS200 9010 | Philips | [8 empty] | 175200 |  |  |  | 5118 WW Back Light 8LED 350mA | 1 | 2019-10-01 |  | 5118 WW Back Light 8LED 350mA | Schreder | 3000K | 12.00 | 100000 | LED |  | LED DRIVER | 1 | 2019-10-01 |  | LEDDRIVER |  |  | 1.00 | 175200 | [5 empty] | Mastdeur | 1 | 1994-12-01 |  | Mastdeur | Mastdeur | NVT |  | LULOFSSTRAAT | 52.1289 | 6.2224 | 212186 | 460407 | 7 | Lulofsstraat | Zutphen | Gemeente Zutphen |  |  | Leesten | 871687120055929558 |  |  |  |  | 7207 JD | [5 empty] | Liander |  |  |  | In bedrijf
2 | 152160 | https://lms.nederlandslicht.nl/qr/report/152160 | 52.1351 | 6.2128 | 211523.2128 | 461093.767 | van Houtenstraat |  | 8.72e+17 | Waterkwartier | ZUTPHEN | 2017-04-11 | Gemeente Zutphen | Schreder | 5 |  | Gemeente Zutphen | In bedrijf | Liander |  | Indal 4A |  |  | Nacht | Bemeterd | [6 empty] | 2038-05-30 | 2057-04-11 |  |  |  |  | HEEMSTRASTRAAT | [26 empty] | PT AL 4,0 CO T60 CM | 1 | 2017-04-11 |  | PM AL 4,0 CO T60 TP | 4.00 | CONISCH | ALUMINIUM | NVT | NVT | NVT |  | 350400 |  | Friza 5118 WW Back Light 8 leds 350 mA | 1 | 2018-05-30 |  | Friza 8LED/5118BL/3000K | Schreder |  | 5118BL |  |  | AKZO 150 | 8 |  | 1100.00 | 175200 |  |  |  | 5118 WW Back Light 8LED 350mA | 1 | 2018-05-30 |  | 5118 WW Back Light 8LED 350mA | Schreder | 3000K | 12.00 | 100000 | LED |  | LED DRIVER | 1 | 2018-05-30 |  | LEDDRIVER |  |  | 1.00 | 175200 | [5 empty] | Mastdeur | 1 | 2017-04-11 |  | Mastdeur | Mastdeur | NVT |  | HEEMSTRASTRAAT | 52.1358 | 6.2102 | 211348 | 461160 | 24 | Van Heemstrastraat | Zutphen | Gemeente Zutphen |  |  | Waterkwartier | 871687120055929251 |  |  |  |  | 7204 GJ | [5 empty] | Liander |  |  |  | In bedrijf
2 | 152161 | https://lms.nederlandslicht.nl/qr/report/152161 | 52.1316 | 6.2076 | 211170.7098 | 460700.1617 | van Kolstraat |  | 8.72e+17 | Waterkwartier | ZUTPHEN | 2018-07-01 | Gemeente Zutphen | Schreder | 5 |  | Gemeente Zutphen | In bedrijf | Liander |  | Indal 4A |  |  | Nacht | Bemeterd | [6 empty] | 2038-07-01 | 2058-07-01 |  |  |  |  | DR. BOSSTRAAT | [26 empty] | PM AL 4,0 CO T60 CM | 1 | 2018-07-01 |  | PM AL 4,0 CO T60 CM | 4.00 | CONISCH | ALUMINIUM | NVT | NVT | NVT |  | 350400 |  | Friza 5118 WW Back Light 8 leds 350 mA | 1 | 2018-07-01 |  | Friza 8LED/5118BL/3000K | Schreder |  | 5118BL |  |  | AKZO 150 | 8 |  | 1100.00 | 175200 |  |  |  | 5118 WW Back Light 8LED 350mA | 1 | 2018-07-01 |  | 5118 WW Back Light 8LED 350mA | Schreder | 3000K | 12.00 | 100000 | LED |  | LED DRIVER | 1 | 2018-07-01 |  | LEDDRIVER |  |  | 1.00 | 175200 | [5 empty] | Mastdeur | 1 | 2018-07-01 |  | Mastdeur | Mastdeur | NVT |  | DR. BOSSTRAAT | 52.1336 | 6.21 | 211334 | 460914 | 116 | Thorbeckesingel | Zutphen | Gemeente Zutphen |  |  | Waterkwartier | 871687120055929442 |  |  |  |  | 7204 KW | [5 empty] | Liander |  |  |  | In bedrijf
2 | 152162 | https://lms.nederlandslicht.nl/qr/report/152162 | 52.1338 | 6.2114 | 211430.4718 | 460947.9187 | Van Limburg Stirumstraat |  | 8.72e+17 | Waterkwartier | ZUTPHEN | 2018-07-01 | Gemeente Zutphen | Schreder | 5 |  | Gemeente Zutphen | In bedrijf | Liander |  | Indal 4A |  |  | Nacht | Bemeterd | [6 empty] | 2038-07-01 | 2058-07-01 |  |  |  |  | DR. BOSSTRAAT | [26 empty] | PM AL 4,0 CO T60 CM | 1 | 2018-07-01 |  | PM AL 4,0 CO T60 CM | 4.00 | CONISCH | ALUMINIUM | NVT | NVT | NVT |  | 350400 |  | Friza 5118 WW Back Light 8 leds 350 mA | 1 | 2018-07-01 |  | Friza 8LED/5118BL/3000K | Schreder |  | 5118BL |  |  | AKZO 150 | 8 |  | 1100.00 | 175200 |  |  |  | 5118 WW Back Light 8LED 350mA | 1 | 2018-07-01 |  | 5118 WW Back Light 8LED 350mA | Schreder | 3000K | 12.00 | 100000 | LED |  | LED DRIVER | 1 | 2018-07-01 |  | LEDDRIVER |  |  | 1.00 | 175200 | [5 empty] | Mastdeur | 1 | 2018-07-01 |  | Mastdeur | Mastdeur | NVT |  | DR. BOSSTRAAT | 52.1336 | 6.21 | 211334 | 460914 | 116 | Thorbeckesingel | Zutphen | Gemeente Zutphen |  |  | Waterkwartier | 871687120055929442 |  |  |  |  | 7204 KW | [5 empty] | Liander |  |  |  | In bedrijf
2 | 152163 | https://lms.nederlandslicht.nl/qr/report/152163 | 52.1489 | 6.2133 | 211538.9448 | 462622.5085 | van Loben Selsstraat |  | 8.72e+17 | Noordveen | ZUTPHEN | 2000-09-21 | Gemeente Zutphen | Schreder | 5 |  | Gemeente Zutphen | In bedrijf | Liander |  | DIM4A |  |  | Nacht | Bemeterd | [6 empty] | 2042-08-22 | 2040-09-21 |  |  |  |  | BORROSTRAAT | [21 empty] | Openbare verlichting |  |  |  |  | PM ST 3,5 CO T60 ET M V | 1 | 2000-09-21 |  | PM ST 3,5 CO T60 ET V | 3.50 | CONISCH | THERMISCH VERZINKT | NVT | NVT | NVT |  | 350400 |  | FRIZA 8LED 10W WW 3000K 1336LM AKZO900GS 5118BL DIM4A CLO SR | 1 | 2022-08-22 |  | FRIZA 8LED 10W WW 3000K 1336LM AKZO900GS 5118BL DIM4A CLO SR | Schreder |  |  |  |  | AKZO900GS | 8 |  | 1336.00 | 175200 |  | 10.00 |  | FRIZA 8LED 10W WW 3000K 1336LM AKZO900GS 5118BL DIM4A CLO SR | 1 | 2022-08-22 |  | FRIZA 8LED 10W WW 3000K 1336LM AKZO900GS 5118BL DIM4A CLO SR | Schreder | 3000K | 10.00 | 100000 | LED |  | LED DRIVER | 1 | 2022-08-22 |  | LEDDRIVER |  |  | 1.00 | 175200 | [5 empty] | Mastdeur | 1 | 2000-09-21 |  | Mastdeur | Mastdeur | NVT |  | BORROSTRAAT | 52.1491 | 6.2121 | 211455 | 462644 | 12 | Borrostraat | Zutphen | Gemeente Zutphen |  |  | Noordveen | 871687120055929121 |  |  |  |  | 7203 GV | [5 empty] | Liander |  |  |  | In bedrijf
2 | 152167 | https://lms.nederlandslicht.nl/qr/report/152167 | 52.1488 | 6.2187 | 211913.1517 | 462615.5152 | van Lochterenstraat |  | 8.72e+17 | Noordveen | ZUTPHEN | 2011-11-01 | Gemeente Zutphen |  |  |  | Gemeente Zutphen | In bedrijf | Liander |  |  |  |  | Nacht | Bemeterd | [6 empty] | 2041-07-08 | 2063-11-02 |  |  |  |  | V. DRINENSTRAAT | [21 empty] | Openbare verlichting |  |  |  |  | PM AL 6,0 CO T60 CM PAKZO900GRISSABLE | 1 | 2023-11-02 |  | PM AL 6,0 CO T60 CM PA900GS | 6.00 | CONISCH | ALUMINIUM | AKZO 900 GRIS SABL√â | POEDERCOAT | NVT |  | 350400 |  | BGP501 20X 15W WW 1900L 7035 DM11 DDGC | 1 | 2021-07-08 |  | BGP501 20X 15W WW 1900L 7035 DM11 DDGC | Philips |  |  |  |  | 7035 | 20 |  | 1900.00 | 175200 |  | 15.00 |  | BGP501 20X 15W WW 1900L 7035 DM11 DDGC | 1 | 2021-07-08 |  | BGP501 20X 15W WW 1900L 7035 DM11 DDGC | Philips | warm wit | 15.00 | 100000 | LED |  | LEDDRIVER | 1 | 2021-07-08 |  | LEDDRIVER |  |  | 1.00 | 175200 | [5 empty] | Mastdeur | 1 | 2023-11-02 |  | Mastdeur | Mastdeur | NVT |  | V. DRINENSTRAAT | 52.1485 | 6.2167 | 211776 | 462578 | 76 | Van Drinenstraat | Zutphen | Gemeente Zutphen | 1x6 |  | Noordveen | 871687120054670918 |  |  |  |  | 7203 EM | [5 empty] | Liander |  |  |  | In bedrijf | Nee | Nee
2 | 152168 | https://lms.nederlandslicht.nl/qr/report/152168 | 52.1531 | 6.2151 | 211658.7418 | 463091.7368 | van Meermuedenstraat | D | 8.72e+17 | Noordveen | ZUTPHEN | 2018-07-17 | Gemeente Zutphen | Schreder | 5 |  | Gemeente Zutphen | In bedrijf | Liander |  | Indal 4A |  |  | Nacht | Bemeterd | [6 empty] | 2038-07-17 | 2058-07-17 |  |  |  |  | VAN DORTHSTRAAT | [26 empty] | PM AL 4,0 CO T60 CM | 1 | 2018-07-17 |  | PM AL 4,0 CO T60 CM | 4.00 | CONISCH | ALUMINIUM | NVT | NVT | NVT |  | 350400 |  | Friza 8LED/5118BL/3000K | 1 | 2018-07-17 |  | Friza 8LED/5118BL/3000K | Schreder |  | 5118BL |  |  | AKZO 150 | 8 |  | 1100.00 | 175200 |  |  |  | Friza 8LED/5118BL/3000K | 1 | 2018-07-17 |  | Friza 8LED/5118BL/3000K | Schreder | 3000K | 12.00 | 175200 | LED |  | LED DRIVER | 1 | 2018-07-17 |  | LEDDRIVER |  |  | 1.00 | 175200 | [5 empty] | Mastdeur | 1 | 2018-07-17 |  | Mastdeur | Mastdeur | NVT |  | VAN DORTHSTRAAT | 52.1518 | 6.2145 | 211620 | 462948 |  | Van Dorthstraat | Zutphen | Gemeente Zutphen |  |  | Noordveen | 871687110001684549 | [10 empty] | Liander |  |  |  | In bedrijf
2 | 152169 | https://lms.nederlandslicht.nl/qr/report/152169 | 52.1542 | 6.2138 | 211570.9818 | 463214.5034 | van Raesfeltstraat | D | 8.72e+17 | Noordveen | ZUTPHEN | 2018-07-17 | Gemeente Zutphen | Schreder | 5 |  | Gemeente Zutphen | In bedrijf | Liander |  | Indal 4A |  |  | Nacht | Bemeterd | [6 empty] | 2038-07-17 | 2058-07-17 |  |  |  |  | RAESFELTSTRAAT | [26 empty] | PM AL 4,0 CO T60 CM | 1 | 2018-07-17 |  | PM AL 4,0 CO T60 CM | 4.00 | CONISCH | ALUMINIUM | NVT | NVT | NVT |  | 350400 |  | Friza 8LED/5118BL/3000K | 1 | 2018-07-17 |  | Friza 8LED/5118BL/3000K | Schreder |  | 5118BL |  |  | AKZO 150 | 8 |  | 1100.00 | 175200 |  |  |  | Friza 8LED/5118BL/3000K | 1 | 2018-07-17 |  | Friza 8LED/5118BL/3000K | Schreder | 3000K | 12.00 | 175200 | LED |  | LED DRIVER | 1 | 2018-07-17 |  | LEDDRIVER |  |  | 1.00 | 175200 | [5 empty] | Mastdeur | 1 | 2018-07-17 |  | Mastdeur | Mastdeur | NVT |  | RAESFELTSTRAAT | 52.154 | 6.2144 | 211606 | 463197 | 6 | van Raesfeltstraat | Zutphen | Gemeente Zutphen |  |  | Noordveen | 871687120055929114 |  |  |  |  | 7203 CN | [5 empty] | Liander |  |  |  | In bedrijf
2 | 152170 | https://lms.nederlandslicht.nl/qr/report/152170 | 52.151 | 6.2177 | 211836.1097 | 462859.4093 | van Suchtelenstraat | C | 8.72e+17 | Noordveen | ZUTPHEN | 1994-02-01 | Gemeente Zutphen | Schreder | 5 |  | Gemeente Zutphen | In bedrijf | Liander |  | Indal 4A |  |  | Nacht | Bemeterd | [6 empty] | 2038-07-17 | 2034-02-01 | NEDAL |  |  |  | OOSTVEENSEPAD | [26 empty] | PM AL 3,5 CO T60 TP | 1 | 1994-02-01 |  | PM AL 3,5 CO T60 TP | 3.50 | CONISCH | ALUMINIUM | NVT | NVT | NVT |  | 350400 |  | Friza 8LED/5118BL/3000K | 1 | 2018-07-17 |  | Friza 8LED/5118BL/3000K | Schreder |  | 5118BL |  |  | AKZO 150 | 8 |  | 1100.00 | 175200 |  |  |  | Friza 8LED/5118BL/3000K | 1 | 2018-07-17 |  | Friza 8LED/5118BL/3000K | Schreder | 3000K | 12.00 | 175200 | LED |  | LED DRIVER | 1 | 2018-07-17 |  | LEDDRIVER |  |  | 1.00 | 175200 | [5 empty] | Mastdeur | 1 | 1994-02-01 |  | Mastdeur | Mastdeur | NVT |  | OOSTVEENSEPAD | 52.151 | 6.2171 | 211799 | 462866 | 11 | Oostveensepad | Zutphen | Gemeente Zutphen |  |  | Noordveen | 871687120055929411 |  |  |  |  | 7203 DZ | [5 empty] | Liander |  |  |  | In bedrijf
2 | 152171 | https://lms.nederlandslicht.nl/qr/report/152171 | 52.1536 | 6.2129 | 211510.1178 | 463151.1797 | van Tillstraat | D | 8.72e+17 | Noordveen | ZUTPHEN | 2018-07-17 | Gemeente Zutphen | Schreder | 5 |  | Gemeente Zutphen | In bedrijf | Liander |  | Indal 4A |  |  | Nacht | Bemeterd | [6 empty] | 2038-07-17 | 2058-07-17 |  |  |  |  | 8.7169e+17 | [26 empty] | PM AL 4,0 CO T60 CM | 1 | 2018-07-17 |  | PM AL 4,0 CO T60 CM | 4.00 | CONISCH | ALUMINIUM | NVT | NVT | NVT |  | 350400 |  | Friza 8LED/5118BL/3000K | 1 | 2018-07-17 |  | Friza 8LED/5118BL/3000K | Schreder |  | 5118BL |  |  | AKZO 150 | 8 |  | 1100.00 | 175200 |  |  |  | Friza 8LED/5118BL/3000K | 1 | 2018-07-17 |  | Friza 8LED/5118BL/3000K | Schreder | 3000K | 12.00 | 175200 | LED |  | LED DRIVER | 1 | 2018-07-17 |  | LEDDRIVER |  |  | 1.00 | 175200 | [5 empty] | Mastdeur | 1 | 2018-07-17 |  | Mastdeur | Mastdeur | NVT |  | 8.7169e+17 | 52.1437 | 6.2183 | 211886 | 462046 |  | Zutphen | Zutphen | Gemeente Zutphen |  |  |  | 871685920001208605 | [10 empty] | Liander |  |  |  | In bedrijf
2 | 152174 | https://lms.nederlandslicht.nl/qr/report/152174 | 52.1366 | 6.1932 | 210178.0388 | 461242.6205 | Veerstraat |  | 8.72e+17 | Centrum - De Hoven | ZUTPHEN | 2017-04-12 | Gemeente Zutphen |  |  |  | Gemeente Zutphen | In bedrijf | Liander |  | Indal 4A |  |  | Nacht | Bemeterd | [6 empty] | 2040-02-12 | 2057-04-12 |  |  |  |  | BADHUISWEG | [26 empty] | LM AL 6,0 CIL EU750/05 T60 CM | 1 | 2017-04-12 |  | LM AL 6,0 CI EU750/5 T60 CM | 6.00 | CILINDRISCH | ALUMINIUM | NVT | NVT | NVT |  | 350400 |  | BGP381 DM GRN15-830 CLO | 1 | 2020-02-12 |  | BGP381 DM GRN15-830 CLO | Philips |  | DM |  |  | 7035 LICHTGRIJS |  |  | 1500.00 | 175200 |  |  |  | LED | 1 | 2017-04-12 |  | LED |  |  | 30.00 | 100000 | LED |  | LED DRIVER | 1 | 2017-04-12 |  | LEDDRIVER |  |  | 1.00 | 175200 | [5 empty] | Mastdeur | 1 | 2017-04-12 |  | Mastdeur | Mastdeur | NVT |  | BADHUISWEG | 52.1367 | 6.1924 | 210128 | 461250 | 1 | Badhuisweg | Zutphen | Gemeente Zutphen |  |  | Centrum - De Hoven | 871687120055929602 |  |  |  |  | 7201 GM | [5 empty] | Liander |  |  |  | In bedrijf
2 | 152175 | https://lms.nederlandslicht.nl/qr/report/152175 | 52.1334 | 6.2003 | 210669.8318 | 460886.7162 | Verdistraat |  | 8.72e+17 | Waterkwartier | ZUTPHEN | 2014-05-15 | Gemeente Zutphen |  |  |  | Gemeente Zutphen | In bedrijf | Liander |  |  |  |  | Nacht | Bemeterd | [6 empty] | 2036-11-09 | 2054-05-15 |  |  |  |  | BACHSTRAAT | [26 empty] | LM AL 6,0 CV EU750/5 T60 CM | 1 | 2014-05-15 |  | LM AL 6,0 CV EU750/5 T60 CM | 6.00 | CILINDRISCH | ALUMINIUM | NVT | NVT | NVT |  | 350400 |  | IND 2565 LIBRA PL-L 36 W | 1 | 2016-11-09 |  | SGP630 9007 | [5 empty] | 9007 ALUMINIUMGRIJS |  |  |  | 175200 |  |  |  | LAMP PLL 36W 830 2G11 4P XTR | 1 | 2022-12-31 |  | 36W PLL 830 XTRA |  | 3000K | 36.00 | 24000 | PLL |  | HFP136 | 1 | 2016-11-09 |  | HFP136 |  |  | 5.00 | 175200 | [5 empty] | Mastdeur | 1 | 2014-05-15 |  | Mastdeur | Mastdeur | NVT |  | BACHSTRAAT | 52.1329 | 6.2005 | 210682 | 460837 | 72 | Mozartstraat | Zutphen | Gemeente Zutphen |  |  | Waterkwartier | 871687120055929367 |  |  |  |  | 7204 PG | [5 empty] | Liander |  |  |  | In bedrijf
2 | 152176 | https://lms.nederlandslicht.nl/qr/report/152176 | 52.1217 | 6.2192 | 211978.0438 | 459604.7858 | Verlengde Ooyerhoekseweg |  | 8.72e+17 | Leesten | ZUTPHEN | 1993-01-01 | Gemeente Zutphen |  |  |  | Gemeente Zutphen | In bedrijf | Liander |  | Indal 4A |  |  | Nacht | Bemeterd | [6 empty] | 2036-06-27 | 2033-01-01 |  |  |  |  | OOYERHOEKSEWEG | [26 empty] | PM ST 6,0 CV T60 FR V | 1 | 1993-01-01 |  | PM ST 6,0 CV T60 FR V | 6.00 | CILINDRISCH | THERMISCH VERZINKT | NVT | NVT | NVT |  | 350400 |  | Teceo-1 5118 24 leds 350mA WW | 1 | 2016-06-27 |  | Teceo-1 5118 24 leds 350mA WW | Schreder |  | 5118 |  |  | AKZO 150 | 24 |  | 3600.00 | 175200 |  |  |  | 5118 24LED WW 350mA | 1 | 2016-06-27 |  | TECEO-1 5118 24LED WW 350mA | Schreder | 3000K | 30.00 | 100000 | LED |  | LED DRIVER | 1 | 2016-06-27 |  | LEDDRIVER |  |  | 1.00 | 175200 | [5 empty] | Mastdeur | 1 | 1993-01-01 |  | Mastdeur | Mastdeur | NVT |  | OOYERHOEKSEWEG | 52.1206 | 6.2197 | 212016 | 459476 | 15 | Verlengde Ooyerhoekseweg | Zutphen | Gemeente Zutphen |  |  | Leesten | 871687120056345319 |  |  |  |  | 7207 BA | [5 empty] | Liander |  |  |  | In bedrijf
48 | 152179 | https://lms.nederlandslicht.nl/qr/report/152179 | 52.1298 | 6.2467 | 213848.9947 | 460523.9865 | Canadasingel |  | Canadasingel | Leesten | ZUTPHEN | 2016-11-15 | Gemeente Zutphen |  |  |  | Gemeente Zutphen | In bedrijf | Liander |  | Indal 4A |  |  | Nacht | Bemeterd | [6 empty] | 2036-11-15 | 2056-11-15 |  |  |  |  | CANADASINGEL | [26 empty] | PM AL 4,0 CO T60 CM P7043 | 1 | 2016-11-15 |  | PM AL 4,0 CO T60 CM P7043 | 4.00 | CONISCH | ALUMINIUM | 7043 VERKEERSGRIJS | POEDERCOAT | NVT |  | 350400 |  | BDS461 23LED 24W NW 2624LM GRIJS TA DDC | 1 | 2016-11-15 |  | BDS461 23LED 24W NW 2624LM UDG TA | [9 empty] | 175200 |  |  |  | LED | 1 | 2016-11-15 |  | LED |  |  | 30.00 | 100000 | LED |  | LED DRIVER | 1 | 2016-11-15 |  | LEDDRIVER |  |  | 1.00 | 175200 | [5 empty] | Mastdeur | 1 | 2016-11-15 |  | Mastdeur | Mastdeur | NVT |  | CANADASINGEL | 52.1286 | 6.2503 | 214098 | 460392 |  | Periardstraat | Zutphen | Gemeente Zutphen |  |  | Leesten | CANADASINGEL | [10 empty] | Liander |  |  |  | In bedrijf
49 | 152180 | https://lms.nederlandslicht.nl/qr/report/152180 | 52.1299 | 6.2467 | 213848.9947 | 460540.9875 | Canadasingel |  | Canadasingel | Leesten | ZUTPHEN | 2016-11-15 | Gemeente Zutphen |  |  |  | Gemeente Zutphen | In bedrijf | Liander |  | Indal 4A |  |  | Nacht | Bemeterd | [6 empty] | 2036-11-15 | 2056-11-15 |  |  |  |  | CANADASINGEL | [26 empty] | PM AL 4,0 CO T60 CM P7043 | 1 | 2016-11-15 |  | PM AL 4,0 CO T60 CM P7043 | 4.00 | CONISCH | ALUMINIUM | 7043 VERKEERSGRIJS | POEDERCOAT | NVT |  | 350400 |  | BDS461 23LED 24W NW 2624LM GRIJS TA DDC | 1 | 2016-11-15 |  | BDS461 23LED 24W NW 2624LM UDG TA | [9 empty] | 175200 |  |  |  | LED | 1 | 2016-11-15 |  | LED |  |  | 30.00 | 100000 | LED |  | LED DRIVER | 1 | 2016-11-15 |  | LEDDRIVER |  |  | 1.00 | 175200 | [5 empty] | Mastdeur | 1 | 2016-11-15 |  | Mastdeur | Mastdeur | NVT |  | CANADASINGEL | 52.1286 | 6.2503 | 214098 | 460392 |  | Periardstraat | Zutphen | Gemeente Zutphen |  |  | Leesten | CANADASINGEL | [10 empty] | Liander |  |  |  | In bedrijf
51 | 152181 | https://lms.nederlandslicht.nl/qr/report/152181 | 52.1301 | 6.2467 | 213847.9947 | 460557.9866 | Canadasingel |  | Canadasingel | Leesten | ZUTPHEN | 2016-11-15 | Gemeente Zutphen |  |  |  | Gemeente Zutphen | In bedrijf | Liander |  | Indal 4A |  |  | Nacht | Bemeterd | [6 empty] | 2036-11-15 | 2056-11-15 |  |  |  |  | CANADASINGEL | [26 empty] | PM AL 4,0 CO T60 CM P7043 | 1 | 2016-11-15 |  | PM AL 4,0 CO T60 CM P7043 | 4.00 | CONISCH | ALUMINIUM | 7043 VERKEERSGRIJS | POEDERCOAT | NVT |  | 350400 |  | BDS461 23LED 24W NW 2624LM GRIJS TA DDC | 1 | 2016-11-15 |  | BDS461 23LED 24W NW 2624LM UDG TA | [9 empty] | 175200 |  |  |  | LED | 1 | 2016-11-15 |  | LED |  |  | 30.00 | 100000 | LED |  | LED DRIVER | 1 | 2016-11-15 |  | LEDDRIVER |  |  | 1.00 | 175200 | [5 empty] | Mastdeur | 1 | 2016-11-15 |  | Mastdeur | Mastdeur | NVT |  | CANADASINGEL | 52.1286 | 6.2503 | 214098 | 460392 |  | Periardstraat | Zutphen | Gemeente Zutphen |  |  | Leesten | CANADASINGEL | [10 empty] | Liander |  |  |  | In bedrijf
53 | 152182 | https://lms.nederlandslicht.nl/qr/report/152182 | 52.1302 | 6.2466 | 213846.9947 | 460574.9868 | Canadasingel |  | Canadasingel | Leesten | ZUTPHEN | 2016-11-15 | Gemeente Zutphen |  |  |  | Gemeente Zutphen | In bedrijf | Liander |  | Indal 4A |  |  | Nacht | Bemeterd | [6 empty] | 2041-02-26 | 2061-02-26 |  |  |  |  | CANADASINGEL | [26 empty] | PM AL 4,0 CO T60 CM P7043 | 1 | 2021-02-26 |  | PM AL 4,0 CO T60 CM P7043 | 4.00 | CONISCH | ALUMINIUM | 7043 VERKEERSGRIJS | POEDERCOAT | NVT |  | 350400 |  | CITYCH 8X 20W KW 2500L GREY ASYM DSC | 1 | 2021-02-26 |  | CITYCH | Philips |  |  |  |  | AKZO 900 GRIJS |  |  | 2500.00 |  |  |  |  | 20W LED 740 | 1 | 2021-02-26 |  |  | Philips | 4000 | 20.00 | 100000 | LED |  | LED DRIVER | 1 | 2021-02-26 |  | LEDDRIVER |  |  | 1.00 | 175200 | [5 empty] | Mastdeur | 1 | 2021-02-26 |  | Mastdeur | Mastdeur | NVT |  | CANADASINGEL | 52.1286 | 6.2503 | 214098 | 460392 |  | Periardstraat | Zutphen | Gemeente Zutphen |  |  | Leesten | CANADASINGEL | [10 empty] | Liander |  |  |  | In bedrijf
3 | 152183 | https://lms.nederlandslicht.nl/qr/report/152183 | 52.1237 | 6.2275 | 212541.9718 | 459836.5303 | Caro van Eycklaan | C | 8.72e+17 | Leesten | ZUTPHEN | 1998-09-01 | Gemeente Zutphen | Schreder | 5 |  | Gemeente Zutphen | In bedrijf | Liander |  | Indal 4A |  |  | Nacht | Bemeterd | [6 empty] | 2038-09-01 | 2038-09-01 |  |  |  |  | VLIEGER | [26 empty] | PM ST 5,0 CO T60 ET V | 1 | 1998-09-01 |  | PM ST 5,0 CO T60 ET V | 5.00 | CONISCH | THERMISCH VERZINKT | NVT | NVT | NVT |  | 350400 |  | Friza 5118 WW Back Light 8 leds 350 mA | 1 | 2018-09-01 |  | Friza 8LED/5118BL/3000K | Schreder |  | 5118BL |  |  | AKZO 150 | 8 |  | 1100.00 | 175200 |  |  |  | Friza 5118 WW Back Light 8 leds 350 mA | 1 | 2018-09-01 |  | Friza 5118 WW Back Light 8 leds 350 mA | Schreder | 3000 | 10.00 | 100000 | LED |  | LED DRIVER | 1 | 2018-09-01 |  | LEDDRIVER |  |  | 1.00 | 175200 | [5 empty] | Mastdeur | 1 | 1998-09-01 |  | Mastdeur | Mastdeur | NVT |  | VLIEGER | 52.1251 | 6.2275 | 212542 | 459982 | 12 | Fien de la Marstraat | Zutphen | Gemeente Zutphen | 1x6 |  | Leesten | 871687120054553310 |  |  |  |  | 7207GR | [5 empty] | Liander |  |  |  | In bedrijf | Nee | Nee
4 | 152184 | https://lms.nederlandslicht.nl/qr/report/152184 | 52.1235 | 6.2275 | 212542.8457 | 459813.4888 | Caro van Eycklaan | C | 8.72e+17 | Leesten | ZUTPHEN | 1998-09-01 | Gemeente Zutphen | Schreder | 5 |  | Gemeente Zutphen | In bedrijf | Liander |  | Indal 4A |  |  | Nacht | Bemeterd | [6 empty] | 2038-09-01 | 2038-09-01 |  |  |  |  | VLIEGER | [26 empty] | PM ST 5,0 CO T60 ET V | 1 | 1998-09-01 |  | PM ST 5,0 CO T60 ET V | 5.00 | CONISCH | THERMISCH VERZINKT | NVT | NVT | NVT |  | 350400 |  | Friza 5118 WW Back Light 8 leds 350 mA | 1 | 2018-09-01 |  | Friza 8LED/5118BL/3000K | Schreder |  | 5118BL |  |  | AKZO 150 | 8 |  | 1100.00 | 175200 |  |  |  | Friza 5118 WW Back Light 8 leds 350 mA | 1 | 2018-09-01 |  | Friza 5118 WW Back Light 8 leds 350 mA | Schreder | 3000 | 10.00 | 100000 | LED |  | LED DRIVER | 1 | 2018-09-01 |  | LEDDRIVER |  |  | 1.00 | 175200 | [5 empty] | Mastdeur | 1 | 1998-09-01 |  | Mastdeur | Mastdeur | NVT |  | VLIEGER | 52.1251 | 6.2275 | 212542 | 459982 | 12 | Fien de la Marstraat | Zutphen | Gemeente Zutphen | 1x6 |  | Leesten | 871687120054553310 |  |  |  |  | 7207GR | [5 empty] | Liander |  |  |  | In bedrijf | Nee | Nee
5 | 152185 | https://lms.nederlandslicht.nl/qr/report/152185 | 52.1234 | 6.2272 | 212522.6867 | 459801.7634 | Caro van Eycklaan | C | 8.72e+17 | Leesten | ZUTPHEN | 1997-06-01 | Gemeente Zutphen | Schreder | 5 |  | Gemeente Zutphen | In bedrijf | Liander |  | Indal 4A |  |  | Nacht | Bemeterd | [6 empty] | 2038-09-01 | 2037-06-01 |  |  |  |  | VLIEGER | [26 empty] | PM ST 5,0 CO T60 ET V | 1 | 1997-06-01 |  | PM ST 5,0 CO T60 ET V | 5.00 | CONISCH | THERMISCH VERZINKT | NVT | NVT | NVT |  | 350400 |  | Friza 5118 WW Back Light 8 leds 350 mA | 1 | 2018-09-01 |  | Friza 8LED/5118BL/3000K | Schreder |  | 5118BL |  |  | AKZO 150 | 8 |  | 1100.00 | 175200 |  |  |  | Friza 5118 WW Back Light 8 leds 350 mA | 1 | 2018-09-01 |  | Friza 5118 WW Back Light 8 leds 350 mA | Schreder | 3000 | 10.00 | 100000 | LED |  | LED DRIVER | 1 | 2018-09-01 |  | LEDDRIVER |  |  | 1.00 | 175200 | [5 empty] | Mastdeur | 1 | 1997-06-01 |  | Mastdeur | Mastdeur | NVT |  | VLIEGER | 52.1251 | 6.2275 | 212542 | 459982 | 12 | Fien de la Marstraat | Zutphen | Gemeente Zutphen | 1x6 |  | Leesten | 871687120054553310 |  |  |  |  | 7207GR | [5 empty] | Liander |  |  |  | In bedrijf | Nee | Nee
6 | 152186 | https://lms.nederlandslicht.nl/qr/report/152186 | 52.1234 | 6.2269 | 212501.0498 | 459798.9526 | Caro van Eycklaan | C | 8.72e+17 | Leesten | ZUTPHEN | 1997-06-01 | Gemeente Zutphen | Schreder | 5 |  | Gemeente Zutphen | In bedrijf | Liander |  | Indal 4A |  |  | Nacht | Bemeterd | [6 empty] | 2038-09-01 | 2037-06-01 |  |  |  |  | VLIEGER | [26 empty] | PM ST 5,0 CO T60 ET V | 1 | 1997-06-01 |  | PM ST 5,0 CO T60 ET V | 5.00 | CONISCH | THERMISCH VERZINKT | NVT | NVT | NVT |  | 350400 |  | Friza 5118 WW Back Light 8 leds 350 mA | 1 | 2018-09-01 |  | Friza 8LED/5118BL/3000K | Schreder |  | 5118BL |  |  | AKZO 150 | 8 |  | 1100.00 | 175200 |  |  |  | Friza 5118 WW Back Light 8 leds 350 mA | 1 | 2018-09-01 |  | Friza 5118 WW Back Light 8 leds 350 mA | Schreder | 3000 | 10.00 | 100000 | LED |  | LED DRIVER | 1 | 2018-09-01 |  | LEDDRIVER |  |  | 1.00 | 175200 | [5 empty] | Mastdeur | 1 | 1997-06-01 |  | Mastdeur | Mastdeur | NVT |  | VLIEGER | 52.1251 | 6.2275 | 212542 | 459982 | 12 | Fien de la Marstraat | Zutphen | Gemeente Zutphen | 1x6 |  | Leesten | 871687120054553310 |  |  |  |  | 7207GR | [5 empty] | Liander |  |  |  | In bedrijf | Nee | Nee
7 | 152187 | https://lms.nederlandslicht.nl/qr/report/152187 | 52.1234 | 6.2265 | 212479.2228 | 459795.9806 | Caro van Eycklaan | C | 8.72e+17 | Leesten | ZUTPHEN | 1997-06-01 | Gemeente Zutphen | Schreder | 5 |  | Gemeente Zutphen | In bedrijf | Liander |  | Indal 4A |  |  | Nacht | Bemeterd | [6 empty] | 2038-09-01 | 2037-06-01 |  |  |  |  | VLIEGER | [26 empty] | PM ST 5,0 CO T60 ET V | 1 | 1997-06-01 |  | PM ST 5,0 CO T60 ET V | 5.00 | CONISCH | THERMISCH VERZINKT | NVT | NVT | NVT |  | 350400 |  | Friza 5118 WW Back Light 8 leds 350 mA | 1 | 2018-09-01 |  | Friza 8LED/5118BL/3000K | Schreder |  | 5118BL |  |  | AKZO 150 | 8 |  | 1100.00 | 175200 |  |  |  | Friza 5118 WW Back Light 8 leds 350 mA | 1 | 2018-09-01 |  | Friza 5118 WW Back Light 8 leds 350 mA | Schreder | 3000 | 10.00 | 100000 | LED |  | LED DRIVER | 1 | 2018-09-01 |  | LEDDRIVER |  |  | 1.00 | 175200 | [5 empty] | Mastdeur | 1 | 1997-06-01 |  | Mastdeur | Mastdeur | NVT |  | VLIEGER | 52.1251 | 6.2275 | 212542 | 459982 | 12 | Fien de la Marstraat | Zutphen | Gemeente Zutphen | 1x6 |  | Leesten | 871687120054553310 |  |  |  |  | 7207GR | [5 empty] | Liander |  |  |  | In bedrijf | Nee | Nee
8 | 152188 | https://lms.nederlandslicht.nl/qr/report/152188 | 52.1234 | 6.2262 | 212457.2528 | 459793.0582 | Caro van Eycklaan | C | 8.72e+17 | Leesten | ZUTPHEN | 1997-06-01 | Gemeente Zutphen | Schreder | 5 |  | Gemeente Zutphen | In bedrijf | Liander |  | Indal 4A |  |  | Nacht | Bemeterd | [6 empty] | 2038-09-01 | 2037-06-01 |  |  |  |  | VLIEGER | [26 empty] | PM ST 5,0 CO T60 ET V | 1 | 1997-06-01 |  | PM ST 5,0 CO T60 ET V | 5.00 | CONISCH | THERMISCH VERZINKT | NVT | NVT | NVT |  | 350400 |  | Friza 5118 WW Back Light 8 leds 350 mA | 1 | 2018-09-01 |  | Friza 8LED/5118BL/3000K | Schreder |  | 5118BL |  |  | AKZO 150 | 8 |  | 1100.00 | 175200 |  |  |  | Friza 5118 WW Back Light 8 leds 350 mA | 1 | 2018-09-01 |  | Friza 5118 WW Back Light 8 leds 350 mA | Schreder | 3000 | 10.00 | 100000 | LED |  | LED DRIVER | 1 | 2018-09-01 |  | LEDDRIVER |  |  | 1.00 | 175200 | [5 empty] | Mastdeur | 1 | 1997-06-01 |  | Mastdeur | Mastdeur | NVT |  | VLIEGER | 52.1251 | 6.2275 | 212542 | 459982 | 12 | Fien de la Marstraat | Zutphen | Gemeente Zutphen | 1x6 |  | Leesten | 871687120054553310 |  |  |  |  | 7207GR | [5 empty] | Liander |  |  |  | In bedrijf | Nee | Nee
9 | 152189 | https://lms.nederlandslicht.nl/qr/report/152189 | 52.1233 | 6.2259 | 212435.5417 | 459790.1834 | Caro van Eycklaan | C | 8.72e+17 | Leesten | ZUTPHEN | 1997-06-01 | Gemeente Zutphen | Schreder | 5 |  | Gemeente Zutphen | In bedrijf | Liander |  | Indal 4A |  |  | Nacht | Bemeterd | [6 empty] | 2038-09-01 | 2037-06-01 |  |  |  |  | VLIEGER | [26 empty] | PM ST 5,0 CO T60 ET V | 1 | 1997-06-01 |  | PM ST 5,0 CO T60 ET V | 5.00 | CONISCH | THERMISCH VERZINKT | NVT | NVT | NVT |  | 350400 |  | Friza 5118 WW Back Light 8 leds 350 mA | 1 | 2018-09-01 |  | Friza 8LED/5118BL/3000K | Schreder |  | 5118BL |  |  | AKZO 150 | 8 |  | 1100.00 | 175200 |  |  |  | Friza 5118 WW Back Light 8 leds 350 mA | 1 | 2018-09-01 |  | Friza 5118 WW Back Light 8 leds 350 mA | Schreder | 3000 | 10.00 | 100000 | LED |  | LED DRIVER | 1 | 2018-09-01 |  | LEDDRIVER |  |  | 1.00 | 175200 | [5 empty] | Mastdeur | 1 | 1997-06-01 |  | Mastdeur | Mastdeur | NVT |  | VLIEGER | 52.1251 | 6.2275 | 212542 | 459982 | 12 | Fien de la Marstraat | Zutphen | Gemeente Zutphen | 1x6 |  | Leesten | 871687120054553310 |  |  |  |  | 7207GR | [5 empty] | Liander |  |  |  | In bedrijf | Nee | Nee
10 | 152190 | https://lms.nederlandslicht.nl/qr/report/152190 | 52.1233 | 6.2256 | 212412.6278 | 459787.0801 | Caro van Eycklaan | C | 8.72e+17 | Leesten | ZUTPHEN | 1997-06-01 | Gemeente Zutphen | Schreder | 5 |  | Gemeente Zutphen | In bedrijf | Liander |  | Indal 4A |  |  | Nacht | Bemeterd | [6 empty] | 2038-09-01 | 2037-06-01 |  |  |  |  | VLIEGER | [26 empty] | PM ST 5,0 CO T60 ET V | 1 | 1997-06-01 |  | PM ST 5,0 CO T60 ET V | 5.00 | CONISCH | THERMISCH VERZINKT | NVT | NVT | NVT |  | 350400 |  | Friza 5118 WW Back Light 8 leds 350 mA | 1 | 2018-09-01 |  | Friza 8LED/5118BL/3000K | Schreder |  | 5118BL |  |  | AKZO 150 | 8 |  | 1100.00 | 175200 |  |  |  | Friza 5118 WW Back Light 8 leds 350 mA | 1 | 2018-09-01 |  | Friza 5118 WW Back Light 8 leds 350 mA | Schreder | 3000 | 10.00 | 100000 | LED |  | LED DRIVER | 1 | 2018-09-01 |  | LEDDRIVER |  |  | 1.00 | 175200 | [5 empty] | Mastdeur | 1 | 1997-06-01 |  | Mastdeur | Mastdeur | NVT |  | VLIEGER | 52.1251 | 6.2275 | 212542 | 459982 | 12 | Fien de la Marstraat | Zutphen | Gemeente Zutphen | 1x6 |  | Leesten | 871687120054553310 |  |  |  |  | 7207GR | [5 empty] | Liander |  |  |  | In bedrijf | Nee | Nee
11 | 152191 | https://lms.nederlandslicht.nl/qr/report/152191 | 52.1233 | 6.2252 | 212389.6868 | 459783.8797 | Caro van Eycklaan | C | 8.72e+17 | Leesten | ZUTPHEN | 1997-06-01 | Gemeente Zutphen | Schreder | 5 |  | Gemeente Zutphen | In bedrijf | Liander |  | Indal 4A |  |  | Nacht | Bemeterd | [6 empty] | 2038-09-01 | 2037-06-01 |  |  |  |  | VLIEGER | [26 empty] | PM ST 5,0 CO T60 ET V | 1 | 1997-06-01 |  | PM ST 5,0 CO T60 ET V | 5.00 | CONISCH | THERMISCH VERZINKT | NVT | NVT | NVT |  | 350400 |  | Friza 5118 WW Back Light 8 leds 350 mA | 1 | 2018-09-01 |  | Friza 8LED/5118BL/3000K | Schreder |  | 5118BL |  |  | AKZO 150 | 8 |  | 1100.00 | 175200 |  |  |  | Friza 5118 WW Back Light 8 leds 350 mA | 1 | 2018-09-01 |  | Friza 5118 WW Back Light 8 leds 350 mA | Schreder | 3000 | 10.00 | 100000 | LED |  | LED DRIVER | 1 | 2018-09-01 |  | LEDDRIVER |  |  | 1.00 | 175200 | [5 empty] | Mastdeur | 1 | 1997-06-01 |  | Mastdeur | Mastdeur | NVT |  | VLIEGER | 52.1251 | 6.2275 | 212542 | 459982 | 12 | Fien de la Marstraat | Zutphen | Gemeente Zutphen | 1x6 |  | Leesten | 871687120054553310 |  |  |  |  | 7207GR | [5 empty] | Liander |  |  |  | In bedrijf | Nee | Nee
12 | 152192 | https://lms.nederlandslicht.nl/qr/report/152192 | 52.1233 | 6.2249 | 212367.8648 | 459780.8704 | Caro van Eycklaan | C | 8.72e+17 | Leesten | ZUTPHEN | 1997-06-01 | Gemeente Zutphen | Schreder | 5 |  | Gemeente Zutphen | In bedrijf | Liander |  | Indal 4A |  |  | Nacht | Bemeterd | [6 empty] | 2038-09-01 | 2037-06-01 |  |  |  |  | VLIEGER | [26 empty] | PM ST 5,0 CO T60 ET V | 1 | 1997-06-01 |  | PM ST 5,0 CO T60 ET V | 5.00 | CONISCH | THERMISCH VERZINKT | NVT | NVT | NVT |  | 350400 |  | Friza 5118 WW Back Light 8 leds 350 mA | 1 | 2018-09-01 |  | Friza 8LED/5118BL/3000K | Schreder |  | 5118BL |  |  | AKZO 150 | 8 |  | 1100.00 | 175200 |  |  |  | Friza 5118 WW Back Light 8 leds 350 mA | 1 | 2018-09-01 |  | Friza 5118 WW Back Light 8 leds 350 mA | Schreder | 3000 | 10.00 | 100000 | LED |  | LED DRIVER | 1 | 2018-09-01 |  | LEDDRIVER |  |  | 1.00 | 175200 | [5 empty] | Mastdeur | 1 | 1997-06-01 |  | Mastdeur | Mastdeur | NVT |  | VLIEGER | 52.1251 | 6.2275 | 212542 | 459982 | 12 | Fien de la Marstraat | Zutphen | Gemeente Zutphen | 1x6 |  | Leesten | 871687120054553310 |  |  |  |  | 7207GR | [5 empty] | Liander |  |  |  | In bedrijf | Nee | Nee
13 | 152193 | https://lms.nederlandslicht.nl/qr/report/152193 | 52.1232 | 6.2246 | 212346.1648 | 459778.0462 | Caro van Eycklaan | C | 8.72e+17 | Leesten | ZUTPHEN | 1997-06-01 | Gemeente Zutphen | Schreder | 5 |  | Gemeente Zutphen | In bedrijf | Liander |  | Indal 4A |  |  | Nacht | Bemeterd | [6 empty] | 2038-09-01 | 2037-06-01 |  |  |  |  | VLIEGER | [26 empty] | PM ST 5,0 CO T60 ET V | 1 | 1997-06-01 |  | PM ST 5,0 CO T60 ET V | 5.00 | CONISCH | THERMISCH VERZINKT | NVT | NVT | NVT |  | 350400 |  | Friza 5118 WW Back Light 8 leds 350 mA | 1 | 2018-09-01 |  | Friza 8LED/5118BL/3000K | Schreder |  | 5118BL |  |  | AKZO 150 | 8 |  | 1100.00 | 175200 |  |  |  | Friza 5118 WW Back Light 8 leds 350 mA | 1 | 2018-09-01 |  | Friza 5118 WW Back Light 8 leds 350 mA | Schreder | 3000 | 10.00 | 100000 | LED |  | LED DRIVER | 1 | 2018-09-01 |  | LEDDRIVER |  |  | 1.00 | 175200 | [5 empty] | Mastdeur | 1 | 1997-06-01 |  | Mastdeur | Mastdeur | NVT |  | VLIEGER | 52.1251 | 6.2275 | 212542 | 459982 | 12 | Fien de la Marstraat | Zutphen | Gemeente Zutphen | 1x6 |  | Leesten | 871687120054553310 |  |  |  |  | 7207GR | [5 empty] | Liander |  |  |  | In bedrijf | Nee | Nee
14 | 152194 | https://lms.nederlandslicht.nl/qr/report/152194 | 52.1232 | 6.2243 | 212324.1368 | 459774.9635 | Caro van Eycklaan | C | 8.72e+17 | Leesten | ZUTPHEN | 1997-06-01 | Gemeente Zutphen | Schreder | 5 |  | Gemeente Zutphen | In bedrijf | Liander |  | Indal 4A |  |  | Nacht | Bemeterd | [6 empty] | 2038-09-01 | 2037-06-01 |  |  |  |  | VLIEGER | [26 empty] | PM ST 5,0 CO T60 ET V | 1 | 1997-06-01 |  | PM ST 5,0 CO T60 ET V | 5.00 | CONISCH | THERMISCH VERZINKT | NVT | NVT | NVT |  | 350400 |  | Friza 5118 WW Back Light 8 leds 350 mA | 1 | 2018-09-01 |  | Friza 8LED/5118BL/3000K | Schreder |  | 5118BL |  |  | AKZO 150 | 8 |  | 1100.00 | 175200 |  |  |  | Friza 5118 WW Back Light 8 leds 350 mA | 1 | 2018-09-01 |  | Friza 5118 WW Back Light 8 leds 350 mA | Schreder | 3000 | 10.00 | 100000 | LED |  | LED DRIVER | 1 | 2018-09-01 |  | LEDDRIVER |  |  | 1.00 | 175200 | [5 empty] | Mastdeur | 1 | 1997-06-01 |  | Mastdeur | Mastdeur | NVT |  | VLIEGER | 52.1251 | 6.2275 | 212542 | 459982 | 12 | Fien de la Marstraat | Zutphen | Gemeente Zutphen | 1x6 |  | Leesten | 871687120054553310 |  |  |  |  | 7207GR | [5 empty] | Liander |  |  |  | In bedrijf | Nee | Nee
15 | 152195 | https://lms.nederlandslicht.nl/qr/report/152195 | 52.1232 | 6.2239 | 212300.6737 | 459771.8321 | Caro van Eycklaan | C | 8.72e+17 | Leesten | ZUTPHEN | 1997-06-01 | Gemeente Zutphen | Schreder | 5 |  | Gemeente Zutphen | In bedrijf | Liander |  | Indal 4A |  |  | Nacht | Bemeterd | [6 empty] | 2038-09-01 | 2037-06-01 |  |  |  |  | VLIEGER | [26 empty] | PM ST 5,0 CO T60 ET V | 1 | 1997-06-01 |  | PM ST 5,0 CO T60 ET V | 5.00 | CONISCH | THERMISCH VERZINKT | NVT | NVT | NVT |  | 350400 |  | Friza 5118 WW Back Light 8 leds 350 mA | 1 | 2018-09-01 |  | Friza 8LED/5118BL/3000K | Schreder |  | 5118BL |  |  | AKZO 150 | 8 |  | 1100.00 | 175200 |  |  |  | Friza 5118 WW Back Light 8 leds 350 mA | 1 | 2018-09-01 |  | Friza 5118 WW Back Light 8 leds 350 mA | Schreder | 3000 | 10.00 | 100000 | LED |  | LED DRIVER | 1 | 2018-09-01 |  | LEDDRIVER |  |  | 1.00 | 175200 | [5 empty] | Mastdeur | 1 | 1997-06-01 |  | Mastdeur | Mastdeur | NVT |  | VLIEGER | 52.1251 | 6.2275 | 212542 | 459982 | 12 | Fien de la Marstraat | Zutphen | Gemeente Zutphen | 1x6 |  | Leesten | 871687120054553310 |  |  |  |  | 7207GR | [5 empty] | Liander |  |  |  | In bedrijf | Nee | Nee
3 | 152196 | https://lms.nederlandslicht.nl/qr/report/152196 | 52.1311 | 6.2002 | 210666.8848 | 460638.8559 | Chopinstraat |  | 8.72e+17 | Waterkwartier | ZUTPHEN | 1990-08-01 | Gemeente Zutphen |  |  |  | Gemeente Zutphen | In bedrijf | Liander |  | Indal 4A |  |  | Nacht | Bemeterd | [6 empty] | 2036-09-05 | 2030-08-01 |  |  |  |  | HAYDNSTRAAT | [26 empty] | LM AL 6,0 CO EU600/5 CP | 1 | 1990-08-01 |  | LM AL 6,0 CO EU600/5 T60 TP | 6.00 | CONISCH | ALUMINIUM | NVT | NVT | NVT |  | 350400 |  | Iridium BGP 381DM GRN19/830 | 1 | 2016-09-05 |  | Iridium BGP 381DM GRN19/830 | Philips |  | DM |  |  | 7035 LICHTGRIJS |  |  | 1900.00 | 175200 |  |  |  | BGP381 DM GRN19/830 | 1 | 2016-09-05 |  | BGP381 DM GRN19/830 | Philips | 830 | 16.00 | 100000 | LED |  | LED DRIVER | 1 | 2016-09-05 |  | LEDDRIVER |  |  | 1.00 | 175200 | [5 empty] | Mastdeur | 1 | 1990-08-01 |  | Mastdeur | Mastdeur | NVT |  | HAYDNSTRAAT | 52.1308 | 6.2009 | 210711 | 460605 | 2 | Haydnstraat | Zutphen | Gemeente Zutphen |  |  | Waterkwartier | 871687120055929343 |  |  |  |  | 7204 RS | [5 empty] | Liander |  |  |  | In bedrijf
4 | 152197 | https://lms.nederlandslicht.nl/qr/report/152197 | 52.1314 | 6.2002 | 210664.4728 | 460665.6447 | Chopinstraat |  | 8.72e+17 | Waterkwartier | ZUTPHEN | 2016-10-06 | Gemeente Zutphen |  |  |  | Gemeente Zutphen | In bedrijf | Liander |  | Indal 4A |  |  | Nacht | Bemeterd | [6 empty] | 2036-09-05 | 2056-10-06 |  |  |  |  | HAYDNSTRAAT | [26 empty] | LM AL 6,0 CO EU600/5 CP | 1 | 2016-10-06 |  | LM AL 6,0 CO EU600/5 T60 TP | 6.00 | CONISCH | ALUMINIUM | NVT | NVT | NVT |  | 350400 |  | Iridium BGP 381DM GRN19/830 | 1 | 2016-09-05 |  | Iridium BGP 381DM GRN19/830 | Philips |  | DM |  |  | 7035 LICHTGRIJS |  |  | 1900.00 | 175200 |  |  |  | BGP381 DM GRN19/830 | 1 | 2016-09-05 |  | BGP381 DM GRN19/830 | Philips | 830 | 16.00 | 100000 | LED |  | LED DRIVER | 1 | 2016-09-05 |  | LEDDRIVER |  |  | 1.00 | 175200 | [5 empty] | Mastdeur | 1 | 2016-10-06 |  | Mastdeur | Mastdeur | NVT |  | HAYDNSTRAAT | 52.1308 | 6.2009 | 210711 | 460605 | 2 | Haydnstraat | Zutphen | Gemeente Zutphen |  |  | Waterkwartier | 871687120055929343 |  |  |  |  | 7204 RS | [5 empty] | Liander |  |  |  | In bedrijf
5 | 152198 | https://lms.nederlandslicht.nl/qr/report/152198 | 52.1316 | 6.2004 | 210677.7488 | 460690.345 | Chopinstraat |  | 8.72e+17 | Waterkwartier | ZUTPHEN | 1990-08-01 | Gemeente Zutphen |  |  |  | Gemeente Zutphen | In bedrijf | Liander |  | Indal 4A |  |  | Nacht | Bemeterd | [6 empty] | 2036-09-05 | 2030-08-01 |  |  |  |  | HAYDNSTRAAT | [26 empty] | LM AL 6,0 CO EU600/5 CP | 1 | 1990-08-01 |  | LM AL 6,0 CO EU600/5 T60 TP | 6.00 | CONISCH | ALUMINIUM | NVT | NVT | NVT |  | 350400 |  | Iridium BGP 381DM GRN19/830 | 1 | 2016-09-05 |  | Iridium BGP 381DM GRN19/830 | Philips |  | DM |  |  | 7035 LICHTGRIJS |  |  | 1900.00 | 175200 |  |  |  | BGP381 DM GRN19/830 | 1 | 2016-09-05 |  | BGP381 DM GRN19/830 | Philips | 830 | 16.00 | 100000 | LED |  | LED DRIVER | 1 | 2016-09-05 |  | LEDDRIVER |  |  | 1.00 | 175200 | [5 empty] | Mastdeur | 1 | 1990-08-01 |  | Mastdeur | Mastdeur | NVT |  | HAYDNSTRAAT | 52.1308 | 6.2009 | 210711 | 460605 | 2 | Haydnstraat | Zutphen | Gemeente Zutphen |  |  | Waterkwartier | 871687120055929343 |  |  |  |  | 7204 RS | [5 empty] | Liander |  |  |  | In bedrijf
6 | 152199 | https://lms.nederlandslicht.nl/qr/report/152199 | 52.1318 | 6.2003 | 210675.0868 | 460715.2639 | Chopinstraat |  | 8.72e+17 | Waterkwartier | ZUTPHEN | 1990-08-01 | Gemeente Zutphen |  |  |  | Gemeente Zutphen | In bedrijf | Liander |  | Indal 4A |  |  | Nacht | Bemeterd | [6 empty] | 2036-09-05 | 2030-08-01 |  |  |  |  | HAYDNSTRAAT | [26 empty] | LM AL 6,0 CO EU600/5 CP | 1 | 1990-08-01 |  | LM AL 6,0 CO EU600/5 T60 TP | 6.00 | CONISCH | ALUMINIUM | NVT | NVT | NVT |  | 350400 |  | Iridium BGP 381DM GRN19/830 | 1 | 2016-09-05 |  | Iridium BGP 381DM GRN19/830 | Philips |  | DM |  |  | 7035 LICHTGRIJS |  |  | 1900.00 | 175200 |  |  |  | BGP381 DM GRN19/830 | 1 | 2016-09-05 |  | BGP381 DM GRN19/830 | Philips | 830 | 16.00 | 100000 | LED |  | LED DRIVER | 1 | 2016-09-05 |  | LEDDRIVER |  |  | 1.00 | 175200 | [5 empty] | Mastdeur | 1 | 1990-08-01 |  | Mastdeur | Mastdeur | NVT |  | HAYDNSTRAAT | 52.1308 | 6.2009 | 210711 | 460605 | 2 | Haydnstraat | Zutphen | Gemeente Zutphen |  |  | Waterkwartier | 871687120055929343 |  |  |  |  | 7204 RS | [5 empty] | Liander |  |  |  | In bedrijf
7 | 152200 | https://lms.nederlandslicht.nl/qr/report/152200 | 52.132 | 6.2005 | 210688.4578 | 460739.3622 | Chopinstraat |  | 8.72e+17 | Waterkwartier | ZUTPHEN | 2016-09-20 | Gemeente Zutphen |  |  |  | Gemeente Zutphen | In bedrijf | Liander |  | Indal 4A |  |  | Nacht | Bemeterd | [6 empty] | 2036-09-05 | 2056-09-20 |  |  |  |  | HAYDNSTRAAT | [26 empty] | LM AL 6,0 CIL EU850/05 T60 CM | 1 | 2016-09-20 |  | LM AL 6,0 CIL EU850/05 T60 CM | 6.00 | CILINDRISCH | ALUMINIUM | NVT | NVT | NVT |  | 350400 |  | Iridium BGP 381DM GRN19/830 | 1 | 2016-09-05 |  | Iridium BGP 381DM GRN19/830 | Philips |  | DM |  |  | 7035 LICHTGRIJS |  |  | 1900.00 | 175200 |  |  |  | BGP381 DM GRN19/830 | 1 | 2016-09-05 |  | BGP381 DM GRN19/830 | Philips | 830 | 16.00 | 100000 | LED |  | LED DRIVER | 1 | 2016-09-05 |  | LEDDRIVER |  |  | 1.00 | 175200 | [5 empty] | Mastdeur | 1 | 2016-09-20 |  | Mastdeur | Mastdeur | NVT |  | HAYDNSTRAAT | 52.1308 | 6.2009 | 210711 | 460605 | 2 | Haydnstraat | Zutphen | Gemeente Zutphen |  |  | Waterkwartier | 871687120055929343 |  |  |  |  | 7204 RS | [5 empty] | Liander |  |  |  | In bedrijf
8 | 152201 | https://lms.nederlandslicht.nl/qr/report/152201 | 52.1323 | 6.2005 | 210685.7618 | 460764.303 | Chopinstraat |  | 8.72e+17 | Waterkwartier | ZUTPHEN | 1990-08-01 | Gemeente Zutphen |  |  |  | Gemeente Zutphen | In bedrijf | Liander |  | Indal 4A |  |  | Nacht | Bemeterd | [6 empty] | 2036-09-05 | 2030-08-01 |  |  |  |  | BRUCKNERSTRAAT | [26 empty] | LM AL 6,0 CO EU600/5 CP | 1 | 1990-08-01 |  | LM AL 6,0 CO EU600/5 T60 TP | 6.00 | CONISCH | ALUMINIUM | NVT | NVT | NVT |  | 350400 |  | Iridium BGP 381DM GRN19/830 | 1 | 2016-09-05 |  | Iridium BGP 381DM GRN19/830 | Philips |  | DM |  |  | 7035 LICHTGRIJS |  |  | 1900.00 | 175200 |  |  |  | BGP381 DM GRN19/830 | 1 | 2016-09-05 |  | BGP381 DM GRN19/830 | Philips | 830 | 16.00 | 100000 | LED |  | LED DRIVER | 1 | 2016-09-05 |  | LEDDRIVER |  |  | 1.00 | 175200 | [5 empty] | Mastdeur | 1 | 1990-08-01 |  | Mastdeur | Mastdeur | NVT |  | BRUCKNERSTRAAT | 52.1322 | 6.1981 | 210518 | 460752 | 1 | Brucknerstraat | Zutphen | Gemeente Zutphen |  |  | Waterkwartier | 871687120055929350 |  |  |  |  | 7204 PJ | [5 empty] | Liander |  |  |  | In bedrijf
9 | 152202 | https://lms.nederlandslicht.nl/qr/report/152202 | 52.1325 | 6.2007 | 210698.4848 | 460785.9217 | Chopinstraat |  | 8.72e+17 | Waterkwartier | ZUTPHEN | 2016-09-20 | Gemeente Zutphen |  |  |  | Gemeente Zutphen | In bedrijf | Liander |  | Indal 4A |  |  | Nacht | Bemeterd | [6 empty] | 2036-09-05 | 2056-09-20 |  |  |  |  | HAYDNSTRAAT | [26 empty] | LM AL 6,0 CIL EU850/05 T60 CM | 1 | 2016-09-20 |  | LM AL 6,0 CIL EU850/05 T60 CM | 6.00 | CILINDRISCH | ALUMINIUM | NVT | NVT | NVT |  | 350400 |  | Iridium BGP 381DM GRN19/830 | 1 | 2016-09-05 |  | Iridium BGP 381DM GRN19/830 | Philips |  | DM |  |  | 7035 LICHTGRIJS |  |  | 1900.00 | 175200 |  |  |  | BGP381 DM GRN19/830 | 1 | 2016-09-05 |  | BGP381 DM GRN19/830 | Philips | 830 | 16.00 | 100000 | LED |  | LED DRIVER | 1 | 2016-09-05 |  | LEDDRIVER |  |  | 1.00 | 175200 | [5 empty] | Mastdeur | 1 | 2016-09-20 |  | Mastdeur | Mastdeur | NVT |  | HAYDNSTRAAT | 52.1308 | 6.2009 | 210711 | 460605 | 2 | Haydnstraat | Zutphen | Gemeente Zutphen |  |  | Waterkwartier | 871687120055929343 |  |  |  |  | 7204 RS | [5 empty] | Liander |  |  |  | In bedrijf
3 | 152203 | https://lms.nederlandslicht.nl/qr/report/152203 | 52.1353 | 6.202 | 210780.7858 | 461101.5277 | Clara Schumannstraat |  | 8.72e+17 | Waterkwartier | ZUTPHEN | 2004-09-01 | Gemeente Zutphen |  |  |  | Gemeente Zutphen | In bedrijf | Liander |  |  |  |  | Nacht | Bemeterd | [6 empty] | 2024-09-01 | 2044-09-01 |  |  |  |  | EMMERIKSEWEG | [26 empty] | PM AL 4,0 CO T76 CM P9005 | 1 | 2004-09-01 |  | PM AL 4,0 CO T76 CM P9005 | 4.00 | CONISCH | ALUMINIUM | 9005 DIEPZWART | POEDERCOAT | NVT |  | 350400 |  | IND 2310 2 x PL-L 24 W | 1 | 2004-09-01 |  | HDS770 9005 | [9 empty] | 175200 |  |  |  | LAMP PH PLL 24W 830 2G11 4P Polar XTR | 1 | 2022-12-31 |  | 24W PLL 830 XTRA | Philips | 3000K | 24.00 | 24000 | PLL |  | HFP124 | 1 | 31-12-1899 |  | HFP124 |  |  | 3.00 | 175200 | [5 empty] | Mastdeur | 1 | 2004-09-01 |  | Mastdeur | Mastdeur | NVT |  | EMMERIKSEWEG | 52.1353 | 6.2027 | 210829 | 461100 | 2 | Emmerikseweg | Zutphen | Gemeente Zutphen |  |  | Waterkwartier | 871687120055929237 |  |  |  |  | 7204 SL | [5 empty] | Liander |  |  |  | In bedrijf
3 | 152203 | https://lms.nederlandslicht.nl/qr/report/152203 | 52.1353 | 6.202 | 210780.7858 | 461101.5277 | Clara Schumannstraat |  | 8.72e+17 | Waterkwartier | ZUTPHEN | 2004-09-01 | Gemeente Zutphen |  |  |  | Gemeente Zutphen | In bedrijf | Liander |  |  |  |  | Nacht | Bemeterd | [6 empty] | 2024-09-01 | 2044-09-01 |  |  |  |  | EMMERIKSEWEG | [58 empty] | LAMP PH PLL 24W 830 2G11 4P Polar XTR | 2 | 2022-12-31 |  | 24W PLL 830 XTRA | Philips | 3000K | 24.00 | 24000 | PLL | [23 empty] | EMMERIKSEWEG | 52.1353 | 6.2027 | 210829 | 461100 | 2 | Emmerikseweg | Zutphen | Gemeente Zutphen |  |  | Waterkwartier | 871687120055929237 |  |  |  |  | 7204 SL | [5 empty] | Liander |  |  |  | In bedrijf
4 | 152204 | https://lms.nederlandslicht.nl/qr/report/152204 | 52.1352 | 6.202 | 210781.7618 | 461088.0617 | Clara Schumannstraat |  | 8.72e+17 | Waterkwartier | ZUTPHEN | 2004-08-01 | Gemeente Zutphen |  |  |  | Gemeente Zutphen | In bedrijf | Liander |  |  |  |  | Nacht | Bemeterd | [6 empty] | 2024-08-01 | 2044-08-01 |  |  |  |  | EMMERIKSEWEG | [26 empty] | PM AL 4,0 CO T76 CM P9005 | 1 | 2004-08-01 |  | PM AL 4,0 CO T76 CM P9005 | 4.00 | CONISCH | ALUMINIUM | 9005 DIEPZWART | POEDERCOAT | NVT |  | 350400 |  | IND 2310 2 x PL-L 24 W | 1 | 2004-08-01 |  | HDS770 9005 | [9 empty] | 175200 |  |  |  | LAMP PH PLL 24W 830 2G11 4P Polar XTR | 1 | 2022-12-31 |  | 24W PLL 830 XTRA | Philips | 3000K | 24.00 | 24000 | PLL |  | HFP124 | 1 | 31-12-1899 |  | HFP124 |  |  | 3.00 | 175200 | [5 empty] | Mastdeur | 1 | 2004-08-01 |  | Mastdeur | Mastdeur | NVT |  | EMMERIKSEWEG | 52.1353 | 6.2027 | 210829 | 461100 | 2 | Emmerikseweg | Zutphen | Gemeente Zutphen |  |  | Waterkwartier | 871687120055929237 |  |  |  |  | 7204 SL | [5 empty] | Liander |  |  |  | In bedrijf
4 | 152204 | https://lms.nederlandslicht.nl/qr/report/152204 | 52.1352 | 6.202 | 210781.7618 | 461088.0617 | Clara Schumannstraat |  | 8.72e+17 | Waterkwartier | ZUTPHEN | 2004-08-01 | Gemeente Zutphen |  |  |  | Gemeente Zutphen | In bedrijf | Liander |  |  |  |  | Nacht | Bemeterd | [6 empty] | 2024-08-01 | 2044-08-01 |  |  |  |  | EMMERIKSEWEG | [58 empty] | LAMP PH PLL 24W 830 2G11 4P Polar XTR | 2 | 2022-12-31 |  | 24W PLL 830 XTRA | Philips | 3000K | 24.00 | 24000 | PLL | [23 empty] | EMMERIKSEWEG | 52.1353 | 6.2027 | 210829 | 461100 | 2 | Emmerikseweg | Zutphen | Gemeente Zutphen |  |  | Waterkwartier | 871687120055929237 |  |  |  |  | 7204 SL | [5 empty] | Liander |  |  |  | In bedrijf
5 | 152205 | https://lms.nederlandslicht.nl/qr/report/152205 | 52.1353 | 6.2022 | 210794.6018 | 461099.3796 | Clara Schumannstraat |  | 8.72e+17 | Waterkwartier | ZUTPHEN | 1995-11-01 | Gemeente Zutphen |  |  |  | Gemeente Zutphen | In bedrijf | Liander |  |  |  |  | Nacht | Bemeterd | [6 empty] | 2039-11-01 | 2035-11-01 |  |  |  |  | EMMERIKSEWEG | [26 empty] | PM AL 5,0 CO T60 TP | 1 | 1995-11-01 |  | PM AL 5,0 CO T60 TP | 5.00 | CONISCH | ALUMINIUM | NVT | NVT | NVT |  | 350400 |  | BGP381 DM 19-830 dim 4A | 1 | 2019-11-01 |  | Iridium BGP 381DM GRN19/830 | Philips |  | DM |  |  | 7035 LICHTGRIJS |  |  | 1900.00 | 175200 |  |  |  | BGP381 DM GRN19/830 | 1 | 2019-11-01 |  | BGP381 DM GRN19/830 | Philips | 830 | 16.00 | 100000 | LED |  | LED DRIVER | 1 | 2019-11-01 |  | LEDDRIVER |  |  | 1.00 | 175200 | [5 empty] | Mastdeur | 1 | 1995-11-01 |  | Mastdeur | Mastdeur | NVT |  | EMMERIKSEWEG | 52.1353 | 6.2027 | 210829 | 461100 | 2 | Emmerikseweg | Zutphen | Gemeente Zutphen |  |  | Waterkwartier | 871687120055929237 |  |  |  |  | 7204 SL | [5 empty] | Liander |  |  |  | In bedrijf
6 | 152206 | https://lms.nederlandslicht.nl/qr/report/152206 | 52.1351 | 6.2022 | 210800.5828 | 461083.6611 | Clara Schumannstraat |  | 8.72e+17 | Waterkwartier | ZUTPHEN | 2004-09-01 | Gemeente Zutphen |  |  |  | Gemeente Zutphen | In bedrijf | Liander |  |  |  |  | Nacht | Bemeterd | [6 empty] | 2024-09-01 | 2044-09-01 |  |  |  |  | EMMERIKSEWEG | [26 empty] | PM AL 4,0 CO T76 CM P9005 | 1 | 2004-09-01 |  | PM AL 4,0 CO T76 CM P9005 | 4.00 | CONISCH | ALUMINIUM | 9005 DIEPZWART | POEDERCOAT | NVT |  | 350400 |  | IND 2310 2 x PL-L 24 W | 1 | 2004-09-01 |  | HDS770 9005 | [9 empty] | 175200 |  |  |  | LAMP PH PLL 24W 830 2G11 4P Polar XTR | 1 | 2022-12-31 |  | 24W PLL 830 XTRA | Philips | 3000K | 24.00 | 24000 | PLL |  | HFP124 | 1 | 31-12-1899 |  | HFP124 |  |  | 3.00 | 175200 | [5 empty] | Mastdeur | 1 | 2004-09-01 |  | Mastdeur | Mastdeur | NVT |  | EMMERIKSEWEG | 52.1353 | 6.2027 | 210829 | 461100 | 2 | Emmerikseweg | Zutphen | Gemeente Zutphen |  |  | Waterkwartier | 871687120055929237 |  |  |  |  | 7204 SL | [5 empty] | Liander |  |  |  | In bedrijf
6 | 152206 | https://lms.nederlandslicht.nl/qr/report/152206 | 52.1351 | 6.2022 | 210800.5828 | 461083.6611 | Clara Schumannstraat |  | 8.72e+17 | Waterkwartier | ZUTPHEN | 2004-09-01 | Gemeente Zutphen |  |  |  | Gemeente Zutphen | In bedrijf | Liander |  |  |  |  | Nacht | Bemeterd | [6 empty] | 2024-09-01 | 2044-09-01 |  |  |  |  | EMMERIKSEWEG | [58 empty] | LAMP PH PLL 24W 830 2G11 4P Polar XTR | 2 | 2022-12-31 |  | 24W PLL 830 XTRA | Philips | 3000K | 24.00 | 24000 | PLL | [23 empty] | EMMERIKSEWEG | 52.1353 | 6.2027 | 210829 | 461100 | 2 | Emmerikseweg | Zutphen | Gemeente Zutphen |  |  | Waterkwartier | 871687120055929237 |  |  |  |  | 7204 SL | [5 empty] | Liander |  |  |  | In bedrijf
7 | 152207 | https://lms.nederlandslicht.nl/qr/report/152207 | 52.135 | 6.2018 | 210772.7698 | 461067.8066 | Clara Schumannstraat |  | 8.72e+17 | Waterkwartier | ZUTPHEN | 2004-08-01 | Gemeente Zutphen |  |  |  | Gemeente Zutphen | In bedrijf | Liander |  |  |  |  | Nacht | Bemeterd | [6 empty] | 2024-08-01 | 2044-08-01 |  |  |  |  | VERDISTRAAT | [26 empty] | PM AL 4,0 CO T60 CM | 1 | 2004-08-01 |  | PM AL 4,0 CO T60 CM | 4.00 | CONISCH | ALUMINIUM | NVT | NVT | NVT |  | 350400 |  | PADVIN 2400 1XPLL 24W R9005 EVSA | 1 | 2004-08-01 |  | 2400 7035 | INDAL |  |  |  |  | 9005 DIEPZWART |  |  |  | 175200 |  |  |  | LAMP PLL 24W 830 2G11 4P XTR | 1 | 2019-03-28 |  | 24W PLL XTRA | Philips | 3000K | 24.00 | 24000 | PLL |  | HFP124 | 1 | 2019-03-28 |  | HFP124 |  |  | 3.00 | 175200 | [5 empty] | Mastdeur | 1 | 2004-08-01 |  | Mastdeur | Mastdeur | NVT |  | VERDISTRAAT | 52.1346 | 6.2006 | 210688 | 461024 | 2 | Rossinistraat | Zutphen | Gemeente Zutphen |  |  | Waterkwartier | 871687120055929374 |  |  |  |  | 7204 NX | [5 empty] | Liander |  |  |  | In bedrijf
8 | 152208 | https://lms.nederlandslicht.nl/qr/report/152208 | 52.135 | 6.2022 | 210796.4618 | 461064.2017 | Clara Schumannstraat |  | 8.72e+17 | Waterkwartier | ZUTPHEN | 2004-08-01 | Gemeente Zutphen |  |  |  | Gemeente Zutphen | In bedrijf | Liander |  |  |  |  | Nacht | Bemeterd | [6 empty] | 2024-08-01 | 2044-08-01 |  |  |  |  | VERDISTRAAT | [26 empty] | PM AL 4,0 CO T76 CM P9005 | 1 | 2004-08-01 |  | PM AL 4,0 CO T76 CM P9005 | 4.00 | CONISCH | ALUMINIUM | 9005 DIEPZWART | POEDERCOAT | NVT |  | 350400 |  | IND 2310 2 x PL-L 24 W | 1 | 2004-08-01 |  | HDS770 9005 | [9 empty] | 175200 |  |  |  | LAMP PH PLL 24W 830 2G11 4P Polar XTR | 1 | 2022-12-31 |  | 24W PLL 830 XTRA | Philips | 3000K | 24.00 | 24000 | PLL |  | HFP124 | 1 | 31-12-1899 |  | HFP124 |  |  | 3.00 | 175200 | [5 empty] | Mastdeur | 1 | 2004-08-01 |  | Mastdeur | Mastdeur | NVT |  | VERDISTRAAT | 52.1346 | 6.2006 | 210688 | 461024 | 2 | Rossinistraat | Zutphen | Gemeente Zutphen |  |  | Waterkwartier | 871687120055929374 |  |  |  |  | 7204 NX | [5 empty] | Liander |  |  |  | In bedrijf
8 | 152208 | https://lms.nederlandslicht.nl/qr/report/152208 | 52.135 | 6.2022 | 210796.4618 | 461064.2017 | Clara Schumannstraat |  | 8.72e+17 | Waterkwartier | ZUTPHEN | 2004-08-01 | Gemeente Zutphen |  |  |  | Gemeente Zutphen | In bedrijf | Liander |  |  |  |  | Nacht | Bemeterd | [6 empty] | 2024-08-01 | 2044-08-01 |  |  |  |  | VERDISTRAAT | [58 empty] | LAMP PH PLL 24W 830 2G11 4P Polar XTR | 2 | 2022-12-31 |  | 24W PLL 830 XTRA | Philips | 3000K | 24.00 | 24000 | PLL | [23 empty] | VERDISTRAAT | 52.1346 | 6.2006 | 210688 | 461024 | 2 | Rossinistraat | Zutphen | Gemeente Zutphen |  |  | Waterkwartier | 871687120055929374 |  |  |  |  | 7204 NX | [5 empty] | Liander |  |  |  | In bedrijf
9 | 152209 | https://lms.nederlandslicht.nl/qr/report/152209 | 52.1348 | 6.2016 | 210755.5948 | 461045.7004 | Clara Schumannstraat |  | 8.72e+17 | Waterkwartier | ZUTPHEN | 2004-07-01 | Gemeente Zutphen |  |  |  | Gemeente Zutphen | In bedrijf | Liander |  |  |  |  | Nacht | Bemeterd | [6 empty] | 2024-07-01 | 2044-07-01 |  |  |  |  | VERDISTRAAT | [26 empty] | PM AL 4,0 CO T76 CM P9005 | 1 | 2004-07-01 |  | PM AL 4,0 CO T76 CM P9005 | 4.00 | CONISCH | ALUMINIUM | 9005 DIEPZWART | POEDERCOAT | NVT |  | 350400 |  | IND 2310 2 x PL-L 24 W | 1 | 2004-07-01 |  | HDS770 9005 | [9 empty] | 175200 |  |  |  | LAMP PH PLL 24W 830 2G11 4P Polar XTR | 1 | 2022-12-31 |  | 24W PLL 830 XTRA | Philips | 3000K | 24.00 | 24000 | PLL |  | HFP124 | 1 | 31-12-1899 |  | HFP124 |  |  | 3.00 | 175200 | [5 empty] | Mastdeur | 1 | 2004-07-01 |  | Mastdeur | Mastdeur | NVT |  | VERDISTRAAT | 52.1346 | 6.2006 | 210688 | 461024 | 2 | Rossinistraat | Zutphen | Gemeente Zutphen |  |  | Waterkwartier | 871687120055929374 |  |  |  |  | 7204 NX | [5 empty] | Liander |  |  |  | In bedrijf
9 | 152209 | https://lms.nederlandslicht.nl/qr/report/152209 | 52.1348 | 6.2016 | 210755.5948 | 461045.7004 | Clara Schumannstraat |  | 8.72e+17 | Waterkwartier | ZUTPHEN | 2004-07-01 | Gemeente Zutphen |  |  |  | Gemeente Zutphen | In bedrijf | Liander |  |  |  |  | Nacht | Bemeterd | [6 empty] | 2024-07-01 | 2044-07-01 |  |  |  |  | VERDISTRAAT | [58 empty] | LAMP PH PLL 24W 830 2G11 4P Polar XTR | 2 | 2022-12-31 |  | 24W PLL 830 XTRA | Philips | 3000K | 24.00 | 24000 | PLL | [23 empty] | VERDISTRAAT | 52.1346 | 6.2006 | 210688 | 461024 | 2 | Rossinistraat | Zutphen | Gemeente Zutphen |  |  | Waterkwartier | 871687120055929374 |  |  |  |  | 7204 NX | [5 empty] | Liander |  |  |  | In bedrijf
10 | 152210 | https://lms.nederlandslicht.nl/qr/report/152210 | 52.1348 | 6.2018 | 210771.7128 | 461041.8924 | Clara Schumannstraat |  | 8.72e+17 | Waterkwartier | ZUTPHEN | 2004-06-01 | Gemeente Zutphen |  |  |  | Gemeente Zutphen | In bedrijf | Liander |  |  |  |  | Nacht | Bemeterd | [6 empty] | 2024-06-01 | 2044-06-01 |  |  |  |  | VERDISTRAAT | [26 empty] | PM AL 4,0 CO T76 CM P9005 | 1 | 2004-06-01 |  | PM AL 4,0 CO T76 CM P9005 | 4.00 | CONISCH | ALUMINIUM | 9005 DIEPZWART | POEDERCOAT | NVT |  | 350400 |  | IND 2310 2 x PL-L 24 W | 1 | 2004-06-01 |  | HDS770 9005 | [9 empty] | 175200 |  |  |  | LAMP PH PLL 24W 830 2G11 4P Polar XTR | 1 | 2022-12-31 |  | 24W PLL 830 XTRA | Philips | 3000K | 24.00 | 24000 | PLL |  | HFP124 | 1 | 31-12-1899 |  | HFP124 |  |  | 3.00 | 175200 | [5 empty] | Mastdeur | 1 | 2004-06-01 |  | Mastdeur | Mastdeur | NVT |  | VERDISTRAAT | 52.1346 | 6.2006 | 210688 | 461024 | 2 | Rossinistraat | Zutphen | Gemeente Zutphen |  |  | Waterkwartier | 871687120055929374 |  |  |  |  | 7204 NX | [5 empty] | Liander |  |  |  | In bedrijf
10 | 152210 | https://lms.nederlandslicht.nl/qr/report/152210 | 52.1348 | 6.2018 | 210771.7128 | 461041.8924 | Clara Schumannstraat |  | 8.72e+17 | Waterkwartier | ZUTPHEN | 2004-06-01 | Gemeente Zutphen |  |  |  | Gemeente Zutphen | In bedrijf | Liander |  |  |  |  | Nacht | Bemeterd | [6 empty] | 2024-06-01 | 2044-06-01 |  |  |  |  | VERDISTRAAT | [58 empty] | LAMP PH PLL 24W 830 2G11 4P Polar XTR | 2 | 2022-12-31 |  | 24W PLL 830 XTRA | Philips | 3000K | 24.00 | 24000 | PLL | [23 empty] | VERDISTRAAT | 52.1346 | 6.2006 | 210688 | 461024 | 2 | Rossinistraat | Zutphen | Gemeente Zutphen |  |  | Waterkwartier | 871687120055929374 |  |  |  |  | 7204 NX | [5 empty] | Liander |  |  |  | In bedrijf
11 | 152211 | https://lms.nederlandslicht.nl/qr/report/152211 | 52.1347 | 6.2021 | 210790.6468 | 461037.6565 | Clara Schumannstraat |  | 8.72e+17 | Waterkwartier | ZUTPHEN | 2004-06-01 | Gemeente Zutphen |  |  |  | Gemeente Zutphen | In bedrijf | Liander |  |  |  |  | Nacht | Bemeterd | [6 empty] | 2024-06-01 | 2044-06-01 |  |  |  |  | VERDISTRAAT | [26 empty] | PM AL 4,0 CO T76 CM P9005 | 1 | 2004-06-01 |  | PM AL 4,0 CO T76 CM P9005 | 4.00 | CONISCH | ALUMINIUM | 9005 DIEPZWART | POEDERCOAT | NVT |  | 350400 |  | IND 2310 2 x PL-L 24 W | 1 | 2004-06-01 |  | HDS770 9005 | [9 empty] | 175200 |  |  |  | LAMP PH PLL 24W 830 2G11 4P Polar XTR | 1 | 2022-12-31 |  | 24W PLL 830 XTRA | Philips | 3000K | 24.00 | 24000 | PLL |  | HFP124 | 1 | 31-12-1899 |  | HFP124 |  |  | 3.00 | 175200 | [5 empty] | Mastdeur | 1 | 2004-06-01 |  | Mastdeur | Mastdeur | NVT |  | VERDISTRAAT | 52.1346 | 6.2006 | 210688 | 461024 | 2 | Rossinistraat | Zutphen | Gemeente Zutphen |  |  | Waterkwartier | 871687120055929374 |  |  |  |  | 7204 NX | [5 empty] | Liander |  |  |  | In bedrijf
11 | 152211 | https://lms.nederlandslicht.nl/qr/report/152211 | 52.1347 | 6.2021 | 210790.6468 | 461037.6565 | Clara Schumannstraat |  | 8.72e+17 | Waterkwartier | ZUTPHEN | 2004-06-01 | Gemeente Zutphen |  |  |  | Gemeente Zutphen | In bedrijf | Liander |  |  |  |  | Nacht | Bemeterd | [6 empty] | 2024-06-01 | 2044-06-01 |  |  |  |  | VERDISTRAAT | [58 empty] | LAMP PH PLL 24W 830 2G11 4P Polar XTR | 2 | 2022-12-31 |  | 24W PLL 830 XTRA | Philips | 3000K | 24.00 | 24000 | PLL | [23 empty] | VERDISTRAAT | 52.1346 | 6.2006 | 210688 | 461024 | 2 | Rossinistraat | Zutphen | Gemeente Zutphen |  |  | Waterkwartier | 871687120055929374 |  |  |  |  | 7204 NX | [5 empty] | Liander |  |  |  | In bedrijf
13 | 152213 | https://lms.nederlandslicht.nl/qr/report/152213 | 52.1345 | 6.202 | 210786.0378 | 461016.8686 | Clara Schumannstraat |  | 8.72e+17 | Waterkwartier | ZUTPHEN | 2004-08-01 | Gemeente Zutphen |  |  |  | Gemeente Zutphen | In bedrijf | Liander |  |  |  |  | Nacht | Bemeterd | [6 empty] | 2024-08-01 | 2044-08-01 |  |  |  |  | VERDISTRAAT | [26 empty] | PM AL 4,0 CO T76 CM P9005 | 1 | 2004-08-01 |  | PM AL 4,0 CO T76 CM P9005 | 4.00 | CONISCH | ALUMINIUM | 9005 DIEPZWART | POEDERCOAT | NVT |  | 350400 |  | IND 2310 PL-L 24 W | 1 | 2004-08-01 |  | HDS770 9005 | [9 empty] | 175200 |  |  |  | LAMP PLL 24W 830 2G11 4P XTR | 1 | 2022-12-31 |  | 24W PLL XTRA | Philips | 3000K | 24.00 | 24000 | PLL |  | HFP124 | 1 | 31-12-1899 |  | HFP124 |  |  | 3.00 | 175200 | [5 empty] | Mastdeur | 1 | 2004-08-01 |  | Mastdeur | Mastdeur | NVT |  | VERDISTRAAT | 52.1346 | 6.2006 | 210688 | 461024 | 2 | Rossinistraat | Zutphen | Gemeente Zutphen |  |  | Waterkwartier | 871687120055929374 |  |  |  |  | 7204 NX | [5 empty] | Liander |  |  |  | In bedrijf
13 | 152213 | https://lms.nederlandslicht.nl/qr/report/152213 | 52.1345 | 6.202 | 210786.0378 | 461016.8686 | Clara Schumannstraat |  | 8.72e+17 | Waterkwartier | ZUTPHEN | 2004-08-01 | Gemeente Zutphen |  |  |  | Gemeente Zutphen | In bedrijf | Liander |  |  |  |  | Nacht | Bemeterd | [6 empty] | 2024-08-01 | 2044-08-01 |  |  |  |  | VERDISTRAAT | [58 empty] | LAMP PLL 24W 830 2G11 4P XTR | 2 | 2022-12-31 |  | 24W PLL XTRA | Philips | 3000K | 24.00 | 24000 | PLL | [23 empty] | VERDISTRAAT | 52.1346 | 6.2006 | 210688 | 461024 | 2 | Rossinistraat | Zutphen | Gemeente Zutphen |  |  | Waterkwartier | 871687120055929374 |  |  |  |  | 7204 NX | [5 empty] | Liander |  |  |  | In bedrijf
14 | 152214 | https://lms.nederlandslicht.nl/qr/report/152214 | 52.1346 | 6.2017 | 210762.6568 | 461021.72 | Clara Schumannstraat |  | 8.72e+17 | Waterkwartier | ZUTPHEN | 2004-08-01 | Gemeente Zutphen |  |  |  | Gemeente Zutphen | In bedrijf | Liander |  |  |  |  | Nacht | Bemeterd | [6 empty] | 2024-08-01 | 2044-08-01 |  |  |  |  | VERDISTRAAT | [26 empty] | PM AL 4,0 CO T60 CM | 1 | 2004-08-01 |  | PM AL 4,0 CO T60 CM | 4.00 | CONISCH | ALUMINIUM | NVT | NVT | NVT |  | 350400 |  | PADVIN 2400 1XPLL 24W R9005 EVSA | 1 | 2004-08-01 |  | 2400 7035 | INDAL |  |  |  |  | 9005 DIEPZWART |  |  |  | 175200 |  |  |  | LAMP PLL 24W 830 2G11 4P XTR | 1 | 2022-12-31 |  | 24W PLL XTRA | Philips | 3000K | 24.00 | 24000 | PLL |  | HFP124 | 1 | 2004-08-01 |  | HFP124 |  |  | 3.00 | 175200 | [5 empty] | Mastdeur | 1 | 2004-08-01 |  | Mastdeur | Mastdeur | NVT |  | VERDISTRAAT | 52.1346 | 6.2006 | 210688 | 461024 | 2 | Rossinistraat | Zutphen | Gemeente Zutphen |  |  | Waterkwartier | 871687120055929374 |  |  |  |  | 7204 NX | [5 empty] | Liander |  |  |  | In bedrijf
15 | 152215 | https://lms.nederlandslicht.nl/qr/report/152215 | 52.1344 | 6.2014 | 210745.0976 | 460999.6785 | Clara Schumannstraat |  | 8.72e+17 | Waterkwartier | ZUTPHEN | 2004-08-01 | Gemeente Zutphen |  |  |  | Gemeente Zutphen | In bedrijf | Liander |  |  |  |  | Nacht | Bemeterd | [6 empty] | 2024-08-01 | 2044-08-01 |  |  |  |  | VERDISTRAAT | [26 empty] | PM AL 4,0 CO T76 CM P9005 | 1 | 2004-08-01 |  | PM AL 4,0 CO T76 CM P9005 | 4.00 | CONISCH | ALUMINIUM | 9005 DIEPZWART | POEDERCOAT | NVT |  | 350400 |  | IND 2310 2 x PL-L 24 W | 1 | 2004-08-01 |  | HDS770 9005 | [9 empty] | 175200 |  |  |  | LAMP PH PLL 24W 830 2G11 4P Polar XTR | 1 | 2022-12-31 |  | 24W PLL 830 XTRA | Philips | 3000K | 24.00 | 24000 | PLL |  | HFP124 | 1 | 31-12-1899 |  | HFP124 |  |  | 3.00 | 175200 | [5 empty] | Mastdeur | 1 | 2004-08-01 |  | Mastdeur | Mastdeur | NVT |  | VERDISTRAAT | 52.1346 | 6.2006 | 210688 | 461024 | 2 | Rossinistraat | Zutphen | Gemeente Zutphen |  |  | Waterkwartier | 871687120055929374 |  |  |  |  | 7204 NX | [5 empty] | Liander |  |  |  | In bedrijf
15 | 152215 | https://lms.nederlandslicht.nl/qr/report/152215 | 52.1344 | 6.2014 | 210745.0976 | 460999.6785 | Clara Schumannstraat |  | 8.72e+17 | Waterkwartier | ZUTPHEN | 2004-08-01 | Gemeente Zutphen |  |  |  | Gemeente Zutphen | In bedrijf | Liander |  |  |  |  | Nacht | Bemeterd | [6 empty] | 2024-08-01 | 2044-08-01 |  |  |  |  | VERDISTRAAT | [58 empty] | LAMP PH PLL 24W 830 2G11 4P Polar XTR | 2 | 2022-12-31 |  | 24W PLL 830 XTRA | Philips | 3000K | 24.00 | 24000 | PLL | [23 empty] | VERDISTRAAT | 52.1346 | 6.2006 | 210688 | 461024 | 2 | Rossinistraat | Zutphen | Gemeente Zutphen |  |  | Waterkwartier | 871687120055929374 |  |  |  |  | 7204 NX | [5 empty] | Liander |  |  |  | In bedrijf
16 | 152216 | https://lms.nederlandslicht.nl/qr/report/152216 | 52.1344 | 6.2017 | 210761.1958 | 460996.3264 | Clara Schumannstraat |  | 8.72e+17 | Waterkwartier | ZUTPHEN | 2004-08-01 | Gemeente Zutphen |  |  |  | Gemeente Zutphen | In bedrijf | Liander |  |  |  |  | Nacht | Bemeterd | [6 empty] | 2024-08-01 | 2044-08-01 |  |  |  |  | VERDISTRAAT | [26 empty] | PM AL 4,0 CO T76 CM P9005 | 1 | 2004-08-01 |  | PM AL 4,0 CO T76 CM P9005 | 4.00 | CONISCH | ALUMINIUM | 9005 DIEPZWART | POEDERCOAT | NVT |  | 350400 |  | IND 2310 2 x PL-L 24 W | 1 | 2004-08-01 |  | HDS770 9005 | [9 empty] | 175200 |  |  |  | LAMP PH PLL 24W 830 2G11 4P Polar XTR | 1 | 2022-12-31 |  | 24W PLL 830 XTRA | Philips | 3000K | 24.00 | 24000 | PLL |  | HFP124 | 1 | 31-12-1899 |  | HFP124 |  |  | 3.00 | 175200 | [5 empty] | Mastdeur | 1 | 2004-08-01 |  | Mastdeur | Mastdeur | NVT |  | VERDISTRAAT | 52.1346 | 6.2006 | 210688 | 461024 | 2 | Rossinistraat | Zutphen | Gemeente Zutphen |  |  | Waterkwartier | 871687120055929374 |  |  |  |  | 7204 NX | [5 empty] | Liander |  |  |  | In bedrijf
16 | 152216 | https://lms.nederlandslicht.nl/qr/report/152216 | 52.1344 | 6.2017 | 210761.1958 | 460996.3264 | Clara Schumannstraat |  | 8.72e+17 | Waterkwartier | ZUTPHEN | 2004-08-01 | Gemeente Zutphen |  |  |  | Gemeente Zutphen | In bedrijf | Liander |  |  |  |  | Nacht | Bemeterd | [6 empty] | 2024-08-01 | 2044-08-01 |  |  |  |  | VERDISTRAAT | [58 empty] | LAMP PH PLL 24W 830 2G11 4P Polar XTR | 2 | 2022-12-31 |  | 24W PLL 830 XTRA | Philips | 3000K | 24.00 | 24000 | PLL | [23 empty] | VERDISTRAAT | 52.1346 | 6.2006 | 210688 | 461024 | 2 | Rossinistraat | Zutphen | Gemeente Zutphen |  |  | Waterkwartier | 871687120055929374 |  |  |  |  | 7204 NX | [5 empty] | Liander |  |  |  | In bedrijf
17 | 152217 | https://lms.nederlandslicht.nl/qr/report/152217 | 52.1343 | 6.2019 | 210779.8368 | 460991.7267 | Clara Schumannstraat |  | 8.72e+17 | Waterkwartier | ZUTPHEN | 2004-08-01 | Gemeente Zutphen |  |  |  | Gemeente Zutphen | In bedrijf | Liander |  |  |  |  | Nacht | Bemeterd | [6 empty] | 2024-08-01 | 2044-08-01 |  |  |  |  | VERDISTRAAT | [26 empty] | PM AL 4,0 CO T76 CM P9005 | 1 | 2004-08-01 |  | PM AL 4,0 CO T76 CM P9005 | 4.00 | CONISCH | ALUMINIUM | 9005 DIEPZWART | POEDERCOAT | NVT |  | 350400 |  | IND 2310 2 x PL-L 24 W | 1 | 2004-08-01 |  | HDS770 9005 | [9 empty] | 175200 |  |  |  | LAMP PH PLL 24W 830 2G11 4P Polar XTR | 1 | 2022-12-31 |  | 24W PLL 830 XTRA | Philips | 3000K | 24.00 | 24000 | PLL |  | HFP124 | 1 | 31-12-1899 |  | HFP124 |  |  | 3.00 | 175200 | [5 empty] | Mastdeur | 1 | 2004-08-01 |  | Mastdeur | Mastdeur | NVT |  | VERDISTRAAT | 52.1346 | 6.2006 | 210688 | 461024 | 2 | Rossinistraat | Zutphen | Gemeente Zutphen |  |  | Waterkwartier | 871687120055929374 |  |  |  |  | 7204 NX | [5 empty] | Liander |  |  |  | In bedrijf
17 | 152217 | https://lms.nederlandslicht.nl/qr/report/152217 | 52.1343 | 6.2019 | 210779.8368 | 460991.7267 | Clara Schumannstraat |  | 8.72e+17 | Waterkwartier | ZUTPHEN | 2004-08-01 | Gemeente Zutphen |  |  |  | Gemeente Zutphen | In bedrijf | Liander |  |  |  |  | Nacht | Bemeterd | [6 empty] | 2024-08-01 | 2044-08-01 |  |  |  |  | VERDISTRAAT | [58 empty] | LAMP PH PLL 24W 830 2G11 4P Polar XTR | 2 | 2022-12-31 |  | 24W PLL 830 XTRA | Philips | 3000K | 24.00 | 24000 | PLL | [23 empty] | VERDISTRAAT | 52.1346 | 6.2006 | 210688 | 461024 | 2 | Rossinistraat | Zutphen | Gemeente Zutphen |  |  | Waterkwartier | 871687120055929374 |  |  |  |  | 7204 NX | [5 empty] | Liander |  |  |  | In bedrijf
18 | 152218 | https://lms.nederlandslicht.nl/qr/report/152218 | 52.1342 | 6.2015 | 210752.5508 | 460975.6012 | Clara Schumannstraat |  | 8.72e+17 | Waterkwartier | ZUTPHEN | 2004-08-01 | Gemeente Zutphen |  |  |  | Gemeente Zutphen | In bedrijf | Liander |  |  |  |  | Nacht | Bemeterd | [6 empty] | 2024-08-01 | 2044-08-01 |  |  |  |  | VERDISTRAAT | [26 empty] | PM AL 4,0 CO T60 CM | 1 | 2004-08-01 |  | PM AL 4,0 CO T60 CM | 4.00 | CONISCH | ALUMINIUM | NVT | NVT | NVT |  | 350400 |  | PADVIN 2400 1XPLL 24W R9005 EVSA | 1 | 2004-08-01 |  | 2400 7035 | INDAL |  |  |  |  | 9005 DIEPZWART |  |  |  | 175200 |  |  |  | LAMP PLL 24W 830 2G11 4P XTR | 1 | 2022-12-31 |  | 24W PLL XTRA | Philips | 3000K | 24.00 | 24000 | PLL |  | HFP124 | 1 | 2004-08-01 |  | HFP124 |  |  | 3.00 | 175200 | [5 empty] | Mastdeur | 1 | 2004-08-01 |  | Mastdeur | Mastdeur | NVT |  | VERDISTRAAT | 52.1346 | 6.2006 | 210688 | 461024 | 2 | Rossinistraat | Zutphen | Gemeente Zutphen |  |  | Waterkwartier | 871687120055929374 |  |  |  |  | 7204 NX | [5 empty] | Liander |  |  |  | In bedrijf
19 | 152219 | https://lms.nederlandslicht.nl/qr/report/152219 | 52.1341 | 6.2019 | 210775.4918 | 460966.4665 | Clara Schumannstraat |  | 8.72e+17 | Waterkwartier | ZUTPHEN | 2004-09-01 | Gemeente Zutphen |  |  |  | Gemeente Zutphen | In bedrijf | Liander |  |  |  |  | Nacht | Bemeterd | [6 empty] | 2024-09-01 | 2044-09-01 |  |  |  |  | VERDISTRAAT | [26 empty] | PM AL 4,0 CO T76 CM P9005 | 1 | 2004-09-01 |  | PM AL 4,0 CO T76 CM P9005 | 4.00 | CONISCH | ALUMINIUM | 9005 DIEPZWART | POEDERCOAT | NVT |  | 350400 |  | IND 2310 2 x PL-L 24 W | 1 | 2004-09-01 |  | HDS770 9005 | [9 empty] | 175200 |  |  |  | LAMP PH PLL 24W 830 2G11 4P Polar XTR | 1 | 2022-12-31 |  | 24W PLL 830 XTRA | Philips | 3000K | 24.00 | 24000 | PLL |  | HFP124 | 1 | 31-12-1899 |  | HFP124 |  |  | 3.00 | 175200 | [5 empty] | Mastdeur | 1 | 2004-09-01 |  | Mastdeur | Mastdeur | NVT |  | VERDISTRAAT | 52.1346 | 6.2006 | 210688 | 461024 | 2 | Rossinistraat | Zutphen | Gemeente Zutphen |  |  | Waterkwartier | 871687120055929374 |  |  |  |  | 7204 NX | [5 empty] | Liander |  |  |  | In bedrijf
19 | 152219 | https://lms.nederlandslicht.nl/qr/report/152219 | 52.1341 | 6.2019 | 210775.4918 | 460966.4665 | Clara Schumannstraat |  | 8.72e+17 | Waterkwartier | ZUTPHEN | 2004-09-01 | Gemeente Zutphen |  |  |  | Gemeente Zutphen | In bedrijf | Liander |  |  |  |  | Nacht | Bemeterd | [6 empty] | 2024-09-01 | 2044-09-01 |  |  |  |  | VERDISTRAAT | [58 empty] | LAMP PH PLL 24W 830 2G11 4P Polar XTR | 2 | 2022-12-31 |  | 24W PLL 830 XTRA | Philips | 3000K | 24.00 | 24000 | PLL | [23 empty] | VERDISTRAAT | 52.1346 | 6.2006 | 210688 | 461024 | 2 | Rossinistraat | Zutphen | Gemeente Zutphen |  |  | Waterkwartier | 871687120055929374 |  |  |  |  | 7204 NX | [5 empty] | Liander |  |  |  | In bedrijf
20 | 152220 | https://lms.nederlandslicht.nl/qr/report/152220 | 52.1339 | 6.2018 | 210775.0318 | 460947.6436 | Clara Schumannstraat |  | 8.72e+17 | Waterkwartier | ZUTPHEN | 2004-08-01 | Gemeente Zutphen |  |  |  | Gemeente Zutphen | In bedrijf | Liander |  |  |  |  | Nacht | Bemeterd | [6 empty] | 2024-08-01 | 2044-08-01 |  |  |  |  | VERDISTRAAT | [26 empty] | PM AL 4,0 CO T76 CM P9005 | 1 | 2004-08-01 |  | PM AL 4,0 CO T76 CM P9005 | 4.00 | CONISCH | ALUMINIUM | 9005 DIEPZWART | POEDERCOAT | NVT |  | 350400 |  | IND 2310 2 x PL-L 24 W | 1 | 2004-08-01 |  | HDS770 9005 | [9 empty] | 175200 |  |  |  | LAMP PH PLL 24W 830 2G11 4P Polar XTR | 1 | 2022-12-31 |  | 24W PLL 830 XTRA | Philips | 3000K | 24.00 | 24000 | PLL |  | HFP124 | 1 | 31-12-1899 |  | HFP124 |  |  | 3.00 | 175200 | [5 empty] | Mastdeur | 1 | 2004-08-01 |  | Mastdeur | Mastdeur | NVT |  | VERDISTRAAT | 52.1346 | 6.2006 | 210688 | 461024 | 2 | Rossinistraat | Zutphen | Gemeente Zutphen |  |  | Waterkwartier | 871687120055929374 |  |  |  |  | 7204 NX | [5 empty] | Liander |  |  |  | In bedrijf
20 | 152220 | https://lms.nederlandslicht.nl/qr/report/152220 | 52.1339 | 6.2018 | 210775.0318 | 460947.6436 | Clara Schumannstraat |  | 8.72e+17 | Waterkwartier | ZUTPHEN | 2004-08-01 | Gemeente Zutphen |  |  |  | Gemeente Zutphen | In bedrijf | Liander |  |  |  |  | Nacht | Bemeterd | [6 empty] | 2024-08-01 | 2044-08-01 |  |  |  |  | VERDISTRAAT | [58 empty] | LAMP PH PLL 24W 830 2G11 4P Polar XTR | 2 | 2022-12-31 |  | 24W PLL 830 XTRA | Philips | 3000K | 24.00 | 24000 | PLL | [23 empty] | VERDISTRAAT | 52.1346 | 6.2006 | 210688 | 461024 | 2 | Rossinistraat | Zutphen | Gemeente Zutphen |  |  | Waterkwartier | 871687120055929374 |  |  |  |  | 7204 NX | [5 empty] | Liander |  |  |  | In bedrijf
3 | 152221 | https://lms.nederlandslicht.nl/qr/report/152221 | 52.1474 | 6.1996 | 210603.9638 | 462441.3253 | Coehoornsingel |  | 8.72e+17 | Centrum - De Hoven | ZUTPHEN | 1990-01-01 | Gemeente Zutphen |  |  |  | Gemeente Zutphen | In bedrijf | Liander |  |  |  |  | Nacht | Bemeterd | [6 empty] | 2036-01-01 | 2056-01-01 |  |  |  |  | KRUITTORENPLEIN | [26 empty] | SM HOUT 4,0 CO T60 | 1 | 2016-01-01 | [9 empty] | 350400 |  | WE-EF RFL530-SE LED | 1 | 2016-01-01 | [15 empty] | 12 LED 18W 3000K | 1 | 2016-01-01 |  |  |  |  | 18.00 |  | LED |  | LEDDRIVER | 1 | 2016-01-01 |  | LEDDRIVER |  |  | 1.00 | 175200 | [5 empty] | Mastdeur | 1 | 2016-01-01 |  | Mastdeur | Mastdeur | NVT |  | KRUITTORENPLEIN | 52.1457 | 6.1976 | 210471 | 462255 | 75 | Nieuwstad | Zutphen | Gemeente Zutphen |  |  | Centrum - De Hoven | 871687110001196660 | [10 empty] | Liander |  |  |  | In bedrijf
4 | 152222 | https://lms.nederlandslicht.nl/qr/report/152222 | 52.1475 | 6.1998 | 210618.7858 | 462458.8371 | Coehoornsingel |  | 8.72e+17 | Centrum - De Hoven | ZUTPHEN | 1985-01-01 | Gemeente Zutphen |  |  |  | Gemeente Zutphen | In bedrijf | Liander |  |  |  |  | Nacht | Bemeterd | [6 empty] | 2036-01-01 | 2056-01-01 |  |  |  |  | KRUITTORENPLEIN | [26 empty] | SM HOUT 4,0 CO T60 | 1 | 2016-01-01 | [9 empty] | 350400 |  | WE-EF RFL530-SE LED | 1 | 2016-01-01 | [15 empty] | 12 LED 18W 3000K | 1 | 2016-01-01 |  |  |  |  | 18.00 |  | LED |  | LEDDRIVER | 1 | 2016-01-01 |  | LEDDRIVER |  |  | 1.00 | 175200 | [5 empty] | Mastdeur | 1 | 2016-01-01 |  | Mastdeur | Mastdeur | NVT |  | KRUITTORENPLEIN | 52.1457 | 6.1976 | 210471 | 462255 | 75 | Nieuwstad | Zutphen | Gemeente Zutphen |  |  | Centrum - De Hoven | 871687110001196660 | [10 empty] | Liander |  |  |  | In bedrijf
5 | 152223 | https://lms.nederlandslicht.nl/qr/report/152223 | 52.1477 | 6.2 | 210633.6318 | 462476.8087 | Coehoornsingel |  | 8.72e+17 | Centrum - De Hoven | ZUTPHEN | 1993-08-01 | Gemeente Zutphen |  |  |  | Gemeente Zutphen | In bedrijf | Liander |  |  |  |  | Nacht | Bemeterd | [6 empty] | 2036-01-01 | 2061-04-30 |  |  |  |  | KRUITTORENPLEIN | [26 empty] | SM HOUT 4,0 CO T60 | 1 | 2021-04-30 | [9 empty] | 350400 |  | WE-EF RFL530-SE LED | 1 | 2016-01-01 | [15 empty] | 12 LED 18W 3000K | 1 | 2016-01-01 |  |  |  |  | 18.00 |  | LED |  | LEDDRIVER | 1 | 2016-01-01 |  | LEDDRIVER |  |  | 1.00 | 175200 | [5 empty] | Mastdeur | 1 | 2021-04-30 |  | Mastdeur | Mastdeur | NVT |  | KRUITTORENPLEIN | 52.1457 | 6.1976 | 210471 | 462255 | 75 | Nieuwstad | Zutphen | Gemeente Zutphen |  |  | Centrum - De Hoven | 871687110001196660 | [10 empty] | Liander |  |  |  | In bedrijf
6 | 152224 | https://lms.nederlandslicht.nl/qr/report/152224 | 52.1478 | 6.2003 | 210649.6598 | 462493.691 | Coehoornsingel |  | 8.72e+17 | Centrum - De Hoven | ZUTPHEN | 2010-01-01 | Gemeente Zutphen |  |  |  | Gemeente Zutphen | In bedrijf | Liander |  |  |  |  | Nacht | Bemeterd | [6 empty] | 2036-01-01 | 2056-01-01 |  |  |  |  | KRUITTORENPLEIN | [26 empty] | SM HOUT 4,0 CO T60 | 1 | 2016-01-01 | [9 empty] | 350400 |  | WE-EF RFL530-SE LED | 1 | 2016-01-01 | [15 empty] | 12 LED 18W 3000K | 1 | 2016-01-01 |  |  |  |  | 18.00 |  | LED |  | LEDDRIVER PH XITANIUM FP 22W 0,3-1,0A | 1 | 2023-11-22 | [11 empty] | Mastdeur | 1 | 2010-01-01 |  | Mastdeur | Mastdeur | NVT |  | KRUITTORENPLEIN | 52.1457 | 6.1976 | 210471 | 462255 | 75 | Nieuwstad | Zutphen | Gemeente Zutphen |  |  | Centrum - De Hoven | 871687110001196660 | [10 empty] | Liander |  |  |  | In bedrijf
7 | 152225 | https://lms.nederlandslicht.nl/qr/report/152225 | 52.1479 | 6.2006 | 210670.6868 | 462501.3952 | Coehoornsingel |  | 8.72e+17 | Centrum - De Hoven | ZUTPHEN | 2013-02-05 | Gemeente Zutphen |  |  |  | Gemeente Zutphen | In bedrijf | Liander |  |  |  |  | Nacht | Bemeterd | [6 empty] | 2036-01-01 | 2056-01-01 |  |  |  |  | KRUITTORENPLEIN | [26 empty] | SM HOUT 4,0 CO T60 | 1 | 2016-01-01 | [9 empty] | 350400 |  | WE-EF RFL530-SE LED | 1 | 2016-01-01 | [15 empty] | 12 LED 18W 3000K | 1 | 2016-01-01 |  |  |  |  | 18.00 |  | LED |  | LEDDRIVER | 1 | 2016-01-01 |  | LEDDRIVER |  |  | 1.00 | 175200 | [5 empty] | Mastdeur | 1 | 2016-01-01 |  | Mastdeur | Mastdeur | NVT |  | KRUITTORENPLEIN | 52.1457 | 6.1976 | 210471 | 462255 | 75 | Nieuwstad | Zutphen | Gemeente Zutphen |  |  | Centrum - De Hoven | 871687110001196660 | [10 empty] | Liander |  |  |  | In bedrijf
8 | 152226 | https://lms.nederlandslicht.nl/qr/report/152226 | 52.1479 | 6.2009 | 210693.8308 | 462506.2702 | Coehoornsingel |  | 8.72e+17 | Centrum - De Hoven | ZUTPHEN | 1985-01-01 | Gemeente Zutphen |  |  |  | Gemeente Zutphen | In bedrijf | Liander |  |  |  |  | Nacht | Bemeterd | [6 empty] | 2036-01-01 | 2056-01-01 |  |  |  |  | BUITENSOCIETEIT | [26 empty] | SM HOUT 4,0 CO T60 | 1 | 2016-01-01 | [9 empty] | 350400 |  | WE-EF RFL530-SE LED | 1 | 2016-01-01 | [15 empty] | 12 LED 18W 3000K | 1 | 2016-01-01 |  |  |  |  | 18.00 |  | LED |  | LEDDRIVER | 1 | 2020-05-13 |  | LEDDRIVER |  |  | 1.00 | 175200 | [5 empty] | Mastdeur | 1 | 2016-01-01 |  | Mastdeur | Mastdeur | NVT |  | BUITENSOCIETEIT | 52.1484 | 6.2007 | 210681 | 462560 | 2 | Fanny Blankers-Koenweg | Zutphen | Gemeente Zutphen |  |  | Centrum - De Hoven | 871687120055929626 |  |  |  |  | 7203 AA | [5 empty] | Liander |  |  |  | In bedrijf
9 | 152227 | https://lms.nederlandslicht.nl/qr/report/152227 | 52.1479 | 6.2012 | 210712.2018 | 462508.1331 | Coehoornsingel |  | 8.72e+17 | Centrum - De Hoven | ZUTPHEN | 1985-01-01 | Gemeente Zutphen |  |  |  | Gemeente Zutphen | In bedrijf | Liander |  |  |  |  | Nacht | Bemeterd | [6 empty] | 2036-01-01 | 2056-01-01 |  |  |  |  | BUITENSOCIETEIT | [26 empty] | SM HOUT 4,0 CO T60 | 1 | 2016-01-01 | [9 empty] | 350400 |  | WE-EF RFL530-SE LED | 1 | 2016-01-01 | [15 empty] | 12 LED 18W 3000K | 1 | 2016-01-01 |  |  |  |  | 18.00 |  | LED |  | LEDDRIVER | 1 | 2016-01-01 |  | LEDDRIVER |  |  | 1.00 | 175200 | [5 empty] | Mastdeur | 1 | 2016-01-01 |  | Mastdeur | Mastdeur | NVT |  | BUITENSOCIETEIT | 52.1484 | 6.2007 | 210681 | 462560 | 2 | Fanny Blankers-Koenweg | Zutphen | Gemeente Zutphen |  |  | Centrum - De Hoven | 871687120055929626 |  |  |  |  | 7203 AA | [5 empty] | Liander |  |  |  | In bedrijf
10 | 152228 | https://lms.nederlandslicht.nl/qr/report/152228 | 52.148 | 6.2015 | 210733.2838 | 462510.6074 | Coehoornsingel |  | 8.72e+17 | Centrum - De Hoven | ZUTPHEN | 1985-01-01 | Gemeente Zutphen |  |  |  | Gemeente Zutphen | In bedrijf | Liander |  |  |  |  | Nacht | Bemeterd | [6 empty] | 2036-01-01 | 2056-01-01 |  |  |  |  | BUITENSOCIETEIT | [26 empty] | SM HOUT 4,0 CO T60 | 1 | 2016-01-01 | [9 empty] | 350400 |  | WE-EF RFL530-SE LED | 1 | 2016-01-01 | [15 empty] | 12 LED 18W 3000K | 1 | 2016-01-01 |  |  |  |  | 18.00 |  | LED |  | LEDDRIVER | 1 | 2016-01-01 |  | LEDDRIVER |  |  | 1.00 | 175200 | [5 empty] | Mastdeur | 1 | 2016-01-01 |  | Mastdeur | Mastdeur | NVT |  | BUITENSOCIETEIT | 52.1484 | 6.2007 | 210681 | 462560 | 2 | Fanny Blankers-Koenweg | Zutphen | Gemeente Zutphen |  |  | Centrum - De Hoven | 871687120055929626 |  |  |  |  | 7203 AA | [5 empty] | Liander |  |  |  | In bedrijf
11 | 152229 | https://lms.nederlandslicht.nl/qr/report/152229 | 52.148 | 6.2018 | 210755.0658 | 462511.6565 | Coehoornsingel |  | 8.72e+17 | Centrum - De Hoven | ZUTPHEN | 1985-01-01 | Gemeente Zutphen |  |  |  | Gemeente Zutphen | In bedrijf | Liander |  |  |  |  | Nacht | Bemeterd | [6 empty] | 2036-01-01 | 2056-01-01 |  |  |  |  | BUITENSOCIETEIT | [26 empty] | SM HOUT 4,0 CO T60 | 1 | 2016-01-01 | [9 empty] | 350400 |  | WE-EF RFL530-SE LED | 1 | 2016-01-01 | [15 empty] | 12 LED 18W 3000K | 1 | 2016-01-01 |  |  |  |  | 18.00 |  | LED |  | LEDDRIVER | 1 | 2016-01-01 |  | LEDDRIVER |  |  | 1.00 | 175200 | [5 empty] | Mastdeur | 1 | 2016-01-01 |  | Mastdeur | Mastdeur | NVT |  | BUITENSOCIETEIT | 52.1484 | 6.2007 | 210681 | 462560 | 2 | Fanny Blankers-Koenweg | Zutphen | Gemeente Zutphen |  |  | Centrum - De Hoven | 871687120055929626 |  |  |  |  | 7203 AA | [5 empty] | Liander |  |  |  | In bedrijf
12 | 152230 | https://lms.nederlandslicht.nl/qr/report/152230 | 52.1479 | 6.2022 | 210780.3648 | 462508.696 | Coehoornsingel |  | 8.72e+17 | Centrum - De Hoven | ZUTPHEN | 2010-01-01 | Gemeente Zutphen |  |  |  | Gemeente Zutphen | In bedrijf | Liander |  |  |  |  | Nacht | Bemeterd | [6 empty] | 2036-01-01 | 2056-01-01 |  |  |  |  | BUITENSOCIETEIT | [26 empty] | SM HOUT 4,0 CO T60 | 1 | 2016-01-01 | [9 empty] | 350400 |  | WE-EF RFL530-SE LED | 1 | 2016-01-01 | [15 empty] | 12 LED 18W 3000K | 1 | 2016-01-01 |  |  |  |  | 18.00 |  | LED |  | LEDDRIVER | 1 | 2016-01-01 |  | LEDDRIVER |  |  | 1.00 | 175200 | [5 empty] | Mastdeur | 1 | 2016-01-01 |  | Mastdeur | Mastdeur | NVT |  | BUITENSOCIETEIT | 52.1484 | 6.2007 | 210681 | 462560 | 2 | Fanny Blankers-Koenweg | Zutphen | Gemeente Zutphen |  |  | Centrum - De Hoven | 871687120055929626 |  |  |  |  | 7203 AA | [5 empty] | Liander |  |  |  | In bedrijf
13 | 152231 | https://lms.nederlandslicht.nl/qr/report/152231 | 52.1479 | 6.2025 | 210800.7508 | 462503.8123 | Coehoornsingel |  | 8.72e+17 | Centrum - De Hoven | ZUTPHEN | 2010-01-01 | Gemeente Zutphen |  |  |  | Gemeente Zutphen | In bedrijf | Liander |  |  |  |  | Nacht | Bemeterd | [6 empty] | 2036-01-01 | 2056-01-01 |  |  |  |  | BUITENSOCIETEIT | [26 empty] | SM HOUT 4,0 CO T60 | 1 | 2016-01-01 | [9 empty] | 350400 |  | WE-EF RFL530-SE LED | 1 | 2016-01-01 | [15 empty] | 12 LED 18W 3000K | 1 | 2016-01-01 |  |  |  |  | 18.00 |  | LED |  | LEDDRIVER | 1 | 2021-11-19 |  | LEDDRIVER |  |  | 1.00 | 175200 | [5 empty] | Mastdeur | 1 | 2016-01-01 |  | Mastdeur | Mastdeur | NVT |  | BUITENSOCIETEIT | 52.1484 | 6.2007 | 210681 | 462560 | 2 | Fanny Blankers-Koenweg | Zutphen | Gemeente Zutphen |  |  | Centrum - De Hoven | 871687120055929626 |  |  |  |  | 7203 AA | [5 empty] | Liander |  |  |  | In bedrijf
14 | 152232 | https://lms.nederlandslicht.nl/qr/report/152232 | 52.1478 | 6.2028 | 210824.6278 | 462494.5494 | Coehoornsingel |  | 8.72e+17 | Centrum - De Hoven | ZUTPHEN | 1985-01-01 | Gemeente Zutphen |  |  |  | Gemeente Zutphen | In bedrijf | Liander |  |  |  |  | Nacht | Bemeterd | [6 empty] | 2036-01-01 | 2056-01-01 |  |  |  |  | BUITENSOCIETEIT | [26 empty] | SM HOUT 4,0 CO T60 | 1 | 2016-01-01 | [9 empty] | 350400 |  | WE-EF RFL530-SE LED | 1 | 2016-01-01 | [15 empty] | 12 LED 18W 3000K | 1 | 2016-01-01 |  |  |  |  | 18.00 |  | LED |  | LEDDRIVER | 1 | 2016-01-01 |  | LEDDRIVER |  |  | 1.00 | 175200 | [5 empty] | Mastdeur | 1 | 2016-01-01 |  | Mastdeur | Mastdeur | NVT |  | BUITENSOCIETEIT | 52.1484 | 6.2007 | 210681 | 462560 | 2 | Fanny Blankers-Koenweg | Zutphen | Gemeente Zutphen |  |  | Centrum - De Hoven | 871687120055929626 |  |  |  |  | 7203 AA | [5 empty] | Liander |  |  |  | In bedrijf
15 | 152233 | https://lms.nederlandslicht.nl/qr/report/152233 | 52.1477 | 6.2032 | 210847.4318 | 462483.0614 | Coehoornsingel |  | 8.72e+17 | Centrum - De Hoven | ZUTPHEN | 1985-01-01 | Gemeente Zutphen |  |  |  | Gemeente Zutphen | In bedrijf | Liander |  |  |  |  | Nacht | Bemeterd | [6 empty] | 2040-10-22 | 2056-01-01 |  |  |  |  | J. DAMSINGEL | [26 empty] | SM HOUT 4,0 CO T60 | 1 | 2016-01-01 | [9 empty] | 350400 |  | WE-EF RFL530-SE LED | 1 | 2020-10-22 | [15 empty] | 12 LED 18W 3000K | 1 | 2020-10-22 |  |  |  |  | 18.00 |  | LED |  | LEDDRIVER | 1 | 2020-10-22 |  | LEDDRIVER |  |  | 1.00 | 175200 | [5 empty] | Mastdeur | 1 | 2016-01-01 |  | Mastdeur | Mastdeur | NVT |  | J. DAMSINGEL | 52.1469 | 6.2015 | 210734 | 462388 | 5 | Jacob Damsingel | Zutphen | Gemeente Zutphen |  |  | Centrum - De Hoven | 871687120055929145 |  |  |  |  | 7201 AM | [5 empty] | Liander |  |  |  | In bedrijf
16 | 152234 | https://lms.nederlandslicht.nl/qr/report/152234 | 52.1475 | 6.2037 | 210883.3808 | 462461.547 | Coehoornsingel |  | 8.72e+17 | Centrum - De Hoven | ZUTPHEN | 2018-05-17 | Gemeente Zutphen | Philips | 5 |  | Gemeente Zutphen | In bedrijf | Liander |  | Indal 4A |  |  | Nacht | Bemeterd | [6 empty] | 2038-05-17 | 2058-05-17 |  |  |  |  | J. DAMSINGEL | [26 empty] | LM AL 6,0 CIL EU850/05 T60 CM | 1 | 2018-05-17 |  | LM AL 6,0 CIL EU850/05 T60 CM | 6.00 | CILINDRISCH | ALUMINIUM | NVT | NVT | NVT |  | 350400 |  | BGP381 DM GRN19/830 | 1 | 2018-05-17 | [15 empty] | BGP381 DM GRN19/830 | 1 | 2018-05-17 |  | BGP381 DM GRN19/830 | Philips | 830 | 16.00 | 100000 | LED |  | LED DRIVER | 1 | 2018-05-17 |  | LEDDRIVER |  |  | 1.00 | 175200 | [5 empty] | Mastdeur | 1 | 2018-05-17 |  | Mastdeur | Mastdeur | NVT |  | J. DAMSINGEL | 52.1469 | 6.2015 | 210734 | 462388 | 5 | Jacob Damsingel | Zutphen | Gemeente Zutphen |  |  | Centrum - De Hoven | 871687120055929145 |  |  |  |  | 7201 AM | [5 empty] | Liander |  |  |  | In bedrijf
17 | 152235 | https://lms.nederlandslicht.nl/qr/report/152235 | 52.1474 | 6.2041 | 210909.5408 | 462451.2977 | Coehoornsingel |  | 8.72e+17 | Centrum - De Hoven | ZUTPHEN | 2018-05-17 | Gemeente Zutphen | Philips | 5 |  | Gemeente Zutphen | In bedrijf | Liander |  | Indal 4A |  |  | Nacht | Bemeterd | [6 empty] | 2038-05-17 | 2058-05-17 |  |  |  |  | J. DAMSINGEL | [26 empty] | LM AL 6,0 CIL EU850/05 T60 CM | 1 | 2018-05-17 |  | LM AL 6,0 CIL EU850/05 T60 CM | 6.00 | CILINDRISCH | ALUMINIUM | NVT | NVT | NVT |  | 350400 |  | BGP381 DM GRN19/830 | 1 | 2018-05-17 | [15 empty] | BGP381 DM GRN19/830 | 1 | 2018-05-17 |  | BGP381 DM GRN19/830 | Philips | 830 | 16.00 | 100000 | LED |  | LED DRIVER | 1 | 2018-05-17 |  | LEDDRIVER |  |  | 1.00 | 175200 | [5 empty] | Mastdeur | 1 | 2018-05-17 |  | Mastdeur | Mastdeur | NVT |  | J. DAMSINGEL | 52.1469 | 6.2015 | 210734 | 462388 | 5 | Jacob Damsingel | Zutphen | Gemeente Zutphen |  |  | Centrum - De Hoven | 871687120055929145 |  |  |  |  | 7201 AM | [5 empty] | Liander |  |  |  | In bedrijf
18 | 152236 | https://lms.nederlandslicht.nl/qr/report/152236 | 52.1472 | 6.2042 | 210922.0878 | 462428.1781 | Coehoornsingel |  | 8.72e+17 | Centrum - De Hoven | ZUTPHEN | 2018-05-17 | Gemeente Zutphen | Philips | 5 |  | Gemeente Zutphen | In bedrijf | Liander |  | Indal 4A |  |  | Nacht | Bemeterd | [6 empty] | 2038-05-17 | 2060-01-20 |  |  |  |  | J. DAMSINGEL | [26 empty] | LM AL 6,0 CIL EU850/05 T60 CM | 1 | 2020-01-20 |  | LM AL 6,0 CIL EU850/05 T60 CM | 6.00 | CILINDRISCH | ALUMINIUM | NVT | NVT | NVT |  | 350400 |  | BGP381 DM GRN19/830 | 1 | 2018-05-17 | [15 empty] | BGP381 DM GRN19/830 | 1 | 2018-05-17 |  | BGP381 DM GRN19/830 | Philips | 830 | 16.00 | 100000 | LED |  | LED DRIVER | 1 | 2018-05-17 |  | LEDDRIVER |  |  | 1.00 | 175200 | [5 empty] | Mastdeur | 1 | 2020-01-20 |  | Mastdeur | Mastdeur | NVT |  | J. DAMSINGEL | 52.1469 | 6.2015 | 210734 | 462388 | 5 | Jacob Damsingel | Zutphen | Gemeente Zutphen |  |  | Centrum - De Hoven | 871687120055929145 |  |  |  |  | 7201 AM | [5 empty] | Liander |  |  |  | In bedrijf
19 | 152237 | https://lms.nederlandslicht.nl/qr/report/152237 | 52.147 | 6.2046 | 210949.6948 | 462411.3025 | Coehoornsingel |  | 8.72e+17 | Centrum - De Hoven | ZUTPHEN | 2014-11-12 | Gemeente Zutphen | Philips | 5 |  | Gemeente Zutphen | In bedrijf | Liander |  | Indal 4A |  |  | Nacht | Bemeterd | [6 empty] | 2039-09-25 | 2059-09-25 |  |  |  |  | J. DAMSINGEL | [26 empty] | LM AL 6,0 CV EU750/5 T60 CM D=114 | 1 | 2019-09-25 |  | LM AL 6,0 CV EU750/5 T60 CM | 6.00 | CILINDRISCH | ALUMINIUM | NVT | NVT | NVT |  | 350400 |  | BGP381 DM GRN19/830 | 1 | 2019-09-25 | [15 empty] | BGP381 DM GRN19/830 | 1 | 2019-09-25 |  | BGP381 DM GRN19/830 | Philips | 830 | 16.00 | 100000 | LED |  | LED DRIVER | 1 | 2019-09-25 |  | LEDDRIVER |  |  | 1.00 | 175200 | [5 empty] | Mastdeur | 1 | 2019-09-25 |  | Mastdeur | Mastdeur | NVT |  | J. DAMSINGEL | 52.1469 | 6.2015 | 210734 | 462388 | 5 | Jacob Damsingel | Zutphen | Gemeente Zutphen |  |  | Centrum - De Hoven | 871687120055929145 |  |  |  |  | 7201 AM | [5 empty] | Liander |  |  |  | In bedrijf
20 | 152238 | https://lms.nederlandslicht.nl/qr/report/152238 | 52.1468 | 6.2048 | 210962.4968 | 462387.2435 | Coehoornsingel |  | 8.72e+17 | Centrum - De Hoven | ZUTPHEN | 2010-01-01 | Gemeente Zutphen | Philips | 5 |  | Gemeente Zutphen | In bedrijf | Liander |  | Indal 4A |  |  | Nacht | Bemeterd | [6 empty] | 2038-05-17 | 2050-01-01 |  |  |  |  | J. DAMSINGEL | [26 empty] | LM AL 6,0 CV EU750/5 T60 CM D=114 | 1 | 2010-01-01 |  | LM AL 6,0 CV EU750/5 T60 CM | 6.00 | CILINDRISCH | ALUMINIUM | NVT | NVT | NVT |  | 350400 |  | BGP381 DM GRN19/830 | 1 | 2018-05-17 | [15 empty] | BGP381 DM GRN19/830 | 1 | 2018-05-17 |  | BGP381 DM GRN19/830 | Philips | 830 | 16.00 | 100000 | LED |  | LED DRIVER | 1 | 2018-05-17 |  | LEDDRIVER |  |  | 1.00 | 175200 | [5 empty] | Mastdeur | 1 | 2010-01-01 |  | Mastdeur | Mastdeur | NVT |  | J. DAMSINGEL | 52.1469 | 6.2015 | 210734 | 462388 | 5 | Jacob Damsingel | Zutphen | Gemeente Zutphen |  |  | Centrum - De Hoven | 871687120055929145 |  |  |  |  | 7201 AM | [5 empty] | Liander |  |  |  | In bedrijf
21 | 152239 | https://lms.nederlandslicht.nl/qr/report/152239 | 52.1464 | 6.207 | 211114.0468 | 462342.5559 | Coehoornsingel |  | 8.72e+17 | Centrum - De Hoven | ZUTPHEN | 1999-06-30 | Gemeente Zutphen | Schreder | 5 |  | Gemeente Zutphen | In bedrijf | Liander |  | Indal 4A |  |  | Nacht | Bemeterd | [6 empty] | 2038-06-11 | 2039-06-30 |  |  |  |  | J. DAMSINGEL | [26 empty] | PM ST 3,5 CO T60 ET M V | 1 | 1999-06-30 |  | PM ST 3,5 CO T60 ET V | 3.50 | CONISCH | THERMISCH VERZINKT | NVT | NVT | NVT |  | 350400 |  | Friza 8LED/5118BL/3000K | 1 | 2018-06-11 |  | Friza 8LED/5118BL/3000K | Schreder |  | 5118BL |  |  | AKZO 150 | 8 |  | 1100.00 | 175200 |  |  |  | Friza 5118 WW Back Light 8 leds 350 mA | 1 | 2018-06-11 |  | Friza 5118 WW Back Light 8 leds 350 mA | Schreder | 3000 | 10.00 | 100000 | LED |  | LED DRIVER | 1 | 2018-06-11 |  | LEDDRIVER |  |  | 1.00 | 175200 | [5 empty] | Mastdeur | 1 | 1999-06-30 |  | Mastdeur | Mastdeur | NVT |  | J. DAMSINGEL | 52.1469 | 6.2015 | 210734 | 462388 | 5 | Jacob Damsingel | Zutphen | Gemeente Zutphen |  |  | Centrum - De Hoven | 871687120055929145 |  |  |  |  | 7201 AM | [5 empty] | Liander |  |  |  | In bedrijf
22 | 152240 | https://lms.nederlandslicht.nl/qr/report/152240 | 52.1465 | 6.2062 | 211056.3558 | 462352.3679 | Coehoornsingel |  | 8.72e+17 | Centrum - De Hoven | ZUTPHEN | 1999-06-30 | Gemeente Zutphen | Schreder | 5 |  | Gemeente Zutphen | In bedrijf | Liander |  | Indal 4A |  |  | Nacht | Bemeterd |  |  |  | 2020-05-01 |  |  | 2038-06-11 | 2039-06-30 |  |  |  |  | J. DAMSINGEL | [26 empty] | PM ST 3,5 CO T60 ET M V | 1 | 1999-06-30 |  | PM ST 3,5 CO T60 ET V | 3.50 | CONISCH | THERMISCH VERZINKT | NVT | NVT | NVT |  | 350400 |  | Friza 8LED/5118BL/3000K | 1 | 2018-06-11 |  | Friza 8LED/5118BL/3000K | Schreder |  | 5118BL |  |  | AKZO 150 | 8 |  | 1100.00 | 175200 |  |  |  | Friza 5118 WW Back Light 8 leds 350 mA | 1 | 2018-06-11 |  | Friza 5118 WW Back Light 8 leds 350 mA | Schreder | 3000 | 10.00 | 100000 | LED |  | LED DRIVER | 1 | 2018-06-11 |  | LEDDRIVER |  |  | 1.00 | 175200 | [5 empty] | Mastdeur | 1 | 1999-06-30 |  | Mastdeur | Mastdeur | NVT |  | J. DAMSINGEL | 52.1469 | 6.2015 | 210734 | 462388 | 5 | Jacob Damsingel | Zutphen | Gemeente Zutphen |  |  | Centrum - De Hoven | 871687120055929145 |  |  |  |  | 7201 AM | [5 empty] | Liander |  |  |  | In bedrijf
23 | 152241 | https://lms.nederlandslicht.nl/qr/report/152241 | 52.1466 | 6.2058 | 211028.8298 | 462360.6661 | Coehoornsingel |  | 8.72e+17 | Centrum - De Hoven | ZUTPHEN | 1996-07-01 | Gemeente Zutphen | Schreder | 5 |  | Gemeente Zutphen | In bedrijf | Liander |  | Indal 4A |  |  | Nacht | Bemeterd | [6 empty] | 2038-06-11 | 2036-07-01 |  |  |  |  | J. DAMSINGEL | [26 empty] | PM ST 3,5 CO T60 ET M V | 1 | 1996-07-01 |  | PM ST 3,5 CO T60 ET V | 3.50 | CONISCH | THERMISCH VERZINKT | NVT | NVT | NVT |  | 350400 |  | Friza 8LED/5118BL/3000K | 1 | 2018-06-11 |  | Friza 8LED/5118BL/3000K | Schreder |  | 5118BL |  |  | AKZO 150 | 8 |  | 1100.00 | 175200 |  |  |  | Friza 5118 WW Back Light 8 leds 350 mA | 1 | 2018-06-11 |  | Friza 5118 WW Back Light 8 leds 350 mA | Schreder | 3000 | 10.00 | 100000 | LED |  | LED DRIVER | 1 | 2018-06-11 |  | LEDDRIVER |  |  | 1.00 | 175200 | [5 empty] | Mastdeur | 1 | 1996-07-01 |  | Mastdeur | Mastdeur | NVT |  | J. DAMSINGEL | 52.1469 | 6.2015 | 210734 | 462388 | 5 | Jacob Damsingel | Zutphen | Gemeente Zutphen |  |  | Centrum - De Hoven | 871687120055929145 |  |  |  |  | 7201 AM | [5 empty] | Liander |  |  |  | In bedrijf
24 | 152242 | https://lms.nederlandslicht.nl/qr/report/152242 | 52.1466 | 6.2054 | 211001.4378 | 462366.0262 | Coehoornsingel |  | 8.72e+17 | Centrum - De Hoven | ZUTPHEN | 2018-05-17 | Gemeente Zutphen | Schreder | 5 |  | Gemeente Zutphen | In bedrijf | Liander |  | Indal 4A |  |  | Nacht | Bemeterd | [6 empty] | 2038-05-17 | 2058-05-17 |  |  |  |  | J. DAMSINGEL | [26 empty] | PM AL 4,0 CO T60 CM | 1 | 2018-05-17 |  | PM AL 4,0 CO T60 CM | 4.00 | CONISCH | ALUMINIUM | NVT | NVT | NVT |  | 350400 |  | Friza 8LED/5118BL/3000K | 1 | 2018-05-17 |  | Friza 8LED/5118BL/3000K | Schreder |  | 5118BL |  |  | AKZO 150 | 8 |  | 1100.00 | 175200 |  |  |  | Friza 5118 WW Back Light 8 leds 350 mA | 1 | 2018-05-17 |  | Friza 5118 WW Back Light 8 leds 350 mA | Schreder | 3000 | 10.00 | 100000 | LED |  | LED DRIVER | 1 | 2018-05-17 |  | LEDDRIVER |  |  | 1.00 | 175200 | [5 empty] | Mastdeur | 1 | 2018-05-17 |  | Mastdeur | Mastdeur | NVT |  | J. DAMSINGEL | 52.1469 | 6.2015 | 210734 | 462388 | 5 | Jacob Damsingel | Zutphen | Gemeente Zutphen |  |  | Centrum - De Hoven | 871687120055929145 |  |  |  |  | 7201 AM | [5 empty] | Liander |  |  |  | In bedrijf
25 | 152243 | https://lms.nederlandslicht.nl/qr/report/152243 | 52.1465 | 6.2048 | 210964.5848 | 462355.0556 | Coehoornsingel |  | 8.72e+17 | Centrum - De Hoven | ZUTPHEN | 2010-01-01 | Gemeente Zutphen | Philips | 5 |  | Gemeente Zutphen | In bedrijf | Liander |  | Indal 4A |  |  | Nacht | Bemeterd | [6 empty] | 2038-05-17 | 2050-01-01 |  |  |  |  | J. DAMSINGEL | [26 empty] | LM AL 6,0 CV EU750/5 T60 CM D=114 | 1 | 2010-01-01 |  | LM AL 6,0 CV EU750/5 T60 CM | 6.00 | CILINDRISCH | ALUMINIUM | NVT | NVT | NVT |  | 350400 |  | BGP381 DM GRN19/830 | 1 | 2018-05-17 | [15 empty] | BGP381 DM GRN19/830 | 1 | 2018-05-17 |  | BGP381 DM GRN19/830 | Philips | 830 | 16.00 | 100000 | LED |  | LED DRIVER | 1 | 2018-05-17 |  | LEDDRIVER |  |  | 1.00 | 175200 | [5 empty] | Mastdeur | 1 | 2010-01-01 |  | Mastdeur | Mastdeur | NVT |  | J. DAMSINGEL | 52.1469 | 6.2015 | 210734 | 462388 | 5 | Jacob Damsingel | Zutphen | Gemeente Zutphen |  |  | Centrum - De Hoven | 871687120055929145 |  |  |  |  | 7201 AM | [5 empty] | Liander |  |  |  | In bedrijf
26 | 152244 | https://lms.nederlandslicht.nl/qr/report/152244 | 52.1465 | 6.2047 | 210953.1938 | 462351.143 | Coehoornsingel |  | 8.72e+17 | Centrum - De Hoven | ZUTPHEN | 2018-05-17 | Gemeente Zutphen | Philips | 5 |  | Gemeente Zutphen | In bedrijf | Liander |  | Indal 4A |  |  | Nacht | Bemeterd | [6 empty] | 2038-05-17 | 2058-05-17 |  |  |  |  | J. DAMSINGEL | [26 empty] | LM AL 6,0 CIL EU850/05 T60 CM | 1 | 2018-05-17 |  | LM AL 6,0 CIL EU850/05 T60 CM | 6.00 | CILINDRISCH | ALUMINIUM | NVT | NVT | NVT |  | 350400 |  | BGP381 DM GRN19/830 | 1 | 2018-05-17 | [15 empty] | BGP381 DM GRN19/830 | 1 | 2018-05-17 |  | BGP381 DM GRN19/830 | Philips | 830 | 16.00 | 100000 | LED |  | LED DRIVER | 1 | 2018-05-17 |  | LEDDRIVER |  |  | 1.00 | 175200 | [5 empty] | Mastdeur | 1 | 2018-05-17 |  | Mastdeur | Mastdeur | NVT |  | J. DAMSINGEL | 52.1469 | 6.2015 | 210734 | 462388 | 5 | Jacob Damsingel | Zutphen | Gemeente Zutphen |  |  | Centrum - De Hoven | 871687120055929145 |  |  |  |  | 7201 AM | [5 empty] | Liander |  |  |  | In bedrijf
27 | 152245 | https://lms.nederlandslicht.nl/qr/report/152245 | 52.1464 | 6.2048 | 210961.0868 | 462337.1374 | Coehoornsingel |  | 8.72e+17 | Centrum - De Hoven | ZUTPHEN | 2010-01-01 | Gemeente Zutphen | Philips | 5 |  | Gemeente Zutphen | In bedrijf | Liander |  | Indal 4A |  |  | Nacht | Bemeterd | [6 empty] | 2038-05-17 | 2050-01-01 |  |  |  |  | J. DAMSINGEL | [26 empty] | LM AL 6,0 CV EU750/5 T60 CM D=114 | 1 | 2010-01-01 |  | LM AL 6,0 CV EU750/5 T60 CM | 6.00 | CILINDRISCH | ALUMINIUM | NVT | NVT | NVT |  | 350400 |  | BGP381 DM GRN19/830 | 1 | 2018-05-17 | [15 empty] | BGP381 DM GRN19/830 | 1 | 2018-05-17 |  | BGP381 DM GRN19/830 | Philips | 830 | 16.00 | 100000 | LED |  | LED DRIVER | 1 | 2018-05-17 |  | LEDDRIVER |  |  | 1.00 | 175200 | [5 empty] | Mastdeur | 1 | 2010-01-01 |  | Mastdeur | Mastdeur | NVT |  | J. DAMSINGEL | 52.1469 | 6.2015 | 210734 | 462388 | 5 | Jacob Damsingel | Zutphen | Gemeente Zutphen |  |  | Centrum - De Hoven | 871687120055929145 |  |  |  |  | 7201 AM | [5 empty] | Liander |  |  |  | In bedrijf
28 | 152247 | https://lms.nederlandslicht.nl/qr/report/152247 | 52.1462 | 6.2047 | 210954.8108 | 462313.6234 | Coehoornsingel |  | 8.72e+17 | Centrum - De Hoven | ZUTPHEN | 2018-05-17 | Gemeente Zutphen | Philips | 5 |  | Gemeente Zutphen | In bedrijf | Liander |  | Indal 4A |  |  | Nacht | Bemeterd | [6 empty] | 2038-05-17 | 2058-05-17 |  |  |  |  | J. DAMSINGEL | [26 empty] | LM AL 6,0 CIL EU850/05 T60 CM | 1 | 2018-05-17 |  | LM AL 6,0 CIL EU850/05 T60 CM | 6.00 | CILINDRISCH | ALUMINIUM | NVT | NVT | NVT |  | 350400 |  | BGP381 DM GRN19/830 | 1 | 2018-05-17 | [15 empty] | BGP381 DM GRN19/830 | 1 | 2018-05-17 |  | BGP381 DM GRN19/830 | Philips | 830 | 16.00 | 100000 | LED |  | LED DRIVER | 1 | 2018-05-17 |  | LEDDRIVER |  |  | 1.00 | 175200 | [5 empty] | Mastdeur | 1 | 2018-05-17 |  | Mastdeur | Mastdeur | NVT |  | J. DAMSINGEL | 52.1469 | 6.2015 | 210734 | 462388 | 5 | Jacob Damsingel | Zutphen | Gemeente Zutphen |  |  | Centrum - De Hoven | 871687120055929145 |  |  |  |  | 7201 AM | [5 empty] | Liander |  |  |  | In bedrijf
29 | 152248 | https://lms.nederlandslicht.nl/qr/report/152248 | 52.1461 | 6.2045 | 210941.5018 | 462305.0091 | Coehoornsingel |  | 8.72e+17 | Centrum - De Hoven | ZUTPHEN | 2018-05-17 | Gemeente Zutphen | Philips | 5 |  | Gemeente Zutphen | In bedrijf | Liander |  | Indal 4A |  |  | Nacht | Bemeterd | [6 empty] | 2038-05-17 | 2058-05-17 |  |  |  |  | J. DAMSINGEL | [26 empty] | LM AL 6,0 CIL EU850/05 T60 CM | 1 | 2018-05-17 |  | LM AL 6,0 CIL EU850/05 T60 CM | 6.00 | CILINDRISCH | ALUMINIUM | NVT | NVT | NVT |  | 350400 |  | BGP381 DM GRN19/830 | 1 | 2018-05-17 | [15 empty] | BGP381 DM GRN19/830 | 1 | 2018-05-17 |  | BGP381 DM GRN19/830 | Philips | 830 | 16.00 | 100000 | LED |  | LED DRIVER | 1 | 2018-05-17 |  | LEDDRIVER |  |  | 1.00 | 175200 | [5 empty] | Mastdeur | 1 | 2018-05-17 |  | Mastdeur | Mastdeur | NVT |  | J. DAMSINGEL | 52.1469 | 6.2015 | 210734 | 462388 | 5 | Jacob Damsingel | Zutphen | Gemeente Zutphen |  |  | Centrum - De Hoven | 871687120055929145 |  |  |  |  | 7201 AM | [5 empty] | Liander |  |  |  | In bedrijf
30 | 152249 | https://lms.nederlandslicht.nl/qr/report/152249 | 52.1459 | 6.2046 | 210946.0458 | 462287.9682 | Coehoornsingel |  | 8.72e+17 | Centrum - De Hoven | ZUTPHEN | 2018-05-17 | Gemeente Zutphen | Philips | 5 |  | Gemeente Zutphen | In bedrijf | Liander |  | Indal 4A |  |  | Nacht | Bemeterd | [6 empty] | 2038-05-17 | 2058-05-17 |  |  |  |  | J. DAMSINGEL | [26 empty] | LM AL 6,0 CIL EU850/05 T60 CM | 1 | 2018-05-17 |  | LM AL 6,0 CIL EU850/05 T60 CM | 6.00 | CILINDRISCH | ALUMINIUM | NVT | NVT | NVT |  | 350400 |  | BGP381 DM GRN19/830 | 1 | 2018-05-17 | [15 empty] | BGP381 DM GRN19/830 | 1 | 2018-05-17 |  | BGP381 DM GRN19/830 | Philips | 830 | 16.00 | 100000 | LED |  | LED DRIVER | 1 | 2018-05-17 |  | LEDDRIVER |  |  | 1.00 | 175200 | [5 empty] | Mastdeur | 1 | 2018-05-17 |  | Mastdeur | Mastdeur | NVT |  | J. DAMSINGEL | 52.1469 | 6.2015 | 210734 | 462388 | 5 | Jacob Damsingel | Zutphen | Gemeente Zutphen |  |  | Centrum - De Hoven | 871687120055929145 |  |  |  |  | 7201 AM | [5 empty] | Liander |  |  |  | In bedrijf
31 | 152250 | https://lms.nederlandslicht.nl/qr/report/152250 | 52.1457 | 6.2044 | 210933.0828 | 462264.0795 | Coehoornsingel |  | 8.72e+17 | Centrum - De Hoven | ZUTPHEN | 2005-05-09 | Gemeente Zutphen | Philips | 5 |  | Gemeente Zutphen | In bedrijf | Liander |  | Indal 4A |  |  | Nacht | Bemeterd | [6 empty] | 2038-05-17 | 2045-05-09 |  |  |  |  | J. DAMSINGEL | [26 empty] | LM AL 6,0 CV EU750/5 T60 CM D=114 | 1 | 2005-05-09 |  | LM AL 6,0 CV EU750/5 T60 CM | 6.00 | CILINDRISCH | ALUMINIUM | NVT | NVT | NVT |  | 350400 |  | BGP381 DM GRN19/830 | 1 | 2018-05-17 | [15 empty] | BGP381 DM GRN19/830 | 1 | 2018-05-17 |  | BGP381 DM GRN19/830 | Philips | 830 | 16.00 | 100000 | LED |  | LED DRIVER | 1 | 2018-05-17 |  | LEDDRIVER |  |  | 1.00 | 175200 | [5 empty] | Mastdeur | 1 | 2005-05-09 |  | Mastdeur | Mastdeur | NVT |  | J. DAMSINGEL | 52.1469 | 6.2015 | 210734 | 462388 | 5 | Jacob Damsingel | Zutphen | Gemeente Zutphen |  |  | Centrum - De Hoven | 871687120055929145 |  |  |  |  | 7201 AM | [5 empty] | Liander |  |  |  | In bedrijf
32 | 152251 | https://lms.nederlandslicht.nl/qr/report/152251 | 52.1456 | 6.2041 | 210914.0478 | 462252.9674 | Coehoornsingel |  | 8.72e+17 | Centrum - De Hoven | ZUTPHEN | 2018-05-17 | Gemeente Zutphen | Philips | 5 |  | Gemeente Zutphen | In bedrijf | Liander |  | Indal 4A |  |  | Nacht | Bemeterd | [6 empty] | 2038-05-17 | 2058-05-17 |  |  |  |  | J. DAMSINGEL | [26 empty] | LM AL 6,0 CIL EU850/05 T60 CM | 1 | 2018-05-17 |  | LM AL 6,0 CIL EU850/05 T60 CM | 6.00 | CILINDRISCH | ALUMINIUM | NVT | NVT | NVT |  | 350400 |  | BGP381 DM GRN19/830 | 1 | 2018-05-17 | [15 empty] | BGP381 DM GRN19/830 | 1 | 2018-05-17 |  | BGP381 DM GRN19/830 | Philips | 830 | 16.00 | 100000 | LED |  | LED DRIVER | 1 | 2018-05-17 |  | LEDDRIVER |  |  | 1.00 | 175200 | [5 empty] | Mastdeur | 1 | 2018-05-17 |  | Mastdeur | Mastdeur | NVT |  | J. DAMSINGEL | 52.1469 | 6.2015 | 210734 | 462388 | 5 | Jacob Damsingel | Zutphen | Gemeente Zutphen |  |  | Centrum - De Hoven | 871687120055929145 |  |  |  |  | 7201 AM | [5 empty] | Liander |  |  |  | In bedrijf
34 | 152252 | https://lms.nederlandslicht.nl/qr/report/152252 | 52.1453 | 6.2039 | 210903.9428 | 462217.7637 | Coehoornsingel |  | 8.72e+17 | Centrum - De Hoven | ZUTPHEN | 2018-05-17 | Gemeente Zutphen | Philips | 5 |  | Gemeente Zutphen | In bedrijf | Liander |  | Indal 4A |  |  | Nacht | Bemeterd | [6 empty] | 2038-05-17 | 2058-05-17 |  |  |  |  | J. DAMSINGEL | [26 empty] | LM AL 6,0 CIL EU850/05 T60 CM | 1 | 2018-05-17 |  | LM AL 6,0 CIL EU850/05 T60 CM | 6.00 | CILINDRISCH | ALUMINIUM | NVT | NVT | NVT |  | 350400 |  | BGP381 DM GRN19/830 | 1 | 2018-05-17 | [15 empty] | BGP381 DM GRN19/830 | 1 | 2018-05-17 |  | BGP381 DM GRN19/830 | Philips | 830 | 16.00 | 100000 | LED |  | LED DRIVER | 1 | 2018-05-17 |  | LEDDRIVER |  |  | 1.00 | 175200 | [5 empty] | Mastdeur | 1 | 2018-05-17 |  | Mastdeur | Mastdeur | NVT |  | J. DAMSINGEL | 52.1469 | 6.2015 | 210734 | 462388 | 5 | Jacob Damsingel | Zutphen | Gemeente Zutphen |  |  | Centrum - De Hoven | 871687120055929145 |  |  |  |  | 7201 AM | [5 empty] | Liander |  |  |  | In bedrijf
35 | 152253 | https://lms.nederlandslicht.nl/qr/report/152253 | 52.1453 | 6.2037 | 210887.5798 | 462219.076 | Coehoornsingel |  | 8.72e+17 | Centrum - De Hoven | ZUTPHEN | 2018-05-17 | Gemeente Zutphen | Philips | 5 |  | Gemeente Zutphen | In bedrijf | Liander |  | Indal 4A |  |  | Nacht | Bemeterd | [6 empty] | 2038-05-17 | 2058-05-17 |  |  |  |  | J. DAMSINGEL | [26 empty] | LM AL 6,0 CIL EU850/05 T60 CM | 1 | 2018-05-17 |  | LM AL 6,0 CIL EU850/05 T60 CM | 6.00 | CILINDRISCH | ALUMINIUM | NVT | NVT | NVT |  | 350400 |  | BGP381 DM GRN19/830 | 1 | 2018-05-17 | [15 empty] | BGP381 DM GRN19/830 | 1 | 2018-05-17 |  | BGP381 DM GRN19/830 | Philips | 830 | 16.00 | 100000 | LED |  | LED DRIVER | 1 | 2018-05-17 |  | LEDDRIVER |  |  | 1.00 | 175200 | [5 empty] | Mastdeur | 1 | 2018-05-17 |  | Mastdeur | Mastdeur | NVT |  | J. DAMSINGEL | 52.1469 | 6.2015 | 210734 | 462388 | 5 | Jacob Damsingel | Zutphen | Gemeente Zutphen |  |  | Centrum - De Hoven | 871687120055929145 |  |  |  |  | 7201 AM | [5 empty] | Liander |  |  |  | In bedrijf
36 | 152254 | https://lms.nederlandslicht.nl/qr/report/152254 | 52.1451 | 6.2036 | 210883.7938 | 462189.8686 | Coehoornsingel |  | 8.72e+17 | Centrum - De Hoven | ZUTPHEN | 2018-05-17 | Gemeente Zutphen | Philips | 5 |  | Gemeente Zutphen | In bedrijf | Liander |  | Indal 4A |  |  | Nacht | Bemeterd | [6 empty] | 2038-05-17 | 2058-05-17 |  |  |  |  | J. DAMSINGEL | [26 empty] | LM AL 6,0 CIL EU850/05 T60 CM | 1 | 2018-05-17 |  | LM AL 6,0 CIL EU850/05 T60 CM | 6.00 | CILINDRISCH | ALUMINIUM | NVT | NVT | NVT |  | 350400 |  | BGP381 DM GRN19/830 | 1 | 2018-05-17 | [15 empty] | BGP381 DM GRN19/830 | 1 | 2018-05-17 |  | BGP381 DM GRN19/830 | Philips | 830 | 16.00 | 100000 | LED |  | LED DRIVER | 1 | 2018-05-17 |  | LEDDRIVER |  |  | 1.00 | 175200 | [5 empty] | Mastdeur | 1 | 2018-05-17 |  | Mastdeur | Mastdeur | NVT |  | J. DAMSINGEL | 52.1469 | 6.2015 | 210734 | 462388 | 5 | Jacob Damsingel | Zutphen | Gemeente Zutphen |  |  | Centrum - De Hoven | 871687120055929145 |  |  |  |  | 7201 AM | [5 empty] | Liander |  |  |  | In bedrijf
37 | 152255 | https://lms.nederlandslicht.nl/qr/report/152255 | 52.1448 | 6.2035 | 210877.3118 | 462157.7234 | Coehoornsingel |  | 8.72e+17 | Centrum - De Hoven | ZUTPHEN | 2018-05-17 | Gemeente Zutphen | Philips | 5 |  | Gemeente Zutphen | In bedrijf | Liander |  | Indal 4A |  |  | Nacht | Bemeterd | [6 empty] | 2038-05-17 | 2058-05-17 |  |  |  |  | J. DAMSINGEL | [26 empty] | LM AL 6,0 CIL EU850/05 T60 CM | 1 | 2018-05-17 |  | LM AL 6,0 CIL EU850/05 T60 CM | 6.00 | CILINDRISCH | ALUMINIUM | NVT | NVT | NVT |  | 350400 |  | BGP381 DM GRN19/830 | 1 | 2018-05-17 | [15 empty] | BGP381 DM GRN19/830 | 1 | 2018-05-17 |  | BGP381 DM GRN19/830 | Philips | 830 | 16.00 | 100000 | LED |  | LED DRIVER | 1 | 2018-05-17 |  | LEDDRIVER |  |  | 1.00 | 175200 | [5 empty] | Mastdeur | 1 | 2018-05-17 |  | Mastdeur | Mastdeur | NVT |  | J. DAMSINGEL | 52.1469 | 6.2015 | 210734 | 462388 | 5 | Jacob Damsingel | Zutphen | Gemeente Zutphen |  |  | Centrum - De Hoven | 871687120055929145 |  |  |  |  | 7201 AM | [5 empty] | Liander |  |  |  | In bedrijf
38 | 152256 | https://lms.nederlandslicht.nl/qr/report/152256 | 52.1445 | 6.2036 | 210884.4378 | 462125.5511 | Coehoornsingel |  | 8.72e+17 | Centrum - De Hoven | ZUTPHEN | 2018-05-17 | Gemeente Zutphen | Philips | 5 |  | Gemeente Zutphen | In bedrijf | Liander |  | Indal 4A |  |  | Nacht | Bemeterd |  |  |  | 2023-04-28 |  |  | 2038-05-17 | 2058-05-17 |  |  |  |  | J. DAMSINGEL | [17 empty] | 1.48 | 1.46 | [7 empty] | LM AL 6,0 CIL EU850/05 T60 CM | 1 | 2018-05-17 |  | LM AL 6,0 CIL EU850/05 T60 CM | 6.00 | CILINDRISCH | ALUMINIUM | NVT | NVT | NVT |  | 350400 |  | BGP381 DM GRN19/830 | 1 | 2018-05-17 | [15 empty] | BGP381 DM GRN19/830 | 1 | 2020-10-02 |  | BGP381 DM GRN19/830 | Philips | 830 | 16.00 | 100000 | LED |  | LED DRIVER | 1 | 2018-05-17 |  | LEDDRIVER |  |  | 1.00 | 175200 | [5 empty] | Mastdeur | 1 | 2018-05-17 |  | Mastdeur | Mastdeur | NVT |  | J. DAMSINGEL | 52.1469 | 6.2015 | 210734 | 462388 | 5 | Jacob Damsingel | Zutphen | Gemeente Zutphen |  |  | Centrum - De Hoven | 871687120055929145 |  |  |  |  | 7201 AM | [5 empty] | Liander |  |  |  | In bedrijf
39 | 152257 | https://lms.nederlandslicht.nl/qr/report/152257 | 52.1444 | 6.2036 | 210878.9748 | 462110.5928 | Coehoornsingel |  | 8.72e+17 | Centrum - De Hoven | ZUTPHEN | 2018-05-17 | Gemeente Zutphen | Philips | 5 |  | Gemeente Zutphen | In bedrijf | Liander |  | Indal 4A |  |  | Nacht | Bemeterd | [6 empty] | 2038-05-17 | 2058-05-17 |  |  |  |  | J. DAMSINGEL | [26 empty] | LM AL 6,0 CIL EU850/05 T60 CM | 1 | 2018-05-17 |  | LM AL 6,0 CIL EU850/05 T60 CM | 6.00 | CILINDRISCH | ALUMINIUM | NVT | NVT | NVT |  | 350400 |  | BGP381 DM GRN19/830 | 1 | 2018-05-17 | [15 empty] | BGP381 DM GRN19/830 | 1 | 2018-05-17 |  | BGP381 DM GRN19/830 | Philips | 830 | 16.00 | 100000 | LED |  | LED DRIVER | 1 | 2018-05-17 |  | LEDDRIVER |  |  | 1.00 | 175200 | [5 empty] | Mastdeur | 1 | 2018-05-17 |  | Mastdeur | Mastdeur | NVT |  | J. DAMSINGEL | 52.1469 | 6.2015 | 210734 | 462388 | 5 | Jacob Damsingel | Zutphen | Gemeente Zutphen |  |  | Centrum - De Hoven | 871687120055929145 |  |  |  |  | 7201 AM | [5 empty] | Liander |  |  |  | In bedrijf
40 | 152258 | https://lms.nederlandslicht.nl/qr/report/152258 | 52.1442 | 6.2037 | 210889.1368 | 462089.4414 | Coehoornsingel |  | 8.72e+17 | Centrum - De Hoven | ZUTPHEN | 2018-05-17 | Gemeente Zutphen | Philips | 5 |  | Gemeente Zutphen | In bedrijf | Liander |  | Indal 4A |  |  | Nacht | Bemeterd | [6 empty] | 2038-05-17 | 2058-05-17 |  |  |  |  | J. DAMSINGEL | [26 empty] | LM AL 6,0 CIL EU850/05 T60 CM | 1 | 2018-05-17 |  | LM AL 6,0 CIL EU850/05 T60 CM | 6.00 | CILINDRISCH | ALUMINIUM | NVT | NVT | NVT |  | 350400 |  | BGP381 DM GRN19/830 | 1 | 2018-05-17 | [15 empty] | BGP381 DM GRN19/830 | 1 | 2018-05-17 |  | BGP381 DM GRN19/830 | Philips | 830 | 16.00 | 100000 | LED |  | LED DRIVER | 1 | 2018-05-17 |  | LEDDRIVER |  |  | 1.00 | 175200 | [5 empty] | Mastdeur | 1 | 2018-05-17 |  | Mastdeur | Mastdeur | NVT |  | J. DAMSINGEL | 52.1469 | 6.2015 | 210734 | 462388 | 5 | Jacob Damsingel | Zutphen | Gemeente Zutphen |  |  | Centrum - De Hoven | 871687120055929145 |  |  |  |  | 7201 AM | [5 empty] | Liander |  |  |  | In bedrijf
41 | 152259 | https://lms.nederlandslicht.nl/qr/report/152259 | 52.1439 | 6.2036 | 210884.8218 | 462062.0195 | Coehoornsingel |  | 8.72e+17 | Centrum - De Hoven | ZUTPHEN | 2018-05-17 | Gemeente Zutphen | Philips | 5 |  | Gemeente Zutphen | In bedrijf | Liander |  | Indal 4A |  |  | Nacht | Bemeterd | [6 empty] | 2038-05-17 | 2058-05-17 |  |  |  |  | J. DAMSINGEL | [26 empty] | LM AL 6,0 CIL EU850/05 T60 CM | 1 | 2018-05-17 |  | LM AL 6,0 CIL EU850/05 T60 CM | 6.00 | CILINDRISCH | ALUMINIUM | NVT | NVT | NVT |  | 350400 |  | BGP381 DM GRN19/830 | 1 | 2018-05-17 | [15 empty] | BGP381 DM GRN19/830 | 1 | 2018-05-17 |  | BGP381 DM GRN19/830 | Philips | 830 | 16.00 | 100000 | LED |  | LED DRIVER | 1 | 2018-05-17 |  | LEDDRIVER |  |  | 1.00 | 175200 | [5 empty] | Mastdeur | 1 | 2018-05-17 |  | Mastdeur | Mastdeur | NVT |  | J. DAMSINGEL | 52.1469 | 6.2015 | 210734 | 462388 | 5 | Jacob Damsingel | Zutphen | Gemeente Zutphen |  |  | Centrum - De Hoven | 871687120055929145 |  |  |  |  | 7201 AM | [5 empty] | Liander |  |  |  | In bedrijf
42 | 152260 | https://lms.nederlandslicht.nl/qr/report/152260 | 52.1437 | 6.2038 | 210895.8158 | 462039.5522 | Coehoornsingel |  | 8.72e+17 | Centrum - De Hoven | ZUTPHEN | 2018-05-17 | Gemeente Zutphen | Philips | 5 |  | Gemeente Zutphen | In bedrijf | Liander |  | Indal 4A |  |  | Nacht | Bemeterd | [6 empty] | 2038-05-17 | 2058-05-17 |  |  |  |  | J. DAMSINGEL | [26 empty] | LM AL 6,0 CIL EU850/05 T60 CM | 1 | 2018-05-17 |  | LM AL 6,0 CIL EU850/05 T60 CM | 6.00 | CILINDRISCH | ALUMINIUM | NVT | NVT | NVT |  | 350400 |  | BGP381 DM GRN19/830 | 1 | 2018-05-17 | [15 empty] | BGP381 DM GRN19/830 | 1 | 2018-05-17 |  | BGP381 DM GRN19/830 | Philips | 830 | 16.00 | 100000 | LED |  | LED DRIVER | 1 | 2018-05-17 |  | LEDDRIVER |  |  | 1.00 | 175200 | [5 empty] | Mastdeur | 1 | 2018-05-17 |  | Mastdeur | Mastdeur | NVT |  | J. DAMSINGEL | 52.1469 | 6.2015 | 210734 | 462388 | 5 | Jacob Damsingel | Zutphen | Gemeente Zutphen |  |  | Centrum - De Hoven | 871687120055929145 |  |  |  |  | 7201 AM | [5 empty] | Liander |  |  |  | In bedrijf
43 | 152261 | https://lms.nederlandslicht.nl/qr/report/152261 | 52.1434 | 6.2037 | 210893.0938 | 462009.7704 | Coehoornsingel |  | 8.72e+17 | Centrum - De Hoven | ZUTPHEN | 2003-08-30 | Gemeente Zutphen | Schreder | 5 |  | Gemeente Zutphen | In bedrijf | Liander |  | Indal 4A |  |  | Nacht | Bemeterd | [6 empty] | 2038-07-10 | 2043-08-30 |  |  |  |  | J. DAMSINGEL | [26 empty] | LM AL 8,0 CV EU1250/5 T60 CP | 1 | 2003-08-30 |  | LM AL 8,0 CV EU1250/5 T60 TP | 8.00 | CILINDRISCH | ALUMINIUM | NVT | NVT | NVT |  | 350400 |  | Teceo-1 5118 24 leds 350mA WW | 1 | 2018-07-10 |  | Teceo-1 5118 24 leds 350mA WW | Schreder |  | 5118 |  |  | AKZO 150 | 24 |  | 3600.00 | 175200 |  |  |  | Teceo-1 5118 24 leds 350mA WW | 1 | 2018-07-10 |  | Teceo-1 5118 24 leds 350mA WW | Schreder | 3000K | 27.00 | 100000 | LED |  | LED DRIVER | 1 | 2018-07-10 |  | LEDDRIVER |  |  | 1.00 | 175200 | [5 empty] | Mastdeur | 1 | 2003-08-30 |  | Mastdeur | Mastdeur | NVT |  | J. DAMSINGEL | 52.1469 | 6.2015 | 210734 | 462388 | 5 | Jacob Damsingel | Zutphen | Gemeente Zutphen |  |  | Centrum - De Hoven | 871687120055929145 |  |  |  |  | 7201 AM | [5 empty] | Liander |  |  |  | In bedrijf
44 | 152262 | https://lms.nederlandslicht.nl/qr/report/152262 | 52.1433 | 6.2039 | 210906.6288 | 461990.0723 | Coehoornsingel |  | 8.72e+17 | Centrum - De Hoven | ZUTPHEN | 1999-10-01 | Gemeente Zutphen | Schreder | 5 |  | Gemeente Zutphen | In bedrijf | Liander |  | Indal 4A |  |  | Nacht | Bemeterd | [6 empty] | 2039-09-25 | 2059-09-25 |  |  |  |  | J. DAMSINGEL | [26 empty] | LM AL 8,0 CO EU750/5 T60 CP | 1 | 2019-09-25 |  | LM AL 8,0 CO EU750/5 T60 TP | 8.00 | CONISCH | ALUMINIUM | NVT | NVT | NVT |  | 350400 |  | Teceo-1 5118 24 leds 350mA WW | 1 | 2019-09-25 |  | Teceo-1 5118 24 leds 350mA WW | Schreder |  | 5118 |  |  | AKZO 150 | 24 |  | 3600.00 | 175200 |  |  |  | Teceo-1 5118 24 leds 350mA WW | 1 | 2019-09-25 |  | Teceo-1 5118 24 leds 350mA WW | Schreder | 3000K | 27.00 | 100000 | LED |  | LED DRIVER | 1 | 2019-09-25 |  | LEDDRIVER |  |  | 1.00 | 175200 | [5 empty] | Mastdeur | 1 | 2019-09-25 |  | Mastdeur | Mastdeur | NVT |  | J. DAMSINGEL | 52.1469 | 6.2015 | 210734 | 462388 | 5 | Jacob Damsingel | Zutphen | Gemeente Zutphen |  |  | Centrum - De Hoven | 871687120055929145 |  |  |  |  | 7201 AM | [5 empty] | Liander |  |  |  | In bedrijf
3 | 152266 | https://lms.nederlandslicht.nl/qr/report/152266 | 52.1455 | 6.1918 | 210073.3838 | 462225.8878 | Coenenparkstraat |  | Provisorum Coenenparkstraat | Centrum - De Hoven | ZUTPHEN | 2015-01-01 | Gemeente Zutphen |  |  |  | Gemeente Zutphen | In bedrijf | Liander |  | Indal 4A |  |  | Nacht | Bemeterd | [6 empty] | 2035-01-01 | 2055-01-01 |  |  |  |  | Provisorum Coenenparkstraat | [26 empty] | SM AL 8,0 ZUIL INDUSTRIELICHT P6012 | 1 | 2015-01-01 |  | SM AL 8,0 ZUIL INDUSTRIELICHT P6012 | 8.00 | CILINDRISCH | ALUMINIUM | 6012 ZWARTGROEN | POEDERCOAT | NVT |  | 350400 |  | Stella FLS-S- LED 32W 2960lm | 1 | 2015-01-01 | [15 empty] | Stella FLS-S- LED 32W 2960lm | 1 | 2015-01-01 |  | Stella FLS-S- LED 32W 2960lm | INDUSTRIELICHT CITY DESIGN B.V | 3000K | 32.00 | 100000 | LED |  | LED DRIVER | 1 | 2015-01-01 |  | LEDDRIVER |  |  | 1.00 | 175200 | [5 empty] | Mastdeur | 1 | 2015-01-01 |  | Mastdeur | Mastdeur | NVT |  | Provisorum Coenenparkstraat | 52.1452 | 6.2207 | 212053 | 462213 |  | Zutphen | Zutphen | Gemeente Zutphen |  |  |  | Provisorum Coenenparkstraat | [10 empty] | Liander |  |  |  | In bedrijf
4 | 152267 | https://lms.nederlandslicht.nl/qr/report/152267 | 52.1456 | 6.1917 | 210067.3058 | 462241.7742 | Coenenparkstraat |  | Provisorum Coenenparkstraat | Centrum - De Hoven | ZUTPHEN | 2015-01-01 | Gemeente Zutphen |  |  |  | Gemeente Zutphen | In bedrijf | Liander |  | Indal 4A |  |  | Nacht | Bemeterd | [6 empty] | 2042-04-19 | 2062-04-19 |  |  |  |  | Provisorum Coenenparkstraat |  | 1 | [24 empty] | _MAST, _AL, _8m, _CI, _GEENGRONDSTUKBESCH, TD200mm, VD200mm, _6012 ZWARTGROEN, #Stella L IV/15 FLS, _LEIPZIGER LEUCHTEN, _1DEUR-STD, _Ondermast,D, _Ondermast, | 1 | 2022-04-19 |  | _MAST, _AL, _8m, _CI, _GEENGRONDSTUKBESCH, TD200mm, VD200mm, _6012 ZWARTGROEN, #Stella L IV/15 FLS, _LEIPZIGER LEUCHTEN, _1DEUR-STD, _Ondermast, | 8.00 | CILINDRISCH | ALUMINIUM | 6012 ZWARTGROEN | N.V.T. | NVT |  |  |  | Stella FLS-S- LED 32W 2960lm | 1 | 2022-04-19 | [15 empty] | Stella FLS-S- LED 32W 2960lm | 1 | 2022-04-19 |  | Stella FLS-S- LED 32W 2960lm | INDUSTRIELICHT CITY DESIGN B.V | 3000K | 32.00 | 100000 | LED |  | LED DRIVER | 1 | 2022-04-19 |  | LEDDRIVER |  |  | 1.00 | 175200 | [5 empty] | Mastdeur | 1 | 2022-04-19 |  | Mastdeur | Mastdeur | NVT |  | Provisorum Coenenparkstraat | 52.1452 | 6.2207 | 212053 | 462213 |  | Zutphen | Zutphen | Gemeente Zutphen |  |  |  | Provisorum Coenenparkstraat | [10 empty] | Liander |  |  |  | In bedrijf
5 | 152268 | https://lms.nederlandslicht.nl/qr/report/152268 | 52.1457 | 6.1915 | 210049.8418 | 462250.1204 | Coenenparkstraat |  | Provisorum Coenenparkstraat | Centrum - De Hoven | ZUTPHEN | 2015-01-01 | Gemeente Zutphen |  |  |  | Gemeente Zutphen | In bedrijf | Liander |  | Indal 4A |  |  | Nacht | Bemeterd | [6 empty] | 2035-01-01 | 2055-01-01 |  |  |  |  | Provisorum Coenenparkstraat | [26 empty] | SM AL 8,0 ZUIL INDUSTRIELICHT P6012 | 1 | 2015-01-01 |  | SM AL 8,0 ZUIL INDUSTRIELICHT P6012 | 8.00 | CILINDRISCH | ALUMINIUM | 6012 ZWARTGROEN | POEDERCOAT | NVT |  | 350400 |  | Stella FLS-S- LED 32W 2960lm | 1 | 2015-01-01 | [15 empty] | Stella FLS-S- LED 32W 2960lm | 1 | 2015-01-01 |  | Stella FLS-S- LED 32W 2960lm | INDUSTRIELICHT CITY DESIGN B.V | 3000K | 32.00 | 100000 | LED |  | LED DRIVER | 1 | 2015-01-01 |  | LEDDRIVER |  |  | 1.00 | 175200 | [5 empty] | Mastdeur | 1 | 2015-01-01 |  | Mastdeur | Mastdeur | NVT |  | Provisorum Coenenparkstraat | 52.1452 | 6.2207 | 212053 | 462213 |  | Zutphen | Zutphen | Gemeente Zutphen |  |  |  | Provisorum Coenenparkstraat | [10 empty] | Liander |  |  |  | In bedrijf
6 | 152269 | https://lms.nederlandslicht.nl/qr/report/152269 | 52.1458 | 6.1918 | 210072.1388 | 462259.8823 | Coenenparkstraat |  | Provisorum Coenenparkstraat | Centrum - De Hoven | ZUTPHEN | 2015-01-01 | Gemeente Zutphen |  |  |  | Gemeente Zutphen | In bedrijf | Liander |  | Indal 4A |  |  | Nacht | Bemeterd | [6 empty] | 2035-01-01 | 2060-01-10 |  |  |  |  | Provisorum Coenenparkstraat | [26 empty] | SM AL 8,0 ZUIL INDUSTRIELICHT P6012 | 1 | 2020-01-10 |  | SM AL 8,0 ZUIL INDUSTRIELICHT P6012 | 8.00 | CILINDRISCH | ALUMINIUM | 6012 ZWARTGROEN | POEDERCOAT | NVT |  | 350400 |  | Stella FLS-S- LED 32W 2960lm | 1 | 2015-01-01 | [15 empty] | Stella FLS-S- LED 32W 2960lm | 1 | 2015-01-01 |  | Stella FLS-S- LED 32W 2960lm | INDUSTRIELICHT CITY DESIGN B.V | 3000K | 32.00 | 100000 | LED |  | LED DRIVER | 1 | 2015-01-01 |  | LEDDRIVER |  |  | 1.00 | 175200 | [5 empty] | Mastdeur | 1 | 2020-01-10 |  | Mastdeur | Mastdeur | NVT |  | Provisorum Coenenparkstraat | 52.1452 | 6.2207 | 212053 | 462213 |  | Zutphen | Zutphen | Gemeente Zutphen |  |  |  | Provisorum Coenenparkstraat | [10 empty] | Liander |  |  |  | In bedrijf
7 | 152270 | https://lms.nederlandslicht.nl/qr/report/152270 | 52.1458 | 6.1916 | 210057.8518 | 462265.2773 | Coenenparkstraat |  | Provisorum Coenenparkstraat | Centrum - De Hoven | ZUTPHEN | 2018-04-17 | Gemeente Zutphen |  |  |  | Gemeente Zutphen | In bedrijf | Liander |  | Indal 4A |  |  | Nacht | Bemeterd | [6 empty] | 2038-04-17 | 2058-04-17 |  |  |  |  | Provisorum Coenenparkstraat | [26 empty] | SM AL 8,0 ZUIL INDUSTRIELICHT P6012 | 1 | 2018-04-17 |  | SM AL 8,0 ZUIL INDUSTRIELICHT P6012 | 8.00 | CILINDRISCH | ALUMINIUM | 6012 ZWARTGROEN | POEDERCOAT | NVT |  | 350400 |  | Stella FLS-S- LED 32W 2960lm | 1 | 2018-04-17 | [15 empty] | Stella FLS-S- LED 32W 2960lm | 1 | 2018-04-17 |  | Stella FLS-S- LED 32W 2960lm | INDUSTRIELICHT CITY DESIGN B.V | 3000K | 32.00 | 100000 | LED |  | LED DRIVER | 1 | 2018-04-17 |  | LEDDRIVER |  |  | 1.00 | 175200 | [5 empty] | Mastdeur | 1 | 2018-04-17 |  | Mastdeur | Mastdeur | NVT |  | Provisorum Coenenparkstraat | 52.1452 | 6.2207 | 212053 | 462213 |  | Zutphen | Zutphen | Gemeente Zutphen |  |  |  | Provisorum Coenenparkstraat | [10 empty] | Liander |  |  |  | In bedrijf
8 | 152271 | https://lms.nederlandslicht.nl/qr/report/152271 | 52.1459 | 6.1913 | 210041.6388 | 462270.8813 | Coenenparkstraat |  | Provisorum Coenenparkstraat | Centrum - De Hoven | ZUTPHEN | 2015-01-01 | Gemeente Zutphen |  |  |  | Gemeente Zutphen | In bedrijf | Liander |  | Indal 4A |  |  | Nacht | Bemeterd | [6 empty] | 2035-01-01 | 2055-01-01 |  |  |  |  | Provisorum Coenenparkstraat | [26 empty] | SM AL 8,0 ZUIL INDUSTRIELICHT P6012 | 1 | 2015-01-01 |  | SM AL 8,0 ZUIL INDUSTRIELICHT P6012 | 8.00 | CILINDRISCH | ALUMINIUM | 6012 ZWARTGROEN | POEDERCOAT | NVT |  | 350400 |  | Stella FLS-S- LED 32W 2960lm | 1 | 2015-01-01 | [15 empty] | Stella FLS-S- LED 32W 2960lm | 1 | 2015-01-01 |  | Stella FLS-S- LED 32W 2960lm | INDUSTRIELICHT CITY DESIGN B.V | 3000K | 32.00 | 100000 | LED |  | LED DRIVER | 1 | 2015-01-01 |  | LEDDRIVER |  |  | 1.00 | 175200 | [5 empty] | Mastdeur | 1 | 2015-01-01 |  | Mastdeur | Mastdeur | NVT |  | Provisorum Coenenparkstraat | 52.1452 | 6.2207 | 212053 | 462213 |  | Zutphen | Zutphen | Gemeente Zutphen |  |  |  | Provisorum Coenenparkstraat | [10 empty] | Liander |  |  |  | In bedrijf
9 | 152272 | https://lms.nederlandslicht.nl/qr/report/152272 | 52.146 | 6.1917 | 210063.9988 | 462280.3612 | Coenenparkstraat |  | Provisorum Coenenparkstraat | Centrum - De Hoven | ZUTPHEN | 2015-01-01 | Gemeente Zutphen |  |  |  | Gemeente Zutphen | In bedrijf | Liander |  | Indal 4A |  |  | Nacht | Bemeterd | [6 empty] | 2035-01-01 | 2055-01-01 |  |  |  |  | Provisorum Coenenparkstraat | [26 empty] | SM AL 8,0 ZUIL INDUSTRIELICHT P6012 | 1 | 2015-01-01 |  | SM AL 8,0 ZUIL INDUSTRIELICHT P6012 | 8.00 | CILINDRISCH | ALUMINIUM | 6012 ZWARTGROEN | POEDERCOAT | NVT |  | 350400 |  | Stella FLS-S- LED 32W 2960lm | 1 | 2015-01-01 | [15 empty] | Stella FLS-S- LED 32W 2960lm | 1 | 2015-01-01 |  | Stella FLS-S- LED 32W 2960lm | INDUSTRIELICHT CITY DESIGN B.V | 3000K | 32.00 | 100000 | LED |  | LED DRIVER | 1 | 2015-01-01 |  | LEDDRIVER |  |  | 1.00 | 175200 | [5 empty] | Mastdeur | 1 | 2015-01-01 |  | Mastdeur | Mastdeur | NVT |  | Provisorum Coenenparkstraat | 52.1452 | 6.2207 | 212053 | 462213 |  | Zutphen | Zutphen | Gemeente Zutphen |  |  |  | Provisorum Coenenparkstraat | [10 empty] | Liander |  |  |  | In bedrijf
10 | 152273 | https://lms.nederlandslicht.nl/qr/report/152273 | 52.146 | 6.1915 | 210049.9028 | 462285.2075 | Coenenparkstraat |  | Provisorum Coenenparkstraat | Centrum - De Hoven | ZUTPHEN | 2015-01-01 | Gemeente Zutphen |  |  |  | Gemeente Zutphen | In bedrijf | Liander |  | Indal 4A |  |  | Nacht | Bemeterd | [6 empty] | 2035-01-01 | 2055-01-01 |  |  |  |  | Provisorum Coenenparkstraat | [26 empty] | SM AL 8,0 ZUIL INDUSTRIELICHT P6012 | 1 | 2015-01-01 |  | SM AL 8,0 ZUIL INDUSTRIELICHT P6012 | 8.00 | CILINDRISCH | ALUMINIUM | 6012 ZWARTGROEN | POEDERCOAT | NVT |  | 350400 |  | Stella FLS-S- LED 32W 2960lm | 1 | 2015-01-01 | [15 empty] | Stella FLS-S- LED 32W 2960lm | 1 | 2015-01-01 |  | Stella FLS-S- LED 32W 2960lm | INDUSTRIELICHT CITY DESIGN B.V | 3000K | 32.00 | 100000 | LED |  | LED DRIVER | 1 | 2015-01-01 |  | LEDDRIVER |  |  | 1.00 | 175200 | [5 empty] | Mastdeur | 1 | 2015-01-01 |  | Mastdeur | Mastdeur | NVT |  | Provisorum Coenenparkstraat | 52.1452 | 6.2207 | 212053 | 462213 |  | Zutphen | Zutphen | Gemeente Zutphen |  |  |  | Provisorum Coenenparkstraat | [10 empty] | Liander |  |  |  | In bedrijf
11 | 152274 | https://lms.nederlandslicht.nl/qr/report/152274 | 52.1461 | 6.1912 | 210032.1188 | 462294.6674 | Coenenparkstraat |  | Provisorum Coenenparkstraat | Centrum - De Hoven | ZUTPHEN | 2015-01-01 | Gemeente Zutphen |  |  |  | Gemeente Zutphen | In bedrijf | Liander |  | Indal 4A |  |  | Nacht | Bemeterd | [6 empty] | 2035-01-01 | 2055-01-01 |  |  |  |  | Provisorum Coenenparkstraat | [26 empty] | SM AL 8,0 ZUIL INDUSTRIELICHT P6012 | 1 | 2015-01-01 |  | SM AL 8,0 ZUIL INDUSTRIELICHT P6012 | 8.00 | CILINDRISCH | ALUMINIUM | 6012 ZWARTGROEN | POEDERCOAT | NVT |  | 350400 |  | Stella FLS-S- LED 32W 2960lm | 1 | 2015-01-01 | [15 empty] | Stella FLS-S- LED 32W 2960lm | 1 | 2015-01-01 |  | Stella FLS-S- LED 32W 2960lm | INDUSTRIELICHT CITY DESIGN B.V | 3000K | 32.00 | 100000 | LED |  | LED DRIVER | 1 | 2015-01-01 |  | LEDDRIVER |  |  | 1.00 | 175200 | [5 empty] | Mastdeur | 1 | 2015-01-01 |  | Mastdeur | Mastdeur | NVT |  | Provisorum Coenenparkstraat | 52.1452 | 6.2207 | 212053 | 462213 |  | Zutphen | Zutphen | Gemeente Zutphen |  |  |  | Provisorum Coenenparkstraat | [10 empty] | Liander |  |  |  | In bedrijf
12 | 152275 | https://lms.nederlandslicht.nl/qr/report/152275 | 52.1462 | 6.1916 | 210055.8968 | 462301.5749 | Coenenparkstraat |  | Provisorum Coenenparkstraat | Centrum - De Hoven | ZUTPHEN | 2015-01-01 | Gemeente Zutphen |  |  |  | Gemeente Zutphen | In bedrijf | Liander |  | Indal 4A |  |  | Nacht | Bemeterd | [6 empty] | 2035-01-01 | 2055-01-01 |  |  |  |  | Provisorum Coenenparkstraat | [26 empty] | SM AL 8,0 ZUIL INDUSTRIELICHT P6012 | 1 | 2015-01-01 |  | SM AL 8,0 ZUIL INDUSTRIELICHT P6012 | 8.00 | CILINDRISCH | ALUMINIUM | 6012 ZWARTGROEN | POEDERCOAT | NVT |  | 350400 |  | Stella FLS-S- LED 32W 2960lm | 1 | 2015-01-01 | [15 empty] | Stella FLS-S- LED 32W 2960lm | 1 | 2015-01-01 |  | Stella FLS-S- LED 32W 2960lm | INDUSTRIELICHT CITY DESIGN B.V | 3000K | 32.00 | 100000 | LED |  | LED DRIVER | 1 | 2015-01-01 |  | LEDDRIVER |  |  | 1.00 | 175200 | [5 empty] | Mastdeur | 1 | 2015-01-01 |  | Mastdeur | Mastdeur | NVT |  | Provisorum Coenenparkstraat | 52.1452 | 6.2207 | 212053 | 462213 |  | Zutphen | Zutphen | Gemeente Zutphen |  |  |  | Provisorum Coenenparkstraat | [10 empty] | Liander |  |  |  | In bedrijf
13 | 152276 | https://lms.nederlandslicht.nl/qr/report/152276 | 52.1463 | 6.1913 | 210038.0228 | 462314.8225 | Coenenparkstraat |  | Provisorum Coenenparkstraat | Centrum - De Hoven | ZUTPHEN | 2015-01-01 | Gemeente Zutphen |  |  |  | Gemeente Zutphen | In bedrijf | Liander |  | Indal 4A |  |  | Nacht | Bemeterd | [6 empty] | 2040-12-21 | 2061-01-21 |  |  |  |  | Provisorum Coenenparkstraat |  | 1 | [24 empty] | _MAST, _AL, _8m, _CI, _GEENGRONDSTUKBESCH, TD200mm, VD200mm, _6012 ZWARTGROEN, #Stella L IV/15 FLS, _LEIPZIGER LEUCHTEN, _1DEUR-STD, _Ondermast,D, _Ondermast, | 1 | 2022-01-21 |  | _MAST, _AL, _8m, _CI, _GEENGRONDSTUKBESCH, TD200mm, VD200mm, _6012 ZWARTGROEN, #Stella L IV/15 FLS, _LEIPZIGER LEUCHTEN, _1DEUR-STD, _Ondermast, | 8.00 | CILINDRISCH | ALUMINIUM | 6012 ZWARTGROEN | N.V.T. | NVT |  |  |  | Stella FLS-S- LED 32W 2960lm | 1 | 2020-12-21 | [15 empty] | Stella FLS-S- LED 32W 2960lm | 1 | 2020-12-21 |  | Stella FLS-S- LED 32W 2960lm | INDUSTRIELICHT CITY DESIGN B.V | 3000K | 32.00 | 100000 | LED |  | LED DRIVER | 1 | 2020-12-21 |  | LEDDRIVER |  |  | 1.00 | 175200 | [5 empty] | Mastdeur | 1 | 2022-01-21 |  | Mastdeur | Mastdeur | NVT |  | Provisorum Coenenparkstraat | 52.1452 | 6.2207 | 212053 | 462213 |  | Zutphen | Zutphen | Gemeente Zutphen |  |  |  | Provisorum Coenenparkstraat | [10 empty] | Liander |  |  |  | In bedrijf
14 | 152277 | https://lms.nederlandslicht.nl/qr/report/152277 | 52.1465 | 6.1911 | 210022.8248 | 462338.4489 | Coenenparkstraat |  | Provisorum Coenenparkstraat | Centrum - De Hoven | ZUTPHEN | 2015-01-01 | Gemeente Zutphen |  |  |  | Gemeente Zutphen | In bedrijf | Liander |  | Indal 4A |  |  | Nacht | Bemeterd | [6 empty] | 2035-01-01 | 2061-01-01 |  |  |  |  | Provisorum Coenenparkstraat | [26 empty] | LM AL 8,0 CV EU1000/5 T60 PP P6012 | 1 | 2021-01-01 |  | LM AL 8,0 CV EU1000/5 T60 PP P6012 | 8.00 | CILINDRISCH | ALUMINIUM | 6012 ZWARTGROEN | POEDERCOAT | NVT |  | 350400 |  | TCCOCE1-1000-188084 OCEAN ROAD BRP708 | 1 | 2015-01-01 | [15 empty] | TCCOCE1-1000-188084 OCEAN ROAD BRP708 WW 36X 66W | 1 | 2015-01-01 |  | TCCOCE1-1000-188084 OCEAN ROAD BRP708 WW 36X 66W | Philips | 3000K | 66.00 | 100000 | LED |  | LED DRIVER | 1 | 2015-01-01 |  | LEDDRIVER |  |  | 1.00 | 175200 | [5 empty] | Mastdeur | 1 | 2015-01-01 |  | Mastdeur | Mastdeur | NVT |  | Provisorum Coenenparkstraat | 52.1452 | 6.2207 | 212053 | 462213 |  | Zutphen | Zutphen | Gemeente Zutphen |  |  |  | Provisorum Coenenparkstraat | [10 empty] | Liander |  |  |  | In bedrijf
15 | 152278 | https://lms.nederlandslicht.nl/qr/report/152278 | 52.1468 | 6.1909 | 210009.7418 | 462373.0945 | Coenenparkstraat |  | Provisorum Coenenparkstraat | Centrum - De Hoven | ZUTPHEN | 2015-01-01 | Gemeente Zutphen |  |  |  | Gemeente Zutphen | In bedrijf | Liander |  | Indal 4A |  |  | Nacht | Bemeterd | [6 empty] | 2035-01-01 | 2055-01-01 |  |  |  |  | Provisorum Coenenparkstraat | [26 empty] | LM AL 8,0 CV EU1000/5 T60 PP P6012 | 1 | 2015-01-01 |  | LM AL 8,0 CV EU1000/5 T60 PP P6012 | 8.00 | CILINDRISCH | ALUMINIUM | 6012 ZWARTGROEN | POEDERCOAT | NVT |  | 350400 |  | TCCOCE1-1000-188084 OCEAN ROAD BRP708 | 1 | 2015-01-01 | [15 empty] | TCCOCE1-1000-188084 OCEAN ROAD BRP708 WW 36X 66W | 1 | 2015-01-01 |  | TCCOCE1-1000-188084 OCEAN ROAD BRP708 WW 36X 66W | Philips | 3000K | 66.00 | 100000 | LED |  | LED DRIVER | 1 | 2015-01-01 |  | LEDDRIVER |  |  | 1.00 | 175200 | [5 empty] | Mastdeur | 1 | 2015-01-01 |  | Mastdeur | Mastdeur | NVT |  | Provisorum Coenenparkstraat | 52.1452 | 6.2207 | 212053 | 462213 |  | Zutphen | Zutphen | Gemeente Zutphen |  |  |  | Provisorum Coenenparkstraat | [10 empty] | Liander |  |  |  | In bedrijf
16 | 152279 | https://lms.nederlandslicht.nl/qr/report/152279 | 52.1471 | 6.1907 | 209995.1858 | 462403.6379 | Coenenparkstraat |  | Provisorum Coenenparkstraat | Centrum - De Hoven | ZUTPHEN | 2015-01-01 | Gemeente Zutphen |  |  |  | Gemeente Zutphen | In bedrijf | Liander |  | Indal 4A |  |  | Nacht | Bemeterd | [6 empty] | 2035-01-01 | 2055-01-01 |  |  |  |  | Provisorum Coenenparkstraat | [26 empty] | LM AL 8,0 CV EU1000/5 T60 PP P6012 | 1 | 2015-01-01 |  | LM AL 8,0 CV EU1000/5 T60 PP P6012 | 8.00 | CILINDRISCH | ALUMINIUM | 6012 ZWARTGROEN | POEDERCOAT | NVT |  | 350400 |  | TCCOCE1-1000-188084 OCEAN ROAD BRP708 | 1 | 2015-01-01 | [15 empty] | TCCOCE1-1000-188084 OCEAN ROAD BRP708 WW 36X 66W | 1 | 2015-01-01 |  | TCCOCE1-1000-188084 OCEAN ROAD BRP708 WW 36X 66W | Philips | 3000K | 66.00 | 100000 | LED |  | LED DRIVER | 1 | 2015-01-01 |  | LEDDRIVER |  |  | 1.00 | 175200 | [5 empty] | Mastdeur | 1 | 2015-01-01 |  | Mastdeur | Mastdeur | NVT |  | Provisorum Coenenparkstraat | 52.1452 | 6.2207 | 212053 | 462213 |  | Zutphen | Zutphen | Gemeente Zutphen |  |  |  | Provisorum Coenenparkstraat | [10 empty] | Liander |  |  |  | In bedrijf
17 | 152280 | https://lms.nederlandslicht.nl/qr/report/152280 | 52.1473 | 6.1906 | 209991.5448 | 462433.8004 | Coenenparkstraat |  | Provisorum Coenenparkstraat | Centrum - De Hoven | ZUTPHEN | 2015-01-01 | Gemeente Zutphen |  |  |  | Gemeente Zutphen | In bedrijf | Liander |  | Indal 4A |  |  | Nacht | Bemeterd | [6 empty] | 2035-01-01 | 2055-01-01 |  |  |  |  | Provisorum Coenenparkstraat | [26 empty] | LM AL 8,0 CV EU1000/5 T60 PP P6012 | 1 | 2015-01-01 |  | LM AL 8,0 CV EU1000/5 T60 PP P6012 | 8.00 | CILINDRISCH | ALUMINIUM | 6012 ZWARTGROEN | POEDERCOAT | NVT |  | 350400 |  | TCCOCE1-1000-188084 OCEAN ROAD BRP708 | 1 | 2015-01-01 | [15 empty] | TCCOCE1-1000-188084 OCEAN ROAD BRP708 WW 36X 66W | 1 | 2015-01-01 |  | TCCOCE1-1000-188084 OCEAN ROAD BRP708 WW 36X 66W | Philips | 3000K | 66.00 | 100000 | LED |  | LED DRIVER | 1 | 2015-01-01 |  | LEDDRIVER |  |  | 1.00 | 175200 | [5 empty] | Mastdeur | 1 | 2015-01-01 |  | Mastdeur | Mastdeur | NVT |  | Provisorum Coenenparkstraat | 52.1452 | 6.2207 | 212053 | 462213 |  | Zutphen | Zutphen | Gemeente Zutphen |  |  |  | Provisorum Coenenparkstraat | [10 empty] | Liander |  |  |  | In bedrijf
18 | 152281 | https://lms.nederlandslicht.nl/qr/report/152281 | 52.1477 | 6.1907 | 209993.6168 | 462475.2478 | Coenenparkstraat |  | Provisorum Coenenparkstraat | Centrum - De Hoven | ZUTPHEN | 2015-01-01 | Gemeente Zutphen |  |  |  | Gemeente Zutphen | In bedrijf | Liander |  | Indal 4A |  |  | Nacht | Bemeterd | [6 empty] | 2035-01-01 | 2055-01-01 |  |  |  |  | Provisorum Coenenparkstraat | [26 empty] | LM AL 8,0 CV EU1000/5 T60 PP P6012 | 1 | 2015-01-01 |  | LM AL 8,0 CV EU1000/5 T60 PP P6012 | 8.00 | CILINDRISCH | ALUMINIUM | 6012 ZWARTGROEN | POEDERCOAT | NVT |  | 350400 |  | TCCOCE1-1000-188084 OCEAN ROAD BRP708 | 1 | 2015-01-01 | [15 empty] | TCCOCE1-1000-188084 OCEAN ROAD BRP708 WW 36X 66W | 1 | 2015-01-01 |  | TCCOCE1-1000-188084 OCEAN ROAD BRP708 WW 36X 66W | Philips | 3000K | 66.00 | 100000 | LED |  | LED DRIVER | 1 | 2015-01-01 |  | LEDDRIVER |  |  | 1.00 | 175200 | [5 empty] | Mastdeur | 1 | 2015-01-01 |  | Mastdeur | Mastdeur | NVT |  | Provisorum Coenenparkstraat | 52.1452 | 6.2207 | 212053 | 462213 |  | Zutphen | Zutphen | Gemeente Zutphen |  |  |  | Provisorum Coenenparkstraat | [10 empty] | Liander |  |  |  | In bedrijf
19 | 152282 | https://lms.nederlandslicht.nl/qr/report/152282 | 52.1481 | 6.1907 | 209995.4928 | 462513.4861 | Coenenparkstraat |  | Provisorum Coenenparkstraat | Centrum - De Hoven | ZUTPHEN | 2015-01-01 | Gemeente Zutphen |  |  |  | Gemeente Zutphen | In bedrijf | Liander |  | Indal 4A |  |  | Nacht | Bemeterd | [6 empty] | 2035-01-01 | 2055-01-01 |  |  |  |  | Provisorum Coenenparkstraat | [26 empty] | LM AL 8,0 CV EU1000/5 T60 PP P6012 | 1 | 2015-01-01 |  | LM AL 8,0 CV EU1000/5 T60 PP P6012 | 8.00 | CILINDRISCH | ALUMINIUM | 6012 ZWARTGROEN | POEDERCOAT | NVT |  | 350400 |  | TCCOCE1-1000-188084 OCEAN ROAD BRP708 | 1 | 2015-01-01 | [15 empty] | TCCOCE1-1000-188084 OCEAN ROAD BRP708 WW 36X 66W | 1 | 2015-01-01 |  | TCCOCE1-1000-188084 OCEAN ROAD BRP708 WW 36X 66W | Philips | 3000K | 66.00 | 100000 | LED |  | LED DRIVER | 1 | 2015-01-01 |  | LEDDRIVER |  |  | 1.00 | 175200 | [5 empty] | Mastdeur | 1 | 2015-01-01 |  | Mastdeur | Mastdeur | NVT |  | Provisorum Coenenparkstraat | 52.1452 | 6.2207 | 212053 | 462213 |  | Zutphen | Zutphen | Gemeente Zutphen |  |  |  | Provisorum Coenenparkstraat | [10 empty] | Liander |  |  |  | In bedrijf
19 | 152282 | https://lms.nederlandslicht.nl/qr/report/152282 | 52.1481 | 6.1907 | 209995.4928 | 462513.4861 | Coenenparkstraat |  | Provisorum Coenenparkstraat | Centrum - De Hoven | ZUTPHEN | 2015-01-01 | Gemeente Zutphen |  |  |  | Gemeente Zutphen | In bedrijf | Liander |  | Indal 4A |  |  | Nacht | Bemeterd | [6 empty] | 2035-01-01 | 2055-01-01 |  |  |  |  | Provisorum Coenenparkstraat | [83 empty] | Lichtreclame | 2 | 2015-01-01 |  | Lichtreclame | Lichtreclame | ONBEKEND |  | Provisorum Coenenparkstraat | 52.1452 | 6.2207 | 212053 | 462213 |  | Zutphen | Zutphen | Gemeente Zutphen |  |  |  | Provisorum Coenenparkstraat | [10 empty] | Liander |  |  |  | In bedrijf
20 | 152283 | https://lms.nederlandslicht.nl/qr/report/152283 | 52.1484 | 6.1908 | 209997.7048 | 462550.4108 | Coenenparkstraat |  | Provisorum Coenenparkstraat | Centrum - De Hoven | ZUTPHEN | 2015-01-01 | Gemeente Zutphen |  |  |  | Gemeente Zutphen | In bedrijf | Liander |  | Indal 4A |  |  | Nacht | Bemeterd | [6 empty] | 2035-01-01 | 2055-01-01 |  |  |  |  | Provisorum Coenenparkstraat | [26 empty] | LM AL 8,0 CV EU1000/5 T60 PP P6012 | 1 | 2015-01-01 |  | LM AL 8,0 CV EU1000/5 T60 PP P6012 | 8.00 | CILINDRISCH | ALUMINIUM | 6012 ZWARTGROEN | POEDERCOAT | NVT |  | 350400 |  | TCCOCE1-1000-188084 OCEAN ROAD BRP708 | 1 | 2015-01-01 | [15 empty] | TCCOCE1-1000-188084 OCEAN ROAD BRP708 WW 36X 66W | 1 | 2015-01-01 |  | TCCOCE1-1000-188084 OCEAN ROAD BRP708 WW 36X 66W | Philips | 3000K | 66.00 | 100000 | LED |  | LED DRIVER | 1 | 2015-01-01 |  | LEDDRIVER |  |  | 1.00 | 175200 | [5 empty] | Mastdeur | 1 | 2015-01-01 |  | Mastdeur | Mastdeur | NVT |  | Provisorum Coenenparkstraat | 52.1452 | 6.2207 | 212053 | 462213 |  | Zutphen | Zutphen | Gemeente Zutphen |  |  |  | Provisorum Coenenparkstraat | [10 empty] | Liander |  |  |  | In bedrijf
1A | 152285 | https://lms.nederlandslicht.nl/qr/report/152285 | 52.1451 | 6.1919 | 210083.5638 | 462179.3924 | Coenenparkstraat |  | Provisorum Coenenparkstraat | Centrum - De Hoven | ZUTPHEN | 2015-01-01 | Gemeente Zutphen |  |  |  | Gemeente Zutphen | In bedrijf | Liander |  |  |  |  | Nacht | Bemeterd | [6 empty] | 2035-01-01 | 2055-01-01 |  |  |  |  | Provisorum Coenenparkstraat | [26 empty] | SM ST 6,0 CV ANWB PANWB | 1 | 2015-01-01 |  | SM ST 6,0 CV ANWB PANWB | 6.00 | CILINDRISCH | THERMISCH VERZINKT | ANWB | POEDERCOAT | NVT |  | 350400 |  | ANWB VLAG | 1 | 2015-01-01 |  | ANWB VLAG | ANWB |  |  |  |  | 7035 LICHTGRIJS |  |  |  | 175200 |  |  |  | LED | 1 | 2015-01-01 |  | LED |  |  | 30.00 | 100000 | LED |  | LED DRIVER | 1 | 2015-01-01 |  | LEDDRIVER |  |  | 1.00 | 175200 | [5 empty] | Mastdeur | 1 | 2015-01-01 |  | Mastdeur | Mastdeur | NVT |  | Provisorum Coenenparkstraat | 52.1452 | 6.2207 | 212053 | 462213 |  | Zutphen | Zutphen | Gemeente Zutphen |  |  |  | Provisorum Coenenparkstraat | [10 empty] | Liander |  |  |  | In bedrijf
74177-001 | 152286 | https://lms.nederlandslicht.nl/qr/report/152286 | 52.1482 | 6.1905 | 209982.3238 | 462530.5403 | Coenenparkstraat |  | Provisorum Coenenparkstraat | Centrum - De Hoven | ZUTPHEN | 2015-01-01 | Gemeente Zutphen |  |  |  | Gemeente Zutphen | In bedrijf | Liander |  |  |  |  | Nacht | Bemeterd | [6 empty] | 2035-01-01 | 2055-01-01 |  |  |  |  | Provisorum Coenenparkstraat | [26 empty] | SM ST 6,0 CV ANWB PANWB | 1 | 2015-01-01 |  | SM ST 6,0 CV ANWB PANWB | 6.00 | CILINDRISCH | THERMISCH VERZINKT | ANWB | POEDERCOAT | NVT |  | 350400 |  | ANWB VLAG | 1 | 2015-01-01 |  | ANWB VLAG | ANWB |  |  |  |  | 7035 LICHTGRIJS |  |  |  | 175200 |  |  |  | 65W TLM | 1 | 2022-12-31 |  | 65W TLM | Philips |  | 65.00 | 8000 | TL |  | TL5 | 1 | 2015-01-01 |  | TL5 |  |  | 6.00 | 175200 | [5 empty] | Mastdeur | 1 | 2015-01-01 |  | Mastdeur | Mastdeur | NVT |  | Provisorum Coenenparkstraat | 52.1452 | 6.2207 | 212053 | 462213 |  | Zutphen | Zutphen | Gemeente Zutphen |  |  |  | Provisorum Coenenparkstraat | [10 empty] | Liander |  |  |  | In bedrijf
74177-001 | 152286 | https://lms.nederlandslicht.nl/qr/report/152286 | 52.1482 | 6.1905 | 209982.3238 | 462530.5403 | Coenenparkstraat |  | Provisorum Coenenparkstraat | Centrum - De Hoven | ZUTPHEN | 2015-01-01 | Gemeente Zutphen |  |  |  | Gemeente Zutphen | In bedrijf | Liander |  |  |  |  | Nacht | Bemeterd | [6 empty] | 2035-01-01 | 2055-01-01 |  |  |  |  | Provisorum Coenenparkstraat | [40 empty] | ANWB VLAG | 2 | 2015-01-01 |  | ANWB VLAG | ANWB |  |  |  |  | 7035 LICHTGRIJS |  |  |  | 175200 |  |  |  | 65W TLM | 2 | 2022-12-31 |  | 65W TLM | Philips |  | 65.00 | 8000 | TL |  | TL5 | 2 | 2015-01-01 |  | TL5 |  |  | 6.00 | 175200 | [13 empty] | Provisorum Coenenparkstraat | 52.1452 | 6.2207 | 212053 | 462213 |  | Zutphen | Zutphen | Gemeente Zutphen |  |  |  | Provisorum Coenenparkstraat | [10 empty] | Liander |  |  |  | In bedrijf
74177-001 | 152286 | https://lms.nederlandslicht.nl/qr/report/152286 | 52.1482 | 6.1905 | 209982.3238 | 462530.5403 | Coenenparkstraat |  | Provisorum Coenenparkstraat | Centrum - De Hoven | ZUTPHEN | 2015-01-01 | Gemeente Zutphen |  |  |  | Gemeente Zutphen | In bedrijf | Liander |  |  |  |  | Nacht | Bemeterd | [6 empty] | 2035-01-01 | 2055-01-01 |  |  |  |  | Provisorum Coenenparkstraat | [40 empty] | ANWB VLAG | 3 | 2015-01-01 |  | ANWB VLAG | ANWB |  |  |  |  | 7035 LICHTGRIJS |  |  |  | 175200 |  |  |  | 65W TLM | 3 | 2022-12-31 |  | 65W TLM | Philips |  | 65.00 | 8000 | TL |  | TL5 | 3 | 2015-01-01 |  | TL5 |  |  | 6.00 | 175200 | [13 empty] | Provisorum Coenenparkstraat | 52.1452 | 6.2207 | 212053 | 462213 |  | Zutphen | Zutphen | Gemeente Zutphen |  |  |  | Provisorum Coenenparkstraat | [10 empty] | Liander |  |  |  | In bedrijf
74177-001 | 152286 | https://lms.nederlandslicht.nl/qr/report/152286 | 52.1482 | 6.1905 | 209982.3238 | 462530.5403 | Coenenparkstraat |  | Provisorum Coenenparkstraat | Centrum - De Hoven | ZUTPHEN | 2015-01-01 | Gemeente Zutphen |  |  |  | Gemeente Zutphen | In bedrijf | Liander |  |  |  |  | Nacht | Bemeterd | [6 empty] | 2035-01-01 | 2055-01-01 |  |  |  |  | Provisorum Coenenparkstraat | [40 empty] | ANWB VLAG | 4 | 2015-01-01 |  | ANWB VLAG | ANWB |  |  |  |  | 7035 LICHTGRIJS |  |  |  | 175200 |  |  |  | 65W TLM | 4 | 2022-12-31 |  | 65W TLM | Philips |  | 65.00 | 8000 | TL |  | TL5 | 4 | 2015-01-01 |  | TL5 |  |  | 6.00 | 175200 | [13 empty] | Provisorum Coenenparkstraat | 52.1452 | 6.2207 | 212053 | 462213 |  | Zutphen | Zutphen | Gemeente Zutphen |  |  |  | Provisorum Coenenparkstraat | [10 empty] | Liander |  |  |  | In bedrijf
3 | 152289 | https://lms.nederlandslicht.nl/qr/report/152289 | 52.1317 | 6.2056 | 211033.9628 | 460702.6561 | Cort van der Lindenstraat |  | 8.72e+17 | Waterkwartier | ZUTPHEN | 2018-07-01 | Gemeente Zutphen | Schreder | 5 |  | Gemeente Zutphen | In bedrijf | Liander |  | Indal 4A |  |  | Nacht | Bemeterd | [6 empty] | 2038-07-01 | 2058-07-01 |  |  |  |  | C. V.D. LINDENSTRAAT | [26 empty] | PM AL 4,0 CO T60 CM | 1 | 2018-07-01 |  | PM AL 4,0 CO T60 CM | 4.00 | CONISCH | ALUMINIUM | NVT | NVT | NVT |  | 350400 |  | Friza 5118 WW Back Light 8 leds 350 mA | 1 | 2018-07-01 |  | Friza 8LED/5118BL/3000K | Schreder |  | 5118BL |  |  | AKZO 150 | 8 |  | 1100.00 | 175200 |  |  |  | 5118 WW Back Light 8LED 350mA | 1 | 2018-07-01 |  | 5118 WW Back Light 8LED 350mA | Schreder | 3000K | 12.00 | 100000 | LED |  | LED DRIVER | 1 | 2018-07-01 |  | LEDDRIVER |  |  | 1.00 | 175200 | [5 empty] | Mastdeur | 1 | 2018-07-01 |  | Mastdeur | Mastdeur | NVT |  | C. V.D. LINDENSTRAAT | 52.1319 | 6.2056 | 211033 | 460730 | 2 | Cort van der Lindenstraat | Zutphen | Gemeente Zutphen |  |  | Waterkwartier | 871687120055929244 |  |  |  |  | 7204 LZ | [5 empty] | Liander |  |  |  | In bedrijf
4 | 152290 | https://lms.nederlandslicht.nl/qr/report/152290 | 52.1315 | 6.2061 | 211071.2018 | 460684.4232 | Cort van der Lindenstraat |  | 8.72e+17 | Waterkwartier | ZUTPHEN | 1991-08-01 | Gemeente Zutphen | Schreder | 5 |  | Gemeente Zutphen | In bedrijf | Liander |  | Indal 4A |  |  | Nacht | Bemeterd | [6 empty] | 2038-05-30 | 2031-08-01 | KAAL |  |  |  | C. V.D. LINDENSTRAAT | [26 empty] | PM ST 4,0 CO T60 GG M V | 1 | 1991-08-01 |  | PM ST 4,0 CO T60 ET V | 4.00 | CONISCH | THERMISCH VERZINKT | NVT | NVT | NVT |  | 350400 |  | Friza 5118 WW Back Light 8 leds 350 mA | 1 | 2018-05-30 |  | Friza 8LED/5118BL/3000K | Schreder |  | 5118BL |  |  | AKZO 150 | 8 |  | 1100.00 | 175200 |  |  |  | 5118 WW Back Light 8LED 350mA | 1 | 2018-05-30 |  | 5118 WW Back Light 8LED 350mA | Schreder | 3000K | 12.00 | 100000 | LED |  | LED DRIVER | 1 | 2018-05-30 |  | LEDDRIVER |  |  | 1.00 | 175200 | [5 empty] | Mastdeur | 1 | 1991-08-01 |  | Mastdeur | Mastdeur | NVT |  | C. V.D. LINDENSTRAAT | 52.1319 | 6.2056 | 211033 | 460730 | 2 | Cort van der Lindenstraat | Zutphen | Gemeente Zutphen |  |  | Waterkwartier | 871687120055929244 |  |  |  |  | 7204 LZ | [5 empty] | Liander |  |  |  | In bedrijf
5 | 152291 | https://lms.nederlandslicht.nl/qr/report/152291 | 52.1315 | 6.2056 | 211035.1218 | 460676.7201 | Cort van der Lindenstraat |  | 8.72e+17 | Waterkwartier | ZUTPHEN | 2018-07-01 | Gemeente Zutphen | Schreder | 5 |  | Gemeente Zutphen | In bedrijf | Liander |  | Indal 4A |  |  | Nacht | Bemeterd | [6 empty] | 2038-07-01 | 2058-07-01 |  |  |  |  | C. V.D. LINDENSTRAAT | [26 empty] | PM AL 4,0 CO T60 CM | 1 | 2018-07-01 |  | PM AL 4,0 CO T60 CM | 4.00 | CONISCH | ALUMINIUM | NVT | NVT | NVT |  | 350400 |  | Friza 5118 WW Back Light 8 leds 350 mA | 1 | 2018-07-01 |  | Friza 8LED/5118BL/3000K | Schreder |  | 5118BL |  |  | AKZO 150 | 8 |  | 1100.00 | 175200 |  |  |  | 5118 WW Back Light 8LED 350mA | 1 | 2018-07-01 |  | 5118 WW Back Light 8LED 350mA | Schreder | 3000K | 12.00 | 100000 | LED |  | LED DRIVER | 1 | 2018-07-01 |  | LEDDRIVER |  |  | 1.00 | 175200 | [5 empty] | Mastdeur | 1 | 2018-07-01 |  | Mastdeur | Mastdeur | NVT |  | C. V.D. LINDENSTRAAT | 52.1319 | 6.2056 | 211033 | 460730 | 2 | Cort van der Lindenstraat | Zutphen | Gemeente Zutphen |  |  | Waterkwartier | 871687120055929244 |  |  |  |  | 7204 LZ | [5 empty] | Liander |  |  |  | In bedrijf
6 | 152292 | https://lms.nederlandslicht.nl/qr/report/152292 | 52.1312 | 6.2054 | 211022.7538 | 460653.1896 | Cort van der Lindenstraat |  | 8.72e+17 | Waterkwartier | ZUTPHEN | 2018-07-01 | Gemeente Zutphen | Schreder | 5 |  | Gemeente Zutphen | In bedrijf | Liander |  | Indal 4A |  |  | Nacht | Bemeterd | [6 empty] | 2038-07-01 | 2058-07-01 |  |  |  |  | C. V.D. LINDENSTRAAT | [26 empty] | PM AL 4,0 CO T60 CM | 1 | 2018-07-01 |  | PM AL 4,0 CO T60 CM | 4.00 | CONISCH | ALUMINIUM | NVT | NVT | NVT |  | 350400 |  | Friza 5118 WW Back Light 8 leds 350 mA | 1 | 2018-07-01 |  | Friza 8LED/5118BL/3000K | Schreder |  | 5118BL |  |  | AKZO 150 | 8 |  | 1100.00 | 175200 |  |  |  | 5118 WW Back Light 8LED 350mA | 1 | 2018-07-01 |  | 5118 WW Back Light 8LED 350mA | Schreder | 3000K | 12.00 | 100000 | LED |  | LED DRIVER | 1 | 2018-07-01 |  | LEDDRIVER |  |  | 1.00 | 175200 | [5 empty] | Mastdeur | 1 | 2018-07-01 |  | Mastdeur | Mastdeur | NVT |  | C. V.D. LINDENSTRAAT | 52.1319 | 6.2056 | 211033 | 460730 | 2 | Cort van der Lindenstraat | Zutphen | Gemeente Zutphen |  |  | Waterkwartier | 871687120055929244 |  |  |  |  | 7204 LZ | [5 empty] | Liander |  |  |  | In bedrijf
7 | 152293 | https://lms.nederlandslicht.nl/qr/report/152293 | 52.131 | 6.2054 | 211023.0088 | 460627.4092 | Cort van der Lindenstraat |  | 8.72e+17 | Waterkwartier | ZUTPHEN | 2018-07-01 | Gemeente Zutphen | Schreder | 5 |  | Gemeente Zutphen | In bedrijf | Liander |  | Indal 4A |  |  | Nacht | Bemeterd | [6 empty] | 2038-07-01 | 2058-07-01 |  |  |  |  | C. V.D. LINDENSTRAAT | [26 empty] | PM AL 4,0 CO T60 CM | 1 | 2018-07-01 |  | PM AL 4,0 CO T60 CM | 4.00 | CONISCH | ALUMINIUM | NVT | NVT | NVT |  | 350400 |  | Friza 5118 WW Back Light 8 leds 350 mA | 1 | 2018-07-01 |  | Friza 8LED/5118BL/3000K | Schreder |  | 5118BL |  |  | AKZO 150 | 8 |  | 1100.00 | 175200 |  |  |  | 5118 WW Back Light 8LED 350mA | 1 | 2018-07-01 |  | 5118 WW Back Light 8LED 350mA | Schreder | 3000K | 12.00 | 100000 | LED |  | LED DRIVER | 1 | 2018-07-01 |  | LEDDRIVER |  |  | 1.00 | 175200 | [5 empty] | Mastdeur | 1 | 2018-07-01 |  | Mastdeur | Mastdeur | NVT |  | C. V.D. LINDENSTRAAT | 52.1319 | 6.2056 | 211033 | 460730 | 2 | Cort van der Lindenstraat | Zutphen | Gemeente Zutphen |  |  | Waterkwartier | 871687120055929244 |  |  |  |  | 7204 LZ | [5 empty] | Liander |  |  |  | In bedrijf
8 | 152294 | https://lms.nederlandslicht.nl/qr/report/152294 | 52.1308 | 6.2052 | 211010.7288 | 460603.7406 | Cort van der Lindenstraat |  | 8.72e+17 | Waterkwartier | ZUTPHEN | 2018-07-01 | Gemeente Zutphen | Schreder | 5 |  | Gemeente Zutphen | In bedrijf | Liander |  | Indal 4A |  |  | Nacht | Bemeterd | [6 empty] | 2038-07-01 | 2058-07-01 |  |  |  |  | C. V.D. LINDENSTRAAT | [26 empty] | PM AL 4,0 CO T60 CM | 1 | 2018-07-01 |  | PM AL 4,0 CO T60 CM | 4.00 | CONISCH | ALUMINIUM | NVT | NVT | NVT |  | 350400 |  | Friza 5118 WW Back Light 8 leds 350 mA | 1 | 2018-07-01 |  | Friza 8LED/5118BL/3000K | Schreder |  | 5118BL |  |  | AKZO 150 | 8 |  | 1100.00 | 175200 |  |  |  | 5118 WW Back Light 8LED 350mA | 1 | 2018-07-01 |  | 5118 WW Back Light 8LED 350mA | Schreder | 3000K | 12.00 | 100000 | LED |  | LED DRIVER | 1 | 2018-07-01 |  | LEDDRIVER |  |  | 1.00 | 175200 | [5 empty] | Mastdeur | 1 | 2018-07-01 |  | Mastdeur | Mastdeur | NVT |  | C. V.D. LINDENSTRAAT | 52.1319 | 6.2056 | 211033 | 460730 | 2 | Cort van der Lindenstraat | Zutphen | Gemeente Zutphen |  |  | Waterkwartier | 871687120055929244 |  |  |  |  | 7204 LZ | [5 empty] | Liander |  |  |  | In bedrijf
9 | 152295 | https://lms.nederlandslicht.nl/qr/report/152295 | 52.1307 | 6.2047 | 210974.3648 | 460587.8409 | Cort van der Lindenstraat |  | 8.72e+17 | Waterkwartier | ZUTPHEN | 2018-07-01 | Gemeente Zutphen | Schreder | 5 |  | Gemeente Zutphen | In bedrijf | Liander |  | Indal 4A |  |  | Nacht | Bemeterd | [6 empty] | 2038-07-01 | 2058-07-01 |  |  |  |  | C. V.D. LINDENSTRAAT | [26 empty] | PM AL 4,0 CO T60 CM | 1 | 2018-07-01 |  | PM AL 4,0 CO T60 CM | 4.00 | CONISCH | ALUMINIUM | NVT | NVT | NVT |  | 350400 |  | Friza 5118 WW Back Light 8 leds 350 mA | 1 | 2018-07-01 |  | Friza 8LED/5118BL/3000K | Schreder |  | 5118BL |  |  | AKZO 150 | 8 |  | 1100.00 | 175200 |  |  |  | 5118 WW Back Light 8LED 350mA | 1 | 2018-07-01 |  | 5118 WW Back Light 8LED 350mA | Schreder | 3000K | 12.00 | 100000 | LED |  | LED DRIVER | 1 | 2018-07-01 |  | LEDDRIVER |  |  | 1.00 | 175200 | [5 empty] | Mastdeur | 1 | 2018-07-01 |  | Mastdeur | Mastdeur | NVT |  | C. V.D. LINDENSTRAAT | 52.1319 | 6.2056 | 211033 | 460730 | 2 | Cort van der Lindenstraat | Zutphen | Gemeente Zutphen |  |  | Waterkwartier | 871687120055929244 |  |  |  |  | 7204 LZ | [5 empty] | Liander |  |  |  | In bedrijf
3 | 152296 | https://lms.nederlandslicht.nl/qr/report/152296 | 52.1367 | 6.2123 | 211486.2148 | 461265.206 | Cortenaerstraat |  | 8.72e+17 | Waterkwartier | ZUTPHEN | 2018-07-01 | Gemeente Zutphen | Schreder | 5 |  | Gemeente Zutphen | In bedrijf | Liander |  | Indal 4A |  |  | Nacht | Bemeterd | [6 empty] | 2038-07-01 | 2058-07-01 |  |  |  |  | HELFRICHSTRAAT | [26 empty] | PM AL 4,0 CO T60 CM | 1 | 2018-07-01 |  | PM AL 4,0 CO T60 CM | 4.00 | CONISCH | ALUMINIUM | NVT | NVT | NVT |  | 350400 |  | Friza 5118 WW Back Light 8 leds 350 mA | 1 | 2018-07-01 |  | Friza 8LED/5118BL/3000K | Schreder |  | 5118BL |  |  | AKZO 150 | 8 |  | 1100.00 | 175200 |  |  |  | 5118 WW Back Light 8LED 350mA | 1 | 2018-07-01 |  | 5118 WW Back Light 8LED 350mA | Schreder | 3000K | 12.00 | 100000 | LED |  | LED DRIVER | 1 | 2018-07-01 |  | LEDDRIVER |  |  | 1.00 | 175200 | [5 empty] | Mastdeur | 1 | 2018-07-01 |  | Mastdeur | Mastdeur | NVT |  | HELFRICHSTRAAT | 52.1363 | 6.215 | 211676 | 461220 | 2 | Aert van Nesstraat | Zutphen | Gemeente Zutphen |  |  | Waterkwartier | 871687120055929275 |  |  |  |  | 7204 JB | [5 empty] | Liander |  |  |  | In bedrijf
3 | 152297 | https://lms.nederlandslicht.nl/qr/report/152297 | 52.1407 | 6.2108 | 211381.4808 | 461706.9614 | Da Costastraat |  | 8.72e+17 | Waterkwartier | ZUTPHEN | 2018-07-01 | Gemeente Zutphen | Schreder | 5 |  | Gemeente Zutphen | In bedrijf | Liander |  | Indal 4A |  |  | Nacht | Bemeterd | [6 empty] | 2038-07-01 | 2058-07-01 |  |  |  |  | PR. BERNHARDLAAN | [26 empty] | PM AL 4,0 CO T60 CM | 1 | 2018-07-01 |  | PM AL 4,0 CO T60 CM | 4.00 | CONISCH | ALUMINIUM | NVT | NVT | NVT |  | 350400 |  | Friza 5118 WW Back Light 8 leds 350 mA | 1 | 2018-07-01 |  | Friza 8LED/5118BL/3000K | Schreder |  | 5118BL |  |  | AKZO 150 | 8 |  | 1100.00 | 175200 |  |  |  | 5118 WW Back Light 8LED 350mA | 1 | 2018-07-01 |  | 5118 WW Back Light 8LED 350mA | Schreder | 3000K | 12.00 | 100000 | LED |  | LED DRIVER | 1 | 2018-07-01 |  | LEDDRIVER |  |  | 1.00 | 175200 | [5 empty] | Mastdeur | 1 | 2018-07-01 |  | Mastdeur | Mastdeur | NVT |  | PR. BERNHARDLAAN | 52.1421 | 6.2091 | 211260 | 461863 | 7 | Prins Bernhardlaan | Zutphen | Gemeente Zutphen |  |  | Waterkwartier | 871687120055929305 |  |  |  |  | 7204 AK | [5 empty] | Liander |  |  |  | In bedrijf
3 | 152297 | https://lms.nederlandslicht.nl/qr/report/152297 | 52.1407 | 6.2108 | 211381.4808 | 461706.9614 | Da Costastraat |  | 8.72e+17 | Waterkwartier | ZUTPHEN | 2018-07-01 | Gemeente Zutphen | Schreder | 5 |  | Gemeente Zutphen | In bedrijf | Liander |  | Indal 4A |  |  | Nacht | Bemeterd | [6 empty] | 2038-07-01 | 2058-07-01 |  |  |  |  | PR. BERNHARDLAAN | [58 empty] | 5118 WW Back Light 8LED 350mA | 2 | 2018-07-01 |  | 5118 WW Back Light 8LED 350mA | Schreder | 3000K | 12.00 | 100000 | LED | [23 empty] | PR. BERNHARDLAAN | 52.1421 | 6.2091 | 211260 | 461863 | 7 | Prins Bernhardlaan | Zutphen | Gemeente Zutphen |  |  | Waterkwartier | 871687120055929305 |  |  |  |  | 7204 AK | [5 empty] | Liander |  |  |  | In bedrijf
4 | 152298 | https://lms.nederlandslicht.nl/qr/report/152298 | 52.1406 | 6.2111 | 211400.2518 | 461703.8554 | Da Costastraat |  | 8.72e+17 | Waterkwartier | ZUTPHEN | 2018-07-01 | Gemeente Zutphen | Schreder | 5 |  | Gemeente Zutphen | In bedrijf | Liander |  | Indal 4A |  |  | Nacht | Bemeterd | [6 empty] | 2038-07-01 | 2058-07-01 |  |  |  |  | PR. BERNHARDLAAN | [26 empty] | PM AL 4,0 CO T60 CM | 1 | 2018-07-01 |  | PM AL 4,0 CO T60 CM | 4.00 | CONISCH | ALUMINIUM | NVT | NVT | NVT |  | 350400 |  | Friza 5118 WW Back Light 8 leds 350 mA | 1 | 2018-07-01 |  | Friza 8LED/5118BL/3000K | Schreder |  | 5118BL |  |  | AKZO 150 | 8 |  | 1100.00 | 175200 |  |  |  | 5118 WW Back Light 8LED 350mA | 1 | 2018-07-01 |  | 5118 WW Back Light 8LED 350mA | Schreder | 3000K | 12.00 | 100000 | LED |  | LED DRIVER | 1 | 2018-07-01 |  | LEDDRIVER |  |  | 1.00 | 175200 | [5 empty] | Mastdeur | 1 | 2018-07-01 |  | Mastdeur | Mastdeur | NVT |  | PR. BERNHARDLAAN | 52.1421 | 6.2091 | 211260 | 461863 | 7 | Prins Bernhardlaan | Zutphen | Gemeente Zutphen |  |  | Waterkwartier | 871687120055929305 |  |  |  |  | 7204 AK | [5 empty] | Liander |  |  |  | In bedrijf
5 | 152299 | https://lms.nederlandslicht.nl/qr/report/152299 | 52.1406 | 6.2115 | 211428.0758 | 461699.7119 | Da Costastraat |  | 8.72e+17 | Waterkwartier | ZUTPHEN | 2018-07-01 | Gemeente Zutphen | Schreder | 5 |  | Gemeente Zutphen | In bedrijf | Liander |  | Indal 4A |  |  | Nacht | Bemeterd | [6 empty] | 2038-07-01 | 2058-07-01 |  |  |  |  | PR. BERNHARDLAAN | [26 empty] | PM AL 4,0 CO T60 CM | 1 | 2018-07-01 |  | PM AL 4,0 CO T60 CM | 4.00 | CONISCH | ALUMINIUM | NVT | NVT | NVT |  | 350400 |  | Friza 5118 WW Back Light 8 leds 350 mA | 1 | 2018-07-01 |  | Friza 8LED/5118BL/3000K | Schreder |  | 5118BL |  |  | AKZO 150 | 8 |  | 1100.00 | 175200 |  |  |  | 5118 WW Back Light 8LED 350mA | 1 | 2018-07-01 |  | 5118 WW Back Light 8LED 350mA | Schreder | 3000K | 12.00 | 100000 | LED |  | LED DRIVER | 1 | 2018-07-01 |  | LEDDRIVER |  |  | 1.00 | 175200 | [5 empty] | Mastdeur | 1 | 2018-07-01 |  | Mastdeur | Mastdeur | NVT |  | PR. BERNHARDLAAN | 52.1421 | 6.2091 | 211260 | 461863 | 7 | Prins Bernhardlaan | Zutphen | Gemeente Zutphen |  |  | Waterkwartier | 871687120055929305 |  |  |  |  | 7204 AK | [5 empty] | Liander |  |  |  | In bedrijf
5 | 152299 | https://lms.nederlandslicht.nl/qr/report/152299 | 52.1406 | 6.2115 | 211428.0758 | 461699.7119 | Da Costastraat |  | 8.72e+17 | Waterkwartier | ZUTPHEN | 2018-07-01 | Gemeente Zutphen | Schreder | 5 |  | Gemeente Zutphen | In bedrijf | Liander |  | Indal 4A |  |  | Nacht | Bemeterd | [6 empty] | 2038-07-01 | 2058-07-01 |  |  |  |  | PR. BERNHARDLAAN | [58 empty] | 5118 WW Back Light 8LED 350mA | 2 | 2018-07-01 |  | 5118 WW Back Light 8LED 350mA | Schreder | 3000K | 12.00 | 100000 | LED | [23 empty] | PR. BERNHARDLAAN | 52.1421 | 6.2091 | 211260 | 461863 | 7 | Prins Bernhardlaan | Zutphen | Gemeente Zutphen |  |  | Waterkwartier | 871687120055929305 |  |  |  |  | 7204 AK | [5 empty] | Liander |  |  |  | In bedrijf
6 | 152300 | https://lms.nederlandslicht.nl/qr/report/152300 | 52.1407 | 6.2118 | 211446.2688 | 461707.6307 | Da Costastraat |  | 8.72e+17 | Waterkwartier | ZUTPHEN | 2018-07-01 | Gemeente Zutphen | Schreder | 5 |  | Gemeente Zutphen | In bedrijf | Liander |  | Indal 4A |  |  | Nacht | Bemeterd | [6 empty] | 2038-07-01 | 2058-07-01 |  |  |  |  | PR. BERNHARDLAAN | [26 empty] | PM AL 4,0 CO T60 CM | 1 | 2018-07-01 |  | PM AL 4,0 CO T60 CM | 4.00 | CONISCH | ALUMINIUM | NVT | NVT | NVT |  | 350400 |  | Friza 5118 WW Back Light 8 leds 350 mA | 1 | 2018-07-01 |  | Friza 8LED/5118BL/3000K | Schreder |  | 5118BL |  |  | AKZO 150 | 8 |  | 1100.00 | 175200 |  |  |  | 5118 WW Back Light 8LED 350mA | 1 | 2018-07-01 |  | 5118 WW Back Light 8LED 350mA | Schreder | 3000K | 12.00 | 100000 | LED |  | LED DRIVER | 1 | 2018-07-01 |  | LEDDRIVER |  |  | 1.00 | 175200 | [5 empty] | Mastdeur | 1 | 2018-07-01 |  | Mastdeur | Mastdeur | NVT |  | PR. BERNHARDLAAN | 52.1421 | 6.2091 | 211260 | 461863 | 7 | Prins Bernhardlaan | Zutphen | Gemeente Zutphen |  |  | Waterkwartier | 871687120055929305 |  |  |  |  | 7204 AK | [5 empty] | Liander |  |  |  | In bedrijf
7 | 152301 | https://lms.nederlandslicht.nl/qr/report/152301 | 52.1407 | 6.2121 | 211471.0548 | 461710.2503 | Da Costastraat |  | 8.72e+17 | Waterkwartier | ZUTPHEN | 1996-01-01 | Gemeente Zutphen | Schreder | 5 |  | Gemeente Zutphen | In bedrijf | Liander |  | Indal 4A |  |  | Nacht | Bemeterd | [6 empty] | 2038-05-30 | 2036-01-01 |  |  |  |  | PR. BERNHARDLAAN | [26 empty] | PM ST 3,5 CO T60 ET M V | 1 | 1996-01-01 |  | PM ST 3,5 CO T60 ET V | 3.50 | CONISCH | THERMISCH VERZINKT | NVT | NVT | NVT |  | 350400 |  | Friza 5118 WW Back Light 8 leds 350 mA | 1 | 2018-05-30 |  | Friza 8LED/5118BL/3000K | Schreder |  | 5118BL |  |  | AKZO 150 | 8 |  | 1100.00 | 175200 |  |  |  | 5118 WW Back Light 8LED 350mA | 1 | 2018-05-30 |  | 5118 WW Back Light 8LED 350mA | Schreder | 3000K | 12.00 | 100000 | LED |  | LED DRIVER | 1 | 2018-05-30 |  | LEDDRIVER |  |  | 1.00 | 175200 | [5 empty] | Mastdeur | 1 | 1996-01-01 |  | Mastdeur | Mastdeur | NVT |  | PR. BERNHARDLAAN | 52.1421 | 6.2091 | 211260 | 461863 | 7 | Prins Bernhardlaan | Zutphen | Gemeente Zutphen |  |  | Waterkwartier | 871687120055929305 |  |  |  |  | 7204 AK | [5 empty] | Liander |  |  |  | In bedrijf
8 | 152302 | https://lms.nederlandslicht.nl/qr/report/152302 | 52.1407 | 6.2126 | 211502.3848 | 461705.8489 | Da Costastraat |  | 8.72e+17 | Waterkwartier | ZUTPHEN | 1996-01-01 | Gemeente Zutphen | Schreder | 5 |  | Gemeente Zutphen | In bedrijf | Liander |  | Indal 4A |  |  | Nacht | Bemeterd | [6 empty] | 2038-05-30 | 2036-01-01 |  |  |  |  | PR. BERNHARDLAAN | [26 empty] | PM ST 3,5 CO T60 ET M V | 1 | 1996-01-01 |  | PM ST 3,5 CO T60 ET V | 3.50 | CONISCH | THERMISCH VERZINKT | NVT | NVT | NVT |  | 350400 |  | Friza 5118 WW Back Light 8 leds 350 mA | 1 | 2018-05-30 |  | Friza 8LED/5118BL/3000K | Schreder |  | 5118BL |  |  | AKZO 150 | 8 |  | 1100.00 | 175200 |  |  |  | 5118 WW Back Light 8LED 350mA | 1 | 2018-05-30 |  | 5118 WW Back Light 8LED 350mA | Schreder | 3000K | 12.00 | 100000 | LED |  | LED DRIVER | 1 | 2018-05-30 |  | LEDDRIVER |  |  | 1.00 | 175200 | [5 empty] | Mastdeur | 1 | 1996-01-01 |  | Mastdeur | Mastdeur | NVT |  | PR. BERNHARDLAAN | 52.1421 | 6.2091 | 211260 | 461863 | 7 | Prins Bernhardlaan | Zutphen | Gemeente Zutphen |  |  | Waterkwartier | 871687120055929305 |  |  |  |  | 7204 AK | [5 empty] | Liander |  |  |  | In bedrijf
9 | 152303 | https://lms.nederlandslicht.nl/qr/report/152303 | 52.1407 | 6.2129 | 211522.4688 | 461714.1311 | Da Costastraat |  | 8.72e+17 | Waterkwartier | ZUTPHEN | 1996-01-01 | Gemeente Zutphen | Schreder | 5 |  | Gemeente Zutphen | In bedrijf | Liander |  | Indal 4A |  |  | Nacht | Bemeterd | [6 empty] | 2038-05-30 | 2036-01-01 |  |  |  |  | PR. BERNHARDLAAN | [26 empty] | PM ST 3,5 CO T60 ET M V | 1 | 1996-01-01 |  | PM ST 3,5 CO T60 ET V | 3.50 | CONISCH | THERMISCH VERZINKT | NVT | NVT | NVT |  | 350400 |  | Friza 5118 WW Back Light 8 leds 350 mA | 1 | 2018-05-30 |  | Friza 8LED/5118BL/3000K | Schreder |  | 5118BL |  |  | AKZO 150 | 8 |  | 1100.00 | 175200 |  |  |  | 5118 WW Back Light 8LED 350mA | 1 | 2018-05-30 |  | 5118 WW Back Light 8LED 350mA | Schreder | 3000K | 12.00 | 100000 | LED |  | LED DRIVER | 1 | 2018-05-30 |  | LEDDRIVER |  |  | 1.00 | 175200 | [5 empty] | Mastdeur | 1 | 1996-01-01 |  | Mastdeur | Mastdeur | NVT |  | PR. BERNHARDLAAN | 52.1421 | 6.2091 | 211260 | 461863 | 7 | Prins Bernhardlaan | Zutphen | Gemeente Zutphen |  |  | Waterkwartier | 871687120055929305 |  |  |  |  | 7204 AK | [5 empty] | Liander |  |  |  | In bedrijf
10 | 152304 | https://lms.nederlandslicht.nl/qr/report/152304 | 52.1407 | 6.2132 | 211545.9648 | 461709.4227 | Da Costastraat |  | 8.72e+17 | Waterkwartier | ZUTPHEN | 1996-01-01 | Gemeente Zutphen | Schreder | 5 |  | Gemeente Zutphen | In bedrijf | Liander |  | Indal 4A |  |  | Nacht | Bemeterd | [6 empty] | 2038-05-30 | 2036-01-01 |  |  |  |  | PR. BERNHARDLAAN | [26 empty] | PM ST 3,5 CO T60 ET M V | 1 | 1996-01-01 |  | PM ST 3,5 CO T60 ET V | 3.50 | CONISCH | THERMISCH VERZINKT | NVT | NVT | NVT |  | 350400 |  | Friza 5118 WW Back Light 8 leds 350 mA | 1 | 2018-05-30 |  | Friza 8LED/5118BL/3000K | Schreder |  | 5118BL |  |  | AKZO 150 | 8 |  | 1100.00 | 175200 |  |  |  | 5118 WW Back Light 8LED 350mA | 1 | 2018-05-30 |  | 5118 WW Back Light 8LED 350mA | Schreder | 3000K | 12.00 | 100000 | LED |  | LED DRIVER | 1 | 2018-05-30 |  | LEDDRIVER |  |  | 1.00 | 175200 | [5 empty] | Mastdeur | 1 | 1996-01-01 |  | Mastdeur | Mastdeur | NVT |  | PR. BERNHARDLAAN | 52.1421 | 6.2091 | 211260 | 461863 | 7 | Prins Bernhardlaan | Zutphen | Gemeente Zutphen |  |  | Waterkwartier | 871687120055929305 |  |  |  |  | 7204 AK | [5 empty] | Liander |  |  |  | In bedrijf
11 | 152305 | https://lms.nederlandslicht.nl/qr/report/152305 | 52.1408 | 6.2137 | 211576.9818 | 461718.3315 | Da Costastraat |  | 8.72e+17 | Waterkwartier | ZUTPHEN | 1996-01-01 | Gemeente Zutphen | Schreder | 5 |  | Gemeente Zutphen | In bedrijf | Liander |  | Indal 4A |  |  | Nacht | Bemeterd | [6 empty] | 2038-05-30 | 2036-01-01 |  |  |  |  | PR. BERNHARDLAAN | [26 empty] | PM ST 3,5 CO T60 ET M V | 1 | 1996-01-01 |  | PM ST 3,5 CO T60 ET V | 3.50 | CONISCH | THERMISCH VERZINKT | NVT | NVT | NVT |  | 350400 |  | Friza 5118 WW Back Light 8 leds 350 mA | 1 | 2018-05-30 |  | Friza 8LED/5118BL/3000K | Schreder |  | 5118BL |  |  | AKZO 150 | 8 |  | 1100.00 | 175200 |  |  |  | 5118 WW Back Light 8LED 350mA | 1 | 2018-05-30 |  | 5118 WW Back Light 8LED 350mA | Schreder | 3000K | 12.00 | 100000 | LED |  | LED DRIVER | 1 | 2018-05-30 |  | LEDDRIVER |  |  | 1.00 | 175200 | [5 empty] | Mastdeur | 1 | 1996-01-01 |  | Mastdeur | Mastdeur | NVT |  | PR. BERNHARDLAAN | 52.1421 | 6.2091 | 211260 | 461863 | 7 | Prins Bernhardlaan | Zutphen | Gemeente Zutphen |  |  | Waterkwartier | 871687120055929305 |  |  |  |  | 7204 AK | [5 empty] | Liander |  |  |  | In bedrijf
3 | 152306 | https://lms.nederlandslicht.nl/qr/report/152306 | 52.1419 | 6.2004 | 210667.1228 | 461836.6972 | David Evekinkstraat |  | 8.72e+17 | Centrum - Masterplan | ZUTPHEN | 1995-01-01 | Gemeente Zutphen |  |  |  | Gemeente Zutphen | In bedrijf | Liander |  |  |  |  | Nacht | Bemeterd | [6 empty] | 2040-04-28 | 2035-01-01 |  |  |  |  | BOOMPJESWAL | [26 empty] | LM AL 6,0 CO EU600/5 CP | 1 | 1995-01-01 |  | LM AL 6,0 CO EU600/5 T60 TP | 6.00 | CONISCH | ALUMINIUM | NVT | NVT | NVT |  | 350400 |  | IND 2565 LIBRA PL-L 36 W | 1 | 2020-04-28 |  | SGP630 9007 | [5 empty] | 9007 ALUMINIUMGRIJS |  |  |  | 175200 |  |  |  | 36W PLL 4P HF 830 | 1 | 2020-04-28 |  | 36W PLL |  |  | 36.00 | 16000 | PLL |  | HF-P 1 22-42 PL-T/C/L/TL5C | 1 | 2020-04-28 |  | HFP22-42 |  |  | 3.00 | 175200 | [5 empty] | Mastdeur | 1 | 1995-01-01 |  | Mastdeur | Mastdeur | NVT |  | BOOMPJESWAL | 52.1408 | 6.1996 | 210614 | 461717 | 22 | Boompjeswal | Zutphen | Gemeente Zutphen |  |  | Centrum - De Hoven | 871687120055929176 |  |  |  |  | 7201 CL | [5 empty] | Liander |  |  |  | In bedrijf
4 | 152307 | https://lms.nederlandslicht.nl/qr/report/152307 | 52.142 | 6.2 | 210637.8835 | 461842.3724 | David Evekinkstraat |  | 8.72e+17 | Centrum - Masterplan | ZUTPHEN | 2010-01-01 | Gemeente Zutphen |  |  |  | Gemeente Zutphen | In bedrijf | Liander |  |  |  |  | Nacht | Bemeterd | [6 empty] | 2030-01-01 | 2050-01-01 |  |  |  |  | BOOMPJESWAL | [26 empty] | LM AL 6,0 CV EU750/5 T60 CM D=114 | 1 | 2010-01-01 |  | LM AL 6,0 CV EU750/5 T60 CM | 6.00 | CILINDRISCH | ALUMINIUM | NVT | NVT | NVT |  | 350400 |  | IND 2565 LIBRA PL-L 36 W | 1 | 2010-01-01 |  | SGP630 9007 | [5 empty] | 9007 ALUMINIUMGRIJS |  |  |  | 175200 |  |  |  | LAMP PH PLL 36W 830 2G11 4P XTR | 1 | 2023-11-06 |  | 36W PLL 830 XTRA | Philips | 3000K | 36.00 | 24000 | PLL |  | HFP136 | 1 | 2010-01-01 |  | HFP136 |  |  | 5.00 | 175200 | [5 empty] | Mastdeur | 1 | 2010-01-01 |  | Mastdeur | Mastdeur | NVT |  | BOOMPJESWAL | 52.1408 | 6.1996 | 210614 | 461717 | 22 | Boompjeswal | Zutphen | Gemeente Zutphen |  |  | Centrum - De Hoven | 871687120055929176 |  |  |  |  | 7201 CL | [5 empty] | Liander |  |  |  | In bedrijf
5 | 152308 | https://lms.nederlandslicht.nl/qr/report/152308 | 52.1418 | 6.2008 | 210691.3767 | 461827.4434 | David Evekinkstraat |  | 8.72e+17 | Centrum - Masterplan | ZUTPHEN | 1991-05-01 | Gemeente Zutphen |  |  |  | Gemeente Zutphen | In bedrijf | Liander |  |  |  |  | Nacht | Bemeterd | [6 empty] | 2040-04-28 | 2031-05-01 |  |  |  |  | MELATENSTEEG | [26 empty] | LM AL 6,0 CO EU600/5 CP | 1 | 1991-05-01 |  | LM AL 6,0 CO EU600/5 T60 TP | 6.00 | CONISCH | ALUMINIUM | NVT | NVT | NVT |  | 350400 |  | IND 2565 LIBRA PL-L 36 W | 1 | 2020-04-28 |  | SGP630 9007 | [5 empty] | 9007 ALUMINIUMGRIJS |  |  |  | 175200 |  |  |  | 36W PLL 4P HF 830 | 1 | 2020-04-28 |  | 36W PLL |  |  | 36.00 | 16000 | PLL |  | HF-P 1 22-42 PL-T/C/L/TL5C | 1 | 2020-04-28 |  | HFP22-42 |  |  | 3.00 | 175200 | [5 empty] | Mastdeur | 1 | 1991-05-01 |  | Mastdeur | Mastdeur | NVT |  | MELATENSTEEG | 52.1423 | 6.2028 | 210828 | 461885 | 32 | Melatensteeg | Zutphen | Gemeente Zutphen |  |  | Centrum - De Hoven | 871687120055929213 |  |  |  |  | 7201 BR | [5 empty] | Liander |  |  |  | In bedrijf
6 | 152309 | https://lms.nederlandslicht.nl/qr/report/152309 | 52.1419 | 6.201 | 210703.9428 | 461839.1708 | David Evekinkstraat |  | 8.72e+17 | Centrum - Masterplan | ZUTPHEN | 1991-05-01 | Gemeente Zutphen |  |  |  | Gemeente Zutphen | In bedrijf | Liander |  |  |  |  | Nacht | Bemeterd | [6 empty] | 2040-04-28 | 2031-05-01 |  |  |  |  | MELATENSTEEG | [26 empty] | LM AL 6,0 CO EU600/5 CP | 1 | 1991-05-01 |  | LM AL 6,0 CO EU600/5 T60 TP | 6.00 | CONISCH | ALUMINIUM | NVT | NVT | NVT |  | 350400 |  | IND 2565 LIBRA PL-L 36 W | 1 | 2020-04-28 |  | SGP630 9007 | [5 empty] | 9007 ALUMINIUMGRIJS |  |  |  | 175200 |  |  |  | 36W PLL 4P HF 830 | 1 | 2020-04-28 |  | 36W PLL |  |  | 36.00 | 16000 | PLL |  | HF-P 1 22-42 PL-T/C/L/TL5C | 1 | 2020-04-28 |  | HFP22-42 |  |  | 3.00 | 175200 | [5 empty] | Mastdeur | 1 | 1991-05-01 |  | Mastdeur | Mastdeur | NVT |  | MELATENSTEEG | 52.1423 | 6.2028 | 210828 | 461885 | 32 | Melatensteeg | Zutphen | Gemeente Zutphen |  |  | Centrum - De Hoven | 871687120055929213 |  |  |  |  | 7201 BR | [5 empty] | Liander |  |  |  | In bedrijf
7 | 152310 | https://lms.nederlandslicht.nl/qr/report/152310 | 52.1421 | 6.2009 | 210698.5238 | 461858.8603 | David Evekinkstraat |  | 8.72e+17 | Centrum - Masterplan | ZUTPHEN | 1970-01-01 | Gemeente Zutphen |  |  |  | Gemeente Zutphen | In bedrijf | Liander |  |  |  |  | Nacht | Bemeterd | [6 empty] | 2030-01-01 | 2051-04-09 |  |  |  |  | BOOMPJESWAL | [26 empty] | LM AL 6,0 CV EU750/05 T60 CM | 1 | 2011-04-09 |  | LM AL 6,0 CV EU600/5 T60 TP | 6.00 | CILINDRISCH | ALUMINIUM | NVT | NVT | NVT |  | 350400 |  | IND 2565 LIBRA PL-L 36 W | 1 | 2010-01-01 |  | SGP630 9007 | [5 empty] | 9007 ALUMINIUMGRIJS |  |  |  | 175200 |  |  |  | LAMP PH PLL 36W 830 2G11 4P XTR | 1 | 2023-11-06 |  | 36W PLL 830 XTRA | Philips | 3000K | 36.00 | 24000 | PLL |  | HFP136 | 1 | 2010-01-01 |  | HFP136 |  |  | 5.00 | 175200 | [5 empty] | Mastdeur | 1 | 2011-04-09 |  | Mastdeur | Mastdeur | NVT |  | BOOMPJESWAL | 52.1408 | 6.1996 | 210614 | 461717 | 22 | Boompjeswal | Zutphen | Gemeente Zutphen |  |  | Centrum - De Hoven | 871687120055929176 |  |  |  |  | 7201 CL | [5 empty] | Liander |  |  |  | In bedrijf
8 | 152311 | https://lms.nederlandslicht.nl/qr/report/152311 | 52.1421 | 6.1999 | 210631.5585 | 461857.2428 | David Evekinkstraat |  | 8.72e+17 | Centrum - Masterplan | ZUTPHEN | 2010-01-01 | Gemeente Zutphen |  |  |  | Gemeente Zutphen | In bedrijf | Liander |  |  |  |  | Nacht | Bemeterd | [6 empty] | 2030-01-01 | 2050-01-01 |  |  |  |  | BOOMPJESWAL | [26 empty] | LM AL 6,0 CV EU750/5 T60 CM D=114 | 1 | 2010-01-01 |  | LM AL 6,0 CV EU750/5 T60 CM | 6.00 | CILINDRISCH | ALUMINIUM | NVT | NVT | NVT |  | 350400 |  | IND 2565 LIBRA PL-L 36 W | 1 | 2010-01-01 |  | SGP630 9007 | [5 empty] | 9007 ALUMINIUMGRIJS |  |  |  | 175200 |  |  |  | LAMP PH PLL 36W 830 2G11 4P XTR | 1 | 2023-11-06 |  | 36W PLL 830 XTRA | Philips | 3000K | 36.00 | 24000 | PLL |  | HFP136 | 1 | 2010-01-01 |  | HFP136 |  |  | 5.00 | 175200 | [5 empty] | Mastdeur | 1 | 2010-01-01 |  | Mastdeur | Mastdeur | NVT |  | BOOMPJESWAL | 52.1408 | 6.1996 | 210614 | 461717 | 22 | Boompjeswal | Zutphen | Gemeente Zutphen |  |  | Centrum - De Hoven | 871687120055929176 |  |  |  |  | 7201 CL | [5 empty] | Liander |  |  |  | In bedrijf
9 | 152312 | https://lms.nederlandslicht.nl/qr/report/152312 | 52.1422 | 6.1997 | 210618.3998 | 461867.5135 | David Evekinkstraat |  | 8.72e+17 | Centrum - Masterplan | ZUTPHEN | 2010-01-01 | Gemeente Zutphen |  |  |  | Gemeente Zutphen | In bedrijf | Liander |  |  |  |  | Nacht | Bemeterd | [6 empty] | 2030-01-01 | 2050-01-01 |  |  |  |  | BOOMPJESWAL | [26 empty] | LM AL 6,0 CV EU750/5 T60 CM D=114 | 1 | 2010-01-01 |  | LM AL 6,0 CV EU750/5 T60 CM | 6.00 | CILINDRISCH | ALUMINIUM | NVT | NVT | NVT |  | 350400 |  | IND 2565 LIBRA PL-L 36 W | 1 | 2010-01-01 |  | SGP630 9007 | [5 empty] | 9007 ALUMINIUMGRIJS |  |  |  | 175200 |  |  |  | LAMP PH PLL 36W 830 2G11 4P XTR | 1 | 2023-11-06 |  | 36W PLL 830 XTRA | Philips | 3000K | 36.00 | 24000 | PLL |  | HFP136 | 1 | 2010-01-01 |  | HFP136 |  |  | 5.00 | 175200 | [5 empty] | Mastdeur | 1 | 2010-01-01 |  | Mastdeur | Mastdeur | NVT |  | BOOMPJESWAL | 52.1408 | 6.1996 | 210614 | 461717 | 22 | Boompjeswal | Zutphen | Gemeente Zutphen |  |  | Centrum - De Hoven | 871687120055929176 |  |  |  |  | 7201 CL | [5 empty] | Liander |  |  |  | In bedrijf
10 | 152313 | https://lms.nederlandslicht.nl/qr/report/152313 | 52.1423 | 6.1998 | 210622.7238 | 461877.3658 | David Evekinkstraat |  | 8.72e+17 | Centrum - Masterplan | ZUTPHEN | 2010-01-01 | Gemeente Zutphen |  |  |  | Gemeente Zutphen | In bedrijf | Liander |  |  |  |  | Nacht | Bemeterd | [6 empty] | 2030-07-01 | 2050-01-01 |  |  |  |  | BOOMPJESWAL | [26 empty] | LM AL 6,0 CV EU750/5 T60 CM D=114 | 1 | 2010-01-01 |  | LM AL 6,0 CV EU750/5 T60 CM | 6.00 | CILINDRISCH | ALUMINIUM | NVT | NVT | NVT |  | 350400 |  | IND 2565 LIBRA PL-L 36 W | 1 | 2010-07-01 |  | SGP630 9007 | [5 empty] | 9007 ALUMINIUMGRIJS |  |  |  | 175200 |  |  |  | LAMP PH PLL 36W 830 2G11 4P XTR | 1 | 2023-11-06 |  | 36W PLL 830 XTRA | Philips | 3000K | 36.00 | 24000 | PLL |  | HFP136 | 1 | 2010-07-01 |  | HFP136 |  |  | 5.00 | 175200 | [5 empty] | Mastdeur | 1 | 2010-01-01 |  | Mastdeur | Mastdeur | NVT |  | BOOMPJESWAL | 52.1408 | 6.1996 | 210614 | 461717 | 22 | Boompjeswal | Zutphen | Gemeente Zutphen |  |  | Centrum - De Hoven | 871687120055929176 |  |  |  |  | 7201 CL | [5 empty] | Liander |  |  |  | In bedrijf
11 | 152314 | https://lms.nederlandslicht.nl/qr/report/152314 | 52.1424 | 6.1996 | 210608.8688 | 461885.2487 | David Evekinkstraat |  | 8.72e+17 | Centrum - Masterplan | ZUTPHEN | 2010-01-01 | Gemeente Zutphen |  |  |  | Gemeente Zutphen | In bedrijf | Liander |  |  |  |  | Nacht | Bemeterd | [6 empty] | 2030-07-01 | 2050-01-01 |  |  |  |  | BOOMPJESWAL | [26 empty] | LM AL 6,0 CV EU750/5 T60 CM D=114 | 1 | 2010-01-01 |  | LM AL 6,0 CV EU750/5 T60 CM | 6.00 | CILINDRISCH | ALUMINIUM | NVT | NVT | NVT |  | 350400 |  | IND 2565 LIBRA PL-L 36 W | 1 | 2010-07-01 |  | SGP630 9007 | [5 empty] | 9007 ALUMINIUMGRIJS |  |  |  | 175200 |  |  |  | LAMP PLL 24W 830 2G11 4P | 1 | 2023-11-06 |  | 24W PLL | Philips | 3000K | 24.00 | 16000 | PLL |  | HFP136 | 1 | 2010-07-01 |  | HFP136 |  |  | 5.00 | 175200 | [5 empty] | Mastdeur | 1 | 2010-01-01 |  | Mastdeur | Mastdeur | NVT |  | BOOMPJESWAL | 52.1408 | 6.1996 | 210614 | 461717 | 22 | Boompjeswal | Zutphen | Gemeente Zutphen |  |  | Centrum - De Hoven | 871687120055929176 |  |  |  |  | 7201 CL | [5 empty] | Liander |  |  |  | In bedrijf
12 | 152315 | https://lms.nederlandslicht.nl/qr/report/152315 | 52.1424 | 6.2007 | 210687.3438 | 461886.5555 | David Evekinkstraat |  | 8.72e+17 | Centrum - Masterplan | ZUTPHEN | 2010-01-01 | Gemeente Zutphen |  |  |  | Gemeente Zutphen | In bedrijf | Liander |  |  |  |  | Nacht | Bemeterd | [6 empty] | 2030-07-01 | 2050-01-01 |  |  |  |  | BOOMPJESWAL | [26 empty] | LM AL 6,0 CV EU750/5 T60 CM D=114 | 1 | 2010-01-01 |  | LM AL 6,0 CV EU750/5 T60 CM | 6.00 | CILINDRISCH | ALUMINIUM | NVT | NVT | NVT |  | 350400 |  | IND 2565 LIBRA PL-L 36 W | 1 | 2010-07-01 |  | SGP630 9007 | [5 empty] | 9007 ALUMINIUMGRIJS |  |  |  | 175200 |  |  |  | LAMP PH PLL 36W 830 2G11 4P XTR | 1 | 2023-11-06 |  | 36W PLL 830 XTRA | Philips | 3000K | 36.00 | 24000 | PLL |  | HFP136 | 1 | 2010-07-01 |  | HFP136 |  |  | 5.00 | 175200 | [5 empty] | Mastdeur | 1 | 2010-01-01 |  | Mastdeur | Mastdeur | NVT |  | BOOMPJESWAL | 52.1408 | 6.1996 | 210614 | 461717 | 22 | Boompjeswal | Zutphen | Gemeente Zutphen |  |  | Centrum - De Hoven | 871687120055929176 |  |  |  |  | 7201 CL | [5 empty] | Liander |  |  |  | In bedrijf
13 | 152316 | https://lms.nederlandslicht.nl/qr/report/152316 | 52.1423 | 6.2006 | 210676.7478 | 461876.1599 | David Evekinkstraat |  | 8.72e+17 | Centrum - Masterplan | ZUTPHEN | 2010-01-01 | Gemeente Zutphen |  |  |  | Gemeente Zutphen | In bedrijf | Liander |  |  |  |  | Nacht | Bemeterd |  |  |  | 2020-05-01 |  |  | 2030-07-01 | 2050-01-01 |  |  |  |  | BOOMPJESWAL | [26 empty] | LM AL 6,0 CV EU750/5 T60 CM D=114 | 1 | 2010-01-01 |  | LM AL 6,0 CV EU750/5 T60 CM | 6.00 | CILINDRISCH | ALUMINIUM | NVT | NVT | NVT |  | 350400 |  | IND 2565 LIBRA PL-L 36 W | 1 | 2010-07-01 |  | SGP630 9007 | [5 empty] | 9007 ALUMINIUMGRIJS |  |  |  | 175200 |  |  |  | LAMP PH PLL 36W 830 2G11 4P XTR | 1 | 2023-11-06 |  | 36W PLL 830 XTRA | Philips | 3000K | 36.00 | 24000 | PLL |  | HFP136 | 1 | 2010-07-01 |  | HFP136 |  |  | 5.00 | 175200 | [5 empty] | Mastdeur | 1 | 2010-01-01 |  | Mastdeur | Mastdeur | NVT |  | BOOMPJESWAL | 52.1408 | 6.1996 | 210614 | 461717 | 22 | Boompjeswal | Zutphen | Gemeente Zutphen |  |  | Centrum - De Hoven | 871687120055929176 |  |  |  |  | 7201 CL | [5 empty] | Liander |  |  |  | In bedrijf
14 | 152317 | https://lms.nederlandslicht.nl/qr/report/152317 | 52.1422 | 6.2009 | 210698.1708 | 461874.1314 | David Evekinkstraat |  | 8.72e+17 | Centrum - Masterplan | ZUTPHEN | 2010-01-01 | Gemeente Zutphen |  |  |  | Gemeente Zutphen | In bedrijf | Liander |  |  |  |  | Nacht | Bemeterd | [6 empty] | 2030-07-01 | 2050-01-01 |  |  |  |  | BOOMPJESWAL | [26 empty] | LM AL 6,0 CV EU750/5 T60 CM D=114 | 1 | 2010-01-01 |  | LM AL 6,0 CV EU750/5 T60 CM | 6.00 | CILINDRISCH | ALUMINIUM | NVT | NVT | NVT |  | 350400 |  | IND 2565 LIBRA PL-L 36 W | 1 | 2010-07-01 |  | SGP630 9007 | [5 empty] | 9007 ALUMINIUMGRIJS |  |  |  | 175200 |  |  |  | LAMP PH PLL 36W 830 2G11 4P XTR | 1 | 2023-11-06 |  | 36W PLL 830 XTRA | Philips | 3000K | 36.00 | 24000 | PLL |  | HFP136 | 1 | 2010-07-01 |  | HFP136 |  |  | 5.00 | 175200 | [5 empty] | Mastdeur | 1 | 2010-01-01 |  | Mastdeur | Mastdeur | NVT |  | BOOMPJESWAL | 52.1408 | 6.1996 | 210614 | 461717 | 22 | Boompjeswal | Zutphen | Gemeente Zutphen |  |  | Centrum - De Hoven | 871687120055929176 |  |  |  |  | 7201 CL | [5 empty] | Liander |  |  |  | In bedrijf
15 | 152318 | https://lms.nederlandslicht.nl/qr/report/152318 | 52.142 | 6.2004 | 210667.0578 | 461843.2925 | David Evekinkstraat |  | 8.72e+17 | Centrum - Masterplan | ZUTPHEN | 2010-01-01 | Gemeente Zutphen |  |  |  | Gemeente Zutphen | In bedrijf | Liander |  |  |  |  | Nacht | Bemeterd | [6 empty] | 2030-07-01 | 2050-01-01 |  |  |  |  | BOOMPJESWAL | [26 empty] | LM AL 6,0 CV EU750/5 T60 CM D=114 | 1 | 2010-01-01 |  | LM AL 6,0 CV EU750/5 T60 CM | 6.00 | CILINDRISCH | ALUMINIUM | NVT | NVT | NVT |  | 350400 |  | IND 2565 LIBRA PL-L 36 W | 1 | 2010-07-01 |  | SGP630 9007 | [5 empty] | 9007 ALUMINIUMGRIJS |  |  |  | 175200 |  |  |  | LAMP PH PLL 36W 830 2G11 4P XTR | 1 | 2023-11-06 |  | 36W PLL 830 XTRA | Philips | 3000K | 36.00 | 24000 | PLL |  | HFP136 | 1 | 2010-07-01 |  | HFP136 |  |  | 5.00 | 175200 | [5 empty] | Mastdeur | 1 | 2010-01-01 |  | Mastdeur | Mastdeur | NVT |  | BOOMPJESWAL | 52.1408 | 6.1996 | 210614 | 461717 | 22 | Boompjeswal | Zutphen | Gemeente Zutphen |  |  | Centrum - De Hoven | 871687120055929176 |  |  |  |  | 7201 CL | [5 empty] | Liander |  |  |  | In bedrijf
16 | 152319 | https://lms.nederlandslicht.nl/qr/report/152319 | 52.1422 | 6.2002 | 210651.4698 | 461871.6605 | David Evekinkstraat |  | 8.72e+17 | Centrum - Masterplan | ZUTPHEN | 1970-01-01 | Gemeente Zutphen |  |  |  | Gemeente Zutphen | In bedrijf | Liander |  |  |  |  | Nacht | Bemeterd | [6 empty] | 2036-01-05 | 2036-01-05 |  |  |  |  | BOOMPJESWAL | [21 empty] | Openbare verlichting |  |  |  |  | WANDARMATUUR | 1 | 1970-01-01 |  | WANDARMATUUR | 4.00 | NVT | THERMISCH VERZINKT | NVT | NVT | NVT |  | 350400 |  | IND 2565 LIBRA PL-L 36 W | 1 | 2016-01-05 |  | SGP630 9007 | [5 empty] | 9007 ALUMINIUMGRIJS |  |  |  | 175200 |  |  |  | LAMP TLS 20W 830 R18s | 1 | 2022-12-31 |  | 20W TLS | Philips | 3000K | 20.00 | 8000 | TL |  | TL5 | 1 | 2016-01-05 |  | TL5 |  |  | 6.00 | 175200 | [5 empty] | Mastdeur | 1 | 1970-01-01 |  | Mastdeur | Mastdeur | NVT |  | BOOMPJESWAL | 52.1408 | 6.1996 | 210614 | 461717 | 22 | Boompjeswal | Zutphen | Gemeente Zutphen |  |  | Centrum - De Hoven | 871687120055929176 |  |  |  |  | 7201 CL | [5 empty] | Liander |  |  |  | In bedrijf
3 | 152320 | https://lms.nederlandslicht.nl/qr/report/152320 | 52.1259 | 6.2389 | 213323.0078 | 460084.6625 | De Beekoever |  | 8.72e+17 | Leesten | ZUTPHEN | 2002-01-01 | Gemeente Zutphen | Philips | 5 |  | Gemeente Zutphen | In bedrijf | Liander |  | Indal 4A |  |  | Nacht | Bemeterd | [6 empty] | 2039-10-01 | 2042-01-01 |  |  |  |  | EME | [26 empty] | LM ST 6,0 CV EU1250/20/5 T60 FR V | 1 | 2002-01-01 |  | LM ST 6,0 CV EU1250/20/5 T60 FR V | 6.00 | CILINDRISCH | THERMISCH VERZINKT | NVT | NVT | NVT |  | 350400 |  | BGP381 DM 19-830 dim 4A | 1 | 2019-10-01 |  | Iridium BGP 381DM GRN19/830 | Philips |  | DM |  |  | 7035 LICHTGRIJS |  |  | 1900.00 | 175200 |  |  |  | BGP381 DM GRN19/830 | 1 | 2019-10-01 |  | BGP381 DM GRN19/830 | Philips | 830 | 16.00 | 100000 | LED |  | LED DRIVER | 1 | 2019-10-01 |  | LEDDRIVER |  |  | 1.00 | 175200 | [5 empty] | Mastdeur | 1 | 2002-01-01 |  | Mastdeur | Mastdeur | NVT |  | EME | 52.1254 | 6.2386 | 213303 | 460030 | 7 | De Boomgaard | Zutphen | Gemeente Zutphen |  |  | Leesten | 871687120056327896 |  |  |  |  | 7207 MJ | [5 empty] | Liander |  |  |  | In bedrijf
4 | 152321 | https://lms.nederlandslicht.nl/qr/report/152321 | 52.1259 | 6.2392 | 213344.6998 | 460089.3502 | De Beekoever |  | 8.72e+17 | Leesten | ZUTPHEN | 2002-01-01 | Gemeente Zutphen | Philips | 5 |  | Gemeente Zutphen | In bedrijf | Liander |  | Indal 4A |  |  | Nacht | Bemeterd | [6 empty] | 2039-10-01 | 2042-01-01 |  |  |  |  | EME | [26 empty] | LM ST 6,0 CV EU1250/20/5 T60 FR V | 1 | 2002-01-01 |  | LM ST 6,0 CV EU1250/20/5 T60 FR V | 6.00 | CILINDRISCH | THERMISCH VERZINKT | NVT | NVT | NVT |  | 350400 |  | BGP381 DM 19-830 dim 4A | 1 | 2019-10-01 |  | Iridium BGP 381DM GRN19/830 | Philips |  | DM |  |  | 7035 LICHTGRIJS |  |  | 1900.00 | 175200 |  |  |  | BGP381 DM GRN19/830 | 1 | 2019-10-01 |  | BGP381 DM GRN19/830 | Philips | 830 | 16.00 | 100000 | LED |  | LED DRIVER | 1 | 2019-10-01 |  | LEDDRIVER |  |  | 1.00 | 175200 | [5 empty] | Mastdeur | 1 | 2002-01-01 |  | Mastdeur | Mastdeur | NVT |  | EME | 52.1254 | 6.2386 | 213303 | 460030 | 7 | De Boomgaard | Zutphen | Gemeente Zutphen |  |  | Leesten | 871687120056327896 |  |  |  |  | 7207 MJ | [5 empty] | Liander |  |  |  | In bedrijf
5 | 152322 | https://lms.nederlandslicht.nl/qr/report/152322 | 52.1259 | 6.2395 | 213366.5577 | 460088.3385 | De Beekoever |  | 8.72e+17 | Leesten | ZUTPHEN | 2002-01-01 | Gemeente Zutphen | Philips | 5 |  | Gemeente Zutphen | In bedrijf | Liander |  | Indal 4A |  |  | Nacht | Bemeterd | [6 empty] | 2039-10-01 | 2042-01-01 |  |  |  |  | EME | [26 empty] | LM ST 6,0 CV EU1250/20/5 T60 FR V | 1 | 2002-01-01 |  | LM ST 6,0 CV EU1250/20/5 T60 FR V | 6.00 | CILINDRISCH | THERMISCH VERZINKT | NVT | NVT | NVT |  | 350400 |  | BGP381 DM 19-830 dim 4A | 1 | 2019-10-01 |  | Iridium BGP 381DM GRN19/830 | Philips |  | DM |  |  | 7035 LICHTGRIJS |  |  | 1900.00 | 175200 |  |  |  | BGP381 DM GRN19/830 | 1 | 2019-10-01 |  | BGP381 DM GRN19/830 | Philips | 830 | 16.00 | 100000 | LED |  | LED DRIVER | 1 | 2019-10-01 |  | LEDDRIVER |  |  | 1.00 | 175200 | [5 empty] | Mastdeur | 1 | 2002-01-01 |  | Mastdeur | Mastdeur | NVT |  | EME | 52.1254 | 6.2386 | 213303 | 460030 | 7 | De Boomgaard | Zutphen | Gemeente Zutphen |  |  | Leesten | 871687120056327896 |  |  |  |  | 7207 MJ | [5 empty] | Liander |  |  |  | In bedrijf
6 | 152323 | https://lms.nederlandslicht.nl/qr/report/152323 | 52.126 | 6.2399 | 213391.2757 | 460092.8795 | De Beekoever |  | 8.72e+17 | Leesten | ZUTPHEN | 2002-01-01 | Gemeente Zutphen | Schreder |  | 5 | Gemeente Zutphen | In bedrijf | Liander |  | Indal 4A |  |  | Nacht | Bemeterd | [6 empty] | 2039-10-01 | 2042-01-01 | KAAL |  |  |  | EME | [26 empty] | PM ST 4,0 CO T60 GG M V | 1 | 2002-01-01 |  | PM ST 4,0 CO T60 ET V | 4.00 | CONISCH | THERMISCH VERZINKT | NVT | NVT | NVT |  | 350400 |  | Friza 8LED BL WW 5118 350mA dim 4A | 1 | 2019-10-01 |  | CPS200 9010 | Philips | [8 empty] | 175200 |  |  |  | 5118 WW Back Light 8LED 350mA | 1 | 2019-10-01 |  | 5118 WW Back Light 8LED 350mA | Schreder | 3000K | 12.00 | 100000 | LED |  | LED DRIVER | 1 | 2019-10-01 |  | LEDDRIVER |  |  | 1.00 | 175200 | [5 empty] | Mastdeur | 1 | 2002-01-01 |  | Mastdeur | Mastdeur | NVT |  | EME | 52.1254 | 6.2386 | 213303 | 460030 | 7 | De Boomgaard | Zutphen | Gemeente Zutphen |  |  | Leesten | 871687120056327896 |  |  |  |  | 7207 MJ | [5 empty] | Liander |  |  |  | In bedrijf
7 | 152324 | https://lms.nederlandslicht.nl/qr/report/152324 | 52.1258 | 6.2399 | 213390.3307 | 460080.5942 | De Beekoever |  | 8.72e+17 | Leesten | ZUTPHEN | 2002-01-01 | Gemeente Zutphen | Philips | 5 |  | Gemeente Zutphen | In bedrijf | Liander |  | Indal 4A |  |  | Nacht | Bemeterd | [6 empty] | 2039-10-01 | 2042-01-01 |  |  |  |  | EME | [26 empty] | LM ST 6,0 CV EU1250/20/5 T60 FR V | 1 | 2002-01-01 |  | LM ST 6,0 CV EU1250/20/5 T60 FR V | 6.00 | CILINDRISCH | THERMISCH VERZINKT | NVT | NVT | NVT |  | 350400 |  | BGP381 DM 19-830 dim 4A | 1 | 2019-10-01 |  | Iridium BGP 381DM GRN19/830 | Philips |  | DM |  |  | 7035 LICHTGRIJS |  |  | 1900.00 | 175200 |  |  |  | BGP381 DM GRN19/830 | 1 | 2019-10-01 |  | BGP381 DM GRN19/830 | Philips | 830 | 16.00 | 100000 | LED |  | LED DRIVER | 1 | 2019-10-01 |  | LEDDRIVER |  |  | 1.00 | 175200 | [5 empty] | Mastdeur | 1 | 2002-01-01 |  | Mastdeur | Mastdeur | NVT |  | EME | 52.1254 | 6.2386 | 213303 | 460030 | 7 | De Boomgaard | Zutphen | Gemeente Zutphen |  |  | Leesten | 871687120056327896 |  |  |  |  | 7207 MJ | [5 empty] | Liander |  |  |  | In bedrijf
8 | 152325 | https://lms.nederlandslicht.nl/qr/report/152325 | 52.1257 | 6.2402 | 213412.8127 | 460064.6465 | De Beekoever |  | 8.72e+17 | Leesten | ZUTPHEN | 2002-01-01 | Gemeente Zutphen | Philips | 5 |  | Gemeente Zutphen | In bedrijf | Liander |  | Indal 4A |  |  | Nacht | Bemeterd | [6 empty] | 2039-10-01 | 2042-01-01 |  |  |  |  | EME | [26 empty] | LM ST 6,0 CV EU1250/20/5 T60 FR V | 1 | 2002-01-01 |  | LM ST 6,0 CV EU1250/20/5 T60 FR V | 6.00 | CILINDRISCH | THERMISCH VERZINKT | NVT | NVT | NVT |  | 350400 |  | BGP381 DM 19-830 dim 4A | 1 | 2019-10-01 |  | Iridium BGP 381DM GRN19/830 | Philips |  | DM |  |  | 7035 LICHTGRIJS |  |  | 1900.00 | 175200 |  |  |  | BGP381 DM GRN19/830 | 1 | 2019-10-01 |  | BGP381 DM GRN19/830 | Philips | 830 | 16.00 | 100000 | LED |  | LED DRIVER | 1 | 2019-10-01 |  | LEDDRIVER |  |  | 1.00 | 175200 | [5 empty] | Mastdeur | 1 | 2002-01-01 |  | Mastdeur | Mastdeur | NVT |  | EME | 52.1254 | 6.2386 | 213303 | 460030 | 7 | De Boomgaard | Zutphen | Gemeente Zutphen |  |  | Leesten | 871687120056327896 |  |  |  |  | 7207 MJ | [5 empty] | Liander |  |  |  | In bedrijf
9 | 152326 | https://lms.nederlandslicht.nl/qr/report/152326 | 52.1255 | 6.2404 | 213426.3397 | 460047.354 | De Beekoever |  | 8.72e+17 | Leesten | ZUTPHEN | 2002-01-01 | Gemeente Zutphen | Philips | 5 |  | Gemeente Zutphen | In bedrijf | Liander |  | Indal 4A |  |  | Nacht | Bemeterd | [6 empty] | 2039-10-01 | 2042-01-01 |  |  |  |  | EME | [26 empty] | LM ST 6,0 CV EU1250/20/5 T60 FR V | 1 | 2002-01-01 |  | LM ST 6,0 CV EU1250/20/5 T60 FR V | 6.00 | CILINDRISCH | THERMISCH VERZINKT | NVT | NVT | NVT |  | 350400 |  | BGP381 DM 19-830 dim 4A | 1 | 2019-10-01 |  | Iridium BGP 381DM GRN19/830 | Philips |  | DM |  |  | 7035 LICHTGRIJS |  |  | 1900.00 | 175200 |  |  |  | BGP381 DM GRN19/830 | 1 | 2019-10-01 |  | BGP381 DM GRN19/830 | Philips | 830 | 16.00 | 100000 | LED |  | LED DRIVER | 1 | 2019-10-01 |  | LEDDRIVER |  |  | 1.00 | 175200 | [5 empty] | Mastdeur | 1 | 2002-01-01 |  | Mastdeur | Mastdeur | NVT |  | EME | 52.1254 | 6.2386 | 213303 | 460030 | 7 | De Boomgaard | Zutphen | Gemeente Zutphen |  |  | Leesten | 871687120056327896 |  |  |  |  | 7207 MJ | [5 empty] | Liander |  |  |  | In bedrijf
10 | 152327 | https://lms.nederlandslicht.nl/qr/report/152327 | 52.1254 | 6.2405 | 213435.3827 | 460027.0669 | De Beekoever |  | 8.72e+17 | Leesten | ZUTPHEN | 2002-01-01 | Gemeente Zutphen | Philips | 5 |  | Gemeente Zutphen | In bedrijf | Liander |  | Indal 4A |  |  | Nacht | Bemeterd | [6 empty] | 2039-10-01 | 2042-01-01 |  |  |  |  | EME | [26 empty] | LM ST 6,0 CV EU1250/20/5 T60 FR V | 1 | 2002-01-01 |  | LM ST 6,0 CV EU1250/20/5 T60 FR V | 6.00 | CILINDRISCH | THERMISCH VERZINKT | NVT | NVT | NVT |  | 350400 |  | BGP381 DM 19-830 dim 4A | 1 | 2019-10-01 |  | Iridium BGP 381DM GRN19/830 | Philips |  | DM |  |  | 7035 LICHTGRIJS |  |  | 1900.00 | 175200 |  |  |  | BGP381 DM GRN19/830 | 1 | 2019-10-01 |  | BGP381 DM GRN19/830 | Philips | 830 | 16.00 | 100000 | LED |  | LED DRIVER | 1 | 2019-10-01 |  | LEDDRIVER |  |  | 1.00 | 175200 | [5 empty] | Mastdeur | 1 | 2002-01-01 |  | Mastdeur | Mastdeur | NVT |  | EME | 52.1254 | 6.2386 | 213303 | 460030 | 7 | De Boomgaard | Zutphen | Gemeente Zutphen |  |  | Leesten | 871687120056327896 |  |  |  |  | 7207 MJ | [5 empty] | Liander |  |  |  | In bedrijf
11 | 152328 | https://lms.nederlandslicht.nl/qr/report/152328 | 52.1252 | 6.2406 | 213438.8737 | 460005.1666 | De Beekoever |  | 8.72e+17 | Leesten | ZUTPHEN | 2002-01-01 | Gemeente Zutphen | Philips | 5 |  | Gemeente Zutphen | In bedrijf | Liander |  | Indal 4A |  |  | Nacht | Bemeterd | [6 empty] | 2039-10-01 | 2042-01-01 |  |  |  |  | EME | [26 empty] | LM ST 6,0 CV EU1250/20/5 T60 FR V | 1 | 2002-01-01 |  | LM ST 6,0 CV EU1250/20/5 T60 FR V | 6.00 | CILINDRISCH | THERMISCH VERZINKT | NVT | NVT | NVT |  | 350400 |  | BGP381 DM 19-830 dim 4A | 1 | 2019-10-01 |  | Iridium BGP 381DM GRN19/830 | Philips |  | DM |  |  | 7035 LICHTGRIJS |  |  | 1900.00 | 175200 |  |  |  | BGP381 DM GRN19/830 | 1 | 2019-10-01 |  | BGP381 DM GRN19/830 | Philips | 830 | 16.00 | 100000 | LED |  | LED DRIVER | 1 | 2019-10-01 |  | LEDDRIVER |  |  | 1.00 | 175200 | [5 empty] | Mastdeur | 1 | 2002-01-01 |  | Mastdeur | Mastdeur | NVT |  | EME | 52.1254 | 6.2386 | 213303 | 460030 | 7 | De Boomgaard | Zutphen | Gemeente Zutphen |  |  | Leesten | 871687120056327896 |  |  |  |  | 7207 MJ | [5 empty] | Liander |  |  |  | In bedrijf
12 | 152329 | https://lms.nederlandslicht.nl/qr/report/152329 | 52.125 | 6.2406 | 213436.7347 | 459983.3014 | De Beekoever |  | 8.72e+17 | Leesten | ZUTPHEN | 2002-01-01 | Gemeente Zutphen | Philips | 5 |  | Gemeente Zutphen | In bedrijf | Liander |  | Indal 4A |  |  | Nacht | Bemeterd | [6 empty] | 2039-10-01 | 2042-01-01 |  |  |  |  | EME | [26 empty] | LM ST 6,0 CV EU1250/20/5 T60 FR V | 1 | 2002-01-01 |  | LM ST 6,0 CV EU1250/20/5 T60 FR V | 6.00 | CILINDRISCH | THERMISCH VERZINKT | NVT | NVT | NVT |  | 350400 |  | BGP381 DM 19-830 dim 4A | 1 | 2019-10-01 |  | Iridium BGP 381DM GRN19/830 | Philips |  | DM |  |  | 7035 LICHTGRIJS |  |  | 1900.00 | 175200 |  |  |  | BGP381 DM GRN19/830 | 1 | 2019-10-01 |  | BGP381 DM GRN19/830 | Philips | 830 | 16.00 | 100000 | LED |  | LED DRIVER | 1 | 2019-10-01 |  | LEDDRIVER |  |  | 1.00 | 175200 | [5 empty] | Mastdeur | 1 | 2002-01-01 |  | Mastdeur | Mastdeur | NVT |  | EME | 52.1254 | 6.2386 | 213303 | 460030 | 7 | De Boomgaard | Zutphen | Gemeente Zutphen |  |  | Leesten | 871687120056327896 |  |  |  |  | 7207 MJ | [5 empty] | Liander |  |  |  | In bedrijf
13 | 152330 | https://lms.nederlandslicht.nl/qr/report/152330 | 52.1248 | 6.2406 | 213441.4657 | 459967.9551 | De Beekoever |  | 8.72e+17 | Leesten | ZUTPHEN | 1993-01-01 | Gemeente Zutphen | Philips | 5 |  | Gemeente Zutphen | In bedrijf | Liander |  | Indal 4A |  |  | Nacht | Bemeterd | [6 empty] | 2039-10-01 | 2033-01-01 |  |  |  |  | EME | [26 empty] | LM ST 6,0 CV EU1250/20/5 T60 FR V | 1 | 1993-01-01 |  | LM ST 6,0 CV EU1250/20/5 T60 FR V | 6.00 | CILINDRISCH | THERMISCH VERZINKT | NVT | NVT | NVT |  | 350400 |  | BGP381 DM 19-830 dim 4A | 1 | 2019-10-01 |  | Iridium BGP 381DM GRN19/830 | Philips |  | DM |  |  | 7035 LICHTGRIJS |  |  | 1900.00 | 175200 |  |  |  | BGP381 DM GRN19/830 | 1 | 2019-10-01 |  | BGP381 DM GRN19/830 | Philips | 830 | 16.00 | 100000 | LED |  | LED DRIVER | 1 | 2019-10-01 |  | LEDDRIVER |  |  | 1.00 | 175200 | [5 empty] | Mastdeur | 1 | 1993-01-01 |  | Mastdeur | Mastdeur | NVT |  | EME | 52.1254 | 6.2386 | 213303 | 460030 | 7 | De Boomgaard | Zutphen | Gemeente Zutphen |  |  | Leesten | 871687120056327896 |  |  |  |  | 7207 MJ | [5 empty] | Liander |  |  |  | In bedrijf
3 | 152331 | https://lms.nederlandslicht.nl/qr/report/152331 | 52.1246 | 6.2374 | 213222.4888 | 459942.3065 | De Beukenhaag |  | 8.72e+17 | Leesten | ZUTPHEN | 2002-01-01 | Gemeente Zutphen | Philips | 5 |  | Gemeente Zutphen | In bedrijf | Liander |  | Indal 4A |  |  | Nacht | Bemeterd | [6 empty] | 2039-10-01 | 2042-01-01 |  |  |  |  | EME | [26 empty] | PM ST 5,0 CO T60 ET V | 1 | 2002-01-01 |  | PM ST 5,0 CO T60 ET V | 5.00 | CONISCH | THERMISCH VERZINKT | NVT | NVT | NVT |  | 350400 |  | BGP381 DM 19-830 dim 4A | 1 | 2019-10-01 |  | Iridium BGP 381DM GRN19/830 | Philips |  | DM |  |  | 7035 LICHTGRIJS |  |  | 1900.00 | 175200 |  |  |  | BGP381 DM GRN19/830 | 1 | 2019-10-01 |  | BGP381 DM GRN19/830 | Philips | 830 | 16.00 | 100000 | LED |  | LED DRIVER | 1 | 2019-10-01 |  | LEDDRIVER |  |  | 1.00 | 175200 | [5 empty] | Mastdeur | 1 | 2002-01-01 |  | Mastdeur | Mastdeur | NVT |  | EME | 52.1254 | 6.2386 | 213303 | 460030 | 7 | De Boomgaard | Zutphen | Gemeente Zutphen |  |  | Leesten | 871687120056327896 |  |  |  |  | 7207 MJ | [5 empty] | Liander |  |  |  | In bedrijf
4 | 152332 | https://lms.nederlandslicht.nl/qr/report/152332 | 52.1248 | 6.2375 | 213229.7847 | 459958.3614 | De Beukenhaag |  | 8.72e+17 | Leesten | ZUTPHEN | 2002-01-01 | Gemeente Zutphen | Philips | 5 |  | Gemeente Zutphen | In bedrijf | Liander |  | Indal 4A |  |  | Nacht | Bemeterd | [6 empty] | 2039-10-01 | 2042-01-01 |  |  |  |  | EME | [26 empty] | PM ST 5,0 CO T60 ET V | 1 | 2002-01-01 |  | PM ST 5,0 CO T60 ET V | 5.00 | CONISCH | THERMISCH VERZINKT | NVT | NVT | NVT |  | 350400 |  | BGP381 DM 19-830 dim 4A | 1 | 2019-10-01 |  | Iridium BGP 381DM GRN19/830 | Philips |  | DM |  |  | 7035 LICHTGRIJS |  |  | 1900.00 | 175200 |  |  |  | BGP381 DM GRN19/830 | 1 | 2019-10-01 |  | BGP381 DM GRN19/830 | Philips | 830 | 16.00 | 100000 | LED |  | LED DRIVER | 1 | 2019-10-01 |  | LEDDRIVER |  |  | 1.00 | 175200 | [5 empty] | Mastdeur | 1 | 2002-01-01 |  | Mastdeur | Mastdeur | NVT |  | EME | 52.1254 | 6.2386 | 213303 | 460030 | 7 | De Boomgaard | Zutphen | Gemeente Zutphen |  |  | Leesten | 871687120056327896 |  |  |  |  | 7207 MJ | [5 empty] | Liander |  |  |  | In bedrijf
5 | 152333 | https://lms.nederlandslicht.nl/qr/report/152333 | 52.1249 | 6.2376 | 213237.3778 | 459974.6925 | De Beukenhaag |  | 8.72e+17 | Leesten | ZUTPHEN | 2002-01-01 | Gemeente Zutphen | Philips | 5 |  | Gemeente Zutphen | In bedrijf | Liander |  | Indal 4A |  |  | Nacht | Bemeterd | [6 empty] | 2039-10-01 | 2042-01-01 |  |  |  |  | EME | [26 empty] | PM ST 5,0 CO T60 ET V | 1 | 2002-01-01 |  | PM ST 5,0 CO T60 ET V | 5.00 | CONISCH | THERMISCH VERZINKT | NVT | NVT | NVT |  | 350400 |  | BGP381 DM 19-830 dim 4A | 1 | 2019-10-01 |  | Iridium BGP 381DM GRN19/830 | Philips |  | DM |  |  | 7035 LICHTGRIJS |  |  | 1900.00 | 175200 |  |  |  | BGP381 DM GRN19/830 | 1 | 2019-10-01 |  | BGP381 DM GRN19/830 | Philips | 830 | 16.00 | 100000 | LED |  | LED DRIVER | 1 | 2019-10-01 |  | LEDDRIVER |  |  | 1.00 | 175200 | [5 empty] | Mastdeur | 1 | 2002-01-01 |  | Mastdeur | Mastdeur | NVT |  | EME | 52.1254 | 6.2386 | 213303 | 460030 | 7 | De Boomgaard | Zutphen | Gemeente Zutphen |  |  | Leesten | 871687120056327896 |  |  |  |  | 7207 MJ | [5 empty] | Liander |  |  |  | In bedrijf
6 | 152334 | https://lms.nederlandslicht.nl/qr/report/152334 | 52.1251 | 6.2378 | 213244.9258 | 459991.062 | De Beukenhaag |  | 8.72e+17 | Leesten | ZUTPHEN | 2002-01-01 | Gemeente Zutphen | Philips | 5 |  | Gemeente Zutphen | In bedrijf | Liander |  | Indal 4A |  |  | Nacht | Bemeterd | [6 empty] | 2039-10-01 | 2042-01-01 |  |  |  |  | EME | [26 empty] | PM ST 5,0 CO T60 ET V | 1 | 2002-01-01 |  | PM ST 5,0 CO T60 ET V | 5.00 | CONISCH | THERMISCH VERZINKT | NVT | NVT | NVT |  | 350400 |  | BGP381 DM 19-830 dim 4A | 1 | 2019-10-01 |  | Iridium BGP 381DM GRN19/830 | Philips |  | DM |  |  | 7035 LICHTGRIJS |  |  | 1900.00 | 175200 |  |  |  | BGP381 DM GRN19/830 | 1 | 2019-10-01 |  | BGP381 DM GRN19/830 | Philips | 830 | 16.00 | 100000 | LED |  | LED DRIVER | 1 | 2019-10-01 |  | LEDDRIVER |  |  | 1.00 | 175200 | [5 empty] | Mastdeur | 1 | 2002-01-01 |  | Mastdeur | Mastdeur | NVT |  | EME | 52.1254 | 6.2386 | 213303 | 460030 | 7 | De Boomgaard | Zutphen | Gemeente Zutphen |  |  | Leesten | 871687120056327896 |  |  |  |  | 7207 MJ | [5 empty] | Liander |  |  |  | In bedrijf
7 | 152335 | https://lms.nederlandslicht.nl/qr/report/152335 | 52.1252 | 6.2379 | 213252.8897 | 460008.4834 | De Beukenhaag |  | 8.72e+17 | Leesten | ZUTPHEN | 2002-01-01 | Gemeente Zutphen | Philips | 5 |  | Gemeente Zutphen | In bedrijf | Liander |  | Indal 4A |  |  | Nacht | Bemeterd | [6 empty] | 2039-10-01 | 2042-01-01 |  |  |  |  | EME | [26 empty] | PM ST 5,0 CO T60 ET V | 1 | 2002-01-01 |  | PM ST 5,0 CO T60 ET V | 5.00 | CONISCH | THERMISCH VERZINKT | NVT | NVT | NVT |  | 350400 |  | BGP381 DM 19-830 dim 4A | 1 | 2019-10-01 |  | Iridium BGP 381DM GRN19/830 | Philips |  | DM |  |  | 7035 LICHTGRIJS |  |  | 1900.00 | 175200 |  |  |  | BGP381 DM GRN19/830 | 1 | 2019-10-01 |  | BGP381 DM GRN19/830 | Philips | 830 | 16.00 | 100000 | LED |  | LED DRIVER | 1 | 2019-10-01 |  | LEDDRIVER |  |  | 1.00 | 175200 | [5 empty] | Mastdeur | 1 | 2002-01-01 |  | Mastdeur | Mastdeur | NVT |  | EME | 52.1254 | 6.2386 | 213303 | 460030 | 7 | De Boomgaard | Zutphen | Gemeente Zutphen |  |  | Leesten | 871687120056327896 |  |  |  |  | 7207 MJ | [5 empty] | Liander |  |  |  | In bedrijf
8 | 152336 | https://lms.nederlandslicht.nl/qr/report/152336 | 52.1254 | 6.238 | 213260.6848 | 460025.3476 | De Beukenhaag |  | 8.72e+17 | Leesten | ZUTPHEN | 2002-01-01 | Gemeente Zutphen | Philips | 5 |  | Gemeente Zutphen | In bedrijf | Liander |  | Indal 4A |  |  | Nacht | Bemeterd | [6 empty] | 2039-10-01 | 2042-01-01 |  |  |  |  | EME | [26 empty] | PM ST 5,0 CO T60 ET V | 1 | 2002-01-01 |  | PM ST 5,0 CO T60 ET V | 5.00 | CONISCH | THERMISCH VERZINKT | NVT | NVT | NVT |  | 350400 |  | BGP381 DM 19-830 dim 4A | 1 | 2019-10-01 |  | Iridium BGP 381DM GRN19/830 | Philips |  | DM |  |  | 7035 LICHTGRIJS |  |  | 1900.00 | 175200 |  |  |  | BGP381 DM GRN19/830 | 1 | 2019-10-01 |  | BGP381 DM GRN19/830 | Philips | 830 | 16.00 | 100000 | LED |  | LED DRIVER | 1 | 2019-10-01 |  | LEDDRIVER |  |  | 1.00 | 175200 | [5 empty] | Mastdeur | 1 | 2002-01-01 |  | Mastdeur | Mastdeur | NVT |  | EME | 52.1254 | 6.2386 | 213303 | 460030 | 7 | De Boomgaard | Zutphen | Gemeente Zutphen |  |  | Leesten | 871687120056327896 |  |  |  |  | 7207 MJ | [5 empty] | Liander |  |  |  | In bedrijf
3 | 152337 | https://lms.nederlandslicht.nl/qr/report/152337 | 52.1263 | 6.2376 | 213230.3767 | 460127.5752 | De Bloementuin | C | 8.72e+17 | Leesten | ZUTPHEN | 2002-01-01 | Gemeente Zutphen | Schreder | 5 |  | Gemeente Zutphen | In bedrijf | Liander |  | Indal 4A |  |  | Nacht | Bemeterd | [6 empty] | 2038-09-01 | 2042-01-01 |  |  |  |  | EME | [26 empty] | PM ST 4,0 CV T60 ET M V | 1 | 2002-01-01 |  | PM ST 4,0 CV T60 ET M V | 4.00 | CONISCH | THERMISCH VERZINKT | NVT | NVT | NVT |  | 350400 |  | Friza 5118 WW Back Light 8 leds 350 mA | 1 | 2018-09-01 |  | Friza 8LED/5118BL/3000K | Schreder |  | 5118BL |  |  | AKZO 150 | 8 |  | 1100.00 | 175200 |  |  |  | Friza 5118 WW Back Light 8 leds 350 mA | 1 | 2018-09-01 |  | Friza 5118 WW Back Light 8 leds 350 mA | Schreder | 3000 | 10.00 | 100000 | LED |  | LED DRIVER | 1 | 2018-09-01 |  | LEDDRIVER |  |  | 1.00 | 175200 | [5 empty] | Mastdeur | 1 | 2002-01-01 |  | Mastdeur | Mastdeur | NVT |  | EME | 52.1254 | 6.2386 | 213303 | 460030 | 7 | De Boomgaard | Zutphen | Gemeente Zutphen |  |  | Leesten | 871687120056327896 |  |  |  |  | 7207 MJ | [5 empty] | Liander |  |  |  | In bedrijf
3 | 152338 | https://lms.nederlandslicht.nl/qr/report/152338 | 52.1255 | 6.2387 | 213306.4448 | 460039.2258 | De Boomgaard | C | 8.72e+17 | Leesten | ZUTPHEN | 2002-01-01 | Gemeente Zutphen | Schreder | 5 |  | Gemeente Zutphen | In bedrijf | Liander |  | Indal 4A |  |  | Nacht | Bemeterd | [6 empty] | 2038-09-01 | 2042-01-01 | KAAL |  |  |  | EME | [26 empty] | PM ST 4,0 CO T60 GG M V | 1 | 2002-01-01 |  | PM ST 4,0 CO T60 ET V | 4.00 | CONISCH | THERMISCH VERZINKT | NVT | NVT | NVT |  | 350400 |  | Friza 5118 WW Back Light 8 leds 350 mA | 1 | 2018-09-01 |  | Friza 8LED/5118BL/3000K | Schreder |  | 5118BL |  |  | AKZO 150 | 8 |  | 1100.00 | 175200 |  |  |  | Friza 5118 WW Back Light 8 leds 350 mA | 1 | 2018-09-01 |  | Friza 5118 WW Back Light 8 leds 350 mA | Schreder | 3000 | 10.00 | 100000 | LED |  | LED DRIVER | 1 | 2018-09-01 |  | LEDDRIVER |  |  | 1.00 | 175200 | [5 empty] | Mastdeur | 1 | 2002-01-01 |  | Mastdeur | Mastdeur | NVT |  | EME | 52.1254 | 6.2386 | 213303 | 460030 | 7 | De Boomgaard | Zutphen | Gemeente Zutphen |  |  | Leesten | 871687120056327896 |  |  |  |  | 7207 MJ | [5 empty] | Liander |  |  |  | In bedrijf
4 | 152339 | https://lms.nederlandslicht.nl/qr/report/152339 | 52.1254 | 6.2385 | 213297.8437 | 460028.2871 | De Boomgaard | C | 8.72e+17 | Leesten | ZUTPHEN | 2002-01-01 | Gemeente Zutphen | Schreder | 5 |  | Gemeente Zutphen | In bedrijf | Liander |  | Indal 4A |  |  | Nacht | Bemeterd | [6 empty] | 2038-09-01 | 2042-01-01 | KAAL |  |  |  | EME | [26 empty] | PM ST 4,0 CO T60 GG M V | 1 | 2002-01-01 |  | PM ST 4,0 CO T60 ET V | 4.00 | CONISCH | THERMISCH VERZINKT | NVT | NVT | NVT |  | 350400 |  | Friza 5118 WW Back Light 8 leds 350 mA | 1 | 2018-09-01 |  | Friza 8LED/5118BL/3000K | Schreder |  | 5118BL |  |  | AKZO 150 | 8 |  | 1100.00 | 175200 |  |  |  | Friza 5118 WW Back Light 8 leds 350 mA | 1 | 2018-09-01 |  | Friza 5118 WW Back Light 8 leds 350 mA | Schreder | 3000 | 10.00 | 100000 | LED |  | LED DRIVER | 1 | 2018-09-01 |  | LEDDRIVER |  |  | 1.00 | 175200 | [5 empty] | Mastdeur | 1 | 2002-01-01 |  | Mastdeur | Mastdeur | NVT |  | EME | 52.1254 | 6.2386 | 213303 | 460030 | 7 | De Boomgaard | Zutphen | Gemeente Zutphen |  |  | Leesten | 871687120056327896 |  |  |  |  | 7207 MJ | [5 empty] | Liander |  |  |  | In bedrijf
5 | 152340 | https://lms.nederlandslicht.nl/qr/report/152340 | 52.1254 | 6.2382 | 213277.8097 | 460026.8626 | De Boomgaard | C | 8.72e+17 | Leesten | ZUTPHEN | 2002-01-01 | Gemeente Zutphen | Schreder | 5 |  | Gemeente Zutphen | In bedrijf | Liander |  | Indal 4A |  |  | Nacht | Bemeterd | [6 empty] | 2038-09-01 | 2042-01-01 | KAAL |  |  |  | EME | [26 empty] | PM ST 4,0 CO T60 GG M V | 1 | 2002-01-01 |  | PM ST 4,0 CO T60 ET V | 4.00 | CONISCH | THERMISCH VERZINKT | NVT | NVT | NVT |  | 350400 |  | Friza 5118 WW Back Light 8 leds 350 mA | 1 | 2018-09-01 |  | Friza 8LED/5118BL/3000K | Schreder |  | 5118BL |  |  | AKZO 150 | 8 |  | 1100.00 | 175200 |  |  |  | Friza 5118 WW Back Light 8 leds 350 mA | 1 | 2018-09-01 |  | Friza 5118 WW Back Light 8 leds 350 mA | Schreder | 3000 | 10.00 | 100000 | LED |  | LED DRIVER | 1 | 2018-09-01 |  | LEDDRIVER |  |  | 1.00 | 175200 | [5 empty] | Mastdeur | 1 | 2002-01-01 |  | Mastdeur | Mastdeur | NVT |  | EME | 52.1254 | 6.2386 | 213303 | 460030 | 7 | De Boomgaard | Zutphen | Gemeente Zutphen |  |  | Leesten | 871687120056327896 |  |  |  |  | 7207 MJ | [5 empty] | Liander |  |  |  | In bedrijf
6 | 152341 | https://lms.nederlandslicht.nl/qr/report/152341 | 52.1255 | 6.2381 | 213264.8518 | 460043.509 | De Boomgaard | C | 8.72e+17 | Leesten | ZUTPHEN | 2002-01-01 | Gemeente Zutphen | Schreder | 5 |  | Gemeente Zutphen | In bedrijf | Liander |  | Indal 4A |  |  | Nacht | Bemeterd | [6 empty] | 2038-09-01 | 2042-01-01 | KAAL |  |  |  | EME | [26 empty] | PM ST 4,0 CO T60 GG M V | 1 | 2002-01-01 |  | PM ST 4,0 CO T60 ET V | 4.00 | CONISCH | THERMISCH VERZINKT | NVT | NVT | NVT |  | 350400 |  | Friza 5118 WW Back Light 8 leds 350 mA | 1 | 2018-09-01 |  | Friza 8LED/5118BL/3000K | Schreder |  | 5118BL |  |  | AKZO 150 | 8 |  | 1100.00 | 175200 |  |  |  | Friza 5118 WW Back Light 8 leds 350 mA | 1 | 2018-09-01 |  | Friza 5118 WW Back Light 8 leds 350 mA | Schreder | 3000 | 10.00 | 100000 | LED |  | LED DRIVER | 1 | 2018-09-01 |  | LEDDRIVER |  |  | 1.00 | 175200 | [5 empty] | Mastdeur | 1 | 2002-01-01 |  | Mastdeur | Mastdeur | NVT |  | EME | 52.1254 | 6.2386 | 213303 | 460030 | 7 | De Boomgaard | Zutphen | Gemeente Zutphen |  |  | Leesten | 871687120056327896 |  |  |  |  | 7207 MJ | [5 empty] | Liander |  |  |  | In bedrijf
7 | 152342 | https://lms.nederlandslicht.nl/qr/report/152342 | 52.1255 | 6.2378 | 213244.7617 | 460042.1329 | De Boomgaard | C | 8.72e+17 | Leesten | ZUTPHEN | 2002-01-01 | Gemeente Zutphen | Schreder | 5 |  | Gemeente Zutphen | In bedrijf | Liander |  | Indal 4A |  |  | Nacht | Bemeterd | [6 empty] | 2038-09-01 | 2042-01-01 | KAAL |  |  |  | EME | [26 empty] | PM ST 4,0 CO T60 GG M V | 1 | 2002-01-01 |  | PM ST 4,0 CO T60 ET V | 4.00 | CONISCH | THERMISCH VERZINKT | NVT | NVT | NVT |  | 350400 |  | Friza 5118 WW Back Light 8 leds 350 mA | 1 | 2018-09-01 |  | Friza 8LED/5118BL/3000K | Schreder |  | 5118BL |  |  | AKZO 150 | 8 |  | 1100.00 | 175200 |  |  |  | Friza 5118 WW Back Light 8 leds 350 mA | 1 | 2018-09-01 |  | Friza 5118 WW Back Light 8 leds 350 mA | Schreder | 3000 | 10.00 | 100000 | LED |  | LED DRIVER | 1 | 2018-09-01 |  | LEDDRIVER |  |  | 1.00 | 175200 | [5 empty] | Mastdeur | 1 | 2002-01-01 |  | Mastdeur | Mastdeur | NVT |  | EME | 52.1254 | 6.2386 | 213303 | 460030 | 7 | De Boomgaard | Zutphen | Gemeente Zutphen |  |  | Leesten | 871687120056327896 |  |  |  |  | 7207 MJ | [5 empty] | Liander |  |  |  | In bedrijf
8 | 152343 | https://lms.nederlandslicht.nl/qr/report/152343 | 52.1257 | 6.2376 | 213233.6707 | 460057.3748 | De Boomgaard | C | 8.72e+17 | Leesten | ZUTPHEN | 2002-01-01 | Gemeente Zutphen | Schreder | 5 |  | Gemeente Zutphen | In bedrijf | Liander |  | Indal 4A |  |  | Nacht | Bemeterd | [6 empty] | 2038-09-01 | 2042-01-01 | KAAL |  |  |  | EME | [26 empty] | PM ST 4,0 CO T60 GG M V | 1 | 2002-01-01 |  | PM ST 4,0 CO T60 ET V | 4.00 | CONISCH | THERMISCH VERZINKT | NVT | NVT | NVT |  | 350400 |  | Friza 5118 WW Back Light 8 leds 350 mA | 1 | 2018-09-01 |  | Friza 8LED/5118BL/3000K | Schreder |  | 5118BL |  |  | AKZO 150 | 8 |  | 1100.00 | 175200 |  |  |  | Friza 5118 WW Back Light 8 leds 350 mA | 1 | 2018-09-01 |  | Friza 5118 WW Back Light 8 leds 350 mA | Schreder | 3000 | 10.00 | 100000 | LED |  | LED DRIVER | 1 | 2018-09-01 |  | LEDDRIVER |  |  | 1.00 | 175200 | [5 empty] | Mastdeur | 1 | 2002-01-01 |  | Mastdeur | Mastdeur | NVT |  | EME | 52.1254 | 6.2386 | 213303 | 460030 | 7 | De Boomgaard | Zutphen | Gemeente Zutphen |  |  | Leesten | 871687120056327896 |  |  |  |  | 7207 MJ | [5 empty] | Liander |  |  |  | In bedrijf
9 | 152344 | https://lms.nederlandslicht.nl/qr/report/152344 | 52.1256 | 6.2374 | 213216.8758 | 460055.0315 | De Boomgaard | C | 8.72e+17 | Leesten | ZUTPHEN | 2002-01-01 | Gemeente Zutphen | Schreder | 5 |  | Gemeente Zutphen | In bedrijf | Liander |  | Indal 4A |  |  | Nacht | Bemeterd | [6 empty] | 2038-09-01 | 2042-01-01 | KAAL |  |  |  | EME | [26 empty] | PM ST 4,0 CO T60 GG M V | 1 | 2002-01-01 |  | PM ST 4,0 CO T60 ET V | 4.00 | CONISCH | THERMISCH VERZINKT | NVT | NVT | NVT |  | 350400 |  | Friza 5118 WW Back Light 8 leds 350 mA | 1 | 2018-09-01 |  | Friza 8LED/5118BL/3000K | Schreder |  | 5118BL |  |  | AKZO 150 | 8 |  | 1100.00 | 175200 |  |  |  | Friza 5118 WW Back Light 8 leds 350 mA | 1 | 2018-09-01 |  | Friza 5118 WW Back Light 8 leds 350 mA | Schreder | 3000 | 10.00 | 100000 | LED |  | LED DRIVER | 1 | 2018-09-01 |  | LEDDRIVER |  |  | 1.00 | 175200 | [5 empty] | Mastdeur | 1 | 2002-01-01 |  | Mastdeur | Mastdeur | NVT |  | EME | 52.1254 | 6.2386 | 213303 | 460030 | 7 | De Boomgaard | Zutphen | Gemeente Zutphen |  |  | Leesten | 871687120056327896 |  |  |  |  | 7207 MJ | [5 empty] | Liander |  |  |  | In bedrijf
10 | 152345 | https://lms.nederlandslicht.nl/qr/report/152345 | 52.1258 | 6.2372 | 213204.3447 | 460071.3582 | De Boomgaard | C | 8.72e+17 | Leesten | ZUTPHEN | 2002-01-01 | Gemeente Zutphen | Schreder | 5 |  | Gemeente Zutphen | In bedrijf | Liander |  | Indal 4A |  |  | Nacht | Bemeterd | [6 empty] | 2038-09-01 | 2042-01-01 | KAAL |  |  |  | EME | [26 empty] | PM ST 4,0 CO T60 GG M V | 1 | 2002-01-01 |  | PM ST 4,0 CO T60 ET V | 4.00 | CONISCH | THERMISCH VERZINKT | NVT | NVT | NVT |  | 350400 |  | Friza 5118 WW Back Light 8 leds 350 mA | 1 | 2018-09-01 |  | Friza 8LED/5118BL/3000K | Schreder |  | 5118BL |  |  | AKZO 150 | 8 |  | 1100.00 | 175200 |  |  |  | Friza 5118 WW Back Light 8 leds 350 mA | 1 | 2018-09-01 |  | Friza 5118 WW Back Light 8 leds 350 mA | Schreder | 3000 | 10.00 | 100000 | LED |  | LED DRIVER | 1 | 2018-09-01 |  | LEDDRIVER |  |  | 1.00 | 175200 | [5 empty] | Mastdeur | 1 | 2002-01-01 |  | Mastdeur | Mastdeur | NVT |  | EME | 52.1254 | 6.2386 | 213303 | 460030 | 7 | De Boomgaard | Zutphen | Gemeente Zutphen |  |  | Leesten | 871687120056327896 |  |  |  |  | 7207 MJ | [5 empty] | Liander |  |  |  | In bedrijf
11 | 152346 | https://lms.nederlandslicht.nl/qr/report/152346 | 52.1258 | 6.2369 | 213183.9248 | 460070.1053 | De Boomgaard | C | 8.72e+17 | Leesten | ZUTPHEN | 2002-01-01 | Gemeente Zutphen | Schreder | 5 |  | Gemeente Zutphen | In bedrijf | Liander |  | Indal 4A |  |  | Nacht | Bemeterd | [6 empty] | 2038-09-01 | 2042-01-01 | KAAL |  |  |  | EME | [26 empty] | PM ST 4,0 CO T60 GG M V | 1 | 2002-01-01 |  | PM ST 4,0 CO T60 ET V | 4.00 | CONISCH | THERMISCH VERZINKT | NVT | NVT | NVT |  | 350400 |  | Friza 5118 WW Back Light 8 leds 350 mA | 1 | 2018-09-01 |  | Friza 8LED/5118BL/3000K | Schreder |  | 5118BL |  |  | AKZO 150 | 8 |  | 1100.00 | 175200 |  |  |  | Friza 5118 WW Back Light 8 leds 350 mA | 1 | 2018-09-01 |  | Friza 5118 WW Back Light 8 leds 350 mA | Schreder | 3000 | 10.00 | 100000 | LED |  | LED DRIVER | 1 | 2018-09-01 |  | LEDDRIVER |  |  | 1.00 | 175200 | [5 empty] | Mastdeur | 1 | 2002-01-01 |  | Mastdeur | Mastdeur | NVT |  | EME | 52.1254 | 6.2386 | 213303 | 460030 | 7 | De Boomgaard | Zutphen | Gemeente Zutphen |  |  | Leesten | 871687120056327896 |  |  |  |  | 7207 MJ | [5 empty] | Liander |  |  |  | In bedrijf
12 | 152347 | https://lms.nederlandslicht.nl/qr/report/152347 | 52.1259 | 6.2367 | 213172.5617 | 460085.4398 | De Boomgaard | C | 8.72e+17 | Leesten | ZUTPHEN | 2002-01-01 | Gemeente Zutphen | Schreder | 5 |  | Gemeente Zutphen | In bedrijf | Liander |  | Indal 4A |  |  | Nacht | Bemeterd | [6 empty] | 2038-09-01 | 2042-01-01 | KAAL |  |  |  | EME | [26 empty] | PM ST 4,0 CO T60 GG M V | 1 | 2002-01-01 |  | PM ST 4,0 CO T60 ET V | 4.00 | CONISCH | THERMISCH VERZINKT | NVT | NVT | NVT |  | 350400 |  | Friza 5118 WW Back Light 8 leds 350 mA | 1 | 2018-09-01 |  | Friza 8LED/5118BL/3000K | Schreder |  | 5118BL |  |  | AKZO 150 | 8 |  | 1100.00 | 175200 |  |  |  | Friza 5118 WW Back Light 8 leds 350 mA | 1 | 2018-09-01 |  | Friza 5118 WW Back Light 8 leds 350 mA | Schreder | 3000 | 10.00 | 100000 | LED |  | LED DRIVER | 1 | 2018-09-01 |  | LEDDRIVER |  |  | 1.00 | 175200 | [5 empty] | Mastdeur | 1 | 2002-01-01 |  | Mastdeur | Mastdeur | NVT |  | EME | 52.1254 | 6.2386 | 213303 | 460030 | 7 | De Boomgaard | Zutphen | Gemeente Zutphen |  |  | Leesten | 871687120056327896 |  |  |  |  | 7207 MJ | [5 empty] | Liander |  |  |  | In bedrijf
13 | 152348 | https://lms.nederlandslicht.nl/qr/report/152348 | 52.1259 | 6.2365 | 213156.2247 | 460082.9541 | De Boomgaard | C | 8.72e+17 | Leesten | ZUTPHEN | 2002-01-01 | Gemeente Zutphen | Schreder | 5 |  | Gemeente Zutphen | In bedrijf | Liander |  | Indal 4A |  |  | Nacht | Bemeterd | [6 empty] | 2038-09-01 | 2042-01-01 | KAAL |  |  |  | EME | [26 empty] | PM ST 4,0 CO T60 GG M V | 1 | 2002-01-01 |  | PM ST 4,0 CO T60 ET V | 4.00 | CONISCH | THERMISCH VERZINKT | NVT | NVT | NVT |  | 350400 |  | Friza 5118 WW Back Light 8 leds 350 mA | 1 | 2018-09-01 |  | Friza 8LED/5118BL/3000K | Schreder |  | 5118BL |  |  | AKZO 150 | 8 |  | 1100.00 | 175200 |  |  |  | Friza 5118 WW Back Light 8 leds 350 mA | 1 | 2018-09-01 |  | Friza 5118 WW Back Light 8 leds 350 mA | Schreder | 3000 | 10.00 | 100000 | LED |  | LED DRIVER | 1 | 2018-09-01 |  | LEDDRIVER |  |  | 1.00 | 175200 | [5 empty] | Mastdeur | 1 | 2002-01-01 |  | Mastdeur | Mastdeur | NVT |  | EME | 52.1254 | 6.2386 | 213303 | 460030 | 7 | De Boomgaard | Zutphen | Gemeente Zutphen |  |  | Leesten | 871687120056327896 |  |  |  |  | 7207 MJ | [5 empty] | Liander |  |  |  | In bedrijf
14 | 152349 | https://lms.nederlandslicht.nl/qr/report/152349 | 52.126 | 6.2363 | 213143.3608 | 460099.3839 | De Boomgaard | C | 8.72e+17 | Leesten | ZUTPHEN | 2002-01-01 | Gemeente Zutphen | Schreder | 5 |  | Gemeente Zutphen | In bedrijf | Liander |  | Indal 4A |  |  | Nacht | Bemeterd | [6 empty] | 2038-09-01 | 2042-01-01 | KAAL |  |  |  | EME | [26 empty] | PM ST 4,0 CO T60 GG M V | 1 | 2002-01-01 |  | PM ST 4,0 CO T60 ET V | 4.00 | CONISCH | THERMISCH VERZINKT | NVT | NVT | NVT |  | 350400 |  | Friza 5118 WW Back Light 8 leds 350 mA | 1 | 2018-09-01 |  | Friza 8LED/5118BL/3000K | Schreder |  | 5118BL |  |  | AKZO 150 | 8 |  | 1100.00 | 175200 |  |  |  | Friza 5118 WW Back Light 8 leds 350 mA | 1 | 2018-09-01 |  | Friza 5118 WW Back Light 8 leds 350 mA | Schreder | 3000 | 10.00 | 100000 | LED |  | LED DRIVER | 1 | 2018-09-01 |  | LEDDRIVER |  |  | 1.00 | 175200 | [5 empty] | Mastdeur | 1 | 2002-01-01 |  | Mastdeur | Mastdeur | NVT |  | EME | 52.1254 | 6.2386 | 213303 | 460030 | 7 | De Boomgaard | Zutphen | Gemeente Zutphen |  |  | Leesten | 871687120056327896 |  |  |  |  | 7207 MJ | [5 empty] | Liander |  |  |  | In bedrijf
15 | 152350 | https://lms.nederlandslicht.nl/qr/report/152350 | 52.126 | 6.236 | 213123.0348 | 460098.0433 | De Boomgaard | C | 8.72e+17 | Leesten | ZUTPHEN | 2002-01-01 | Gemeente Zutphen | Schreder | 5 |  | Gemeente Zutphen | In bedrijf | Liander |  | Indal 4A |  |  | Nacht | Bemeterd | [6 empty] | 2038-09-01 | 2042-01-01 | KAAL |  |  |  | EME | [26 empty] | PM ST 4,0 CO T60 GG M V | 1 | 2002-01-01 |  | PM ST 4,0 CO T60 ET V | 4.00 | CONISCH | THERMISCH VERZINKT | NVT | NVT | NVT |  | 350400 |  | Friza 5118 WW Back Light 8 leds 350 mA | 1 | 2018-09-01 |  | Friza 8LED/5118BL/3000K | Schreder |  | 5118BL |  |  | AKZO 150 | 8 |  | 1100.00 | 175200 |  |  |  | Friza 5118 WW Back Light 8 leds 350 mA | 1 | 2018-09-01 |  | Friza 5118 WW Back Light 8 leds 350 mA | Schreder | 3000 | 10.00 | 100000 | LED |  | LED DRIVER | 1 | 2018-09-01 |  | LEDDRIVER |  |  | 1.00 | 175200 | [5 empty] | Mastdeur | 1 | 2002-01-01 |  | Mastdeur | Mastdeur | NVT |  | EME | 52.1254 | 6.2386 | 213303 | 460030 | 7 | De Boomgaard | Zutphen | Gemeente Zutphen |  |  | Leesten | 871687120056327896 |  |  |  |  | 7207 MJ | [5 empty] | Liander |  |  |  | In bedrijf
16 | 152351 | https://lms.nederlandslicht.nl/qr/report/152351 | 52.1262 | 6.2358 | 213111.8758 | 460113.5973 | De Boomgaard | C | 8.72e+17 | Leesten | ZUTPHEN | 2002-01-01 | Gemeente Zutphen | Schreder | 5 |  | Gemeente Zutphen | In bedrijf | Liander |  | Indal 4A |  |  | Nacht | Bemeterd | [6 empty] | 2038-09-01 | 2042-01-01 | KAAL |  |  |  | EME | [26 empty] | PM ST 4,0 CO T60 GG M V | 1 | 2002-01-01 |  | PM ST 4,0 CO T60 ET V | 4.00 | CONISCH | THERMISCH VERZINKT | NVT | NVT | NVT |  | 350400 |  | Friza 5118 WW Back Light 8 leds 350 mA | 1 | 2018-09-01 |  | Friza 8LED/5118BL/3000K | Schreder |  | 5118BL |  |  | AKZO 150 | 8 |  | 1100.00 | 175200 |  |  |  | Friza 5118 WW Back Light 8 leds 350 mA | 1 | 2018-09-01 |  | Friza 5118 WW Back Light 8 leds 350 mA | Schreder | 3000 | 10.00 | 100000 | LED |  | LED DRIVER | 1 | 2018-09-01 |  | LEDDRIVER |  |  | 1.00 | 175200 | [5 empty] | Mastdeur | 1 | 2002-01-01 |  | Mastdeur | Mastdeur | NVT |  | EME | 52.1254 | 6.2386 | 213303 | 460030 | 7 | De Boomgaard | Zutphen | Gemeente Zutphen |  |  | Leesten | 871687120056327896 |  |  |  |  | 7207 MJ | [5 empty] | Liander |  |  |  | In bedrijf
17 | 152352 | https://lms.nederlandslicht.nl/qr/report/152352 | 52.1262 | 6.2356 | 213095.2958 | 460110.9098 | De Boomgaard | C | 8.72e+17 | Leesten | ZUTPHEN | 2002-01-01 | Gemeente Zutphen | Schreder | 5 |  | Gemeente Zutphen | In bedrijf | Liander |  | Indal 4A |  |  | Nacht | Bemeterd |  |  |  | 2023-04-10 |  |  | 2038-09-01 | 2042-01-01 | KAAL |  |  |  | EME | [17 empty] | 0.83 | 0.90 | [7 empty] | PM ST 4,0 CO T60 GG M V | 1 | 2002-01-01 |  | PM ST 4,0 CO T60 ET V | 4.00 | CONISCH | THERMISCH VERZINKT | NVT | NVT | NVT |  | 350400 |  | Friza 5118 WW Back Light 8 leds 350 mA | 1 | 2018-09-01 |  | Friza 8LED/5118BL/3000K | Schreder |  | 5118BL |  |  | AKZO 150 | 8 |  | 1100.00 | 175200 |  |  |  | Friza 5118 WW Back Light 8 leds 350 mA | 1 | 2018-09-01 |  | Friza 5118 WW Back Light 8 leds 350 mA | Schreder | 3000 | 10.00 | 100000 | LED |  | LED DRIVER | 1 | 2018-09-01 |  | LEDDRIVER |  |  | 1.00 | 175200 | [5 empty] | Mastdeur | 1 | 2002-01-01 |  | Mastdeur | Mastdeur | NVT |  | EME | 52.1254 | 6.2386 | 213303 | 460030 | 7 | De Boomgaard | Zutphen | Gemeente Zutphen |  |  | Leesten | 871687120056327896 |  |  |  |  | 7207 MJ | [5 empty] | Liander |  |  |  | In bedrijf
3 | 152353 | https://lms.nederlandslicht.nl/qr/report/152353 | 52.124 | 6.2345 | 213022.5848 | 459874.1383 | De Bosrand |  | 8.72e+17 | Leesten | ZUTPHEN | 2002-01-01 | Gemeente Zutphen | Schreder |  | 5 | Gemeente Zutphen | In bedrijf | Liander |  | Indal 4A |  |  | Nacht | Bemeterd | [6 empty] | 2039-10-01 | 2042-01-01 | KAAL |  |  |  | EME | [26 empty] | PM ST 4,0 CO T60 GG M V | 1 | 2002-01-01 |  | PM ST 4,0 CO T60 ET V | 4.00 | CONISCH | THERMISCH VERZINKT | NVT | NVT | NVT |  | 350400 |  | Friza 8LED BL WW 5118 350mA dim 4A | 1 | 2019-10-01 |  | CPS200 9010 | Philips | [8 empty] | 175200 |  |  |  | 5118 WW Back Light 8LED 350mA | 1 | 2019-10-01 |  | 5118 WW Back Light 8LED 350mA | Schreder | 3000K | 12.00 | 100000 | LED |  | LED DRIVER | 1 | 2019-10-01 |  | LEDDRIVER |  |  | 1.00 | 175200 | [5 empty] | Mastdeur | 1 | 2002-01-01 |  | Mastdeur | Mastdeur | NVT |  | EME | 52.1254 | 6.2386 | 213303 | 460030 | 7 | De Boomgaard | Zutphen | Gemeente Zutphen |  |  | Leesten | 871687120056327896 |  |  |  |  | 7207 MJ | [5 empty] | Liander |  |  |  | In bedrijf
4 | 152354 | https://lms.nederlandslicht.nl/qr/report/152354 | 52.1241 | 6.2349 | 213050.5417 | 459878.4372 | De Bosrand |  | 8.72e+17 | Leesten | ZUTPHEN | 2002-01-01 | Gemeente Zutphen | Philips | 5 |  | Gemeente Zutphen | In bedrijf | Liander |  | Indal 4A |  |  | Nacht | Bemeterd | [6 empty] | 2039-10-01 | 2042-01-01 |  |  |  |  | EME | [26 empty] | LM ST 6,0 CV EU1250/20/5 T60 FR V | 1 | 2002-01-01 |  | LM ST 6,0 CV EU1250/20/5 T60 FR V | 6.00 | CILINDRISCH | THERMISCH VERZINKT | NVT | NVT | NVT |  | 350400 |  | BGP381 DM 19-830 dim 4A | 1 | 2019-10-01 |  | Iridium BGP 381DM GRN19/830 | Philips |  | DM |  |  | 7035 LICHTGRIJS |  |  | 1900.00 | 175200 |  |  |  | BGP381 DM GRN19/830 | 1 | 2019-10-01 |  | BGP381 DM GRN19/830 | Philips | 830 | 16.00 | 100000 | LED |  | LED DRIVER | 1 | 2019-10-01 |  | LEDDRIVER |  |  | 1.00 | 175200 | [5 empty] | Mastdeur | 1 | 2002-01-01 |  | Mastdeur | Mastdeur | NVT |  | EME | 52.1254 | 6.2386 | 213303 | 460030 | 7 | De Boomgaard | Zutphen | Gemeente Zutphen |  |  | Leesten | 871687120056327896 |  |  |  |  | 7207 MJ | [5 empty] | Liander |  |  |  | In bedrijf
5 | 152355 | https://lms.nederlandslicht.nl/qr/report/152355 | 52.1241 | 6.2352 | 213072.1567 | 459881.1211 | De Bosrand |  | 8.72e+17 | Leesten | ZUTPHEN | 2002-01-01 | Gemeente Zutphen | Philips | 5 |  | Gemeente Zutphen | In bedrijf | Liander |  | Indal 4A |  |  | Nacht | Bemeterd | [6 empty] | 2039-10-01 | 2042-01-01 |  |  |  |  | EME | [26 empty] | LM ST 6,0 CV EU1250/20/5 T60 FR V | 1 | 2002-01-01 |  | LM ST 6,0 CV EU1250/20/5 T60 FR V | 6.00 | CILINDRISCH | THERMISCH VERZINKT | NVT | NVT | NVT |  | 350400 |  | BGP381 DM 19-830 dim 4A | 1 | 2019-10-01 |  | Iridium BGP 381DM GRN19/830 | Philips |  | DM |  |  | 7035 LICHTGRIJS |  |  | 1900.00 | 175200 |  |  |  | BGP381 DM GRN19/830 | 1 | 2019-10-01 |  | BGP381 DM GRN19/830 | Philips | 830 | 16.00 | 100000 | LED |  | LED DRIVER | 1 | 2019-10-01 |  | LEDDRIVER |  |  | 1.00 | 175200 | [5 empty] | Mastdeur | 1 | 2002-01-01 |  | Mastdeur | Mastdeur | NVT |  | EME | 52.1254 | 6.2386 | 213303 | 460030 | 7 | De Boomgaard | Zutphen | Gemeente Zutphen |  |  | Leesten | 871687120056327896 |  |  |  |  | 7207 MJ | [5 empty] | Liander |  |  |  | In bedrijf
6 | 152356 | https://lms.nederlandslicht.nl/qr/report/152356 | 52.1241 | 6.2356 | 213095.9467 | 459883.934 | De Bosrand |  | 8.72e+17 | Leesten | ZUTPHEN | 2002-01-01 | Gemeente Zutphen | Philips | 5 |  | Gemeente Zutphen | In bedrijf | Liander |  | Indal 4A |  |  | Nacht | Bemeterd | [6 empty] | 2039-10-01 | 2042-01-01 |  |  |  |  | EME | [26 empty] | LM ST 6,0 CV EU1250/20/5 T60 FR V | 1 | 2002-01-01 |  | LM ST 6,0 CV EU1250/20/5 T60 FR V | 6.00 | CILINDRISCH | THERMISCH VERZINKT | NVT | NVT | NVT |  | 350400 |  | BGP381 DM 19-830 dim 4A | 1 | 2019-10-01 |  | Iridium BGP 381DM GRN19/830 | Philips |  | DM |  |  | 7035 LICHTGRIJS |  |  | 1900.00 | 175200 |  |  |  | BGP381 DM GRN19/830 | 1 | 2019-10-01 |  | BGP381 DM GRN19/830 | Philips | 830 | 16.00 | 100000 | LED |  | LED DRIVER | 1 | 2019-10-01 |  | LEDDRIVER |  |  | 1.00 | 175200 | [5 empty] | Mastdeur | 1 | 2002-01-01 |  | Mastdeur | Mastdeur | NVT |  | EME | 52.1254 | 6.2386 | 213303 | 460030 | 7 | De Boomgaard | Zutphen | Gemeente Zutphen |  |  | Leesten | 871687120056327896 |  |  |  |  | 7207 MJ | [5 empty] | Liander |  |  |  | In bedrijf
7 | 152357 | https://lms.nederlandslicht.nl/qr/report/152357 | 52.1241 | 6.2359 | 213118.6637 | 459886.6576 | De Bosrand |  | 8.72e+17 | Leesten | ZUTPHEN | 2002-01-01 | Gemeente Zutphen | Philips | 5 |  | Gemeente Zutphen | In bedrijf | Liander |  | Indal 4A |  |  | Nacht | Bemeterd | [6 empty] | 2039-10-01 | 2042-01-01 |  |  |  |  | EME | [26 empty] | LM ST 6,0 CV EU1250/20/5 T60 FR V | 1 | 2002-01-01 |  | LM ST 6,0 CV EU1250/20/5 T60 FR V | 6.00 | CILINDRISCH | THERMISCH VERZINKT | NVT | NVT | NVT |  | 350400 |  | BGP381 DM 19-830 dim 4A | 1 | 2019-10-01 |  | Iridium BGP 381DM GRN19/830 | Philips |  | DM |  |  | 7035 LICHTGRIJS |  |  | 1900.00 | 175200 |  |  |  | BGP381 DM GRN19/830 | 1 | 2019-10-01 |  | BGP381 DM GRN19/830 | Philips | 830 | 16.00 | 100000 | LED |  | LED DRIVER | 1 | 2019-10-01 |  | LEDDRIVER |  |  | 1.00 | 175200 | [5 empty] | Mastdeur | 1 | 2002-01-01 |  | Mastdeur | Mastdeur | NVT |  | EME | 52.1254 | 6.2386 | 213303 | 460030 | 7 | De Boomgaard | Zutphen | Gemeente Zutphen |  |  | Leesten | 871687120056327896 |  |  |  |  | 7207 MJ | [5 empty] | Liander |  |  |  | In bedrijf
8 | 152358 | https://lms.nederlandslicht.nl/qr/report/152358 | 52.1242 | 6.2362 | 213140.7428 | 459889.3283 | De Bosrand |  | 8.72e+17 | Leesten | ZUTPHEN | 2002-01-01 | Gemeente Zutphen | Philips | 5 |  | Gemeente Zutphen | In bedrijf | Liander |  | Indal 4A |  |  | Nacht | Bemeterd | [6 empty] | 2039-10-01 | 2042-01-01 |  |  |  |  | EME | [26 empty] | LM ST 6,0 CV EU1250/20/5 T60 FR V | 1 | 2002-01-01 |  | LM ST 6,0 CV EU1250/20/5 T60 FR V | 6.00 | CILINDRISCH | THERMISCH VERZINKT | NVT | NVT | NVT |  | 350400 |  | BGP381 DM 19-830 dim 4A | 1 | 2019-10-01 |  | Iridium BGP 381DM GRN19/830 | Philips |  | DM |  |  | 7035 LICHTGRIJS |  |  | 1900.00 | 175200 |  |  |  | BGP381 DM GRN19/830 | 1 | 2019-10-01 |  | BGP381 DM GRN19/830 | Philips | 830 | 16.00 | 100000 | LED |  | LED DRIVER | 1 | 2019-10-01 |  | LEDDRIVER |  |  | 1.00 | 175200 | [5 empty] | Mastdeur | 1 | 2002-01-01 |  | Mastdeur | Mastdeur | NVT |  | EME | 52.1254 | 6.2386 | 213303 | 460030 | 7 | De Boomgaard | Zutphen | Gemeente Zutphen |  |  | Leesten | 871687120056327896 |  |  |  |  | 7207 MJ | [5 empty] | Liander |  |  |  | In bedrijf
9 | 152359 | https://lms.nederlandslicht.nl/qr/report/152359 | 52.1242 | 6.2367 | 213170.7257 | 459892.9951 | De Bosrand |  | 8.72e+17 | Leesten | ZUTPHEN | 2002-01-01 | Gemeente Zutphen | Philips | 5 |  | Gemeente Zutphen | In bedrijf | Liander |  | Indal 4A |  |  | Nacht | Bemeterd | [6 empty] | 2039-10-01 | 2042-01-01 |  |  |  |  | EME | [26 empty] | LM ST 6,0 CV EU1250/20/5 T60 FR V | 1 | 2002-01-01 |  | LM ST 6,0 CV EU1250/20/5 T60 FR V | 6.00 | CILINDRISCH | THERMISCH VERZINKT | NVT | NVT | NVT |  | 350400 |  | BGP381 DM 19-830 dim 4A | 1 | 2019-10-01 |  | Iridium BGP 381DM GRN19/830 | Philips |  | DM |  |  | 7035 LICHTGRIJS |  |  | 1900.00 | 175200 |  |  |  | BGP381 DM GRN19/830 | 1 | 2019-10-01 |  | BGP381 DM GRN19/830 | Philips | 830 | 16.00 | 100000 | LED |  | LED DRIVER | 1 | 2019-10-01 |  | LEDDRIVER |  |  | 1.00 | 175200 | [5 empty] | Mastdeur | 1 | 2002-01-01 |  | Mastdeur | Mastdeur | NVT |  | EME | 52.1254 | 6.2386 | 213303 | 460030 | 7 | De Boomgaard | Zutphen | Gemeente Zutphen |  |  | Leesten | 871687120056327896 |  |  |  |  | 7207 MJ | [5 empty] | Liander |  |  |  | In bedrijf
10 | 152360 | https://lms.nederlandslicht.nl/qr/report/152360 | 52.1242 | 6.2369 | 213189.7108 | 459895.4028 | De Bosrand |  | 8.72e+17 | Leesten | ZUTPHEN | 2002-01-01 | Gemeente Zutphen | Philips | 5 |  | Gemeente Zutphen | In bedrijf | Liander |  | Indal 4A |  |  | Nacht | Bemeterd | [6 empty] | 2039-10-01 | 2042-01-01 |  |  |  |  | EME | [26 empty] | LM ST 6,0 CV EU1250/20/5 T60 FR V | 1 | 2002-01-01 |  | LM ST 6,0 CV EU1250/20/5 T60 FR V | 6.00 | CILINDRISCH | THERMISCH VERZINKT | NVT | NVT | NVT |  | 350400 |  | BGP381 DM 19-830 dim 4A | 1 | 2019-10-01 |  | Iridium BGP 381DM GRN19/830 | Philips |  | DM |  |  | 7035 LICHTGRIJS |  |  | 1900.00 | 175200 |  |  |  | BGP381 DM GRN19/830 | 1 | 2019-10-01 |  | BGP381 DM GRN19/830 | Philips | 830 | 16.00 | 100000 | LED |  | LED DRIVER | 1 | 2019-10-01 |  | LEDDRIVER |  |  | 1.00 | 175200 | [5 empty] | Mastdeur | 1 | 2002-01-01 |  | Mastdeur | Mastdeur | NVT |  | EME | 52.1254 | 6.2386 | 213303 | 460030 | 7 | De Boomgaard | Zutphen | Gemeente Zutphen |  |  | Leesten | 871687120056327896 |  |  |  |  | 7207 MJ | [5 empty] | Liander |  |  |  | In bedrijf
11 | 152361 | https://lms.nederlandslicht.nl/qr/report/152361 | 52.1242 | 6.2373 | 213216.3578 | 459898.6347 | De Bosrand |  | 8.72e+17 | Leesten | ZUTPHEN | 2002-01-01 | Gemeente Zutphen | Philips | 5 |  | Gemeente Zutphen | In bedrijf | Liander |  | Indal 4A |  |  | Nacht | Bemeterd |  |  |  | 2022-09-27 |  |  | 2039-10-01 | 2042-01-01 |  |  |  |  | EME | [17 empty] | 1.21 | 1.26 | [7 empty] | LM ST 6,0 CV EU1250/20/5 T60 FR V | 1 | 2002-01-01 |  | LM ST 6,0 CV EU1250/20/5 T60 FR V | 6.00 | CILINDRISCH | THERMISCH VERZINKT | NVT | NVT | NVT |  | 350400 |  | BGP381 DM 19-830 dim 4A | 1 | 2019-10-01 |  | Iridium BGP 381DM GRN19/830 | Philips |  | DM |  |  | 7035 LICHTGRIJS |  |  | 1900.00 | 175200 |  |  |  | BGP381 DM GRN19/830 | 1 | 2019-10-01 |  | BGP381 DM GRN19/830 | Philips | 830 | 16.00 | 100000 | LED |  | LED DRIVER | 1 | 2019-10-01 |  | LEDDRIVER |  |  | 1.00 | 175200 | [5 empty] | Mastdeur | 1 | 2002-01-01 |  | Mastdeur | Mastdeur | NVT |  | EME | 52.1254 | 6.2386 | 213303 | 460030 | 7 | De Boomgaard | Zutphen | Gemeente Zutphen |  |  | Leesten | 871687120056327896 |  |  |  |  | 7207 MJ | [5 empty] | Liander |  |  |  | In bedrijf
12 | 152362 | https://lms.nederlandslicht.nl/qr/report/152362 | 52.1243 | 6.2377 | 213243.7507 | 459901.9111 | De Bosrand |  | 8.72e+17 | Leesten | ZUTPHEN | 2002-01-01 | Gemeente Zutphen | Philips | 5 |  | Gemeente Zutphen | In bedrijf | Liander |  | Indal 4A |  |  | Nacht | Bemeterd | [6 empty] | 2039-10-01 | 2042-01-01 |  |  |  |  | EME | [26 empty] | LM ST 6,0 CV EU1250/20/5 T60 FR V | 1 | 2002-01-01 |  | LM ST 6,0 CV EU1250/20/5 T60 FR V | 6.00 | CILINDRISCH | THERMISCH VERZINKT | NVT | NVT | NVT |  | 350400 |  | BGP381 DM 19-830 dim 4A | 1 | 2019-10-01 |  | Iridium BGP 381DM GRN19/830 | Philips |  | DM |  |  | 7035 LICHTGRIJS |  |  | 1900.00 | 175200 |  |  |  | BGP381 DM GRN19/830 | 1 | 2019-10-01 |  | BGP381 DM GRN19/830 | Philips | 830 | 16.00 | 100000 | LED |  | LED DRIVER | 1 | 2019-10-01 |  | LEDDRIVER |  |  | 1.00 | 175200 | [5 empty] | Mastdeur | 1 | 2002-01-01 |  | Mastdeur | Mastdeur | NVT |  | EME | 52.1254 | 6.2386 | 213303 | 460030 | 7 | De Boomgaard | Zutphen | Gemeente Zutphen |  |  | Leesten | 871687120056327896 |  |  |  |  | 7207 MJ | [5 empty] | Liander |  |  |  | In bedrijf
13 | 152363 | https://lms.nederlandslicht.nl/qr/report/152363 | 52.1243 | 6.2381 | 213266.5548 | 459904.8245 | De Bosrand |  | 8.72e+17 | Leesten | ZUTPHEN | 2002-01-01 | Gemeente Zutphen | Philips | 5 |  | Gemeente Zutphen | In bedrijf | Liander |  | Indal 4A |  |  | Nacht | Bemeterd | [6 empty] | 2039-10-01 | 2042-01-01 |  |  |  |  | EME | [26 empty] | LM ST 6,0 CV EU1250/20/5 T60 FR V | 1 | 2002-01-01 |  | LM ST 6,0 CV EU1250/20/5 T60 FR V | 6.00 | CILINDRISCH | THERMISCH VERZINKT | NVT | NVT | NVT |  | 350400 |  | BGP381 DM 19-830 dim 4A | 1 | 2019-10-01 |  | Iridium BGP 381DM GRN19/830 | Philips |  | DM |  |  | 7035 LICHTGRIJS |  |  | 1900.00 | 175200 |  |  |  | BGP381 DM GRN19/830 | 1 | 2019-10-01 |  | BGP381 DM GRN19/830 | Philips | 830 | 16.00 | 100000 | LED |  | LED DRIVER | 1 | 2019-10-01 |  | LEDDRIVER |  |  | 1.00 | 175200 | [5 empty] | Mastdeur | 1 | 2002-01-01 |  | Mastdeur | Mastdeur | NVT |  | EME | 52.1254 | 6.2386 | 213303 | 460030 | 7 | De Boomgaard | Zutphen | Gemeente Zutphen |  |  | Leesten | 871687120056327896 |  |  |  |  | 7207 MJ | [5 empty] | Liander |  |  |  | In bedrijf
14 | 152364 | https://lms.nederlandslicht.nl/qr/report/152364 | 52.1243 | 6.2384 | 213289.7578 | 459907.8295 | De Bosrand |  | 8.72e+17 | Leesten | ZUTPHEN | 2002-01-01 | Gemeente Zutphen | Philips | 5 |  | Gemeente Zutphen | In bedrijf | Liander |  | Indal 4A |  |  | Nacht | Bemeterd | [6 empty] | 2039-10-01 | 2042-01-01 |  |  |  |  | EME | [26 empty] | LM ST 6,0 CV EU1250/20/5 T60 FR V | 1 | 2002-01-01 |  | LM ST 6,0 CV EU1250/20/5 T60 FR V | 6.00 | CILINDRISCH | THERMISCH VERZINKT | NVT | NVT | NVT |  | 350400 |  | BGP381 DM 19-830 dim 4A | 1 | 2019-10-01 |  | Iridium BGP 381DM GRN19/830 | Philips |  | DM |  |  | 7035 LICHTGRIJS |  |  | 1900.00 | 175200 |  |  |  | BGP381 DM GRN19/830 | 1 | 2019-10-01 |  | BGP381 DM GRN19/830 | Philips | 830 | 16.00 | 100000 | LED |  | LED DRIVER | 1 | 2019-10-01 |  | LEDDRIVER |  |  | 1.00 | 175200 | [5 empty] | Mastdeur | 1 | 2002-01-01 |  | Mastdeur | Mastdeur | NVT |  | EME | 52.1254 | 6.2386 | 213303 | 460030 | 7 | De Boomgaard | Zutphen | Gemeente Zutphen |  |  | Leesten | 871687120056327896 |  |  |  |  | 7207 MJ | [5 empty] | Liander |  |  |  | In bedrijf
15 | 152365 | https://lms.nederlandslicht.nl/qr/report/152365 | 52.1243 | 6.2387 | 213308.7028 | 459909.327 | De Bosrand |  | 8.72e+17 | Leesten | ZUTPHEN | 2002-01-01 | Gemeente Zutphen | Philips | 5 |  | Gemeente Zutphen | In bedrijf | Liander |  | Indal 4A |  |  | Nacht | Bemeterd | [6 empty] | 2039-10-01 | 2042-01-01 |  |  |  |  | EME | [26 empty] | LM ST 6,0 CV EU1250/20/5 T60 FR V | 1 | 2002-01-01 |  | LM ST 6,0 CV EU1250/20/5 T60 FR V | 6.00 | CILINDRISCH | THERMISCH VERZINKT | NVT | NVT | NVT |  | 350400 |  | BGP381 DM 19-830 dim 4A | 1 | 2019-10-01 |  | Iridium BGP 381DM GRN19/830 | Philips |  | DM |  |  | 7035 LICHTGRIJS |  |  | 1900.00 | 175200 |  |  |  | BGP381 DM GRN19/830 | 1 | 2019-10-01 |  | BGP381 DM GRN19/830 | Philips | 830 | 16.00 | 100000 | LED |  | LED DRIVER | 1 | 2019-10-01 |  | LEDDRIVER |  |  | 1.00 | 175200 | [5 empty] | Mastdeur | 1 | 2002-01-01 |  | Mastdeur | Mastdeur | NVT |  | EME | 52.1254 | 6.2386 | 213303 | 460030 | 7 | De Boomgaard | Zutphen | Gemeente Zutphen |  |  | Leesten | 871687120056327896 |  |  |  |  | 7207 MJ | [5 empty] | Liander |  |  |  | In bedrijf
16 | 152366 | https://lms.nederlandslicht.nl/qr/report/152366 | 52.1243 | 6.2391 | 213335.6357 | 459912.5518 | De Bosrand |  | 8.72e+17 | Leesten | ZUTPHEN | 2002-01-01 | Gemeente Zutphen | Philips | 5 |  | Gemeente Zutphen | In bedrijf | Liander |  | Indal 4A |  |  | Nacht | Bemeterd | [6 empty] | 2039-10-01 | 2042-01-01 |  |  |  |  | EME | [26 empty] | LM ST 6,0 CV EU1250/20/5 T60 FR V | 1 | 2002-01-01 |  | LM ST 6,0 CV EU1250/20/5 T60 FR V | 6.00 | CILINDRISCH | THERMISCH VERZINKT | NVT | NVT | NVT |  | 350400 |  | BGP381 DM 19-830 dim 4A | 1 | 2019-10-01 |  | Iridium BGP 381DM GRN19/830 | Philips |  | DM |  |  | 7035 LICHTGRIJS |  |  | 1900.00 | 175200 |  |  |  | BGP381 DM GRN19/830 | 1 | 2019-10-01 |  | BGP381 DM GRN19/830 | Philips | 830 | 16.00 | 100000 | LED |  | LED DRIVER | 1 | 2019-10-01 |  | LEDDRIVER |  |  | 1.00 | 175200 | [5 empty] | Mastdeur | 1 | 2002-01-01 |  | Mastdeur | Mastdeur | NVT |  | EME | 52.1254 | 6.2386 | 213303 | 460030 | 7 | De Boomgaard | Zutphen | Gemeente Zutphen |  |  | Leesten | 871687120056327896 |  |  |  |  | 7207 MJ | [5 empty] | Liander |  |  |  | In bedrijf
17 | 152367 | https://lms.nederlandslicht.nl/qr/report/152367 | 52.1244 | 6.2393 | 213354.9988 | 459914.9367 | De Bosrand |  | 8.72e+17 | Leesten | ZUTPHEN | 2002-01-01 | Gemeente Zutphen | Philips | 5 |  | Gemeente Zutphen | In bedrijf | Liander |  | Indal 4A |  |  | Nacht | Bemeterd | [6 empty] | 2039-10-01 | 2042-01-01 |  |  |  |  | EME | [26 empty] | LM ST 6,0 CV EU1250/20/5 T60 FR V | 1 | 2002-01-01 |  | LM ST 6,0 CV EU1250/20/5 T60 FR V | 6.00 | CILINDRISCH | THERMISCH VERZINKT | NVT | NVT | NVT |  | 350400 |  | BGP381 DM 19-830 dim 4A | 1 | 2019-10-01 |  | Iridium BGP 381DM GRN19/830 | Philips |  | DM |  |  | 7035 LICHTGRIJS |  |  | 1900.00 | 175200 |  |  |  | BGP381 DM GRN19/830 | 1 | 2019-10-01 |  | BGP381 DM GRN19/830 | Philips | 830 | 16.00 | 100000 | LED |  | LED DRIVER | 1 | 2019-10-01 |  | LEDDRIVER |  |  | 1.00 | 175200 | [5 empty] | Mastdeur | 1 | 2002-01-01 |  | Mastdeur | Mastdeur | NVT |  | EME | 52.1254 | 6.2386 | 213303 | 460030 | 7 | De Boomgaard | Zutphen | Gemeente Zutphen |  |  | Leesten | 871687120056327896 |  |  |  |  | 7207 MJ | [5 empty] | Liander |  |  |  | In bedrijf
18 | 152368 | https://lms.nederlandslicht.nl/qr/report/152368 | 52.1244 | 6.2396 | 213375.7388 | 459918.6387 | De Bosrand |  | 8.72e+17 | Leesten | ZUTPHEN | 2002-01-01 | Gemeente Zutphen | Philips | 5 |  | Gemeente Zutphen | In bedrijf | Liander |  | Indal 4A |  |  | Nacht | Bemeterd | [6 empty] | 2039-10-01 | 2042-01-01 |  |  |  |  | EME | [26 empty] | LM ST 6,0 CV EU1250/20/5 T60 FR V | 1 | 2002-01-01 |  | LM ST 6,0 CV EU1250/20/5 T60 FR V | 6.00 | CILINDRISCH | THERMISCH VERZINKT | NVT | NVT | NVT |  | 350400 |  | BGP381 DM 19-830 dim 4A | 1 | 2019-10-01 |  | Iridium BGP 381DM GRN19/830 | Philips |  | DM |  |  | 7035 LICHTGRIJS |  |  | 1900.00 | 175200 |  |  |  | BGP381 DM GRN19/830 | 1 | 2019-10-01 |  | BGP381 DM GRN19/830 | Philips | 830 | 16.00 | 100000 | LED |  | LED DRIVER | 1 | 2019-10-01 |  | LEDDRIVER |  |  | 1.00 | 175200 | [5 empty] | Mastdeur | 1 | 2002-01-01 |  | Mastdeur | Mastdeur | NVT |  | EME | 52.1254 | 6.2386 | 213303 | 460030 | 7 | De Boomgaard | Zutphen | Gemeente Zutphen |  |  | Leesten | 871687120056327896 |  |  |  |  | 7207 MJ | [5 empty] | Liander |  |  |  | In bedrijf
19 | 152369 | https://lms.nederlandslicht.nl/qr/report/152369 | 52.1245 | 6.2399 | 213395.9818 | 459927.5879 | De Bosrand |  | 8.72e+17 | Leesten | ZUTPHEN | 2002-01-01 | Gemeente Zutphen | Philips | 5 |  | Gemeente Zutphen | In bedrijf | Liander |  | Indal 4A |  |  | Nacht | Bemeterd | [6 empty] | 2039-10-01 | 2042-01-01 |  |  |  |  | EME | [26 empty] | LM ST 6,0 CV EU1250/20/5 T60 FR V | 1 | 2002-01-01 |  | LM ST 6,0 CV EU1250/20/5 T60 FR V | 6.00 | CILINDRISCH | THERMISCH VERZINKT | NVT | NVT | NVT |  | 350400 |  | BGP381 DM 19-830 dim 4A | 1 | 2019-10-01 |  | Iridium BGP 381DM GRN19/830 | Philips |  | DM |  |  | 7035 LICHTGRIJS |  |  | 1900.00 | 175200 |  |  |  | BGP381 DM GRN19/830 | 1 | 2019-10-01 |  | BGP381 DM GRN19/830 | Philips | 830 | 16.00 | 100000 | LED |  | LED DRIVER | 1 | 2019-10-01 |  | LEDDRIVER |  |  | 1.00 | 175200 | [5 empty] | Mastdeur | 1 | 2002-01-01 |  | Mastdeur | Mastdeur | NVT |  | EME | 52.1254 | 6.2386 | 213303 | 460030 | 7 | De Boomgaard | Zutphen | Gemeente Zutphen |  |  | Leesten | 871687120056327896 |  |  |  |  | 7207 MJ | [5 empty] | Liander |  |  |  | In bedrijf
20 | 152370 | https://lms.nederlandslicht.nl/qr/report/152370 | 52.1246 | 6.2402 | 213413.0827 | 459940.4648 | De Bosrand |  | 8.72e+17 | Leesten | ZUTPHEN | 2002-01-01 | Gemeente Zutphen | Philips | 5 |  | Gemeente Zutphen | In bedrijf | Liander |  | Indal 4A |  |  | Nacht | Bemeterd | [6 empty] | 2039-10-01 | 2042-01-01 |  |  |  |  | EME | [26 empty] | LM ST 6,0 CV EU1250/20/5 T60 FR V | 1 | 2002-01-01 |  | LM ST 6,0 CV EU1250/20/5 T60 FR V | 6.00 | CILINDRISCH | THERMISCH VERZINKT | NVT | NVT | NVT |  | 350400 |  | BGP381 DM 19-830 dim 4A | 1 | 2019-10-01 |  | Iridium BGP 381DM GRN19/830 | Philips |  | DM |  |  | 7035 LICHTGRIJS |  |  | 1900.00 | 175200 |  |  |  | BGP381 DM GRN19/830 | 1 | 2019-10-01 |  | BGP381 DM GRN19/830 | Philips | 830 | 16.00 | 100000 | LED |  | LED DRIVER | 1 | 2019-10-01 |  | LEDDRIVER |  |  | 1.00 | 175200 | [5 empty] | Mastdeur | 1 | 2002-01-01 |  | Mastdeur | Mastdeur | NVT |  | EME | 52.1254 | 6.2386 | 213303 | 460030 | 7 | De Boomgaard | Zutphen | Gemeente Zutphen |  |  | Leesten | 871687120056327896 |  |  |  |  | 7207 MJ | [5 empty] | Liander |  |  |  | In bedrijf
21 | 152371 | https://lms.nederlandslicht.nl/qr/report/152371 | 52.1248 | 6.2404 | 213427.3547 | 459958.981 | De Bosrand |  | 8.72e+17 | Leesten | ZUTPHEN | 2002-01-01 | Gemeente Zutphen | Philips | 5 |  | Gemeente Zutphen | In bedrijf | Liander |  | Indal 4A |  |  | Nacht | Bemeterd | [6 empty] | 2039-10-01 | 2042-01-01 |  |  |  |  | EME | [26 empty] | LM ST 6,0 CV EU1250/20/5 T60 FR V | 1 | 2002-01-01 |  | LM ST 6,0 CV EU1250/20/5 T60 FR V | 6.00 | CILINDRISCH | THERMISCH VERZINKT | NVT | NVT | NVT |  | 350400 |  | BGP381 DM 19-830 dim 4A | 1 | 2019-10-01 |  | Iridium BGP 381DM GRN19/830 | Philips |  | DM |  |  | 7035 LICHTGRIJS |  |  | 1900.00 | 175200 |  |  |  | BGP381 DM GRN19/830 | 1 | 2019-10-01 |  | BGP381 DM GRN19/830 | Philips | 830 | 16.00 | 100000 | LED |  | LED DRIVER | 1 | 2019-10-01 |  | LEDDRIVER |  |  | 1.00 | 175200 | [5 empty] | Mastdeur | 1 | 2002-01-01 |  | Mastdeur | Mastdeur | NVT |  | EME | 52.1254 | 6.2386 | 213303 | 460030 | 7 | De Boomgaard | Zutphen | Gemeente Zutphen |  |  | Leesten | 871687120056327896 |  |  |  |  | 7207 MJ | [5 empty] | Liander |  |  |  | In bedrijf
3 | 152372 | https://lms.nederlandslicht.nl/qr/report/152372 | 52.1261 | 6.1991 | 210593.8988 | 460075.9612 | De Brink |  | 8.72e+17 | Zuidwijken | ZUTPHEN | 1991-11-01 | Gemeente Zutphen | Schreder | 5 |  | Gemeente Zutphen | In bedrijf | Liander |  | Indal 4A |  |  | Nacht | Bemeterd | [6 empty] | 2038-03-29 | 2031-11-01 | KAAL |  |  |  | ZWANEVLOT | [26 empty] | PM ST 4,0 CO T60 GG M V | 1 | 1991-11-01 |  | PM ST 4,0 CO T60 ET V | 4.00 | CONISCH | THERMISCH VERZINKT | NVT | NVT | NVT |  | 350400 |  | Friza 8LED/5118BL/3000K | 1 | 2018-03-29 |  | Friza 8LED/5118BL/3000K | Schreder |  | 5118BL |  |  | AKZO 150 | 8 |  | 1100.00 | 175200 |  |  |  | Friza 8LED/5118BL/3000K | 1 | 2018-03-29 |  | Friza 8LED/5118BL/3000K | Schreder | 3000K | 12.00 | 175200 | LED |  | LED DRIVER | 1 | 2018-03-29 |  | LEDDRIVER |  |  | 1.00 | 175200 | [5 empty] | Mastdeur | 1 | 1991-11-01 |  | Mastdeur | Mastdeur | NVT |  | ZWANEVLOT | 52.1237 | 6.2 | 210664 | 459811 | 258 | Het Zwanevlot | Zutphen | Gemeente Zutphen |  |  | Zuidwijken | 871687120055929497 |  |  |  |  | 7206 CN | [5 empty] | Liander |  |  |  | In bedrijf
4 | 152373 | https://lms.nederlandslicht.nl/qr/report/152373 | 52.1261 | 6.1986 | 210563.5848 | 460077.8174 | De Brink |  | 8.72e+17 | Zuidwijken | ZUTPHEN | 2018-03-29 | Gemeente Zutphen | Schreder | 5 |  | Gemeente Zutphen | In bedrijf | Liander |  | Indal 4A |  |  | Nacht | Bemeterd | [6 empty] | 2038-03-29 | 2058-03-29 |  |  |  |  | ZWANEVLOT | [26 empty] | PM AL 4,0 CO T60 CM D=135 | 1 | 2018-03-29 |  | PM AL 4,0 CO T60 CM | 4.00 | CONISCH | ALUMINIUM | NVT | NVT | NVT |  | 350400 |  | Friza 8LED/5118BL/3000K | 1 | 2018-03-29 |  | Friza 8LED/5118BL/3000K | Schreder |  | 5118BL |  |  | AKZO 150 | 8 |  | 1100.00 | 175200 |  |  |  | Friza 5118 WW Back Light 8 leds 350 mA | 1 | 2018-03-29 |  | Friza 5118 WW Back Light 8 leds 350 mA | Schreder | 3000 | 10.00 | 100000 | LED |  | LED DRIVER | 1 | 2018-03-29 |  | LEDDRIVER |  |  | 1.00 | 175200 | [5 empty] | Mastdeur | 1 | 2018-03-29 |  | Mastdeur | Mastdeur | NVT |  | ZWANEVLOT | 52.1237 | 6.2 | 210664 | 459811 | 258 | Het Zwanevlot | Zutphen | Gemeente Zutphen |  |  | Zuidwijken | 871687120055929497 |  |  |  |  | 7206 CN | [5 empty] | Liander |  |  |  | In bedrijf
5 | 152374 | https://lms.nederlandslicht.nl/qr/report/152374 | 52.1257 | 6.1984 | 210550.8698 | 460035.452 | De Brink |  | 8.72e+17 | Zuidwijken | ZUTPHEN | 2018-03-29 | Gemeente Zutphen | Schreder | 5 |  | Gemeente Zutphen | In bedrijf | Liander |  | Indal 4A |  |  | Nacht | Bemeterd | [6 empty] | 2038-03-29 | 2058-03-29 |  |  |  |  | ZWANEVLOT | [26 empty] | PM AL 4,0 CO T60 CM D=135 | 1 | 2018-03-29 |  | PM AL 4,0 CO T60 CM | 4.00 | CONISCH | ALUMINIUM | NVT | NVT | NVT |  | 350400 |  | Friza 8LED/5118BL/3000K | 1 | 2018-03-29 |  | Friza 8LED/5118BL/3000K | Schreder |  | 5118BL |  |  | AKZO 150 | 8 |  | 1100.00 | 175200 |  |  |  | Friza 5118 WW Back Light 8 leds 350 mA | 1 | 2018-03-29 |  | Friza 5118 WW Back Light 8 leds 350 mA | Schreder | 3000 | 10.00 | 100000 | LED |  | LED DRIVER | 1 | 2018-03-29 |  | LEDDRIVER |  |  | 1.00 | 175200 | [5 empty] | Mastdeur | 1 | 2018-03-29 |  | Mastdeur | Mastdeur | NVT |  | ZWANEVLOT | 52.1237 | 6.2 | 210664 | 459811 | 258 | Het Zwanevlot | Zutphen | Gemeente Zutphen |  |  | Zuidwijken | 871687120055929497 |  |  |  |  | 7206 CN | [5 empty] | Liander |  |  |  | In bedrijf
6 | 152375 | https://lms.nederlandslicht.nl/qr/report/152375 | 52.1254 | 6.198 | 210525.6778 | 460000.5457 | De Brink |  | 8.72e+17 | Zuidwijken | ZUTPHEN | 1980-01-01 | Gemeente Zutphen | Schreder | 5 |  | Gemeente Zutphen | In bedrijf | Liander |  | Indal 4A | 2018-07-03 |  | Nacht | Bemeterd |  | 10 | 6 |  |  |  | 2038-03-29 | 2028-07-03 | SAPA |  |  |  | ZWANEVLOT | [26 empty] | PM AL 3,5 CO T60 CP | 1 | 1980-01-01 |  | PM AL 3,5 CO T60 TP | 3.50 | CONISCH | ALUMINIUM | NVT | NVT | NVT |  | 350400 |  | Friza 8LED/5118BL/3000K | 1 | 2018-03-29 |  | Friza 8LED/5118BL/3000K | Schreder |  | 5118BL |  |  | AKZO 150 | 8 |  | 1100.00 | 175200 |  |  |  | Friza 8LED/5118BL/3000K | 1 | 2018-03-29 |  | Friza 8LED/5118BL/3000K | Schreder | 3000K | 12.00 | 175200 | LED |  | LED DRIVER | 1 | 2018-03-29 |  | LEDDRIVER |  |  | 1.00 | 175200 | [5 empty] | Mastdeur | 1 | 1980-01-01 |  | Mastdeur | Mastdeur | NVT |  | ZWANEVLOT | 52.1237 | 6.2 | 210664 | 459811 | 258 | Het Zwanevlot | Zutphen | Gemeente Zutphen |  |  | Zuidwijken | 871687120055929497 |  |  |  |  | 7206 CN | [5 empty] | Liander |  |  |  | In bedrijf
7 | 152376 | https://lms.nederlandslicht.nl/qr/report/152376 | 52.1255 | 6.1984 | 210551.6348 | 460005.9865 | De Brink |  | 8.72e+17 | Zuidwijken | ZUTPHEN | 2018-03-29 | Gemeente Zutphen | Philips | 5 |  | Gemeente Zutphen | In bedrijf | Liander |  | Indal 4A |  |  | Nacht | Bemeterd | [6 empty] | 2038-03-29 | 2058-03-29 |  |  |  |  | ZWANEVLOT | [26 empty] | PM AL 5,0 CO | 1 | 2018-03-29 |  | PM AL 5,0 CO T60 TP | 5.00 | CONISCH | ALUMINIUM | NVT | NVT | NVT |  | 350400 |  | Iridium BGP 381DM GRN19/830 | 1 | 2018-03-29 |  | Iridium BGP 381DM GRN19/830 | Philips |  | DM |  |  | 7035 LICHTGRIJS |  |  | 1900.00 | 175200 |  |  |  | Iridium BGP 381DM GRN19/830 | 1 | 2018-03-29 |  | Iridium BGP 381DM GRN19/830 | Philips | 3000K | 19.00 | 100000 | LED |  | LED DRIVER | 1 | 2018-03-29 |  | LEDDRIVER |  |  | 1.00 | 175200 | [5 empty] | Mastdeur | 1 | 2018-03-29 |  | Mastdeur | Mastdeur | NVT |  | ZWANEVLOT | 52.1237 | 6.2 | 210664 | 459811 | 258 | Het Zwanevlot | Zutphen | Gemeente Zutphen |  |  | Zuidwijken | 871687120055929497 |  |  |  |  | 7206 CN | [5 empty] | Liander |  |  |  | In bedrijf
8 | 152377 | https://lms.nederlandslicht.nl/qr/report/152377 | 52.1255 | 6.1987 | 210568.3608 | 460004.5079 | De Brink |  | 8.72e+17 | Zuidwijken | ZUTPHEN | 2018-03-29 | Gemeente Zutphen | Schreder | 5 |  | Gemeente Zutphen | In bedrijf | Liander |  | Indal 4A |  |  | Nacht | Bemeterd | [6 empty] | 2038-03-29 | 2058-03-29 |  |  |  |  | ZWANEVLOT | [26 empty] | PM AL 4,0 CO T60 CM D=135 | 1 | 2018-03-29 |  | PM AL 4,0 CO T60 CM | 4.00 | CONISCH | ALUMINIUM | NVT | NVT | NVT |  | 350400 |  | Friza 8LED/5118BL/3000K | 1 | 2018-03-29 |  | Friza 8LED/5118BL/3000K | Schreder |  | 5118BL |  |  | AKZO 150 | 8 |  | 1100.00 | 175200 |  |  |  | Friza 5118 WW Back Light 8 leds 350 mA | 1 | 2018-03-29 |  | Friza 5118 WW Back Light 8 leds 350 mA | Schreder | 3000 | 10.00 | 100000 | LED |  | LED DRIVER | 1 | 2018-03-29 |  | LEDDRIVER |  |  | 1.00 | 175200 | [5 empty] | Mastdeur | 1 | 2018-03-29 |  | Mastdeur | Mastdeur | NVT |  | ZWANEVLOT | 52.1237 | 6.2 | 210664 | 459811 | 258 | Het Zwanevlot | Zutphen | Gemeente Zutphen |  |  | Zuidwijken | 871687120055929497 |  |  |  |  | 7206 CN | [5 empty] | Liander |  |  |  | In bedrijf
9 | 152378 | https://lms.nederlandslicht.nl/qr/report/152378 | 52.1256 | 6.1987 | 210572.0348 | 460018.9872 | De Brink |  | 8.72e+17 | Zuidwijken | ZUTPHEN | 2018-03-29 | Gemeente Zutphen | Philips | 5 |  | Gemeente Zutphen | In bedrijf | Liander |  | Indal 4A |  |  | Nacht | Bemeterd | [6 empty] | 2038-03-29 | 2058-03-29 |  |  |  |  | ZWANEVLOT | [26 empty] | LM AL 6,0 CV EU850/5 T60 TP | 1 | 2018-03-29 |  | LM AL 6,0 CV EU850/5 T60 TP | 6.00 | CILINDRISCH | ALUMINIUM | NVT | NVT | NVT |  | 350400 |  | Iridium BGP 381DM GRN19/830 | 1 | 2018-03-29 |  | Iridium BGP 381DM GRN19/830 | Philips |  | DM |  |  | 7035 LICHTGRIJS |  |  | 1900.00 | 175200 |  |  |  | Iridium BGP 381DM GRN19/830 | 1 | 2018-03-29 |  | Iridium BGP 381DM GRN19/830 | Philips | 3000K | 19.00 | 100000 | LED |  | LED DRIVER | 1 | 2018-03-29 |  | LEDDRIVER |  |  | 1.00 | 175200 | [5 empty] | Mastdeur | 1 | 2018-03-29 |  | Mastdeur | Mastdeur | NVT |  | ZWANEVLOT | 52.1237 | 6.2 | 210664 | 459811 | 258 | Het Zwanevlot | Zutphen | Gemeente Zutphen |  |  | Zuidwijken | 871687120055929497 |  |  |  |  | 7206 CN | [5 empty] | Liander |  |  |  | In bedrijf
10 | 152379 | https://lms.nederlandslicht.nl/qr/report/152379 | 52.1259 | 6.1989 | 210581.6348 | 460049.6257 | De Brink |  | 8.72e+17 | Zuidwijken | ZUTPHEN | 1994-05-01 | Gemeente Zutphen | Schreder | 5 |  | Gemeente Zutphen | In bedrijf | Liander |  | Indal 4A |  |  | Nacht | Bemeterd | [6 empty] | 2038-03-29 | 2034-05-01 | KAAL |  |  |  | ZWANEVLOT | [26 empty] | PM ST 4,0 CO T60 GG M V | 1 | 1994-05-01 |  | PM ST 4,0 CO T60 ET V | 4.00 | CONISCH | THERMISCH VERZINKT | NVT | NVT | NVT |  | 350400 |  | Friza 8LED/5118BL/3000K | 1 | 2018-03-29 |  | Friza 8LED/5118BL/3000K | Schreder |  | 5118BL |  |  | AKZO 150 | 8 |  | 1100.00 | 175200 |  |  |  | Friza 8LED/5118BL/3000K | 1 | 2018-03-29 |  | Friza 8LED/5118BL/3000K | Schreder | 3000K | 12.00 | 175200 | LED |  | LED DRIVER | 1 | 2018-03-29 |  | LEDDRIVER |  |  | 1.00 | 175200 | [5 empty] | Mastdeur | 1 | 1994-05-01 |  | Mastdeur | Mastdeur | NVT |  | ZWANEVLOT | 52.1237 | 6.2 | 210664 | 459811 | 258 | Het Zwanevlot | Zutphen | Gemeente Zutphen |  |  | Zuidwijken | 871687120055929497 |  |  |  |  | 7206 CN | [5 empty] | Liander |  |  |  | In bedrijf
11 | 152380 | https://lms.nederlandslicht.nl/qr/report/152380 | 52.1257 | 6.199 | 210590.2758 | 460031.4877 | De Brink |  | 8.72e+17 | Zuidwijken | ZUTPHEN | 1994-05-01 | Gemeente Zutphen | Schreder | 5 |  | Gemeente Zutphen | In bedrijf | Liander |  | Indal 4A |  |  | Nacht | Bemeterd | [6 empty] | 2038-03-29 | 2034-05-01 | KAAL |  |  |  | ZWANEVLOT | [26 empty] | PM ST 4,0 CO T60 GG M V | 1 | 1994-05-01 |  | PM ST 4,0 CO T60 ET V | 4.00 | CONISCH | THERMISCH VERZINKT | NVT | NVT | NVT |  | 350400 |  | Friza 8LED/5118BL/3000K | 1 | 2018-03-29 |  | Friza 8LED/5118BL/3000K | Schreder |  | 5118BL |  |  | AKZO 150 | 8 |  | 1100.00 | 175200 |  |  |  | Friza 8LED/5118BL/3000K | 1 | 2018-03-29 |  | Friza 8LED/5118BL/3000K | Schreder | 3000K | 12.00 | 175200 | LED |  | LED DRIVER | 1 | 2018-03-29 |  | LEDDRIVER |  |  | 1.00 | 175200 | [5 empty] | Mastdeur | 1 | 1994-05-01 |  | Mastdeur | Mastdeur | NVT |  | ZWANEVLOT | 52.1237 | 6.2 | 210664 | 459811 | 258 | Het Zwanevlot | Zutphen | Gemeente Zutphen |  |  | Zuidwijken | 871687120055929497 |  |  |  |  | 7206 CN | [5 empty] | Liander |  |  |  | In bedrijf
12 | 152381 | https://lms.nederlandslicht.nl/qr/report/152381 | 52.1259 | 6.1993 | 210609.1048 | 460051.9315 | De Brink |  | 8.72e+17 | Zuidwijken | ZUTPHEN | 1994-05-01 | Gemeente Zutphen | Schreder | 5 |  | Gemeente Zutphen | In bedrijf | Liander |  | Indal 4A |  |  | Nacht | Bemeterd | [6 empty] | 2038-03-29 | 2034-05-01 | KAAL |  |  |  | ZWANEVLOT | [26 empty] | PM ST 4,0 CO T60 GG M V | 1 | 1994-05-01 |  | PM ST 4,0 CO T60 ET V | 4.00 | CONISCH | THERMISCH VERZINKT | NVT | NVT | NVT |  | 350400 |  | Friza 8LED/5118BL/3000K | 1 | 2018-03-29 |  | Friza 8LED/5118BL/3000K | Schreder |  | 5118BL |  |  | AKZO 150 | 8 |  | 1100.00 | 175200 |  |  |  | Friza 8LED/5118BL/3000K | 1 | 2018-03-29 |  | Friza 8LED/5118BL/3000K | Schreder | 3000K | 12.00 | 175200 | LED |  | LED DRIVER | 1 | 2018-03-29 |  | LEDDRIVER |  |  | 1.00 | 175200 | [5 empty] | Mastdeur | 1 | 1994-05-01 |  | Mastdeur | Mastdeur | NVT |  | ZWANEVLOT | 52.1237 | 6.2 | 210664 | 459811 | 258 | Het Zwanevlot | Zutphen | Gemeente Zutphen |  |  | Zuidwijken | 871687120055929497 |  |  |  |  | 7206 CN | [5 empty] | Liander |  |  |  | In bedrijf
13 | 152382 | https://lms.nederlandslicht.nl/qr/report/152382 | 52.1257 | 6.1992 | 210605.1268 | 460034.5814 | De Brink |  | 8.72e+17 | Zuidwijken | ZUTPHEN | 1994-05-01 | Gemeente Zutphen | Schreder | 5 |  | Gemeente Zutphen | In bedrijf | Liander |  | Indal 4A |  |  | Nacht | Bemeterd | [6 empty] | 2038-03-29 | 2034-05-01 | KAAL |  |  |  | ZWANEVLOT | [26 empty] | PM ST 4,0 CO T60 GG M V | 1 | 1994-05-01 |  | PM ST 4,0 CO T60 ET V | 4.00 | CONISCH | THERMISCH VERZINKT | NVT | NVT | NVT |  | 350400 |  | Friza 8LED/5118BL/3000K | 1 | 2018-03-29 |  | Friza 8LED/5118BL/3000K | Schreder |  | 5118BL |  |  | AKZO 150 | 8 |  | 1100.00 | 175200 |  |  |  | Friza 8LED/5118BL/3000K | 1 | 2018-03-29 |  | Friza 8LED/5118BL/3000K | Schreder | 3000K | 12.00 | 175200 | LED |  | LED DRIVER | 1 | 2018-03-29 |  | LEDDRIVER |  |  | 1.00 | 175200 | [5 empty] | Mastdeur | 1 | 1994-05-01 |  | Mastdeur | Mastdeur | NVT |  | ZWANEVLOT | 52.1237 | 6.2 | 210664 | 459811 | 258 | Het Zwanevlot | Zutphen | Gemeente Zutphen |  |  | Zuidwijken | 871687120055929497 |  |  |  |  | 7206 CN | [5 empty] | Liander |  |  |  | In bedrijf
14 | 152383 | https://lms.nederlandslicht.nl/qr/report/152383 | 52.1255 | 6.1993 | 210610.4108 | 460007.3785 | De Brink |  | 8.72e+17 | Zuidwijken | ZUTPHEN | 2018-03-29 | Gemeente Zutphen | Philips | 5 |  | Gemeente Zutphen | In bedrijf | Liander |  | Indal 4A |  |  | Nacht | Bemeterd | [6 empty] | 2038-03-29 | 2058-03-29 |  |  |  |  | ZWANEVLOT | [26 empty] | LM AL 6,0 CV EU750/5 T60 CM | 1 | 2018-03-29 |  | LM AL 6,0 CV EU750/5 T60 CM | 6.00 | CILINDRISCH | ALUMINIUM | NVT | NVT | NVT |  | 350400 |  | Iridium BGP 381DM GRN19/830 | 1 | 2018-03-29 |  | Iridium BGP 381DM GRN19/830 | Philips |  | DM |  |  | 7035 LICHTGRIJS |  |  | 1900.00 | 175200 |  |  |  | Iridium BGP 381DM GRN19/830 | 1 | 2018-03-29 |  | Iridium BGP 381DM GRN19/830 | Philips | 3000K | 19.00 | 100000 | LED |  | LED DRIVER | 1 | 2018-03-29 |  | LEDDRIVER |  |  | 1.00 | 175200 | [5 empty] | Mastdeur | 1 | 2018-03-29 |  | Mastdeur | Mastdeur | NVT |  | ZWANEVLOT | 52.1237 | 6.2 | 210664 | 459811 | 258 | Het Zwanevlot | Zutphen | Gemeente Zutphen |  |  | Zuidwijken | 871687120055929497 |  |  |  |  | 7206 CN | [5 empty] | Liander |  |  |  | In bedrijf
15 | 152384 | https://lms.nederlandslicht.nl/qr/report/152384 | 52.1253 | 6.1994 | 210619.7648 | 459988.987 | De Brink |  | 8.72e+17 | Zuidwijken | ZUTPHEN | 2018-03-29 | Gemeente Zutphen | Philips | 5 |  | Gemeente Zutphen | In bedrijf | Liander |  | Indal 4A |  |  | Nacht | Bemeterd | [6 empty] | 2038-03-29 | 2058-03-29 |  |  |  |  | ZWANEVLOT | [26 empty] | LM AL 6,0 CV EU850/5 T60 TP | 1 | 2018-03-29 |  | LM AL 6,0 CV EU850/5 T60 TP | 6.00 | CILINDRISCH | ALUMINIUM | NVT | NVT | NVT |  | 350400 |  | Iridium BGP 381DM GRN19/830 | 1 | 2018-03-29 |  | Iridium BGP 381DM GRN19/830 | Philips |  | DM |  |  | 7035 LICHTGRIJS |  |  | 1900.00 | 175200 |  |  |  | Iridium BGP 381DM GRN19/830 | 1 | 2018-03-29 |  | Iridium BGP 381DM GRN19/830 | Philips | 3000K | 19.00 | 100000 | LED |  | LED DRIVER | 1 | 2018-03-29 |  | LEDDRIVER |  |  | 1.00 | 175200 | [5 empty] | Mastdeur | 1 | 2018-03-29 |  | Mastdeur | Mastdeur | NVT |  | ZWANEVLOT | 52.1237 | 6.2 | 210664 | 459811 | 258 | Het Zwanevlot | Zutphen | Gemeente Zutphen |  |  | Zuidwijken | 871687120055929497 |  |  |  |  | 7206 CN | [5 empty] | Liander |  |  |  | In bedrijf
16 | 152385 | https://lms.nederlandslicht.nl/qr/report/152385 | 52.1253 | 6.1992 | 210601.4608 | 459986.2474 | De Brink |  | 8.72e+17 | Zuidwijken | ZUTPHEN | 2018-03-29 | Gemeente Zutphen |  |  |  | Gemeente Zutphen | In bedrijf | Liander |  | Indal 4A |  |  | Nacht | Bemeterd | [6 empty] | 2038-03-29 | 2058-03-29 |  |  |  |  | ZWANEVLOT | [26 empty] | LM AL 6,0 CV EU750/5 T60 CM | 1 | 2018-03-29 |  | LM AL 6,0 CV EU750/5 T60 CM | 6.00 | CILINDRISCH | ALUMINIUM | NVT | NVT | NVT |  | 350400 |  | Iridium BGP 381DM GRN19/830 | 1 | 2018-03-29 |  | Iridium BGP 381DM GRN19/830 | Philips |  | DM |  |  | 7035 LICHTGRIJS |  |  | 1900.00 | 175200 |  |  |  | BGP381 DM GRN19/830 | 1 | 2018-03-29 |  | BGP381 DM GRN19/830 | Philips | 830 | 16.00 | 100000 | LED |  | LED DRIVER | 1 | 2018-03-29 |  | LEDDRIVER |  |  | 1.00 | 175200 | [5 empty] | Mastdeur | 1 | 2018-03-29 |  | Mastdeur | Mastdeur | NVT |  | ZWANEVLOT | 52.1237 | 6.2 | 210664 | 459811 | 258 | Het Zwanevlot | Zutphen | Gemeente Zutphen |  |  | Zuidwijken | 871687120055929497 |  |  |  |  | 7206 CN | [5 empty] | Liander |  |  |  | In bedrijf
17 | 152386 | https://lms.nederlandslicht.nl/qr/report/152386 | 52.1254 | 6.199 | 210589.2648 | 459999.9873 | De Brink |  | 8.72e+17 | Zuidwijken | ZUTPHEN | 2018-03-29 | Gemeente Zutphen | Philips | 5 |  | Gemeente Zutphen | In bedrijf | Liander |  | Indal 4A |  |  | Nacht | Bemeterd | [6 empty] | 2038-03-29 | 2058-03-29 |  |  |  |  | ZWANEVLOT | [26 empty] | LM AL 6,0 CV DU750/5 T60 CM | 1 | 2018-03-29 |  | LM AL 6,0 CV DU750/5 T60 CM | 6.00 | CILINDRISCH | ALUMINIUM | NVT | NVT | NVT |  | 350400 |  | Iridium BGP 381DM GRN19/830 | 1 | 2018-03-29 |  | Iridium BGP 381DM GRN19/830 | Philips |  | DM |  |  | 7035 LICHTGRIJS |  |  | 1900.00 | 175200 |  |  |  | Iridium BGP 381DM GRN19/830 | 1 | 2018-03-29 |  | Iridium BGP 381DM GRN19/830 | Philips | 3000K | 19.00 | 100000 | LED |  | LED DRIVER | 1 | 2018-03-29 |  | LEDDRIVER |  |  | 1.00 | 175200 | [5 empty] | Mastdeur | 1 | 2018-03-29 |  | Mastdeur | Mastdeur | NVT |  | ZWANEVLOT | 52.1237 | 6.2 | 210664 | 459811 | 258 | Het Zwanevlot | Zutphen | Gemeente Zutphen |  |  | Zuidwijken | 871687120055929497 |  |  |  |  | 7206 CN | [5 empty] | Liander |  |  |  | In bedrijf
17 | 152386 | https://lms.nederlandslicht.nl/qr/report/152386 | 52.1254 | 6.199 | 210589.2648 | 459999.9873 | De Brink |  | 8.72e+17 | Zuidwijken | ZUTPHEN | 2018-03-29 | Gemeente Zutphen | Philips | 5 |  | Gemeente Zutphen | In bedrijf | Liander |  | Indal 4A |  |  | Nacht | Bemeterd | [6 empty] | 2038-03-29 | 2058-03-29 |  |  |  |  | ZWANEVLOT | [40 empty] | Iridium BGP 381DM GRN19/830 | 2 | 2018-03-29 |  | Iridium BGP 381DM GRN19/830 | Philips |  | DM |  |  | 7035 LICHTGRIJS |  |  | 1900.00 | 175200 |  |  |  | Iridium BGP 381DM GRN19/830 | 2 | 2018-03-29 |  | Iridium BGP 381DM GRN19/830 | Philips | 3000K | 19.00 | 100000 | LED |  | LED DRIVER | 2 | 2018-03-29 |  | LEDDRIVER |  |  | 1.00 | 175200 | [13 empty] | ZWANEVLOT | 52.1237 | 6.2 | 210664 | 459811 | 258 | Het Zwanevlot | Zutphen | Gemeente Zutphen |  |  | Zuidwijken | 871687120055929497 |  |  |  |  | 7206 CN | [5 empty] | Liander |  |  |  | In bedrijf
18 | 152387 | https://lms.nederlandslicht.nl/qr/report/152387 | 52.1251 | 6.1979 | 210514.6838 | 459959.5716 | De Brink |  | 8.72e+17 | Zuidwijken | ZUTPHEN | 2018-10-27 | Gemeente Zutphen | Schreder | 5 |  | Gemeente Zutphen | In bedrijf | Liander |  | Indal 4A |  |  | Nacht | Bemeterd | [6 empty] | 2038-03-29 | 2058-10-27 |  |  |  |  | ZWANEVLOT | [26 empty] | PM AL 4,0 CO T60 CM | 1 | 2018-10-27 |  | PM AL 4,0 CO T60 CM | 4.00 | CONISCH | ALUMINIUM | NVT | NVT | NVT |  | 350400 |  | Friza 8LED/5118BL/3000K | 1 | 2018-03-29 |  | Friza 8LED/5118BL/3000K | Schreder |  | 5118BL |  |  | AKZO 150 | 8 |  | 1100.00 | 175200 |  |  |  | Friza 8LED/5118BL/3000K | 1 | 2018-03-29 |  | Friza 8LED/5118BL/3000K | Schreder | 3000K | 12.00 | 175200 | LED |  | LED DRIVER | 1 | 2018-03-29 |  | LEDDRIVER |  |  | 1.00 | 175200 | [5 empty] | Mastdeur | 1 | 2018-10-27 |  | Mastdeur | Mastdeur | NVT |  | ZWANEVLOT | 52.1237 | 6.2 | 210664 | 459811 | 258 | Het Zwanevlot | Zutphen | Gemeente Zutphen |  |  | Zuidwijken | 871687120055929497 |  |  |  |  | 7206 CN | [5 empty] | Liander |  |  |  | In bedrijf
19 | 152388 | https://lms.nederlandslicht.nl/qr/report/152388 | 52.1248 | 6.1985 | 210556.5348 | 459927.9873 | De Brink |  | 8.72e+17 | Zuidwijken | ZUTPHEN | 2018-03-29 | Gemeente Zutphen | Philips | 5 |  | Gemeente Zutphen | In bedrijf | Liander |  | Indal 4A |  |  | Nacht | Bemeterd | [6 empty] | 2038-03-29 | 2063-02-07 |  |  |  |  | ZWANEVLOT | [21 empty] | Openbare verlichting |  |  |  |  | LM AL 6,0 CV EU850/5 T60 TP | 1 | 2023-02-07 |  | LM AL 6,0 CV EU850/5 T60 TP | 6.00 | CILINDRISCH | ALUMINIUM | NVT | NVT | NVT |  | 350400 |  | Iridium BGP 381DM GRN19/830 | 1 | 2018-03-29 |  | Iridium BGP 381DM GRN19/830 | Philips |  | DM |  |  | 7035 LICHTGRIJS |  |  | 1900.00 | 175200 |  |  |  | Iridium BGP 381DM GRN19/830 | 1 | 2018-03-29 |  | Iridium BGP 381DM GRN19/830 | Philips | 3000K | 19.00 | 100000 | LED |  | LED DRIVER | 1 | 2018-03-29 |  | LEDDRIVER |  |  | 1.00 | 175200 | [5 empty] | Mastdeur | 1 | 2023-02-07 |  | Mastdeur | Mastdeur | NVT |  | ZWANEVLOT | 52.1237 | 6.2 | 210664 | 459811 | 258 | Het Zwanevlot | Zutphen | Gemeente Zutphen |  |  | Zuidwijken | 871687120055929497 |  |  |  |  | 7206 CN | [5 empty] | Liander |  |  |  | In bedrijf
20 | 152389 | https://lms.nederlandslicht.nl/qr/report/152389 | 52.1248 | 6.1987 | 210570.7948 | 459933.9873 | De Brink |  | 8.72e+17 | Zuidwijken | ZUTPHEN | 2018-03-29 | Gemeente Zutphen | Philips | 5 |  | Gemeente Zutphen | In bedrijf | Liander |  | Indal 4A |  |  | Nacht | Bemeterd | [6 empty] | 2038-03-29 | 2058-03-29 |  |  |  |  | ZWANEVLOT | [26 empty] | LM AL 6,0 CV DU750/5 T60 CM | 1 | 2018-03-29 |  | LM AL 6,0 CV DU750/5 T60 CM | 6.00 | CILINDRISCH | ALUMINIUM | NVT | NVT | NVT |  | 350400 |  | Iridium BGP 381DM GRN19/830 | 1 | 2018-03-29 |  | Iridium BGP 381DM GRN19/830 | Philips |  | DM |  |  | 7035 LICHTGRIJS |  |  | 1900.00 | 175200 |  |  |  | Iridium BGP 381DM GRN19/830 | 1 | 2018-03-29 |  | Iridium BGP 381DM GRN19/830 | Philips | 3000K | 19.00 | 100000 | LED |  | LED DRIVER | 1 | 2018-03-29 |  | LEDDRIVER |  |  | 1.00 | 175200 | [5 empty] | Mastdeur | 1 | 2018-03-29 |  | Mastdeur | Mastdeur | NVT |  | ZWANEVLOT | 52.1237 | 6.2 | 210664 | 459811 | 258 | Het Zwanevlot | Zutphen | Gemeente Zutphen |  |  | Zuidwijken | 871687120055929497 |  |  |  |  | 7206 CN | [5 empty] | Liander |  |  |  | In bedrijf
20 | 152389 | https://lms.nederlandslicht.nl/qr/report/152389 | 52.1248 | 6.1987 | 210570.7948 | 459933.9873 | De Brink |  | 8.72e+17 | Zuidwijken | ZUTPHEN | 2018-03-29 | Gemeente Zutphen | Philips | 5 |  | Gemeente Zutphen | In bedrijf | Liander |  | Indal 4A |  |  | Nacht | Bemeterd | [6 empty] | 2038-03-29 | 2058-03-29 |  |  |  |  | ZWANEVLOT | [40 empty] | Iridium BGP 381DM GRN19/830 | 2 | 2018-03-29 |  | Iridium BGP 381DM GRN19/830 | Philips |  | DM |  |  | 7035 LICHTGRIJS |  |  | 1900.00 | 175200 |  |  |  | Iridium BGP 381DM GRN19/830 | 2 | 2018-03-29 |  | Iridium BGP 381DM GRN19/830 | Philips | 3000K | 19.00 | 100000 | LED |  | LED DRIVER | 2 | 2018-03-29 |  | LEDDRIVER |  |  | 1.00 | 175200 | [13 empty] | ZWANEVLOT | 52.1237 | 6.2 | 210664 | 459811 | 258 | Het Zwanevlot | Zutphen | Gemeente Zutphen |  |  | Zuidwijken | 871687120055929497 |  |  |  |  | 7206 CN | [5 empty] | Liander |  |  |  | In bedrijf
21 | 152390 | https://lms.nederlandslicht.nl/qr/report/152390 | 52.1248 | 6.199 | 210590.3548 | 459928.9866 | De Brink |  | 8.72e+17 | Zuidwijken | ZUTPHEN | 2018-03-29 | Gemeente Zutphen | Philips | 5 |  | Gemeente Zutphen | In bedrijf | Liander |  | Indal 4A |  |  | Nacht | Bemeterd | [6 empty] | 2038-03-29 | 2058-03-29 |  |  |  |  | ZWANEVLOT | [26 empty] | LM AL 6,0 CV DU750/5 T60 CM | 1 | 2018-03-29 |  | LM AL 6,0 CV DU750/5 T60 CM | 6.00 | CILINDRISCH | ALUMINIUM | NVT | NVT | NVT |  | 350400 |  | Iridium BGP 381DM GRN19/830 | 1 | 2018-03-29 |  | Iridium BGP 381DM GRN19/830 | Philips |  | DM |  |  | 7035 LICHTGRIJS |  |  | 1900.00 | 175200 |  |  |  | Iridium BGP 381DM GRN19/830 | 1 | 2018-03-29 |  | Iridium BGP 381DM GRN19/830 | Philips | 3000K | 19.00 | 100000 | LED |  | LED DRIVER | 1 | 2018-03-29 |  | LEDDRIVER |  |  | 1.00 | 175200 | [5 empty] | Mastdeur | 1 | 2018-03-29 |  | Mastdeur | Mastdeur | NVT |  | ZWANEVLOT | 52.1237 | 6.2 | 210664 | 459811 | 258 | Het Zwanevlot | Zutphen | Gemeente Zutphen |  |  | Zuidwijken | 871687120055929497 |  |  |  |  | 7206 CN | [5 empty] | Liander |  |  |  | In bedrijf
21 | 152390 | https://lms.nederlandslicht.nl/qr/report/152390 | 52.1248 | 6.199 | 210590.3548 | 459928.9866 | De Brink |  | 8.72e+17 | Zuidwijken | ZUTPHEN | 2018-03-29 | Gemeente Zutphen | Philips | 5 |  | Gemeente Zutphen | In bedrijf | Liander |  | Indal 4A |  |  | Nacht | Bemeterd | [6 empty] | 2038-03-29 | 2058-03-29 |  |  |  |  | ZWANEVLOT | [40 empty] | Iridium BGP 381DM GRN19/830 | 2 | 2018-03-29 |  | Iridium BGP 381DM GRN19/830 | Philips |  | DM |  |  | 7035 LICHTGRIJS |  |  | 1900.00 | 175200 |  |  |  | Iridium BGP 381DM GRN19/830 | 2 | 2018-03-29 |  | Iridium BGP 381DM GRN19/830 | Philips | 3000K | 19.00 | 100000 | LED |  | LED DRIVER | 2 | 2018-03-29 |  | LEDDRIVER |  |  | 1.00 | 175200 | [13 empty] | ZWANEVLOT | 52.1237 | 6.2 | 210664 | 459811 | 258 | Het Zwanevlot | Zutphen | Gemeente Zutphen |  |  | Zuidwijken | 871687120055929497 |  |  |  |  | 7206 CN | [5 empty] | Liander |  |  |  | In bedrijf
22 | 152391 | https://lms.nederlandslicht.nl/qr/report/152391 | 52.1248 | 6.1992 | 210602.2048 | 459926.9873 | De Brink |  | 8.72e+17 | Zuidwijken | ZUTPHEN | 2018-03-29 | Gemeente Zutphen | Philips | 5 |  | Gemeente Zutphen | In bedrijf | Liander |  | Indal 4A |  |  | Nacht | Bemeterd | [6 empty] | 2038-03-29 | 2058-03-29 |  |  |  |  | ZWANEVLOT | [26 empty] | LM AL 6,0 CV EU850/5 T60 TP | 1 | 2018-03-29 |  | LM AL 6,0 CV EU850/5 T60 TP | 6.00 | CILINDRISCH | ALUMINIUM | NVT | NVT | NVT |  | 350400 |  | Iridium BGP 381DM GRN19/830 | 1 | 2018-03-29 |  | Iridium BGP 381DM GRN19/830 | Philips |  | DM |  |  | 7035 LICHTGRIJS |  |  | 1900.00 | 175200 |  |  |  | Iridium BGP 381DM GRN19/830 | 1 | 2018-03-29 |  | Iridium BGP 381DM GRN19/830 | Philips | 3000K | 19.00 | 100000 | LED |  | LED DRIVER | 1 | 2018-03-29 |  | LEDDRIVER |  |  | 1.00 | 175200 | [5 empty] | Mastdeur | 1 | 2018-03-29 |  | Mastdeur | Mastdeur | NVT |  | ZWANEVLOT | 52.1237 | 6.2 | 210664 | 459811 | 258 | Het Zwanevlot | Zutphen | Gemeente Zutphen |  |  | Zuidwijken | 871687120055929497 |  |  |  |  | 7206 CN | [5 empty] | Liander |  |  |  | In bedrijf
23 | 152392 | https://lms.nederlandslicht.nl/qr/report/152392 | 52.1246 | 6.1991 | 210597.4548 | 459904.9874 | De Brink |  | 8.72e+17 | Zuidwijken | ZUTPHEN | 2018-03-29 | Gemeente Zutphen | Philips | 5 |  | Gemeente Zutphen | In bedrijf | Liander |  | Indal 4A |  |  | Nacht | Bemeterd | [6 empty] | 2038-03-29 | 2058-03-29 |  |  |  |  | ZWANEVLOT | [26 empty] | LM AL 6,0 CV EU850/5 T60 TP | 1 | 2018-03-29 |  | LM AL 6,0 CV EU850/5 T60 TP | 6.00 | CILINDRISCH | ALUMINIUM | NVT | NVT | NVT |  | 350400 |  | Iridium BGP 381DM GRN19/830 | 1 | 2018-03-29 |  | Iridium BGP 381DM GRN19/830 | Philips |  | DM |  |  | 7035 LICHTGRIJS |  |  | 1900.00 | 175200 |  |  |  | Iridium BGP 381DM GRN19/830 | 1 | 2018-03-29 |  | Iridium BGP 381DM GRN19/830 | Philips | 3000K | 19.00 | 100000 | LED |  | LED DRIVER | 1 | 2018-03-29 |  | LEDDRIVER |  |  | 1.00 | 175200 | [5 empty] | Mastdeur | 1 | 2018-03-29 |  | Mastdeur | Mastdeur | NVT |  | ZWANEVLOT | 52.1237 | 6.2 | 210664 | 459811 | 258 | Het Zwanevlot | Zutphen | Gemeente Zutphen |  |  | Zuidwijken | 871687120055929497 |  |  |  |  | 7206 CN | [5 empty] | Liander |  |  |  | In bedrijf
24 | 152393 | https://lms.nederlandslicht.nl/qr/report/152393 | 52.1246 | 6.1989 | 210585.6648 | 459906.9874 | De Brink |  | 8.72e+17 | Zuidwijken | ZUTPHEN | 2018-03-29 | Gemeente Zutphen | Philips | 5 |  | Gemeente Zutphen | In bedrijf | Liander |  | Indal 4A |  |  | Nacht | Bemeterd | [6 empty] | 2038-03-29 | 2058-03-29 |  |  |  |  | ZWANEVLOT | [26 empty] | LM AL 6,0 CV DU750/5 T60 CM | 1 | 2018-03-29 |  | LM AL 6,0 CV DU750/5 T60 CM | 6.00 | CILINDRISCH | ALUMINIUM | NVT | NVT | NVT |  | 350400 |  | Iridium BGP 381DM GRN19/830 | 1 | 2018-03-29 |  | Iridium BGP 381DM GRN19/830 | Philips |  | DM |  |  | 7035 LICHTGRIJS |  |  | 1900.00 | 175200 |  |  |  | Iridium BGP 381DM GRN19/830 | 1 | 2018-03-29 |  | Iridium BGP 381DM GRN19/830 | Philips | 3000K | 19.00 | 100000 | LED |  | LED DRIVER | 1 | 2018-03-29 |  | LEDDRIVER |  |  | 1.00 | 175200 | [5 empty] | Mastdeur | 1 | 2018-03-29 |  | Mastdeur | Mastdeur | NVT |  | ZWANEVLOT | 52.1237 | 6.2 | 210664 | 459811 | 258 | Het Zwanevlot | Zutphen | Gemeente Zutphen |  |  | Zuidwijken | 871687120055929497 |  |  |  |  | 7206 CN | [5 empty] | Liander |  |  |  | In bedrijf
24 | 152393 | https://lms.nederlandslicht.nl/qr/report/152393 | 52.1246 | 6.1989 | 210585.6648 | 459906.9874 | De Brink |  | 8.72e+17 | Zuidwijken | ZUTPHEN | 2018-03-29 | Gemeente Zutphen | Philips | 5 |  | Gemeente Zutphen | In bedrijf | Liander |  | Indal 4A |  |  | Nacht | Bemeterd | [6 empty] | 2038-03-29 | 2058-03-29 |  |  |  |  | ZWANEVLOT | [40 empty] | Iridium BGP 381DM GRN19/830 | 2 | 2018-03-29 |  | Iridium BGP 381DM GRN19/830 | Philips |  | DM |  |  | 7035 LICHTGRIJS |  |  | 1900.00 | 175200 |  |  |  | Iridium BGP 381DM GRN19/830 | 2 | 2018-03-29 |  | Iridium BGP 381DM GRN19/830 | Philips | 3000K | 19.00 | 100000 | LED |  | LED DRIVER | 2 | 2018-03-29 |  | LEDDRIVER |  |  | 1.00 | 175200 | [13 empty] | ZWANEVLOT | 52.1237 | 6.2 | 210664 | 459811 | 258 | Het Zwanevlot | Zutphen | Gemeente Zutphen |  |  | Zuidwijken | 871687120055929497 |  |  |  |  | 7206 CN | [5 empty] | Liander |  |  |  | In bedrijf
25 | 152394 | https://lms.nederlandslicht.nl/qr/report/152394 | 52.1246 | 6.1986 | 210566.6548 | 459911.9866 | De Brink |  | 8.72e+17 | Zuidwijken | ZUTPHEN | 2018-03-29 | Gemeente Zutphen | Philips | 5 |  | Gemeente Zutphen | In bedrijf | Liander |  | Indal 4A |  |  | Nacht | Bemeterd | [6 empty] | 2038-03-29 | 2058-03-29 |  |  |  |  | ZWANEVLOT | [26 empty] | LM AL 6,0 CV DU750/5 T60 CM | 1 | 2018-03-29 |  | LM AL 6,0 CV DU750/5 T60 CM | 6.00 | CILINDRISCH | ALUMINIUM | NVT | NVT | NVT |  | 350400 |  | Iridium BGP 381DM GRN19/830 | 1 | 2018-03-29 |  | Iridium BGP 381DM GRN19/830 | Philips |  | DM |  |  | 7035 LICHTGRIJS |  |  | 1900.00 | 175200 |  |  |  | Iridium BGP 381DM GRN19/830 | 1 | 2018-03-29 |  | Iridium BGP 381DM GRN19/830 | Philips | 3000K | 19.00 | 100000 | LED |  | LED DRIVER | 1 | 2018-03-29 |  | LEDDRIVER |  |  | 1.00 | 175200 | [5 empty] | Mastdeur | 1 | 2018-03-29 |  | Mastdeur | Mastdeur | NVT |  | ZWANEVLOT | 52.1237 | 6.2 | 210664 | 459811 | 258 | Het Zwanevlot | Zutphen | Gemeente Zutphen |  |  | Zuidwijken | 871687120055929497 |  |  |  |  | 7206 CN | [5 empty] | Liander |  |  |  | In bedrijf
25 | 152394 | https://lms.nederlandslicht.nl/qr/report/152394 | 52.1246 | 6.1986 | 210566.6548 | 459911.9866 | De Brink |  | 8.72e+17 | Zuidwijken | ZUTPHEN | 2018-03-29 | Gemeente Zutphen | Philips | 5 |  | Gemeente Zutphen | In bedrijf | Liander |  | Indal 4A |  |  | Nacht | Bemeterd | [6 empty] | 2038-03-29 | 2058-03-29 |  |  |  |  | ZWANEVLOT | [40 empty] | Iridium BGP 381DM GRN19/830 | 2 | 2018-03-29 |  | Iridium BGP 381DM GRN19/830 | Philips |  | DM |  |  | 7035 LICHTGRIJS |  |  | 1900.00 | 175200 |  |  |  | Iridium BGP 381DM GRN19/830 | 2 | 2018-03-29 |  | Iridium BGP 381DM GRN19/830 | Philips | 3000K | 19.00 | 100000 | LED |  | LED DRIVER | 2 | 2018-03-29 |  | LEDDRIVER |  |  | 1.00 | 175200 | [13 empty] | ZWANEVLOT | 52.1237 | 6.2 | 210664 | 459811 | 258 | Het Zwanevlot | Zutphen | Gemeente Zutphen |  |  | Zuidwijken | 871687120055929497 |  |  |  |  | 7206 CN | [5 empty] | Liander |  |  |  | In bedrijf
26 | 152395 | https://lms.nederlandslicht.nl/qr/report/152395 | 52.1246 | 6.1984 | 210549.8948 | 459911.9872 | De Brink |  | 8.72e+17 | Zuidwijken | ZUTPHEN | 2018-03-29 | Gemeente Zutphen | Philips | 5 |  | Gemeente Zutphen | In bedrijf | Liander |  | Indal 4A |  |  | Nacht | Bemeterd | [6 empty] | 2038-03-29 | 2058-03-29 |  |  |  |  | ZWANEVLOT | [26 empty] | LM AL 6,0 CV EU850/5 T60 TP | 1 | 2018-03-29 |  | LM AL 6,0 CV EU850/5 T60 TP | 6.00 | CILINDRISCH | ALUMINIUM | NVT | NVT | NVT |  | 350400 |  | Iridium BGP 381DM GRN19/830 | 1 | 2018-03-29 |  | Iridium BGP 381DM GRN19/830 | Philips |  | DM |  |  | 7035 LICHTGRIJS |  |  | 1900.00 | 175200 |  |  |  | Iridium BGP 381DM GRN19/830 | 1 | 2018-03-29 |  | Iridium BGP 381DM GRN19/830 | Philips | 3000K | 19.00 | 100000 | LED |  | LED DRIVER | 1 | 2018-03-29 |  | LEDDRIVER |  |  | 1.00 | 175200 | [5 empty] | Mastdeur | 1 | 2018-03-29 |  | Mastdeur | Mastdeur | NVT |  | ZWANEVLOT | 52.1237 | 6.2 | 210664 | 459811 | 258 | Het Zwanevlot | Zutphen | Gemeente Zutphen |  |  | Zuidwijken | 871687120055929497 |  |  |  |  | 7206 CN | [5 empty] | Liander |  |  |  | In bedrijf
27 | 152396 | https://lms.nederlandslicht.nl/qr/report/152396 | 52.1244 | 6.1989 | 210586.8598 | 459889.0119 | De Brink |  | 8.72e+17 | Zuidwijken | ZUTPHEN | 2001-07-18 | Gemeente Zutphen | Schreder | 5 |  | Gemeente Zutphen | In bedrijf | Liander |  | Indal 4A |  |  | Nacht | Bemeterd | [6 empty] | 2038-03-29 | 2041-07-18 | SAPA |  |  |  | ZWANEVLOT | [26 empty] | PM AL 3,5 CO T60 CP | 1 | 2001-07-18 |  | PM AL 3,5 CO T60 TP | 3.50 | CONISCH | ALUMINIUM | NVT | NVT | NVT |  | 350400 |  | Friza 8LED/5118BL/3000K | 1 | 2018-03-29 |  | Friza 8LED/5118BL/3000K | Schreder |  | 5118BL |  |  | AKZO 150 | 8 |  | 1100.00 | 175200 |  |  |  | Friza 8LED/5118BL/3000K | 1 | 2018-03-29 |  | Friza 8LED/5118BL/3000K | Schreder | 3000K | 12.00 | 175200 | LED |  | LED DRIVER | 1 | 2018-03-29 |  | LEDDRIVER |  |  | 1.00 | 175200 | [5 empty] | Mastdeur | 1 | 2001-07-18 |  | Mastdeur | Mastdeur | NVT |  | ZWANEVLOT | 52.1237 | 6.2 | 210664 | 459811 | 258 | Het Zwanevlot | Zutphen | Gemeente Zutphen |  |  | Zuidwijken | 871687120055929497 |  |  |  |  | 7206 CN | [5 empty] | Liander |  |  |  | In bedrijf
28 | 152397 | https://lms.nederlandslicht.nl/qr/report/152397 | 52.1245 | 6.1985 | 210559.9738 | 459894.9834 | De Brink |  | 8.72e+17 | Zuidwijken | ZUTPHEN | 2018-10-27 | Gemeente Zutphen | Schreder | 5 |  | Gemeente Zutphen | In bedrijf | Liander |  | Indal 4A |  |  | Nacht | Bemeterd | [6 empty] | 2038-03-29 | 2058-10-27 |  |  |  |  | ZWANEVLOT | [26 empty] | PM AL 4,0 CO T60 CM | 1 | 2018-10-27 |  | PM AL 4,0 CO T60 CM | 4.00 | CONISCH | ALUMINIUM | NVT | NVT | NVT |  | 350400 |  | Friza 8LED/5118BL/3000K | 1 | 2018-03-29 |  | Friza 8LED/5118BL/3000K | Schreder |  | 5118BL |  |  | AKZO 150 | 8 |  | 1100.00 | 175200 |  |  |  | Friza 8LED/5118BL/3000K | 1 | 2018-03-29 |  | Friza 8LED/5118BL/3000K | Schreder | 3000K | 12.00 | 175200 | LED |  | LED DRIVER | 1 | 2018-03-29 |  | LEDDRIVER |  |  | 1.00 | 175200 | [5 empty] | Mastdeur | 1 | 2018-10-27 |  | Mastdeur | Mastdeur | NVT |  | ZWANEVLOT | 52.1237 | 6.2 | 210664 | 459811 | 258 | Het Zwanevlot | Zutphen | Gemeente Zutphen |  |  | Zuidwijken | 871687120055929497 |  |  |  |  | 7206 CN | [5 empty] | Liander |  |  |  | In bedrijf
29 | 152398 | https://lms.nederlandslicht.nl/qr/report/152398 | 52.1246 | 6.1981 | 210528.8098 | 459908.4167 | De Brink |  | 8.72e+17 | Zuidwijken | ZUTPHEN | 2018-10-27 | Gemeente Zutphen | Schreder | 5 |  | Gemeente Zutphen | In bedrijf | Liander |  | Indal 4A |  |  | Nacht | Bemeterd | [6 empty] | 2038-03-29 | 2058-10-27 |  |  |  |  | ZWANEVLOT | [26 empty] | PM AL 4,0 CO T60 CM | 1 | 2018-10-27 |  | PM AL 4,0 CO T60 CM | 4.00 | CONISCH | ALUMINIUM | NVT | NVT | NVT |  | 350400 |  | Friza 8LED/5118BL/3000K | 1 | 2018-03-29 |  | Friza 8LED/5118BL/3000K | Schreder |  | 5118BL |  |  | AKZO 150 | 8 |  | 1100.00 | 175200 |  |  |  | Friza 8LED/5118BL/3000K | 1 | 2018-03-29 |  | Friza 8LED/5118BL/3000K | Schreder | 3000K | 12.00 | 175200 | LED |  | LED DRIVER | 1 | 2018-03-29 |  | LEDDRIVER |  |  | 1.00 | 175200 | [5 empty] | Mastdeur | 1 | 2018-10-27 |  | Mastdeur | Mastdeur | NVT |  | ZWANEVLOT | 52.1237 | 6.2 | 210664 | 459811 | 258 | Het Zwanevlot | Zutphen | Gemeente Zutphen |  |  | Zuidwijken | 871687120055929497 |  |  |  |  | 7206 CN | [5 empty] | Liander |  |  |  | In bedrijf
30 | 152399 | https://lms.nederlandslicht.nl/qr/report/152399 | 52.1247 | 6.1976 | 210492.5448 | 459921.287 | De Brink |  | 8.72e+17 | Zuidwijken | ZUTPHEN | 2018-03-29 | Gemeente Zutphen | Schreder | 5 |  | Gemeente Zutphen | In bedrijf | Liander |  | Indal 4A |  |  | Nacht | Bemeterd | [6 empty] | 2038-03-29 | 2058-03-29 |  |  |  |  | ZWANEVLOT | [26 empty] | PM AL 4,0 CO | 1 | 2018-03-29 |  | PM AL 4,0 CO T60 TP | 4.00 | CONISCH | ALUMINIUM | NVT | NVT | NVT |  | 350400 |  | Friza 8LED/5118BL/3000K | 1 | 2018-03-29 |  | Friza 8LED/5118BL/3000K | Schreder |  | 5118BL |  |  | AKZO 150 | 8 |  | 1100.00 | 175200 |  |  |  | Friza 8LED/5118BL/3000K | 1 | 2018-03-29 |  | Friza 8LED/5118BL/3000K | Schreder | 3000K | 12.00 | 175200 | LED |  | LED DRIVER | 1 | 2018-03-29 |  | LEDDRIVER |  |  | 1.00 | 175200 | [5 empty] | Mastdeur | 1 | 2018-03-29 |  | Mastdeur | Mastdeur | NVT |  | ZWANEVLOT | 52.1237 | 6.2 | 210664 | 459811 | 258 | Het Zwanevlot | Zutphen | Gemeente Zutphen |  |  | Zuidwijken | 871687120055929497 |  |  |  |  | 7206 CN | [5 empty] | Liander |  |  |  | In bedrijf
31 | 152400 | https://lms.nederlandslicht.nl/qr/report/152400 | 52.1244 | 6.197 | 210455.8238 | 459889.143 | De Brink |  | 8.72e+17 | Zuidwijken | ZUTPHEN | 1991-11-01 | Gemeente Zutphen | Schreder | 5 |  | Gemeente Zutphen | In bedrijf | Liander |  | Indal 4A |  |  | Nacht | Bemeterd | [6 empty] | 2038-03-29 | 2031-11-01 | KAAL |  |  |  | ZWANEVLOT | [26 empty] | PM ST 4,0 CO T60 GG M V | 1 | 1991-11-01 |  | PM ST 4,0 CO T60 ET V | 4.00 | CONISCH | THERMISCH VERZINKT | NVT | NVT | NVT |  | 350400 |  | Friza 8LED/5118BL/3000K | 1 | 2018-03-29 |  | Friza 8LED/5118BL/3000K | Schreder |  | 5118BL |  |  | AKZO 150 | 8 |  | 1100.00 | 175200 |  |  |  | Friza 8LED/5118BL/3000K | 1 | 2018-03-29 |  | Friza 8LED/5118BL/3000K | Schreder | 3000K | 12.00 | 175200 | LED |  | LED DRIVER | 1 | 2018-03-29 |  | LEDDRIVER |  |  | 1.00 | 175200 | [5 empty] | Mastdeur | 1 | 1991-11-01 |  | Mastdeur | Mastdeur | NVT |  | ZWANEVLOT | 52.1237 | 6.2 | 210664 | 459811 | 258 | Het Zwanevlot | Zutphen | Gemeente Zutphen |  |  | Zuidwijken | 871687120055929497 |  |  |  |  | 7206 CN | [5 empty] | Liander |  |  |  | In bedrijf
32 | 152401 | https://lms.nederlandslicht.nl/qr/report/152401 | 52.1241 | 6.1968 | 210443.4518 | 459847.7888 | De Brink |  | 8.72e+17 | Zuidwijken | ZUTPHEN | 1991-11-01 | Gemeente Zutphen | Schreder | 5 |  | Gemeente Zutphen | In bedrijf | Liander |  | Indal 4A |  |  | Nacht | Bemeterd | [6 empty] | 2038-03-29 | 2031-11-01 | KAAL |  |  |  | ZWANEVLOT | [26 empty] | PM ST 4,0 CO T60 GG M V | 1 | 1991-11-01 |  | PM ST 4,0 CO T60 ET V | 4.00 | CONISCH | THERMISCH VERZINKT | NVT | NVT | NVT |  | 350400 |  | Friza 8LED/5118BL/3000K | 1 | 2018-03-29 |  | Friza 8LED/5118BL/3000K | Schreder |  | 5118BL |  |  | AKZO 150 | 8 |  | 1100.00 | 175200 |  |  |  | Friza 8LED/5118BL/3000K | 1 | 2018-03-29 |  | Friza 8LED/5118BL/3000K | Schreder | 3000K | 12.00 | 175200 | LED |  | LED DRIVER | 1 | 2018-03-29 |  | LEDDRIVER |  |  | 1.00 | 175200 | [5 empty] | Mastdeur | 1 | 1991-11-01 |  | Mastdeur | Mastdeur | NVT |  | ZWANEVLOT | 52.1237 | 6.2 | 210664 | 459811 | 258 | Het Zwanevlot | Zutphen | Gemeente Zutphen |  |  | Zuidwijken | 871687120055929497 |  |  |  |  | 7206 CN | [5 empty] | Liander |  |  |  | In bedrijf
33 | 152402 | https://lms.nederlandslicht.nl/qr/report/152402 | 52.1237 | 6.1966 | 210425.9248 | 459808.1217 | De Brink |  | 8.72e+17 | Zuidwijken | ZUTPHEN | 2013-04-24 | Gemeente Zutphen | Schreder | 5 |  | Gemeente Zutphen | In bedrijf | Liander |  | Indal 4A |  |  | Nacht | Bemeterd | [6 empty] | 2038-03-29 | 2053-04-24 | SAPA |  |  |  | ZWANEVLOT | [26 empty] | PM AL 3,5 CO T60 CP | 1 | 2013-04-24 |  | PM AL 3,5 CO T60 TP | 3.50 | CONISCH | ALUMINIUM | NVT | NVT | NVT |  | 350400 |  | Friza 8LED/5118BL/3000K | 1 | 2018-03-29 |  | Friza 8LED/5118BL/3000K | Schreder |  | 5118BL |  |  | AKZO 150 | 8 |  | 1100.00 | 175200 |  |  |  | Friza 8LED/5118BL/3000K | 1 | 2018-03-29 |  | Friza 8LED/5118BL/3000K | Schreder | 3000K | 12.00 | 175200 | LED |  | LED DRIVER | 1 | 2018-03-29 |  | LEDDRIVER |  |  | 1.00 | 175200 | [5 empty] | Mastdeur | 1 | 2013-04-24 |  | Mastdeur | Mastdeur | NVT |  | ZWANEVLOT | 52.1237 | 6.2 | 210664 | 459811 | 258 | Het Zwanevlot | Zutphen | Gemeente Zutphen |  |  | Zuidwijken | 871687120055929497 |  |  |  |  | 7206 CN | [5 empty] | Liander |  |  |  | In bedrijf
34 | 152403 | https://lms.nederlandslicht.nl/qr/report/152403 | 52.1235 | 6.1961 | 210392.6698 | 459782.1367 | De Brink |  | 8.72e+17 | Zuidwijken | ZUTPHEN | 1991-11-01 | Gemeente Zutphen | Schreder | 5 |  | Gemeente Zutphen | In bedrijf | Liander |  | Indal 4A |  |  | Nacht | Bemeterd | [6 empty] | 2038-03-29 | 2031-11-01 | KAAL |  |  |  | ZWANEVLOT | [26 empty] | PM ST 4,0 CO T60 GG M V | 1 | 1991-11-01 |  | PM ST 4,0 CO T60 ET V | 4.00 | CONISCH | THERMISCH VERZINKT | NVT | NVT | NVT |  | 350400 |  | Friza 8LED/5118BL/3000K | 1 | 2018-03-29 |  | Friza 8LED/5118BL/3000K | Schreder |  | 5118BL |  |  | AKZO 150 | 8 |  | 1100.00 | 175200 |  |  |  | Friza 8LED/5118BL/3000K | 1 | 2018-03-29 |  | Friza 8LED/5118BL/3000K | Schreder | 3000K | 12.00 | 175200 | LED |  | LED DRIVER | 1 | 2018-03-29 |  | LEDDRIVER |  |  | 1.00 | 175200 | [5 empty] | Mastdeur | 1 | 1991-11-01 |  | Mastdeur | Mastdeur | NVT |  | ZWANEVLOT | 52.1237 | 6.2 | 210664 | 459811 | 258 | Het Zwanevlot | Zutphen | Gemeente Zutphen |  |  | Zuidwijken | 871687120055929497 |  |  |  |  | 7206 CN | [5 empty] | Liander |  |  |  | In bedrijf
35 | 152404 | https://lms.nederlandslicht.nl/qr/report/152404 | 52.1242 | 6.1972 | 210466.0548 | 459862.9867 | De Brink |  | 8.72e+17 | Zuidwijken | ZUTPHEN | 2018-03-29 | Gemeente Zutphen | Schreder | 5 |  | Gemeente Zutphen | In bedrijf | Liander |  | Indal 4A |  |  | Nacht | Bemeterd | [6 empty] | 2038-03-29 | 2058-03-29 |  |  |  |  | ZWANEVLOT | [26 empty] | PM AL 4,0 CO | 1 | 2018-03-29 |  | PM AL 4,0 CO T60 TP | 4.00 | CONISCH | ALUMINIUM | NVT | NVT | NVT |  | 350400 |  | Friza 8LED/5118BL/3000K | 1 | 2018-03-29 |  | Friza 8LED/5118BL/3000K | Schreder |  | 5118BL |  |  | AKZO 150 | 8 |  | 1100.00 | 175200 |  |  |  | Friza 8LED/5118BL/3000K | 1 | 2018-03-29 |  | Friza 8LED/5118BL/3000K | Schreder | 3000K | 12.00 | 175200 | LED |  | LED DRIVER | 1 | 2018-03-29 |  | LEDDRIVER |  |  | 1.00 | 175200 | [5 empty] | Mastdeur | 1 | 2018-03-29 |  | Mastdeur | Mastdeur | NVT |  | ZWANEVLOT | 52.1237 | 6.2 | 210664 | 459811 | 258 | Het Zwanevlot | Zutphen | Gemeente Zutphen |  |  | Zuidwijken | 871687120055929497 |  |  |  |  | 7206 CN | [5 empty] | Liander |  |  |  | In bedrijf
36 | 152405 | https://lms.nederlandslicht.nl/qr/report/152405 | 52.124 | 6.1974 | 210483.5198 | 459841.6768 | De Brink |  | 8.72e+17 | Zuidwijken | ZUTPHEN | 2001-07-18 | Gemeente Zutphen | Philips | 5 |  | Gemeente Zutphen | In bedrijf | Liander |  | Indal 4A |  |  | Nacht | Bemeterd | [6 empty] | 2038-03-29 | 2041-07-18 |  |  |  |  | ZWANEVLOT | [26 empty] | LM AL 6,0 CO EU600/05 T60 CP | 1 | 2001-07-18 |  | LM AL 6,0 CO EU600/5 T60 TP | 6.00 | CONISCH | ALUMINIUM | NVT | NVT | NVT |  | 350400 |  | Iridium BGP 381DM GRN19/830 | 1 | 2018-03-29 |  | Iridium BGP 381DM GRN19/830 | Philips |  | DM |  |  | 7035 LICHTGRIJS |  |  | 1900.00 | 175200 |  |  |  | Iridium BGP 381DM GRN19/830 | 1 | 2018-03-29 |  | Iridium BGP 381DM GRN19/830 | Philips | 3000K | 19.00 | 100000 | LED |  | LED DRIVER | 1 | 2018-03-29 |  | LEDDRIVER |  |  | 1.00 | 175200 | [5 empty] | Mastdeur | 1 | 2001-07-18 |  | Mastdeur | Mastdeur | NVT |  | ZWANEVLOT | 52.1237 | 6.2 | 210664 | 459811 | 258 | Het Zwanevlot | Zutphen | Gemeente Zutphen |  |  | Zuidwijken | 871687120055929497 |  |  |  |  | 7206 CN | [5 empty] | Liander |  |  |  | In bedrijf
37 | 152406 | https://lms.nederlandslicht.nl/qr/report/152406 | 52.1242 | 6.1977 | 210502.1308 | 459859.3094 | De Brink |  | 8.72e+17 | Zuidwijken | ZUTPHEN | 1991-11-01 | Gemeente Zutphen | Schreder | 5 |  | Gemeente Zutphen | In bedrijf | Liander |  | Indal 4A |  |  | Nacht | Bemeterd | [6 empty] | 2038-03-29 | 2031-11-01 | KAAL |  |  |  | ZWANEVLOT | [26 empty] | PM ST 4,0 CO T60 GG M V | 1 | 1991-11-01 |  | PM ST 4,0 CO T60 ET V | 4.00 | CONISCH | THERMISCH VERZINKT | NVT | NVT | NVT |  | 350400 |  | Friza 8LED/5118BL/3000K | 1 | 2018-03-29 |  | Friza 8LED/5118BL/3000K | Schreder |  | 5118BL |  |  | AKZO 150 | 8 |  | 1100.00 | 175200 |  |  |  | Friza 8LED/5118BL/3000K | 1 | 2018-03-29 |  | Friza 8LED/5118BL/3000K | Schreder | 3000K | 12.00 | 175200 | LED |  | LED DRIVER | 1 | 2018-03-29 |  | LEDDRIVER |  |  | 1.00 | 175200 | [5 empty] | Mastdeur | 1 | 1991-11-01 |  | Mastdeur | Mastdeur | NVT |  | ZWANEVLOT | 52.1237 | 6.2 | 210664 | 459811 | 258 | Het Zwanevlot | Zutphen | Gemeente Zutphen |  |  | Zuidwijken | 871687120055929497 |  |  |  |  | 7206 CN | [5 empty] | Liander |  |  |  | In bedrijf
38 | 152407 | https://lms.nederlandslicht.nl/qr/report/152407 | 52.1243 | 6.1978 | 210512.0518 | 459874.1611 | De Brink |  | 8.72e+17 | Zuidwijken | ZUTPHEN | 1991-11-01 | Gemeente Zutphen | Schreder | 5 |  | Gemeente Zutphen | In bedrijf | Liander |  | Indal 4A |  |  | Nacht | Bemeterd | [6 empty] | 2038-03-29 | 2031-11-01 | KAAL |  |  |  | ZWANEVLOT | [26 empty] | PM ST 4,0 CO T60 GG M V | 1 | 1991-11-01 |  | PM ST 4,0 CO T60 ET V | 4.00 | CONISCH | THERMISCH VERZINKT | NVT | NVT | NVT |  | 350400 |  | Friza 8LED/5118BL/3000K | 1 | 2018-03-29 |  | Friza 8LED/5118BL/3000K | Schreder |  | 5118BL |  |  | AKZO 150 | 8 |  | 1100.00 | 175200 |  |  |  | Friza 8LED/5118BL/3000K | 1 | 2018-03-29 |  | Friza 8LED/5118BL/3000K | Schreder | 3000K | 12.00 | 175200 | LED |  | LED DRIVER | 1 | 2018-03-29 |  | LEDDRIVER |  |  | 1.00 | 175200 | [5 empty] | Mastdeur | 1 | 1991-11-01 |  | Mastdeur | Mastdeur | NVT |  | ZWANEVLOT | 52.1237 | 6.2 | 210664 | 459811 | 258 | Het Zwanevlot | Zutphen | Gemeente Zutphen |  |  | Zuidwijken | 871687120055929497 |  |  |  |  | 7206 CN | [5 empty] | Liander |  |  |  | In bedrijf
39 | 152408 | https://lms.nederlandslicht.nl/qr/report/152408 | 52.1244 | 6.1981 | 210528.2668 | 459888.2065 | De Brink |  | 8.72e+17 | Zuidwijken | ZUTPHEN | 1991-11-01 | Gemeente Zutphen | Schreder | 5 |  | Gemeente Zutphen | In bedrijf | Liander |  | Indal 4A |  |  | Nacht | Bemeterd | [6 empty] | 2038-03-29 | 2031-11-01 | KAAL |  |  |  | ZWANEVLOT | [26 empty] | PM ST 4,0 CO T60 GG M V | 1 | 1991-11-01 |  | PM ST 4,0 CO T60 ET V | 4.00 | CONISCH | THERMISCH VERZINKT | NVT | NVT | NVT |  | 350400 |  | Friza 8LED/5118BL/3000K | 1 | 2018-03-29 |  | Friza 8LED/5118BL/3000K | Schreder |  | 5118BL |  |  | AKZO 150 | 8 |  | 1100.00 | 175200 |  |  |  | Friza 8LED/5118BL/3000K | 1 | 2018-03-29 |  | Friza 8LED/5118BL/3000K | Schreder | 3000K | 12.00 | 175200 | LED |  | LED DRIVER | 1 | 2018-03-29 |  | LEDDRIVER |  |  | 1.00 | 175200 | [5 empty] | Mastdeur | 1 | 1991-11-01 |  | Mastdeur | Mastdeur | NVT |  | ZWANEVLOT | 52.1237 | 6.2 | 210664 | 459811 | 258 | Het Zwanevlot | Zutphen | Gemeente Zutphen |  |  | Zuidwijken | 871687120055929497 |  |  |  |  | 7206 CN | [5 empty] | Liander |  |  |  | In bedrijf